## Sheet1
Code | Systeemdeel | Systeem | Specifieke omschrijving object | Omschrijving installatie | Specifieke omschrijving element | Omschrijving onderdeel | Omschrijving bouwdeel | CI-ID | Werk gebied | Code object | Code element | Omschijving objectsoort (NEN 2767) | Omschijving elementsoort (NEN 2767) | Referentiecode bouwdeelsoort | Contract | Omschrijving contract | District | Bouwjaar | Installatiedatum | Omschrijving categorie | BPS code | RWS BMS Code | Organisatieonderdeel | Complex | NEN2767 ¦ Samenstellingsrelatie | Omschijving bouwdeelsoort (NEN 2767) | Omschijving materiaalsoort | Omschrijving beheerder | Opdrachtnemer | Prioriteit | Fabrikant | Leverancier | RD Geocode x | RD Geocode y | Omschrijving locatie | Magazijn | Ruimte | Aantal | Einde garantie | Datum ingebruikname | Theoretische levensduur (JR) | Percentage overschrijving theoretische levensduur (JR) | Verwachting levensduur | GUID | Gisobjectid | Aanbieder | Producent | Merk | Typenr. | Serienr. | Kastnummer | Discipline | Type onderhoud | SATO | Barcode | Lengte | Hoogte | Wegsoort | Wegnummer | Hectometerbord | Afstand tot hectometerbord | Baansoort | Baanpositie | DVK letter | Strooknummer | Strooksoort | Strookpositie | Risicoscore | Risicoklasse | Minimale conditiescore | Huidige conditiescore | Huidige verzorgingsscore | Referentiecode beheerobject | Bouwjaar beheerobject | Omschrijving eigenaar beheerobject | Omschrijving beheerder beheerobject | Referentiecode elementsoort | Omschrijving eigenaar element | Omschrijving beheerder element | Bouwjaar element | Breedtegraad | Lengtegraad | Definitie | RVS code | RVS omschrijving | Soort verkeersteken | Soort verkeersteken omschrijving | Tekenopschrift | Code hoofdbord | Omschrijving hoofdbord | Verlichting | Aanzicht (° graden) | Code bord plaatsing | Bord plaatsing | Code stroom richting | Stroom richting | Aanduiding vaarweg (km) | Afstand vanaf | Afstand t/m | Hoogte t.o.v. maaiveld | Tijdelijk bord | Datum einde gebruik | Import referentie Id | Topdesk template
DET-N6-0001 | 016-0020-R, KP Ridderkerk-Noord - 's-Gravendeel | Rijksweg 16 | 44A-302-01, Drechttunnel (A16) |  | 12 Aarding en bliksembeveiliging | Dienstgebouw Noord | Meetpunten dienstgebouw Noord |  |  | DET-N2-001 | DET-N3-012 | Tunnel | Aarding- en bliksembeveiligingsinstallatie | 2087 | 00012 | RWS TOP WNZ | WNZ district zuid | 0 |  |  |  |  | WNZ (West-Nederland Zuid) | 44A-302, Tunnel onder de Oude Maas | TRUE | Meetpunt |  |  | VITOP |  |  |  | 0 | 0 | [6 empty] | 0 | 0 | [11 empty] | 12 | 000103456 | 0 | 0 | [10 empty] | 0 |  |  |  |  | BR | 0 | Rijkswaterstaat West Nederland Noord | Rijkswaterstaat WNZ-district Zuid | 105 |  |  | 0 | 0 | 0 | [8 empty] | FALSE | 0 |  |  |  |  | 0 | 0 | 0 | 0 | FALSE |  |  |  | FALSE
DET-N6-0002 | 016-0020-R, KP Ridderkerk-Noord - 's-Gravendeel | Rijksweg 16 | 44A-302-01, Drechttunnel (A16) |  | 12 Aarding en bliksembeveiliging | Dienstgebouw Noord | Bliksemafleiders dienstgebouw Noord |  |  | DET-N2-001 | DET-N3-012 | Tunnel | Aarding- en bliksembeveiligingsinstallatie |  | 00012 | RWS TOP WNZ | WNZ district zuid | 0 |  |  |  |  | WNZ (West-Nederland Zuid) | 44A-302, Tunnel onder de Oude Maas | TRUE |  |  |  | VITOP |  |  |  | 0 | 0 | [6 empty] | 0 | 0 | [11 empty] | 12 | 000103457 | 0 | 0 | [10 empty] | 0 |  |  |  |  | BR | 0 | Rijkswaterstaat West Nederland Noord | Rijkswaterstaat WNZ-district Zuid | 105 |  |  | 0 | 0 | 0 | [8 empty] | FALSE | 0 |  |  |  |  | 0 | 0 | 0 | 0 | FALSE |  |  |  | FALSE
DET-N6-0003 | 016-0020-R, KP Ridderkerk-Noord - 's-Gravendeel | Rijksweg 16 | 44A-302-01, Drechttunnel (A16) |  | 12 Aarding en bliksembeveiliging | Dienstgebouw Zuid | Meetpunten dienstgebouw Zuid |  |  | DET-N2-001 | DET-N3-012 | Tunnel | Aarding- en bliksembeveiligingsinstallatie | 2087 | 00012 | RWS TOP WNZ | WNZ district zuid | 0 |  |  |  |  | WNZ (West-Nederland Zuid) | 44A-302, Tunnel onder de Oude Maas | TRUE | Meetpunt |  |  | VITOP |  |  |  | 0 | 0 | [6 empty] | 0 | 0 | [11 empty] | 12 | 000103458 | 0 | 0 | [10 empty] | 0 |  |  |  |  | BR | 0 | Rijkswaterstaat West Nederland Noord | Rijkswaterstaat WNZ-district Zuid | 105 |  |  | 0 | 0 | 0 | [8 empty] | FALSE | 0 |  |  |  |  | 0 | 0 | 0 | 0 | FALSE |  |  |  | FALSE
DET-N6-0004 | 016-0020-R, KP Ridderkerk-Noord - 's-Gravendeel | Rijksweg 16 | 44A-302-01, Drechttunnel (A16) |  | 12 Aarding en bliksembeveiliging | Dienstgebouw Zuid | Bliksemafleiders dienstgebouw Zuid |  |  | DET-N2-001 | DET-N3-012 | Tunnel | Aarding- en bliksembeveiligingsinstallatie |  | 00012 | RWS TOP WNZ | WNZ district zuid | 0 |  |  |  |  | WNZ (West-Nederland Zuid) | 44A-302, Tunnel onder de Oude Maas | TRUE |  |  |  | VITOP |  |  |  | 0 | 0 | [6 empty] | 0 | 0 | [11 empty] | 12 | 000103459 | 0 | 0 | [10 empty] | 0 |  |  |  |  | BR | 0 | Rijkswaterstaat West Nederland Noord | Rijkswaterstaat WNZ-district Zuid | 105 |  |  | 0 | 0 | 0 | [8 empty] | FALSE | 0 |  |  |  |  | 0 | 0 | 0 | 0 | FALSE |  |  |  | FALSE
DET-N6-0005 | 016-0020-R, KP Ridderkerk-Noord - 's-Gravendeel | Rijksweg 16 | 44A-302-01, Drechttunnel (A16) |  | 13 Laagspanningsverdeelinrichting | HV-verdeelinrichting Noord | Hoofdverdeelinrichting +N3.03/13/E001 Veld 1 |  |  | DET-N2-001 | DET-N3-013 | Tunnel | Laagspanningsinstallatie | 1256 | 00012 | RWS TOP WNZ | WNZ district zuid | 0 |  |  |  |  | WNZ (West-Nederland Zuid) | 44A-302, Tunnel onder de Oude Maas | TRUE | Hoofdverdeler |  |  | VITOP |  |  |  | 0 | 0 | [6 empty] | 0 | 0 | [11 empty] | 13 | 000103460 | 0 | 0 | [10 empty] | 0 |  |  |  |  | BR | 0 | Rijkswaterstaat West Nederland Noord | Rijkswaterstaat WNZ-district Zuid | 162 |  |  | 0 | 0 | 0 | [8 empty] | FALSE | 0 |  |  |  |  | 0 | 0 | 0 | 0 | FALSE |  |  |  | FALSE
DET-N6-0006 | 016-0020-R, KP Ridderkerk-Noord - 's-Gravendeel | Rijksweg 16 | 44A-302-01, Drechttunnel (A16) |  | 13 Laagspanningsverdeelinrichting | HV-verdeelinrichting Noord | Hoofdverdeelinrichting +N3.03/13/E001 Veld 2 |  |  | DET-N2-001 | DET-N3-013 | Tunnel | Laagspanningsinstallatie | 1256 | 00012 | RWS TOP WNZ | WNZ district zuid | 0 |  |  |  |  | WNZ (West-Nederland Zuid) | 44A-302, Tunnel onder de Oude Maas | TRUE | Hoofdverdeler |  |  | VITOP |  |  |  | 0 | 0 | [6 empty] | 0 | 0 | [11 empty] | 13 | 000103461 | 0 | 0 | [10 empty] | 0 |  |  |  |  | BR | 0 | Rijkswaterstaat West Nederland Noord | Rijkswaterstaat WNZ-district Zuid | 162 |  |  | 0 | 0 | 0 | [8 empty] | FALSE | 0 |  |  |  |  | 0 | 0 | 0 | 0 | FALSE |  |  |  | FALSE
DET-N6-0007 | 016-0020-R, KP Ridderkerk-Noord - 's-Gravendeel | Rijksweg 16 | 44A-302-01, Drechttunnel (A16) |  | 13 Laagspanningsverdeelinrichting | HV-verdeelinrichting Noord | Hoofdverdeelinrichting +N3.03/13/E001 Veld 3 |  |  | DET-N2-001 | DET-N3-013 | Tunnel | Laagspanningsinstallatie | 1256 | 00012 | RWS TOP WNZ | WNZ district zuid | 0 |  |  |  |  | WNZ (West-Nederland Zuid) | 44A-302, Tunnel onder de Oude Maas | TRUE | Hoofdverdeler |  |  | VITOP |  |  |  | 0 | 0 | [6 empty] | 0 | 0 | [11 empty] | 13 | 000103462 | 0 | 0 | [10 empty] | 0 |  |  |  |  | BR | 0 | Rijkswaterstaat West Nederland Noord | Rijkswaterstaat WNZ-district Zuid | 162 |  |  | 0 | 0 | 0 | [8 empty] | FALSE | 0 |  |  |  |  | 0 | 0 | 0 | 0 | FALSE |  |  |  | FALSE
DET-N6-0008 | 016-0020-R, KP Ridderkerk-Noord - 's-Gravendeel | Rijksweg 16 | 44A-302-01, Drechttunnel (A16) |  | 13 Laagspanningsverdeelinrichting | HV-verdeelinrichting Noord | Hoofdverdeelinrichting +N3.03/13/E001 Veld 4 |  |  | DET-N2-001 | DET-N3-013 | Tunnel | Laagspanningsinstallatie | 1256 | 00012 | RWS TOP WNZ | WNZ district zuid | 0 |  |  |  |  | WNZ (West-Nederland Zuid) | 44A-302, Tunnel onder de Oude Maas | TRUE | Hoofdverdeler |  |  | VITOP |  |  |  | 0 | 0 | [6 empty] | 0 | 0 | [11 empty] | 13 | 000103463 | 0 | 0 | [10 empty] | 0 |  |  |  |  | BR | 0 | Rijkswaterstaat West Nederland Noord | Rijkswaterstaat WNZ-district Zuid | 162 |  |  | 0 | 0 | 0 | [8 empty] | FALSE | 0 |  |  |  |  | 0 | 0 | 0 | 0 | FALSE |  |  |  | FALSE
DET-N6-0009 | 016-0020-R, KP Ridderkerk-Noord - 's-Gravendeel | Rijksweg 16 | 44A-302-01, Drechttunnel (A16) |  | 13 Laagspanningsverdeelinrichting | HV-verdeelinrichting Noord | Hoofdverdeelinrichting +N3.03/13/E001 Veld 5 |  |  | DET-N2-001 | DET-N3-013 | Tunnel | Laagspanningsinstallatie | 1256 | 00012 | RWS TOP WNZ | WNZ district zuid | 0 |  |  |  |  | WNZ (West-Nederland Zuid) | 44A-302, Tunnel onder de Oude Maas | TRUE | Hoofdverdeler |  |  | VITOP |  |  |  | 0 | 0 | [6 empty] | 0 | 0 | [11 empty] | 13 | 000103464 | 0 | 0 | [10 empty] | 0 |  |  |  |  | BR | 0 | Rijkswaterstaat West Nederland Noord | Rijkswaterstaat WNZ-district Zuid | 162 |  |  | 0 | 0 | 0 | [8 empty] | FALSE | 0 |  |  |  |  | 0 | 0 | 0 | 0 | FALSE |  |  |  | FALSE
DET-N6-0010 | 016-0020-R, KP Ridderkerk-Noord - 's-Gravendeel | Rijksweg 16 | 44A-302-01, Drechttunnel (A16) |  | 13 Laagspanningsverdeelinrichting | HV-verdeelinrichting Noord | Hoofdverdeelinrichting +N3.03/13/E001 Veld 6 |  |  | DET-N2-001 | DET-N3-013 | Tunnel | Laagspanningsinstallatie | 1256 | 00012 | RWS TOP WNZ | WNZ district zuid | 0 |  |  |  |  | WNZ (West-Nederland Zuid) | 44A-302, Tunnel onder de Oude Maas | TRUE | Hoofdverdeler |  |  | VITOP |  |  |  | 0 | 0 | [6 empty] | 0 | 0 | [11 empty] | 13 | 000103465 | 0 | 0 | [10 empty] | 0 |  |  |  |  | BR | 0 | Rijkswaterstaat West Nederland Noord | Rijkswaterstaat WNZ-district Zuid | 162 |  |  | 0 | 0 | 0 | [8 empty] | FALSE | 0 |  |  |  |  | 0 | 0 | 0 | 0 | FALSE |  |  |  | FALSE
DET-N6-0011 | 016-0020-R, KP Ridderkerk-Noord - 's-Gravendeel | Rijksweg 16 | 44A-302-01, Drechttunnel (A16) |  | 13 Laagspanningsverdeelinrichting | HV-verdeelinrichting Noord | Hoofdverdeelinrichting +N3.03/13/E001 Veld 7 |  |  | DET-N2-001 | DET-N3-013 | Tunnel | Laagspanningsinstallatie | 1256 | 00012 | RWS TOP WNZ | WNZ district zuid | 0 |  |  |  |  | WNZ (West-Nederland Zuid) | 44A-302, Tunnel onder de Oude Maas | TRUE | Hoofdverdeler |  |  | VITOP |  |  |  | 0 | 0 | [6 empty] | 0 | 0 | [11 empty] | 13 | 000103466 | 0 | 0 | [10 empty] | 0 |  |  |  |  | BR | 0 | Rijkswaterstaat West Nederland Noord | Rijkswaterstaat WNZ-district Zuid | 162 |  |  | 0 | 0 | 0 | [8 empty] | FALSE | 0 |  |  |  |  | 0 | 0 | 0 | 0 | FALSE |  |  |  | FALSE
DET-N6-0012 | 016-0020-R, KP Ridderkerk-Noord - 's-Gravendeel | Rijksweg 16 | 44A-302-01, Drechttunnel (A16) |  | 13 Laagspanningsverdeelinrichting | HV-verdeelinrichting Noord | Hoofdverdeelinrichting +N3.03/13/E101 Veld 1 |  |  | DET-N2-001 | DET-N3-013 | Tunnel | Laagspanningsinstallatie | 1256 | 00012 | RWS TOP WNZ | WNZ district zuid | 0 |  |  |  |  | WNZ (West-Nederland Zuid) | 44A-302, Tunnel onder de Oude Maas | TRUE | Hoofdverdeler |  |  | VITOP |  |  |  | 0 | 0 | [6 empty] | 0 | 0 | [11 empty] | 13 | 000103467 | 0 | 0 | [10 empty] | 0 |  |  |  |  | BR | 0 | Rijkswaterstaat West Nederland Noord | Rijkswaterstaat WNZ-district Zuid | 162 |  |  | 0 | 0 | 0 | [8 empty] | FALSE | 0 |  |  |  |  | 0 | 0 | 0 | 0 | FALSE |  |  |  | FALSE
DET-N6-0013 | 016-0020-R, KP Ridderkerk-Noord - 's-Gravendeel | Rijksweg 16 | 44A-302-01, Drechttunnel (A16) |  | 13 Laagspanningsverdeelinrichting | HV-verdeelinrichting Noord | Hoofdverdeelinrichting +N3.03/13/E101 Veld 2 |  |  | DET-N2-001 | DET-N3-013 | Tunnel | Laagspanningsinstallatie | 1256 | 00012 | RWS TOP WNZ | WNZ district zuid | 0 |  |  |  |  | WNZ (West-Nederland Zuid) | 44A-302, Tunnel onder de Oude Maas | TRUE | Hoofdverdeler |  |  | VITOP |  |  |  | 0 | 0 | [6 empty] | 0 | 0 | [11 empty] | 13 | 000103468 | 0 | 0 | [10 empty] | 0 |  |  |  |  | BR | 0 | Rijkswaterstaat West Nederland Noord | Rijkswaterstaat WNZ-district Zuid | 162 |  |  | 0 | 0 | 0 | [8 empty] | FALSE | 0 |  |  |  |  | 0 | 0 | 0 | 0 | FALSE |  |  |  | FALSE
DET-N6-0014 | 016-0020-R, KP Ridderkerk-Noord - 's-Gravendeel | Rijksweg 16 | 44A-302-01, Drechttunnel (A16) |  | 13 Laagspanningsverdeelinrichting | HV-verdeelinrichting Noord | Hoofdverdeelinrichting +N3.03/13/E101 Veld 3 |  |  | DET-N2-001 | DET-N3-013 | Tunnel | Laagspanningsinstallatie | 1256 | 00012 | RWS TOP WNZ | WNZ district zuid | 0 |  |  |  |  | WNZ (West-Nederland Zuid) | 44A-302, Tunnel onder de Oude Maas | TRUE | Hoofdverdeler |  |  | VITOP |  |  |  | 0 | 0 | [6 empty] | 0 | 0 | [11 empty] | 13 | 000103469 | 0 | 0 | [10 empty] | 0 |  |  |  |  | BR | 0 | Rijkswaterstaat West Nederland Noord | Rijkswaterstaat WNZ-district Zuid | 162 |  |  | 0 | 0 | 0 | [8 empty] | FALSE | 0 |  |  |  |  | 0 | 0 | 0 | 0 | FALSE |  |  |  | FALSE
DET-N6-0015 | 016-0020-R, KP Ridderkerk-Noord - 's-Gravendeel | Rijksweg 16 | 44A-302-01, Drechttunnel (A16) |  | 13 Laagspanningsverdeelinrichting | HV-verdeelinrichting Noord | Hoofdverdeelinrichting +N3.03/13/E101 Veld 4 |  |  | DET-N2-001 | DET-N3-013 | Tunnel | Laagspanningsinstallatie | 1256 | 00012 | RWS TOP WNZ | WNZ district zuid | 0 |  |  |  |  | WNZ (West-Nederland Zuid) | 44A-302, Tunnel onder de Oude Maas | TRUE | Hoofdverdeler |  |  | VITOP |  |  |  | 0 | 0 | [6 empty] | 0 | 0 | [11 empty] | 13 | 000103470 | 0 | 0 | [10 empty] | 0 |  |  |  |  | BR | 0 | Rijkswaterstaat West Nederland Noord | Rijkswaterstaat WNZ-district Zuid | 162 |  |  | 0 | 0 | 0 | [8 empty] | FALSE | 0 |  |  |  |  | 0 | 0 | 0 | 0 | FALSE |  |  |  | FALSE
DET-N6-0016 | 016-0020-R, KP Ridderkerk-Noord - 's-Gravendeel | Rijksweg 16 | 44A-302-01, Drechttunnel (A16) |  | 13 Laagspanningsverdeelinrichting | HV-verdeelinrichting Noord | Hoofdverdeelinrichting +N3.03/13/E101 Veld 5 |  |  | DET-N2-001 | DET-N3-013 | Tunnel | Laagspanningsinstallatie | 1256 | 00012 | RWS TOP WNZ | WNZ district zuid | 0 |  |  |  |  | WNZ (West-Nederland Zuid) | 44A-302, Tunnel onder de Oude Maas | TRUE | Hoofdverdeler |  |  | VITOP |  |  |  | 0 | 0 | [6 empty] | 0 | 0 | [11 empty] | 13 | 000103471 | 0 | 0 | [10 empty] | 0 |  |  |  |  | BR | 0 | Rijkswaterstaat West Nederland Noord | Rijkswaterstaat WNZ-district Zuid | 162 |  |  | 0 | 0 | 0 | [8 empty] | FALSE | 0 |  |  |  |  | 0 | 0 | 0 | 0 | FALSE |  |  |  | FALSE
DET-N6-0017 | 016-0020-R, KP Ridderkerk-Noord - 's-Gravendeel | Rijksweg 16 | 44A-302-01, Drechttunnel (A16) |  | 13 Laagspanningsverdeelinrichting | HV-verdeelinrichting Noord | Hoofdverdeelinrichting +N3.03/13/E101 Veld 6 |  |  | DET-N2-001 | DET-N3-013 | Tunnel | Laagspanningsinstallatie | 1256 | 00012 | RWS TOP WNZ | WNZ district zuid | 0 |  |  |  |  | WNZ (West-Nederland Zuid) | 44A-302, Tunnel onder de Oude Maas | TRUE | Hoofdverdeler |  |  | VITOP |  |  |  | 0 | 0 | [6 empty] | 0 | 0 | [11 empty] | 13 | 000103472 | 0 | 0 | [10 empty] | 0 |  |  |  |  | BR | 0 | Rijkswaterstaat West Nederland Noord | Rijkswaterstaat WNZ-district Zuid | 162 |  |  | 0 | 0 | 0 | [8 empty] | FALSE | 0 |  |  |  |  | 0 | 0 | 0 | 0 | FALSE |  |  |  | FALSE
DET-N6-0018 | 016-0020-R, KP Ridderkerk-Noord - 's-Gravendeel | Rijksweg 16 | 44A-302-01, Drechttunnel (A16) |  | 13 Laagspanningsverdeelinrichting | HV-verdeelinrichting Noord | Hoofdverdeelinrichting +N3.03/13/E101 Veld 7 |  |  | DET-N2-001 | DET-N3-013 | Tunnel | Laagspanningsinstallatie | 1256 | 00012 | RWS TOP WNZ | WNZ district zuid | 0 |  |  |  |  | WNZ (West-Nederland Zuid) | 44A-302, Tunnel onder de Oude Maas | TRUE | Hoofdverdeler |  |  | VITOP |  |  |  | 0 | 0 | [6 empty] | 0 | 0 | [11 empty] | 13 | 000103473 | 0 | 0 | [10 empty] | 0 |  |  |  |  | BR | 0 | Rijkswaterstaat West Nederland Noord | Rijkswaterstaat WNZ-district Zuid | 162 |  |  | 0 | 0 | 0 | [8 empty] | FALSE | 0 |  |  |  |  | 0 | 0 | 0 | 0 | FALSE |  |  |  | FALSE
DET-N6-0019 | 016-0020-R, KP Ridderkerk-Noord - 's-Gravendeel | Rijksweg 16 | 44A-302-01, Drechttunnel (A16) |  | 13 Laagspanningsverdeelinrichting | HV-verdeelinrichting Zuid | Hoofdverdeelinrichting +Z3.12/13/E001 Veld 1 |  |  | DET-N2-001 | DET-N3-013 | Tunnel | Laagspanningsinstallatie | 1256 | 00012 | RWS TOP WNZ | WNZ district zuid | 0 |  |  |  |  | WNZ (West-Nederland Zuid) | 44A-302, Tunnel onder de Oude Maas | TRUE | Hoofdverdeler |  |  | VITOP |  |  |  | 0 | 0 | [6 empty] | 0 | 0 | [11 empty] | 13 | 000103474 | 0 | 0 | [10 empty] | 0 |  |  |  |  | BR | 0 | Rijkswaterstaat West Nederland Noord | Rijkswaterstaat WNZ-district Zuid | 162 |  |  | 0 | 0 | 0 | [8 empty] | FALSE | 0 |  |  |  |  | 0 | 0 | 0 | 0 | FALSE |  |  |  | FALSE
DET-N6-0020 | 016-0020-R, KP Ridderkerk-Noord - 's-Gravendeel | Rijksweg 16 | 44A-302-01, Drechttunnel (A16) |  | 13 Laagspanningsverdeelinrichting | HV-verdeelinrichting Zuid | Hoofdverdeelinrichting +Z3.12/13/E001 Veld 2 |  |  | DET-N2-001 | DET-N3-013 | Tunnel | Laagspanningsinstallatie | 1256 | 00012 | RWS TOP WNZ | WNZ district zuid | 0 |  |  |  |  | WNZ (West-Nederland Zuid) | 44A-302, Tunnel onder de Oude Maas | TRUE | Hoofdverdeler |  |  | VITOP |  |  |  | 0 | 0 | [6 empty] | 0 | 0 | [11 empty] | 13 | 000103475 | 0 | 0 | [10 empty] | 0 |  |  |  |  | BR | 0 | Rijkswaterstaat West Nederland Noord | Rijkswaterstaat WNZ-district Zuid | 162 |  |  | 0 | 0 | 0 | [8 empty] | FALSE | 0 |  |  |  |  | 0 | 0 | 0 | 0 | FALSE |  |  |  | FALSE
DET-N6-0021 | 016-0020-R, KP Ridderkerk-Noord - 's-Gravendeel | Rijksweg 16 | 44A-302-01, Drechttunnel (A16) |  | 13 Laagspanningsverdeelinrichting | HV-verdeelinrichting Zuid | Hoofdverdeelinrichting +Z3.12/13/E001 Veld 3 |  |  | DET-N2-001 | DET-N3-013 | Tunnel | Laagspanningsinstallatie | 1256 | 00012 | RWS TOP WNZ | WNZ district zuid | 0 |  |  |  |  | WNZ (West-Nederland Zuid) | 44A-302, Tunnel onder de Oude Maas | TRUE | Hoofdverdeler |  |  | VITOP |  |  |  | 0 | 0 | [6 empty] | 0 | 0 | [11 empty] | 13 | 000103476 | 0 | 0 | [10 empty] | 0 |  |  |  |  | BR | 0 | Rijkswaterstaat West Nederland Noord | Rijkswaterstaat WNZ-district Zuid | 162 |  |  | 0 | 0 | 0 | [8 empty] | FALSE | 0 |  |  |  |  | 0 | 0 | 0 | 0 | FALSE |  |  |  | FALSE
DET-N6-0022 | 016-0020-R, KP Ridderkerk-Noord - 's-Gravendeel | Rijksweg 16 | 44A-302-01, Drechttunnel (A16) |  | 13 Laagspanningsverdeelinrichting | HV-verdeelinrichting Zuid | Hoofdverdeelinrichting +Z3.12/13/E001 Veld 4 |  |  | DET-N2-001 | DET-N3-013 | Tunnel | Laagspanningsinstallatie | 1256 | 00012 | RWS TOP WNZ | WNZ district zuid | 0 |  |  |  |  | WNZ (West-Nederland Zuid) | 44A-302, Tunnel onder de Oude Maas | TRUE | Hoofdverdeler |  |  | VITOP |  |  |  | 0 | 0 | [6 empty] | 0 | 0 | [11 empty] | 13 | 000103477 | 0 | 0 | [10 empty] | 0 |  |  |  |  | BR | 0 | Rijkswaterstaat West Nederland Noord | Rijkswaterstaat WNZ-district Zuid | 162 |  |  | 0 | 0 | 0 | [8 empty] | FALSE | 0 |  |  |  |  | 0 | 0 | 0 | 0 | FALSE |  |  |  | FALSE
DET-N6-0023 | 016-0020-R, KP Ridderkerk-Noord - 's-Gravendeel | Rijksweg 16 | 44A-302-01, Drechttunnel (A16) |  | 13 Laagspanningsverdeelinrichting | HV-verdeelinrichting Zuid | Hoofdverdeelinrichting +Z3.12/13/E001 Veld 5 |  |  | DET-N2-001 | DET-N3-013 | Tunnel | Laagspanningsinstallatie | 1256 | 00012 | RWS TOP WNZ | WNZ district zuid | 0 |  |  |  |  | WNZ (West-Nederland Zuid) | 44A-302, Tunnel onder de Oude Maas | TRUE | Hoofdverdeler |  |  | VITOP |  |  |  | 0 | 0 | [6 empty] | 0 | 0 | [11 empty] | 13 | 000103478 | 0 | 0 | [10 empty] | 0 |  |  |  |  | BR | 0 | Rijkswaterstaat West Nederland Noord | Rijkswaterstaat WNZ-district Zuid | 162 |  |  | 0 | 0 | 0 | [8 empty] | FALSE | 0 |  |  |  |  | 0 | 0 | 0 | 0 | FALSE |  |  |  | FALSE
DET-N6-0024 | 016-0020-R, KP Ridderkerk-Noord - 's-Gravendeel | Rijksweg 16 | 44A-302-01, Drechttunnel (A16) |  | 13 Laagspanningsverdeelinrichting | HV-verdeelinrichting Zuid | Hoofdverdeelinrichting +Z3.12/13/E001 Veld 6 |  |  | DET-N2-001 | DET-N3-013 | Tunnel | Laagspanningsinstallatie | 1256 | 00012 | RWS TOP WNZ | WNZ district zuid | 0 |  |  |  |  | WNZ (West-Nederland Zuid) | 44A-302, Tunnel onder de Oude Maas | TRUE | Hoofdverdeler |  |  | VITOP |  |  |  | 0 | 0 | [6 empty] | 0 | 0 | [11 empty] | 13 | 000103479 | 0 | 0 | [10 empty] | 0 |  |  |  |  | BR | 0 | Rijkswaterstaat West Nederland Noord | Rijkswaterstaat WNZ-district Zuid | 162 |  |  | 0 | 0 | 0 | [8 empty] | FALSE | 0 |  |  |  |  | 0 | 0 | 0 | 0 | FALSE |  |  |  | FALSE
DET-N6-0025 | 016-0020-R, KP Ridderkerk-Noord - 's-Gravendeel | Rijksweg 16 | 44A-302-01, Drechttunnel (A16) |  | 13 Laagspanningsverdeelinrichting | HV-verdeelinrichting Zuid | Hoofdverdeelinrichting +Z3.12/13/E001 Veld 7 |  |  | DET-N2-001 | DET-N3-013 | Tunnel | Laagspanningsinstallatie | 1256 | 00012 | RWS TOP WNZ | WNZ district zuid | 0 |  |  |  |  | WNZ (West-Nederland Zuid) | 44A-302, Tunnel onder de Oude Maas | TRUE | Hoofdverdeler |  |  | VITOP |  |  |  | 0 | 0 | [6 empty] | 0 | 0 | [11 empty] | 13 | 000103480 | 0 | 0 | [10 empty] | 0 |  |  |  |  | BR | 0 | Rijkswaterstaat West Nederland Noord | Rijkswaterstaat WNZ-district Zuid | 162 |  |  | 0 | 0 | 0 | [8 empty] | FALSE | 0 |  |  |  |  | 0 | 0 | 0 | 0 | FALSE |  |  |  | FALSE
DET-N6-0026 | 016-0020-R, KP Ridderkerk-Noord - 's-Gravendeel | Rijksweg 16 | 44A-302-01, Drechttunnel (A16) |  | 13 Laagspanningsverdeelinrichting | HV-verdeelinrichting Zuid | Hoofdverdeelinrichting +Z3.12/13/E001 Veld 8 |  |  | DET-N2-001 | DET-N3-013 | Tunnel | Laagspanningsinstallatie | 1256 | 00012 | RWS TOP WNZ | WNZ district zuid | 0 |  |  |  |  | WNZ (West-Nederland Zuid) | 44A-302, Tunnel onder de Oude Maas | TRUE | Hoofdverdeler |  |  | VITOP |  |  |  | 0 | 0 | [6 empty] | 0 | 0 | [11 empty] | 13 | 000103481 | 0 | 0 | [10 empty] | 0 |  |  |  |  | BR | 0 | Rijkswaterstaat West Nederland Noord | Rijkswaterstaat WNZ-district Zuid | 162 |  |  | 0 | 0 | 0 | [8 empty] | FALSE | 0 |  |  |  |  | 0 | 0 | 0 | 0 | FALSE |  |  |  | FALSE
DET-N6-0027 | 016-0020-R, KP Ridderkerk-Noord - 's-Gravendeel | Rijksweg 16 | 44A-302-01, Drechttunnel (A16) |  | 13 Laagspanningsverdeelinrichting | HV-verdeelinrichting Zuid | Hoofdverdeelinrichting +Z3.12/13/E001 Veld 9 |  |  | DET-N2-001 | DET-N3-013 | Tunnel | Laagspanningsinstallatie | 1256 | 00012 | RWS TOP WNZ | WNZ district zuid | 0 |  |  |  |  | WNZ (West-Nederland Zuid) | 44A-302, Tunnel onder de Oude Maas | TRUE | Hoofdverdeler |  |  | VITOP |  |  |  | 0 | 0 | [6 empty] | 0 | 0 | [11 empty] | 13 | 000103482 | 0 | 0 | [10 empty] | 0 |  |  |  |  | BR | 0 | Rijkswaterstaat West Nederland Noord | Rijkswaterstaat WNZ-district Zuid | 162 |  |  | 0 | 0 | 0 | [8 empty] | FALSE | 0 |  |  |  |  | 0 | 0 | 0 | 0 | FALSE |  |  |  | FALSE
DET-N6-0028 | 016-0020-R, KP Ridderkerk-Noord - 's-Gravendeel | Rijksweg 16 | 44A-302-01, Drechttunnel (A16) |  | 13 Laagspanningsverdeelinrichting | HV-verdeelinrichting Zuid | Hoofdverdeelinrichting +Z3.12/13/E001 Veld 10 |  |  | DET-N2-001 | DET-N3-013 | Tunnel | Laagspanningsinstallatie | 1256 | 00012 | RWS TOP WNZ | WNZ district zuid | 0 |  |  |  |  | WNZ (West-Nederland Zuid) | 44A-302, Tunnel onder de Oude Maas | TRUE | Hoofdverdeler |  |  | VITOP |  |  |  | 0 | 0 | [6 empty] | 0 | 0 | [11 empty] | 13 | 000103483 | 0 | 0 | [10 empty] | 0 |  |  |  |  | BR | 0 | Rijkswaterstaat West Nederland Noord | Rijkswaterstaat WNZ-district Zuid | 162 |  |  | 0 | 0 | 0 | [8 empty] | FALSE | 0 |  |  |  |  | 0 | 0 | 0 | 0 | FALSE |  |  |  | FALSE
DET-N6-0029 | 016-0020-R, KP Ridderkerk-Noord - 's-Gravendeel | Rijksweg 16 | 44A-302-01, Drechttunnel (A16) |  | 13 Laagspanningsverdeelinrichting | HV-verdeelinrichting Zuid | Hoofdverdeelinrichting +Z3.12/13/E001 Veld 11 |  |  | DET-N2-001 | DET-N3-013 | Tunnel | Laagspanningsinstallatie | 1256 | 00012 | RWS TOP WNZ | WNZ district zuid | 0 |  |  |  |  | WNZ (West-Nederland Zuid) | 44A-302, Tunnel onder de Oude Maas | TRUE | Hoofdverdeler |  |  | VITOP |  |  |  | 0 | 0 | [6 empty] | 0 | 0 | [11 empty] | 13 | 000103484 | 0 | 0 | [10 empty] | 0 |  |  |  |  | BR | 0 | Rijkswaterstaat West Nederland Noord | Rijkswaterstaat WNZ-district Zuid | 162 |  |  | 0 | 0 | 0 | [8 empty] | FALSE | 0 |  |  |  |  | 0 | 0 | 0 | 0 | FALSE |  |  |  | FALSE
DET-N6-0030 | 016-0020-R, KP Ridderkerk-Noord - 's-Gravendeel | Rijksweg 16 | 44A-302-01, Drechttunnel (A16) |  | 13 Laagspanningsverdeelinrichting | HV-verdeelinrichting Zuid | Hoofdverdeelinrichting +Z3.12/13/E001 Veld 12 |  |  | DET-N2-001 | DET-N3-013 | Tunnel | Laagspanningsinstallatie | 1256 | 00012 | RWS TOP WNZ | WNZ district zuid | 0 |  |  |  |  | WNZ (West-Nederland Zuid) | 44A-302, Tunnel onder de Oude Maas | TRUE | Hoofdverdeler |  |  | VITOP |  |  |  | 0 | 0 | [6 empty] | 0 | 0 | [11 empty] | 13 | 000103485 | 0 | 0 | [10 empty] | 0 |  |  |  |  | BR | 0 | Rijkswaterstaat West Nederland Noord | Rijkswaterstaat WNZ-district Zuid | 162 |  |  | 0 | 0 | 0 | [8 empty] | FALSE | 0 |  |  |  |  | 0 | 0 | 0 | 0 | FALSE |  |  |  | FALSE
DET-N6-0031 | 016-0020-R, KP Ridderkerk-Noord - 's-Gravendeel | Rijksweg 16 | 44A-302-01, Drechttunnel (A16) |  | 13 Laagspanningsverdeelinrichting | HV-verdeelinrichting Zuid | Hoofdverdeelinrichting +Z3.12/13/E001 Veld 13 |  |  | DET-N2-001 | DET-N3-013 | Tunnel | Laagspanningsinstallatie | 1256 | 00012 | RWS TOP WNZ | WNZ district zuid | 0 |  |  |  |  | WNZ (West-Nederland Zuid) | 44A-302, Tunnel onder de Oude Maas | TRUE | Hoofdverdeler |  |  | VITOP |  |  |  | 0 | 0 | [6 empty] | 0 | 0 | [11 empty] | 13 | 000103486 | 0 | 0 | [10 empty] | 0 |  |  |  |  | BR | 0 | Rijkswaterstaat West Nederland Noord | Rijkswaterstaat WNZ-district Zuid | 162 |  |  | 0 | 0 | 0 | [8 empty] | FALSE | 0 |  |  |  |  | 0 | 0 | 0 | 0 | FALSE |  |  |  | FALSE
DET-N6-0032 | 016-0020-R, KP Ridderkerk-Noord - 's-Gravendeel | Rijksweg 16 | 44A-302-01, Drechttunnel (A16) |  | 13 Laagspanningsverdeelinrichting | HV-verdeelinrichting Zuid | Hoofdverdeelinrichting +Z3.12/13/E001 Veld 14 |  |  | DET-N2-001 | DET-N3-013 | Tunnel | Laagspanningsinstallatie | 1256 | 00012 | RWS TOP WNZ | WNZ district zuid | 0 |  |  |  |  | WNZ (West-Nederland Zuid) | 44A-302, Tunnel onder de Oude Maas | TRUE | Hoofdverdeler |  |  | VITOP |  |  |  | 0 | 0 | [6 empty] | 0 | 0 | [11 empty] | 13 | 000103487 | 0 | 0 | [10 empty] | 0 |  |  |  |  | BR | 0 | Rijkswaterstaat West Nederland Noord | Rijkswaterstaat WNZ-district Zuid | 162 |  |  | 0 | 0 | 0 | [8 empty] | FALSE | 0 |  |  |  |  | 0 | 0 | 0 | 0 | FALSE |  |  |  | FALSE
DET-N6-0033 | 016-0020-R, KP Ridderkerk-Noord - 's-Gravendeel | Rijksweg 16 | 44A-302-01, Drechttunnel (A16) |  | 13 Laagspanningsverdeelinrichting | HV-verdeelinrichting Zuid | Hoofdverdeelinrichting +Z3.12/13/E001 Veld 15 |  |  | DET-N2-001 | DET-N3-013 | Tunnel | Laagspanningsinstallatie | 1256 | 00012 | RWS TOP WNZ | WNZ district zuid | 0 |  |  |  |  | WNZ (West-Nederland Zuid) | 44A-302, Tunnel onder de Oude Maas | TRUE | Hoofdverdeler |  |  | VITOP |  |  |  | 0 | 0 | [6 empty] | 0 | 0 | [11 empty] | 13 | 000103488 | 0 | 0 | [10 empty] | 0 |  |  |  |  | BR | 0 | Rijkswaterstaat West Nederland Noord | Rijkswaterstaat WNZ-district Zuid | 162 |  |  | 0 | 0 | 0 | [8 empty] | FALSE | 0 |  |  |  |  | 0 | 0 | 0 | 0 | FALSE |  |  |  | FALSE
DET-N6-0034 | 016-0020-R, KP Ridderkerk-Noord - 's-Gravendeel | Rijksweg 16 | 44A-302-01, Drechttunnel (A16) |  | 13 Laagspanningsverdeelinrichting | HV-verdeelinrichting Zuid | Hoofdverdeelinrichting +Z3.12/13/E001 Veld 16 |  |  | DET-N2-001 | DET-N3-013 | Tunnel | Laagspanningsinstallatie | 1256 | 00012 | RWS TOP WNZ | WNZ district zuid | 0 |  |  |  |  | WNZ (West-Nederland Zuid) | 44A-302, Tunnel onder de Oude Maas | TRUE | Hoofdverdeler |  |  | VITOP |  |  |  | 0 | 0 | [6 empty] | 0 | 0 | [11 empty] | 13 | 000103489 | 0 | 0 | [10 empty] | 0 |  |  |  |  | BR | 0 | Rijkswaterstaat West Nederland Noord | Rijkswaterstaat WNZ-district Zuid | 162 |  |  | 0 | 0 | 0 | [8 empty] | FALSE | 0 |  |  |  |  | 0 | 0 | 0 | 0 | FALSE |  |  |  | FALSE
DET-N6-0035 | 016-0020-R, KP Ridderkerk-Noord - 's-Gravendeel | Rijksweg 16 | 44A-302-01, Drechttunnel (A16) |  | 13 Laagspanningsverdeelinrichting | HV-verdeelinrichting Zuid | Hoofdverdeelinrichting +Z3.12/13/E001 Veld 17 |  |  | DET-N2-001 | DET-N3-013 | Tunnel | Laagspanningsinstallatie | 1256 | 00012 | RWS TOP WNZ | WNZ district zuid | 0 |  |  |  |  | WNZ (West-Nederland Zuid) | 44A-302, Tunnel onder de Oude Maas | TRUE | Hoofdverdeler |  |  | VITOP |  |  |  | 0 | 0 | [6 empty] | 0 | 0 | [11 empty] | 13 | 000103490 | 0 | 0 | [10 empty] | 0 |  |  |  |  | BR | 0 | Rijkswaterstaat West Nederland Noord | Rijkswaterstaat WNZ-district Zuid | 162 |  |  | 0 | 0 | 0 | [8 empty] | FALSE | 0 |  |  |  |  | 0 | 0 | 0 | 0 | FALSE |  |  |  | FALSE
DET-N6-0036 | 016-0020-R, KP Ridderkerk-Noord - 's-Gravendeel | Rijksweg 16 | 44A-302-01, Drechttunnel (A16) |  | 13 Laagspanningsverdeelinrichting | HV-verdeelinrichting Zuid | Hoofdverdeelinrichting +Z3.12/13/E001 Veld 18 |  |  | DET-N2-001 | DET-N3-013 | Tunnel | Laagspanningsinstallatie | 1256 | 00012 | RWS TOP WNZ | WNZ district zuid | 0 |  |  |  |  | WNZ (West-Nederland Zuid) | 44A-302, Tunnel onder de Oude Maas | TRUE | Hoofdverdeler |  |  | VITOP |  |  |  | 0 | 0 | [6 empty] | 0 | 0 | [11 empty] | 13 | 000103491 | 0 | 0 | [10 empty] | 0 |  |  |  |  | BR | 0 | Rijkswaterstaat West Nederland Noord | Rijkswaterstaat WNZ-district Zuid | 162 |  |  | 0 | 0 | 0 | [8 empty] | FALSE | 0 |  |  |  |  | 0 | 0 | 0 | 0 | FALSE |  |  |  | FALSE
DET-N6-0037 | 016-0020-R, KP Ridderkerk-Noord - 's-Gravendeel | Rijksweg 16 | 44A-302-01, Drechttunnel (A16) |  | 13 Laagspanningsverdeelinrichting | HV-verdeelinrichting Zuid | Hoofdverdeelinrichting +Z3.12/13/E001 Veld 19 |  |  | DET-N2-001 | DET-N3-013 | Tunnel | Laagspanningsinstallatie | 1256 | 00012 | RWS TOP WNZ | WNZ district zuid | 0 |  |  |  |  | WNZ (West-Nederland Zuid) | 44A-302, Tunnel onder de Oude Maas | TRUE | Hoofdverdeler |  |  | VITOP |  |  |  | 0 | 0 | [6 empty] | 0 | 0 | [11 empty] | 13 | 000103492 | 0 | 0 | [10 empty] | 0 |  |  |  |  | BR | 0 | Rijkswaterstaat West Nederland Noord | Rijkswaterstaat WNZ-district Zuid | 162 |  |  | 0 | 0 | 0 | [8 empty] | FALSE | 0 |  |  |  |  | 0 | 0 | 0 | 0 | FALSE |  |  |  | FALSE
DET-N6-0038 | 016-0020-R, KP Ridderkerk-Noord - 's-Gravendeel | Rijksweg 16 | 44A-302-01, Drechttunnel (A16) |  | 13 Laagspanningsverdeelinrichting | HV-verdeelinrichting Zuid | Hoofdverdeelinrichting +Z3.12/13/E101 Veld 1 |  |  | DET-N2-001 | DET-N3-013 | Tunnel | Laagspanningsinstallatie | 1256 | 00012 | RWS TOP WNZ | WNZ district zuid | 0 |  |  |  |  | WNZ (West-Nederland Zuid) | 44A-302, Tunnel onder de Oude Maas | TRUE | Hoofdverdeler |  |  | VITOP |  |  |  | 0 | 0 | [6 empty] | 0 | 0 | [11 empty] | 13 | 000103493 | 0 | 0 | [10 empty] | 0 |  |  |  |  | BR | 0 | Rijkswaterstaat West Nederland Noord | Rijkswaterstaat WNZ-district Zuid | 162 |  |  | 0 | 0 | 0 | [8 empty] | FALSE | 0 |  |  |  |  | 0 | 0 | 0 | 0 | FALSE |  |  |  | FALSE
DET-N6-0039 | 016-0020-R, KP Ridderkerk-Noord - 's-Gravendeel | Rijksweg 16 | 44A-302-01, Drechttunnel (A16) |  | 13 Laagspanningsverdeelinrichting | HV-verdeelinrichting Zuid | Hoofdverdeelinrichting +Z3.12/13/E101 Veld 2 |  |  | DET-N2-001 | DET-N3-013 | Tunnel | Laagspanningsinstallatie | 1256 | 00012 | RWS TOP WNZ | WNZ district zuid | 0 |  |  |  |  | WNZ (West-Nederland Zuid) | 44A-302, Tunnel onder de Oude Maas | TRUE | Hoofdverdeler |  |  | VITOP |  |  |  | 0 | 0 | [6 empty] | 0 | 0 | [11 empty] | 13 | 000103494 | 0 | 0 | [10 empty] | 0 |  |  |  |  | BR | 0 | Rijkswaterstaat West Nederland Noord | Rijkswaterstaat WNZ-district Zuid | 162 |  |  | 0 | 0 | 0 | [8 empty] | FALSE | 0 |  |  |  |  | 0 | 0 | 0 | 0 | FALSE |  |  |  | FALSE
DET-N6-0040 | 016-0020-R, KP Ridderkerk-Noord - 's-Gravendeel | Rijksweg 16 | 44A-302-01, Drechttunnel (A16) |  | 13 Laagspanningsverdeelinrichting | HV-verdeelinrichting Zuid | Hoofdverdeelinrichting +Z3.12/13/E101 Veld 3 |  |  | DET-N2-001 | DET-N3-013 | Tunnel | Laagspanningsinstallatie | 1256 | 00012 | RWS TOP WNZ | WNZ district zuid | 0 |  |  |  |  | WNZ (West-Nederland Zuid) | 44A-302, Tunnel onder de Oude Maas | TRUE | Hoofdverdeler |  |  | VITOP |  |  |  | 0 | 0 | [6 empty] | 0 | 0 | [11 empty] | 13 | 000103495 | 0 | 0 | [10 empty] | 0 |  |  |  |  | BR | 0 | Rijkswaterstaat West Nederland Noord | Rijkswaterstaat WNZ-district Zuid | 162 |  |  | 0 | 0 | 0 | [8 empty] | FALSE | 0 |  |  |  |  | 0 | 0 | 0 | 0 | FALSE |  |  |  | FALSE
DET-N6-0041 | 016-0020-R, KP Ridderkerk-Noord - 's-Gravendeel | Rijksweg 16 | 44A-302-01, Drechttunnel (A16) |  | 13 Laagspanningsverdeelinrichting | HV-verdeelinrichting Zuid | Hoofdverdeelinrichting +Z3.12/13/E101 Veld 4 |  |  | DET-N2-001 | DET-N3-013 | Tunnel | Laagspanningsinstallatie | 1256 | 00012 | RWS TOP WNZ | WNZ district zuid | 0 |  |  |  |  | WNZ (West-Nederland Zuid) | 44A-302, Tunnel onder de Oude Maas | TRUE | Hoofdverdeler |  |  | VITOP |  |  |  | 0 | 0 | [6 empty] | 0 | 0 | [11 empty] | 13 | 000103496 | 0 | 0 | [10 empty] | 0 |  |  |  |  | BR | 0 | Rijkswaterstaat West Nederland Noord | Rijkswaterstaat WNZ-district Zuid | 162 |  |  | 0 | 0 | 0 | [8 empty] | FALSE | 0 |  |  |  |  | 0 | 0 | 0 | 0 | FALSE |  |  |  | FALSE
DET-N6-0042 | 016-0020-R, KP Ridderkerk-Noord - 's-Gravendeel | Rijksweg 16 | 44A-302-01, Drechttunnel (A16) |  | 13 Laagspanningsverdeelinrichting | HV-verdeelinrichting Zuid | Hoofdverdeelinrichting +Z3.12/13/E101 Veld 5 |  |  | DET-N2-001 | DET-N3-013 | Tunnel | Laagspanningsinstallatie | 1256 | 00012 | RWS TOP WNZ | WNZ district zuid | 0 |  |  |  |  | WNZ (West-Nederland Zuid) | 44A-302, Tunnel onder de Oude Maas | TRUE | Hoofdverdeler |  |  | VITOP |  |  |  | 0 | 0 | [6 empty] | 0 | 0 | [11 empty] | 13 | 000103497 | 0 | 0 | [10 empty] | 0 |  |  |  |  | BR | 0 | Rijkswaterstaat West Nederland Noord | Rijkswaterstaat WNZ-district Zuid | 162 |  |  | 0 | 0 | 0 | [8 empty] | FALSE | 0 |  |  |  |  | 0 | 0 | 0 | 0 | FALSE |  |  |  | FALSE
DET-N6-0043 | 016-0020-R, KP Ridderkerk-Noord - 's-Gravendeel | Rijksweg 16 | 44A-302-01, Drechttunnel (A16) |  | 13 Laagspanningsverdeelinrichting | HV-verdeelinrichting Zuid | Hoofdverdeelinrichting +Z3.12/13/E101 Veld 6 |  |  | DET-N2-001 | DET-N3-013 | Tunnel | Laagspanningsinstallatie | 1256 | 00012 | RWS TOP WNZ | WNZ district zuid | 0 |  |  |  |  | WNZ (West-Nederland Zuid) | 44A-302, Tunnel onder de Oude Maas | TRUE | Hoofdverdeler |  |  | VITOP |  |  |  | 0 | 0 | [6 empty] | 0 | 0 | [11 empty] | 13 | 000103498 | 0 | 0 | [10 empty] | 0 |  |  |  |  | BR | 0 | Rijkswaterstaat West Nederland Noord | Rijkswaterstaat WNZ-district Zuid | 162 |  |  | 0 | 0 | 0 | [8 empty] | FALSE | 0 |  |  |  |  | 0 | 0 | 0 | 0 | FALSE |  |  |  | FALSE
DET-N6-0044 | 016-0020-R, KP Ridderkerk-Noord - 's-Gravendeel | Rijksweg 16 | 44A-302-01, Drechttunnel (A16) |  | 13 Laagspanningsverdeelinrichting | HV-verdeelinrichting Zuid | Hoofdverdeelinrichting +Z3.12/13/E101 Veld 7 |  |  | DET-N2-001 | DET-N3-013 | Tunnel | Laagspanningsinstallatie | 1256 | 00012 | RWS TOP WNZ | WNZ district zuid | 0 |  |  |  |  | WNZ (West-Nederland Zuid) | 44A-302, Tunnel onder de Oude Maas | TRUE | Hoofdverdeler |  |  | VITOP |  |  |  | 0 | 0 | [6 empty] | 0 | 0 | [11 empty] | 13 | 000103499 | 0 | 0 | [10 empty] | 0 |  |  |  |  | BR | 0 | Rijkswaterstaat West Nederland Noord | Rijkswaterstaat WNZ-district Zuid | 162 |  |  | 0 | 0 | 0 | [8 empty] | FALSE | 0 |  |  |  |  | 0 | 0 | 0 | 0 | FALSE |  |  |  | FALSE
DET-N6-0045 | 016-0020-R, KP Ridderkerk-Noord - 's-Gravendeel | Rijksweg 16 | 44A-302-01, Drechttunnel (A16) |  | 13 Laagspanningsverdeelinrichting | Laagspanningsruimte | Hoofdverdeelinrichtin +N303/13/E001 gr.2.1 |  |  | DET-N2-001 | DET-N3-013 | Tunnel | Laagspanningsinstallatie | 1256 | 00012 | RWS TOP WNZ | WNZ district zuid | 0 |  |  |  |  | WNZ (West-Nederland Zuid) | 44A-302, Tunnel onder de Oude Maas | TRUE | Hoofdverdeler |  |  | VITOP |  |  |  | 0 | 0 | [6 empty] | 0 | 0 | [11 empty] | 13 | 000103500 | 0 | 0 | [10 empty] | 0 |  |  |  |  | BR | 0 | Rijkswaterstaat West Nederland Noord | Rijkswaterstaat WNZ-district Zuid | 162 |  |  | 0 | 0 | 0 | [8 empty] | FALSE | 0 |  |  |  |  | 0 | 0 | 0 | 0 | FALSE |  |  |  | FALSE
DET-N6-0046 | 016-0020-R, KP Ridderkerk-Noord - 's-Gravendeel | Rijksweg 16 | 44A-302-01, Drechttunnel (A16) |  | 13 Laagspanningsverdeelinrichting | Laagspanningsruimte | Hoofdverdeelinrichtin +N303/13/E001 gr.6.1 |  |  | DET-N2-001 | DET-N3-013 | Tunnel | Laagspanningsinstallatie | 1256 | 00012 | RWS TOP WNZ | WNZ district zuid | 0 |  |  |  |  | WNZ (West-Nederland Zuid) | 44A-302, Tunnel onder de Oude Maas | TRUE | Hoofdverdeler |  |  | VITOP |  |  |  | 0 | 0 | [6 empty] | 0 | 0 | [11 empty] | 13 | 000103501 | 0 | 0 | [10 empty] | 0 |  |  |  |  | BR | 0 | Rijkswaterstaat West Nederland Noord | Rijkswaterstaat WNZ-district Zuid | 162 |  |  | 0 | 0 | 0 | [8 empty] | FALSE | 0 |  |  |  |  | 0 | 0 | 0 | 0 | FALSE |  |  |  | FALSE
DET-N6-0047 | 016-0020-R, KP Ridderkerk-Noord - 's-Gravendeel | Rijksweg 16 | 44A-302-01, Drechttunnel (A16) |  | 13 Laagspanningsverdeelinrichting | Laagspanningsruimte | Hoofdverdeelinrichtin +N303/13/E001 gr.2.2 |  |  | DET-N2-001 | DET-N3-013 | Tunnel | Laagspanningsinstallatie | 1256 | 00012 | RWS TOP WNZ | WNZ district zuid | 0 |  |  |  |  | WNZ (West-Nederland Zuid) | 44A-302, Tunnel onder de Oude Maas | TRUE | Hoofdverdeler |  |  | VITOP |  |  |  | 0 | 0 | [6 empty] | 0 | 0 | [11 empty] | 13 | 000103502 | 0 | 0 | [10 empty] | 0 |  |  |  |  | BR | 0 | Rijkswaterstaat West Nederland Noord | Rijkswaterstaat WNZ-district Zuid | 162 |  |  | 0 | 0 | 0 | [8 empty] | FALSE | 0 |  |  |  |  | 0 | 0 | 0 | 0 | FALSE |  |  |  | FALSE
DET-N6-0048 | 016-0020-R, KP Ridderkerk-Noord - 's-Gravendeel | Rijksweg 16 | 44A-302-01, Drechttunnel (A16) |  | 13 Laagspanningsverdeelinrichting | Laagspanningsruimte | Hoofdverdeelinrichtin +N303/13/E001 gr.6.2 |  |  | DET-N2-001 | DET-N3-013 | Tunnel | Laagspanningsinstallatie | 1256 | 00012 | RWS TOP WNZ | WNZ district zuid | 0 |  |  |  |  | WNZ (West-Nederland Zuid) | 44A-302, Tunnel onder de Oude Maas | TRUE | Hoofdverdeler |  |  | VITOP |  |  |  | 0 | 0 | [6 empty] | 0 | 0 | [11 empty] | 13 | 000103503 | 0 | 0 | [10 empty] | 0 |  |  |  |  | BR | 0 | Rijkswaterstaat West Nederland Noord | Rijkswaterstaat WNZ-district Zuid | 162 |  |  | 0 | 0 | 0 | [8 empty] | FALSE | 0 |  |  |  |  | 0 | 0 | 0 | 0 | FALSE |  |  |  | FALSE
DET-N6-0049 | 016-0020-R, KP Ridderkerk-Noord - 's-Gravendeel | Rijksweg 16 | 44A-302-01, Drechttunnel (A16) |  | 13 Laagspanningsverdeelinrichting | Laagspanningsruimte | Verdeelinrichting +Z3.12/30/F001 gr.4.1 |  |  | DET-N2-001 | DET-N3-013 | Tunnel | Laagspanningsinstallatie | 1393 | 00012 | RWS TOP WNZ | WNZ district zuid | 0 |  |  |  |  | WNZ (West-Nederland Zuid) | 44A-302, Tunnel onder de Oude Maas | TRUE | Onderverdeler |  |  | VITOP |  |  |  | 0 | 0 | [6 empty] | 0 | 0 | [11 empty] | 13 | 000103504 | 0 | 0 | [10 empty] | 0 |  |  |  |  | BR | 0 | Rijkswaterstaat West Nederland Noord | Rijkswaterstaat WNZ-district Zuid | 162 |  |  | 0 | 0 | 0 | [8 empty] | FALSE | 0 |  |  |  |  | 0 | 0 | 0 | 0 | FALSE |  |  |  | FALSE
DET-N6-0050 | 016-0020-R, KP Ridderkerk-Noord - 's-Gravendeel | Rijksweg 16 | 44A-302-01, Drechttunnel (A16) |  | 13 Laagspanningsverdeelinrichting | Laagspanningsruimte | Verdeelinrichting +Z3.12/30/F002 gr.4.1 |  |  | DET-N2-001 | DET-N3-013 | Tunnel | Laagspanningsinstallatie | 1393 | 00012 | RWS TOP WNZ | WNZ district zuid | 0 |  |  |  |  | WNZ (West-Nederland Zuid) | 44A-302, Tunnel onder de Oude Maas | TRUE | Onderverdeler |  |  | VITOP |  |  |  | 0 | 0 | [6 empty] | 0 | 0 | [11 empty] | 13 | 000103505 | 0 | 0 | [10 empty] | 0 |  |  |  |  | BR | 0 | Rijkswaterstaat West Nederland Noord | Rijkswaterstaat WNZ-district Zuid | 162 |  |  | 0 | 0 | 0 | [8 empty] | FALSE | 0 |  |  |  |  | 0 | 0 | 0 | 0 | FALSE |  |  |  | FALSE
DET-N6-0051 | 016-0020-R, KP Ridderkerk-Noord - 's-Gravendeel | Rijksweg 16 | 44A-302-01, Drechttunnel (A16) |  | 13 Laagspanningsverdeelinrichting | Laagspanningsruimte | Verdeelinrichting +Z3.12/30/F001 gr.4.2 |  |  | DET-N2-001 | DET-N3-013 | Tunnel | Laagspanningsinstallatie | 1393 | 00012 | RWS TOP WNZ | WNZ district zuid | 0 |  |  |  |  | WNZ (West-Nederland Zuid) | 44A-302, Tunnel onder de Oude Maas | TRUE | Onderverdeler |  |  | VITOP |  |  |  | 0 | 0 | [6 empty] | 0 | 0 | [11 empty] | 13 | 000103506 | 0 | 0 | [10 empty] | 0 |  |  |  |  | BR | 0 | Rijkswaterstaat West Nederland Noord | Rijkswaterstaat WNZ-district Zuid | 162 |  |  | 0 | 0 | 0 | [8 empty] | FALSE | 0 |  |  |  |  | 0 | 0 | 0 | 0 | FALSE |  |  |  | FALSE
DET-N6-0052 | 016-0020-R, KP Ridderkerk-Noord - 's-Gravendeel | Rijksweg 16 | 44A-302-01, Drechttunnel (A16) |  | 13 Laagspanningsverdeelinrichting | Laagspanningsruimte | Verdeelinrichting +Z3.12/30/F002 gr.4.2 |  |  | DET-N2-001 | DET-N3-013 | Tunnel | Laagspanningsinstallatie | 1393 | 00012 | RWS TOP WNZ | WNZ district zuid | 0 |  |  |  |  | WNZ (West-Nederland Zuid) | 44A-302, Tunnel onder de Oude Maas | TRUE | Onderverdeler |  |  | VITOP |  |  |  | 0 | 0 | [6 empty] | 0 | 0 | [11 empty] | 13 | 000103507 | 0 | 0 | [10 empty] | 0 |  |  |  |  | BR | 0 | Rijkswaterstaat West Nederland Noord | Rijkswaterstaat WNZ-district Zuid | 162 |  |  | 0 | 0 | 0 | [8 empty] | FALSE | 0 |  |  |  |  | 0 | 0 | 0 | 0 | FALSE |  |  |  | FALSE
DET-N6-0053 | 016-0020-R, KP Ridderkerk-Noord - 's-Gravendeel | Rijksweg 16 | 44A-302-01, Drechttunnel (A16) |  | 13 Laagspanningsverdeelinrichting | Laagspanningsruimte | Verdeelinrichting +Z3.12/30/F001 gr. 4.3 |  |  | DET-N2-001 | DET-N3-013 | Tunnel | Laagspanningsinstallatie | 1393 | 00012 | RWS TOP WNZ | WNZ district zuid | 0 |  |  |  |  | WNZ (West-Nederland Zuid) | 44A-302, Tunnel onder de Oude Maas | TRUE | Onderverdeler |  |  | VITOP |  |  |  | 0 | 0 | [6 empty] | 0 | 0 | [11 empty] | 13 | 000103508 | 0 | 0 | [10 empty] | 0 |  |  |  |  | BR | 0 | Rijkswaterstaat West Nederland Noord | Rijkswaterstaat WNZ-district Zuid | 162 |  |  | 0 | 0 | 0 | [8 empty] | FALSE | 0 |  |  |  |  | 0 | 0 | 0 | 0 | FALSE |  |  |  | FALSE
DET-N6-0054 | 016-0020-R, KP Ridderkerk-Noord - 's-Gravendeel | Rijksweg 16 | 44A-302-01, Drechttunnel (A16) |  | 13 Laagspanningsverdeelinrichting | Laagspanningsruimte | Verdeelinrichting +Z3.12/30/F002 gr. 4.3 |  |  | DET-N2-001 | DET-N3-013 | Tunnel | Laagspanningsinstallatie | 1393 | 00012 | RWS TOP WNZ | WNZ district zuid | 0 |  |  |  |  | WNZ (West-Nederland Zuid) | 44A-302, Tunnel onder de Oude Maas | TRUE | Onderverdeler |  |  | VITOP |  |  |  | 0 | 0 | [6 empty] | 0 | 0 | [11 empty] | 13 | 000103509 | 0 | 0 | [10 empty] | 0 |  |  |  |  | BR | 0 | Rijkswaterstaat West Nederland Noord | Rijkswaterstaat WNZ-district Zuid | 162 |  |  | 0 | 0 | 0 | [8 empty] | FALSE | 0 |  |  |  |  | 0 | 0 | 0 | 0 | FALSE |  |  |  | FALSE
DET-N6-0055 | 016-0020-R, KP Ridderkerk-Noord - 's-Gravendeel | Rijksweg 16 | 44A-302-01, Drechttunnel (A16) |  | 13 Laagspanningsverdeelinrichting | Laagspanningsruimte | Verdeelinrichting +Z3.12/70/F001 veld 1.1 |  |  | DET-N2-001 | DET-N3-013 | Tunnel | Laagspanningsinstallatie | 1393 | 00012 | RWS TOP WNZ | WNZ district zuid | 0 |  |  |  |  | WNZ (West-Nederland Zuid) | 44A-302, Tunnel onder de Oude Maas | TRUE | Onderverdeler |  |  | VITOP |  |  |  | 0 | 0 | [6 empty] | 0 | 0 | [11 empty] | 13 | 000103510 | 0 | 0 | [10 empty] | 0 |  |  |  |  | BR | 0 | Rijkswaterstaat West Nederland Noord | Rijkswaterstaat WNZ-district Zuid | 162 |  |  | 0 | 0 | 0 | [8 empty] | FALSE | 0 |  |  |  |  | 0 | 0 | 0 | 0 | FALSE |  |  |  | FALSE
DET-N6-0056 | 016-0020-R, KP Ridderkerk-Noord - 's-Gravendeel | Rijksweg 16 | 44A-302-01, Drechttunnel (A16) |  | 13 Laagspanningsverdeelinrichting | Laagspanningsruimte | Verdeelinrichting +Z3.12/70/F001 PAN 1 |  |  | DET-N2-001 | DET-N3-013 | Tunnel | Laagspanningsinstallatie | 1393 | 00012 | RWS TOP WNZ | WNZ district zuid | 0 |  |  |  |  | WNZ (West-Nederland Zuid) | 44A-302, Tunnel onder de Oude Maas | TRUE | Onderverdeler |  |  | VITOP |  |  |  | 0 | 0 | [6 empty] | 0 | 0 | [11 empty] | 13 | 000103511 | 0 | 0 | [10 empty] | 0 |  |  |  |  | BR | 0 | Rijkswaterstaat West Nederland Noord | Rijkswaterstaat WNZ-district Zuid | 162 |  |  | 0 | 0 | 0 | [8 empty] | FALSE | 0 |  |  |  |  | 0 | 0 | 0 | 0 | FALSE |  |  |  | FALSE
DET-N6-0057 | 016-0020-R, KP Ridderkerk-Noord - 's-Gravendeel | Rijksweg 16 | 44A-302-01, Drechttunnel (A16) |  | 13 Laagspanningsverdeelinrichting | Laagspanningsruimte | Verdeelinrichting +Z3.12/70/F001 PAN 2 |  |  | DET-N2-001 | DET-N3-013 | Tunnel | Laagspanningsinstallatie | 1393 | 00012 | RWS TOP WNZ | WNZ district zuid | 0 |  |  |  |  | WNZ (West-Nederland Zuid) | 44A-302, Tunnel onder de Oude Maas | TRUE | Onderverdeler |  |  | VITOP |  |  |  | 0 | 0 | [6 empty] | 0 | 0 | [11 empty] | 13 | 000103512 | 0 | 0 | [10 empty] | 0 |  |  |  |  | BR | 0 | Rijkswaterstaat West Nederland Noord | Rijkswaterstaat WNZ-district Zuid | 162 |  |  | 0 | 0 | 0 | [8 empty] | FALSE | 0 |  |  |  |  | 0 | 0 | 0 | 0 | FALSE |  |  |  | FALSE
DET-N6-0058 | 016-0020-R, KP Ridderkerk-Noord - 's-Gravendeel | Rijksweg 16 | 44A-302-01, Drechttunnel (A16) |  | 13 Laagspanningsverdeelinrichting | Laagspanningsruimte | Lift installatie +Z3.12/70/F001 PAN 1 |  |  | DET-N2-001 | DET-N3-013 | Tunnel | Laagspanningsinstallatie | 1323 | 00012 | RWS TOP WNZ | WNZ district zuid | 0 |  |  |  |  | WNZ (West-Nederland Zuid) | 44A-302, Tunnel onder de Oude Maas | TRUE | Laagspanningsinstallatie, Algemeen |  |  | VITOP |  |  |  | 0 | 0 | [6 empty] | 0 | 0 | [11 empty] | 13 | 000103513 | 0 | 0 | [10 empty] | 0 |  |  |  |  | BR | 0 | Rijkswaterstaat West Nederland Noord | Rijkswaterstaat WNZ-district Zuid | 162 |  |  | 0 | 0 | 0 | [8 empty] | FALSE | 0 |  |  |  |  | 0 | 0 | 0 | 0 | FALSE |  |  |  | FALSE
DET-N6-0059 | 016-0020-R, KP Ridderkerk-Noord - 's-Gravendeel | Rijksweg 16 | 44A-302-01, Drechttunnel (A16) |  | 13 Laagspanningsverdeelinrichting | Laagspanningsruimte | Verwarmingstoestel +Z3.12/70/F001 PAN1 |  |  | DET-N2-001 | DET-N3-013 | Tunnel | Laagspanningsinstallatie | 1323 | 00012 | RWS TOP WNZ | WNZ district zuid | 0 |  |  |  |  | WNZ (West-Nederland Zuid) | 44A-302, Tunnel onder de Oude Maas | TRUE | Laagspanningsinstallatie, Algemeen |  |  | VITOP |  |  |  | 0 | 0 | [6 empty] | 0 | 0 | [11 empty] | 13 | 000103514 | 0 | 0 | [10 empty] | 0 |  |  |  |  | BR | 0 | Rijkswaterstaat West Nederland Noord | Rijkswaterstaat WNZ-district Zuid | 162 |  |  | 0 | 0 | 0 | [8 empty] | FALSE | 0 |  |  |  |  | 0 | 0 | 0 | 0 | FALSE |  |  |  | FALSE
DET-N6-0060 | 016-0020-R, KP Ridderkerk-Noord - 's-Gravendeel | Rijksweg 16 | 44A-302-01, Drechttunnel (A16) |  | 13 Laagspanningsverdeelinrichting | Laagspanningsruimte | Lift installatie +Z3.12/70/F001 PAN 2 |  |  | DET-N2-001 | DET-N3-013 | Tunnel | Laagspanningsinstallatie | 1323 | 00012 | RWS TOP WNZ | WNZ district zuid | 0 |  |  |  |  | WNZ (West-Nederland Zuid) | 44A-302, Tunnel onder de Oude Maas | TRUE | Laagspanningsinstallatie, Algemeen |  |  | VITOP |  |  |  | 0 | 0 | [6 empty] | 0 | 0 | [11 empty] | 13 | 000103515 | 0 | 0 | [10 empty] | 0 |  |  |  |  | BR | 0 | Rijkswaterstaat West Nederland Noord | Rijkswaterstaat WNZ-district Zuid | 162 |  |  | 0 | 0 | 0 | [8 empty] | FALSE | 0 |  |  |  |  | 0 | 0 | 0 | 0 | FALSE |  |  |  | FALSE
DET-N6-0061 | 016-0020-R, KP Ridderkerk-Noord - 's-Gravendeel | Rijksweg 16 | 44A-302-01, Drechttunnel (A16) |  | 13 Laagspanningsverdeelinrichting | Laagspanningsruimte | Elektrische aandrijving +Z3.12/70/F001 PAN 2 |  |  | DET-N2-001 | DET-N3-013 | Tunnel | Laagspanningsinstallatie | 1323 | 00012 | RWS TOP WNZ | WNZ district zuid | 0 |  |  |  |  | WNZ (West-Nederland Zuid) | 44A-302, Tunnel onder de Oude Maas | TRUE | Laagspanningsinstallatie, Algemeen |  |  | VITOP |  |  |  | 0 | 0 | [6 empty] | 0 | 0 | [11 empty] | 13 | 000103516 | 0 | 0 | [10 empty] | 0 |  |  |  |  | BR | 0 | Rijkswaterstaat West Nederland Noord | Rijkswaterstaat WNZ-district Zuid | 162 |  |  | 0 | 0 | 0 | [8 empty] | FALSE | 0 |  |  |  |  | 0 | 0 | 0 | 0 | FALSE |  |  |  | FALSE
DET-N6-0062 | 016-0020-R, KP Ridderkerk-Noord - 's-Gravendeel | Rijksweg 16 | 44A-302-01, Drechttunnel (A16) |  | 13 Laagspanningsverdeelinrichting | Laagspanningsruimte | Koelmachine +Z3.12/70/F001 PAN 2 |  |  | DET-N2-001 | DET-N3-013 | Tunnel | Laagspanningsinstallatie | 1323 | 00012 | RWS TOP WNZ | WNZ district zuid | 0 |  |  |  |  | WNZ (West-Nederland Zuid) | 44A-302, Tunnel onder de Oude Maas | TRUE | Laagspanningsinstallatie, Algemeen |  |  | VITOP |  |  |  | 0 | 0 | [6 empty] | 0 | 0 | [11 empty] | 13 | 000103517 | 0 | 0 | [10 empty] | 0 |  |  |  |  | BR | 0 | Rijkswaterstaat West Nederland Noord | Rijkswaterstaat WNZ-district Zuid | 162 |  |  | 0 | 0 | 0 | [8 empty] | FALSE | 0 |  |  |  |  | 0 | 0 | 0 | 0 | FALSE |  |  |  | FALSE
DET-N6-0063 | 016-0020-R, KP Ridderkerk-Noord - 's-Gravendeel | Rijksweg 16 | 44A-302-01, Drechttunnel (A16) |  | 13 Laagspanningsverdeelinrichting | Laagspanningsruimte Zuid | Verdeelinrichting +Z3.12/20/F101 Veld 1 |  |  | DET-N2-001 | DET-N3-013 | Tunnel | Laagspanningsinstallatie | 1393 | 00012 | RWS TOP WNZ | WNZ district zuid | 0 |  |  |  |  | WNZ (West-Nederland Zuid) | 44A-302, Tunnel onder de Oude Maas | TRUE | Onderverdeler |  |  | VITOP |  |  |  | 0 | 0 | [6 empty] | 0 | 0 | [11 empty] | 13 | 000103518 | 0 | 0 | [10 empty] | 0 |  |  |  |  | BR | 0 | Rijkswaterstaat West Nederland Noord | Rijkswaterstaat WNZ-district Zuid | 162 |  |  | 0 | 0 | 0 | [8 empty] | FALSE | 0 |  |  |  |  | 0 | 0 | 0 | 0 | FALSE |  |  |  | FALSE
DET-N6-0064 | 016-0020-R, KP Ridderkerk-Noord - 's-Gravendeel | Rijksweg 16 | 44A-302-01, Drechttunnel (A16) |  | 13 Laagspanningsverdeelinrichting | Laagspanningsruimte Zuid | Verdeelinrichting +Z3.12/20/F101 Veld 2 |  |  | DET-N2-001 | DET-N3-013 | Tunnel | Laagspanningsinstallatie | 1393 | 00012 | RWS TOP WNZ | WNZ district zuid | 0 |  |  |  |  | WNZ (West-Nederland Zuid) | 44A-302, Tunnel onder de Oude Maas | TRUE | Onderverdeler |  |  | VITOP |  |  |  | 0 | 0 | [6 empty] | 0 | 0 | [11 empty] | 13 | 000103519 | 0 | 0 | [10 empty] | 0 |  |  |  |  | BR | 0 | Rijkswaterstaat West Nederland Noord | Rijkswaterstaat WNZ-district Zuid | 162 |  |  | 0 | 0 | 0 | [8 empty] | FALSE | 0 |  |  |  |  | 0 | 0 | 0 | 0 | FALSE |  |  |  | FALSE
DET-N6-0065 | 016-0020-R, KP Ridderkerk-Noord - 's-Gravendeel | Rijksweg 16 | 44A-302-01, Drechttunnel (A16) |  | 13 Laagspanningsverdeelinrichting | Laagspanningsruimte Zuid | Verdeelinrichting +Z3.12/20/F101 Veld 3 |  |  | DET-N2-001 | DET-N3-013 | Tunnel | Laagspanningsinstallatie | 1393 | 00012 | RWS TOP WNZ | WNZ district zuid | 0 |  |  |  |  | WNZ (West-Nederland Zuid) | 44A-302, Tunnel onder de Oude Maas | TRUE | Onderverdeler |  |  | VITOP |  |  |  | 0 | 0 | [6 empty] | 0 | 0 | [11 empty] | 13 | 000103520 | 0 | 0 | [10 empty] | 0 |  |  |  |  | BR | 0 | Rijkswaterstaat West Nederland Noord | Rijkswaterstaat WNZ-district Zuid | 162 |  |  | 0 | 0 | 0 | [8 empty] | FALSE | 0 |  |  |  |  | 0 | 0 | 0 | 0 | FALSE |  |  |  | FALSE
DET-N6-0066 | 016-0020-R, KP Ridderkerk-Noord - 's-Gravendeel | Rijksweg 16 | 44A-302-01, Drechttunnel (A16) |  | 13 Laagspanningsverdeelinrichting | Laagspanningsruimte Zuid | Verdeelinrichting +Z3.12/20/F102 Veld 1 |  |  | DET-N2-001 | DET-N3-013 | Tunnel | Laagspanningsinstallatie | 1393 | 00012 | RWS TOP WNZ | WNZ district zuid | 0 |  |  |  |  | WNZ (West-Nederland Zuid) | 44A-302, Tunnel onder de Oude Maas | TRUE | Onderverdeler |  |  | VITOP |  |  |  | 0 | 0 | [6 empty] | 0 | 0 | [11 empty] | 13 | 000103521 | 0 | 0 | [10 empty] | 0 |  |  |  |  | BR | 0 | Rijkswaterstaat West Nederland Noord | Rijkswaterstaat WNZ-district Zuid | 162 |  |  | 0 | 0 | 0 | [8 empty] | FALSE | 0 |  |  |  |  | 0 | 0 | 0 | 0 | FALSE |  |  |  | FALSE
DET-N6-0067 | 016-0020-R, KP Ridderkerk-Noord - 's-Gravendeel | Rijksweg 16 | 44A-302-01, Drechttunnel (A16) |  | 13 Laagspanningsverdeelinrichting | Laagspanningsruimte Zuid | Verdeelinrichting +Z3.12/20/F102 Veld 2 |  |  | DET-N2-001 | DET-N3-013 | Tunnel | Laagspanningsinstallatie | 1393 | 00012 | RWS TOP WNZ | WNZ district zuid | 0 |  |  |  |  | WNZ (West-Nederland Zuid) | 44A-302, Tunnel onder de Oude Maas | TRUE | Onderverdeler |  |  | VITOP |  |  |  | 0 | 0 | [6 empty] | 0 | 0 | [11 empty] | 13 | 000103522 | 0 | 0 | [10 empty] | 0 |  |  |  |  | BR | 0 | Rijkswaterstaat West Nederland Noord | Rijkswaterstaat WNZ-district Zuid | 162 |  |  | 0 | 0 | 0 | [8 empty] | FALSE | 0 |  |  |  |  | 0 | 0 | 0 | 0 | FALSE |  |  |  | FALSE
DET-N6-0068 | 016-0020-R, KP Ridderkerk-Noord - 's-Gravendeel | Rijksweg 16 | 44A-302-01, Drechttunnel (A16) |  | 13 Laagspanningsverdeelinrichting | Laagspanningsruimte Zuid | Verdeelinrichting +Z3.12/30/F001 Veld 1 |  |  | DET-N2-001 | DET-N3-013 | Tunnel | Laagspanningsinstallatie | 1393 | 00012 | RWS TOP WNZ | WNZ district zuid | 0 |  |  |  |  | WNZ (West-Nederland Zuid) | 44A-302, Tunnel onder de Oude Maas | TRUE | Onderverdeler |  |  | VITOP |  |  |  | 0 | 0 | [6 empty] | 0 | 0 | [11 empty] | 13 | 000103523 | 0 | 0 | [10 empty] | 0 |  |  |  |  | BR | 0 | Rijkswaterstaat West Nederland Noord | Rijkswaterstaat WNZ-district Zuid | 162 |  |  | 0 | 0 | 0 | [8 empty] | FALSE | 0 |  |  |  |  | 0 | 0 | 0 | 0 | FALSE |  |  |  | FALSE
DET-N6-0069 | 016-0020-R, KP Ridderkerk-Noord - 's-Gravendeel | Rijksweg 16 | 44A-302-01, Drechttunnel (A16) |  | 13 Laagspanningsverdeelinrichting | Laagspanningsruimte Zuid | Verdeelinrichting +Z3.12/30/F001 Veld 2 |  |  | DET-N2-001 | DET-N3-013 | Tunnel | Laagspanningsinstallatie | 1393 | 00012 | RWS TOP WNZ | WNZ district zuid | 0 |  |  |  |  | WNZ (West-Nederland Zuid) | 44A-302, Tunnel onder de Oude Maas | TRUE | Onderverdeler |  |  | VITOP |  |  |  | 0 | 0 | [6 empty] | 0 | 0 | [11 empty] | 13 | 000103524 | 0 | 0 | [10 empty] | 0 |  |  |  |  | BR | 0 | Rijkswaterstaat West Nederland Noord | Rijkswaterstaat WNZ-district Zuid | 162 |  |  | 0 | 0 | 0 | [8 empty] | FALSE | 0 |  |  |  |  | 0 | 0 | 0 | 0 | FALSE |  |  |  | FALSE
DET-N6-0070 | 016-0020-R, KP Ridderkerk-Noord - 's-Gravendeel | Rijksweg 16 | 44A-302-01, Drechttunnel (A16) |  | 13 Laagspanningsverdeelinrichting | Laagspanningsruimte Zuid | Verdeelinrichting +Z3.12/30/F001 Veld 3 |  |  | DET-N2-001 | DET-N3-013 | Tunnel | Laagspanningsinstallatie | 1393 | 00012 | RWS TOP WNZ | WNZ district zuid | 0 |  |  |  |  | WNZ (West-Nederland Zuid) | 44A-302, Tunnel onder de Oude Maas | TRUE | Onderverdeler |  |  | VITOP |  |  |  | 0 | 0 | [6 empty] | 0 | 0 | [11 empty] | 13 | 000103525 | 0 | 0 | [10 empty] | 0 |  |  |  |  | BR | 0 | Rijkswaterstaat West Nederland Noord | Rijkswaterstaat WNZ-district Zuid | 162 |  |  | 0 | 0 | 0 | [8 empty] | FALSE | 0 |  |  |  |  | 0 | 0 | 0 | 0 | FALSE |  |  |  | FALSE
DET-N6-0071 | 016-0020-R, KP Ridderkerk-Noord - 's-Gravendeel | Rijksweg 16 | 44A-302-01, Drechttunnel (A16) |  | 13 Laagspanningsverdeelinrichting | Laagspanningsruimte Zuid | Verdeelinrichting +Z3.12/30/F001 Veld 4 |  |  | DET-N2-001 | DET-N3-013 | Tunnel | Laagspanningsinstallatie | 1393 | 00012 | RWS TOP WNZ | WNZ district zuid | 0 |  |  |  |  | WNZ (West-Nederland Zuid) | 44A-302, Tunnel onder de Oude Maas | TRUE | Onderverdeler |  |  | VITOP |  |  |  | 0 | 0 | [6 empty] | 0 | 0 | [11 empty] | 13 | 000103526 | 0 | 0 | [10 empty] | 0 |  |  |  |  | BR | 0 | Rijkswaterstaat West Nederland Noord | Rijkswaterstaat WNZ-district Zuid | 162 |  |  | 0 | 0 | 0 | [8 empty] | FALSE | 0 |  |  |  |  | 0 | 0 | 0 | 0 | FALSE |  |  |  | FALSE
DET-N6-0072 | 016-0020-R, KP Ridderkerk-Noord - 's-Gravendeel | Rijksweg 16 | 44A-302-01, Drechttunnel (A16) |  | 13 Laagspanningsverdeelinrichting | Laagspanningsruimte Zuid | Verdeelinrichting +Z3.12/30/F002 Veld 1 |  |  | DET-N2-001 | DET-N3-013 | Tunnel | Laagspanningsinstallatie | 1393 | 00012 | RWS TOP WNZ | WNZ district zuid | 0 |  |  |  |  | WNZ (West-Nederland Zuid) | 44A-302, Tunnel onder de Oude Maas | TRUE | Onderverdeler |  |  | VITOP |  |  |  | 0 | 0 | [6 empty] | 0 | 0 | [11 empty] | 13 | 000103527 | 0 | 0 | [10 empty] | 0 |  |  |  |  | BR | 0 | Rijkswaterstaat West Nederland Noord | Rijkswaterstaat WNZ-district Zuid | 162 |  |  | 0 | 0 | 0 | [8 empty] | FALSE | 0 |  |  |  |  | 0 | 0 | 0 | 0 | FALSE |  |  |  | FALSE
DET-N6-0073 | 016-0020-R, KP Ridderkerk-Noord - 's-Gravendeel | Rijksweg 16 | 44A-302-01, Drechttunnel (A16) |  | 13 Laagspanningsverdeelinrichting | Laagspanningsruimte Zuid | Verdeelinrichting +Z3.12/30/F002 Veld 2 |  |  | DET-N2-001 | DET-N3-013 | Tunnel | Laagspanningsinstallatie | 1393 | 00012 | RWS TOP WNZ | WNZ district zuid | 0 |  |  |  |  | WNZ (West-Nederland Zuid) | 44A-302, Tunnel onder de Oude Maas | TRUE | Onderverdeler |  |  | VITOP |  |  |  | 0 | 0 | [6 empty] | 0 | 0 | [11 empty] | 13 | 000103528 | 0 | 0 | [10 empty] | 0 |  |  |  |  | BR | 0 | Rijkswaterstaat West Nederland Noord | Rijkswaterstaat WNZ-district Zuid | 162 |  |  | 0 | 0 | 0 | [8 empty] | FALSE | 0 |  |  |  |  | 0 | 0 | 0 | 0 | FALSE |  |  |  | FALSE
DET-N6-0074 | 016-0020-R, KP Ridderkerk-Noord - 's-Gravendeel | Rijksweg 16 | 44A-302-01, Drechttunnel (A16) |  | 13 Laagspanningsverdeelinrichting | Laagspanningsruimte Zuid | Verdeelinrichting +Z3.12/30/F002 Veld 3 |  |  | DET-N2-001 | DET-N3-013 | Tunnel | Laagspanningsinstallatie | 1393 | 00012 | RWS TOP WNZ | WNZ district zuid | 0 |  |  |  |  | WNZ (West-Nederland Zuid) | 44A-302, Tunnel onder de Oude Maas | TRUE | Onderverdeler |  |  | VITOP |  |  |  | 0 | 0 | [6 empty] | 0 | 0 | [11 empty] | 13 | 000103529 | 0 | 0 | [10 empty] | 0 |  |  |  |  | BR | 0 | Rijkswaterstaat West Nederland Noord | Rijkswaterstaat WNZ-district Zuid | 162 |  |  | 0 | 0 | 0 | [8 empty] | FALSE | 0 |  |  |  |  | 0 | 0 | 0 | 0 | FALSE |  |  |  | FALSE
DET-N6-0075 | 016-0020-R, KP Ridderkerk-Noord - 's-Gravendeel | Rijksweg 16 | 44A-302-01, Drechttunnel (A16) |  | 13 Laagspanningsverdeelinrichting | Laagspanningsruimte Zuid | Verdeelinrichting +Z3.12/30/F002 Veld 4 |  |  | DET-N2-001 | DET-N3-013 | Tunnel | Laagspanningsinstallatie | 1393 | 00012 | RWS TOP WNZ | WNZ district zuid | 0 |  |  |  |  | WNZ (West-Nederland Zuid) | 44A-302, Tunnel onder de Oude Maas | TRUE | Onderverdeler |  |  | VITOP |  |  |  | 0 | 0 | [6 empty] | 0 | 0 | [11 empty] | 13 | 000103530 | 0 | 0 | [10 empty] | 0 |  |  |  |  | BR | 0 | Rijkswaterstaat West Nederland Noord | Rijkswaterstaat WNZ-district Zuid | 162 |  |  | 0 | 0 | 0 | [8 empty] | FALSE | 0 |  |  |  |  | 0 | 0 | 0 | 0 | FALSE |  |  |  | FALSE
DET-N6-0076 | 016-0020-R, KP Ridderkerk-Noord - 's-Gravendeel | Rijksweg 16 | 44A-302-01, Drechttunnel (A16) |  | 13 Laagspanningsverdeelinrichting | Laagspanningsruimte Zuid | Verdeelinrichting +Z3.12/70/F001 Veld 1 |  |  | DET-N2-001 | DET-N3-013 | Tunnel | Laagspanningsinstallatie | 1393 | 00012 | RWS TOP WNZ | WNZ district zuid | 0 |  |  |  |  | WNZ (West-Nederland Zuid) | 44A-302, Tunnel onder de Oude Maas | TRUE | Onderverdeler |  |  | VITOP |  |  |  | 0 | 0 | [6 empty] | 0 | 0 | [11 empty] | 13 | 000103531 | 0 | 0 | [10 empty] | 0 |  |  |  |  | BR | 0 | Rijkswaterstaat West Nederland Noord | Rijkswaterstaat WNZ-district Zuid | 162 |  |  | 0 | 0 | 0 | [8 empty] | FALSE | 0 |  |  |  |  | 0 | 0 | 0 | 0 | FALSE |  |  |  | FALSE
DET-N6-0077 | 016-0020-R, KP Ridderkerk-Noord - 's-Gravendeel | Rijksweg 16 | 44A-302-01, Drechttunnel (A16) |  | 13 Laagspanningsverdeelinrichting | Laagspanningsruimte Zuid | Verdeelinrichting +Z3.12/70/F001 Veld 2 |  |  | DET-N2-001 | DET-N3-013 | Tunnel | Laagspanningsinstallatie | 1393 | 00012 | RWS TOP WNZ | WNZ district zuid | 0 |  |  |  |  | WNZ (West-Nederland Zuid) | 44A-302, Tunnel onder de Oude Maas | TRUE | Onderverdeler |  |  | VITOP |  |  |  | 0 | 0 | [6 empty] | 0 | 0 | [11 empty] | 13 | 000103532 | 0 | 0 | [10 empty] | 0 |  |  |  |  | BR | 0 | Rijkswaterstaat West Nederland Noord | Rijkswaterstaat WNZ-district Zuid | 162 |  |  | 0 | 0 | 0 | [8 empty] | FALSE | 0 |  |  |  |  | 0 | 0 | 0 | 0 | FALSE |  |  |  | FALSE
DET-N6-0078 | 016-0020-R, KP Ridderkerk-Noord - 's-Gravendeel | Rijksweg 16 | 44A-302-01, Drechttunnel (A16) |  | 13 Laagspanningsverdeelinrichting | Laagspanningsruimte Zuid | Paneel K13-001 |  |  | DET-N2-001 | DET-N3-013 | Tunnel | Laagspanningsinstallatie | 1393 | 00012 | RWS TOP WNZ | WNZ district zuid | 0 |  |  |  |  | WNZ (West-Nederland Zuid) | 44A-302, Tunnel onder de Oude Maas | TRUE | Onderverdeler |  |  | VITOP |  |  |  | 0 | 0 | [6 empty] | 0 | 0 | [11 empty] | 13 | 000103533 | 0 | 0 | [10 empty] | 0 |  |  |  |  | BR | 0 | Rijkswaterstaat West Nederland Noord | Rijkswaterstaat WNZ-district Zuid | 162 |  |  | 0 | 0 | 0 | [8 empty] | FALSE | 0 |  |  |  |  | 0 | 0 | 0 | 0 | FALSE |  |  |  | FALSE
DET-N6-0079 | 016-0020-R, KP Ridderkerk-Noord - 's-Gravendeel | Rijksweg 16 | 44A-302-01, Drechttunnel (A16) |  | 13 Laagspanningsverdeelinrichting | Laagspanningsruimte Zuid | Kast Noord +DGNW/13/N001 |  |  | DET-N2-001 | DET-N3-013 | Tunnel | Laagspanningsinstallatie | 1292 | 00012 | RWS TOP WNZ | WNZ district zuid | 0 |  |  |  |  | WNZ (West-Nederland Zuid) | 44A-302, Tunnel onder de Oude Maas | TRUE | Kast |  |  | VITOP |  |  |  | 0 | 0 | [6 empty] | 0 | 0 | [11 empty] | 13 | 000103534 | 0 | 0 | [10 empty] | 0 |  |  |  |  | BR | 0 | Rijkswaterstaat West Nederland Noord | Rijkswaterstaat WNZ-district Zuid | 162 |  |  | 0 | 0 | 0 | [8 empty] | FALSE | 0 |  |  |  |  | 0 | 0 | 0 | 0 | FALSE |  |  |  | FALSE
DET-N6-0080 | 016-0020-R, KP Ridderkerk-Noord - 's-Gravendeel | Rijksweg 16 | 44A-302-01, Drechttunnel (A16) |  | 13 Laagspanningsverdeelinrichting | Laagspanningsruimte Zuid | Kast Zuid +DGZO/13/N001 |  |  | DET-N2-001 | DET-N3-013 | Tunnel | Laagspanningsinstallatie | 1292 | 00012 | RWS TOP WNZ | WNZ district zuid | 0 |  |  |  |  | WNZ (West-Nederland Zuid) | 44A-302, Tunnel onder de Oude Maas | TRUE | Kast |  |  | VITOP |  |  |  | 0 | 0 | [6 empty] | 0 | 0 | [11 empty] | 13 | 000103535 | 0 | 0 | [10 empty] | 0 |  |  |  |  | BR | 0 | Rijkswaterstaat West Nederland Noord | Rijkswaterstaat WNZ-district Zuid | 162 |  |  | 0 | 0 | 0 | [8 empty] | FALSE | 0 |  |  |  |  | 0 | 0 | 0 | 0 | FALSE |  |  |  | FALSE
DET-N6-0081 | 016-0020-R, KP Ridderkerk-Noord - 's-Gravendeel | Rijksweg 16 | 44A-302-01, Drechttunnel (A16) |  | 13 Laagspanningsverdeelinrichting | PLC-Ruimte | Algemene verkeersinstallatie +Z3.13/40/K001 |  |  | DET-N2-001 | DET-N3-013 | Tunnel | Laagspanningsinstallatie | 1323 | 00012 | RWS TOP WNZ | WNZ district zuid | 0 |  |  |  |  | WNZ (West-Nederland Zuid) | 44A-302, Tunnel onder de Oude Maas | TRUE | Laagspanningsinstallatie, Algemeen |  |  | VITOP |  |  |  | 0 | 0 | [6 empty] | 0 | 0 | [11 empty] | 13 | 000103536 | 0 | 0 | [10 empty] | 0 |  |  |  |  | BR | 0 | Rijkswaterstaat West Nederland Noord | Rijkswaterstaat WNZ-district Zuid | 162 |  |  | 0 | 0 | 0 | [8 empty] | FALSE | 0 |  |  |  |  | 0 | 0 | 0 | 0 | FALSE |  |  |  | FALSE
DET-N6-0082 | 016-0020-R, KP Ridderkerk-Noord - 's-Gravendeel | Rijksweg 16 | 44A-302-01, Drechttunnel (A16) |  | 13 Laagspanningsverdeelinrichting | Trappenhuis ZW (oude gebouw) Kantoor | Hoofdverdeelinrichting +Z3.12/13/E001 |  |  | DET-N2-001 | DET-N3-013 | Tunnel | Laagspanningsinstallatie | 1256 | 00012 | RWS TOP WNZ | WNZ district zuid | 0 |  |  |  |  | WNZ (West-Nederland Zuid) | 44A-302, Tunnel onder de Oude Maas | TRUE | Hoofdverdeler |  |  | VITOP |  |  |  | 0 | 0 | [6 empty] | 0 | 0 | [11 empty] | 13 | 000103537 | 0 | 0 | [10 empty] | 0 |  |  |  |  | BR | 0 | Rijkswaterstaat West Nederland Noord | Rijkswaterstaat WNZ-district Zuid | 162 |  |  | 0 | 0 | 0 | [8 empty] | FALSE | 0 |  |  |  |  | 0 | 0 | 0 | 0 | FALSE |  |  |  | FALSE
DET-N6-0083 | 016-0020-R, KP Ridderkerk-Noord - 's-Gravendeel | Rijksweg 16 | 44A-302-01, Drechttunnel (A16) |  | 13 Laagspanningsverdeelinrichting | Vluchtweg Oost 1 | Hoofdverdeel instalatie +Z3.12/13/E101 Groep 2.8/2.9 |  |  | DET-N2-001 | DET-N3-013 | Tunnel | Laagspanningsinstallatie | 1256 | 00012 | RWS TOP WNZ | WNZ district zuid | 0 |  |  |  |  | WNZ (West-Nederland Zuid) | 44A-302, Tunnel onder de Oude Maas | TRUE | Hoofdverdeler |  |  | VITOP |  |  |  | 0 | 0 | [6 empty] | 0 | 0 | [11 empty] | 13 | 000103538 | 0 | 0 | [10 empty] | 0 |  |  |  |  | BR | 0 | Rijkswaterstaat West Nederland Noord | Rijkswaterstaat WNZ-district Zuid | 162 |  |  | 0 | 0 | 0 | [8 empty] | FALSE | 0 |  |  |  |  | 0 | 0 | 0 | 0 | FALSE |  |  |  | FALSE
DET-N6-0084 | 016-0020-R, KP Ridderkerk-Noord - 's-Gravendeel | Rijksweg 16 | 44A-302-01, Drechttunnel (A16) |  | 13 Laagspanningsverdeelinrichting | Vluchtweg West 1 | Hoofdverdeel instalatie +Z3.12/13/E101 Groep 2.6/2.7 |  |  | DET-N2-001 | DET-N3-013 | Tunnel | Laagspanningsinstallatie | 1256 | 00012 | RWS TOP WNZ | WNZ district zuid | 0 |  |  |  |  | WNZ (West-Nederland Zuid) | 44A-302, Tunnel onder de Oude Maas | TRUE | Hoofdverdeler |  |  | VITOP |  |  |  | 0 | 0 | [6 empty] | 0 | 0 | [11 empty] | 13 | 000103539 | 0 | 0 | [10 empty] | 0 |  |  |  |  | BR | 0 | Rijkswaterstaat West Nederland Noord | Rijkswaterstaat WNZ-district Zuid | 162 |  |  | 0 | 0 | 0 | [8 empty] | FALSE | 0 |  |  |  |  | 0 | 0 | 0 | 0 | FALSE |  |  |  | FALSE
0000652532 | 016-0020-R, KP Ridderkerk-Noord - 's-Gravendeel | Rijksweg 16 | 44A-302-01, Drechttunnel (A16) |  | 14 Noodstroomvoorzieningen | NSA Algemeen | Brandstofvoorraadtank |  |  | DET-N2-001 | DET-N3-014 | Tunnel | Noodstroominstallatie (roterend) | 1520 | 00012 | RWS TOP WNZ | WNZ district zuid | 2019 | 2019-02-01 |  |  |  | WNZ (West-Nederland Zuid) | 44A-302, Tunnel onder de Oude Maas | TRUE | Tank | Kunststof |  | VITOP |  |  | S. Reehorst Tank- en Installatietechniek b.v. | 0 | 0 | [6 empty] | 0 | 0 | [5 empty] | Carberry Platics | 2500H, 2330L | 33001144 | [5 empty] | 0 | 0 | [10 empty] | 0 |  |  |  |  | BR | 0 | Rijkswaterstaat West Nederland Noord | Rijkswaterstaat WNZ-district Zuid | 171 |  |  | 0 | 0 | 0 | [8 empty] | FALSE | 0 |  |  |  |  | 0 | 0 | 0 | 0 | FALSE |  |  |  | FALSE
0000652620 | 016-0020-R, KP Ridderkerk-Noord - 's-Gravendeel | Rijksweg 16 | 44A-302-01, Drechttunnel (A16) |  | 14 Noodstroomvoorzieningen |  | Vulpuntkast |  |  | DET-N2-001 | DET-N3-014 | Tunnel | Noodstroominstallatie (roterend) | 2116 | 00012 | RWS TOP WNZ | WNZ district zuid | 2019 | 2019-10-07 |  |  |  | WNZ (West-Nederland Zuid) | 44A-302, Tunnel onder de Oude Maas | FALSE | Tankconstructie, Algemeen |  |  | VITOP |  |  | S. Reehorst Tank- en Installatietechniek b.v. | 0 | 0 | [6 empty] | 0 | 0 | [5 empty] | Van der Ziel Milieutechniek BV | 270108 | n.v.t. | [5 empty] | 0 | 0 | [10 empty] | 0 |  |  |  |  | BR | 0 | Rijkswaterstaat West Nederland Noord | Rijkswaterstaat WNZ-district Zuid | 171 |  |  | 0 | 0 | 0 | [8 empty] | FALSE | 0 |  |  |  |  | 0 | 0 | 0 | 0 | FALSE |  |  |  | FALSE
DET-N6-0085 | 016-0020-R, KP Ridderkerk-Noord - 's-Gravendeel | Rijksweg 16 | 44A-302-01, Drechttunnel (A16) |  | 14 Noodstroomvoorzieningen | Laagspanningsruimte | Hoofdverdeelinrichting No-break +Z3.12/13/E101 |  |  | DET-N2-001 | DET-N3-014 | Tunnel | Noodstroominstallatie (roterend) | 1378 | 00012 | RWS TOP WNZ | WNZ district zuid | 0 |  |  |  |  | WNZ (West-Nederland Zuid) | 44A-302, Tunnel onder de Oude Maas | TRUE | Noodstroominstallatie (roterend), Algemeen |  |  | VITOP |  |  |  | 0 | 0 | [6 empty] | 0 | 0 | [11 empty] | 14 | 000103540 | 0 | 0 | [10 empty] | 0 |  |  |  |  | BR | 0 | Rijkswaterstaat West Nederland Noord | Rijkswaterstaat WNZ-district Zuid | 171 |  |  | 0 | 0 | 0 | [8 empty] | FALSE | 0 |  |  |  |  | 0 | 0 | 0 | 0 | FALSE |  |  |  | FALSE
DET-N6-0086 | 016-0020-R, KP Ridderkerk-Noord - 's-Gravendeel | Rijksweg 16 | 44A-302-01, Drechttunnel (A16) |  | 14 Noodstroomvoorzieningen | No-Break Ruimte | Kast niveaumeting +Z3.19/14/N0001 |  |  | DET-N2-001 | DET-N3-014 | Tunnel | Noodstroominstallatie (roterend) | 1292 | 00012 | RWS TOP WNZ | WNZ district zuid | 0 |  |  |  |  | WNZ (West-Nederland Zuid) | 44A-302, Tunnel onder de Oude Maas | TRUE | Kast |  |  | VITOP |  |  |  | 0 | 0 | [6 empty] | 0 | 0 | [11 empty] | 14 | 000103541 | 0 | 0 | [10 empty] | 0 |  |  |  |  | BR | 0 | Rijkswaterstaat West Nederland Noord | Rijkswaterstaat WNZ-district Zuid | 171 |  |  | 0 | 0 | 0 | [8 empty] | FALSE | 0 |  |  |  |  | 0 | 0 | 0 | 0 | FALSE |  |  |  | FALSE
DET-N6-0087 | 016-0020-R, KP Ridderkerk-Noord - 's-Gravendeel | Rijksweg 16 | 44A-302-01, Drechttunnel (A16) |  | 14 Noodstroomvoorzieningen | No-Break Ruimte | Bedieningspaneel lokaal +Z3.19/82/S001 |  |  | DET-N2-001 | DET-N3-014 | Tunnel | Noodstroominstallatie (roterend) | 1057 | 00012 | RWS TOP WNZ | WNZ district zuid | 0 |  |  |  |  | WNZ (West-Nederland Zuid) | 44A-302, Tunnel onder de Oude Maas | TRUE | Bedieningspaneel |  |  | VITOP |  |  |  | 0 | 0 | [6 empty] | 0 | 0 | [11 empty] | 14 | 000103542 | 0 | 0 | [10 empty] | 0 |  |  |  |  | BR | 0 | Rijkswaterstaat West Nederland Noord | Rijkswaterstaat WNZ-district Zuid | 171 |  |  | 0 | 0 | 0 | [8 empty] | FALSE | 0 |  |  |  |  | 0 | 0 | 0 | 0 | FALSE |  |  |  | FALSE
DET-N6-0088 | 016-0020-R, KP Ridderkerk-Noord - 's-Gravendeel | Rijksweg 16 | 44A-302-01, Drechttunnel (A16) |  | 14 Noodstroomvoorzieningen | No-Break Ruimte | Regelkast klimaatinstallatie +Z3.19/71/R002 |  |  | DET-N2-001 | DET-N3-014 | Tunnel | Noodstroominstallatie (roterend) | 1292 | 00012 | RWS TOP WNZ | WNZ district zuid | 0 |  |  |  |  | WNZ (West-Nederland Zuid) | 44A-302, Tunnel onder de Oude Maas | TRUE | Kast |  |  | VITOP |  |  |  | 0 | 0 | [6 empty] | 0 | 0 | [11 empty] | 14 | 000103543 | 0 | 0 | [10 empty] | 0 |  |  |  |  | BR | 0 | Rijkswaterstaat West Nederland Noord | Rijkswaterstaat WNZ-district Zuid | 171 |  |  | 0 | 0 | 0 | [8 empty] | FALSE | 0 |  |  |  |  | 0 | 0 | 0 | 0 | FALSE |  |  |  | FALSE
DET-N6-0089 | 016-0020-R, KP Ridderkerk-Noord - 's-Gravendeel | Rijksweg 16 | 44A-302-01, Drechttunnel (A16) |  | 14 Noodstroomvoorzieningen | No-Break Ruimte | Besturingskast 1 +Z3.19/14/K101 |  |  | DET-N2-001 | DET-N3-014 | Tunnel | Noodstroominstallatie (roterend) | 1292 | 00012 | RWS TOP WNZ | WNZ district zuid | 0 |  |  |  |  | WNZ (West-Nederland Zuid) | 44A-302, Tunnel onder de Oude Maas | TRUE | Kast |  |  | VITOP |  |  |  | 0 | 0 | [6 empty] | 0 | 0 | [11 empty] | 14 | 000103544 | 0 | 0 | [10 empty] | 0 |  |  |  |  | BR | 0 | Rijkswaterstaat West Nederland Noord | Rijkswaterstaat WNZ-district Zuid | 171 |  |  | 0 | 0 | 0 | [8 empty] | FALSE | 0 |  |  |  |  | 0 | 0 | 0 | 0 | FALSE |  |  |  | FALSE
DET-N6-0090 | 016-0020-R, KP Ridderkerk-Noord - 's-Gravendeel | Rijksweg 16 | 44A-302-01, Drechttunnel (A16) |  | 14 Noodstroomvoorzieningen | No-Break Ruimte | Besturingskast 2 +Z3.19/14/K102 |  |  | DET-N2-001 | DET-N3-014 | Tunnel | Noodstroominstallatie (roterend) | 1292 | 00012 | RWS TOP WNZ | WNZ district zuid | 0 |  |  |  |  | WNZ (West-Nederland Zuid) | 44A-302, Tunnel onder de Oude Maas | TRUE | Kast |  |  | VITOP |  |  |  | 0 | 0 | [6 empty] | 0 | 0 | [11 empty] | 14 | 000103545 | 0 | 0 | [10 empty] | 0 |  |  |  |  | BR | 0 | Rijkswaterstaat West Nederland Noord | Rijkswaterstaat WNZ-district Zuid | 171 |  |  | 0 | 0 | 0 | [8 empty] | FALSE | 0 |  |  |  |  | 0 | 0 | 0 | 0 | FALSE |  |  |  | FALSE
DET-N6-0091 | 016-0020-R, KP Ridderkerk-Noord - 's-Gravendeel | Rijksweg 16 | 44A-302-01, Drechttunnel (A16) |  | 14 Noodstroomvoorzieningen | NSA Algemeen | Brandstofvoorraadtank |  |  | DET-N2-001 | DET-N3-014 | Tunnel | Noodstroominstallatie (roterend) | 1520 | 00012 | RWS TOP WNZ | WNZ district zuid | 2019 | 2019-02-01 |  |  |  | WNZ (West-Nederland Zuid) | 44A-302, Tunnel onder de Oude Maas | TRUE | Tank |  |  | VITOP |  |  | S. Reehorst Tank- en Installatietechniek b.v. | 0 | 0 | [6 empty] | 0 | 0 | [5 empty] | Carberry Plastics | 2500H, 2330L | 33001143 |  |  |  | 14 | 000103546 | 0 | 0 | [10 empty] | 0 |  |  |  |  | BR | 0 | Rijkswaterstaat West Nederland Noord | Rijkswaterstaat WNZ-district Zuid | 171 |  |  | 0 | 0 | 0 | [8 empty] | FALSE | 0 |  |  |  |  | 0 | 0 | 0 | 0 | FALSE |  |  |  | FALSE
DET-N6-0092 | 016-0020-R, KP Ridderkerk-Noord - 's-Gravendeel | Rijksweg 16 | 44A-302-01, Drechttunnel (A16) |  | 14 Noodstroomvoorzieningen | NSA Algemeen | Niveaumeter t.b.v. brandstofvoorraadtank |  |  | DET-N2-001 | DET-N3-014 | Tunnel | Noodstroominstallatie (roterend) | 1520 | 00012 | RWS TOP WNZ | WNZ district zuid | 0 |  |  |  |  | WNZ (West-Nederland Zuid) | 44A-302, Tunnel onder de Oude Maas | TRUE | Tank |  |  | VITOP |  |  |  | 0 | 0 | [6 empty] | 0 | 0 | [11 empty] | 14 | 000103547 | 0 | 0 | [10 empty] | 0 |  |  |  |  | BR | 0 | Rijkswaterstaat West Nederland Noord | Rijkswaterstaat WNZ-district Zuid | 171 |  |  | 0 | 0 | 0 | [8 empty] | FALSE | 0 |  |  |  |  | 0 | 0 | 0 | 0 | FALSE |  |  |  | FALSE
DET-N6-0093 | 016-0020-R, KP Ridderkerk-Noord - 's-Gravendeel | Rijksweg 16 | 44A-302-01, Drechttunnel (A16) |  | 14 Noodstroomvoorzieningen | NSA Algemeen | Sihi verticale pomp +Z3.03/14/PP01 |  |  | DET-N2-001 | DET-N3-014 | Tunnel | Noodstroominstallatie (roterend) | 1378 | 00012 | RWS TOP WNZ | WNZ district zuid | 0 |  |  |  |  | WNZ (West-Nederland Zuid) | 44A-302, Tunnel onder de Oude Maas | TRUE | Noodstroominstallatie (roterend), Algemeen |  |  | VITOP |  |  |  | 0 | 0 | [6 empty] | 0 | 0 | [11 empty] | 14 | 000103548 | 0 | 0 | [10 empty] | 0 |  |  |  |  | BR | 0 | Rijkswaterstaat West Nederland Noord | Rijkswaterstaat WNZ-district Zuid | 171 |  |  | 0 | 0 | 0 | [8 empty] | FALSE | 0 |  |  |  |  | 0 | 0 | 0 | 0 | FALSE |  |  |  | FALSE
DET-N6-0094 | 016-0020-R, KP Ridderkerk-Noord - 's-Gravendeel | Rijksweg 16 | 44A-302-01, Drechttunnel (A16) |  | 14 Noodstroomvoorzieningen | NSA Algemeen | Sihi verticale pomp +Z3.03/14/PP02 |  |  | DET-N2-001 | DET-N3-014 | Tunnel | Noodstroominstallatie (roterend) | 1378 | 00012 | RWS TOP WNZ | WNZ district zuid | 0 |  |  |  |  | WNZ (West-Nederland Zuid) | 44A-302, Tunnel onder de Oude Maas | TRUE | Noodstroominstallatie (roterend), Algemeen |  |  | VITOP |  |  |  | 0 | 0 | [6 empty] | 0 | 0 | [11 empty] | 14 | 000103549 | 0 | 0 | [10 empty] | 0 |  |  |  |  | BR | 0 | Rijkswaterstaat West Nederland Noord | Rijkswaterstaat WNZ-district Zuid | 171 |  |  | 0 | 0 | 0 | [8 empty] | FALSE | 0 |  |  |  |  | 0 | 0 | 0 | 0 | FALSE |  |  |  | FALSE
DET-N6-0095 | 016-0020-R, KP Ridderkerk-Noord - 's-Gravendeel | Rijksweg 16 | 44A-302-01, Drechttunnel (A16) |  | 14 Noodstroomvoorzieningen | NSA Algemeen | Voedingskast waterweerstand +Z4.05/14/F001 |  |  | DET-N2-001 | DET-N3-014 | Tunnel | Noodstroominstallatie (roterend) | 1292 | 00012 | RWS TOP WNZ | WNZ district zuid | 0 |  |  |  |  | WNZ (West-Nederland Zuid) | 44A-302, Tunnel onder de Oude Maas | TRUE | Kast |  |  | VITOP |  |  |  | 0 | 0 | [6 empty] | 0 | 0 | [11 empty] | 14 | 000103550 | 0 | 0 | [10 empty] | 0 |  |  |  |  | BR | 0 | Rijkswaterstaat West Nederland Noord | Rijkswaterstaat WNZ-district Zuid | 171 |  |  | 0 | 0 | 0 | [8 empty] | FALSE | 0 |  |  |  |  | 0 | 0 | 0 | 0 | FALSE |  |  |  | FALSE
DET-N6-0096 | 016-0020-R, KP Ridderkerk-Noord - 's-Gravendeel | Rijksweg 16 | 44A-302-01, Drechttunnel (A16) |  | 14 Noodstroomvoorzieningen | NSA-1 | Niveaumeters NSA 1 |  |  | DET-N2-001 | DET-N3-014 | Tunnel | Noodstroominstallatie (roterend) | 1520 | 00012 | RWS TOP WNZ | WNZ district zuid | 0 |  |  |  |  | WNZ (West-Nederland Zuid) | 44A-302, Tunnel onder de Oude Maas | TRUE | Tank |  |  | VITOP |  |  |  | 0 | 0 | [6 empty] | 0 | 0 | [11 empty] | 14 | 000103551 | 0 | 0 | [10 empty] | 0 |  |  |  |  | BR | 0 | Rijkswaterstaat West Nederland Noord | Rijkswaterstaat WNZ-district Zuid | 171 |  |  | 0 | 0 | 0 | [8 empty] | FALSE | 0 |  |  |  |  | 0 | 0 | 0 | 0 | FALSE |  |  |  | FALSE
DET-N6-0097 | 016-0020-R, KP Ridderkerk-Noord - 's-Gravendeel | Rijksweg 16 | 44A-302-01, Drechttunnel (A16) |  | 14 Noodstroomvoorzieningen | NSA-1 | Noodstroomagregaat +Z3.03/14/Y001 |  |  | DET-N2-001 | DET-N3-014 | Tunnel | Noodstroominstallatie (roterend) | 1219 | 00012 | RWS TOP WNZ | WNZ district zuid | 0 |  |  |  |  | WNZ (West-Nederland Zuid) | 44A-302, Tunnel onder de Oude Maas | TRUE | Generator |  |  | VITOP |  |  |  | 0 | 0 | [6 empty] | 0 | 0 | [11 empty] | 14 | 000103552 | 0 | 0 | [10 empty] | 0 |  |  |  |  | BR | 0 | Rijkswaterstaat West Nederland Noord | Rijkswaterstaat WNZ-district Zuid | 171 |  |  | 0 | 0 | 0 | [8 empty] | FALSE | 0 |  |  |  |  | 0 | 0 | 0 | 0 | FALSE |  |  |  | FALSE
DET-N6-0098 | 016-0020-R, KP Ridderkerk-Noord - 's-Gravendeel | Rijksweg 16 | 44A-302-01, Drechttunnel (A16) |  | 14 Noodstroomvoorzieningen | NSA-1 | Besturingskast NSA 1 |  |  | DET-N2-001 | DET-N3-014 | Tunnel | Noodstroominstallatie (roterend) | 1292 | 00012 | RWS TOP WNZ | WNZ district zuid | 0 |  |  |  |  | WNZ (West-Nederland Zuid) | 44A-302, Tunnel onder de Oude Maas | TRUE | Kast |  |  | VITOP |  |  |  | 0 | 0 | [6 empty] | 0 | 0 | [11 empty] | 14 | 000103553 | 0 | 0 | [10 empty] | 0 |  |  |  |  | BR | 0 | Rijkswaterstaat West Nederland Noord | Rijkswaterstaat WNZ-district Zuid | 171 |  |  | 0 | 0 | 0 | [8 empty] | FALSE | 0 |  |  |  |  | 0 | 0 | 0 | 0 | FALSE |  |  |  | FALSE
DET-N6-0099 | 016-0020-R, KP Ridderkerk-Noord - 's-Gravendeel | Rijksweg 16 | 44A-302-01, Drechttunnel (A16) |  | 14 Noodstroomvoorzieningen | NSA-1 | Accu's NSA 1 |  |  | DET-N2-001 | DET-N3-014 | Tunnel | Noodstroominstallatie (roterend) | 1018 | 00012 | RWS TOP WNZ | WNZ district zuid | 0 |  |  |  |  | WNZ (West-Nederland Zuid) | 44A-302, Tunnel onder de Oude Maas | TRUE | Accu |  |  | VITOP |  |  |  | 0 | 0 | [6 empty] | 0 | 0 | [11 empty] | 14 | 000103554 | 0 | 0 | [10 empty] | 0 |  |  |  |  | BR | 0 | Rijkswaterstaat West Nederland Noord | Rijkswaterstaat WNZ-district Zuid | 171 |  |  | 0 | 0 | 0 | [8 empty] | FALSE | 0 |  |  |  |  | 0 | 0 | 0 | 0 | FALSE |  |  |  | FALSE
DET-N6-0100 | 016-0020-R, KP Ridderkerk-Noord - 's-Gravendeel | Rijksweg 16 | 44A-302-01, Drechttunnel (A16) |  | 14 Noodstroomvoorzieningen | NSA-2 | Niveaumeters NSA 2 |  |  | DET-N2-001 | DET-N3-014 | Tunnel | Noodstroominstallatie (roterend) | 1520 | 00012 | RWS TOP WNZ | WNZ district zuid | 0 |  |  |  |  | WNZ (West-Nederland Zuid) | 44A-302, Tunnel onder de Oude Maas | TRUE | Tank |  |  | VITOP |  |  |  | 0 | 0 | [6 empty] | 0 | 0 | [11 empty] | 14 | 000103555 | 0 | 0 | [10 empty] | 0 |  |  |  |  | BR | 0 | Rijkswaterstaat West Nederland Noord | Rijkswaterstaat WNZ-district Zuid | 171 |  |  | 0 | 0 | 0 | [8 empty] | FALSE | 0 |  |  |  |  | 0 | 0 | 0 | 0 | FALSE |  |  |  | FALSE
DET-N6-0101 | 016-0020-R, KP Ridderkerk-Noord - 's-Gravendeel | Rijksweg 16 | 44A-302-01, Drechttunnel (A16) |  | 14 Noodstroomvoorzieningen | NSA-2 | Noodstroomagregaat +Z3.03/14/Y002 |  |  | DET-N2-001 | DET-N3-014 | Tunnel | Noodstroominstallatie (roterend) | 1219 | 00012 | RWS TOP WNZ | WNZ district zuid | 0 |  |  |  |  | WNZ (West-Nederland Zuid) | 44A-302, Tunnel onder de Oude Maas | TRUE | Generator |  |  | VITOP |  |  |  | 0 | 0 | [6 empty] | 0 | 0 | [11 empty] | 14 | 000103556 | 0 | 0 | [10 empty] | 0 |  |  |  |  | BR | 0 | Rijkswaterstaat West Nederland Noord | Rijkswaterstaat WNZ-district Zuid | 171 |  |  | 0 | 0 | 0 | [8 empty] | FALSE | 0 |  |  |  |  | 0 | 0 | 0 | 0 | FALSE |  |  |  | FALSE
DET-N6-0102 | 016-0020-R, KP Ridderkerk-Noord - 's-Gravendeel | Rijksweg 16 | 44A-302-01, Drechttunnel (A16) |  | 14 Noodstroomvoorzieningen | NSA-2 | Besturingskast NSA 2 |  |  | DET-N2-001 | DET-N3-014 | Tunnel | Noodstroominstallatie (roterend) | 1292 | 00012 | RWS TOP WNZ | WNZ district zuid | 0 |  |  |  |  | WNZ (West-Nederland Zuid) | 44A-302, Tunnel onder de Oude Maas | TRUE | Kast |  |  | VITOP |  |  |  | 0 | 0 | [6 empty] | 0 | 0 | [11 empty] | 14 | 000103557 | 0 | 0 | [10 empty] | 0 |  |  |  |  | BR | 0 | Rijkswaterstaat West Nederland Noord | Rijkswaterstaat WNZ-district Zuid | 171 |  |  | 0 | 0 | 0 | [8 empty] | FALSE | 0 |  |  |  |  | 0 | 0 | 0 | 0 | FALSE |  |  |  | FALSE
DET-N6-0103 | 016-0020-R, KP Ridderkerk-Noord - 's-Gravendeel | Rijksweg 16 | 44A-302-01, Drechttunnel (A16) |  | 14 Noodstroomvoorzieningen | NSA-2 | Accu's NSA 2 |  |  | DET-N2-001 | DET-N3-014 | Tunnel | Noodstroominstallatie (roterend) | 1018 | 00012 | RWS TOP WNZ | WNZ district zuid | 0 |  |  |  |  | WNZ (West-Nederland Zuid) | 44A-302, Tunnel onder de Oude Maas | TRUE | Accu |  |  | VITOP |  |  |  | 0 | 0 | [6 empty] | 0 | 0 | [11 empty] | 14 | 000103558 | 0 | 0 | [10 empty] | 0 |  |  |  |  | BR | 0 | Rijkswaterstaat West Nederland Noord | Rijkswaterstaat WNZ-district Zuid | 171 |  |  | 0 | 0 | 0 | [8 empty] | FALSE | 0 |  |  |  |  | 0 | 0 | 0 | 0 | FALSE |  |  |  | FALSE
DET-N6-0104 | 016-0020-R, KP Ridderkerk-Noord - 's-Gravendeel | Rijksweg 16 | 44A-302-01, Drechttunnel (A16) |  | 15 No-break | Accu ruimte | Batterij Temperatuur Sensor +Z3.20/15/S002 |  |  | DET-N2-001 | DET-N3-015 | Tunnel | Noodstroominstallatie (statisch) | 1379 | 00012 | RWS TOP WNZ | WNZ district zuid | 0 |  |  |  |  | WNZ (West-Nederland Zuid) | 44A-302, Tunnel onder de Oude Maas | TRUE | Noodstroominstallatie (statisch), Algemeen |  |  | VITOP |  |  |  | 0 | 0 | [6 empty] | 0 | 0 | [11 empty] | 15 | 000103559 | 0 | 0 | [10 empty] | 0 |  |  |  |  | BR | 0 | Rijkswaterstaat West Nederland Noord | Rijkswaterstaat WNZ-district Zuid | 172 |  |  | 0 | 0 | 0 | [8 empty] | FALSE | 0 |  |  |  |  | 0 | 0 | 0 | 0 | FALSE |  |  |  | FALSE
DET-N6-0105 | 016-0020-R, KP Ridderkerk-Noord - 's-Gravendeel | Rijksweg 16 | 44A-302-01, Drechttunnel (A16) |  | 15 No-break | Accu ruimte | Batterij Temperatuur Sensor +Z3.20/15/S001 |  |  | DET-N2-001 | DET-N3-015 | Tunnel | Noodstroominstallatie (statisch) | 1379 | 00012 | RWS TOP WNZ | WNZ district zuid | 0 |  |  |  |  | WNZ (West-Nederland Zuid) | 44A-302, Tunnel onder de Oude Maas | TRUE | Noodstroominstallatie (statisch), Algemeen |  |  | VITOP |  |  |  | 0 | 0 | [6 empty] | 0 | 0 | [11 empty] | 15 | 000103560 | 0 | 0 | [10 empty] | 0 |  |  |  |  | BR | 0 | Rijkswaterstaat West Nederland Noord | Rijkswaterstaat WNZ-district Zuid | 172 |  |  | 0 | 0 | 0 | [8 empty] | FALSE | 0 |  |  |  |  | 0 | 0 | 0 | 0 | FALSE |  |  |  | FALSE
DET-N6-0106 | 016-0020-R, KP Ridderkerk-Noord - 's-Gravendeel | Rijksweg 16 | 44A-302-01, Drechttunnel (A16) |  | 15 No-break | No-Break Ruimte | No-Break Omvorenkast +Z3.19/15/R003 |  |  | DET-N2-001 | DET-N3-015 | Tunnel | Noodstroominstallatie (statisch) | 1292 | 00012 | RWS TOP WNZ | WNZ district zuid | 0 |  |  |  |  | WNZ (West-Nederland Zuid) | 44A-302, Tunnel onder de Oude Maas | TRUE | Kast |  |  | VITOP |  |  |  | 0 | 0 | [6 empty] | 0 | 0 | [11 empty] | 15 | 000103561 | 0 | 0 | [10 empty] | 0 |  |  |  |  | BR | 0 | Rijkswaterstaat West Nederland Noord | Rijkswaterstaat WNZ-district Zuid | 172 |  |  | 0 | 0 | 0 | [8 empty] | FALSE | 0 |  |  |  |  | 0 | 0 | 0 | 0 | FALSE |  |  |  | FALSE
DET-N6-0107 | 016-0020-R, KP Ridderkerk-Noord - 's-Gravendeel | Rijksweg 16 | 44A-302-01, Drechttunnel (A16) |  | 15 No-break | No-Break Ruimte | Omvormerkast +Z3.19/15/R003 |  |  | DET-N2-001 | DET-N3-015 | Tunnel | Noodstroominstallatie (statisch) | 1215 | 00012 | RWS TOP WNZ | WNZ district zuid | 0 |  |  |  |  | WNZ (West-Nederland Zuid) | 44A-302, Tunnel onder de Oude Maas | TRUE | Gelijkrichter |  |  | VITOP |  |  |  | 0 | 0 | [6 empty] | 0 | 0 | [11 empty] | 15 | 000103562 | 0 | 0 | [10 empty] | 0 |  |  |  |  | BR | 0 | Rijkswaterstaat West Nederland Noord | Rijkswaterstaat WNZ-district Zuid | 172 |  |  | 0 | 0 | 0 | [8 empty] | FALSE | 0 |  |  |  |  | 0 | 0 | 0 | 0 | FALSE |  |  |  | FALSE
DET-N6-0108 | 016-0020-R, KP Ridderkerk-Noord - 's-Gravendeel | Rijksweg 16 | 44A-302-01, Drechttunnel (A16) |  | 15 No-break | No-Break Ruimte | UPS Service Bypasspaneel +Z3.19/15/S001 |  |  | DET-N2-001 | DET-N3-015 | Tunnel | Noodstroominstallatie (statisch) | 1057 | 00012 | RWS TOP WNZ | WNZ district zuid | 0 |  |  |  |  | WNZ (West-Nederland Zuid) | 44A-302, Tunnel onder de Oude Maas | TRUE | Bedieningspaneel |  |  | VITOP |  |  |  | 0 | 0 | [6 empty] | 0 | 0 | [11 empty] | 15 | 000103563 | 0 | 0 | [10 empty] | 0 |  |  |  |  | BR | 0 | Rijkswaterstaat West Nederland Noord | Rijkswaterstaat WNZ-district Zuid | 172 |  |  | 0 | 0 | 0 | [8 empty] | FALSE | 0 |  |  |  |  | 0 | 0 | 0 | 0 | FALSE |  |  |  | FALSE
DET-N6-0109 | 016-0020-R, KP Ridderkerk-Noord - 's-Gravendeel | Rijksweg 16 | 44A-302-01, Drechttunnel (A16) |  | 15 No-break | No-Break Ruimte | UPS +Z3.19/15/P003 |  |  | DET-N2-001 | DET-N3-015 | Tunnel | Noodstroominstallatie (statisch) | 1292 | 00012 | RWS TOP WNZ | WNZ district zuid | 0 |  |  |  |  | WNZ (West-Nederland Zuid) | 44A-302, Tunnel onder de Oude Maas | TRUE | Kast |  |  | VITOP |  |  |  | 0 | 0 | [6 empty] | 0 | 0 | [11 empty] | 15 | 000103564 | 0 | 0 | [10 empty] | 0 |  |  |  |  | BR | 0 | Rijkswaterstaat West Nederland Noord | Rijkswaterstaat WNZ-district Zuid | 172 |  |  | 0 | 0 | 0 | [8 empty] | FALSE | 0 |  |  |  |  | 0 | 0 | 0 | 0 | FALSE |  |  |  | FALSE
DET-N6-0110 | 016-0020-R, KP Ridderkerk-Noord - 's-Gravendeel | Rijksweg 16 | 44A-302-01, Drechttunnel (A16) |  | 15 No-break | No-Break Ruimte | ABB Kast LK1-1 |  |  | DET-N2-001 | DET-N3-015 | Tunnel | Noodstroominstallatie (statisch) | 1292 | 00012 | RWS TOP WNZ | WNZ district zuid | 0 |  |  |  |  | WNZ (West-Nederland Zuid) | 44A-302, Tunnel onder de Oude Maas | TRUE | Kast |  |  | VITOP |  |  |  | 0 | 0 | [6 empty] | 0 | 0 | [11 empty] | 15 | 000103565 | 0 | 0 | [10 empty] | 0 |  |  |  |  | BR | 0 | Rijkswaterstaat West Nederland Noord | Rijkswaterstaat WNZ-district Zuid | 172 |  |  | 0 | 0 | 0 | [8 empty] | FALSE | 0 |  |  |  |  | 0 | 0 | 0 | 0 | FALSE |  |  |  | FALSE
DET-N6-0111 | 016-0020-R, KP Ridderkerk-Noord - 's-Gravendeel | Rijksweg 16 | 44A-302-01, Drechttunnel (A16) |  | 15 No-break | No-Break Ruimte | Groepenkast + Schakelkast +Z5.01/15/F001 |  |  | DET-N2-001 | DET-N3-015 | Tunnel | Noodstroominstallatie (statisch) | 1292 | 00012 | RWS TOP WNZ | WNZ district zuid | 0 |  |  |  |  | WNZ (West-Nederland Zuid) | 44A-302, Tunnel onder de Oude Maas | TRUE | Kast |  |  | VITOP |  |  |  | 0 | 0 | [6 empty] | 0 | 0 | [11 empty] | 15 | 000103566 | 0 | 0 | [10 empty] | 0 |  |  |  |  | BR | 0 | Rijkswaterstaat West Nederland Noord | Rijkswaterstaat WNZ-district Zuid | 172 |  |  | 0 | 0 | 0 | [8 empty] | FALSE | 0 |  |  |  |  | 0 | 0 | 0 | 0 | FALSE |  |  |  | FALSE
DET-N6-0112 | 016-0020-R, KP Ridderkerk-Noord - 's-Gravendeel | Rijksweg 16 | 44A-302-01, Drechttunnel (A16) |  | 15 No-break | No-Break Ruimte | Groepenkast WCD'S Kantoor +Z5.05/15/F001 |  |  | DET-N2-001 | DET-N3-015 | Tunnel | Noodstroominstallatie (statisch) | 1292 | 00012 | RWS TOP WNZ | WNZ district zuid | 0 |  |  |  |  | WNZ (West-Nederland Zuid) | 44A-302, Tunnel onder de Oude Maas | TRUE | Kast |  |  | VITOP |  |  |  | 0 | 0 | [6 empty] | 0 | 0 | [11 empty] | 15 | 000103567 | 0 | 0 | [10 empty] | 0 |  |  |  |  | BR | 0 | Rijkswaterstaat West Nederland Noord | Rijkswaterstaat WNZ-district Zuid | 172 |  |  | 0 | 0 | 0 | [8 empty] | FALSE | 0 |  |  |  |  | 0 | 0 | 0 | 0 | FALSE |  |  |  | FALSE
DET-N6-0113 | 016-0020-R, KP Ridderkerk-Noord - 's-Gravendeel | Rijksweg 16 | 44A-302-01, Drechttunnel (A16) |  | 15 No-break | No-Break Unit 1 | No-Break Unit +Z3.19/15/P001 |  |  | DET-N2-001 | DET-N3-015 | Tunnel | Noodstroominstallatie (statisch) | 1292 | 00012 | RWS TOP WNZ | WNZ district zuid | 0 |  |  |  |  | WNZ (West-Nederland Zuid) | 44A-302, Tunnel onder de Oude Maas | TRUE | Kast |  |  | VITOP |  |  |  | 0 | 0 | [6 empty] | 0 | 0 | [11 empty] | 15 | 000103568 | 0 | 0 | [10 empty] | 0 |  |  |  |  | BR | 0 | Rijkswaterstaat West Nederland Noord | Rijkswaterstaat WNZ-district Zuid | 172 |  |  | 0 | 0 | 0 | [8 empty] | FALSE | 0 |  |  |  |  | 0 | 0 | 0 | 0 | FALSE |  |  |  | FALSE
DET-N6-0114 | 016-0020-R, KP Ridderkerk-Noord - 's-Gravendeel | Rijksweg 16 | 44A-302-01, Drechttunnel (A16) |  | 15 No-break | No-Break Unit 1 | MCCB-Box +Z3.19/15/R001 |  |  | DET-N2-001 | DET-N3-015 | Tunnel | Noodstroominstallatie (statisch) | 1292 | 00012 | RWS TOP WNZ | WNZ district zuid | 0 |  |  |  |  | WNZ (West-Nederland Zuid) | 44A-302, Tunnel onder de Oude Maas | TRUE | Kast |  |  | VITOP |  |  |  | 0 | 0 | [6 empty] | 0 | 0 | [11 empty] | 15 | 000103569 | 0 | 0 | [10 empty] | 0 |  |  |  |  | BR | 0 | Rijkswaterstaat West Nederland Noord | Rijkswaterstaat WNZ-district Zuid | 172 |  |  | 0 | 0 | 0 | [8 empty] | FALSE | 0 |  |  |  |  | 0 | 0 | 0 | 0 | FALSE |  |  |  | FALSE
DET-N6-0115 | 016-0020-R, KP Ridderkerk-Noord - 's-Gravendeel | Rijksweg 16 | 44A-302-01, Drechttunnel (A16) |  | 15 No-break | No-Break Unit 1 | Batterij Set +Z3.20/15/P001.1 |  |  | DET-N2-001 | DET-N3-015 | Tunnel | Noodstroominstallatie (statisch) | 1018 | 00012 | RWS TOP WNZ | WNZ district zuid | 0 |  |  |  |  | WNZ (West-Nederland Zuid) | 44A-302, Tunnel onder de Oude Maas | TRUE | Accu |  |  | VITOP |  |  |  | 0 | 0 | [6 empty] | 0 | 0 | [11 empty] | 15 | 000103570 | 0 | 0 | [10 empty] | 0 |  |  |  |  | BR | 0 | Rijkswaterstaat West Nederland Noord | Rijkswaterstaat WNZ-district Zuid | 172 |  |  | 0 | 0 | 0 | [8 empty] | FALSE | 0 |  |  |  |  | 0 | 0 | 0 | 0 | FALSE |  |  |  | FALSE
DET-N6-0116 | 016-0020-R, KP Ridderkerk-Noord - 's-Gravendeel | Rijksweg 16 | 44A-302-01, Drechttunnel (A16) |  | 15 No-break | No-Break Unit 1 | Batterij Set +Z3.20/15/P001.2 |  |  | DET-N2-001 | DET-N3-015 | Tunnel | Noodstroominstallatie (statisch) | 1018 | 00012 | RWS TOP WNZ | WNZ district zuid | 0 |  |  |  |  | WNZ (West-Nederland Zuid) | 44A-302, Tunnel onder de Oude Maas | TRUE | Accu |  |  | VITOP |  |  |  | 0 | 0 | [6 empty] | 0 | 0 | [11 empty] | 15 | 000103571 | 0 | 0 | [10 empty] | 0 |  |  |  |  | BR | 0 | Rijkswaterstaat West Nederland Noord | Rijkswaterstaat WNZ-district Zuid | 172 |  |  | 0 | 0 | 0 | [8 empty] | FALSE | 0 |  |  |  |  | 0 | 0 | 0 | 0 | FALSE |  |  |  | FALSE
DET-N6-0117 | 016-0020-R, KP Ridderkerk-Noord - 's-Gravendeel | Rijksweg 16 | 44A-302-01, Drechttunnel (A16) |  | 15 No-break | No-Break Unit 1 | Batterij Set +Z3.20/15/P001.3 |  |  | DET-N2-001 | DET-N3-015 | Tunnel | Noodstroominstallatie (statisch) | 1018 | 00012 | RWS TOP WNZ | WNZ district zuid | 0 |  |  |  |  | WNZ (West-Nederland Zuid) | 44A-302, Tunnel onder de Oude Maas | TRUE | Accu |  |  | VITOP |  |  |  | 0 | 0 | [6 empty] | 0 | 0 | [11 empty] | 15 | 000103572 | 0 | 0 | [10 empty] | 0 |  |  |  |  | BR | 0 | Rijkswaterstaat West Nederland Noord | Rijkswaterstaat WNZ-district Zuid | 172 |  |  | 0 | 0 | 0 | [8 empty] | FALSE | 0 |  |  |  |  | 0 | 0 | 0 | 0 | FALSE |  |  |  | FALSE
DET-N6-0118 | 016-0020-R, KP Ridderkerk-Noord - 's-Gravendeel | Rijksweg 16 | 44A-302-01, Drechttunnel (A16) |  | 15 No-break | No-Break Unit 2 | No-Break Unit +Z3.19/15/P002 |  |  | DET-N2-001 | DET-N3-015 | Tunnel | Noodstroominstallatie (statisch) | 1292 | 00012 | RWS TOP WNZ | WNZ district zuid | 0 |  |  |  |  | WNZ (West-Nederland Zuid) | 44A-302, Tunnel onder de Oude Maas | TRUE | Kast |  |  | VITOP |  |  |  | 0 | 0 | [6 empty] | 0 | 0 | [11 empty] | 15 | 000103573 | 0 | 0 | [10 empty] | 0 |  |  |  |  | BR | 0 | Rijkswaterstaat West Nederland Noord | Rijkswaterstaat WNZ-district Zuid | 172 |  |  | 0 | 0 | 0 | [8 empty] | FALSE | 0 |  |  |  |  | 0 | 0 | 0 | 0 | FALSE |  |  |  | FALSE
DET-N6-0119 | 016-0020-R, KP Ridderkerk-Noord - 's-Gravendeel | Rijksweg 16 | 44A-302-01, Drechttunnel (A16) |  | 15 No-break | No-Break Unit 2 | MCCB-Box +Z3.19/15/R002 |  |  | DET-N2-001 | DET-N3-015 | Tunnel | Noodstroominstallatie (statisch) | 1292 | 00012 | RWS TOP WNZ | WNZ district zuid | 0 |  |  |  |  | WNZ (West-Nederland Zuid) | 44A-302, Tunnel onder de Oude Maas | TRUE | Kast |  |  | VITOP |  |  |  | 0 | 0 | [6 empty] | 0 | 0 | [11 empty] | 15 | 000103574 | 0 | 0 | [10 empty] | 0 |  |  |  |  | BR | 0 | Rijkswaterstaat West Nederland Noord | Rijkswaterstaat WNZ-district Zuid | 172 |  |  | 0 | 0 | 0 | [8 empty] | FALSE | 0 |  |  |  |  | 0 | 0 | 0 | 0 | FALSE |  |  |  | FALSE
DET-N6-0120 | 016-0020-R, KP Ridderkerk-Noord - 's-Gravendeel | Rijksweg 16 | 44A-302-01, Drechttunnel (A16) |  | 15 No-break | No-Break Unit 2 | Batterij Set +Z3.20/15/P002.1 |  |  | DET-N2-001 | DET-N3-015 | Tunnel | Noodstroominstallatie (statisch) | 1018 | 00012 | RWS TOP WNZ | WNZ district zuid | 0 |  |  |  |  | WNZ (West-Nederland Zuid) | 44A-302, Tunnel onder de Oude Maas | TRUE | Accu |  |  | VITOP |  |  |  | 0 | 0 | [6 empty] | 0 | 0 | [11 empty] | 15 | 000103575 | 0 | 0 | [10 empty] | 0 |  |  |  |  | BR | 0 | Rijkswaterstaat West Nederland Noord | Rijkswaterstaat WNZ-district Zuid | 172 |  |  | 0 | 0 | 0 | [8 empty] | FALSE | 0 |  |  |  |  | 0 | 0 | 0 | 0 | FALSE |  |  |  | FALSE
DET-N6-0121 | 016-0020-R, KP Ridderkerk-Noord - 's-Gravendeel | Rijksweg 16 | 44A-302-01, Drechttunnel (A16) |  | 15 No-break | No-Break Unit 2 | Batterij Set +Z3.20/15/P002.2 |  |  | DET-N2-001 | DET-N3-015 | Tunnel | Noodstroominstallatie (statisch) | 1018 | 00012 | RWS TOP WNZ | WNZ district zuid | 0 |  |  |  |  | WNZ (West-Nederland Zuid) | 44A-302, Tunnel onder de Oude Maas | TRUE | Accu |  |  | VITOP |  |  |  | 0 | 0 | [6 empty] | 0 | 0 | [11 empty] | 15 | 000103576 | 0 | 0 | [10 empty] | 0 |  |  |  |  | BR | 0 | Rijkswaterstaat West Nederland Noord | Rijkswaterstaat WNZ-district Zuid | 172 |  |  | 0 | 0 | 0 | [8 empty] | FALSE | 0 |  |  |  |  | 0 | 0 | 0 | 0 | FALSE |  |  |  | FALSE
DET-N6-0122 | 016-0020-R, KP Ridderkerk-Noord - 's-Gravendeel | Rijksweg 16 | 44A-302-01, Drechttunnel (A16) |  | 15 No-break | No-Break Unit 2 | Batterij Set +Z3.20/15/P002.3 |  |  | DET-N2-001 | DET-N3-015 | Tunnel | Noodstroominstallatie (statisch) | 1018 | 00012 | RWS TOP WNZ | WNZ district zuid | 0 |  |  |  |  | WNZ (West-Nederland Zuid) | 44A-302, Tunnel onder de Oude Maas | TRUE | Accu |  |  | VITOP |  |  |  | 0 | 0 | [6 empty] | 0 | 0 | [11 empty] | 15 | 000103577 | 0 | 0 | [10 empty] | 0 |  |  |  |  | BR | 0 | Rijkswaterstaat West Nederland Noord | Rijkswaterstaat WNZ-district Zuid | 172 |  |  | 0 | 0 | 0 | [8 empty] | FALSE | 0 |  |  |  |  | 0 | 0 | 0 | 0 | FALSE |  |  |  | FALSE
DET-N6-0123 | 016-0020-R, KP Ridderkerk-Noord - 's-Gravendeel | Rijksweg 16 | 44A-302-01, Drechttunnel (A16) |  | 16 Step-up/step-down | HS-verdeelinrichting Noord | Magnefix +N3.02/16/B001 |  |  | DET-N2-001 | DET-N3-016 | Tunnel | Hoogspanningsinstallatie | 1257 | 00012 | RWS TOP WNZ | WNZ district zuid | 0 |  |  |  |  | WNZ (West-Nederland Zuid) | 44A-302, Tunnel onder de Oude Maas | TRUE | Hoogspanningsinstallatie, Algemeen |  |  | VITOP |  |  |  | 0 | 0 | [6 empty] | 0 | 0 | [11 empty] | 16 | 000103578 | 0 | 0 | [10 empty] | 0 |  |  |  |  | BR | 0 | Rijkswaterstaat West Nederland Noord | Rijkswaterstaat WNZ-district Zuid | 149 |  |  | 0 | 0 | 0 | [8 empty] | FALSE | 0 |  |  |  |  | 0 | 0 | 0 | 0 | FALSE |  |  |  | FALSE
DET-N6-0124 | 016-0020-R, KP Ridderkerk-Noord - 's-Gravendeel | Rijksweg 16 | 44A-302-01, Drechttunnel (A16) |  | 16 Step-up/step-down | HS-verdeelinrichting Noord | Magnefix +N3.02/16/B002 |  |  | DET-N2-001 | DET-N3-016 | Tunnel | Hoogspanningsinstallatie | 1257 | 00012 | RWS TOP WNZ | WNZ district zuid | 0 |  |  |  |  | WNZ (West-Nederland Zuid) | 44A-302, Tunnel onder de Oude Maas | TRUE | Hoogspanningsinstallatie, Algemeen |  |  | VITOP |  |  |  | 0 | 0 | [6 empty] | 0 | 0 | [11 empty] | 16 | 000103579 | 0 | 0 | [10 empty] | 0 |  |  |  |  | BR | 0 | Rijkswaterstaat West Nederland Noord | Rijkswaterstaat WNZ-district Zuid | 149 |  |  | 0 | 0 | 0 | [8 empty] | FALSE | 0 |  |  |  |  | 0 | 0 | 0 | 0 | FALSE |  |  |  | FALSE
DET-N6-0125 | 016-0020-R, KP Ridderkerk-Noord - 's-Gravendeel | Rijksweg 16 | 44A-302-01, Drechttunnel (A16) |  | 16 Step-up/step-down | HS-verdeelinrichting Noord | Magnefix +N3.02/16/B003 |  |  | DET-N2-001 | DET-N3-016 | Tunnel | Hoogspanningsinstallatie | 1257 | 00012 | RWS TOP WNZ | WNZ district zuid | 0 |  |  |  |  | WNZ (West-Nederland Zuid) | 44A-302, Tunnel onder de Oude Maas | TRUE | Hoogspanningsinstallatie, Algemeen |  |  | VITOP |  |  |  | 0 | 0 | [6 empty] | 0 | 0 | [11 empty] | 16 | 000103580 | 0 | 0 | [10 empty] | 0 |  |  |  |  | BR | 0 | Rijkswaterstaat West Nederland Noord | Rijkswaterstaat WNZ-district Zuid | 149 |  |  | 0 | 0 | 0 | [8 empty] | FALSE | 0 |  |  |  |  | 0 | 0 | 0 | 0 | FALSE |  |  |  | FALSE
DET-N6-0126 | 016-0020-R, KP Ridderkerk-Noord - 's-Gravendeel | Rijksweg 16 | 44A-302-01, Drechttunnel (A16) |  | 16 Step-up/step-down | HS-verdeelinrichting Noord | Magnefix +N3.02/16/B004 |  |  | DET-N2-001 | DET-N3-016 | Tunnel | Hoogspanningsinstallatie | 1257 | 00012 | RWS TOP WNZ | WNZ district zuid | 0 |  |  |  |  | WNZ (West-Nederland Zuid) | 44A-302, Tunnel onder de Oude Maas | TRUE | Hoogspanningsinstallatie, Algemeen |  |  | VITOP |  |  |  | 0 | 0 | [6 empty] | 0 | 0 | [11 empty] | 16 | 000103581 | 0 | 0 | [10 empty] | 0 |  |  |  |  | BR | 0 | Rijkswaterstaat West Nederland Noord | Rijkswaterstaat WNZ-district Zuid | 149 |  |  | 0 | 0 | 0 | [8 empty] | FALSE | 0 |  |  |  |  | 0 | 0 | 0 | 0 | FALSE |  |  |  | FALSE
DET-N6-0127 | 016-0020-R, KP Ridderkerk-Noord - 's-Gravendeel | Rijksweg 16 | 44A-302-01, Drechttunnel (A16) |  | 16 Step-up/step-down | HS-verdeelinrichting Noord | HS Energiekabels t.b.v. +N3.02/16/T001 |  |  | DET-N2-001 | DET-N3-016 | Tunnel | Hoogspanningsinstallatie | 1257 | 00012 | RWS TOP WNZ | WNZ district zuid | 0 |  |  |  |  | WNZ (West-Nederland Zuid) | 44A-302, Tunnel onder de Oude Maas | TRUE | Hoogspanningsinstallatie, Algemeen |  |  | VITOP |  |  |  | 0 | 0 | [6 empty] | 0 | 0 | [11 empty] | 16 | 000103582 | 0 | 0 | [10 empty] | 0 |  |  |  |  | BR | 0 | Rijkswaterstaat West Nederland Noord | Rijkswaterstaat WNZ-district Zuid | 149 |  |  | 0 | 0 | 0 | [8 empty] | FALSE | 0 |  |  |  |  | 0 | 0 | 0 | 0 | FALSE |  |  |  | FALSE
DET-N6-0128 | 016-0020-R, KP Ridderkerk-Noord - 's-Gravendeel | Rijksweg 16 | 44A-302-01, Drechttunnel (A16) |  | 16 Step-up/step-down | HS-verdeelinrichting Noord | HS Energiekabels t.b.v. +N3.02/16/T002 |  |  | DET-N2-001 | DET-N3-016 | Tunnel | Hoogspanningsinstallatie | 1257 | 00012 | RWS TOP WNZ | WNZ district zuid | 0 |  |  |  |  | WNZ (West-Nederland Zuid) | 44A-302, Tunnel onder de Oude Maas | TRUE | Hoogspanningsinstallatie, Algemeen |  |  | VITOP |  |  |  | 0 | 0 | [6 empty] | 0 | 0 | [11 empty] | 16 | 000103583 | 0 | 0 | [10 empty] | 0 |  |  |  |  | BR | 0 | Rijkswaterstaat West Nederland Noord | Rijkswaterstaat WNZ-district Zuid | 149 |  |  | 0 | 0 | 0 | [8 empty] | FALSE | 0 |  |  |  |  | 0 | 0 | 0 | 0 | FALSE |  |  |  | FALSE
DET-N6-0129 | 016-0020-R, KP Ridderkerk-Noord - 's-Gravendeel | Rijksweg 16 | 44A-302-01, Drechttunnel (A16) |  | 16 Step-up/step-down | HS-verdeelinrichting Noord | HS Energiekabels t.b.v. +N3.02/16/T003 |  |  | DET-N2-001 | DET-N3-016 | Tunnel | Hoogspanningsinstallatie | 1257 | 00012 | RWS TOP WNZ | WNZ district zuid | 0 |  |  |  |  | WNZ (West-Nederland Zuid) | 44A-302, Tunnel onder de Oude Maas | TRUE | Hoogspanningsinstallatie, Algemeen |  |  | VITOP |  |  |  | 0 | 0 | [6 empty] | 0 | 0 | [11 empty] | 16 | 000103584 | 0 | 0 | [10 empty] | 0 |  |  |  |  | BR | 0 | Rijkswaterstaat West Nederland Noord | Rijkswaterstaat WNZ-district Zuid | 149 |  |  | 0 | 0 | 0 | [8 empty] | FALSE | 0 |  |  |  |  | 0 | 0 | 0 | 0 | FALSE |  |  |  | FALSE
DET-N6-0130 | 016-0020-R, KP Ridderkerk-Noord - 's-Gravendeel | Rijksweg 16 | 44A-302-01, Drechttunnel (A16) |  | 16 Step-up/step-down | HS-verdeelinrichting Noord | HS Energiekabels t.b.v. +N3.02/16/T004 |  |  | DET-N2-001 | DET-N3-016 | Tunnel | Hoogspanningsinstallatie | 1257 | 00012 | RWS TOP WNZ | WNZ district zuid | 0 |  |  |  |  | WNZ (West-Nederland Zuid) | 44A-302, Tunnel onder de Oude Maas | TRUE | Hoogspanningsinstallatie, Algemeen |  |  | VITOP |  |  |  | 0 | 0 | [6 empty] | 0 | 0 | [11 empty] | 16 | 000103585 | 0 | 0 | [10 empty] | 0 |  |  |  |  | BR | 0 | Rijkswaterstaat West Nederland Noord | Rijkswaterstaat WNZ-district Zuid | 149 |  |  | 0 | 0 | 0 | [8 empty] | FALSE | 0 |  |  |  |  | 0 | 0 | 0 | 0 | FALSE |  |  |  | FALSE
DET-N6-0131 | 016-0020-R, KP Ridderkerk-Noord - 's-Gravendeel | Rijksweg 16 | 44A-302-01, Drechttunnel (A16) |  | 16 Step-up/step-down | HS-verdeelinrichting Zuid | Magnefix +Z3.21/16/B001 |  |  | DET-N2-001 | DET-N3-016 | Tunnel | Hoogspanningsinstallatie | 1257 | 00012 | RWS TOP WNZ | WNZ district zuid | 0 |  |  |  |  | WNZ (West-Nederland Zuid) | 44A-302, Tunnel onder de Oude Maas | TRUE | Hoogspanningsinstallatie, Algemeen |  |  | VITOP |  |  |  | 0 | 0 | [6 empty] | 0 | 0 | [11 empty] | 16 | 000103586 | 0 | 0 | [10 empty] | 0 |  |  |  |  | BR | 0 | Rijkswaterstaat West Nederland Noord | Rijkswaterstaat WNZ-district Zuid | 149 |  |  | 0 | 0 | 0 | [8 empty] | FALSE | 0 |  |  |  |  | 0 | 0 | 0 | 0 | FALSE |  |  |  | FALSE
DET-N6-0132 | 016-0020-R, KP Ridderkerk-Noord - 's-Gravendeel | Rijksweg 16 | 44A-302-01, Drechttunnel (A16) |  | 16 Step-up/step-down | HS-verdeelinrichting Zuid | Magnefix +Z3.22/16/B001 |  |  | DET-N2-001 | DET-N3-016 | Tunnel | Hoogspanningsinstallatie | 1257 | 00012 | RWS TOP WNZ | WNZ district zuid | 0 |  |  |  |  | WNZ (West-Nederland Zuid) | 44A-302, Tunnel onder de Oude Maas | TRUE | Hoogspanningsinstallatie, Algemeen |  |  | VITOP |  |  |  | 0 | 0 | [6 empty] | 0 | 0 | [11 empty] | 16 | 000103587 | 0 | 0 | [10 empty] | 0 |  |  |  |  | BR | 0 | Rijkswaterstaat West Nederland Noord | Rijkswaterstaat WNZ-district Zuid | 149 |  |  | 0 | 0 | 0 | [8 empty] | FALSE | 0 |  |  |  |  | 0 | 0 | 0 | 0 | FALSE |  |  |  | FALSE
DET-N6-0133 | 016-0020-R, KP Ridderkerk-Noord - 's-Gravendeel | Rijksweg 16 | 44A-302-01, Drechttunnel (A16) |  | 16 Step-up/step-down | HS-verdeelinrichting Zuid | Magnefix +Z3.23/16/B001 |  |  | DET-N2-001 | DET-N3-016 | Tunnel | Hoogspanningsinstallatie | 1257 | 00012 | RWS TOP WNZ | WNZ district zuid | 0 |  |  |  |  | WNZ (West-Nederland Zuid) | 44A-302, Tunnel onder de Oude Maas | TRUE | Hoogspanningsinstallatie, Algemeen |  |  | VITOP |  |  |  | 0 | 0 | [6 empty] | 0 | 0 | [11 empty] | 16 | 000103588 | 0 | 0 | [10 empty] | 0 |  |  |  |  | BR | 0 | Rijkswaterstaat West Nederland Noord | Rijkswaterstaat WNZ-district Zuid | 149 |  |  | 0 | 0 | 0 | [8 empty] | FALSE | 0 |  |  |  |  | 0 | 0 | 0 | 0 | FALSE |  |  |  | FALSE
DET-N6-0134 | 016-0020-R, KP Ridderkerk-Noord - 's-Gravendeel | Rijksweg 16 | 44A-302-01, Drechttunnel (A16) |  | 16 Step-up/step-down | HS-verdeelinrichting Zuid | Magnefix +Z3.23/16/B001 |  |  | DET-N2-001 | DET-N3-016 | Tunnel | Hoogspanningsinstallatie | 1257 | 00012 | RWS TOP WNZ | WNZ district zuid | 0 |  |  |  |  | WNZ (West-Nederland Zuid) | 44A-302, Tunnel onder de Oude Maas | TRUE | Hoogspanningsinstallatie, Algemeen |  |  | VITOP |  |  |  | 0 | 0 | [6 empty] | 0 | 0 | [11 empty] | 16 | 000103589 | 0 | 0 | [10 empty] | 0 |  |  |  |  | BR | 0 | Rijkswaterstaat West Nederland Noord | Rijkswaterstaat WNZ-district Zuid | 149 |  |  | 0 | 0 | 0 | [8 empty] | FALSE | 0 |  |  |  |  | 0 | 0 | 0 | 0 | FALSE |  |  |  | FALSE
DET-N6-0135 | 016-0020-R, KP Ridderkerk-Noord - 's-Gravendeel | Rijksweg 16 | 44A-302-01, Drechttunnel (A16) |  | 16 Step-up/step-down | HS-verdeelinrichting Zuid | HS Energiekabels t.b.v. +Z3.21/16/T001 |  |  | DET-N2-001 | DET-N3-016 | Tunnel | Hoogspanningsinstallatie | 1257 | 00012 | RWS TOP WNZ | WNZ district zuid | 0 |  |  |  |  | WNZ (West-Nederland Zuid) | 44A-302, Tunnel onder de Oude Maas | TRUE | Hoogspanningsinstallatie, Algemeen |  |  | VITOP |  |  |  | 0 | 0 | [6 empty] | 0 | 0 | [11 empty] | 16 | 000103590 | 0 | 0 | [10 empty] | 0 |  |  |  |  | BR | 0 | Rijkswaterstaat West Nederland Noord | Rijkswaterstaat WNZ-district Zuid | 149 |  |  | 0 | 0 | 0 | [8 empty] | FALSE | 0 |  |  |  |  | 0 | 0 | 0 | 0 | FALSE |  |  |  | FALSE
DET-N6-0136 | 016-0020-R, KP Ridderkerk-Noord - 's-Gravendeel | Rijksweg 16 | 44A-302-01, Drechttunnel (A16) |  | 16 Step-up/step-down | HS-verdeelinrichting Zuid | HS Energiekabels t.b.v. +Z3.22/16/T001 |  |  | DET-N2-001 | DET-N3-016 | Tunnel | Hoogspanningsinstallatie | 1257 | 00012 | RWS TOP WNZ | WNZ district zuid | 0 |  |  |  |  | WNZ (West-Nederland Zuid) | 44A-302, Tunnel onder de Oude Maas | TRUE | Hoogspanningsinstallatie, Algemeen |  |  | VITOP |  |  |  | 0 | 0 | [6 empty] | 0 | 0 | [11 empty] | 16 | 000103591 | 0 | 0 | [10 empty] | 0 |  |  |  |  | BR | 0 | Rijkswaterstaat West Nederland Noord | Rijkswaterstaat WNZ-district Zuid | 149 |  |  | 0 | 0 | 0 | [8 empty] | FALSE | 0 |  |  |  |  | 0 | 0 | 0 | 0 | FALSE |  |  |  | FALSE
DET-N6-0137 | 016-0020-R, KP Ridderkerk-Noord - 's-Gravendeel | Rijksweg 16 | 44A-302-01, Drechttunnel (A16) |  | 16 Step-up/step-down | HS-verdeelinrichting Zuid | HS Energiekabels t.b.v. +Z3.23/16/T001 |  |  | DET-N2-001 | DET-N3-016 | Tunnel | Hoogspanningsinstallatie | 1257 | 00012 | RWS TOP WNZ | WNZ district zuid | 0 |  |  |  |  | WNZ (West-Nederland Zuid) | 44A-302, Tunnel onder de Oude Maas | TRUE | Hoogspanningsinstallatie, Algemeen |  |  | VITOP |  |  |  | 0 | 0 | [6 empty] | 0 | 0 | [11 empty] | 16 | 000103592 | 0 | 0 | [10 empty] | 0 |  |  |  |  | BR | 0 | Rijkswaterstaat West Nederland Noord | Rijkswaterstaat WNZ-district Zuid | 149 |  |  | 0 | 0 | 0 | [8 empty] | FALSE | 0 |  |  |  |  | 0 | 0 | 0 | 0 | FALSE |  |  |  | FALSE
DET-N6-0138 | 016-0020-R, KP Ridderkerk-Noord - 's-Gravendeel | Rijksweg 16 | 44A-302-01, Drechttunnel (A16) |  | 16 Step-up/step-down | HS-verdeelinrichting Zuid | HS Energiekabels t.b.v. +Z3.24/16/T001 |  |  | DET-N2-001 | DET-N3-016 | Tunnel | Hoogspanningsinstallatie | 1257 | 00012 | RWS TOP WNZ | WNZ district zuid | 0 |  |  |  |  | WNZ (West-Nederland Zuid) | 44A-302, Tunnel onder de Oude Maas | TRUE | Hoogspanningsinstallatie, Algemeen |  |  | VITOP |  |  |  | 0 | 0 | [6 empty] | 0 | 0 | [11 empty] | 16 | 000103593 | 0 | 0 | [10 empty] | 0 |  |  |  |  | BR | 0 | Rijkswaterstaat West Nederland Noord | Rijkswaterstaat WNZ-district Zuid | 149 |  |  | 0 | 0 | 0 | [8 empty] | FALSE | 0 |  |  |  |  | 0 | 0 | 0 | 0 | FALSE |  |  |  | FALSE
DET-N6-0139 | 016-0020-R, KP Ridderkerk-Noord - 's-Gravendeel | Rijksweg 16 | 44A-302-01, Drechttunnel (A16) |  | 16 Step-up/step-down | Trafo Noord | Step-Down Transformator +N3.02/16/T001 |  |  | DET-N2-001 | DET-N3-016 | Tunnel | Hoogspanningsinstallatie | 1549 | 00012 | RWS TOP WNZ | WNZ district zuid | 0 |  |  |  |  | WNZ (West-Nederland Zuid) | 44A-302, Tunnel onder de Oude Maas | TRUE | Transformator |  |  | VITOP |  |  |  | 0 | 0 | [6 empty] | 0 | 0 | [11 empty] | 16 | 000103594 | 0 | 0 | [10 empty] | 0 |  |  |  |  | BR | 0 | Rijkswaterstaat West Nederland Noord | Rijkswaterstaat WNZ-district Zuid | 149 |  |  | 0 | 0 | 0 | [8 empty] | FALSE | 0 |  |  |  |  | 0 | 0 | 0 | 0 | FALSE |  |  |  | FALSE
DET-N6-0140 | 016-0020-R, KP Ridderkerk-Noord - 's-Gravendeel | Rijksweg 16 | 44A-302-01, Drechttunnel (A16) |  | 16 Step-up/step-down | Trafo Noord | Step-Down Transformator +N3.02/16/T002 |  |  | DET-N2-001 | DET-N3-016 | Tunnel | Hoogspanningsinstallatie | 1549 | 00012 | RWS TOP WNZ | WNZ district zuid | 0 |  |  |  |  | WNZ (West-Nederland Zuid) | 44A-302, Tunnel onder de Oude Maas | TRUE | Transformator |  |  | VITOP |  |  |  | 0 | 0 | [6 empty] | 0 | 0 | [11 empty] | 16 | 000103595 | 0 | 0 | [10 empty] | 0 |  |  |  |  | BR | 0 | Rijkswaterstaat West Nederland Noord | Rijkswaterstaat WNZ-district Zuid | 149 |  |  | 0 | 0 | 0 | [8 empty] | FALSE | 0 |  |  |  |  | 0 | 0 | 0 | 0 | FALSE |  |  |  | FALSE
DET-N6-0141 | 016-0020-R, KP Ridderkerk-Noord - 's-Gravendeel | Rijksweg 16 | 44A-302-01, Drechttunnel (A16) |  | 16 Step-up/step-down | Trafo Noord | Step-Down Transformator +N3.02/16/T003 |  |  | DET-N2-001 | DET-N3-016 | Tunnel | Hoogspanningsinstallatie | 1549 | 00012 | RWS TOP WNZ | WNZ district zuid | 0 |  |  |  |  | WNZ (West-Nederland Zuid) | 44A-302, Tunnel onder de Oude Maas | TRUE | Transformator |  |  | VITOP |  |  |  | 0 | 0 | [6 empty] | 0 | 0 | [11 empty] | 16 | 000103596 | 0 | 0 | [10 empty] | 0 |  |  |  |  | BR | 0 | Rijkswaterstaat West Nederland Noord | Rijkswaterstaat WNZ-district Zuid | 149 |  |  | 0 | 0 | 0 | [8 empty] | FALSE | 0 |  |  |  |  | 0 | 0 | 0 | 0 | FALSE |  |  |  | FALSE
DET-N6-0142 | 016-0020-R, KP Ridderkerk-Noord - 's-Gravendeel | Rijksweg 16 | 44A-302-01, Drechttunnel (A16) |  | 16 Step-up/step-down | Trafo Noord | Step-Down Transformator +N3.02/16/T004 |  |  | DET-N2-001 | DET-N3-016 | Tunnel | Hoogspanningsinstallatie | 1549 | 00012 | RWS TOP WNZ | WNZ district zuid | 0 |  |  |  |  | WNZ (West-Nederland Zuid) | 44A-302, Tunnel onder de Oude Maas | TRUE | Transformator |  |  | VITOP |  |  |  | 0 | 0 | [6 empty] | 0 | 0 | [11 empty] | 16 | 000103597 | 0 | 0 | [10 empty] | 0 |  |  |  |  | BR | 0 | Rijkswaterstaat West Nederland Noord | Rijkswaterstaat WNZ-district Zuid | 149 |  |  | 0 | 0 | 0 | [8 empty] | FALSE | 0 |  |  |  |  | 0 | 0 | 0 | 0 | FALSE |  |  |  | FALSE
DET-N6-0143 | 016-0020-R, KP Ridderkerk-Noord - 's-Gravendeel | Rijksweg 16 | 44A-302-01, Drechttunnel (A16) |  | 16 Step-up/step-down | Trafo Zuid | Step-Up Transformator +Z3.21/16/T001 |  |  | DET-N2-001 | DET-N3-016 | Tunnel | Hoogspanningsinstallatie | 1549 | 00012 | RWS TOP WNZ | WNZ district zuid | 0 |  |  |  |  | WNZ (West-Nederland Zuid) | 44A-302, Tunnel onder de Oude Maas | TRUE | Transformator |  |  | VITOP |  |  |  | 0 | 0 | [6 empty] | 0 | 0 | [11 empty] | 16 | 000103598 | 0 | 0 | [10 empty] | 0 |  |  |  |  | BR | 0 | Rijkswaterstaat West Nederland Noord | Rijkswaterstaat WNZ-district Zuid | 149 |  |  | 0 | 0 | 0 | [8 empty] | FALSE | 0 |  |  |  |  | 0 | 0 | 0 | 0 | FALSE |  |  |  | FALSE
DET-N6-0144 | 016-0020-R, KP Ridderkerk-Noord - 's-Gravendeel | Rijksweg 16 | 44A-302-01, Drechttunnel (A16) |  | 16 Step-up/step-down | Trafo Zuid | Step-Up Transformator +Z3.22/16/T001 |  |  | DET-N2-001 | DET-N3-016 | Tunnel | Hoogspanningsinstallatie | 1549 | 00012 | RWS TOP WNZ | WNZ district zuid | 0 |  |  |  |  | WNZ (West-Nederland Zuid) | 44A-302, Tunnel onder de Oude Maas | TRUE | Transformator |  |  | VITOP |  |  |  | 0 | 0 | [6 empty] | 0 | 0 | [11 empty] | 16 | 000103599 | 0 | 0 | [10 empty] | 0 |  |  |  |  | BR | 0 | Rijkswaterstaat West Nederland Noord | Rijkswaterstaat WNZ-district Zuid | 149 |  |  | 0 | 0 | 0 | [8 empty] | FALSE | 0 |  |  |  |  | 0 | 0 | 0 | 0 | FALSE |  |  |  | FALSE
DET-N6-0145 | 016-0020-R, KP Ridderkerk-Noord - 's-Gravendeel | Rijksweg 16 | 44A-302-01, Drechttunnel (A16) |  | 16 Step-up/step-down | Trafo Zuid | Step-Up Transformator +Z3.23/16/T001 |  |  | DET-N2-001 | DET-N3-016 | Tunnel | Hoogspanningsinstallatie | 1549 | 00012 | RWS TOP WNZ | WNZ district zuid | 0 |  |  |  |  | WNZ (West-Nederland Zuid) | 44A-302, Tunnel onder de Oude Maas | TRUE | Transformator |  |  | VITOP |  |  |  | 0 | 0 | [6 empty] | 0 | 0 | [11 empty] | 16 | 000103600 | 0 | 0 | [10 empty] | 0 |  |  |  |  | BR | 0 | Rijkswaterstaat West Nederland Noord | Rijkswaterstaat WNZ-district Zuid | 149 |  |  | 0 | 0 | 0 | [8 empty] | FALSE | 0 |  |  |  |  | 0 | 0 | 0 | 0 | FALSE |  |  |  | FALSE
DET-N6-0146 | 016-0020-R, KP Ridderkerk-Noord - 's-Gravendeel | Rijksweg 16 | 44A-302-01, Drechttunnel (A16) |  | 16 Step-up/step-down | Trafo Zuid | Step-Up Transformator +Z3.24/16/T001 |  |  | DET-N2-001 | DET-N3-016 | Tunnel | Hoogspanningsinstallatie | 1549 | 00012 | RWS TOP WNZ | WNZ district zuid | 0 |  |  |  |  | WNZ (West-Nederland Zuid) | 44A-302, Tunnel onder de Oude Maas | TRUE | Transformator |  |  | VITOP |  |  |  | 0 | 0 | [6 empty] | 0 | 0 | [11 empty] | 16 | 000103601 | 0 | 0 | [10 empty] | 0 |  |  |  |  | BR | 0 | Rijkswaterstaat West Nederland Noord | Rijkswaterstaat WNZ-district Zuid | 149 |  |  | 0 | 0 | 0 | [8 empty] | FALSE | 0 |  |  |  |  | 0 | 0 | 0 | 0 | FALSE |  |  |  | FALSE
DET-N6-0147 | 016-0020-R, KP Ridderkerk-Noord - 's-Gravendeel | Rijksweg 16 | 44A-302-01, Drechttunnel (A16) |  | 21 Tunnelverlichting | Laagspanningsruimte Noord | No-Break +N3.03/13/E101 |  |  | DET-N2-001 | DET-N3-021 | Tunnel | Objectverlichting | 1669 | 00012 | RWS TOP WNZ | WNZ district zuid | 0 |  |  |  |  | WNZ (West-Nederland Zuid) | 44A-302, Tunnel onder de Oude Maas | TRUE | Lichtgroepenkast |  |  | VITOP |  |  |  | 0 | 0 | [6 empty] | 0 | 0 | [11 empty] | 21 | 000103602 | 0 | 0 | [10 empty] | 0 |  |  |  |  | BR | 0 | Rijkswaterstaat West Nederland Noord | Rijkswaterstaat WNZ-district Zuid | 173 |  |  | 0 | 0 | 0 | [8 empty] | FALSE | 0 |  |  |  |  | 0 | 0 | 0 | 0 | FALSE |  |  |  | FALSE
DET-N6-0148 | 016-0020-R, KP Ridderkerk-Noord - 's-Gravendeel | Rijksweg 16 | 44A-302-01, Drechttunnel (A16) |  | 21 Tunnelverlichting | Laagspanningsruimte Noord | Net /Nood +N3.03/13/E001 |  |  | DET-N2-001 | DET-N3-021 | Tunnel | Objectverlichting | 1669 | 00012 | RWS TOP WNZ | WNZ district zuid | 0 |  |  |  |  | WNZ (West-Nederland Zuid) | 44A-302, Tunnel onder de Oude Maas | TRUE | Lichtgroepenkast |  |  | VITOP |  |  |  | 0 | 0 | [6 empty] | 0 | 0 | [11 empty] | 21 | 000103603 | 0 | 0 | [10 empty] | 0 |  |  |  |  | BR | 0 | Rijkswaterstaat West Nederland Noord | Rijkswaterstaat WNZ-district Zuid | 173 |  |  | 0 | 0 | 0 | [8 empty] | FALSE | 0 |  |  |  |  | 0 | 0 | 0 | 0 | FALSE |  |  |  | FALSE
DET-N6-0149 | 016-0020-R, KP Ridderkerk-Noord - 's-Gravendeel | Rijksweg 16 | 44A-302-01, Drechttunnel (A16) |  | 21 Tunnelverlichting | Laagspanningsruimte Zuid | No-Break +Z3.12/20/F102 |  |  | DET-N2-001 | DET-N3-021 | Tunnel | Objectverlichting | 1669 | 00012 | RWS TOP WNZ | WNZ district zuid | 0 |  |  |  |  | WNZ (West-Nederland Zuid) | 44A-302, Tunnel onder de Oude Maas | TRUE | Lichtgroepenkast |  |  | VITOP |  |  |  | 0 | 0 | [6 empty] | 0 | 0 | [11 empty] | 21 | 000103604 | 0 | 0 | [10 empty] | 0 |  |  |  |  | BR | 0 | Rijkswaterstaat West Nederland Noord | Rijkswaterstaat WNZ-district Zuid | 173 |  |  | 0 | 0 | 0 | [8 empty] | FALSE | 0 |  |  |  |  | 0 | 0 | 0 | 0 | FALSE |  |  |  | FALSE
DET-N6-0150 | 016-0020-R, KP Ridderkerk-Noord - 's-Gravendeel | Rijksweg 16 | 44A-302-01, Drechttunnel (A16) |  | 21 Tunnelverlichting | Laagspanningsruimte Zuid | No-Break +Z3.12/20/F101 |  |  | DET-N2-001 | DET-N3-021 | Tunnel | Objectverlichting | 1669 | 00012 | RWS TOP WNZ | WNZ district zuid | 0 |  |  |  |  | WNZ (West-Nederland Zuid) | 44A-302, Tunnel onder de Oude Maas | TRUE | Lichtgroepenkast |  |  | VITOP |  |  |  | 0 | 0 | [6 empty] | 0 | 0 | [11 empty] | 21 | 000103605 | 0 | 0 | [10 empty] | 0 |  |  |  |  | BR | 0 | Rijkswaterstaat West Nederland Noord | Rijkswaterstaat WNZ-district Zuid | 173 |  |  | 0 | 0 | 0 | [8 empty] | FALSE | 0 |  |  |  |  | 0 | 0 | 0 | 0 | FALSE |  |  |  | FALSE
DET-N6-0151 | 016-0020-R, KP Ridderkerk-Noord - 's-Gravendeel | Rijksweg 16 | 44A-302-01, Drechttunnel (A16) |  | 21 Tunnelverlichting | Laagspanningsruimte Zuid | Net /Nood +Z3.12/20/F002 |  |  | DET-N2-001 | DET-N3-021 | Tunnel | Objectverlichting | 1669 | 00012 | RWS TOP WNZ | WNZ district zuid | 0 |  |  |  |  | WNZ (West-Nederland Zuid) | 44A-302, Tunnel onder de Oude Maas | TRUE | Lichtgroepenkast |  |  | VITOP |  |  |  | 0 | 0 | [6 empty] | 0 | 0 | [11 empty] | 21 | 000103606 | 0 | 0 | [10 empty] | 0 |  |  |  |  | BR | 0 | Rijkswaterstaat West Nederland Noord | Rijkswaterstaat WNZ-district Zuid | 173 |  |  | 0 | 0 | 0 | [8 empty] | FALSE | 0 |  |  |  |  | 0 | 0 | 0 | 0 | FALSE |  |  |  | FALSE
DET-N6-0152 | 016-0020-R, KP Ridderkerk-Noord - 's-Gravendeel | Rijksweg 16 | 44A-302-01, Drechttunnel (A16) |  | 21 Tunnelverlichting | Laagspanningsruimte Zuid | Net /Nood +Z3.12/20/F001 |  |  | DET-N2-001 | DET-N3-021 | Tunnel | Objectverlichting | 1669 | 00012 | RWS TOP WNZ | WNZ district zuid | 0 |  |  |  |  | WNZ (West-Nederland Zuid) | 44A-302, Tunnel onder de Oude Maas | TRUE | Lichtgroepenkast |  |  | VITOP |  |  |  | 0 | 0 | [6 empty] | 0 | 0 | [11 empty] | 21 | 000103607 | 0 | 0 | [10 empty] | 0 |  |  |  |  | BR | 0 | Rijkswaterstaat West Nederland Noord | Rijkswaterstaat WNZ-district Zuid | 173 |  |  | 0 | 0 | 0 | [8 empty] | FALSE | 0 |  |  |  |  | 0 | 0 | 0 | 0 | FALSE |  |  |  | FALSE
DET-N6-0153 | 016-0020-R, KP Ridderkerk-Noord - 's-Gravendeel | Rijksweg 16 | 44A-302-01, Drechttunnel (A16) |  | 21 Tunnelverlichting | Tunnelverl. Algemeen (West - Oost) | Schermerschakelaar |  |  | DET-N2-001 | DET-N3-021 | Tunnel | Objectverlichting | 1490 | 00012 | RWS TOP WNZ | WNZ district zuid | 0 |  |  |  |  | WNZ (West-Nederland Zuid) | 44A-302, Tunnel onder de Oude Maas | TRUE | Sensor |  |  | VITOP |  |  |  | 0 | 0 | [6 empty] | 0 | 0 | [11 empty] | 21 | 000103608 | 0 | 0 | [10 empty] | 0 |  |  |  |  | BR | 0 | Rijkswaterstaat West Nederland Noord | Rijkswaterstaat WNZ-district Zuid | 173 |  |  | 0 | 0 | 0 | [8 empty] | FALSE | 0 |  |  |  |  | 0 | 0 | 0 | 0 | FALSE |  |  |  | FALSE
DET-N6-0154 | 016-0020-R, KP Ridderkerk-Noord - 's-Gravendeel | Rijksweg 16 | 44A-302-01, Drechttunnel (A16) |  | 21 Tunnelverlichting | Tunnelverl. Algemeen (West - Oost) | Lichtsensoren +Z601/21/E001 |  |  | DET-N2-001 | DET-N3-021 | Tunnel | Objectverlichting | 1490 | 00012 | RWS TOP WNZ | WNZ district zuid | 0 |  |  |  |  | WNZ (West-Nederland Zuid) | 44A-302, Tunnel onder de Oude Maas | TRUE | Sensor |  |  | VITOP |  |  |  | 0 | 0 | [6 empty] | 0 | 0 | [11 empty] | 21 | 000103609 | 0 | 0 | [10 empty] | 0 |  |  |  |  | BR | 0 | Rijkswaterstaat West Nederland Noord | Rijkswaterstaat WNZ-district Zuid | 173 |  |  | 0 | 0 | 0 | [8 empty] | FALSE | 0 |  |  |  |  | 0 | 0 | 0 | 0 | FALSE |  |  |  | FALSE
DET-N6-0155 | 016-0020-R, KP Ridderkerk-Noord - 's-Gravendeel | Rijksweg 16 | 44A-302-01, Drechttunnel (A16) |  | 21 Tunnelverlichting | Tunnelverl. Algemeen (West - Oost) | Lichtsensoren +N401/21/E001 |  |  | DET-N2-001 | DET-N3-021 | Tunnel | Objectverlichting | 1490 | 00012 | RWS TOP WNZ | WNZ district zuid | 0 |  |  |  |  | WNZ (West-Nederland Zuid) | 44A-302, Tunnel onder de Oude Maas | TRUE | Sensor |  |  | VITOP |  |  |  | 0 | 0 | [6 empty] | 0 | 0 | [11 empty] | 21 | 000103610 | 0 | 0 | [10 empty] | 0 |  |  |  |  | BR | 0 | Rijkswaterstaat West Nederland Noord | Rijkswaterstaat WNZ-district Zuid | 173 |  |  | 0 | 0 | 0 | [8 empty] | FALSE | 0 |  |  |  |  | 0 | 0 | 0 | 0 | FALSE |  |  |  | FALSE
DET-N6-0156 | 016-0020-R, KP Ridderkerk-Noord - 's-Gravendeel | Rijksweg 16 | 44A-302-01, Drechttunnel (A16) |  | 21 Tunnelverlichting | Tunnelverl. Algemeen (West - Oost) | Kast Lichtmeetsensoren +Z601/21/R001 |  |  | DET-N2-001 | DET-N3-021 | Tunnel | Objectverlichting | 1292 | 00012 | RWS TOP WNZ | WNZ district zuid | 0 |  |  |  |  | WNZ (West-Nederland Zuid) | 44A-302, Tunnel onder de Oude Maas | TRUE | Kast |  |  | VITOP |  |  |  | 0 | 0 | [6 empty] | 0 | 0 | [11 empty] | 21 | 000103611 | 0 | 0 | [10 empty] | 0 |  |  |  |  | BR | 0 | Rijkswaterstaat West Nederland Noord | Rijkswaterstaat WNZ-district Zuid | 173 |  |  | 0 | 0 | 0 | [8 empty] | FALSE | 0 |  |  |  |  | 0 | 0 | 0 | 0 | FALSE |  |  |  | FALSE
DET-N6-0157 | 016-0020-R, KP Ridderkerk-Noord - 's-Gravendeel | Rijksweg 16 | 44A-302-01, Drechttunnel (A16) |  | 21 Tunnelverlichting | Tunnelverl. Algemeen (West - Oost) | Kast Lichtmeetsensoren +N401/21/R001 |  |  | DET-N2-001 | DET-N3-021 | Tunnel | Objectverlichting | 1292 | 00012 | RWS TOP WNZ | WNZ district zuid | 0 |  |  |  |  | WNZ (West-Nederland Zuid) | 44A-302, Tunnel onder de Oude Maas | TRUE | Kast |  |  | VITOP |  |  |  | 0 | 0 | [6 empty] | 0 | 0 | [11 empty] | 21 | 000103612 | 0 | 0 | [10 empty] | 0 |  |  |  |  | BR | 0 | Rijkswaterstaat West Nederland Noord | Rijkswaterstaat WNZ-district Zuid | 173 |  |  | 0 | 0 | 0 | [8 empty] | FALSE | 0 |  |  |  |  | 0 | 0 | 0 | 0 | FALSE |  |  |  | FALSE
DET-N6-0158 | 016-0020-R, KP Ridderkerk-Noord - 's-Gravendeel | Rijksweg 16 | 44A-302-01, Drechttunnel (A16) |  | 21 Tunnelverlichting | Tunnelverlichting Oost1 | Armatuur 21-075 A-2-L1 NB_1 |  |  | DET-N2-001 | DET-N3-021 | Tunnel | Objectverlichting | 1042 | 00012 | RWS TOP WNZ | WNZ district zuid | 0 | 2005-01-01 |  |  |  | WNZ (West-Nederland Zuid) | 44A-302, Tunnel onder de Oude Maas | TRUE | Armatuur |  |  | VITOP |  |  |  | 0 | 0 | [6 empty] | 0 | 0 |  |  |  | Heijmans |  | Industria | 2816 3D PROV. (400W SON-T) |  |  |  |  | 21 | 000103613 | 0 | 0 | [10 empty] | 0 |  |  |  |  | BR | 0 | Rijkswaterstaat West Nederland Noord | Rijkswaterstaat WNZ-district Zuid | 173 |  |  | 0 | 0 | 0 | [8 empty] | FALSE | 0 |  |  |  |  | 0 | 0 | 0 | 0 | FALSE |  |  |  | FALSE
DET-N6-0159 | 016-0020-R, KP Ridderkerk-Noord - 's-Gravendeel | Rijksweg 16 | 44A-302-01, Drechttunnel (A16) |  | 21 Tunnelverlichting | Tunnelverlichting Oost1 | Armatuur 21-053 B-3-L1 N_2 |  |  | DET-N2-001 | DET-N3-021 | Tunnel | Objectverlichting | 1042 | 00012 | RWS TOP WNZ | WNZ district zuid | 0 | 2005-01-01 |  |  |  | WNZ (West-Nederland Zuid) | 44A-302, Tunnel onder de Oude Maas | TRUE | Armatuur |  |  | VITOP |  |  |  | 0 | 0 | [6 empty] | 0 | 0 |  |  |  | Heijmans |  | Industria | 2816 ANN PROV. (400W SON-T) |  |  |  |  | 21 | 000103614 | 0 | 0 | [10 empty] | 0 |  |  |  |  | BR | 0 | Rijkswaterstaat West Nederland Noord | Rijkswaterstaat WNZ-district Zuid | 173 |  |  | 0 | 0 | 0 | [8 empty] | FALSE | 0 |  |  |  |  | 0 | 0 | 0 | 0 | FALSE |  |  |  | FALSE
DET-N6-0160 | 016-0020-R, KP Ridderkerk-Noord - 's-Gravendeel | Rijksweg 16 | 44A-302-01, Drechttunnel (A16) |  | 21 Tunnelverlichting | Tunnelverlichting Oost1 | Armatuur 21-051 B-4-L1 NB_3 |  |  | DET-N2-001 | DET-N3-021 | Tunnel | Objectverlichting | 1042 | 00012 | RWS TOP WNZ | WNZ district zuid | 0 | 2005-01-01 |  |  |  | WNZ (West-Nederland Zuid) | 44A-302, Tunnel onder de Oude Maas | TRUE | Armatuur |  |  | VITOP |  |  |  | 0 | 0 | [6 empty] | 0 | 0 |  |  |  | Heijmans |  | Industria | 2816 ANN PROV. (400W SON-T) |  |  |  |  | 21 | 000103615 | 0 | 0 | [10 empty] | 0 |  |  |  |  | BR | 0 | Rijkswaterstaat West Nederland Noord | Rijkswaterstaat WNZ-district Zuid | 173 |  |  | 0 | 0 | 0 | [8 empty] | FALSE | 0 |  |  |  |  | 0 | 0 | 0 | 0 | FALSE |  |  |  | FALSE
DET-N6-0161 | 016-0020-R, KP Ridderkerk-Noord - 's-Gravendeel | Rijksweg 16 | 44A-302-01, Drechttunnel (A16) |  | 21 Tunnelverlichting | Tunnelverlichting Oost1 | Armatuur 21-051 B-4-L2 NB_4 |  |  | DET-N2-001 | DET-N3-021 | Tunnel | Objectverlichting | 1042 | 00012 | RWS TOP WNZ | WNZ district zuid | 0 | 2005-01-01 |  |  |  | WNZ (West-Nederland Zuid) | 44A-302, Tunnel onder de Oude Maas | TRUE | Armatuur |  |  | VITOP |  |  |  | 0 | 0 | [6 empty] | 0 | 0 |  |  |  | Heijmans |  | Industria | 2816 ANN PROV. (400W SON-T) |  |  |  |  | 21 | 000103616 | 0 | 0 | [10 empty] | 0 |  |  |  |  | BR | 0 | Rijkswaterstaat West Nederland Noord | Rijkswaterstaat WNZ-district Zuid | 173 |  |  | 0 | 0 | 0 | [8 empty] | FALSE | 0 |  |  |  |  | 0 | 0 | 0 | 0 | FALSE |  |  |  | FALSE
DET-N6-0162 | 016-0020-R, KP Ridderkerk-Noord - 's-Gravendeel | Rijksweg 16 | 44A-302-01, Drechttunnel (A16) |  | 21 Tunnelverlichting | Tunnelverlichting Oost1 | Armatuur 21-055 B-5-L1 NB_5 |  |  | DET-N2-001 | DET-N3-021 | Tunnel | Objectverlichting | 1042 | 00012 | RWS TOP WNZ | WNZ district zuid | 0 | 2005-01-01 |  |  |  | WNZ (West-Nederland Zuid) | 44A-302, Tunnel onder de Oude Maas | TRUE | Armatuur |  |  | VITOP |  |  |  | 0 | 0 | [6 empty] | 0 | 0 |  |  |  | Heijmans |  | Industria | 2816 ANN PROV. (400W SON-T) |  |  |  |  | 21 | 000103617 | 0 | 0 | [10 empty] | 0 |  |  |  |  | BR | 0 | Rijkswaterstaat West Nederland Noord | Rijkswaterstaat WNZ-district Zuid | 173 |  |  | 0 | 0 | 0 | [8 empty] | FALSE | 0 |  |  |  |  | 0 | 0 | 0 | 0 | FALSE |  |  |  | FALSE
DET-N6-0163 | 016-0020-R, KP Ridderkerk-Noord - 's-Gravendeel | Rijksweg 16 | 44A-302-01, Drechttunnel (A16) |  | 21 Tunnelverlichting | Tunnelverlichting Oost1 | Armatuur 21-055 B-5-L2 NB_6 |  |  | DET-N2-001 | DET-N3-021 | Tunnel | Objectverlichting | 1042 | 00012 | RWS TOP WNZ | WNZ district zuid | 0 | 2005-01-01 |  |  |  | WNZ (West-Nederland Zuid) | 44A-302, Tunnel onder de Oude Maas | TRUE | Armatuur |  |  | VITOP |  |  |  | 0 | 0 | [6 empty] | 0 | 0 |  |  |  | Heijmans |  | Industria | 2816 ANN PROV. (400W SON-T) |  |  |  |  | 21 | 000103618 | 0 | 0 | [10 empty] | 0 |  |  |  |  | BR | 0 | Rijkswaterstaat West Nederland Noord | Rijkswaterstaat WNZ-district Zuid | 173 |  |  | 0 | 0 | 0 | [8 empty] | FALSE | 0 |  |  |  |  | 0 | 0 | 0 | 0 | FALSE |  |  |  | FALSE
DET-N6-0164 | 016-0020-R, KP Ridderkerk-Noord - 's-Gravendeel | Rijksweg 16 | 44A-302-01, Drechttunnel (A16) |  | 21 Tunnelverlichting | Tunnelverlichting Oost1 | Armatuur 21-053 B-3-L2 N_7 |  |  | DET-N2-001 | DET-N3-021 | Tunnel | Objectverlichting | 1042 | 00012 | RWS TOP WNZ | WNZ district zuid | 0 | 2005-01-01 |  |  |  | WNZ (West-Nederland Zuid) | 44A-302, Tunnel onder de Oude Maas | TRUE | Armatuur |  |  | VITOP |  |  |  | 0 | 0 | [6 empty] | 0 | 0 |  |  |  | Heijmans |  | Industria | 2816 ANN PROV. (400W SON-T) |  |  |  |  | 21 | 000103619 | 0 | 0 | [10 empty] | 0 |  |  |  |  | BR | 0 | Rijkswaterstaat West Nederland Noord | Rijkswaterstaat WNZ-district Zuid | 173 |  |  | 0 | 0 | 0 | [8 empty] | FALSE | 0 |  |  |  |  | 0 | 0 | 0 | 0 | FALSE |  |  |  | FALSE
DET-N6-0165 | 016-0020-R, KP Ridderkerk-Noord - 's-Gravendeel | Rijksweg 16 | 44A-302-01, Drechttunnel (A16) |  | 21 Tunnelverlichting | Tunnelverlichting Oost1 | Armatuur 21-051 B-4-L3 NB_8 |  |  | DET-N2-001 | DET-N3-021 | Tunnel | Objectverlichting | 1042 | 00012 | RWS TOP WNZ | WNZ district zuid | 0 | 2005-01-01 |  |  |  | WNZ (West-Nederland Zuid) | 44A-302, Tunnel onder de Oude Maas | TRUE | Armatuur |  |  | VITOP |  |  |  | 0 | 0 | [6 empty] | 0 | 0 |  |  |  | Heijmans |  | Industria | 2816 ANN PROV. (400W SON-T) |  |  |  |  | 21 | 000103620 | 0 | 0 | [10 empty] | 0 |  |  |  |  | BR | 0 | Rijkswaterstaat West Nederland Noord | Rijkswaterstaat WNZ-district Zuid | 173 |  |  | 0 | 0 | 0 | [8 empty] | FALSE | 0 |  |  |  |  | 0 | 0 | 0 | 0 | FALSE |  |  |  | FALSE
DET-N6-0166 | 016-0020-R, KP Ridderkerk-Noord - 's-Gravendeel | Rijksweg 16 | 44A-302-01, Drechttunnel (A16) |  | 21 Tunnelverlichting | Tunnelverlichting Oost1 | Armatuur 21-055 B-5-L3 NB_9 |  |  | DET-N2-001 | DET-N3-021 | Tunnel | Objectverlichting | 1042 | 00012 | RWS TOP WNZ | WNZ district zuid | 0 | 2005-01-01 |  |  |  | WNZ (West-Nederland Zuid) | 44A-302, Tunnel onder de Oude Maas | TRUE | Armatuur |  |  | VITOP |  |  |  | 0 | 0 | [6 empty] | 0 | 0 |  |  |  | Heijmans |  | Industria | 2816 ANN PROV. (400W SON-T) |  |  |  |  | 21 | 000103621 | 0 | 0 | [10 empty] | 0 |  |  |  |  | BR | 0 | Rijkswaterstaat West Nederland Noord | Rijkswaterstaat WNZ-district Zuid | 173 |  |  | 0 | 0 | 0 | [8 empty] | FALSE | 0 |  |  |  |  | 0 | 0 | 0 | 0 | FALSE |  |  |  | FALSE
DET-N6-0167 | 016-0020-R, KP Ridderkerk-Noord - 's-Gravendeel | Rijksweg 16 | 44A-302-01, Drechttunnel (A16) |  | 21 Tunnelverlichting | Tunnelverlichting Oost1 | Armatuur 21-055 B-5-L1 NB_10 |  |  | DET-N2-001 | DET-N3-021 | Tunnel | Objectverlichting | 1042 | 00012 | RWS TOP WNZ | WNZ district zuid | 0 | 2005-01-01 |  |  |  | WNZ (West-Nederland Zuid) | 44A-302, Tunnel onder de Oude Maas | TRUE | Armatuur |  |  | VITOP |  |  |  | 0 | 0 | [6 empty] | 0 | 0 |  |  |  | Heijmans |  | Industria | 2816 ANN PROV. (400W SON-T) |  |  |  |  | 21 | 000103622 | 0 | 0 | [10 empty] | 0 |  |  |  |  | BR | 0 | Rijkswaterstaat West Nederland Noord | Rijkswaterstaat WNZ-district Zuid | 173 |  |  | 0 | 0 | 0 | [8 empty] | FALSE | 0 |  |  |  |  | 0 | 0 | 0 | 0 | FALSE |  |  |  | FALSE
DET-N6-0168 | 016-0020-R, KP Ridderkerk-Noord - 's-Gravendeel | Rijksweg 16 | 44A-302-01, Drechttunnel (A16) |  | 21 Tunnelverlichting | Tunnelverlichting Oost1 | Armatuur 21-055 B-5-L2 NB_11 |  |  | DET-N2-001 | DET-N3-021 | Tunnel | Objectverlichting | 1042 | 00012 | RWS TOP WNZ | WNZ district zuid | 0 | 2005-01-01 |  |  |  | WNZ (West-Nederland Zuid) | 44A-302, Tunnel onder de Oude Maas | TRUE | Armatuur |  |  | VITOP |  |  |  | 0 | 0 | [6 empty] | 0 | 0 |  |  |  | Heijmans |  | Industria | 2816 ANN PROV. (400W SON-T) |  |  |  |  | 21 | 000103623 | 0 | 0 | [10 empty] | 0 |  |  |  |  | BR | 0 | Rijkswaterstaat West Nederland Noord | Rijkswaterstaat WNZ-district Zuid | 173 |  |  | 0 | 0 | 0 | [8 empty] | FALSE | 0 |  |  |  |  | 0 | 0 | 0 | 0 | FALSE |  |  |  | FALSE
DET-N6-0169 | 016-0020-R, KP Ridderkerk-Noord - 's-Gravendeel | Rijksweg 16 | 44A-302-01, Drechttunnel (A16) |  | 21 Tunnelverlichting | Tunnelverlichting Oost1 | Armatuur 21-077 A-2-L2 NB_12 |  |  | DET-N2-001 | DET-N3-021 | Tunnel | Objectverlichting | 1042 | 00012 | RWS TOP WNZ | WNZ district zuid | 0 | 2005-01-01 |  |  |  | WNZ (West-Nederland Zuid) | 44A-302, Tunnel onder de Oude Maas | TRUE | Armatuur |  |  | VITOP |  |  |  | 0 | 0 | [6 empty] | 0 | 0 |  |  |  | Heijmans |  | Industria | 2816 3D PROV. (400W SON-T) |  |  |  |  | 21 | 000103624 | 0 | 0 | [10 empty] | 0 |  |  |  |  | BR | 0 | Rijkswaterstaat West Nederland Noord | Rijkswaterstaat WNZ-district Zuid | 173 |  |  | 0 | 0 | 0 | [8 empty] | FALSE | 0 |  |  |  |  | 0 | 0 | 0 | 0 | FALSE |  |  |  | FALSE
DET-N6-0170 | 016-0020-R, KP Ridderkerk-Noord - 's-Gravendeel | Rijksweg 16 | 44A-302-01, Drechttunnel (A16) |  | 21 Tunnelverlichting | Tunnelverlichting Oost1 | Armatuur 21-053 B-3-L3 N_13 |  |  | DET-N2-001 | DET-N3-021 | Tunnel | Objectverlichting | 1042 | 00012 | RWS TOP WNZ | WNZ district zuid | 0 | 2005-01-01 |  |  |  | WNZ (West-Nederland Zuid) | 44A-302, Tunnel onder de Oude Maas | TRUE | Armatuur |  |  | VITOP |  |  |  | 0 | 0 | [6 empty] | 0 | 0 |  |  |  | Heijmans |  | Industria | 2816 ANN PROV. (400W SON-T) |  |  |  |  | 21 | 000103625 | 0 | 0 | [10 empty] | 0 |  |  |  |  | BR | 0 | Rijkswaterstaat West Nederland Noord | Rijkswaterstaat WNZ-district Zuid | 173 |  |  | 0 | 0 | 0 | [8 empty] | FALSE | 0 |  |  |  |  | 0 | 0 | 0 | 0 | FALSE |  |  |  | FALSE
DET-N6-0171 | 016-0020-R, KP Ridderkerk-Noord - 's-Gravendeel | Rijksweg 16 | 44A-302-01, Drechttunnel (A16) |  | 21 Tunnelverlichting | Tunnelverlichting Oost1 | Armatuur 21-051 B-4-L1 NB_14 |  |  | DET-N2-001 | DET-N3-021 | Tunnel | Objectverlichting | 1042 | 00012 | RWS TOP WNZ | WNZ district zuid | 0 | 2005-01-01 |  |  |  | WNZ (West-Nederland Zuid) | 44A-302, Tunnel onder de Oude Maas | TRUE | Armatuur |  |  | VITOP |  |  |  | 0 | 0 | [6 empty] | 0 | 0 |  |  |  | Heijmans |  | Industria | 2816 ANN PROV. (400W SON-T) |  |  |  |  | 21 | 000103626 | 0 | 0 | [10 empty] | 0 |  |  |  |  | BR | 0 | Rijkswaterstaat West Nederland Noord | Rijkswaterstaat WNZ-district Zuid | 173 |  |  | 0 | 0 | 0 | [8 empty] | FALSE | 0 |  |  |  |  | 0 | 0 | 0 | 0 | FALSE |  |  |  | FALSE
DET-N6-0172 | 016-0020-R, KP Ridderkerk-Noord - 's-Gravendeel | Rijksweg 16 | 44A-302-01, Drechttunnel (A16) |  | 21 Tunnelverlichting | Tunnelverlichting Oost1 | Armatuur 21-051 B-4-L2 NB_15 |  |  | DET-N2-001 | DET-N3-021 | Tunnel | Objectverlichting | 1042 | 00012 | RWS TOP WNZ | WNZ district zuid | 0 | 2005-01-01 |  |  |  | WNZ (West-Nederland Zuid) | 44A-302, Tunnel onder de Oude Maas | TRUE | Armatuur |  |  | VITOP |  |  |  | 0 | 0 | [6 empty] | 0 | 0 |  |  |  | Heijmans |  | Industria | 2816 ANN PROV. (400W SON-T) |  |  |  |  | 21 | 000103627 | 0 | 0 | [10 empty] | 0 |  |  |  |  | BR | 0 | Rijkswaterstaat West Nederland Noord | Rijkswaterstaat WNZ-district Zuid | 173 |  |  | 0 | 0 | 0 | [8 empty] | FALSE | 0 |  |  |  |  | 0 | 0 | 0 | 0 | FALSE |  |  |  | FALSE
DET-N6-0173 | 016-0020-R, KP Ridderkerk-Noord - 's-Gravendeel | Rijksweg 16 | 44A-302-01, Drechttunnel (A16) |  | 21 Tunnelverlichting | Tunnelverlichting Oost1 | Armatuur 21-055 B-5-L3 NB_16 |  |  | DET-N2-001 | DET-N3-021 | Tunnel | Objectverlichting | 1042 | 00012 | RWS TOP WNZ | WNZ district zuid | 0 | 2005-01-01 |  |  |  | WNZ (West-Nederland Zuid) | 44A-302, Tunnel onder de Oude Maas | TRUE | Armatuur |  |  | VITOP |  |  |  | 0 | 0 | [6 empty] | 0 | 0 |  |  |  | Heijmans |  | Industria | 2816 ANN PROV. (400W SON-T) |  |  |  |  | 21 | 000103628 | 0 | 0 | [10 empty] | 0 |  |  |  |  | BR | 0 | Rijkswaterstaat West Nederland Noord | Rijkswaterstaat WNZ-district Zuid | 173 |  |  | 0 | 0 | 0 | [8 empty] | FALSE | 0 |  |  |  |  | 0 | 0 | 0 | 0 | FALSE |  |  |  | FALSE
DET-N6-0174 | 016-0020-R, KP Ridderkerk-Noord - 's-Gravendeel | Rijksweg 16 | 44A-302-01, Drechttunnel (A16) |  | 21 Tunnelverlichting | Tunnelverlichting Oost1 | Armatuur 21-055 B-5-L1 NB_17 |  |  | DET-N2-001 | DET-N3-021 | Tunnel | Objectverlichting | 1042 | 00012 | RWS TOP WNZ | WNZ district zuid | 0 | 2005-01-01 |  |  |  | WNZ (West-Nederland Zuid) | 44A-302, Tunnel onder de Oude Maas | TRUE | Armatuur |  |  | VITOP |  |  |  | 0 | 0 | [6 empty] | 0 | 0 |  |  |  | Heijmans |  | Industria | 2816 ANN PROV. (400W SON-T) |  |  |  |  | 21 | 000103629 | 0 | 0 | [10 empty] | 0 |  |  |  |  | BR | 0 | Rijkswaterstaat West Nederland Noord | Rijkswaterstaat WNZ-district Zuid | 173 |  |  | 0 | 0 | 0 | [8 empty] | FALSE | 0 |  |  |  |  | 0 | 0 | 0 | 0 | FALSE |  |  |  | FALSE
DET-N6-0175 | 016-0020-R, KP Ridderkerk-Noord - 's-Gravendeel | Rijksweg 16 | 44A-302-01, Drechttunnel (A16) |  | 21 Tunnelverlichting | Tunnelverlichting Oost1 | Armatuur 21-053 B-3-L1 N_18 |  |  | DET-N2-001 | DET-N3-021 | Tunnel | Objectverlichting | 1042 | 00012 | RWS TOP WNZ | WNZ district zuid | 0 | 2005-01-01 |  |  |  | WNZ (West-Nederland Zuid) | 44A-302, Tunnel onder de Oude Maas | TRUE | Armatuur |  |  | VITOP |  |  |  | 0 | 0 | [6 empty] | 0 | 0 |  |  |  | Heijmans |  | Industria | 2816 ANN PROV. (400W SON-T) |  |  |  |  | 21 | 000103630 | 0 | 0 | [10 empty] | 0 |  |  |  |  | BR | 0 | Rijkswaterstaat West Nederland Noord | Rijkswaterstaat WNZ-district Zuid | 173 |  |  | 0 | 0 | 0 | [8 empty] | FALSE | 0 |  |  |  |  | 0 | 0 | 0 | 0 | FALSE |  |  |  | FALSE
DET-N6-0176 | 016-0020-R, KP Ridderkerk-Noord - 's-Gravendeel | Rijksweg 16 | 44A-302-01, Drechttunnel (A16) |  | 21 Tunnelverlichting | Tunnelverlichting Oost1 | Armatuur 21-051 B-4-L3 NB_19 |  |  | DET-N2-001 | DET-N3-021 | Tunnel | Objectverlichting | 1042 | 00012 | RWS TOP WNZ | WNZ district zuid | 0 | 2005-01-01 |  |  |  | WNZ (West-Nederland Zuid) | 44A-302, Tunnel onder de Oude Maas | TRUE | Armatuur |  |  | VITOP |  |  |  | 0 | 0 | [6 empty] | 0 | 0 |  |  |  | Heijmans |  | Industria | 2816 ANN PROV. (400W SON-T) |  |  |  |  | 21 | 000103631 | 0 | 0 | [10 empty] | 0 |  |  |  |  | BR | 0 | Rijkswaterstaat West Nederland Noord | Rijkswaterstaat WNZ-district Zuid | 173 |  |  | 0 | 0 | 0 | [8 empty] | FALSE | 0 |  |  |  |  | 0 | 0 | 0 | 0 | FALSE |  |  |  | FALSE
DET-N6-0177 | 016-0020-R, KP Ridderkerk-Noord - 's-Gravendeel | Rijksweg 16 | 44A-302-01, Drechttunnel (A16) |  | 21 Tunnelverlichting | Tunnelverlichting Oost1 | Armatuur 21-055 B-5-L2 NB_20 |  |  | DET-N2-001 | DET-N3-021 | Tunnel | Objectverlichting | 1042 | 00012 | RWS TOP WNZ | WNZ district zuid | 0 | 2005-01-01 |  |  |  | WNZ (West-Nederland Zuid) | 44A-302, Tunnel onder de Oude Maas | TRUE | Armatuur |  |  | VITOP |  |  |  | 0 | 0 | [6 empty] | 0 | 0 |  |  |  | Heijmans |  | Industria | 2816 ANN PROV. (400W SON-T) |  |  |  |  | 21 | 000103632 | 0 | 0 | [10 empty] | 0 |  |  |  |  | BR | 0 | Rijkswaterstaat West Nederland Noord | Rijkswaterstaat WNZ-district Zuid | 173 |  |  | 0 | 0 | 0 | [8 empty] | FALSE | 0 |  |  |  |  | 0 | 0 | 0 | 0 | FALSE |  |  |  | FALSE
DET-N6-0178 | 016-0020-R, KP Ridderkerk-Noord - 's-Gravendeel | Rijksweg 16 | 44A-302-01, Drechttunnel (A16) |  | 21 Tunnelverlichting | Tunnelverlichting Oost1 | Armatuur 21-055 B-5-L3 NB_21 |  |  | DET-N2-001 | DET-N3-021 | Tunnel | Objectverlichting | 1042 | 00012 | RWS TOP WNZ | WNZ district zuid | 0 | 2005-01-01 |  |  |  | WNZ (West-Nederland Zuid) | 44A-302, Tunnel onder de Oude Maas | TRUE | Armatuur |  |  | VITOP |  |  |  | 0 | 0 | [6 empty] | 0 | 0 |  |  |  | Heijmans |  | Industria | 2816 ANN PROV. (400W SON-T) |  |  |  |  | 21 | 000103633 | 0 | 0 | [10 empty] | 0 |  |  |  |  | BR | 0 | Rijkswaterstaat West Nederland Noord | Rijkswaterstaat WNZ-district Zuid | 173 |  |  | 0 | 0 | 0 | [8 empty] | FALSE | 0 |  |  |  |  | 0 | 0 | 0 | 0 | FALSE |  |  |  | FALSE
DET-N6-0179 | 016-0020-R, KP Ridderkerk-Noord - 's-Gravendeel | Rijksweg 16 | 44A-302-01, Drechttunnel (A16) |  | 21 Tunnelverlichting | Tunnelverlichting Oost1 | Armatuur 21-055 B-5-L1 NB_22 |  |  | DET-N2-001 | DET-N3-021 | Tunnel | Objectverlichting | 1042 | 00012 | RWS TOP WNZ | WNZ district zuid | 0 | 2005-01-01 |  |  |  | WNZ (West-Nederland Zuid) | 44A-302, Tunnel onder de Oude Maas | TRUE | Armatuur |  |  | VITOP |  |  |  | 0 | 0 | [6 empty] | 0 | 0 |  |  |  | Heijmans |  | Industria | 2816 ANN PROV. (400W SON-T) |  |  |  |  | 21 | 000103634 | 0 | 0 | [10 empty] | 0 |  |  |  |  | BR | 0 | Rijkswaterstaat West Nederland Noord | Rijkswaterstaat WNZ-district Zuid | 173 |  |  | 0 | 0 | 0 | [8 empty] | FALSE | 0 |  |  |  |  | 0 | 0 | 0 | 0 | FALSE |  |  |  | FALSE
DET-N6-0180 | 016-0020-R, KP Ridderkerk-Noord - 's-Gravendeel | Rijksweg 16 | 44A-302-01, Drechttunnel (A16) |  | 21 Tunnelverlichting | Tunnelverlichting Oost1 | Armatuur 21-075 A-2-L1 NB_23 |  |  | DET-N2-001 | DET-N3-021 | Tunnel | Objectverlichting | 1042 | 00012 | RWS TOP WNZ | WNZ district zuid | 0 | 2005-01-01 |  |  |  | WNZ (West-Nederland Zuid) | 44A-302, Tunnel onder de Oude Maas | TRUE | Armatuur |  |  | VITOP |  |  |  | 0 | 0 | [6 empty] | 0 | 0 |  |  |  | Heijmans |  | Industria | 2816 3D PROV. (400W SON-T) |  |  |  |  | 21 | 000103635 | 0 | 0 | [10 empty] | 0 |  |  |  |  | BR | 0 | Rijkswaterstaat West Nederland Noord | Rijkswaterstaat WNZ-district Zuid | 173 |  |  | 0 | 0 | 0 | [8 empty] | FALSE | 0 |  |  |  |  | 0 | 0 | 0 | 0 | FALSE |  |  |  | FALSE
DET-N6-0181 | 016-0020-R, KP Ridderkerk-Noord - 's-Gravendeel | Rijksweg 16 | 44A-302-01, Drechttunnel (A16) |  | 21 Tunnelverlichting | Tunnelverlichting Oost1 | Armatuur 21-053 B-3-L2 N_24 |  |  | DET-N2-001 | DET-N3-021 | Tunnel | Objectverlichting | 1042 | 00012 | RWS TOP WNZ | WNZ district zuid | 0 | 2005-01-01 |  |  |  | WNZ (West-Nederland Zuid) | 44A-302, Tunnel onder de Oude Maas | TRUE | Armatuur |  |  | VITOP |  |  |  | 0 | 0 | [6 empty] | 0 | 0 |  |  |  | Heijmans |  | Industria | 2816 ANN PROV. (400W SON-T) |  |  |  |  | 21 | 000103636 | 0 | 0 | [10 empty] | 0 |  |  |  |  | BR | 0 | Rijkswaterstaat West Nederland Noord | Rijkswaterstaat WNZ-district Zuid | 173 |  |  | 0 | 0 | 0 | [8 empty] | FALSE | 0 |  |  |  |  | 0 | 0 | 0 | 0 | FALSE |  |  |  | FALSE
DET-N6-0182 | 016-0020-R, KP Ridderkerk-Noord - 's-Gravendeel | Rijksweg 16 | 44A-302-01, Drechttunnel (A16) |  | 21 Tunnelverlichting | Tunnelverlichting Oost1 | Armatuur 21-051 B-4-L1 NB_25 |  |  | DET-N2-001 | DET-N3-021 | Tunnel | Objectverlichting | 1042 | 00012 | RWS TOP WNZ | WNZ district zuid | 0 | 2005-01-01 |  |  |  | WNZ (West-Nederland Zuid) | 44A-302, Tunnel onder de Oude Maas | TRUE | Armatuur |  |  | VITOP |  |  |  | 0 | 0 | [6 empty] | 0 | 0 |  |  |  | Heijmans |  | Industria | 2816 ANN PROV. (400W SON-T) |  |  |  |  | 21 | 000103637 | 0 | 0 | [10 empty] | 0 |  |  |  |  | BR | 0 | Rijkswaterstaat West Nederland Noord | Rijkswaterstaat WNZ-district Zuid | 173 |  |  | 0 | 0 | 0 | [8 empty] | FALSE | 0 |  |  |  |  | 0 | 0 | 0 | 0 | FALSE |  |  |  | FALSE
DET-N6-0183 | 016-0020-R, KP Ridderkerk-Noord - 's-Gravendeel | Rijksweg 16 | 44A-302-01, Drechttunnel (A16) |  | 21 Tunnelverlichting | Tunnelverlichting Oost1 | Armatuur 21-051 B-4-L2 NB_26 |  |  | DET-N2-001 | DET-N3-021 | Tunnel | Objectverlichting | 1042 | 00012 | RWS TOP WNZ | WNZ district zuid | 0 | 2005-01-01 |  |  |  | WNZ (West-Nederland Zuid) | 44A-302, Tunnel onder de Oude Maas | TRUE | Armatuur |  |  | VITOP |  |  |  | 0 | 0 | [6 empty] | 0 | 0 |  |  |  | Heijmans |  | Industria | 2816 ANN PROV. (400W SON-T) |  |  |  |  | 21 | 000103638 | 0 | 0 | [10 empty] | 0 |  |  |  |  | BR | 0 | Rijkswaterstaat West Nederland Noord | Rijkswaterstaat WNZ-district Zuid | 173 |  |  | 0 | 0 | 0 | [8 empty] | FALSE | 0 |  |  |  |  | 0 | 0 | 0 | 0 | FALSE |  |  |  | FALSE
DET-N6-0184 | 016-0020-R, KP Ridderkerk-Noord - 's-Gravendeel | Rijksweg 16 | 44A-302-01, Drechttunnel (A16) |  | 21 Tunnelverlichting | Tunnelverlichting Oost1 | Armatuur 21-055 B-5-L2 NB_27 |  |  | DET-N2-001 | DET-N3-021 | Tunnel | Objectverlichting | 1042 | 00012 | RWS TOP WNZ | WNZ district zuid | 0 | 2005-01-01 |  |  |  | WNZ (West-Nederland Zuid) | 44A-302, Tunnel onder de Oude Maas | TRUE | Armatuur |  |  | VITOP |  |  |  | 0 | 0 | [6 empty] | 0 | 0 |  |  |  | Heijmans |  | Industria | 2816 ANN PROV. (400W SON-T) |  |  |  |  | 21 | 000103639 | 0 | 0 | [10 empty] | 0 |  |  |  |  | BR | 0 | Rijkswaterstaat West Nederland Noord | Rijkswaterstaat WNZ-district Zuid | 173 |  |  | 0 | 0 | 0 | [8 empty] | FALSE | 0 |  |  |  |  | 0 | 0 | 0 | 0 | FALSE |  |  |  | FALSE
DET-N6-0185 | 016-0020-R, KP Ridderkerk-Noord - 's-Gravendeel | Rijksweg 16 | 44A-302-01, Drechttunnel (A16) |  | 21 Tunnelverlichting | Tunnelverlichting Oost1 | Armatuur 21-055 B-5-L3 NB_28 |  |  | DET-N2-001 | DET-N3-021 | Tunnel | Objectverlichting | 1042 | 00012 | RWS TOP WNZ | WNZ district zuid | 0 | 2005-01-01 |  |  |  | WNZ (West-Nederland Zuid) | 44A-302, Tunnel onder de Oude Maas | TRUE | Armatuur |  |  | VITOP |  |  |  | 0 | 0 | [6 empty] | 0 | 0 |  |  |  | Heijmans |  | Industria | 2816 ANN PROV. (400W SON-T) |  |  |  |  | 21 | 000103640 | 0 | 0 | [10 empty] | 0 |  |  |  |  | BR | 0 | Rijkswaterstaat West Nederland Noord | Rijkswaterstaat WNZ-district Zuid | 173 |  |  | 0 | 0 | 0 | [8 empty] | FALSE | 0 |  |  |  |  | 0 | 0 | 0 | 0 | FALSE |  |  |  | FALSE
DET-N6-0186 | 016-0020-R, KP Ridderkerk-Noord - 's-Gravendeel | Rijksweg 16 | 44A-302-01, Drechttunnel (A16) |  | 21 Tunnelverlichting | Tunnelverlichting Oost1 | Armatuur 21-053 B-3-L3 N_29 |  |  | DET-N2-001 | DET-N3-021 | Tunnel | Objectverlichting | 1042 | 00012 | RWS TOP WNZ | WNZ district zuid | 0 | 2005-01-01 |  |  |  | WNZ (West-Nederland Zuid) | 44A-302, Tunnel onder de Oude Maas | TRUE | Armatuur |  |  | VITOP |  |  |  | 0 | 0 | [6 empty] | 0 | 0 |  |  |  | Heijmans |  | Industria | 2816 ANN PROV. (400W SON-T) |  |  |  |  | 21 | 000103641 | 0 | 0 | [10 empty] | 0 |  |  |  |  | BR | 0 | Rijkswaterstaat West Nederland Noord | Rijkswaterstaat WNZ-district Zuid | 173 |  |  | 0 | 0 | 0 | [8 empty] | FALSE | 0 |  |  |  |  | 0 | 0 | 0 | 0 | FALSE |  |  |  | FALSE
DET-N6-0187 | 016-0020-R, KP Ridderkerk-Noord - 's-Gravendeel | Rijksweg 16 | 44A-302-01, Drechttunnel (A16) |  | 21 Tunnelverlichting | Tunnelverlichting Oost1 | Armatuur 21-051 B-4-L3 NB_30 |  |  | DET-N2-001 | DET-N3-021 | Tunnel | Objectverlichting | 1042 | 00012 | RWS TOP WNZ | WNZ district zuid | 0 | 2005-01-01 |  |  |  | WNZ (West-Nederland Zuid) | 44A-302, Tunnel onder de Oude Maas | TRUE | Armatuur |  |  | VITOP |  |  |  | 0 | 0 | [6 empty] | 0 | 0 |  |  |  | Heijmans |  | Industria | 2816 ANN PROV. (400W SON-T) |  |  |  |  | 21 | 000103642 | 0 | 0 | [10 empty] | 0 |  |  |  |  | BR | 0 | Rijkswaterstaat West Nederland Noord | Rijkswaterstaat WNZ-district Zuid | 173 |  |  | 0 | 0 | 0 | [8 empty] | FALSE | 0 |  |  |  |  | 0 | 0 | 0 | 0 | FALSE |  |  |  | FALSE
DET-N6-0188 | 016-0020-R, KP Ridderkerk-Noord - 's-Gravendeel | Rijksweg 16 | 44A-302-01, Drechttunnel (A16) |  | 21 Tunnelverlichting | Tunnelverlichting Oost1 | Armatuur 21-056 B-5-L1 NB_31 |  |  | DET-N2-001 | DET-N3-021 | Tunnel | Objectverlichting | 1042 | 00012 | RWS TOP WNZ | WNZ district zuid | 0 | 2005-01-01 |  |  |  | WNZ (West-Nederland Zuid) | 44A-302, Tunnel onder de Oude Maas | TRUE | Armatuur |  |  | VITOP |  |  |  | 0 | 0 | [6 empty] | 0 | 0 |  |  |  | Heijmans |  | Industria | 2816 ANN PROV. (400W SON-T) |  |  |  |  | 21 | 000103643 | 0 | 0 | [10 empty] | 0 |  |  |  |  | BR | 0 | Rijkswaterstaat West Nederland Noord | Rijkswaterstaat WNZ-district Zuid | 173 |  |  | 0 | 0 | 0 | [8 empty] | FALSE | 0 |  |  |  |  | 0 | 0 | 0 | 0 | FALSE |  |  |  | FALSE
DET-N6-0189 | 016-0020-R, KP Ridderkerk-Noord - 's-Gravendeel | Rijksweg 16 | 44A-302-01, Drechttunnel (A16) |  | 21 Tunnelverlichting | Tunnelverlichting Oost1 | Armatuur 21-056 B-5-L2 NB_32 |  |  | DET-N2-001 | DET-N3-021 | Tunnel | Objectverlichting | 1042 | 00012 | RWS TOP WNZ | WNZ district zuid | 0 | 2005-01-01 |  |  |  | WNZ (West-Nederland Zuid) | 44A-302, Tunnel onder de Oude Maas | TRUE | Armatuur |  |  | VITOP |  |  |  | 0 | 0 | [6 empty] | 0 | 0 |  |  |  | Heijmans |  | Industria | 2816 ANN PROV. (400W SON-T) |  |  |  |  | 21 | 000103644 | 0 | 0 | [10 empty] | 0 |  |  |  |  | BR | 0 | Rijkswaterstaat West Nederland Noord | Rijkswaterstaat WNZ-district Zuid | 173 |  |  | 0 | 0 | 0 | [8 empty] | FALSE | 0 |  |  |  |  | 0 | 0 | 0 | 0 | FALSE |  |  |  | FALSE
DET-N6-0190 | 016-0020-R, KP Ridderkerk-Noord - 's-Gravendeel | Rijksweg 16 | 44A-302-01, Drechttunnel (A16) |  | 21 Tunnelverlichting | Tunnelverlichting Oost1 | Armatuur 21-056 B-5-L3 NB_33 |  |  | DET-N2-001 | DET-N3-021 | Tunnel | Objectverlichting | 1042 | 00012 | RWS TOP WNZ | WNZ district zuid | 0 | 2005-01-01 |  |  |  | WNZ (West-Nederland Zuid) | 44A-302, Tunnel onder de Oude Maas | TRUE | Armatuur |  |  | VITOP |  |  |  | 0 | 0 | [6 empty] | 0 | 0 |  |  |  | Heijmans |  | Industria | 2816 ANN PROV. (400W SON-T) |  |  |  |  | 21 | 000103645 | 0 | 0 | [10 empty] | 0 |  |  |  |  | BR | 0 | Rijkswaterstaat West Nederland Noord | Rijkswaterstaat WNZ-district Zuid | 173 |  |  | 0 | 0 | 0 | [8 empty] | FALSE | 0 |  |  |  |  | 0 | 0 | 0 | 0 | FALSE |  |  |  | FALSE
DET-N6-0191 | 016-0020-R, KP Ridderkerk-Noord - 's-Gravendeel | Rijksweg 16 | 44A-302-01, Drechttunnel (A16) |  | 21 Tunnelverlichting | Tunnelverlichting Oost1 | Armatuur 21-077 A-2-L2 NB_34 |  |  | DET-N2-001 | DET-N3-021 | Tunnel | Objectverlichting | 1042 | 00012 | RWS TOP WNZ | WNZ district zuid | 0 | 2005-01-01 |  |  |  | WNZ (West-Nederland Zuid) | 44A-302, Tunnel onder de Oude Maas | TRUE | Armatuur |  |  | VITOP |  |  |  | 0 | 0 | [6 empty] | 0 | 0 |  |  |  | Heijmans |  | Industria | 2816 3D PROV. (400W SON-T) |  |  |  |  | 21 | 000103646 | 0 | 0 | [10 empty] | 0 |  |  |  |  | BR | 0 | Rijkswaterstaat West Nederland Noord | Rijkswaterstaat WNZ-district Zuid | 173 |  |  | 0 | 0 | 0 | [8 empty] | FALSE | 0 |  |  |  |  | 0 | 0 | 0 | 0 | FALSE |  |  |  | FALSE
DET-N6-0192 | 016-0020-R, KP Ridderkerk-Noord - 's-Gravendeel | Rijksweg 16 | 44A-302-01, Drechttunnel (A16) |  | 21 Tunnelverlichting | Tunnelverlichting Oost1 | Armatuur 21-053 B-3-L1 N_35 |  |  | DET-N2-001 | DET-N3-021 | Tunnel | Objectverlichting | 1042 | 00012 | RWS TOP WNZ | WNZ district zuid | 0 | 2005-01-01 |  |  |  | WNZ (West-Nederland Zuid) | 44A-302, Tunnel onder de Oude Maas | TRUE | Armatuur |  |  | VITOP |  |  |  | 0 | 0 | [6 empty] | 0 | 0 |  |  |  | Heijmans |  | Industria | 2816 ANN PROV. (400W SON-T) |  |  |  |  | 21 | 000103647 | 0 | 0 | [10 empty] | 0 |  |  |  |  | BR | 0 | Rijkswaterstaat West Nederland Noord | Rijkswaterstaat WNZ-district Zuid | 173 |  |  | 0 | 0 | 0 | [8 empty] | FALSE | 0 |  |  |  |  | 0 | 0 | 0 | 0 | FALSE |  |  |  | FALSE
DET-N6-0193 | 016-0020-R, KP Ridderkerk-Noord - 's-Gravendeel | Rijksweg 16 | 44A-302-01, Drechttunnel (A16) |  | 21 Tunnelverlichting | Tunnelverlichting Oost1 | Armatuur 21-051 B-4-L1 NB_36 |  |  | DET-N2-001 | DET-N3-021 | Tunnel | Objectverlichting | 1042 | 00012 | RWS TOP WNZ | WNZ district zuid | 0 | 2005-01-01 |  |  |  | WNZ (West-Nederland Zuid) | 44A-302, Tunnel onder de Oude Maas | TRUE | Armatuur |  |  | VITOP |  |  |  | 0 | 0 | [6 empty] | 0 | 0 |  |  |  | Heijmans |  | Industria | 2816 ANN PROV. (400W SON-T) |  |  |  |  | 21 | 000103648 | 0 | 0 | [10 empty] | 0 |  |  |  |  | BR | 0 | Rijkswaterstaat West Nederland Noord | Rijkswaterstaat WNZ-district Zuid | 173 |  |  | 0 | 0 | 0 | [8 empty] | FALSE | 0 |  |  |  |  | 0 | 0 | 0 | 0 | FALSE |  |  |  | FALSE
DET-N6-0194 | 016-0020-R, KP Ridderkerk-Noord - 's-Gravendeel | Rijksweg 16 | 44A-302-01, Drechttunnel (A16) |  | 21 Tunnelverlichting | Tunnelverlichting Oost1 | Armatuur 21-051 B-4-L2 NB_37 |  |  | DET-N2-001 | DET-N3-021 | Tunnel | Objectverlichting | 1042 | 00012 | RWS TOP WNZ | WNZ district zuid | 0 | 2005-01-01 |  |  |  | WNZ (West-Nederland Zuid) | 44A-302, Tunnel onder de Oude Maas | TRUE | Armatuur |  |  | VITOP |  |  |  | 0 | 0 | [6 empty] | 0 | 0 |  |  |  | Heijmans |  | Industria | 2816 ANN PROV. (400W SON-T) |  |  |  |  | 21 | 000103649 | 0 | 0 | [10 empty] | 0 |  |  |  |  | BR | 0 | Rijkswaterstaat West Nederland Noord | Rijkswaterstaat WNZ-district Zuid | 173 |  |  | 0 | 0 | 0 | [8 empty] | FALSE | 0 |  |  |  |  | 0 | 0 | 0 | 0 | FALSE |  |  |  | FALSE
DET-N6-0195 | 016-0020-R, KP Ridderkerk-Noord - 's-Gravendeel | Rijksweg 16 | 44A-302-01, Drechttunnel (A16) |  | 21 Tunnelverlichting | Tunnelverlichting Oost1 | Armatuur 21-056 B-5-L1 NB_38 |  |  | DET-N2-001 | DET-N3-021 | Tunnel | Objectverlichting | 1042 | 00012 | RWS TOP WNZ | WNZ district zuid | 0 | 2005-01-01 |  |  |  | WNZ (West-Nederland Zuid) | 44A-302, Tunnel onder de Oude Maas | TRUE | Armatuur |  |  | VITOP |  |  |  | 0 | 0 | [6 empty] | 0 | 0 |  |  |  | Heijmans |  | Industria | 2816 ANN PROV. (400W SON-T) |  |  |  |  | 21 | 000103650 | 0 | 0 | [10 empty] | 0 |  |  |  |  | BR | 0 | Rijkswaterstaat West Nederland Noord | Rijkswaterstaat WNZ-district Zuid | 173 |  |  | 0 | 0 | 0 | [8 empty] | FALSE | 0 |  |  |  |  | 0 | 0 | 0 | 0 | FALSE |  |  |  | FALSE
DET-N6-0196 | 016-0020-R, KP Ridderkerk-Noord - 's-Gravendeel | Rijksweg 16 | 44A-302-01, Drechttunnel (A16) |  | 21 Tunnelverlichting | Tunnelverlichting Oost1 | Armatuur 21-056 B-5-L2 NB_39 |  |  | DET-N2-001 | DET-N3-021 | Tunnel | Objectverlichting | 1042 | 00012 | RWS TOP WNZ | WNZ district zuid | 0 | 2005-01-01 |  |  |  | WNZ (West-Nederland Zuid) | 44A-302, Tunnel onder de Oude Maas | TRUE | Armatuur |  |  | VITOP |  |  |  | 0 | 0 | [6 empty] | 0 | 0 |  |  |  | Heijmans |  | Industria | 2816 ANN PROV. (400W SON-T) |  |  |  |  | 21 | 000103651 | 0 | 0 | [10 empty] | 0 |  |  |  |  | BR | 0 | Rijkswaterstaat West Nederland Noord | Rijkswaterstaat WNZ-district Zuid | 173 |  |  | 0 | 0 | 0 | [8 empty] | FALSE | 0 |  |  |  |  | 0 | 0 | 0 | 0 | FALSE |  |  |  | FALSE
DET-N6-0197 | 016-0020-R, KP Ridderkerk-Noord - 's-Gravendeel | Rijksweg 16 | 44A-302-01, Drechttunnel (A16) |  | 21 Tunnelverlichting | Tunnelverlichting Oost1 | Armatuur 21-053 B-3-L2 N_40 |  |  | DET-N2-001 | DET-N3-021 | Tunnel | Objectverlichting | 1042 | 00012 | RWS TOP WNZ | WNZ district zuid | 0 | 2005-01-01 |  |  |  | WNZ (West-Nederland Zuid) | 44A-302, Tunnel onder de Oude Maas | TRUE | Armatuur |  |  | VITOP |  |  |  | 0 | 0 | [6 empty] | 0 | 0 |  |  |  | Heijmans |  | Industria | 2816 ANN PROV. (400W SON-T) |  |  |  |  | 21 | 000103652 | 0 | 0 | [10 empty] | 0 |  |  |  |  | BR | 0 | Rijkswaterstaat West Nederland Noord | Rijkswaterstaat WNZ-district Zuid | 173 |  |  | 0 | 0 | 0 | [8 empty] | FALSE | 0 |  |  |  |  | 0 | 0 | 0 | 0 | FALSE |  |  |  | FALSE
DET-N6-0198 | 016-0020-R, KP Ridderkerk-Noord - 's-Gravendeel | Rijksweg 16 | 44A-302-01, Drechttunnel (A16) |  | 21 Tunnelverlichting | Tunnelverlichting Oost1 | Armatuur 21-051 B-4-L3 NB_41 |  |  | DET-N2-001 | DET-N3-021 | Tunnel | Objectverlichting | 1042 | 00012 | RWS TOP WNZ | WNZ district zuid | 0 | 2005-01-01 |  |  |  | WNZ (West-Nederland Zuid) | 44A-302, Tunnel onder de Oude Maas | TRUE | Armatuur |  |  | VITOP |  |  |  | 0 | 0 | [6 empty] | 0 | 0 |  |  |  | Heijmans |  | Industria | 2816 ANN PROV. (400W SON-T) |  |  |  |  | 21 | 000103653 | 0 | 0 | [10 empty] | 0 |  |  |  |  | BR | 0 | Rijkswaterstaat West Nederland Noord | Rijkswaterstaat WNZ-district Zuid | 173 |  |  | 0 | 0 | 0 | [8 empty] | FALSE | 0 |  |  |  |  | 0 | 0 | 0 | 0 | FALSE |  |  |  | FALSE
DET-N6-0199 | 016-0020-R, KP Ridderkerk-Noord - 's-Gravendeel | Rijksweg 16 | 44A-302-01, Drechttunnel (A16) |  | 21 Tunnelverlichting | Tunnelverlichting Oost1 | Armatuur 21-056 B-5-L3 NB_42 |  |  | DET-N2-001 | DET-N3-021 | Tunnel | Objectverlichting | 1042 | 00012 | RWS TOP WNZ | WNZ district zuid | 0 | 2005-01-01 |  |  |  | WNZ (West-Nederland Zuid) | 44A-302, Tunnel onder de Oude Maas | TRUE | Armatuur |  |  | VITOP |  |  |  | 0 | 0 | [6 empty] | 0 | 0 |  |  |  | Heijmans |  | Industria | 2816 ANN PROV. (400W SON-T) |  |  |  |  | 21 | 000103654 | 0 | 0 | [10 empty] | 0 |  |  |  |  | BR | 0 | Rijkswaterstaat West Nederland Noord | Rijkswaterstaat WNZ-district Zuid | 173 |  |  | 0 | 0 | 0 | [8 empty] | FALSE | 0 |  |  |  |  | 0 | 0 | 0 | 0 | FALSE |  |  |  | FALSE
DET-N6-0200 | 016-0020-R, KP Ridderkerk-Noord - 's-Gravendeel | Rijksweg 16 | 44A-302-01, Drechttunnel (A16) |  | 21 Tunnelverlichting | Tunnelverlichting Oost1 | Armatuur 21-056 B-5-L1 NB_43 |  |  | DET-N2-001 | DET-N3-021 | Tunnel | Objectverlichting | 1042 | 00012 | RWS TOP WNZ | WNZ district zuid | 0 | 2005-01-01 |  |  |  | WNZ (West-Nederland Zuid) | 44A-302, Tunnel onder de Oude Maas | TRUE | Armatuur |  |  | VITOP |  |  |  | 0 | 0 | [6 empty] | 0 | 0 |  |  |  | Heijmans |  | Industria | 2816 ANN PROV. (400W SON-T) |  |  |  |  | 21 | 000103655 | 0 | 0 | [10 empty] | 0 |  |  |  |  | BR | 0 | Rijkswaterstaat West Nederland Noord | Rijkswaterstaat WNZ-district Zuid | 173 |  |  | 0 | 0 | 0 | [8 empty] | FALSE | 0 |  |  |  |  | 0 | 0 | 0 | 0 | FALSE |  |  |  | FALSE
DET-N6-0201 | 016-0020-R, KP Ridderkerk-Noord - 's-Gravendeel | Rijksweg 16 | 44A-302-01, Drechttunnel (A16) |  | 21 Tunnelverlichting | Tunnelverlichting Oost1 | Armatuur 21-056 B-5-L2 NB_44 |  |  | DET-N2-001 | DET-N3-021 | Tunnel | Objectverlichting | 1042 | 00012 | RWS TOP WNZ | WNZ district zuid | 0 | 2005-01-01 |  |  |  | WNZ (West-Nederland Zuid) | 44A-302, Tunnel onder de Oude Maas | TRUE | Armatuur |  |  | VITOP |  |  |  | 0 | 0 | [6 empty] | 0 | 0 |  |  |  | Heijmans |  | Industria | 2816 ANN PROV. (400W SON-T) |  |  |  |  | 21 | 000103656 | 0 | 0 | [10 empty] | 0 |  |  |  |  | BR | 0 | Rijkswaterstaat West Nederland Noord | Rijkswaterstaat WNZ-district Zuid | 173 |  |  | 0 | 0 | 0 | [8 empty] | FALSE | 0 |  |  |  |  | 0 | 0 | 0 | 0 | FALSE |  |  |  | FALSE
DET-N6-0202 | 016-0020-R, KP Ridderkerk-Noord - 's-Gravendeel | Rijksweg 16 | 44A-302-01, Drechttunnel (A16) |  | 21 Tunnelverlichting | Tunnelverlichting Oost1 | Armatuur 21-075 A-2-L1 NB_45 |  |  | DET-N2-001 | DET-N3-021 | Tunnel | Objectverlichting | 1042 | 00012 | RWS TOP WNZ | WNZ district zuid | 0 | 2005-01-01 |  |  |  | WNZ (West-Nederland Zuid) | 44A-302, Tunnel onder de Oude Maas | TRUE | Armatuur |  |  | VITOP |  |  |  | 0 | 0 | [6 empty] | 0 | 0 |  |  |  | Heijmans |  | Industria | 2816 3D PROV. (400W SON-T) |  |  |  |  | 21 | 000103657 | 0 | 0 | [10 empty] | 0 |  |  |  |  | BR | 0 | Rijkswaterstaat West Nederland Noord | Rijkswaterstaat WNZ-district Zuid | 173 |  |  | 0 | 0 | 0 | [8 empty] | FALSE | 0 |  |  |  |  | 0 | 0 | 0 | 0 | FALSE |  |  |  | FALSE
DET-N6-0203 | 016-0020-R, KP Ridderkerk-Noord - 's-Gravendeel | Rijksweg 16 | 44A-302-01, Drechttunnel (A16) |  | 21 Tunnelverlichting | Tunnelverlichting Oost1 | Armatuur 21-053 B-3-L3 N_46 |  |  | DET-N2-001 | DET-N3-021 | Tunnel | Objectverlichting | 1042 | 00012 | RWS TOP WNZ | WNZ district zuid | 0 | 2005-01-01 |  |  |  | WNZ (West-Nederland Zuid) | 44A-302, Tunnel onder de Oude Maas | TRUE | Armatuur |  |  | VITOP |  |  |  | 0 | 0 | [6 empty] | 0 | 0 |  |  |  | Heijmans |  | Industria | 2816 ANN PROV. (400W SON-T) |  |  |  |  | 21 | 000103658 | 0 | 0 | [10 empty] | 0 |  |  |  |  | BR | 0 | Rijkswaterstaat West Nederland Noord | Rijkswaterstaat WNZ-district Zuid | 173 |  |  | 0 | 0 | 0 | [8 empty] | FALSE | 0 |  |  |  |  | 0 | 0 | 0 | 0 | FALSE |  |  |  | FALSE
DET-N6-0204 | 016-0020-R, KP Ridderkerk-Noord - 's-Gravendeel | Rijksweg 16 | 44A-302-01, Drechttunnel (A16) |  | 21 Tunnelverlichting | Tunnelverlichting Oost1 | Armatuur 21-051 B-4-L1 NB_47 |  |  | DET-N2-001 | DET-N3-021 | Tunnel | Objectverlichting | 1042 | 00012 | RWS TOP WNZ | WNZ district zuid | 0 | 2005-01-01 |  |  |  | WNZ (West-Nederland Zuid) | 44A-302, Tunnel onder de Oude Maas | TRUE | Armatuur |  |  | VITOP |  |  |  | 0 | 0 | [6 empty] | 0 | 0 |  |  |  | Heijmans |  | Industria | 2816 ANN PROV. (400W SON-T) |  |  |  |  | 21 | 000103659 | 0 | 0 | [10 empty] | 0 |  |  |  |  | BR | 0 | Rijkswaterstaat West Nederland Noord | Rijkswaterstaat WNZ-district Zuid | 173 |  |  | 0 | 0 | 0 | [8 empty] | FALSE | 0 |  |  |  |  | 0 | 0 | 0 | 0 | FALSE |  |  |  | FALSE
DET-N6-0205 | 016-0020-R, KP Ridderkerk-Noord - 's-Gravendeel | Rijksweg 16 | 44A-302-01, Drechttunnel (A16) |  | 21 Tunnelverlichting | Tunnelverlichting Oost1 | Armatuur 21-051 B-4-L2 NB_48 |  |  | DET-N2-001 | DET-N3-021 | Tunnel | Objectverlichting | 1042 | 00012 | RWS TOP WNZ | WNZ district zuid | 0 | 2005-01-01 |  |  |  | WNZ (West-Nederland Zuid) | 44A-302, Tunnel onder de Oude Maas | TRUE | Armatuur |  |  | VITOP |  |  |  | 0 | 0 | [6 empty] | 0 | 0 |  |  |  | Heijmans |  | Industria | 2816 ANN PROV. (400W SON-T) |  |  |  |  | 21 | 000103660 | 0 | 0 | [10 empty] | 0 |  |  |  |  | BR | 0 | Rijkswaterstaat West Nederland Noord | Rijkswaterstaat WNZ-district Zuid | 173 |  |  | 0 | 0 | 0 | [8 empty] | FALSE | 0 |  |  |  |  | 0 | 0 | 0 | 0 | FALSE |  |  |  | FALSE
DET-N6-0206 | 016-0020-R, KP Ridderkerk-Noord - 's-Gravendeel | Rijksweg 16 | 44A-302-01, Drechttunnel (A16) |  | 21 Tunnelverlichting | Tunnelverlichting Oost1 | Armatuur 21-056 B-5-L3 NB_49 |  |  | DET-N2-001 | DET-N3-021 | Tunnel | Objectverlichting | 1042 | 00012 | RWS TOP WNZ | WNZ district zuid | 0 | 2005-01-01 |  |  |  | WNZ (West-Nederland Zuid) | 44A-302, Tunnel onder de Oude Maas | TRUE | Armatuur |  |  | VITOP |  |  |  | 0 | 0 | [6 empty] | 0 | 0 |  |  |  | Heijmans |  | Industria | 2816 ANN PROV. (400W SON-T) |  |  |  |  | 21 | 000103661 | 0 | 0 | [10 empty] | 0 |  |  |  |  | BR | 0 | Rijkswaterstaat West Nederland Noord | Rijkswaterstaat WNZ-district Zuid | 173 |  |  | 0 | 0 | 0 | [8 empty] | FALSE | 0 |  |  |  |  | 0 | 0 | 0 | 0 | FALSE |  |  |  | FALSE
DET-N6-0207 | 016-0020-R, KP Ridderkerk-Noord - 's-Gravendeel | Rijksweg 16 | 44A-302-01, Drechttunnel (A16) |  | 21 Tunnelverlichting | Tunnelverlichting Oost1 | Armatuur 21-056 B-5-L1 NB_50 |  |  | DET-N2-001 | DET-N3-021 | Tunnel | Objectverlichting | 1042 | 00012 | RWS TOP WNZ | WNZ district zuid | 0 | 2005-01-01 |  |  |  | WNZ (West-Nederland Zuid) | 44A-302, Tunnel onder de Oude Maas | TRUE | Armatuur |  |  | VITOP |  |  |  | 0 | 0 | [6 empty] | 0 | 0 |  |  |  | Heijmans |  | Industria | 2816 ANN PROV. (400W SON-T) |  |  |  |  | 21 | 000103662 | 0 | 0 | [10 empty] | 0 |  |  |  |  | BR | 0 | Rijkswaterstaat West Nederland Noord | Rijkswaterstaat WNZ-district Zuid | 173 |  |  | 0 | 0 | 0 | [8 empty] | FALSE | 0 |  |  |  |  | 0 | 0 | 0 | 0 | FALSE |  |  |  | FALSE
DET-N6-0208 | 016-0020-R, KP Ridderkerk-Noord - 's-Gravendeel | Rijksweg 16 | 44A-302-01, Drechttunnel (A16) |  | 21 Tunnelverlichting | Tunnelverlichting Oost1 | Armatuur 21-053 B-3-L1 N_51 |  |  | DET-N2-001 | DET-N3-021 | Tunnel | Objectverlichting | 1042 | 00012 | RWS TOP WNZ | WNZ district zuid | 0 | 2005-01-01 |  |  |  | WNZ (West-Nederland Zuid) | 44A-302, Tunnel onder de Oude Maas | TRUE | Armatuur |  |  | VITOP |  |  |  | 0 | 0 | [6 empty] | 0 | 0 |  |  |  | Heijmans |  | Industria | 2816 ANN PROV. (400W SON-T) |  |  |  |  | 21 | 000103663 | 0 | 0 | [10 empty] | 0 |  |  |  |  | BR | 0 | Rijkswaterstaat West Nederland Noord | Rijkswaterstaat WNZ-district Zuid | 173 |  |  | 0 | 0 | 0 | [8 empty] | FALSE | 0 |  |  |  |  | 0 | 0 | 0 | 0 | FALSE |  |  |  | FALSE
DET-N6-0209 | 016-0020-R, KP Ridderkerk-Noord - 's-Gravendeel | Rijksweg 16 | 44A-302-01, Drechttunnel (A16) |  | 21 Tunnelverlichting | Tunnelverlichting Oost1 | Armatuur 21-051 B-4-L3 NB_52 |  |  | DET-N2-001 | DET-N3-021 | Tunnel | Objectverlichting | 1042 | 00012 | RWS TOP WNZ | WNZ district zuid | 0 | 2005-01-01 |  |  |  | WNZ (West-Nederland Zuid) | 44A-302, Tunnel onder de Oude Maas | TRUE | Armatuur |  |  | VITOP |  |  |  | 0 | 0 | [6 empty] | 0 | 0 |  |  |  | Heijmans |  | Industria | 2816 ANN PROV. (400W SON-T) |  |  |  |  | 21 | 000103664 | 0 | 0 | [10 empty] | 0 |  |  |  |  | BR | 0 | Rijkswaterstaat West Nederland Noord | Rijkswaterstaat WNZ-district Zuid | 173 |  |  | 0 | 0 | 0 | [8 empty] | FALSE | 0 |  |  |  |  | 0 | 0 | 0 | 0 | FALSE |  |  |  | FALSE
DET-N6-0210 | 016-0020-R, KP Ridderkerk-Noord - 's-Gravendeel | Rijksweg 16 | 44A-302-01, Drechttunnel (A16) |  | 21 Tunnelverlichting | Tunnelverlichting Oost1 | Armatuur 21-056 B-5-L2 NB_53 |  |  | DET-N2-001 | DET-N3-021 | Tunnel | Objectverlichting | 1042 | 00012 | RWS TOP WNZ | WNZ district zuid | 0 | 2005-01-01 |  |  |  | WNZ (West-Nederland Zuid) | 44A-302, Tunnel onder de Oude Maas | TRUE | Armatuur |  |  | VITOP |  |  |  | 0 | 0 | [6 empty] | 0 | 0 |  |  |  | Heijmans |  | Industria | 2816 ANN PROV. (400W SON-T) |  |  |  |  | 21 | 000103665 | 0 | 0 | [10 empty] | 0 |  |  |  |  | BR | 0 | Rijkswaterstaat West Nederland Noord | Rijkswaterstaat WNZ-district Zuid | 173 |  |  | 0 | 0 | 0 | [8 empty] | FALSE | 0 |  |  |  |  | 0 | 0 | 0 | 0 | FALSE |  |  |  | FALSE
DET-N6-0211 | 016-0020-R, KP Ridderkerk-Noord - 's-Gravendeel | Rijksweg 16 | 44A-302-01, Drechttunnel (A16) |  | 21 Tunnelverlichting | Tunnelverlichting Oost1 | Armatuur 21-057 B-5-L1 NB_54 |  |  | DET-N2-001 | DET-N3-021 | Tunnel | Objectverlichting | 1042 | 00012 | RWS TOP WNZ | WNZ district zuid | 0 | 2005-01-01 |  |  |  | WNZ (West-Nederland Zuid) | 44A-302, Tunnel onder de Oude Maas | TRUE | Armatuur |  |  | VITOP |  |  |  | 0 | 0 | [6 empty] | 0 | 0 |  |  |  | Heijmans |  | Industria | 2816 ANN PROV. (400W SON-T) |  |  |  |  | 21 | 000103666 | 0 | 0 | [10 empty] | 0 |  |  |  |  | BR | 0 | Rijkswaterstaat West Nederland Noord | Rijkswaterstaat WNZ-district Zuid | 173 |  |  | 0 | 0 | 0 | [8 empty] | FALSE | 0 |  |  |  |  | 0 | 0 | 0 | 0 | FALSE |  |  |  | FALSE
DET-N6-0212 | 016-0020-R, KP Ridderkerk-Noord - 's-Gravendeel | Rijksweg 16 | 44A-302-01, Drechttunnel (A16) |  | 21 Tunnelverlichting | Tunnelverlichting Oost1 | Armatuur 21-057 B-5-L2 NB_55 |  |  | DET-N2-001 | DET-N3-021 | Tunnel | Objectverlichting | 1042 | 00012 | RWS TOP WNZ | WNZ district zuid | 0 | 2005-01-01 |  |  |  | WNZ (West-Nederland Zuid) | 44A-302, Tunnel onder de Oude Maas | TRUE | Armatuur |  |  | VITOP |  |  |  | 0 | 0 | [6 empty] | 0 | 0 |  |  |  | Heijmans |  | Industria | 2816 ANN PROV. (400W SON-T) |  |  |  |  | 21 | 000103667 | 0 | 0 | [10 empty] | 0 |  |  |  |  | BR | 0 | Rijkswaterstaat West Nederland Noord | Rijkswaterstaat WNZ-district Zuid | 173 |  |  | 0 | 0 | 0 | [8 empty] | FALSE | 0 |  |  |  |  | 0 | 0 | 0 | 0 | FALSE |  |  |  | FALSE
DET-N6-0213 | 016-0020-R, KP Ridderkerk-Noord - 's-Gravendeel | Rijksweg 16 | 44A-302-01, Drechttunnel (A16) |  | 21 Tunnelverlichting | Tunnelverlichting Oost1 | Armatuur 21-077 A-2-L2 NB_56 |  |  | DET-N2-001 | DET-N3-021 | Tunnel | Objectverlichting | 1042 | 00012 | RWS TOP WNZ | WNZ district zuid | 0 | 2005-01-01 |  |  |  | WNZ (West-Nederland Zuid) | 44A-302, Tunnel onder de Oude Maas | TRUE | Armatuur |  |  | VITOP |  |  |  | 0 | 0 | [6 empty] | 0 | 0 |  |  |  | Heijmans |  | Industria | 2816 3D PROV. (400W SON-T) |  |  |  |  | 21 | 000103668 | 0 | 0 | [10 empty] | 0 |  |  |  |  | BR | 0 | Rijkswaterstaat West Nederland Noord | Rijkswaterstaat WNZ-district Zuid | 173 |  |  | 0 | 0 | 0 | [8 empty] | FALSE | 0 |  |  |  |  | 0 | 0 | 0 | 0 | FALSE |  |  |  | FALSE
DET-N6-0214 | 016-0020-R, KP Ridderkerk-Noord - 's-Gravendeel | Rijksweg 16 | 44A-302-01, Drechttunnel (A16) |  | 21 Tunnelverlichting | Tunnelverlichting Oost1 | Armatuur 21-054 B-3-L1 N_57 |  |  | DET-N2-001 | DET-N3-021 | Tunnel | Objectverlichting | 1042 | 00012 | RWS TOP WNZ | WNZ district zuid | 0 | 2005-01-01 |  |  |  | WNZ (West-Nederland Zuid) | 44A-302, Tunnel onder de Oude Maas | TRUE | Armatuur |  |  | VITOP |  |  |  | 0 | 0 | [6 empty] | 0 | 0 |  |  |  | Heijmans |  | Industria | 2816 ANN PROV. (400W SON-T) |  |  |  |  | 21 | 000103669 | 0 | 0 | [10 empty] | 0 |  |  |  |  | BR | 0 | Rijkswaterstaat West Nederland Noord | Rijkswaterstaat WNZ-district Zuid | 173 |  |  | 0 | 0 | 0 | [8 empty] | FALSE | 0 |  |  |  |  | 0 | 0 | 0 | 0 | FALSE |  |  |  | FALSE
DET-N6-0215 | 016-0020-R, KP Ridderkerk-Noord - 's-Gravendeel | Rijksweg 16 | 44A-302-01, Drechttunnel (A16) |  | 21 Tunnelverlichting | Tunnelverlichting Oost1 | Armatuur 21-052 B-4-L1 NB_58 |  |  | DET-N2-001 | DET-N3-021 | Tunnel | Objectverlichting | 1042 | 00012 | RWS TOP WNZ | WNZ district zuid | 0 | 2005-01-01 |  |  |  | WNZ (West-Nederland Zuid) | 44A-302, Tunnel onder de Oude Maas | TRUE | Armatuur |  |  | VITOP |  |  |  | 0 | 0 | [6 empty] | 0 | 0 |  |  |  | Heijmans |  | Industria | 2816 ANN PROV. (400W SON-T) |  |  |  |  | 21 | 000103670 | 0 | 0 | [10 empty] | 0 |  |  |  |  | BR | 0 | Rijkswaterstaat West Nederland Noord | Rijkswaterstaat WNZ-district Zuid | 173 |  |  | 0 | 0 | 0 | [8 empty] | FALSE | 0 |  |  |  |  | 0 | 0 | 0 | 0 | FALSE |  |  |  | FALSE
DET-N6-0216 | 016-0020-R, KP Ridderkerk-Noord - 's-Gravendeel | Rijksweg 16 | 44A-302-01, Drechttunnel (A16) |  | 21 Tunnelverlichting | Tunnelverlichting Oost1 | Armatuur 21-052 B-4-L2 NB_59 |  |  | DET-N2-001 | DET-N3-021 | Tunnel | Objectverlichting | 1042 | 00012 | RWS TOP WNZ | WNZ district zuid | 0 | 2005-01-01 |  |  |  | WNZ (West-Nederland Zuid) | 44A-302, Tunnel onder de Oude Maas | TRUE | Armatuur |  |  | VITOP |  |  |  | 0 | 0 | [6 empty] | 0 | 0 |  |  |  | Heijmans |  | Industria | 2816 ANN PROV. (400W SON-T) |  |  |  |  | 21 | 000103671 | 0 | 0 | [10 empty] | 0 |  |  |  |  | BR | 0 | Rijkswaterstaat West Nederland Noord | Rijkswaterstaat WNZ-district Zuid | 173 |  |  | 0 | 0 | 0 | [8 empty] | FALSE | 0 |  |  |  |  | 0 | 0 | 0 | 0 | FALSE |  |  |  | FALSE
DET-N6-0217 | 016-0020-R, KP Ridderkerk-Noord - 's-Gravendeel | Rijksweg 16 | 44A-302-01, Drechttunnel (A16) |  | 21 Tunnelverlichting | Tunnelverlichting Oost1 | Armatuur 21-057 B-5-L3 NB_60 |  |  | DET-N2-001 | DET-N3-021 | Tunnel | Objectverlichting | 1042 | 00012 | RWS TOP WNZ | WNZ district zuid | 0 | 2005-01-01 |  |  |  | WNZ (West-Nederland Zuid) | 44A-302, Tunnel onder de Oude Maas | TRUE | Armatuur |  |  | VITOP |  |  |  | 0 | 0 | [6 empty] | 0 | 0 |  |  |  | Heijmans |  | Industria | 2816 ANN PROV. (400W SON-T) |  |  |  |  | 21 | 000103672 | 0 | 0 | [10 empty] | 0 |  |  |  |  | BR | 0 | Rijkswaterstaat West Nederland Noord | Rijkswaterstaat WNZ-district Zuid | 173 |  |  | 0 | 0 | 0 | [8 empty] | FALSE | 0 |  |  |  |  | 0 | 0 | 0 | 0 | FALSE |  |  |  | FALSE
DET-N6-0218 | 016-0020-R, KP Ridderkerk-Noord - 's-Gravendeel | Rijksweg 16 | 44A-302-01, Drechttunnel (A16) |  | 21 Tunnelverlichting | Tunnelverlichting Oost1 | Armatuur 21-057 B-5-L1 NB_61 |  |  | DET-N2-001 | DET-N3-021 | Tunnel | Objectverlichting | 1042 | 00012 | RWS TOP WNZ | WNZ district zuid | 0 | 2005-01-01 |  |  |  | WNZ (West-Nederland Zuid) | 44A-302, Tunnel onder de Oude Maas | TRUE | Armatuur |  |  | VITOP |  |  |  | 0 | 0 | [6 empty] | 0 | 0 |  |  |  | Heijmans |  | Industria | 2816 ANN PROV. (400W SON-T) |  |  |  |  | 21 | 000103673 | 0 | 0 | [10 empty] | 0 |  |  |  |  | BR | 0 | Rijkswaterstaat West Nederland Noord | Rijkswaterstaat WNZ-district Zuid | 173 |  |  | 0 | 0 | 0 | [8 empty] | FALSE | 0 |  |  |  |  | 0 | 0 | 0 | 0 | FALSE |  |  |  | FALSE
DET-N6-0219 | 016-0020-R, KP Ridderkerk-Noord - 's-Gravendeel | Rijksweg 16 | 44A-302-01, Drechttunnel (A16) |  | 21 Tunnelverlichting | Tunnelverlichting Oost1 | Armatuur 21-054 B-3-L2 N_62 |  |  | DET-N2-001 | DET-N3-021 | Tunnel | Objectverlichting | 1042 | 00012 | RWS TOP WNZ | WNZ district zuid | 0 | 2005-01-01 |  |  |  | WNZ (West-Nederland Zuid) | 44A-302, Tunnel onder de Oude Maas | TRUE | Armatuur |  |  | VITOP |  |  |  | 0 | 0 | [6 empty] | 0 | 0 |  |  |  | Heijmans |  | Industria | 2816 ANN PROV. (400W SON-T) |  |  |  |  | 21 | 000103674 | 0 | 0 | [10 empty] | 0 |  |  |  |  | BR | 0 | Rijkswaterstaat West Nederland Noord | Rijkswaterstaat WNZ-district Zuid | 173 |  |  | 0 | 0 | 0 | [8 empty] | FALSE | 0 |  |  |  |  | 0 | 0 | 0 | 0 | FALSE |  |  |  | FALSE
DET-N6-0220 | 016-0020-R, KP Ridderkerk-Noord - 's-Gravendeel | Rijksweg 16 | 44A-302-01, Drechttunnel (A16) |  | 21 Tunnelverlichting | Tunnelverlichting Oost1 | Armatuur 21-052 B-4-L3 NB_63 |  |  | DET-N2-001 | DET-N3-021 | Tunnel | Objectverlichting | 1042 | 00012 | RWS TOP WNZ | WNZ district zuid | 0 | 2005-01-01 |  |  |  | WNZ (West-Nederland Zuid) | 44A-302, Tunnel onder de Oude Maas | TRUE | Armatuur |  |  | VITOP |  |  |  | 0 | 0 | [6 empty] | 0 | 0 |  |  |  | Heijmans |  | Industria | 2816 ANN PROV. (400W SON-T) |  |  |  |  | 21 | 000103675 | 0 | 0 | [10 empty] | 0 |  |  |  |  | BR | 0 | Rijkswaterstaat West Nederland Noord | Rijkswaterstaat WNZ-district Zuid | 173 |  |  | 0 | 0 | 0 | [8 empty] | FALSE | 0 |  |  |  |  | 0 | 0 | 0 | 0 | FALSE |  |  |  | FALSE
DET-N6-0221 | 016-0020-R, KP Ridderkerk-Noord - 's-Gravendeel | Rijksweg 16 | 44A-302-01, Drechttunnel (A16) |  | 21 Tunnelverlichting | Tunnelverlichting Oost1 | Armatuur 21-057 B-5-L2 NB_64 |  |  | DET-N2-001 | DET-N3-021 | Tunnel | Objectverlichting | 1042 | 00012 | RWS TOP WNZ | WNZ district zuid | 0 | 2005-01-01 |  |  |  | WNZ (West-Nederland Zuid) | 44A-302, Tunnel onder de Oude Maas | TRUE | Armatuur |  |  | VITOP |  |  |  | 0 | 0 | [6 empty] | 0 | 0 |  |  |  | Heijmans |  | Industria | 2816 ANN PROV. (400W SON-T) |  |  |  |  | 21 | 000103676 | 0 | 0 | [10 empty] | 0 |  |  |  |  | BR | 0 | Rijkswaterstaat West Nederland Noord | Rijkswaterstaat WNZ-district Zuid | 173 |  |  | 0 | 0 | 0 | [8 empty] | FALSE | 0 |  |  |  |  | 0 | 0 | 0 | 0 | FALSE |  |  |  | FALSE
DET-N6-0222 | 016-0020-R, KP Ridderkerk-Noord - 's-Gravendeel | Rijksweg 16 | 44A-302-01, Drechttunnel (A16) |  | 21 Tunnelverlichting | Tunnelverlichting Oost1 | Armatuur 21-057 B-5-L3 NB_65 |  |  | DET-N2-001 | DET-N3-021 | Tunnel | Objectverlichting | 1042 | 00012 | RWS TOP WNZ | WNZ district zuid | 0 | 2005-01-01 |  |  |  | WNZ (West-Nederland Zuid) | 44A-302, Tunnel onder de Oude Maas | TRUE | Armatuur |  |  | VITOP |  |  |  | 0 | 0 | [6 empty] | 0 | 0 |  |  |  | Heijmans |  | Industria | 2816 ANN PROV. (400W SON-T) |  |  |  |  | 21 | 000103677 | 0 | 0 | [10 empty] | 0 |  |  |  |  | BR | 0 | Rijkswaterstaat West Nederland Noord | Rijkswaterstaat WNZ-district Zuid | 173 |  |  | 0 | 0 | 0 | [8 empty] | FALSE | 0 |  |  |  |  | 0 | 0 | 0 | 0 | FALSE |  |  |  | FALSE
DET-N6-0223 | 016-0020-R, KP Ridderkerk-Noord - 's-Gravendeel | Rijksweg 16 | 44A-302-01, Drechttunnel (A16) |  | 21 Tunnelverlichting | Tunnelverlichting Oost1 | Armatuur 21-057 B-5-L1 NB_66 |  |  | DET-N2-001 | DET-N3-021 | Tunnel | Objectverlichting | 1042 | 00012 | RWS TOP WNZ | WNZ district zuid | 0 | 2005-01-01 |  |  |  | WNZ (West-Nederland Zuid) | 44A-302, Tunnel onder de Oude Maas | TRUE | Armatuur |  |  | VITOP |  |  |  | 0 | 0 | [6 empty] | 0 | 0 |  |  |  | Heijmans |  | Industria | 2816 ANN PROV. (400W SON-T) |  |  |  |  | 21 | 000103678 | 0 | 0 | [10 empty] | 0 |  |  |  |  | BR | 0 | Rijkswaterstaat West Nederland Noord | Rijkswaterstaat WNZ-district Zuid | 173 |  |  | 0 | 0 | 0 | [8 empty] | FALSE | 0 |  |  |  |  | 0 | 0 | 0 | 0 | FALSE |  |  |  | FALSE
DET-N6-0224 | 016-0020-R, KP Ridderkerk-Noord - 's-Gravendeel | Rijksweg 16 | 44A-302-01, Drechttunnel (A16) |  | 21 Tunnelverlichting | Tunnelverlichting Oost1 | Armatuur 21-075 A-2-L1 NB_67 |  |  | DET-N2-001 | DET-N3-021 | Tunnel | Objectverlichting | 1042 | 00012 | RWS TOP WNZ | WNZ district zuid | 0 | 2005-01-01 |  |  |  | WNZ (West-Nederland Zuid) | 44A-302, Tunnel onder de Oude Maas | TRUE | Armatuur |  |  | VITOP |  |  |  | 0 | 0 | [6 empty] | 0 | 0 |  |  |  | Heijmans |  | Industria | 2816 3D PROV. (400W SON-T) |  |  |  |  | 21 | 000103679 | 0 | 0 | [10 empty] | 0 |  |  |  |  | BR | 0 | Rijkswaterstaat West Nederland Noord | Rijkswaterstaat WNZ-district Zuid | 173 |  |  | 0 | 0 | 0 | [8 empty] | FALSE | 0 |  |  |  |  | 0 | 0 | 0 | 0 | FALSE |  |  |  | FALSE
DET-N6-0225 | 016-0020-R, KP Ridderkerk-Noord - 's-Gravendeel | Rijksweg 16 | 44A-302-01, Drechttunnel (A16) |  | 21 Tunnelverlichting | Tunnelverlichting Oost1 | Armatuur 21-054 B-3-L3 N_68 |  |  | DET-N2-001 | DET-N3-021 | Tunnel | Objectverlichting | 1042 | 00012 | RWS TOP WNZ | WNZ district zuid | 0 | 2005-01-01 |  |  |  | WNZ (West-Nederland Zuid) | 44A-302, Tunnel onder de Oude Maas | TRUE | Armatuur |  |  | VITOP |  |  |  | 0 | 0 | [6 empty] | 0 | 0 |  |  |  | Heijmans |  | Industria | 2816 ANN PROV. (400W SON-T) |  |  |  |  | 21 | 000103680 | 0 | 0 | [10 empty] | 0 |  |  |  |  | BR | 0 | Rijkswaterstaat West Nederland Noord | Rijkswaterstaat WNZ-district Zuid | 173 |  |  | 0 | 0 | 0 | [8 empty] | FALSE | 0 |  |  |  |  | 0 | 0 | 0 | 0 | FALSE |  |  |  | FALSE
DET-N6-0226 | 016-0020-R, KP Ridderkerk-Noord - 's-Gravendeel | Rijksweg 16 | 44A-302-01, Drechttunnel (A16) |  | 21 Tunnelverlichting | Tunnelverlichting Oost1 | Armatuur 21-052 B-4-L1 NB_69 |  |  | DET-N2-001 | DET-N3-021 | Tunnel | Objectverlichting | 1042 | 00012 | RWS TOP WNZ | WNZ district zuid | 0 | 2005-01-01 |  |  |  | WNZ (West-Nederland Zuid) | 44A-302, Tunnel onder de Oude Maas | TRUE | Armatuur |  |  | VITOP |  |  |  | 0 | 0 | [6 empty] | 0 | 0 |  |  |  | Heijmans |  | Industria | 2816 ANN PROV. (400W SON-T) |  |  |  |  | 21 | 000103681 | 0 | 0 | [10 empty] | 0 |  |  |  |  | BR | 0 | Rijkswaterstaat West Nederland Noord | Rijkswaterstaat WNZ-district Zuid | 173 |  |  | 0 | 0 | 0 | [8 empty] | FALSE | 0 |  |  |  |  | 0 | 0 | 0 | 0 | FALSE |  |  |  | FALSE
DET-N6-0227 | 016-0020-R, KP Ridderkerk-Noord - 's-Gravendeel | Rijksweg 16 | 44A-302-01, Drechttunnel (A16) |  | 21 Tunnelverlichting | Tunnelverlichting Oost1 | Armatuur 21-052 B-4-L2 NB_70 |  |  | DET-N2-001 | DET-N3-021 | Tunnel | Objectverlichting | 1042 | 00012 | RWS TOP WNZ | WNZ district zuid | 0 | 2005-01-01 |  |  |  | WNZ (West-Nederland Zuid) | 44A-302, Tunnel onder de Oude Maas | TRUE | Armatuur |  |  | VITOP |  |  |  | 0 | 0 | [6 empty] | 0 | 0 |  |  |  | Heijmans |  | Industria | 2816 ANN PROV. (400W SON-T) |  |  |  |  | 21 | 000103682 | 0 | 0 | [10 empty] | 0 |  |  |  |  | BR | 0 | Rijkswaterstaat West Nederland Noord | Rijkswaterstaat WNZ-district Zuid | 173 |  |  | 0 | 0 | 0 | [8 empty] | FALSE | 0 |  |  |  |  | 0 | 0 | 0 | 0 | FALSE |  |  |  | FALSE
DET-N6-0228 | 016-0020-R, KP Ridderkerk-Noord - 's-Gravendeel | Rijksweg 16 | 44A-302-01, Drechttunnel (A16) |  | 21 Tunnelverlichting | Tunnelverlichting Oost1 | Armatuur 21-057 B-5-L2 NB_71 |  |  | DET-N2-001 | DET-N3-021 | Tunnel | Objectverlichting | 1042 | 00012 | RWS TOP WNZ | WNZ district zuid | 0 | 2005-01-01 |  |  |  | WNZ (West-Nederland Zuid) | 44A-302, Tunnel onder de Oude Maas | TRUE | Armatuur |  |  | VITOP |  |  |  | 0 | 0 | [6 empty] | 0 | 0 |  |  |  | Heijmans |  | Industria | 2816 ANN PROV. (400W SON-T) |  |  |  |  | 21 | 000103683 | 0 | 0 | [10 empty] | 0 |  |  |  |  | BR | 0 | Rijkswaterstaat West Nederland Noord | Rijkswaterstaat WNZ-district Zuid | 173 |  |  | 0 | 0 | 0 | [8 empty] | FALSE | 0 |  |  |  |  | 0 | 0 | 0 | 0 | FALSE |  |  |  | FALSE
DET-N6-0229 | 016-0020-R, KP Ridderkerk-Noord - 's-Gravendeel | Rijksweg 16 | 44A-302-01, Drechttunnel (A16) |  | 21 Tunnelverlichting | Tunnelverlichting Oost1 | Armatuur 21-057 B-5-L3 NB_72 |  |  | DET-N2-001 | DET-N3-021 | Tunnel | Objectverlichting | 1042 | 00012 | RWS TOP WNZ | WNZ district zuid | 0 | 2005-01-01 |  |  |  | WNZ (West-Nederland Zuid) | 44A-302, Tunnel onder de Oude Maas | TRUE | Armatuur |  |  | VITOP |  |  |  | 0 | 0 | [6 empty] | 0 | 0 |  |  |  | Heijmans |  | Industria | 2816 ANN PROV. (400W SON-T) |  |  |  |  | 21 | 000103684 | 0 | 0 | [10 empty] | 0 |  |  |  |  | BR | 0 | Rijkswaterstaat West Nederland Noord | Rijkswaterstaat WNZ-district Zuid | 173 |  |  | 0 | 0 | 0 | [8 empty] | FALSE | 0 |  |  |  |  | 0 | 0 | 0 | 0 | FALSE |  |  |  | FALSE
DET-N6-0230 | 016-0020-R, KP Ridderkerk-Noord - 's-Gravendeel | Rijksweg 16 | 44A-302-01, Drechttunnel (A16) |  | 21 Tunnelverlichting | Tunnelverlichting Oost1 | Armatuur 21-054 B-3-L1 N_73 |  |  | DET-N2-001 | DET-N3-021 | Tunnel | Objectverlichting | 1042 | 00012 | RWS TOP WNZ | WNZ district zuid | 0 | 2005-01-01 |  |  |  | WNZ (West-Nederland Zuid) | 44A-302, Tunnel onder de Oude Maas | TRUE | Armatuur |  |  | VITOP |  |  |  | 0 | 0 | [6 empty] | 0 | 0 |  |  |  | Heijmans |  | Industria | 2816 ANN PROV. (400W SON-T) |  |  |  |  | 21 | 000103685 | 0 | 0 | [10 empty] | 0 |  |  |  |  | BR | 0 | Rijkswaterstaat West Nederland Noord | Rijkswaterstaat WNZ-district Zuid | 173 |  |  | 0 | 0 | 0 | [8 empty] | FALSE | 0 |  |  |  |  | 0 | 0 | 0 | 0 | FALSE |  |  |  | FALSE
DET-N6-0231 | 016-0020-R, KP Ridderkerk-Noord - 's-Gravendeel | Rijksweg 16 | 44A-302-01, Drechttunnel (A16) |  | 21 Tunnelverlichting | Tunnelverlichting Oost1 | Armatuur 21-052 B-4-L3 NB_74 |  |  | DET-N2-001 | DET-N3-021 | Tunnel | Objectverlichting | 1042 | 00012 | RWS TOP WNZ | WNZ district zuid | 0 | 2005-01-01 |  |  |  | WNZ (West-Nederland Zuid) | 44A-302, Tunnel onder de Oude Maas | TRUE | Armatuur |  |  | VITOP |  |  |  | 0 | 0 | [6 empty] | 0 | 0 |  |  |  | Heijmans |  | Industria | 2816 ANN PROV. (400W SON-T) |  |  |  |  | 21 | 000103686 | 0 | 0 | [10 empty] | 0 |  |  |  |  | BR | 0 | Rijkswaterstaat West Nederland Noord | Rijkswaterstaat WNZ-district Zuid | 173 |  |  | 0 | 0 | 0 | [8 empty] | FALSE | 0 |  |  |  |  | 0 | 0 | 0 | 0 | FALSE |  |  |  | FALSE
DET-N6-0232 | 016-0020-R, KP Ridderkerk-Noord - 's-Gravendeel | Rijksweg 16 | 44A-302-01, Drechttunnel (A16) |  | 21 Tunnelverlichting | Tunnelverlichting Oost1 | Armatuur 21-057 B-5-L1 NB_75 |  |  | DET-N2-001 | DET-N3-021 | Tunnel | Objectverlichting | 1042 | 00012 | RWS TOP WNZ | WNZ district zuid | 0 | 2005-01-01 |  |  |  | WNZ (West-Nederland Zuid) | 44A-302, Tunnel onder de Oude Maas | TRUE | Armatuur |  |  | VITOP |  |  |  | 0 | 0 | [6 empty] | 0 | 0 |  |  |  | Heijmans |  | Industria | 2816 ANN PROV. (400W SON-T) |  |  |  |  | 21 | 000103687 | 0 | 0 | [10 empty] | 0 |  |  |  |  | BR | 0 | Rijkswaterstaat West Nederland Noord | Rijkswaterstaat WNZ-district Zuid | 173 |  |  | 0 | 0 | 0 | [8 empty] | FALSE | 0 |  |  |  |  | 0 | 0 | 0 | 0 | FALSE |  |  |  | FALSE
DET-N6-0233 | 016-0020-R, KP Ridderkerk-Noord - 's-Gravendeel | Rijksweg 16 | 44A-302-01, Drechttunnel (A16) |  | 21 Tunnelverlichting | Tunnelverlichting Oost1 | Armatuur 21-057 B-5-L2 NB_76 |  |  | DET-N2-001 | DET-N3-021 | Tunnel | Objectverlichting | 1042 | 00012 | RWS TOP WNZ | WNZ district zuid | 0 | 2005-01-01 |  |  |  | WNZ (West-Nederland Zuid) | 44A-302, Tunnel onder de Oude Maas | TRUE | Armatuur |  |  | VITOP |  |  |  | 0 | 0 | [6 empty] | 0 | 0 |  |  |  | Heijmans |  | Industria | 2816 ANN PROV. (400W SON-T) |  |  |  |  | 21 | 000103688 | 0 | 0 | [10 empty] | 0 |  |  |  |  | BR | 0 | Rijkswaterstaat West Nederland Noord | Rijkswaterstaat WNZ-district Zuid | 173 |  |  | 0 | 0 | 0 | [8 empty] | FALSE | 0 |  |  |  |  | 0 | 0 | 0 | 0 | FALSE |  |  |  | FALSE
DET-N6-0234 | 016-0020-R, KP Ridderkerk-Noord - 's-Gravendeel | Rijksweg 16 | 44A-302-01, Drechttunnel (A16) |  | 21 Tunnelverlichting | Tunnelverlichting Oost1 | Armatuur 21-057 B-5-L3 NB_77 |  |  | DET-N2-001 | DET-N3-021 | Tunnel | Objectverlichting | 1042 | 00012 | RWS TOP WNZ | WNZ district zuid | 0 | 2005-01-01 |  |  |  | WNZ (West-Nederland Zuid) | 44A-302, Tunnel onder de Oude Maas | TRUE | Armatuur |  |  | VITOP |  |  |  | 0 | 0 | [6 empty] | 0 | 0 |  |  |  | Heijmans |  | Industria | 2816 ANN PROV. (400W SON-T) |  |  |  |  | 21 | 000103689 | 0 | 0 | [10 empty] | 0 |  |  |  |  | BR | 0 | Rijkswaterstaat West Nederland Noord | Rijkswaterstaat WNZ-district Zuid | 173 |  |  | 0 | 0 | 0 | [8 empty] | FALSE | 0 |  |  |  |  | 0 | 0 | 0 | 0 | FALSE |  |  |  | FALSE
DET-N6-0235 | 016-0020-R, KP Ridderkerk-Noord - 's-Gravendeel | Rijksweg 16 | 44A-302-01, Drechttunnel (A16) |  | 21 Tunnelverlichting | Tunnelverlichting Oost1 | Armatuur 21-077 A-2-L2 NB_78 |  |  | DET-N2-001 | DET-N3-021 | Tunnel | Objectverlichting | 1042 | 00012 | RWS TOP WNZ | WNZ district zuid | 0 | 2005-01-01 |  |  |  | WNZ (West-Nederland Zuid) | 44A-302, Tunnel onder de Oude Maas | TRUE | Armatuur |  |  | VITOP |  |  |  | 0 | 0 | [6 empty] | 0 | 0 |  |  |  | Heijmans |  | Industria | 2816 3D PROV. (400W SON-T) |  |  |  |  | 21 | 000103690 | 0 | 0 | [10 empty] | 0 |  |  |  |  | BR | 0 | Rijkswaterstaat West Nederland Noord | Rijkswaterstaat WNZ-district Zuid | 173 |  |  | 0 | 0 | 0 | [8 empty] | FALSE | 0 |  |  |  |  | 0 | 0 | 0 | 0 | FALSE |  |  |  | FALSE
DET-N6-0236 | 016-0020-R, KP Ridderkerk-Noord - 's-Gravendeel | Rijksweg 16 | 44A-302-01, Drechttunnel (A16) |  | 21 Tunnelverlichting | Tunnelverlichting Oost1 | Armatuur 21-054 B-3-L2 N_79 |  |  | DET-N2-001 | DET-N3-021 | Tunnel | Objectverlichting | 1042 | 00012 | RWS TOP WNZ | WNZ district zuid | 0 | 2005-01-01 |  |  |  | WNZ (West-Nederland Zuid) | 44A-302, Tunnel onder de Oude Maas | TRUE | Armatuur |  |  | VITOP |  |  |  | 0 | 0 | [6 empty] | 0 | 0 |  |  |  | Heijmans |  | Industria | 2816 ANN PROV. (400W SON-T) |  |  |  |  | 21 | 000103691 | 0 | 0 | [10 empty] | 0 |  |  |  |  | BR | 0 | Rijkswaterstaat West Nederland Noord | Rijkswaterstaat WNZ-district Zuid | 173 |  |  | 0 | 0 | 0 | [8 empty] | FALSE | 0 |  |  |  |  | 0 | 0 | 0 | 0 | FALSE |  |  |  | FALSE
DET-N6-0237 | 016-0020-R, KP Ridderkerk-Noord - 's-Gravendeel | Rijksweg 16 | 44A-302-01, Drechttunnel (A16) |  | 21 Tunnelverlichting | Tunnelverlichting Oost1 | Armatuur 21-052 B-4-L1 NB_80 |  |  | DET-N2-001 | DET-N3-021 | Tunnel | Objectverlichting | 1042 | 00012 | RWS TOP WNZ | WNZ district zuid | 0 | 2005-01-01 |  |  |  | WNZ (West-Nederland Zuid) | 44A-302, Tunnel onder de Oude Maas | TRUE | Armatuur |  |  | VITOP |  |  |  | 0 | 0 | [6 empty] | 0 | 0 |  |  |  | Heijmans |  | Industria | 2816 ANN PROV. (400W SON-T) |  |  |  |  | 21 | 000103692 | 0 | 0 | [10 empty] | 0 |  |  |  |  | BR | 0 | Rijkswaterstaat West Nederland Noord | Rijkswaterstaat WNZ-district Zuid | 173 |  |  | 0 | 0 | 0 | [8 empty] | FALSE | 0 |  |  |  |  | 0 | 0 | 0 | 0 | FALSE |  |  |  | FALSE
DET-N6-0238 | 016-0020-R, KP Ridderkerk-Noord - 's-Gravendeel | Rijksweg 16 | 44A-302-01, Drechttunnel (A16) |  | 21 Tunnelverlichting | Tunnelverlichting Oost1 | Armatuur 21-052 B-4-L2 NB_81 |  |  | DET-N2-001 | DET-N3-021 | Tunnel | Objectverlichting | 1042 | 00012 | RWS TOP WNZ | WNZ district zuid | 0 | 2005-01-01 |  |  |  | WNZ (West-Nederland Zuid) | 44A-302, Tunnel onder de Oude Maas | TRUE | Armatuur |  |  | VITOP |  |  |  | 0 | 0 | [6 empty] | 0 | 0 |  |  |  | Heijmans |  | Industria | 2816 ANN PROV. (400W SON-T) |  |  |  |  | 21 | 000103693 | 0 | 0 | [10 empty] | 0 |  |  |  |  | BR | 0 | Rijkswaterstaat West Nederland Noord | Rijkswaterstaat WNZ-district Zuid | 173 |  |  | 0 | 0 | 0 | [8 empty] | FALSE | 0 |  |  |  |  | 0 | 0 | 0 | 0 | FALSE |  |  |  | FALSE
DET-N6-0239 | 016-0020-R, KP Ridderkerk-Noord - 's-Gravendeel | Rijksweg 16 | 44A-302-01, Drechttunnel (A16) |  | 21 Tunnelverlichting | Tunnelverlichting Oost1 | Armatuur 21-058 B-5-L1 NB_82 |  |  | DET-N2-001 | DET-N3-021 | Tunnel | Objectverlichting | 1042 | 00012 | RWS TOP WNZ | WNZ district zuid | 0 | 2005-01-01 |  |  |  | WNZ (West-Nederland Zuid) | 44A-302, Tunnel onder de Oude Maas | TRUE | Armatuur |  |  | VITOP |  |  |  | 0 | 0 | [6 empty] | 0 | 0 |  |  |  | Heijmans |  | Industria | 2816 ANN PROV. (400W SON-T) |  |  |  |  | 21 | 000103694 | 0 | 0 | [10 empty] | 0 |  |  |  |  | BR | 0 | Rijkswaterstaat West Nederland Noord | Rijkswaterstaat WNZ-district Zuid | 173 |  |  | 0 | 0 | 0 | [8 empty] | FALSE | 0 |  |  |  |  | 0 | 0 | 0 | 0 | FALSE |  |  |  | FALSE
DET-N6-0240 | 016-0020-R, KP Ridderkerk-Noord - 's-Gravendeel | Rijksweg 16 | 44A-302-01, Drechttunnel (A16) |  | 21 Tunnelverlichting | Tunnelverlichting Oost1 | Armatuur 21-058 B-5-L2 NB_83 |  |  | DET-N2-001 | DET-N3-021 | Tunnel | Objectverlichting | 1042 | 00012 | RWS TOP WNZ | WNZ district zuid | 0 | 2005-01-01 |  |  |  | WNZ (West-Nederland Zuid) | 44A-302, Tunnel onder de Oude Maas | TRUE | Armatuur |  |  | VITOP |  |  |  | 0 | 0 | [6 empty] | 0 | 0 |  |  |  | Heijmans |  | Industria | 2816 ANN PROV. (400W SON-T) |  |  |  |  | 21 | 000103695 | 0 | 0 | [10 empty] | 0 |  |  |  |  | BR | 0 | Rijkswaterstaat West Nederland Noord | Rijkswaterstaat WNZ-district Zuid | 173 |  |  | 0 | 0 | 0 | [8 empty] | FALSE | 0 |  |  |  |  | 0 | 0 | 0 | 0 | FALSE |  |  |  | FALSE
DET-N6-0241 | 016-0020-R, KP Ridderkerk-Noord - 's-Gravendeel | Rijksweg 16 | 44A-302-01, Drechttunnel (A16) |  | 21 Tunnelverlichting | Tunnelverlichting Oost1 | Armatuur 21-054 B-3-L3 N_84 |  |  | DET-N2-001 | DET-N3-021 | Tunnel | Objectverlichting | 1042 | 00012 | RWS TOP WNZ | WNZ district zuid | 0 | 2005-01-01 |  |  |  | WNZ (West-Nederland Zuid) | 44A-302, Tunnel onder de Oude Maas | TRUE | Armatuur |  |  | VITOP |  |  |  | 0 | 0 | [6 empty] | 0 | 0 |  |  |  | Heijmans |  | Industria | 2816 ANN PROV. (400W SON-T) |  |  |  |  | 21 | 000103696 | 0 | 0 | [10 empty] | 0 |  |  |  |  | BR | 0 | Rijkswaterstaat West Nederland Noord | Rijkswaterstaat WNZ-district Zuid | 173 |  |  | 0 | 0 | 0 | [8 empty] | FALSE | 0 |  |  |  |  | 0 | 0 | 0 | 0 | FALSE |  |  |  | FALSE
DET-N6-0242 | 016-0020-R, KP Ridderkerk-Noord - 's-Gravendeel | Rijksweg 16 | 44A-302-01, Drechttunnel (A16) |  | 21 Tunnelverlichting | Tunnelverlichting Oost1 | Armatuur 21-052 B-4-L3 NB_85 |  |  | DET-N2-001 | DET-N3-021 | Tunnel | Objectverlichting | 1042 | 00012 | RWS TOP WNZ | WNZ district zuid | 0 | 2005-01-01 |  |  |  | WNZ (West-Nederland Zuid) | 44A-302, Tunnel onder de Oude Maas | TRUE | Armatuur |  |  | VITOP |  |  |  | 0 | 0 | [6 empty] | 0 | 0 |  |  |  | Heijmans |  | Industria | 2816 ANN PROV. (400W SON-T) |  |  |  |  | 21 | 000103697 | 0 | 0 | [10 empty] | 0 |  |  |  |  | BR | 0 | Rijkswaterstaat West Nederland Noord | Rijkswaterstaat WNZ-district Zuid | 173 |  |  | 0 | 0 | 0 | [8 empty] | FALSE | 0 |  |  |  |  | 0 | 0 | 0 | 0 | FALSE |  |  |  | FALSE
DET-N6-0243 | 016-0020-R, KP Ridderkerk-Noord - 's-Gravendeel | Rijksweg 16 | 44A-302-01, Drechttunnel (A16) |  | 21 Tunnelverlichting | Tunnelverlichting Oost1 | Armatuur 21-058 B-5-L3 NB_86 |  |  | DET-N2-001 | DET-N3-021 | Tunnel | Objectverlichting | 1042 | 00012 | RWS TOP WNZ | WNZ district zuid | 0 | 2005-01-01 |  |  |  | WNZ (West-Nederland Zuid) | 44A-302, Tunnel onder de Oude Maas | TRUE | Armatuur |  |  | VITOP |  |  |  | 0 | 0 | [6 empty] | 0 | 0 |  |  |  | Heijmans |  | Industria | 2816 ANN PROV. (400W SON-T) |  |  |  |  | 21 | 000103698 | 0 | 0 | [10 empty] | 0 |  |  |  |  | BR | 0 | Rijkswaterstaat West Nederland Noord | Rijkswaterstaat WNZ-district Zuid | 173 |  |  | 0 | 0 | 0 | [8 empty] | FALSE | 0 |  |  |  |  | 0 | 0 | 0 | 0 | FALSE |  |  |  | FALSE
DET-N6-0244 | 016-0020-R, KP Ridderkerk-Noord - 's-Gravendeel | Rijksweg 16 | 44A-302-01, Drechttunnel (A16) |  | 21 Tunnelverlichting | Tunnelverlichting Oost1 | Armatuur 21-058 B-5-L1 NB_87 |  |  | DET-N2-001 | DET-N3-021 | Tunnel | Objectverlichting | 1042 | 00012 | RWS TOP WNZ | WNZ district zuid | 0 | 2005-01-01 |  |  |  | WNZ (West-Nederland Zuid) | 44A-302, Tunnel onder de Oude Maas | TRUE | Armatuur |  |  | VITOP |  |  |  | 0 | 0 | [6 empty] | 0 | 0 |  |  |  | Heijmans |  | Industria | 2816 ANN PROV. (400W SON-T) |  |  |  |  | 21 | 000103699 | 0 | 0 | [10 empty] | 0 |  |  |  |  | BR | 0 | Rijkswaterstaat West Nederland Noord | Rijkswaterstaat WNZ-district Zuid | 173 |  |  | 0 | 0 | 0 | [8 empty] | FALSE | 0 |  |  |  |  | 0 | 0 | 0 | 0 | FALSE |  |  |  | FALSE
DET-N6-0245 | 016-0020-R, KP Ridderkerk-Noord - 's-Gravendeel | Rijksweg 16 | 44A-302-01, Drechttunnel (A16) |  | 21 Tunnelverlichting | Tunnelverlichting Oost1 | Armatuur 21-058 B-5-L2 NB_88 |  |  | DET-N2-001 | DET-N3-021 | Tunnel | Objectverlichting | 1042 | 00012 | RWS TOP WNZ | WNZ district zuid | 0 | 2005-01-01 |  |  |  | WNZ (West-Nederland Zuid) | 44A-302, Tunnel onder de Oude Maas | TRUE | Armatuur |  |  | VITOP |  |  |  | 0 | 0 | [6 empty] | 0 | 0 |  |  |  | Heijmans |  | Industria | 2816 ANN PROV. (400W SON-T) |  |  |  |  | 21 | 000103700 | 0 | 0 | [10 empty] | 0 |  |  |  |  | BR | 0 | Rijkswaterstaat West Nederland Noord | Rijkswaterstaat WNZ-district Zuid | 173 |  |  | 0 | 0 | 0 | [8 empty] | FALSE | 0 |  |  |  |  | 0 | 0 | 0 | 0 | FALSE |  |  |  | FALSE
DET-N6-0246 | 016-0020-R, KP Ridderkerk-Noord - 's-Gravendeel | Rijksweg 16 | 44A-302-01, Drechttunnel (A16) |  | 21 Tunnelverlichting | Tunnelverlichting Oost1 | Armatuur 21-076 A-2-L1 NB_89 |  |  | DET-N2-001 | DET-N3-021 | Tunnel | Objectverlichting | 1042 | 00012 | RWS TOP WNZ | WNZ district zuid | 0 | 2005-01-01 |  |  |  | WNZ (West-Nederland Zuid) | 44A-302, Tunnel onder de Oude Maas | TRUE | Armatuur |  |  | VITOP |  |  |  | 0 | 0 | [6 empty] | 0 | 0 |  |  |  | Heijmans |  | Industria | 2816 3D PROV. (400W SON-T) |  |  |  |  | 21 | 000103701 | 0 | 0 | [10 empty] | 0 |  |  |  |  | BR | 0 | Rijkswaterstaat West Nederland Noord | Rijkswaterstaat WNZ-district Zuid | 173 |  |  | 0 | 0 | 0 | [8 empty] | FALSE | 0 |  |  |  |  | 0 | 0 | 0 | 0 | FALSE |  |  |  | FALSE
DET-N6-0247 | 016-0020-R, KP Ridderkerk-Noord - 's-Gravendeel | Rijksweg 16 | 44A-302-01, Drechttunnel (A16) |  | 21 Tunnelverlichting | Tunnelverlichting Oost1 | Armatuur 21-054 B-3-L1 N_90 |  |  | DET-N2-001 | DET-N3-021 | Tunnel | Objectverlichting | 1042 | 00012 | RWS TOP WNZ | WNZ district zuid | 0 | 2005-01-01 |  |  |  | WNZ (West-Nederland Zuid) | 44A-302, Tunnel onder de Oude Maas | TRUE | Armatuur |  |  | VITOP |  |  |  | 0 | 0 | [6 empty] | 0 | 0 |  |  |  | Heijmans |  | Industria | 2816 ANN PROV. (400W SON-T) |  |  |  |  | 21 | 000103702 | 0 | 0 | [10 empty] | 0 |  |  |  |  | BR | 0 | Rijkswaterstaat West Nederland Noord | Rijkswaterstaat WNZ-district Zuid | 173 |  |  | 0 | 0 | 0 | [8 empty] | FALSE | 0 |  |  |  |  | 0 | 0 | 0 | 0 | FALSE |  |  |  | FALSE
DET-N6-0248 | 016-0020-R, KP Ridderkerk-Noord - 's-Gravendeel | Rijksweg 16 | 44A-302-01, Drechttunnel (A16) |  | 21 Tunnelverlichting | Tunnelverlichting Oost1 | Armatuur 21-052 B-4-L1 NB_91 |  |  | DET-N2-001 | DET-N3-021 | Tunnel | Objectverlichting | 1042 | 00012 | RWS TOP WNZ | WNZ district zuid | 0 | 2005-01-01 |  |  |  | WNZ (West-Nederland Zuid) | 44A-302, Tunnel onder de Oude Maas | TRUE | Armatuur |  |  | VITOP |  |  |  | 0 | 0 | [6 empty] | 0 | 0 |  |  |  | Heijmans |  | Industria | 2816 ANN PROV. (400W SON-T) |  |  |  |  | 21 | 000103703 | 0 | 0 | [10 empty] | 0 |  |  |  |  | BR | 0 | Rijkswaterstaat West Nederland Noord | Rijkswaterstaat WNZ-district Zuid | 173 |  |  | 0 | 0 | 0 | [8 empty] | FALSE | 0 |  |  |  |  | 0 | 0 | 0 | 0 | FALSE |  |  |  | FALSE
DET-N6-0249 | 016-0020-R, KP Ridderkerk-Noord - 's-Gravendeel | Rijksweg 16 | 44A-302-01, Drechttunnel (A16) |  | 21 Tunnelverlichting | Tunnelverlichting Oost1 | Armatuur 21-052 B-4-L2 NB_92 |  |  | DET-N2-001 | DET-N3-021 | Tunnel | Objectverlichting | 1042 | 00012 | RWS TOP WNZ | WNZ district zuid | 0 | 2005-01-01 |  |  |  | WNZ (West-Nederland Zuid) | 44A-302, Tunnel onder de Oude Maas | TRUE | Armatuur |  |  | VITOP |  |  |  | 0 | 0 | [6 empty] | 0 | 0 |  |  |  | Heijmans |  | Industria | 2816 ANN PROV. (400W SON-T) |  |  |  |  | 21 | 000103704 | 0 | 0 | [10 empty] | 0 |  |  |  |  | BR | 0 | Rijkswaterstaat West Nederland Noord | Rijkswaterstaat WNZ-district Zuid | 173 |  |  | 0 | 0 | 0 | [8 empty] | FALSE | 0 |  |  |  |  | 0 | 0 | 0 | 0 | FALSE |  |  |  | FALSE
DET-N6-0250 | 016-0020-R, KP Ridderkerk-Noord - 's-Gravendeel | Rijksweg 16 | 44A-302-01, Drechttunnel (A16) |  | 21 Tunnelverlichting | Tunnelverlichting Oost1 | Armatuur 21-058 B-5-L3 NB_93 |  |  | DET-N2-001 | DET-N3-021 | Tunnel | Objectverlichting | 1042 | 00012 | RWS TOP WNZ | WNZ district zuid | 0 | 2005-01-01 |  |  |  | WNZ (West-Nederland Zuid) | 44A-302, Tunnel onder de Oude Maas | TRUE | Armatuur |  |  | VITOP |  |  |  | 0 | 0 | [6 empty] | 0 | 0 |  |  |  | Heijmans |  | Industria | 2816 ANN PROV. (400W SON-T) |  |  |  |  | 21 | 000103705 | 0 | 0 | [10 empty] | 0 |  |  |  |  | BR | 0 | Rijkswaterstaat West Nederland Noord | Rijkswaterstaat WNZ-district Zuid | 173 |  |  | 0 | 0 | 0 | [8 empty] | FALSE | 0 |  |  |  |  | 0 | 0 | 0 | 0 | FALSE |  |  |  | FALSE
DET-N6-0251 | 016-0020-R, KP Ridderkerk-Noord - 's-Gravendeel | Rijksweg 16 | 44A-302-01, Drechttunnel (A16) |  | 21 Tunnelverlichting | Tunnelverlichting Oost1 | Armatuur 21-058 B-5-L1 NB_94 |  |  | DET-N2-001 | DET-N3-021 | Tunnel | Objectverlichting | 1042 | 00012 | RWS TOP WNZ | WNZ district zuid | 0 | 2005-01-01 |  |  |  | WNZ (West-Nederland Zuid) | 44A-302, Tunnel onder de Oude Maas | TRUE | Armatuur |  |  | VITOP |  |  |  | 0 | 0 | [6 empty] | 0 | 0 |  |  |  | Heijmans |  | Industria | 2816 ANN PROV. (400W SON-T) |  |  |  |  | 21 | 000103706 | 0 | 0 | [10 empty] | 0 |  |  |  |  | BR | 0 | Rijkswaterstaat West Nederland Noord | Rijkswaterstaat WNZ-district Zuid | 173 |  |  | 0 | 0 | 0 | [8 empty] | FALSE | 0 |  |  |  |  | 0 | 0 | 0 | 0 | FALSE |  |  |  | FALSE
DET-N6-0252 | 016-0020-R, KP Ridderkerk-Noord - 's-Gravendeel | Rijksweg 16 | 44A-302-01, Drechttunnel (A16) |  | 21 Tunnelverlichting | Tunnelverlichting Oost1 | Armatuur 21-054 B-3-L2 N_95 |  |  | DET-N2-001 | DET-N3-021 | Tunnel | Objectverlichting | 1042 | 00012 | RWS TOP WNZ | WNZ district zuid | 0 | 2005-01-01 |  |  |  | WNZ (West-Nederland Zuid) | 44A-302, Tunnel onder de Oude Maas | TRUE | Armatuur |  |  | VITOP |  |  |  | 0 | 0 | [6 empty] | 0 | 0 |  |  |  | Heijmans |  | Industria | 2816 ANN PROV. (400W SON-T) |  |  |  |  | 21 | 000103707 | 0 | 0 | [10 empty] | 0 |  |  |  |  | BR | 0 | Rijkswaterstaat West Nederland Noord | Rijkswaterstaat WNZ-district Zuid | 173 |  |  | 0 | 0 | 0 | [8 empty] | FALSE | 0 |  |  |  |  | 0 | 0 | 0 | 0 | FALSE |  |  |  | FALSE
DET-N6-0253 | 016-0020-R, KP Ridderkerk-Noord - 's-Gravendeel | Rijksweg 16 | 44A-302-01, Drechttunnel (A16) |  | 21 Tunnelverlichting | Tunnelverlichting Oost1 | Armatuur 21-052 B-4-L3 NB_96 |  |  | DET-N2-001 | DET-N3-021 | Tunnel | Objectverlichting | 1042 | 00012 | RWS TOP WNZ | WNZ district zuid | 0 | 2005-01-01 |  |  |  | WNZ (West-Nederland Zuid) | 44A-302, Tunnel onder de Oude Maas | TRUE | Armatuur |  |  | VITOP |  |  |  | 0 | 0 | [6 empty] | 0 | 0 |  |  |  | Heijmans |  | Industria | 2816 ANN PROV. (400W SON-T) |  |  |  |  | 21 | 000103708 | 0 | 0 | [10 empty] | 0 |  |  |  |  | BR | 0 | Rijkswaterstaat West Nederland Noord | Rijkswaterstaat WNZ-district Zuid | 173 |  |  | 0 | 0 | 0 | [8 empty] | FALSE | 0 |  |  |  |  | 0 | 0 | 0 | 0 | FALSE |  |  |  | FALSE
DET-N6-0254 | 016-0020-R, KP Ridderkerk-Noord - 's-Gravendeel | Rijksweg 16 | 44A-302-01, Drechttunnel (A16) |  | 21 Tunnelverlichting | Tunnelverlichting Oost1 | Armatuur 21-058 B-5-L2 NB_97 |  |  | DET-N2-001 | DET-N3-021 | Tunnel | Objectverlichting | 1042 | 00012 | RWS TOP WNZ | WNZ district zuid | 0 | 2005-01-01 |  |  |  | WNZ (West-Nederland Zuid) | 44A-302, Tunnel onder de Oude Maas | TRUE | Armatuur |  |  | VITOP |  |  |  | 0 | 0 | [6 empty] | 0 | 0 |  |  |  | Heijmans |  | Industria | 2816 ANN PROV. (400W SON-T) |  |  |  |  | 21 | 000103709 | 0 | 0 | [10 empty] | 0 |  |  |  |  | BR | 0 | Rijkswaterstaat West Nederland Noord | Rijkswaterstaat WNZ-district Zuid | 173 |  |  | 0 | 0 | 0 | [8 empty] | FALSE | 0 |  |  |  |  | 0 | 0 | 0 | 0 | FALSE |  |  |  | FALSE
DET-N6-0255 | 016-0020-R, KP Ridderkerk-Noord - 's-Gravendeel | Rijksweg 16 | 44A-302-01, Drechttunnel (A16) |  | 21 Tunnelverlichting | Tunnelverlichting Oost1 | Armatuur 21-078 A-2-L2 NB_98 |  |  | DET-N2-001 | DET-N3-021 | Tunnel | Objectverlichting | 1042 | 00012 | RWS TOP WNZ | WNZ district zuid | 0 | 2005-01-01 |  |  |  | WNZ (West-Nederland Zuid) | 44A-302, Tunnel onder de Oude Maas | TRUE | Armatuur |  |  | VITOP |  |  |  | 0 | 0 | [6 empty] | 0 | 0 |  |  |  | Heijmans |  | Industria | 2816 3D PROV. (400W SON-T) |  |  |  |  | 21 | 000103710 | 0 | 0 | [10 empty] | 0 |  |  |  |  | BR | 0 | Rijkswaterstaat West Nederland Noord | Rijkswaterstaat WNZ-district Zuid | 173 |  |  | 0 | 0 | 0 | [8 empty] | FALSE | 0 |  |  |  |  | 0 | 0 | 0 | 0 | FALSE |  |  |  | FALSE
DET-N6-0256 | 016-0020-R, KP Ridderkerk-Noord - 's-Gravendeel | Rijksweg 16 | 44A-302-01, Drechttunnel (A16) |  | 21 Tunnelverlichting | Tunnelverlichting Oost1 | Armatuur 21-054 B-3-L3 N_99 |  |  | DET-N2-001 | DET-N3-021 | Tunnel | Objectverlichting | 1042 | 00012 | RWS TOP WNZ | WNZ district zuid | 0 | 2005-01-01 |  |  |  | WNZ (West-Nederland Zuid) | 44A-302, Tunnel onder de Oude Maas | TRUE | Armatuur |  |  | VITOP |  |  |  | 0 | 0 | [6 empty] | 0 | 0 |  |  |  | Heijmans |  | Industria | 2816 ANN PROV. (400W SON-T) |  |  |  |  | 21 | 000103711 | 0 | 0 | [10 empty] | 0 |  |  |  |  | BR | 0 | Rijkswaterstaat West Nederland Noord | Rijkswaterstaat WNZ-district Zuid | 173 |  |  | 0 | 0 | 0 | [8 empty] | FALSE | 0 |  |  |  |  | 0 | 0 | 0 | 0 | FALSE |  |  |  | FALSE
DET-N6-0257 | 016-0020-R, KP Ridderkerk-Noord - 's-Gravendeel | Rijksweg 16 | 44A-302-01, Drechttunnel (A16) |  | 21 Tunnelverlichting | Tunnelverlichting Oost1 | Armatuur 21-052 B-4-L1 NB_100 |  |  | DET-N2-001 | DET-N3-021 | Tunnel | Objectverlichting | 1042 | 00012 | RWS TOP WNZ | WNZ district zuid | 0 | 2005-01-01 |  |  |  | WNZ (West-Nederland Zuid) | 44A-302, Tunnel onder de Oude Maas | TRUE | Armatuur |  |  | VITOP |  |  |  | 0 | 0 | [6 empty] | 0 | 0 |  |  |  | Heijmans |  | Industria | 2816 ANN PROV. (400W SON-T) |  |  |  |  | 21 | 000103712 | 0 | 0 | [10 empty] | 0 |  |  |  |  | BR | 0 | Rijkswaterstaat West Nederland Noord | Rijkswaterstaat WNZ-district Zuid | 173 |  |  | 0 | 0 | 0 | [8 empty] | FALSE | 0 |  |  |  |  | 0 | 0 | 0 | 0 | FALSE |  |  |  | FALSE
DET-N6-0258 | 016-0020-R, KP Ridderkerk-Noord - 's-Gravendeel | Rijksweg 16 | 44A-302-01, Drechttunnel (A16) |  | 21 Tunnelverlichting | Tunnelverlichting Oost1 | Armatuur 21-052 B-4-L2 NB_101 |  |  | DET-N2-001 | DET-N3-021 | Tunnel | Objectverlichting | 1042 | 00012 | RWS TOP WNZ | WNZ district zuid | 0 | 2005-01-01 |  |  |  | WNZ (West-Nederland Zuid) | 44A-302, Tunnel onder de Oude Maas | TRUE | Armatuur |  |  | VITOP |  |  |  | 0 | 0 | [6 empty] | 0 | 0 |  |  |  | Heijmans |  | Industria | 2816 ANN PROV. (400W SON-T) |  |  |  |  | 21 | 000103713 | 0 | 0 | [10 empty] | 0 |  |  |  |  | BR | 0 | Rijkswaterstaat West Nederland Noord | Rijkswaterstaat WNZ-district Zuid | 173 |  |  | 0 | 0 | 0 | [8 empty] | FALSE | 0 |  |  |  |  | 0 | 0 | 0 | 0 | FALSE |  |  |  | FALSE
DET-N6-0259 | 016-0020-R, KP Ridderkerk-Noord - 's-Gravendeel | Rijksweg 16 | 44A-302-01, Drechttunnel (A16) |  | 21 Tunnelverlichting | Tunnelverlichting Oost1 | Armatuur 21-054 B-3-L2 N_102 |  |  | DET-N2-001 | DET-N3-021 | Tunnel | Objectverlichting | 1042 | 00012 | RWS TOP WNZ | WNZ district zuid | 0 | 2005-01-01 |  |  |  | WNZ (West-Nederland Zuid) | 44A-302, Tunnel onder de Oude Maas | TRUE | Armatuur |  |  | VITOP |  |  |  | 0 | 0 | [6 empty] | 0 | 0 |  |  |  | Heijmans |  | Industria | 2816 ANN PROV. (400W SON-T) |  |  |  |  | 21 | 000103714 | 0 | 0 | [10 empty] | 0 |  |  |  |  | BR | 0 | Rijkswaterstaat West Nederland Noord | Rijkswaterstaat WNZ-district Zuid | 173 |  |  | 0 | 0 | 0 | [8 empty] | FALSE | 0 |  |  |  |  | 0 | 0 | 0 | 0 | FALSE |  |  |  | FALSE
DET-N6-0260 | 016-0020-R, KP Ridderkerk-Noord - 's-Gravendeel | Rijksweg 16 | 44A-302-01, Drechttunnel (A16) |  | 21 Tunnelverlichting | Tunnelverlichting Oost1 | Armatuur 21-059 B-5-L1 NB_103 |  |  | DET-N2-001 | DET-N3-021 | Tunnel | Objectverlichting | 1042 | 00012 | RWS TOP WNZ | WNZ district zuid | 0 | 2005-01-01 |  |  |  | WNZ (West-Nederland Zuid) | 44A-302, Tunnel onder de Oude Maas | TRUE | Armatuur |  |  | VITOP |  |  |  | 0 | 0 | [6 empty] | 0 | 0 |  |  |  | Heijmans |  | Industria | 2816 ANN PROV. (400W SON-T) |  |  |  |  | 21 | 000103715 | 0 | 0 | [10 empty] | 0 |  |  |  |  | BR | 0 | Rijkswaterstaat West Nederland Noord | Rijkswaterstaat WNZ-district Zuid | 173 |  |  | 0 | 0 | 0 | [8 empty] | FALSE | 0 |  |  |  |  | 0 | 0 | 0 | 0 | FALSE |  |  |  | FALSE
DET-N6-0261 | 016-0020-R, KP Ridderkerk-Noord - 's-Gravendeel | Rijksweg 16 | 44A-302-01, Drechttunnel (A16) |  | 21 Tunnelverlichting | Tunnelverlichting Oost1 | Armatuur 21-058 B-5-L3 NB_104 |  |  | DET-N2-001 | DET-N3-021 | Tunnel | Objectverlichting | 1042 | 00012 | RWS TOP WNZ | WNZ district zuid | 0 | 2005-01-01 |  |  |  | WNZ (West-Nederland Zuid) | 44A-302, Tunnel onder de Oude Maas | TRUE | Armatuur |  |  | VITOP |  |  |  | 0 | 0 | [6 empty] | 0 | 0 |  |  |  | Heijmans |  | Industria | 2816 ANN PROV. (400W SON-T) |  |  |  |  | 21 | 000103716 | 0 | 0 | [10 empty] | 0 |  |  |  |  | BR | 0 | Rijkswaterstaat West Nederland Noord | Rijkswaterstaat WNZ-district Zuid | 173 |  |  | 0 | 0 | 0 | [8 empty] | FALSE | 0 |  |  |  |  | 0 | 0 | 0 | 0 | FALSE |  |  |  | FALSE
DET-N6-0262 | 016-0020-R, KP Ridderkerk-Noord - 's-Gravendeel | Rijksweg 16 | 44A-302-01, Drechttunnel (A16) |  | 21 Tunnelverlichting | Tunnelverlichting Oost1 | Armatuur 21-076 A-2-L1 NB_105 |  |  | DET-N2-001 | DET-N3-021 | Tunnel | Objectverlichting | 1042 | 00012 | RWS TOP WNZ | WNZ district zuid | 0 | 2005-01-01 |  |  |  | WNZ (West-Nederland Zuid) | 44A-302, Tunnel onder de Oude Maas | TRUE | Armatuur |  |  | VITOP |  |  |  | 0 | 0 | [6 empty] | 0 | 0 |  |  |  | Heijmans |  | Industria | 2816 3D PROV. (400W SON-T) |  |  |  |  | 21 | 000103717 | 0 | 0 | [10 empty] | 0 |  |  |  |  | BR | 0 | Rijkswaterstaat West Nederland Noord | Rijkswaterstaat WNZ-district Zuid | 173 |  |  | 0 | 0 | 0 | [8 empty] | FALSE | 0 |  |  |  |  | 0 | 0 | 0 | 0 | FALSE |  |  |  | FALSE
DET-N6-0263 | 016-0020-R, KP Ridderkerk-Noord - 's-Gravendeel | Rijksweg 16 | 44A-302-01, Drechttunnel (A16) |  | 21 Tunnelverlichting | Tunnelverlichting Oost1 | Armatuur 21-052 B-4-L1 N_106 |  |  | DET-N2-001 | DET-N3-021 | Tunnel | Objectverlichting | 1042 | 00012 | RWS TOP WNZ | WNZ district zuid | 0 | 2005-01-01 |  |  |  | WNZ (West-Nederland Zuid) | 44A-302, Tunnel onder de Oude Maas | TRUE | Armatuur |  |  | VITOP |  |  |  | 0 | 0 | [6 empty] | 0 | 0 |  |  |  | Heijmans |  | Industria | 2816 ANN PROV. (400W SON-T) |  |  |  |  | 21 | 000103718 | 0 | 0 | [10 empty] | 0 |  |  |  |  | BR | 0 | Rijkswaterstaat West Nederland Noord | Rijkswaterstaat WNZ-district Zuid | 173 |  |  | 0 | 0 | 0 | [8 empty] | FALSE | 0 |  |  |  |  | 0 | 0 | 0 | 0 | FALSE |  |  |  | FALSE
DET-N6-0264 | 016-0020-R, KP Ridderkerk-Noord - 's-Gravendeel | Rijksweg 16 | 44A-302-01, Drechttunnel (A16) |  | 21 Tunnelverlichting | Tunnelverlichting Oost1 | Armatuur 21-059 B-5-L2 NB_107 |  |  | DET-N2-001 | DET-N3-021 | Tunnel | Objectverlichting | 1042 | 00012 | RWS TOP WNZ | WNZ district zuid | 0 | 2005-01-01 |  |  |  | WNZ (West-Nederland Zuid) | 44A-302, Tunnel onder de Oude Maas | TRUE | Armatuur |  |  | VITOP |  |  |  | 0 | 0 | [6 empty] | 0 | 0 |  |  |  | Heijmans |  | Industria | 2816 ANN PROV. (400W SON-T) |  |  |  |  | 21 | 000103719 | 0 | 0 | [10 empty] | 0 |  |  |  |  | BR | 0 | Rijkswaterstaat West Nederland Noord | Rijkswaterstaat WNZ-district Zuid | 173 |  |  | 0 | 0 | 0 | [8 empty] | FALSE | 0 |  |  |  |  | 0 | 0 | 0 | 0 | FALSE |  |  |  | FALSE
DET-N6-0265 | 016-0020-R, KP Ridderkerk-Noord - 's-Gravendeel | Rijksweg 16 | 44A-302-01, Drechttunnel (A16) |  | 21 Tunnelverlichting | Tunnelverlichting Oost1 | Armatuur 21-059 B-5-L3 NB_108 |  |  | DET-N2-001 | DET-N3-021 | Tunnel | Objectverlichting | 1042 | 00012 | RWS TOP WNZ | WNZ district zuid | 0 | 2005-01-01 |  |  |  | WNZ (West-Nederland Zuid) | 44A-302, Tunnel onder de Oude Maas | TRUE | Armatuur |  |  | VITOP |  |  |  | 0 | 0 | [6 empty] | 0 | 0 |  |  |  | Heijmans |  | Industria | 2816 ANN PROV. (400W SON-T) |  |  |  |  | 21 | 000103720 | 0 | 0 | [10 empty] | 0 |  |  |  |  | BR | 0 | Rijkswaterstaat West Nederland Noord | Rijkswaterstaat WNZ-district Zuid | 173 |  |  | 0 | 0 | 0 | [8 empty] | FALSE | 0 |  |  |  |  | 0 | 0 | 0 | 0 | FALSE |  |  |  | FALSE
DET-N6-0266 | 016-0020-R, KP Ridderkerk-Noord - 's-Gravendeel | Rijksweg 16 | 44A-302-01, Drechttunnel (A16) |  | 21 Tunnelverlichting | Tunnelverlichting Oost1 | Armatuur 21-061 B-4-L2 N_109 |  |  | DET-N2-001 | DET-N3-021 | Tunnel | Objectverlichting | 1042 | 00012 | RWS TOP WNZ | WNZ district zuid | 0 | 2005-01-01 |  |  |  | WNZ (West-Nederland Zuid) | 44A-302, Tunnel onder de Oude Maas | TRUE | Armatuur |  |  | VITOP |  |  |  | 0 | 0 | [6 empty] | 0 | 0 |  |  |  | Heijmans |  | Industria | 2816 ANN PROV. (400W SON-T) |  |  |  |  | 21 | 000103721 | 0 | 0 | [10 empty] | 0 |  |  |  |  | BR | 0 | Rijkswaterstaat West Nederland Noord | Rijkswaterstaat WNZ-district Zuid | 173 |  |  | 0 | 0 | 0 | [8 empty] | FALSE | 0 |  |  |  |  | 0 | 0 | 0 | 0 | FALSE |  |  |  | FALSE
DET-N6-0267 | 016-0020-R, KP Ridderkerk-Noord - 's-Gravendeel | Rijksweg 16 | 44A-302-01, Drechttunnel (A16) |  | 21 Tunnelverlichting | Tunnelverlichting Oost1 | Armatuur 21-059 B-5-L1 NB_110 |  |  | DET-N2-001 | DET-N3-021 | Tunnel | Objectverlichting | 1042 | 00012 | RWS TOP WNZ | WNZ district zuid | 0 | 2005-01-01 |  |  |  | WNZ (West-Nederland Zuid) | 44A-302, Tunnel onder de Oude Maas | TRUE | Armatuur |  |  | VITOP |  |  |  | 0 | 0 | [6 empty] | 0 | 0 |  |  |  | Heijmans |  | Industria | 2816 ANN PROV. (400W SON-T) |  |  |  |  | 21 | 000103722 | 0 | 0 | [10 empty] | 0 |  |  |  |  | BR | 0 | Rijkswaterstaat West Nederland Noord | Rijkswaterstaat WNZ-district Zuid | 173 |  |  | 0 | 0 | 0 | [8 empty] | FALSE | 0 |  |  |  |  | 0 | 0 | 0 | 0 | FALSE |  |  |  | FALSE
DET-N6-0268 | 016-0020-R, KP Ridderkerk-Noord - 's-Gravendeel | Rijksweg 16 | 44A-302-01, Drechttunnel (A16) |  | 21 Tunnelverlichting | Tunnelverlichting Oost1 | Armatuur 21-058 B-5-L1 NB_111 |  |  | DET-N2-001 | DET-N3-021 | Tunnel | Objectverlichting | 1042 | 00012 | RWS TOP WNZ | WNZ district zuid | 0 | 2005-01-01 |  |  |  | WNZ (West-Nederland Zuid) | 44A-302, Tunnel onder de Oude Maas | TRUE | Armatuur |  |  | VITOP |  |  |  | 0 | 0 | [6 empty] | 0 | 0 |  |  |  | Heijmans |  | Industria | 2816 ANN PROV. (400W SON-T) |  |  |  |  | 21 | 000103723 | 0 | 0 | [10 empty] | 0 |  |  |  |  | BR | 0 | Rijkswaterstaat West Nederland Noord | Rijkswaterstaat WNZ-district Zuid | 173 |  |  | 0 | 0 | 0 | [8 empty] | FALSE | 0 |  |  |  |  | 0 | 0 | 0 | 0 | FALSE |  |  |  | FALSE
DET-N6-0269 | 016-0020-R, KP Ridderkerk-Noord - 's-Gravendeel | Rijksweg 16 | 44A-302-01, Drechttunnel (A16) |  | 21 Tunnelverlichting | Tunnelverlichting Oost1 | Armatuur 21-078 A-2-L2 NB_112 |  |  | DET-N2-001 | DET-N3-021 | Tunnel | Objectverlichting | 1042 | 00012 | RWS TOP WNZ | WNZ district zuid | 0 | 2005-01-01 |  |  |  | WNZ (West-Nederland Zuid) | 44A-302, Tunnel onder de Oude Maas | TRUE | Armatuur |  |  | VITOP |  |  |  | 0 | 0 | [6 empty] | 0 | 0 |  |  |  | Heijmans |  | Industria | 2816 3D PROV. (400W SON-T) |  |  |  |  | 21 | 000103724 | 0 | 0 | [10 empty] | 0 |  |  |  |  | BR | 0 | Rijkswaterstaat West Nederland Noord | Rijkswaterstaat WNZ-district Zuid | 173 |  |  | 0 | 0 | 0 | [8 empty] | FALSE | 0 |  |  |  |  | 0 | 0 | 0 | 0 | FALSE |  |  |  | FALSE
DET-N6-0270 | 016-0020-R, KP Ridderkerk-Noord - 's-Gravendeel | Rijksweg 16 | 44A-302-01, Drechttunnel (A16) |  | 21 Tunnelverlichting | Tunnelverlichting Oost1 | Armatuur 21-061 B-4-L3 N_113 |  |  | DET-N2-001 | DET-N3-021 | Tunnel | Objectverlichting | 1042 | 00012 | RWS TOP WNZ | WNZ district zuid | 0 | 2005-01-01 |  |  |  | WNZ (West-Nederland Zuid) | 44A-302, Tunnel onder de Oude Maas | TRUE | Armatuur |  |  | VITOP |  |  |  | 0 | 0 | [6 empty] | 0 | 0 |  |  |  | Heijmans |  | Industria | 2816 ANN PROV. (400W SON-T) |  |  |  |  | 21 | 000103725 | 0 | 0 | [10 empty] | 0 |  |  |  |  | BR | 0 | Rijkswaterstaat West Nederland Noord | Rijkswaterstaat WNZ-district Zuid | 173 |  |  | 0 | 0 | 0 | [8 empty] | FALSE | 0 |  |  |  |  | 0 | 0 | 0 | 0 | FALSE |  |  |  | FALSE
DET-N6-0271 | 016-0020-R, KP Ridderkerk-Noord - 's-Gravendeel | Rijksweg 16 | 44A-302-01, Drechttunnel (A16) |  | 21 Tunnelverlichting | Tunnelverlichting Oost1 | Armatuur 21-059 B-5-L2 NB_114 |  |  | DET-N2-001 | DET-N3-021 | Tunnel | Objectverlichting | 1042 | 00012 | RWS TOP WNZ | WNZ district zuid | 0 | 2005-01-01 |  |  |  | WNZ (West-Nederland Zuid) | 44A-302, Tunnel onder de Oude Maas | TRUE | Armatuur |  |  | VITOP |  |  |  | 0 | 0 | [6 empty] | 0 | 0 |  |  |  | Heijmans |  | Industria | 2816 ANN PROV. (400W SON-T) |  |  |  |  | 21 | 000103726 | 0 | 0 | [10 empty] | 0 |  |  |  |  | BR | 0 | Rijkswaterstaat West Nederland Noord | Rijkswaterstaat WNZ-district Zuid | 173 |  |  | 0 | 0 | 0 | [8 empty] | FALSE | 0 |  |  |  |  | 0 | 0 | 0 | 0 | FALSE |  |  |  | FALSE
DET-N6-0272 | 016-0020-R, KP Ridderkerk-Noord - 's-Gravendeel | Rijksweg 16 | 44A-302-01, Drechttunnel (A16) |  | 21 Tunnelverlichting | Tunnelverlichting Oost1 | Armatuur 21-059 B-5-L3 NB_115 |  |  | DET-N2-001 | DET-N3-021 | Tunnel | Objectverlichting | 1042 | 00012 | RWS TOP WNZ | WNZ district zuid | 0 | 2005-01-01 |  |  |  | WNZ (West-Nederland Zuid) | 44A-302, Tunnel onder de Oude Maas | TRUE | Armatuur |  |  | VITOP |  |  |  | 0 | 0 | [6 empty] | 0 | 0 |  |  |  | Heijmans |  | Industria | 2816 ANN PROV. (400W SON-T) |  |  |  |  | 21 | 000103727 | 0 | 0 | [10 empty] | 0 |  |  |  |  | BR | 0 | Rijkswaterstaat West Nederland Noord | Rijkswaterstaat WNZ-district Zuid | 173 |  |  | 0 | 0 | 0 | [8 empty] | FALSE | 0 |  |  |  |  | 0 | 0 | 0 | 0 | FALSE |  |  |  | FALSE
DET-N6-0273 | 016-0020-R, KP Ridderkerk-Noord - 's-Gravendeel | Rijksweg 16 | 44A-302-01, Drechttunnel (A16) |  | 21 Tunnelverlichting | Tunnelverlichting Oost1 | Armatuur 21-061 B-4-L1 N_116 |  |  | DET-N2-001 | DET-N3-021 | Tunnel | Objectverlichting | 1042 | 00012 | RWS TOP WNZ | WNZ district zuid | 0 | 2005-01-01 |  |  |  | WNZ (West-Nederland Zuid) | 44A-302, Tunnel onder de Oude Maas | TRUE | Armatuur |  |  | VITOP |  |  |  | 0 | 0 | [6 empty] | 0 | 0 |  |  |  | Heijmans |  | Industria | 2816 ANN PROV. (400W SON-T) |  |  |  |  | 21 | 000103728 | 0 | 0 | [10 empty] | 0 |  |  |  |  | BR | 0 | Rijkswaterstaat West Nederland Noord | Rijkswaterstaat WNZ-district Zuid | 173 |  |  | 0 | 0 | 0 | [8 empty] | FALSE | 0 |  |  |  |  | 0 | 0 | 0 | 0 | FALSE |  |  |  | FALSE
DET-N6-0274 | 016-0020-R, KP Ridderkerk-Noord - 's-Gravendeel | Rijksweg 16 | 44A-302-01, Drechttunnel (A16) |  | 21 Tunnelverlichting | Tunnelverlichting Oost1 | Armatuur 21-059 B-5-L1 NB_117 |  |  | DET-N2-001 | DET-N3-021 | Tunnel | Objectverlichting | 1042 | 00012 | RWS TOP WNZ | WNZ district zuid | 0 | 2005-01-01 |  |  |  | WNZ (West-Nederland Zuid) | 44A-302, Tunnel onder de Oude Maas | TRUE | Armatuur |  |  | VITOP |  |  |  | 0 | 0 | [6 empty] | 0 | 0 |  |  |  | Heijmans |  | Industria | 2816 ANN PROV. (400W SON-T) |  |  |  |  | 21 | 000103729 | 0 | 0 | [10 empty] | 0 |  |  |  |  | BR | 0 | Rijkswaterstaat West Nederland Noord | Rijkswaterstaat WNZ-district Zuid | 173 |  |  | 0 | 0 | 0 | [8 empty] | FALSE | 0 |  |  |  |  | 0 | 0 | 0 | 0 | FALSE |  |  |  | FALSE
DET-N6-0275 | 016-0020-R, KP Ridderkerk-Noord - 's-Gravendeel | Rijksweg 16 | 44A-302-01, Drechttunnel (A16) |  | 21 Tunnelverlichting | Tunnelverlichting Oost1 | Armatuur 21-058 B-5-L2 NB_118 |  |  | DET-N2-001 | DET-N3-021 | Tunnel | Objectverlichting | 1042 | 00012 | RWS TOP WNZ | WNZ district zuid | 0 | 2005-01-01 |  |  |  | WNZ (West-Nederland Zuid) | 44A-302, Tunnel onder de Oude Maas | TRUE | Armatuur |  |  | VITOP |  |  |  | 0 | 0 | [6 empty] | 0 | 0 |  |  |  | Heijmans |  | Industria | 2816 ANN PROV. (400W SON-T) |  |  |  |  | 21 | 000103730 | 0 | 0 | [10 empty] | 0 |  |  |  |  | BR | 0 | Rijkswaterstaat West Nederland Noord | Rijkswaterstaat WNZ-district Zuid | 173 |  |  | 0 | 0 | 0 | [8 empty] | FALSE | 0 |  |  |  |  | 0 | 0 | 0 | 0 | FALSE |  |  |  | FALSE
DET-N6-0276 | 016-0020-R, KP Ridderkerk-Noord - 's-Gravendeel | Rijksweg 16 | 44A-302-01, Drechttunnel (A16) |  | 21 Tunnelverlichting | Tunnelverlichting Oost1 | Armatuur 21-076 A-2-L1 NB_119 |  |  | DET-N2-001 | DET-N3-021 | Tunnel | Objectverlichting | 1042 | 00012 | RWS TOP WNZ | WNZ district zuid | 0 | 2005-01-01 |  |  |  | WNZ (West-Nederland Zuid) | 44A-302, Tunnel onder de Oude Maas | TRUE | Armatuur |  |  | VITOP |  |  |  | 0 | 0 | [6 empty] | 0 | 0 |  |  |  | Heijmans |  | Industria | 2816 3D PROV. (400W SON-T) |  |  |  |  | 21 | 000103731 | 0 | 0 | [10 empty] | 0 |  |  |  |  | BR | 0 | Rijkswaterstaat West Nederland Noord | Rijkswaterstaat WNZ-district Zuid | 173 |  |  | 0 | 0 | 0 | [8 empty] | FALSE | 0 |  |  |  |  | 0 | 0 | 0 | 0 | FALSE |  |  |  | FALSE
DET-N6-0277 | 016-0020-R, KP Ridderkerk-Noord - 's-Gravendeel | Rijksweg 16 | 44A-302-01, Drechttunnel (A16) |  | 21 Tunnelverlichting | Tunnelverlichting Oost1 | Armatuur 21-061 B-4-L2 N_120 |  |  | DET-N2-001 | DET-N3-021 | Tunnel | Objectverlichting | 1042 | 00012 | RWS TOP WNZ | WNZ district zuid | 0 | 2005-01-01 |  |  |  | WNZ (West-Nederland Zuid) | 44A-302, Tunnel onder de Oude Maas | TRUE | Armatuur |  |  | VITOP |  |  |  | 0 | 0 | [6 empty] | 0 | 0 |  |  |  | Heijmans |  | Industria | 2816 ANN PROV. (400W SON-T) |  |  |  |  | 21 | 000103732 | 0 | 0 | [10 empty] | 0 |  |  |  |  | BR | 0 | Rijkswaterstaat West Nederland Noord | Rijkswaterstaat WNZ-district Zuid | 173 |  |  | 0 | 0 | 0 | [8 empty] | FALSE | 0 |  |  |  |  | 0 | 0 | 0 | 0 | FALSE |  |  |  | FALSE
DET-N6-0278 | 016-0020-R, KP Ridderkerk-Noord - 's-Gravendeel | Rijksweg 16 | 44A-302-01, Drechttunnel (A16) |  | 21 Tunnelverlichting | Tunnelverlichting Oost1 | Armatuur 21-059 B-5-L2 NB_121 |  |  | DET-N2-001 | DET-N3-021 | Tunnel | Objectverlichting | 1042 | 00012 | RWS TOP WNZ | WNZ district zuid | 0 | 2005-01-01 |  |  |  | WNZ (West-Nederland Zuid) | 44A-302, Tunnel onder de Oude Maas | TRUE | Armatuur |  |  | VITOP |  |  |  | 0 | 0 | [6 empty] | 0 | 0 |  |  |  | Heijmans |  | Industria | 2816 ANN PROV. (400W SON-T) |  |  |  |  | 21 | 000103733 | 0 | 0 | [10 empty] | 0 |  |  |  |  | BR | 0 | Rijkswaterstaat West Nederland Noord | Rijkswaterstaat WNZ-district Zuid | 173 |  |  | 0 | 0 | 0 | [8 empty] | FALSE | 0 |  |  |  |  | 0 | 0 | 0 | 0 | FALSE |  |  |  | FALSE
DET-N6-0279 | 016-0020-R, KP Ridderkerk-Noord - 's-Gravendeel | Rijksweg 16 | 44A-302-01, Drechttunnel (A16) |  | 21 Tunnelverlichting | Tunnelverlichting Oost1 | Armatuur 21-059 B-5-L3 NB_122 |  |  | DET-N2-001 | DET-N3-021 | Tunnel | Objectverlichting | 1042 | 00012 | RWS TOP WNZ | WNZ district zuid | 0 | 2005-01-01 |  |  |  | WNZ (West-Nederland Zuid) | 44A-302, Tunnel onder de Oude Maas | TRUE | Armatuur |  |  | VITOP |  |  |  | 0 | 0 | [6 empty] | 0 | 0 |  |  |  | Heijmans |  | Industria | 2816 ANN PROV. (400W SON-T) |  |  |  |  | 21 | 000103734 | 0 | 0 | [10 empty] | 0 |  |  |  |  | BR | 0 | Rijkswaterstaat West Nederland Noord | Rijkswaterstaat WNZ-district Zuid | 173 |  |  | 0 | 0 | 0 | [8 empty] | FALSE | 0 |  |  |  |  | 0 | 0 | 0 | 0 | FALSE |  |  |  | FALSE
DET-N6-0280 | 016-0020-R, KP Ridderkerk-Noord - 's-Gravendeel | Rijksweg 16 | 44A-302-01, Drechttunnel (A16) |  | 21 Tunnelverlichting | Tunnelverlichting Oost1 | Armatuur 21-062 B-4-L1 N_123 |  |  | DET-N2-001 | DET-N3-021 | Tunnel | Objectverlichting | 1042 | 00012 | RWS TOP WNZ | WNZ district zuid | 0 | 2005-01-01 |  |  |  | WNZ (West-Nederland Zuid) | 44A-302, Tunnel onder de Oude Maas | TRUE | Armatuur |  |  | VITOP |  |  |  | 0 | 0 | [6 empty] | 0 | 0 |  |  |  | Heijmans |  | Industria | 2816 ANN PROV. (400W SON-T) |  |  |  |  | 21 | 000103735 | 0 | 0 | [10 empty] | 0 |  |  |  |  | BR | 0 | Rijkswaterstaat West Nederland Noord | Rijkswaterstaat WNZ-district Zuid | 173 |  |  | 0 | 0 | 0 | [8 empty] | FALSE | 0 |  |  |  |  | 0 | 0 | 0 | 0 | FALSE |  |  |  | FALSE
DET-N6-0281 | 016-0020-R, KP Ridderkerk-Noord - 's-Gravendeel | Rijksweg 16 | 44A-302-01, Drechttunnel (A16) |  | 21 Tunnelverlichting | Tunnelverlichting Oost1 | Armatuur 21-059 B-5-L1 NB_124 |  |  | DET-N2-001 | DET-N3-021 | Tunnel | Objectverlichting | 1042 | 00012 | RWS TOP WNZ | WNZ district zuid | 0 | 2005-01-01 |  |  |  | WNZ (West-Nederland Zuid) | 44A-302, Tunnel onder de Oude Maas | TRUE | Armatuur |  |  | VITOP |  |  |  | 0 | 0 | [6 empty] | 0 | 0 |  |  |  | Heijmans |  | Industria | 2816 ANN PROV. (400W SON-T) |  |  |  |  | 21 | 000103736 | 0 | 0 | [10 empty] | 0 |  |  |  |  | BR | 0 | Rijkswaterstaat West Nederland Noord | Rijkswaterstaat WNZ-district Zuid | 173 |  |  | 0 | 0 | 0 | [8 empty] | FALSE | 0 |  |  |  |  | 0 | 0 | 0 | 0 | FALSE |  |  |  | FALSE
DET-N6-0282 | 016-0020-R, KP Ridderkerk-Noord - 's-Gravendeel | Rijksweg 16 | 44A-302-01, Drechttunnel (A16) |  | 21 Tunnelverlichting | Tunnelverlichting Oost1 | Armatuur 21-078 A-2-L2 NB_125 |  |  | DET-N2-001 | DET-N3-021 | Tunnel | Objectverlichting | 1042 | 00012 | RWS TOP WNZ | WNZ district zuid | 0 | 2005-01-01 |  |  |  | WNZ (West-Nederland Zuid) | 44A-302, Tunnel onder de Oude Maas | TRUE | Armatuur |  |  | VITOP |  |  |  | 0 | 0 | [6 empty] | 0 | 0 |  |  |  | Heijmans |  | Industria | 2816 3D PROV. (400W SON-T) |  |  |  |  | 21 | 000103737 | 0 | 0 | [10 empty] | 0 |  |  |  |  | BR | 0 | Rijkswaterstaat West Nederland Noord | Rijkswaterstaat WNZ-district Zuid | 173 |  |  | 0 | 0 | 0 | [8 empty] | FALSE | 0 |  |  |  |  | 0 | 0 | 0 | 0 | FALSE |  |  |  | FALSE
DET-N6-0283 | 016-0020-R, KP Ridderkerk-Noord - 's-Gravendeel | Rijksweg 16 | 44A-302-01, Drechttunnel (A16) |  | 21 Tunnelverlichting | Tunnelverlichting Oost1 | Armatuur 21-062 B-4-L2 N_126 |  |  | DET-N2-001 | DET-N3-021 | Tunnel | Objectverlichting | 1042 | 00012 | RWS TOP WNZ | WNZ district zuid | 0 | 2005-01-01 |  |  |  | WNZ (West-Nederland Zuid) | 44A-302, Tunnel onder de Oude Maas | TRUE | Armatuur |  |  | VITOP |  |  |  | 0 | 0 | [6 empty] | 0 | 0 |  |  |  | Heijmans |  | Industria | 2816 ANN PROV. (400W SON-T) |  |  |  |  | 21 | 000103738 | 0 | 0 | [10 empty] | 0 |  |  |  |  | BR | 0 | Rijkswaterstaat West Nederland Noord | Rijkswaterstaat WNZ-district Zuid | 173 |  |  | 0 | 0 | 0 | [8 empty] | FALSE | 0 |  |  |  |  | 0 | 0 | 0 | 0 | FALSE |  |  |  | FALSE
DET-N6-0284 | 016-0020-R, KP Ridderkerk-Noord - 's-Gravendeel | Rijksweg 16 | 44A-302-01, Drechttunnel (A16) |  | 21 Tunnelverlichting | Tunnelverlichting Oost1 | Armatuur 21-059 B-5-L2 NB_127 |  |  | DET-N2-001 | DET-N3-021 | Tunnel | Objectverlichting | 1042 | 00012 | RWS TOP WNZ | WNZ district zuid | 0 | 2005-01-01 |  |  |  | WNZ (West-Nederland Zuid) | 44A-302, Tunnel onder de Oude Maas | TRUE | Armatuur |  |  | VITOP |  |  |  | 0 | 0 | [6 empty] | 0 | 0 |  |  |  | Heijmans |  | Industria | 2816 ANN PROV. (400W SON-T) |  |  |  |  | 21 | 000103739 | 0 | 0 | [10 empty] | 0 |  |  |  |  | BR | 0 | Rijkswaterstaat West Nederland Noord | Rijkswaterstaat WNZ-district Zuid | 173 |  |  | 0 | 0 | 0 | [8 empty] | FALSE | 0 |  |  |  |  | 0 | 0 | 0 | 0 | FALSE |  |  |  | FALSE
DET-N6-0285 | 016-0020-R, KP Ridderkerk-Noord - 's-Gravendeel | Rijksweg 16 | 44A-302-01, Drechttunnel (A16) |  | 21 Tunnelverlichting | Tunnelverlichting Oost1 | Armatuur 21-062 B-4-L3 N_128 |  |  | DET-N2-001 | DET-N3-021 | Tunnel | Objectverlichting | 1042 | 00012 | RWS TOP WNZ | WNZ district zuid | 0 | 2005-01-01 |  |  |  | WNZ (West-Nederland Zuid) | 44A-302, Tunnel onder de Oude Maas | TRUE | Armatuur |  |  | VITOP |  |  |  | 0 | 0 | [6 empty] | 0 | 0 |  |  |  | Heijmans |  | Industria | 2816 ANN PROV. (400W SON-T) |  |  |  |  | 21 | 000103740 | 0 | 0 | [10 empty] | 0 |  |  |  |  | BR | 0 | Rijkswaterstaat West Nederland Noord | Rijkswaterstaat WNZ-district Zuid | 173 |  |  | 0 | 0 | 0 | [8 empty] | FALSE | 0 |  |  |  |  | 0 | 0 | 0 | 0 | FALSE |  |  |  | FALSE
DET-N6-0286 | 016-0020-R, KP Ridderkerk-Noord - 's-Gravendeel | Rijksweg 16 | 44A-302-01, Drechttunnel (A16) |  | 21 Tunnelverlichting | Tunnelverlichting Oost1 | Armatuur 21-059 B-5-L3 NB_129 |  |  | DET-N2-001 | DET-N3-021 | Tunnel | Objectverlichting | 1042 | 00012 | RWS TOP WNZ | WNZ district zuid | 0 | 2005-01-01 |  |  |  | WNZ (West-Nederland Zuid) | 44A-302, Tunnel onder de Oude Maas | TRUE | Armatuur |  |  | VITOP |  |  |  | 0 | 0 | [6 empty] | 0 | 0 |  |  |  | Heijmans |  | Industria | 2816 ANN PROV. (400W SON-T) |  |  |  |  | 21 | 000103741 | 0 | 0 | [10 empty] | 0 |  |  |  |  | BR | 0 | Rijkswaterstaat West Nederland Noord | Rijkswaterstaat WNZ-district Zuid | 173 |  |  | 0 | 0 | 0 | [8 empty] | FALSE | 0 |  |  |  |  | 0 | 0 | 0 | 0 | FALSE |  |  |  | FALSE
DET-N6-0287 | 016-0020-R, KP Ridderkerk-Noord - 's-Gravendeel | Rijksweg 16 | 44A-302-01, Drechttunnel (A16) |  | 21 Tunnelverlichting | Tunnelverlichting Oost1 | Armatuur 21-076 A-2-L1 NB_130 |  |  | DET-N2-001 | DET-N3-021 | Tunnel | Objectverlichting | 1042 | 00012 | RWS TOP WNZ | WNZ district zuid | 0 | 2005-01-01 |  |  |  | WNZ (West-Nederland Zuid) | 44A-302, Tunnel onder de Oude Maas | TRUE | Armatuur |  |  | VITOP |  |  |  | 0 | 0 | [6 empty] | 0 | 0 |  |  |  | Heijmans |  | Industria | 2816 3D PROV. (400W SON-T) |  |  |  |  | 21 | 000103742 | 0 | 0 | [10 empty] | 0 |  |  |  |  | BR | 0 | Rijkswaterstaat West Nederland Noord | Rijkswaterstaat WNZ-district Zuid | 173 |  |  | 0 | 0 | 0 | [8 empty] | FALSE | 0 |  |  |  |  | 0 | 0 | 0 | 0 | FALSE |  |  |  | FALSE
DET-N6-0288 | 016-0020-R, KP Ridderkerk-Noord - 's-Gravendeel | Rijksweg 16 | 44A-302-01, Drechttunnel (A16) |  | 21 Tunnelverlichting | Tunnelverlichting Oost1 | Armatuur 21-062 B-4-L1 N_131 |  |  | DET-N2-001 | DET-N3-021 | Tunnel | Objectverlichting | 1042 | 00012 | RWS TOP WNZ | WNZ district zuid | 0 | 2005-01-01 |  |  |  | WNZ (West-Nederland Zuid) | 44A-302, Tunnel onder de Oude Maas | TRUE | Armatuur |  |  | VITOP |  |  |  | 0 | 0 | [6 empty] | 0 | 0 |  |  |  | Heijmans |  | Industria | 2816 ANN PROV. (400W SON-T) |  |  |  |  | 21 | 000103743 | 0 | 0 | [10 empty] | 0 |  |  |  |  | BR | 0 | Rijkswaterstaat West Nederland Noord | Rijkswaterstaat WNZ-district Zuid | 173 |  |  | 0 | 0 | 0 | [8 empty] | FALSE | 0 |  |  |  |  | 0 | 0 | 0 | 0 | FALSE |  |  |  | FALSE
DET-N6-0289 | 016-0020-R, KP Ridderkerk-Noord - 's-Gravendeel | Rijksweg 16 | 44A-302-01, Drechttunnel (A16) |  | 21 Tunnelverlichting | Tunnelverlichting Oost1 | Armatuur 21-062 B-4-L2 N_132 |  |  | DET-N2-001 | DET-N3-021 | Tunnel | Objectverlichting | 1042 | 00012 | RWS TOP WNZ | WNZ district zuid | 0 | 2005-01-01 |  |  |  | WNZ (West-Nederland Zuid) | 44A-302, Tunnel onder de Oude Maas | TRUE | Armatuur |  |  | VITOP |  |  |  | 0 | 0 | [6 empty] | 0 | 0 |  |  |  | Heijmans |  | Industria | 2816 ANN PROV. (400W SON-T) |  |  |  |  | 21 | 000103744 | 0 | 0 | [10 empty] | 0 |  |  |  |  | BR | 0 | Rijkswaterstaat West Nederland Noord | Rijkswaterstaat WNZ-district Zuid | 173 |  |  | 0 | 0 | 0 | [8 empty] | FALSE | 0 |  |  |  |  | 0 | 0 | 0 | 0 | FALSE |  |  |  | FALSE
DET-N6-0290 | 016-0020-R, KP Ridderkerk-Noord - 's-Gravendeel | Rijksweg 16 | 44A-302-01, Drechttunnel (A16) |  | 21 Tunnelverlichting | Tunnelverlichting Oost1 | Armatuur 21-060 B-5-L1 NB_133 |  |  | DET-N2-001 | DET-N3-021 | Tunnel | Objectverlichting | 1042 | 00012 | RWS TOP WNZ | WNZ district zuid | 0 | 2005-01-01 |  |  |  | WNZ (West-Nederland Zuid) | 44A-302, Tunnel onder de Oude Maas | TRUE | Armatuur |  |  | VITOP |  |  |  | 0 | 0 | [6 empty] | 0 | 0 |  |  |  | Heijmans |  | Industria | 2816 ANN PROV. (400W SON-T) |  |  |  |  | 21 | 000103745 | 0 | 0 | [10 empty] | 0 |  |  |  |  | BR | 0 | Rijkswaterstaat West Nederland Noord | Rijkswaterstaat WNZ-district Zuid | 173 |  |  | 0 | 0 | 0 | [8 empty] | FALSE | 0 |  |  |  |  | 0 | 0 | 0 | 0 | FALSE |  |  |  | FALSE
DET-N6-0291 | 016-0020-R, KP Ridderkerk-Noord - 's-Gravendeel | Rijksweg 16 | 44A-302-01, Drechttunnel (A16) |  | 21 Tunnelverlichting | Tunnelverlichting Oost1 | Armatuur 21-078 A-2-L2 NB_134 |  |  | DET-N2-001 | DET-N3-021 | Tunnel | Objectverlichting | 1042 | 00012 | RWS TOP WNZ | WNZ district zuid | 0 | 2005-01-01 |  |  |  | WNZ (West-Nederland Zuid) | 44A-302, Tunnel onder de Oude Maas | TRUE | Armatuur |  |  | VITOP |  |  |  | 0 | 0 | [6 empty] | 0 | 0 |  |  |  | Heijmans |  | Industria | 2816 3D PROV. (400W SON-T) |  |  |  |  | 21 | 000103746 | 0 | 0 | [10 empty] | 0 |  |  |  |  | BR | 0 | Rijkswaterstaat West Nederland Noord | Rijkswaterstaat WNZ-district Zuid | 173 |  |  | 0 | 0 | 0 | [8 empty] | FALSE | 0 |  |  |  |  | 0 | 0 | 0 | 0 | FALSE |  |  |  | FALSE
DET-N6-0292 | 016-0020-R, KP Ridderkerk-Noord - 's-Gravendeel | Rijksweg 16 | 44A-302-01, Drechttunnel (A16) |  | 21 Tunnelverlichting | Tunnelverlichting Oost1 | Armatuur 21-060 B-5-L2 NB_135 |  |  | DET-N2-001 | DET-N3-021 | Tunnel | Objectverlichting | 1042 | 00012 | RWS TOP WNZ | WNZ district zuid | 0 | 2005-01-01 |  |  |  | WNZ (West-Nederland Zuid) | 44A-302, Tunnel onder de Oude Maas | TRUE | Armatuur |  |  | VITOP |  |  |  | 0 | 0 | [6 empty] | 0 | 0 |  |  |  | Heijmans |  | Industria | 2816 ANN PROV. (400W SON-T) |  |  |  |  | 21 | 000103747 | 0 | 0 | [10 empty] | 0 |  |  |  |  | BR | 0 | Rijkswaterstaat West Nederland Noord | Rijkswaterstaat WNZ-district Zuid | 173 |  |  | 0 | 0 | 0 | [8 empty] | FALSE | 0 |  |  |  |  | 0 | 0 | 0 | 0 | FALSE |  |  |  | FALSE
DET-N6-0293 | 016-0020-R, KP Ridderkerk-Noord - 's-Gravendeel | Rijksweg 16 | 44A-302-01, Drechttunnel (A16) |  | 21 Tunnelverlichting | Tunnelverlichting Oost1 | Armatuur 21-060 B-5-L3 NB_136 |  |  | DET-N2-001 | DET-N3-021 | Tunnel | Objectverlichting | 1042 | 00012 | RWS TOP WNZ | WNZ district zuid | 0 | 2005-01-01 |  |  |  | WNZ (West-Nederland Zuid) | 44A-302, Tunnel onder de Oude Maas | TRUE | Armatuur |  |  | VITOP |  |  |  | 0 | 0 | [6 empty] | 0 | 0 |  |  |  | Heijmans |  | Industria | 2816 ANN PROV. (400W SON-T) |  |  |  |  | 21 | 000103748 | 0 | 0 | [10 empty] | 0 |  |  |  |  | BR | 0 | Rijkswaterstaat West Nederland Noord | Rijkswaterstaat WNZ-district Zuid | 173 |  |  | 0 | 0 | 0 | [8 empty] | FALSE | 0 |  |  |  |  | 0 | 0 | 0 | 0 | FALSE |  |  |  | FALSE
DET-N6-0294 | 016-0020-R, KP Ridderkerk-Noord - 's-Gravendeel | Rijksweg 16 | 44A-302-01, Drechttunnel (A16) |  | 21 Tunnelverlichting | Tunnelverlichting Oost1 | Armatuur 21-060 D-5-L1 NB_137 |  |  | DET-N2-001 | DET-N3-021 | Tunnel | Objectverlichting | 1042 | 00012 | RWS TOP WNZ | WNZ district zuid | 0 | 2005-01-01 |  |  |  | WNZ (West-Nederland Zuid) | 44A-302, Tunnel onder de Oude Maas | TRUE | Armatuur |  |  | VITOP |  |  |  | 0 | 0 | [6 empty] | 0 | 0 |  |  |  | Heijmans |  | Industria | 2816 ANN PROV. (150W SON-T) |  |  |  |  | 21 | 000103749 | 0 | 0 | [10 empty] | 0 |  |  |  |  | BR | 0 | Rijkswaterstaat West Nederland Noord | Rijkswaterstaat WNZ-district Zuid | 173 |  |  | 0 | 0 | 0 | [8 empty] | FALSE | 0 |  |  |  |  | 0 | 0 | 0 | 0 | FALSE |  |  |  | FALSE
DET-N6-0295 | 016-0020-R, KP Ridderkerk-Noord - 's-Gravendeel | Rijksweg 16 | 44A-302-01, Drechttunnel (A16) |  | 21 Tunnelverlichting | Tunnelverlichting Oost1 | Armatuur 21-079 A-2-L3 NB_138 |  |  | DET-N2-001 | DET-N3-021 | Tunnel | Objectverlichting | 1042 | 00012 | RWS TOP WNZ | WNZ district zuid | 0 | 2005-01-01 |  |  |  | WNZ (West-Nederland Zuid) | 44A-302, Tunnel onder de Oude Maas | TRUE | Armatuur |  |  | VITOP |  |  |  | 0 | 0 | [6 empty] | 0 | 0 |  |  |  | Heijmans |  | Industria | 2816 3D PROV. (400W SON-T) |  |  |  |  | 21 | 000103750 | 0 | 0 | [10 empty] | 0 |  |  |  |  | BR | 0 | Rijkswaterstaat West Nederland Noord | Rijkswaterstaat WNZ-district Zuid | 173 |  |  | 0 | 0 | 0 | [8 empty] | FALSE | 0 |  |  |  |  | 0 | 0 | 0 | 0 | FALSE |  |  |  | FALSE
DET-N6-0296 | 016-0020-R, KP Ridderkerk-Noord - 's-Gravendeel | Rijksweg 16 | 44A-302-01, Drechttunnel (A16) |  | 21 Tunnelverlichting | Tunnelverlichting Oost1 | Armatuur 21-060 B-5-L2 NB_139 |  |  | DET-N2-001 | DET-N3-021 | Tunnel | Objectverlichting | 1042 | 00012 | RWS TOP WNZ | WNZ district zuid | 0 | 2005-01-01 |  |  |  | WNZ (West-Nederland Zuid) | 44A-302, Tunnel onder de Oude Maas | TRUE | Armatuur |  |  | VITOP |  |  |  | 0 | 0 | [6 empty] | 0 | 0 |  |  |  | Heijmans |  | Industria | 2816 ANN PROV. (400W SON-T) |  |  |  |  | 21 | 000103751 | 0 | 0 | [10 empty] | 0 |  |  |  |  | BR | 0 | Rijkswaterstaat West Nederland Noord | Rijkswaterstaat WNZ-district Zuid | 173 |  |  | 0 | 0 | 0 | [8 empty] | FALSE | 0 |  |  |  |  | 0 | 0 | 0 | 0 | FALSE |  |  |  | FALSE
DET-N6-0297 | 016-0020-R, KP Ridderkerk-Noord - 's-Gravendeel | Rijksweg 16 | 44A-302-01, Drechttunnel (A16) |  | 21 Tunnelverlichting | Tunnelverlichting Oost1 | Armatuur 21-060 B-5-L3 NB_140 |  |  | DET-N2-001 | DET-N3-021 | Tunnel | Objectverlichting | 1042 | 00012 | RWS TOP WNZ | WNZ district zuid | 0 | 2005-01-01 |  |  |  | WNZ (West-Nederland Zuid) | 44A-302, Tunnel onder de Oude Maas | TRUE | Armatuur |  |  | VITOP |  |  |  | 0 | 0 | [6 empty] | 0 | 0 |  |  |  | Heijmans |  | Industria | 2816 ANN PROV. (400W SON-T) |  |  |  |  | 21 | 000103752 | 0 | 0 | [10 empty] | 0 |  |  |  |  | BR | 0 | Rijkswaterstaat West Nederland Noord | Rijkswaterstaat WNZ-district Zuid | 173 |  |  | 0 | 0 | 0 | [8 empty] | FALSE | 0 |  |  |  |  | 0 | 0 | 0 | 0 | FALSE |  |  |  | FALSE
DET-N6-0298 | 016-0020-R, KP Ridderkerk-Noord - 's-Gravendeel | Rijksweg 16 | 44A-302-01, Drechttunnel (A16) |  | 21 Tunnelverlichting | Tunnelverlichting Oost1 | Armatuur 21-060 D-5-L1 NB_141 |  |  | DET-N2-001 | DET-N3-021 | Tunnel | Objectverlichting | 1042 | 00012 | RWS TOP WNZ | WNZ district zuid | 0 | 2005-01-01 |  |  |  | WNZ (West-Nederland Zuid) | 44A-302, Tunnel onder de Oude Maas | TRUE | Armatuur |  |  | VITOP |  |  |  | 0 | 0 | [6 empty] | 0 | 0 |  |  |  | Heijmans |  | Industria | 2816 ANN PROV. (150W SON-T) |  |  |  |  | 21 | 000103753 | 0 | 0 | [10 empty] | 0 |  |  |  |  | BR | 0 | Rijkswaterstaat West Nederland Noord | Rijkswaterstaat WNZ-district Zuid | 173 |  |  | 0 | 0 | 0 | [8 empty] | FALSE | 0 |  |  |  |  | 0 | 0 | 0 | 0 | FALSE |  |  |  | FALSE
DET-N6-0299 | 016-0020-R, KP Ridderkerk-Noord - 's-Gravendeel | Rijksweg 16 | 44A-302-01, Drechttunnel (A16) |  | 21 Tunnelverlichting | Tunnelverlichting Oost1 | Armatuur 21-081 A-2-L1 NB_142 |  |  | DET-N2-001 | DET-N3-021 | Tunnel | Objectverlichting | 1042 | 00012 | RWS TOP WNZ | WNZ district zuid | 0 | 2005-01-01 |  |  |  | WNZ (West-Nederland Zuid) | 44A-302, Tunnel onder de Oude Maas | TRUE | Armatuur |  |  | VITOP |  |  |  | 0 | 0 | [6 empty] | 0 | 0 |  |  |  | Heijmans |  | Industria | 2816 3D PROV. (400W SON-T) |  |  |  |  | 21 | 000103754 | 0 | 0 | [10 empty] | 0 |  |  |  |  | BR | 0 | Rijkswaterstaat West Nederland Noord | Rijkswaterstaat WNZ-district Zuid | 173 |  |  | 0 | 0 | 0 | [8 empty] | FALSE | 0 |  |  |  |  | 0 | 0 | 0 | 0 | FALSE |  |  |  | FALSE
DET-N6-0300 | 016-0020-R, KP Ridderkerk-Noord - 's-Gravendeel | Rijksweg 16 | 44A-302-01, Drechttunnel (A16) |  | 21 Tunnelverlichting | Tunnelverlichting Oost1 | Armatuur 21-060 B-5-L2 NB_143 |  |  | DET-N2-001 | DET-N3-021 | Tunnel | Objectverlichting | 1042 | 00012 | RWS TOP WNZ | WNZ district zuid | 0 | 2005-01-01 |  |  |  | WNZ (West-Nederland Zuid) | 44A-302, Tunnel onder de Oude Maas | TRUE | Armatuur |  |  | VITOP |  |  |  | 0 | 0 | [6 empty] | 0 | 0 |  |  |  | Heijmans |  | Industria | 2816 ANN PROV. (400W SON-T) |  |  |  |  | 21 | 000103755 | 0 | 0 | [10 empty] | 0 |  |  |  |  | BR | 0 | Rijkswaterstaat West Nederland Noord | Rijkswaterstaat WNZ-district Zuid | 173 |  |  | 0 | 0 | 0 | [8 empty] | FALSE | 0 |  |  |  |  | 0 | 0 | 0 | 0 | FALSE |  |  |  | FALSE
DET-N6-0301 | 016-0020-R, KP Ridderkerk-Noord - 's-Gravendeel | Rijksweg 16 | 44A-302-01, Drechttunnel (A16) |  | 21 Tunnelverlichting | Tunnelverlichting Oost1 | Armatuur 21-060 B-5-L3 NB_144 |  |  | DET-N2-001 | DET-N3-021 | Tunnel | Objectverlichting | 1042 | 00012 | RWS TOP WNZ | WNZ district zuid | 0 | 2005-01-01 |  |  |  | WNZ (West-Nederland Zuid) | 44A-302, Tunnel onder de Oude Maas | TRUE | Armatuur |  |  | VITOP |  |  |  | 0 | 0 | [6 empty] | 0 | 0 |  |  |  | Heijmans |  | Industria | 2816 ANN PROV. (400W SON-T) |  |  |  |  | 21 | 000103756 | 0 | 0 | [10 empty] | 0 |  |  |  |  | BR | 0 | Rijkswaterstaat West Nederland Noord | Rijkswaterstaat WNZ-district Zuid | 173 |  |  | 0 | 0 | 0 | [8 empty] | FALSE | 0 |  |  |  |  | 0 | 0 | 0 | 0 | FALSE |  |  |  | FALSE
DET-N6-0302 | 016-0020-R, KP Ridderkerk-Noord - 's-Gravendeel | Rijksweg 16 | 44A-302-01, Drechttunnel (A16) |  | 21 Tunnelverlichting | Tunnelverlichting Oost1 | Armatuur 21-060 D-5-L1 NB_145 |  |  | DET-N2-001 | DET-N3-021 | Tunnel | Objectverlichting | 1042 | 00012 | RWS TOP WNZ | WNZ district zuid | 0 | 2005-01-01 |  |  |  | WNZ (West-Nederland Zuid) | 44A-302, Tunnel onder de Oude Maas | TRUE | Armatuur |  |  | VITOP |  |  |  | 0 | 0 | [6 empty] | 0 | 0 |  |  |  | Heijmans |  | Industria | 2816 ANN PROV. (150W SON-T) |  |  |  |  | 21 | 000103757 | 0 | 0 | [10 empty] | 0 |  |  |  |  | BR | 0 | Rijkswaterstaat West Nederland Noord | Rijkswaterstaat WNZ-district Zuid | 173 |  |  | 0 | 0 | 0 | [8 empty] | FALSE | 0 |  |  |  |  | 0 | 0 | 0 | 0 | FALSE |  |  |  | FALSE
DET-N6-0303 | 016-0020-R, KP Ridderkerk-Noord - 's-Gravendeel | Rijksweg 16 | 44A-302-01, Drechttunnel (A16) |  | 21 Tunnelverlichting | Tunnelverlichting Oost1 | Armatuur 21-079 A-2-L3 NB_146 |  |  | DET-N2-001 | DET-N3-021 | Tunnel | Objectverlichting | 1042 | 00012 | RWS TOP WNZ | WNZ district zuid | 0 | 2005-01-01 |  |  |  | WNZ (West-Nederland Zuid) | 44A-302, Tunnel onder de Oude Maas | TRUE | Armatuur |  |  | VITOP |  |  |  | 0 | 0 | [6 empty] | 0 | 0 |  |  |  | Heijmans |  | Industria | 2816 3D PROV. (400W SON-T) |  |  |  |  | 21 | 000103758 | 0 | 0 | [10 empty] | 0 |  |  |  |  | BR | 0 | Rijkswaterstaat West Nederland Noord | Rijkswaterstaat WNZ-district Zuid | 173 |  |  | 0 | 0 | 0 | [8 empty] | FALSE | 0 |  |  |  |  | 0 | 0 | 0 | 0 | FALSE |  |  |  | FALSE
DET-N6-0304 | 016-0020-R, KP Ridderkerk-Noord - 's-Gravendeel | Rijksweg 16 | 44A-302-01, Drechttunnel (A16) |  | 21 Tunnelverlichting | Tunnelverlichting Oost1 | Armatuur 21-060 D-5-L2 NB_147 |  |  | DET-N2-001 | DET-N3-021 | Tunnel | Objectverlichting | 1042 | 00012 | RWS TOP WNZ | WNZ district zuid | 0 | 2005-01-01 |  |  |  | WNZ (West-Nederland Zuid) | 44A-302, Tunnel onder de Oude Maas | TRUE | Armatuur |  |  | VITOP |  |  |  | 0 | 0 | [6 empty] | 0 | 0 |  |  |  | Heijmans |  | Industria | 2816 ANN PROV. (150W SON-T) |  |  |  |  | 21 | 000103759 | 0 | 0 | [10 empty] | 0 |  |  |  |  | BR | 0 | Rijkswaterstaat West Nederland Noord | Rijkswaterstaat WNZ-district Zuid | 173 |  |  | 0 | 0 | 0 | [8 empty] | FALSE | 0 |  |  |  |  | 0 | 0 | 0 | 0 | FALSE |  |  |  | FALSE
DET-N6-0305 | 016-0020-R, KP Ridderkerk-Noord - 's-Gravendeel | Rijksweg 16 | 44A-302-01, Drechttunnel (A16) |  | 21 Tunnelverlichting | Tunnelverlichting Oost1 | Armatuur 21-081 A-2-L1 NB_148 |  |  | DET-N2-001 | DET-N3-021 | Tunnel | Objectverlichting | 1042 | 00012 | RWS TOP WNZ | WNZ district zuid | 0 | 2005-01-01 |  |  |  | WNZ (West-Nederland Zuid) | 44A-302, Tunnel onder de Oude Maas | TRUE | Armatuur |  |  | VITOP |  |  |  | 0 | 0 | [6 empty] | 0 | 0 |  |  |  | Heijmans |  | Industria | 2816 3D PROV. (400W SON-T) |  |  |  |  | 21 | 000103760 | 0 | 0 | [10 empty] | 0 |  |  |  |  | BR | 0 | Rijkswaterstaat West Nederland Noord | Rijkswaterstaat WNZ-district Zuid | 173 |  |  | 0 | 0 | 0 | [8 empty] | FALSE | 0 |  |  |  |  | 0 | 0 | 0 | 0 | FALSE |  |  |  | FALSE
DET-N6-0306 | 016-0020-R, KP Ridderkerk-Noord - 's-Gravendeel | Rijksweg 16 | 44A-302-01, Drechttunnel (A16) |  | 21 Tunnelverlichting | Tunnelverlichting Oost1 | Armatuur 21-079 A-2-L3 NB_149 |  |  | DET-N2-001 | DET-N3-021 | Tunnel | Objectverlichting | 1042 | 00012 | RWS TOP WNZ | WNZ district zuid | 0 | 2005-01-01 |  |  |  | WNZ (West-Nederland Zuid) | 44A-302, Tunnel onder de Oude Maas | TRUE | Armatuur |  |  | VITOP |  |  |  | 0 | 0 | [6 empty] | 0 | 0 |  |  |  | Heijmans |  | Industria | 2816 3D PROV. (400W SON-T) |  |  |  |  | 21 | 000103761 | 0 | 0 | [10 empty] | 0 |  |  |  |  | BR | 0 | Rijkswaterstaat West Nederland Noord | Rijkswaterstaat WNZ-district Zuid | 173 |  |  | 0 | 0 | 0 | [8 empty] | FALSE | 0 |  |  |  |  | 0 | 0 | 0 | 0 | FALSE |  |  |  | FALSE
DET-N6-0307 | 016-0020-R, KP Ridderkerk-Noord - 's-Gravendeel | Rijksweg 16 | 44A-302-01, Drechttunnel (A16) |  | 21 Tunnelverlichting | Tunnelverlichting Oost1 | Armatuur 21-081 A-2-L1 NB_150 |  |  | DET-N2-001 | DET-N3-021 | Tunnel | Objectverlichting | 1042 | 00012 | RWS TOP WNZ | WNZ district zuid | 0 | 2005-01-01 |  |  |  | WNZ (West-Nederland Zuid) | 44A-302, Tunnel onder de Oude Maas | TRUE | Armatuur |  |  | VITOP |  |  |  | 0 | 0 | [6 empty] | 0 | 0 |  |  |  | Heijmans |  | Industria | 2816 3D PROV. (400W SON-T) |  |  |  |  | 21 | 000103762 | 0 | 0 | [10 empty] | 0 |  |  |  |  | BR | 0 | Rijkswaterstaat West Nederland Noord | Rijkswaterstaat WNZ-district Zuid | 173 |  |  | 0 | 0 | 0 | [8 empty] | FALSE | 0 |  |  |  |  | 0 | 0 | 0 | 0 | FALSE |  |  |  | FALSE
DET-N6-0308 | 016-0020-R, KP Ridderkerk-Noord - 's-Gravendeel | Rijksweg 16 | 44A-302-01, Drechttunnel (A16) |  | 21 Tunnelverlichting | Tunnelverlichting Oost1 | Armatuur 21-079 A-2-L3 NB_151 |  |  | DET-N2-001 | DET-N3-021 | Tunnel | Objectverlichting | 1042 | 00012 | RWS TOP WNZ | WNZ district zuid | 0 | 2005-01-01 |  |  |  | WNZ (West-Nederland Zuid) | 44A-302, Tunnel onder de Oude Maas | TRUE | Armatuur |  |  | VITOP |  |  |  | 0 | 0 | [6 empty] | 0 | 0 |  |  |  | Heijmans |  | Industria | 2816 3D PROV. (400W SON-T) |  |  |  |  | 21 | 000103763 | 0 | 0 | [10 empty] | 0 |  |  |  |  | BR | 0 | Rijkswaterstaat West Nederland Noord | Rijkswaterstaat WNZ-district Zuid | 173 |  |  | 0 | 0 | 0 | [8 empty] | FALSE | 0 |  |  |  |  | 0 | 0 | 0 | 0 | FALSE |  |  |  | FALSE
DET-N6-0309 | 016-0020-R, KP Ridderkerk-Noord - 's-Gravendeel | Rijksweg 16 | 44A-302-01, Drechttunnel (A16) |  | 21 Tunnelverlichting | Tunnelverlichting Oost1 | Armatuur 21-081 A-2-L1 NB_152 |  |  | DET-N2-001 | DET-N3-021 | Tunnel | Objectverlichting | 1042 | 00012 | RWS TOP WNZ | WNZ district zuid | 0 | 2005-01-01 |  |  |  | WNZ (West-Nederland Zuid) | 44A-302, Tunnel onder de Oude Maas | TRUE | Armatuur |  |  | VITOP |  |  |  | 0 | 0 | [6 empty] | 0 | 0 |  |  |  | Heijmans |  | Industria | 2816 3D PROV. (400W SON-T) |  |  |  |  | 21 | 000103764 | 0 | 0 | [10 empty] | 0 |  |  |  |  | BR | 0 | Rijkswaterstaat West Nederland Noord | Rijkswaterstaat WNZ-district Zuid | 173 |  |  | 0 | 0 | 0 | [8 empty] | FALSE | 0 |  |  |  |  | 0 | 0 | 0 | 0 | FALSE |  |  |  | FALSE
DET-N6-0310 | 016-0020-R, KP Ridderkerk-Noord - 's-Gravendeel | Rijksweg 16 | 44A-302-01, Drechttunnel (A16) |  | 21 Tunnelverlichting | Tunnelverlichting Oost1 | Armatuur 21-080 A-2-L3 NB_153 |  |  | DET-N2-001 | DET-N3-021 | Tunnel | Objectverlichting | 1042 | 00012 | RWS TOP WNZ | WNZ district zuid | 0 | 2005-01-01 |  |  |  | WNZ (West-Nederland Zuid) | 44A-302, Tunnel onder de Oude Maas | TRUE | Armatuur |  |  | VITOP |  |  |  | 0 | 0 | [6 empty] | 0 | 0 |  |  |  | Heijmans |  | Industria | 2816 3D PROV. (400W SON-T) |  |  |  |  | 21 | 000103765 | 0 | 0 | [10 empty] | 0 |  |  |  |  | BR | 0 | Rijkswaterstaat West Nederland Noord | Rijkswaterstaat WNZ-district Zuid | 173 |  |  | 0 | 0 | 0 | [8 empty] | FALSE | 0 |  |  |  |  | 0 | 0 | 0 | 0 | FALSE |  |  |  | FALSE
DET-N6-0311 | 016-0020-R, KP Ridderkerk-Noord - 's-Gravendeel | Rijksweg 16 | 44A-302-01, Drechttunnel (A16) |  | 21 Tunnelverlichting | Tunnelverlichting Oost1 | Armatuur 21-082 A-2-L1 NB_154 |  |  | DET-N2-001 | DET-N3-021 | Tunnel | Objectverlichting | 1042 | 00012 | RWS TOP WNZ | WNZ district zuid | 0 | 2005-01-01 |  |  |  | WNZ (West-Nederland Zuid) | 44A-302, Tunnel onder de Oude Maas | TRUE | Armatuur |  |  | VITOP |  |  |  | 0 | 0 | [6 empty] | 0 | 0 |  |  |  | Heijmans |  | Industria | 2816 3D PROV. (400W SON-T) |  |  |  |  | 21 | 000103766 | 0 | 0 | [10 empty] | 0 |  |  |  |  | BR | 0 | Rijkswaterstaat West Nederland Noord | Rijkswaterstaat WNZ-district Zuid | 173 |  |  | 0 | 0 | 0 | [8 empty] | FALSE | 0 |  |  |  |  | 0 | 0 | 0 | 0 | FALSE |  |  |  | FALSE
DET-N6-0312 | 016-0020-R, KP Ridderkerk-Noord - 's-Gravendeel | Rijksweg 16 | 44A-302-01, Drechttunnel (A16) |  | 21 Tunnelverlichting | Tunnelverlichting Oost1 | Armatuur 21-080 A-2-L3 NB_155 |  |  | DET-N2-001 | DET-N3-021 | Tunnel | Objectverlichting | 1042 | 00012 | RWS TOP WNZ | WNZ district zuid | 0 | 2005-01-01 |  |  |  | WNZ (West-Nederland Zuid) | 44A-302, Tunnel onder de Oude Maas | TRUE | Armatuur |  |  | VITOP |  |  |  | 0 | 0 | [6 empty] | 0 | 0 |  |  |  | Heijmans |  | Industria | 2816 3D PROV. (400W SON-T) |  |  |  |  | 21 | 000103767 | 0 | 0 | [10 empty] | 0 |  |  |  |  | BR | 0 | Rijkswaterstaat West Nederland Noord | Rijkswaterstaat WNZ-district Zuid | 173 |  |  | 0 | 0 | 0 | [8 empty] | FALSE | 0 |  |  |  |  | 0 | 0 | 0 | 0 | FALSE |  |  |  | FALSE
DET-N6-0313 | 016-0020-R, KP Ridderkerk-Noord - 's-Gravendeel | Rijksweg 16 | 44A-302-01, Drechttunnel (A16) |  | 21 Tunnelverlichting | Tunnelverlichting Oost1 | Armatuur 21-082 A-2-L1 NB_156 |  |  | DET-N2-001 | DET-N3-021 | Tunnel | Objectverlichting | 1042 | 00012 | RWS TOP WNZ | WNZ district zuid | 0 | 2005-01-01 |  |  |  | WNZ (West-Nederland Zuid) | 44A-302, Tunnel onder de Oude Maas | TRUE | Armatuur |  |  | VITOP |  |  |  | 0 | 0 | [6 empty] | 0 | 0 |  |  |  | Heijmans |  | Industria | 2816 3D PROV. (400W SON-T) |  |  |  |  | 21 | 000103768 | 0 | 0 | [10 empty] | 0 |  |  |  |  | BR | 0 | Rijkswaterstaat West Nederland Noord | Rijkswaterstaat WNZ-district Zuid | 173 |  |  | 0 | 0 | 0 | [8 empty] | FALSE | 0 |  |  |  |  | 0 | 0 | 0 | 0 | FALSE |  |  |  | FALSE
DET-N6-0314 | 016-0020-R, KP Ridderkerk-Noord - 's-Gravendeel | Rijksweg 16 | 44A-302-01, Drechttunnel (A16) |  | 21 Tunnelverlichting | Tunnelverlichting Oost1 | Armatuur 21-080 A-2-L3 NB_157 |  |  | DET-N2-001 | DET-N3-021 | Tunnel | Objectverlichting | 1042 | 00012 | RWS TOP WNZ | WNZ district zuid | 0 | 2005-01-01 |  |  |  | WNZ (West-Nederland Zuid) | 44A-302, Tunnel onder de Oude Maas | TRUE | Armatuur |  |  | VITOP |  |  |  | 0 | 0 | [6 empty] | 0 | 0 |  |  |  | Heijmans |  | Industria | 2816 3D PROV. (400W SON-T) |  |  |  |  | 21 | 000103769 | 0 | 0 | [10 empty] | 0 |  |  |  |  | BR | 0 | Rijkswaterstaat West Nederland Noord | Rijkswaterstaat WNZ-district Zuid | 173 |  |  | 0 | 0 | 0 | [8 empty] | FALSE | 0 |  |  |  |  | 0 | 0 | 0 | 0 | FALSE |  |  |  | FALSE
DET-N6-0315 | 016-0020-R, KP Ridderkerk-Noord - 's-Gravendeel | Rijksweg 16 | 44A-302-01, Drechttunnel (A16) |  | 21 Tunnelverlichting | Tunnelverlichting Oost1 | Armatuur 21-082 A-2-L1 NB_158 |  |  | DET-N2-001 | DET-N3-021 | Tunnel | Objectverlichting | 1042 | 00012 | RWS TOP WNZ | WNZ district zuid | 0 | 2005-01-01 |  |  |  | WNZ (West-Nederland Zuid) | 44A-302, Tunnel onder de Oude Maas | TRUE | Armatuur |  |  | VITOP |  |  |  | 0 | 0 | [6 empty] | 0 | 0 |  |  |  | Heijmans |  | Industria | 2816 3D PROV. (400W SON-T) |  |  |  |  | 21 | 000103770 | 0 | 0 | [10 empty] | 0 |  |  |  |  | BR | 0 | Rijkswaterstaat West Nederland Noord | Rijkswaterstaat WNZ-district Zuid | 173 |  |  | 0 | 0 | 0 | [8 empty] | FALSE | 0 |  |  |  |  | 0 | 0 | 0 | 0 | FALSE |  |  |  | FALSE
DET-N6-0316 | 016-0020-R, KP Ridderkerk-Noord - 's-Gravendeel | Rijksweg 16 | 44A-302-01, Drechttunnel (A16) |  | 21 Tunnelverlichting | Tunnelverlichting Oost1 | Armatuur 21-080 A-2-L3 NB_159 |  |  | DET-N2-001 | DET-N3-021 | Tunnel | Objectverlichting | 1042 | 00012 | RWS TOP WNZ | WNZ district zuid | 0 | 2005-01-01 |  |  |  | WNZ (West-Nederland Zuid) | 44A-302, Tunnel onder de Oude Maas | TRUE | Armatuur |  |  | VITOP |  |  |  | 0 | 0 | [6 empty] | 0 | 0 |  |  |  | Heijmans |  | Industria | 2816 3D PROV. (400W SON-T) |  |  |  |  | 21 | 000103771 | 0 | 0 | [10 empty] | 0 |  |  |  |  | BR | 0 | Rijkswaterstaat West Nederland Noord | Rijkswaterstaat WNZ-district Zuid | 173 |  |  | 0 | 0 | 0 | [8 empty] | FALSE | 0 |  |  |  |  | 0 | 0 | 0 | 0 | FALSE |  |  |  | FALSE
DET-N6-0317 | 016-0020-R, KP Ridderkerk-Noord - 's-Gravendeel | Rijksweg 16 | 44A-302-01, Drechttunnel (A16) |  | 21 Tunnelverlichting | Tunnelverlichting Oost1 | Armatuur 21-082 A-2-L1 NB_160 |  |  | DET-N2-001 | DET-N3-021 | Tunnel | Objectverlichting | 1042 | 00012 | RWS TOP WNZ | WNZ district zuid | 0 | 2005-01-01 |  |  |  | WNZ (West-Nederland Zuid) | 44A-302, Tunnel onder de Oude Maas | TRUE | Armatuur |  |  | VITOP |  |  |  | 0 | 0 | [6 empty] | 0 | 0 |  |  |  | Heijmans |  | Industria | 2816 3D PROV. (400W SON-T) |  |  |  |  | 21 | 000103772 | 0 | 0 | [10 empty] | 0 |  |  |  |  | BR | 0 | Rijkswaterstaat West Nederland Noord | Rijkswaterstaat WNZ-district Zuid | 173 |  |  | 0 | 0 | 0 | [8 empty] | FALSE | 0 |  |  |  |  | 0 | 0 | 0 | 0 | FALSE |  |  |  | FALSE
DET-N6-0318 | 016-0020-R, KP Ridderkerk-Noord - 's-Gravendeel | Rijksweg 16 | 44A-302-01, Drechttunnel (A16) |  | 21 Tunnelverlichting | Tunnelverlichting Oost1 | Armatuur 21-083 A-2-L2 NB_161 |  |  | DET-N2-001 | DET-N3-021 | Tunnel | Objectverlichting | 1042 | 00012 | RWS TOP WNZ | WNZ district zuid | 0 | 2005-01-01 |  |  |  | WNZ (West-Nederland Zuid) | 44A-302, Tunnel onder de Oude Maas | TRUE | Armatuur |  |  | VITOP |  |  |  | 0 | 0 | [6 empty] | 0 | 0 |  |  |  | Heijmans |  | Industria | 2816 3D PROV. (400W SON-T) |  |  |  |  | 21 | 000103773 | 0 | 0 | [10 empty] | 0 |  |  |  |  | BR | 0 | Rijkswaterstaat West Nederland Noord | Rijkswaterstaat WNZ-district Zuid | 173 |  |  | 0 | 0 | 0 | [8 empty] | FALSE | 0 |  |  |  |  | 0 | 0 | 0 | 0 | FALSE |  |  |  | FALSE
DET-N6-0319 | 016-0020-R, KP Ridderkerk-Noord - 's-Gravendeel | Rijksweg 16 | 44A-302-01, Drechttunnel (A16) |  | 21 Tunnelverlichting | Tunnelverlichting Oost1 | Armatuur 21-085 A-2-L3 NB_162 |  |  | DET-N2-001 | DET-N3-021 | Tunnel | Objectverlichting | 1042 | 00012 | RWS TOP WNZ | WNZ district zuid | 0 | 2005-01-01 |  |  |  | WNZ (West-Nederland Zuid) | 44A-302, Tunnel onder de Oude Maas | TRUE | Armatuur |  |  | VITOP |  |  |  | 0 | 0 | [6 empty] | 0 | 0 |  |  |  | Heijmans |  | Industria | 2816 3D PROV. (400W SON-T) |  |  |  |  | 21 | 000103774 | 0 | 0 | [10 empty] | 0 |  |  |  |  | BR | 0 | Rijkswaterstaat West Nederland Noord | Rijkswaterstaat WNZ-district Zuid | 173 |  |  | 0 | 0 | 0 | [8 empty] | FALSE | 0 |  |  |  |  | 0 | 0 | 0 | 0 | FALSE |  |  |  | FALSE
DET-N6-0320 | 016-0020-R, KP Ridderkerk-Noord - 's-Gravendeel | Rijksweg 16 | 44A-302-01, Drechttunnel (A16) |  | 21 Tunnelverlichting | Tunnelverlichting Oost1 | Armatuur 21-083 A-2-L2 NB_163 |  |  | DET-N2-001 | DET-N3-021 | Tunnel | Objectverlichting | 1042 | 00012 | RWS TOP WNZ | WNZ district zuid | 0 | 2005-01-01 |  |  |  | WNZ (West-Nederland Zuid) | 44A-302, Tunnel onder de Oude Maas | TRUE | Armatuur |  |  | VITOP |  |  |  | 0 | 0 | [6 empty] | 0 | 0 |  |  |  | Heijmans |  | Industria | 2816 3D PROV. (400W SON-T) |  |  |  |  | 21 | 000103775 | 0 | 0 | [10 empty] | 0 |  |  |  |  | BR | 0 | Rijkswaterstaat West Nederland Noord | Rijkswaterstaat WNZ-district Zuid | 173 |  |  | 0 | 0 | 0 | [8 empty] | FALSE | 0 |  |  |  |  | 0 | 0 | 0 | 0 | FALSE |  |  |  | FALSE
DET-N6-0321 | 016-0020-R, KP Ridderkerk-Noord - 's-Gravendeel | Rijksweg 16 | 44A-302-01, Drechttunnel (A16) |  | 21 Tunnelverlichting | Tunnelverlichting Oost1 | Armatuur 21-085 A-2-L3 NB_164 |  |  | DET-N2-001 | DET-N3-021 | Tunnel | Objectverlichting | 1042 | 00012 | RWS TOP WNZ | WNZ district zuid | 0 | 2005-01-01 |  |  |  | WNZ (West-Nederland Zuid) | 44A-302, Tunnel onder de Oude Maas | TRUE | Armatuur |  |  | VITOP |  |  |  | 0 | 0 | [6 empty] | 0 | 0 |  |  |  | Heijmans |  | Industria | 2816 3D PROV. (400W SON-T) |  |  |  |  | 21 | 000103776 | 0 | 0 | [10 empty] | 0 |  |  |  |  | BR | 0 | Rijkswaterstaat West Nederland Noord | Rijkswaterstaat WNZ-district Zuid | 173 |  |  | 0 | 0 | 0 | [8 empty] | FALSE | 0 |  |  |  |  | 0 | 0 | 0 | 0 | FALSE |  |  |  | FALSE
DET-N6-0322 | 016-0020-R, KP Ridderkerk-Noord - 's-Gravendeel | Rijksweg 16 | 44A-302-01, Drechttunnel (A16) |  | 21 Tunnelverlichting | Tunnelverlichting Oost1 | Armatuur 21-083 A-2-L2 NB_165 |  |  | DET-N2-001 | DET-N3-021 | Tunnel | Objectverlichting | 1042 | 00012 | RWS TOP WNZ | WNZ district zuid | 0 | 2005-01-01 |  |  |  | WNZ (West-Nederland Zuid) | 44A-302, Tunnel onder de Oude Maas | TRUE | Armatuur |  |  | VITOP |  |  |  | 0 | 0 | [6 empty] | 0 | 0 |  |  |  | Heijmans |  | Industria | 2816 3D PROV. (400W SON-T) |  |  |  |  | 21 | 000103777 | 0 | 0 | [10 empty] | 0 |  |  |  |  | BR | 0 | Rijkswaterstaat West Nederland Noord | Rijkswaterstaat WNZ-district Zuid | 173 |  |  | 0 | 0 | 0 | [8 empty] | FALSE | 0 |  |  |  |  | 0 | 0 | 0 | 0 | FALSE |  |  |  | FALSE
DET-N6-0323 | 016-0020-R, KP Ridderkerk-Noord - 's-Gravendeel | Rijksweg 16 | 44A-302-01, Drechttunnel (A16) |  | 21 Tunnelverlichting | Tunnelverlichting Oost1 | Armatuur 21-085 A-2-L3 NB_166 |  |  | DET-N2-001 | DET-N3-021 | Tunnel | Objectverlichting | 1042 | 00012 | RWS TOP WNZ | WNZ district zuid | 0 | 2005-01-01 |  |  |  | WNZ (West-Nederland Zuid) | 44A-302, Tunnel onder de Oude Maas | TRUE | Armatuur |  |  | VITOP |  |  |  | 0 | 0 | [6 empty] | 0 | 0 |  |  |  | Heijmans |  | Industria | 2816 3D PROV. (400W SON-T) |  |  |  |  | 21 | 000103778 | 0 | 0 | [10 empty] | 0 |  |  |  |  | BR | 0 | Rijkswaterstaat West Nederland Noord | Rijkswaterstaat WNZ-district Zuid | 173 |  |  | 0 | 0 | 0 | [8 empty] | FALSE | 0 |  |  |  |  | 0 | 0 | 0 | 0 | FALSE |  |  |  | FALSE
DET-N6-0324 | 016-0020-R, KP Ridderkerk-Noord - 's-Gravendeel | Rijksweg 16 | 44A-302-01, Drechttunnel (A16) |  | 21 Tunnelverlichting | Tunnelverlichting Oost1 | Armatuur 21-083 A-2-L2 NB_167 |  |  | DET-N2-001 | DET-N3-021 | Tunnel | Objectverlichting | 1042 | 00012 | RWS TOP WNZ | WNZ district zuid | 0 | 2005-01-01 |  |  |  | WNZ (West-Nederland Zuid) | 44A-302, Tunnel onder de Oude Maas | TRUE | Armatuur |  |  | VITOP |  |  |  | 0 | 0 | [6 empty] | 0 | 0 |  |  |  | Heijmans |  | Industria | 2816 3D PROV. (400W SON-T) |  |  |  |  | 21 | 000103779 | 0 | 0 | [10 empty] | 0 |  |  |  |  | BR | 0 | Rijkswaterstaat West Nederland Noord | Rijkswaterstaat WNZ-district Zuid | 173 |  |  | 0 | 0 | 0 | [8 empty] | FALSE | 0 |  |  |  |  | 0 | 0 | 0 | 0 | FALSE |  |  |  | FALSE
DET-N6-0325 | 016-0020-R, KP Ridderkerk-Noord - 's-Gravendeel | Rijksweg 16 | 44A-302-01, Drechttunnel (A16) |  | 21 Tunnelverlichting | Tunnelverlichting Oost1 | Armatuur 21-085 A-2-L3 NB_168 |  |  | DET-N2-001 | DET-N3-021 | Tunnel | Objectverlichting | 1042 | 00012 | RWS TOP WNZ | WNZ district zuid | 0 | 2005-01-01 |  |  |  | WNZ (West-Nederland Zuid) | 44A-302, Tunnel onder de Oude Maas | TRUE | Armatuur |  |  | VITOP |  |  |  | 0 | 0 | [6 empty] | 0 | 0 |  |  |  | Heijmans |  | Industria | 2816 3D PROV. (400W SON-T) |  |  |  |  | 21 | 000103780 | 0 | 0 | [10 empty] | 0 |  |  |  |  | BR | 0 | Rijkswaterstaat West Nederland Noord | Rijkswaterstaat WNZ-district Zuid | 173 |  |  | 0 | 0 | 0 | [8 empty] | FALSE | 0 |  |  |  |  | 0 | 0 | 0 | 0 | FALSE |  |  |  | FALSE
DET-N6-0326 | 016-0020-R, KP Ridderkerk-Noord - 's-Gravendeel | Rijksweg 16 | 44A-302-01, Drechttunnel (A16) |  | 21 Tunnelverlichting | Tunnelverlichting Oost1 | Armatuur 21-084 A-2-L2 NB_169 |  |  | DET-N2-001 | DET-N3-021 | Tunnel | Objectverlichting | 1042 | 00012 | RWS TOP WNZ | WNZ district zuid | 0 | 2005-01-01 |  |  |  | WNZ (West-Nederland Zuid) | 44A-302, Tunnel onder de Oude Maas | TRUE | Armatuur |  |  | VITOP |  |  |  | 0 | 0 | [6 empty] | 0 | 0 |  |  |  | Heijmans |  | Industria | 2816 3D PROV. (400W SON-T) |  |  |  |  | 21 | 000103781 | 0 | 0 | [10 empty] | 0 |  |  |  |  | BR | 0 | Rijkswaterstaat West Nederland Noord | Rijkswaterstaat WNZ-district Zuid | 173 |  |  | 0 | 0 | 0 | [8 empty] | FALSE | 0 |  |  |  |  | 0 | 0 | 0 | 0 | FALSE |  |  |  | FALSE
DET-N6-0327 | 016-0020-R, KP Ridderkerk-Noord - 's-Gravendeel | Rijksweg 16 | 44A-302-01, Drechttunnel (A16) |  | 21 Tunnelverlichting | Tunnelverlichting Oost1 | Armatuur 21-086 A-2-L3 NB_170 |  |  | DET-N2-001 | DET-N3-021 | Tunnel | Objectverlichting | 1042 | 00012 | RWS TOP WNZ | WNZ district zuid | 0 | 2005-01-01 |  |  |  | WNZ (West-Nederland Zuid) | 44A-302, Tunnel onder de Oude Maas | TRUE | Armatuur |  |  | VITOP |  |  |  | 0 | 0 | [6 empty] | 0 | 0 |  |  |  | Heijmans |  | Industria | 2816 3D PROV. (400W SON-T) |  |  |  |  | 21 | 000103782 | 0 | 0 | [10 empty] | 0 |  |  |  |  | BR | 0 | Rijkswaterstaat West Nederland Noord | Rijkswaterstaat WNZ-district Zuid | 173 |  |  | 0 | 0 | 0 | [8 empty] | FALSE | 0 |  |  |  |  | 0 | 0 | 0 | 0 | FALSE |  |  |  | FALSE
DET-N6-0328 | 016-0020-R, KP Ridderkerk-Noord - 's-Gravendeel | Rijksweg 16 | 44A-302-01, Drechttunnel (A16) |  | 21 Tunnelverlichting | Tunnelverlichting Oost1 | Armatuur 21-084 A-2-L2 NB_171 |  |  | DET-N2-001 | DET-N3-021 | Tunnel | Objectverlichting | 1042 | 00012 | RWS TOP WNZ | WNZ district zuid | 0 | 2005-01-01 |  |  |  | WNZ (West-Nederland Zuid) | 44A-302, Tunnel onder de Oude Maas | TRUE | Armatuur |  |  | VITOP |  |  |  | 0 | 0 | [6 empty] | 0 | 0 |  |  |  | Heijmans |  | Industria | 2816 3D PROV. (400W SON-T) |  |  |  |  | 21 | 000103783 | 0 | 0 | [10 empty] | 0 |  |  |  |  | BR | 0 | Rijkswaterstaat West Nederland Noord | Rijkswaterstaat WNZ-district Zuid | 173 |  |  | 0 | 0 | 0 | [8 empty] | FALSE | 0 |  |  |  |  | 0 | 0 | 0 | 0 | FALSE |  |  |  | FALSE
DET-N6-0329 | 016-0020-R, KP Ridderkerk-Noord - 's-Gravendeel | Rijksweg 16 | 44A-302-01, Drechttunnel (A16) |  | 21 Tunnelverlichting | Tunnelverlichting Oost1 | Armatuur 21-086 A-2-L3 NB_172 |  |  | DET-N2-001 | DET-N3-021 | Tunnel | Objectverlichting | 1042 | 00012 | RWS TOP WNZ | WNZ district zuid | 0 | 2005-01-01 |  |  |  | WNZ (West-Nederland Zuid) | 44A-302, Tunnel onder de Oude Maas | TRUE | Armatuur |  |  | VITOP |  |  |  | 0 | 0 | [6 empty] | 0 | 0 |  |  |  | Heijmans |  | Industria | 2816 3D PROV. (400W SON-T) |  |  |  |  | 21 | 000103784 | 0 | 0 | [10 empty] | 0 |  |  |  |  | BR | 0 | Rijkswaterstaat West Nederland Noord | Rijkswaterstaat WNZ-district Zuid | 173 |  |  | 0 | 0 | 0 | [8 empty] | FALSE | 0 |  |  |  |  | 0 | 0 | 0 | 0 | FALSE |  |  |  | FALSE
DET-N6-0330 | 016-0020-R, KP Ridderkerk-Noord - 's-Gravendeel | Rijksweg 16 | 44A-302-01, Drechttunnel (A16) |  | 21 Tunnelverlichting | Tunnelverlichting Oost1 | Armatuur 21-084 A-2-L2 NB_173 |  |  | DET-N2-001 | DET-N3-021 | Tunnel | Objectverlichting | 1042 | 00012 | RWS TOP WNZ | WNZ district zuid | 0 | 2005-01-01 |  |  |  | WNZ (West-Nederland Zuid) | 44A-302, Tunnel onder de Oude Maas | TRUE | Armatuur |  |  | VITOP |  |  |  | 0 | 0 | [6 empty] | 0 | 0 |  |  |  | Heijmans |  | Industria | 2816 3D PROV. (400W SON-T) |  |  |  |  | 21 | 000103785 | 0 | 0 | [10 empty] | 0 |  |  |  |  | BR | 0 | Rijkswaterstaat West Nederland Noord | Rijkswaterstaat WNZ-district Zuid | 173 |  |  | 0 | 0 | 0 | [8 empty] | FALSE | 0 |  |  |  |  | 0 | 0 | 0 | 0 | FALSE |  |  |  | FALSE
DET-N6-0331 | 016-0020-R, KP Ridderkerk-Noord - 's-Gravendeel | Rijksweg 16 | 44A-302-01, Drechttunnel (A16) |  | 21 Tunnelverlichting | Tunnelverlichting Oost1 | Armatuur 21-086 A-2-L3 NB_174 |  |  | DET-N2-001 | DET-N3-021 | Tunnel | Objectverlichting | 1042 | 00012 | RWS TOP WNZ | WNZ district zuid | 0 | 2005-01-01 |  |  |  | WNZ (West-Nederland Zuid) | 44A-302, Tunnel onder de Oude Maas | TRUE | Armatuur |  |  | VITOP |  |  |  | 0 | 0 | [6 empty] | 0 | 0 |  |  |  | Heijmans |  | Industria | 2816 3D PROV. (400W SON-T) |  |  |  |  | 21 | 000103786 | 0 | 0 | [10 empty] | 0 |  |  |  |  | BR | 0 | Rijkswaterstaat West Nederland Noord | Rijkswaterstaat WNZ-district Zuid | 173 |  |  | 0 | 0 | 0 | [8 empty] | FALSE | 0 |  |  |  |  | 0 | 0 | 0 | 0 | FALSE |  |  |  | FALSE
DET-N6-0332 | 016-0020-R, KP Ridderkerk-Noord - 's-Gravendeel | Rijksweg 16 | 44A-302-01, Drechttunnel (A16) |  | 21 Tunnelverlichting | Tunnelverlichting Oost1 | Armatuur 21-084 A-2-L2 NB_175 |  |  | DET-N2-001 | DET-N3-021 | Tunnel | Objectverlichting | 1042 | 00012 | RWS TOP WNZ | WNZ district zuid | 0 | 2005-01-01 |  |  |  | WNZ (West-Nederland Zuid) | 44A-302, Tunnel onder de Oude Maas | TRUE | Armatuur |  |  | VITOP |  |  |  | 0 | 0 | [6 empty] | 0 | 0 |  |  |  | Heijmans |  | Industria | 2816 3D PROV. (400W SON-T) |  |  |  |  | 21 | 000103787 | 0 | 0 | [10 empty] | 0 |  |  |  |  | BR | 0 | Rijkswaterstaat West Nederland Noord | Rijkswaterstaat WNZ-district Zuid | 173 |  |  | 0 | 0 | 0 | [8 empty] | FALSE | 0 |  |  |  |  | 0 | 0 | 0 | 0 | FALSE |  |  |  | FALSE
DET-N6-0333 | 016-0020-R, KP Ridderkerk-Noord - 's-Gravendeel | Rijksweg 16 | 44A-302-01, Drechttunnel (A16) |  | 21 Tunnelverlichting | Tunnelverlichting Oost1 | Armatuur 21-086 A-2-L3 NB_176 |  |  | DET-N2-001 | DET-N3-021 | Tunnel | Objectverlichting | 1042 | 00012 | RWS TOP WNZ | WNZ district zuid | 0 | 2005-01-01 |  |  |  | WNZ (West-Nederland Zuid) | 44A-302, Tunnel onder de Oude Maas | TRUE | Armatuur |  |  | VITOP |  |  |  | 0 | 0 | [6 empty] | 0 | 0 |  |  |  | Heijmans |  | Industria | 2816 3D PROV. (400W SON-T) |  |  |  |  | 21 | 000103788 | 0 | 0 | [10 empty] | 0 |  |  |  |  | BR | 0 | Rijkswaterstaat West Nederland Noord | Rijkswaterstaat WNZ-district Zuid | 173 |  |  | 0 | 0 | 0 | [8 empty] | FALSE | 0 |  |  |  |  | 0 | 0 | 0 | 0 | FALSE |  |  |  | FALSE
DET-N6-0334 | 016-0020-R, KP Ridderkerk-Noord - 's-Gravendeel | Rijksweg 16 | 44A-302-01, Drechttunnel (A16) |  | 21 Tunnelverlichting | Tunnelverlichting Oost1 | Verdeelkast DZ-B2-O1 |  |  | DET-N2-001 | DET-N3-021 | Tunnel | Objectverlichting | 1669 | 00012 | RWS TOP WNZ | WNZ district zuid | 0 |  |  |  |  | WNZ (West-Nederland Zuid) | 44A-302, Tunnel onder de Oude Maas | TRUE | Lichtgroepenkast |  |  | VITOP |  |  |  | 0 | 0 | [6 empty] | 0 | 0 | [11 empty] | 21 | 000103789 | 0 | 0 | [10 empty] | 0 |  |  |  |  | BR | 0 | Rijkswaterstaat West Nederland Noord | Rijkswaterstaat WNZ-district Zuid | 173 |  |  | 0 | 0 | 0 | [8 empty] | FALSE | 0 |  |  |  |  | 0 | 0 | 0 | 0 | FALSE |  |  |  | FALSE
DET-N6-0335 | 016-0020-R, KP Ridderkerk-Noord - 's-Gravendeel | Rijksweg 16 | 44A-302-01, Drechttunnel (A16) |  | 21 Tunnelverlichting | Tunnelverlichting Oost1 | Verdeelkast DZ-A1-O1 |  |  | DET-N2-001 | DET-N3-021 | Tunnel | Objectverlichting | 1669 | 00012 | RWS TOP WNZ | WNZ district zuid | 0 |  |  |  |  | WNZ (West-Nederland Zuid) | 44A-302, Tunnel onder de Oude Maas | TRUE | Lichtgroepenkast |  |  | VITOP |  |  |  | 0 | 0 | [6 empty] | 0 | 0 | [11 empty] | 21 | 000103790 | 0 | 0 | [10 empty] | 0 |  |  |  |  | BR | 0 | Rijkswaterstaat West Nederland Noord | Rijkswaterstaat WNZ-district Zuid | 173 |  |  | 0 | 0 | 0 | [8 empty] | FALSE | 0 |  |  |  |  | 0 | 0 | 0 | 0 | FALSE |  |  |  | FALSE
DET-N6-0336 | 016-0020-R, KP Ridderkerk-Noord - 's-Gravendeel | Rijksweg 16 | 44A-302-01, Drechttunnel (A16) |  | 21 Tunnelverlichting | Tunnelverlichting Oost1 | Verdeelkast DZ-B1-O1 |  |  | DET-N2-001 | DET-N3-021 | Tunnel | Objectverlichting | 1669 | 00012 | RWS TOP WNZ | WNZ district zuid | 0 |  |  |  |  | WNZ (West-Nederland Zuid) | 44A-302, Tunnel onder de Oude Maas | TRUE | Lichtgroepenkast |  |  | VITOP |  |  |  | 0 | 0 | [6 empty] | 0 | 0 | [11 empty] | 21 | 000103791 | 0 | 0 | [10 empty] | 0 |  |  |  |  | BR | 0 | Rijkswaterstaat West Nederland Noord | Rijkswaterstaat WNZ-district Zuid | 173 |  |  | 0 | 0 | 0 | [8 empty] | FALSE | 0 |  |  |  |  | 0 | 0 | 0 | 0 | FALSE |  |  |  | FALSE
DET-N6-0337 | 016-0020-R, KP Ridderkerk-Noord - 's-Gravendeel | Rijksweg 16 | 44A-302-01, Drechttunnel (A16) |  | 21 Tunnelverlichting | Tunnelverlichting Oost1 | Verdeelkast OZ-B1-O1 |  |  | DET-N2-001 | DET-N3-021 | Tunnel | Objectverlichting | 1669 | 00012 | RWS TOP WNZ | WNZ district zuid | 0 |  |  |  |  | WNZ (West-Nederland Zuid) | 44A-302, Tunnel onder de Oude Maas | TRUE | Lichtgroepenkast |  |  | VITOP |  |  |  | 0 | 0 | [6 empty] | 0 | 0 | [11 empty] | 21 | 000103792 | 0 | 0 | [10 empty] | 0 |  |  |  |  | BR | 0 | Rijkswaterstaat West Nederland Noord | Rijkswaterstaat WNZ-district Zuid | 173 |  |  | 0 | 0 | 0 | [8 empty] | FALSE | 0 |  |  |  |  | 0 | 0 | 0 | 0 | FALSE |  |  |  | FALSE
DET-N6-0338 | 016-0020-R, KP Ridderkerk-Noord - 's-Gravendeel | Rijksweg 16 | 44A-302-01, Drechttunnel (A16) |  | 21 Tunnelverlichting | Tunnelverlichting Oost1 | Verdeelkast OZ-A1-O1 |  |  | DET-N2-001 | DET-N3-021 | Tunnel | Objectverlichting | 1669 | 00012 | RWS TOP WNZ | WNZ district zuid | 0 |  |  |  |  | WNZ (West-Nederland Zuid) | 44A-302, Tunnel onder de Oude Maas | TRUE | Lichtgroepenkast |  |  | VITOP |  |  |  | 0 | 0 | [6 empty] | 0 | 0 | [11 empty] | 21 | 000103793 | 0 | 0 | [10 empty] | 0 |  |  |  |  | BR | 0 | Rijkswaterstaat West Nederland Noord | Rijkswaterstaat WNZ-district Zuid | 173 |  |  | 0 | 0 | 0 | [8 empty] | FALSE | 0 |  |  |  |  | 0 | 0 | 0 | 0 | FALSE |  |  |  | FALSE
DET-N6-0339 | 016-0020-R, KP Ridderkerk-Noord - 's-Gravendeel | Rijksweg 16 | 44A-302-01, Drechttunnel (A16) |  | 21 Tunnelverlichting | Tunnelverlichting Oost1 | Verdeelkast CZ-A1-O1 |  |  | DET-N2-001 | DET-N3-021 | Tunnel | Objectverlichting | 1669 | 00012 | RWS TOP WNZ | WNZ district zuid | 0 |  |  |  |  | WNZ (West-Nederland Zuid) | 44A-302, Tunnel onder de Oude Maas | TRUE | Lichtgroepenkast |  |  | VITOP |  |  |  | 0 | 0 | [6 empty] | 0 | 0 | [11 empty] | 21 | 000103794 | 0 | 0 | [10 empty] | 0 |  |  |  |  | BR | 0 | Rijkswaterstaat West Nederland Noord | Rijkswaterstaat WNZ-district Zuid | 173 |  |  | 0 | 0 | 0 | [8 empty] | FALSE | 0 |  |  |  |  | 0 | 0 | 0 | 0 | FALSE |  |  |  | FALSE
DET-N6-0340 | 016-0020-R, KP Ridderkerk-Noord - 's-Gravendeel | Rijksweg 16 | 44A-302-01, Drechttunnel (A16) |  | 21 Tunnelverlichting | Tunnelverlichting Oost1 | Verdeelkast CZ-C1-O1 |  |  | DET-N2-001 | DET-N3-021 | Tunnel | Objectverlichting | 1669 | 00012 | RWS TOP WNZ | WNZ district zuid | 0 |  |  |  |  | WNZ (West-Nederland Zuid) | 44A-302, Tunnel onder de Oude Maas | TRUE | Lichtgroepenkast |  |  | VITOP |  |  |  | 0 | 0 | [6 empty] | 0 | 0 | [11 empty] | 21 | 000103795 | 0 | 0 | [10 empty] | 0 |  |  |  |  | BR | 0 | Rijkswaterstaat West Nederland Noord | Rijkswaterstaat WNZ-district Zuid | 173 |  |  | 0 | 0 | 0 | [8 empty] | FALSE | 0 |  |  |  |  | 0 | 0 | 0 | 0 | FALSE |  |  |  | FALSE
DET-N6-0341 | 016-0020-R, KP Ridderkerk-Noord - 's-Gravendeel | Rijksweg 16 | 44A-302-01, Drechttunnel (A16) |  | 21 Tunnelverlichting | Tunnelverlichting Oost1 | Verdeelkast CZ-B1-O1 |  |  | DET-N2-001 | DET-N3-021 | Tunnel | Objectverlichting | 1669 | 00012 | RWS TOP WNZ | WNZ district zuid | 0 |  |  |  |  | WNZ (West-Nederland Zuid) | 44A-302, Tunnel onder de Oude Maas | TRUE | Lichtgroepenkast |  |  | VITOP |  |  |  | 0 | 0 | [6 empty] | 0 | 0 | [11 empty] | 21 | 000103796 | 0 | 0 | [10 empty] | 0 |  |  |  |  | BR | 0 | Rijkswaterstaat West Nederland Noord | Rijkswaterstaat WNZ-district Zuid | 173 |  |  | 0 | 0 | 0 | [8 empty] | FALSE | 0 |  |  |  |  | 0 | 0 | 0 | 0 | FALSE |  |  |  | FALSE
DET-N6-0342 | 016-0020-R, KP Ridderkerk-Noord - 's-Gravendeel | Rijksweg 16 | 44A-302-01, Drechttunnel (A16) |  | 21 Tunnelverlichting | Tunnelverlichting Oost1 | Verdeelkast CZ-A2-O1 |  |  | DET-N2-001 | DET-N3-021 | Tunnel | Objectverlichting | 1669 | 00012 | RWS TOP WNZ | WNZ district zuid | 0 |  |  |  |  | WNZ (West-Nederland Zuid) | 44A-302, Tunnel onder de Oude Maas | TRUE | Lichtgroepenkast |  |  | VITOP |  |  |  | 0 | 0 | [6 empty] | 0 | 0 | [11 empty] | 21 | 000103797 | 0 | 0 | [10 empty] | 0 |  |  |  |  | BR | 0 | Rijkswaterstaat West Nederland Noord | Rijkswaterstaat WNZ-district Zuid | 173 |  |  | 0 | 0 | 0 | [8 empty] | FALSE | 0 |  |  |  |  | 0 | 0 | 0 | 0 | FALSE |  |  |  | FALSE
DET-N6-0343 | 016-0020-R, KP Ridderkerk-Noord - 's-Gravendeel | Rijksweg 16 | 44A-302-01, Drechttunnel (A16) |  | 21 Tunnelverlichting | Tunnelverlichting Oost1 | Verdeelkast CZ-C2-O1 |  |  | DET-N2-001 | DET-N3-021 | Tunnel | Objectverlichting | 1669 | 00012 | RWS TOP WNZ | WNZ district zuid | 0 |  |  |  |  | WNZ (West-Nederland Zuid) | 44A-302, Tunnel onder de Oude Maas | TRUE | Lichtgroepenkast |  |  | VITOP |  |  |  | 0 | 0 | [6 empty] | 0 | 0 | [11 empty] | 21 | 000103798 | 0 | 0 | [10 empty] | 0 |  |  |  |  | BR | 0 | Rijkswaterstaat West Nederland Noord | Rijkswaterstaat WNZ-district Zuid | 173 |  |  | 0 | 0 | 0 | [8 empty] | FALSE | 0 |  |  |  |  | 0 | 0 | 0 | 0 | FALSE |  |  |  | FALSE
DET-N6-0344 | 016-0020-R, KP Ridderkerk-Noord - 's-Gravendeel | Rijksweg 16 | 44A-302-01, Drechttunnel (A16) |  | 21 Tunnelverlichting | Tunnelverlichting Oost1 | Verdeelkast CZ-B2-O1 |  |  | DET-N2-001 | DET-N3-021 | Tunnel | Objectverlichting | 1669 | 00012 | RWS TOP WNZ | WNZ district zuid | 0 |  |  |  |  | WNZ (West-Nederland Zuid) | 44A-302, Tunnel onder de Oude Maas | TRUE | Lichtgroepenkast |  |  | VITOP |  |  |  | 0 | 0 | [6 empty] | 0 | 0 | [11 empty] | 21 | 000103799 | 0 | 0 | [10 empty] | 0 |  |  |  |  | BR | 0 | Rijkswaterstaat West Nederland Noord | Rijkswaterstaat WNZ-district Zuid | 173 |  |  | 0 | 0 | 0 | [8 empty] | FALSE | 0 |  |  |  |  | 0 | 0 | 0 | 0 | FALSE |  |  |  | FALSE
DET-N6-0345 | 016-0020-R, KP Ridderkerk-Noord - 's-Gravendeel | Rijksweg 16 | 44A-302-01, Drechttunnel (A16) |  | 21 Tunnelverlichting | Tunnelverlichting Oost1 | Verdeelkast CZ-A3-O1 |  |  | DET-N2-001 | DET-N3-021 | Tunnel | Objectverlichting | 1669 | 00012 | RWS TOP WNZ | WNZ district zuid | 0 |  |  |  |  | WNZ (West-Nederland Zuid) | 44A-302, Tunnel onder de Oude Maas | TRUE | Lichtgroepenkast |  |  | VITOP |  |  |  | 0 | 0 | [6 empty] | 0 | 0 | [11 empty] | 21 | 000103800 | 0 | 0 | [10 empty] | 0 |  |  |  |  | BR | 0 | Rijkswaterstaat West Nederland Noord | Rijkswaterstaat WNZ-district Zuid | 173 |  |  | 0 | 0 | 0 | [8 empty] | FALSE | 0 |  |  |  |  | 0 | 0 | 0 | 0 | FALSE |  |  |  | FALSE
DET-N6-0346 | 016-0020-R, KP Ridderkerk-Noord - 's-Gravendeel | Rijksweg 16 | 44A-302-01, Drechttunnel (A16) |  | 21 Tunnelverlichting | Tunnelverlichting Oost1 | Verdeelkast CZ-C3-O1 |  |  | DET-N2-001 | DET-N3-021 | Tunnel | Objectverlichting | 1669 | 00012 | RWS TOP WNZ | WNZ district zuid | 0 |  |  |  |  | WNZ (West-Nederland Zuid) | 44A-302, Tunnel onder de Oude Maas | TRUE | Lichtgroepenkast |  |  | VITOP |  |  |  | 0 | 0 | [6 empty] | 0 | 0 | [11 empty] | 21 | 000103801 | 0 | 0 | [10 empty] | 0 |  |  |  |  | BR | 0 | Rijkswaterstaat West Nederland Noord | Rijkswaterstaat WNZ-district Zuid | 173 |  |  | 0 | 0 | 0 | [8 empty] | FALSE | 0 |  |  |  |  | 0 | 0 | 0 | 0 | FALSE |  |  |  | FALSE
DET-N6-0347 | 016-0020-R, KP Ridderkerk-Noord - 's-Gravendeel | Rijksweg 16 | 44A-302-01, Drechttunnel (A16) |  | 21 Tunnelverlichting | Tunnelverlichting Oost1 | Verdeelkast CZ-B3-O1 |  |  | DET-N2-001 | DET-N3-021 | Tunnel | Objectverlichting | 1669 | 00012 | RWS TOP WNZ | WNZ district zuid | 0 |  |  |  |  | WNZ (West-Nederland Zuid) | 44A-302, Tunnel onder de Oude Maas | TRUE | Lichtgroepenkast |  |  | VITOP |  |  |  | 0 | 0 | [6 empty] | 0 | 0 | [11 empty] | 21 | 000103802 | 0 | 0 | [10 empty] | 0 |  |  |  |  | BR | 0 | Rijkswaterstaat West Nederland Noord | Rijkswaterstaat WNZ-district Zuid | 173 |  |  | 0 | 0 | 0 | [8 empty] | FALSE | 0 |  |  |  |  | 0 | 0 | 0 | 0 | FALSE |  |  |  | FALSE
DET-N6-0348 | 016-0020-R, KP Ridderkerk-Noord - 's-Gravendeel | Rijksweg 16 | 44A-302-01, Drechttunnel (A16) |  | 21 Tunnelverlichting | Tunnelverlichting Oost2 | Armatuur 21-175 A-2-L1 NB_1 |  |  | DET-N2-001 | DET-N3-021 | Tunnel | Objectverlichting | 1042 | 00012 | RWS TOP WNZ | WNZ district zuid | 0 | 2005-01-01 |  |  |  | WNZ (West-Nederland Zuid) | 44A-302, Tunnel onder de Oude Maas | TRUE | Armatuur |  |  | VITOP |  |  |  | 0 | 0 | [6 empty] | 0 | 0 |  |  |  | Heijmans |  | Industria | 2816 3D PROV. (400W SON-T) |  |  |  |  | 21 | 000103803 | 0 | 0 | [10 empty] | 0 |  |  |  |  | BR | 0 | Rijkswaterstaat West Nederland Noord | Rijkswaterstaat WNZ-district Zuid | 173 |  |  | 0 | 0 | 0 | [8 empty] | FALSE | 0 |  |  |  |  | 0 | 0 | 0 | 0 | FALSE |  |  |  | FALSE
DET-N6-0349 | 016-0020-R, KP Ridderkerk-Noord - 's-Gravendeel | Rijksweg 16 | 44A-302-01, Drechttunnel (A16) |  | 21 Tunnelverlichting | Tunnelverlichting Oost2 | Armatuur 21-153 B-3-L1 N_2 |  |  | DET-N2-001 | DET-N3-021 | Tunnel | Objectverlichting | 1042 | 00012 | RWS TOP WNZ | WNZ district zuid | 0 | 2005-01-01 |  |  |  | WNZ (West-Nederland Zuid) | 44A-302, Tunnel onder de Oude Maas | TRUE | Armatuur |  |  | VITOP |  |  |  | 0 | 0 | [6 empty] | 0 | 0 |  |  |  | Heijmans |  | Industria | 2816 ANN PROV. (400W SON-T) |  |  |  |  | 21 | 000103804 | 0 | 0 | [10 empty] | 0 |  |  |  |  | BR | 0 | Rijkswaterstaat West Nederland Noord | Rijkswaterstaat WNZ-district Zuid | 173 |  |  | 0 | 0 | 0 | [8 empty] | FALSE | 0 |  |  |  |  | 0 | 0 | 0 | 0 | FALSE |  |  |  | FALSE
DET-N6-0350 | 016-0020-R, KP Ridderkerk-Noord - 's-Gravendeel | Rijksweg 16 | 44A-302-01, Drechttunnel (A16) |  | 21 Tunnelverlichting | Tunnelverlichting Oost2 | Armatuur 21-151 B-4-L1 NB_3 |  |  | DET-N2-001 | DET-N3-021 | Tunnel | Objectverlichting | 1042 | 00012 | RWS TOP WNZ | WNZ district zuid | 0 | 2005-01-01 |  |  |  | WNZ (West-Nederland Zuid) | 44A-302, Tunnel onder de Oude Maas | TRUE | Armatuur |  |  | VITOP |  |  |  | 0 | 0 | [6 empty] | 0 | 0 |  |  |  | Heijmans |  | Industria | 2816 ANN PROV. (400W SON-T) |  |  |  |  | 21 | 000103805 | 0 | 0 | [10 empty] | 0 |  |  |  |  | BR | 0 | Rijkswaterstaat West Nederland Noord | Rijkswaterstaat WNZ-district Zuid | 173 |  |  | 0 | 0 | 0 | [8 empty] | FALSE | 0 |  |  |  |  | 0 | 0 | 0 | 0 | FALSE |  |  |  | FALSE
DET-N6-0351 | 016-0020-R, KP Ridderkerk-Noord - 's-Gravendeel | Rijksweg 16 | 44A-302-01, Drechttunnel (A16) |  | 21 Tunnelverlichting | Tunnelverlichting Oost2 | Armatuur 21-151 B-4-L2 NB_4 |  |  | DET-N2-001 | DET-N3-021 | Tunnel | Objectverlichting | 1042 | 00012 | RWS TOP WNZ | WNZ district zuid | 0 | 2005-01-01 |  |  |  | WNZ (West-Nederland Zuid) | 44A-302, Tunnel onder de Oude Maas | TRUE | Armatuur |  |  | VITOP |  |  |  | 0 | 0 | [6 empty] | 0 | 0 |  |  |  | Heijmans |  | Industria | 2816 ANN PROV. (400W SON-T) |  |  |  |  | 21 | 000103806 | 0 | 0 | [10 empty] | 0 |  |  |  |  | BR | 0 | Rijkswaterstaat West Nederland Noord | Rijkswaterstaat WNZ-district Zuid | 173 |  |  | 0 | 0 | 0 | [8 empty] | FALSE | 0 |  |  |  |  | 0 | 0 | 0 | 0 | FALSE |  |  |  | FALSE
DET-N6-0352 | 016-0020-R, KP Ridderkerk-Noord - 's-Gravendeel | Rijksweg 16 | 44A-302-01, Drechttunnel (A16) |  | 21 Tunnelverlichting | Tunnelverlichting Oost2 | Armatuur 21-155 B-5-L1 NB_5 |  |  | DET-N2-001 | DET-N3-021 | Tunnel | Objectverlichting | 1042 | 00012 | RWS TOP WNZ | WNZ district zuid | 0 | 2005-01-01 |  |  |  | WNZ (West-Nederland Zuid) | 44A-302, Tunnel onder de Oude Maas | TRUE | Armatuur |  |  | VITOP |  |  |  | 0 | 0 | [6 empty] | 0 | 0 |  |  |  | Heijmans |  | Industria | 2816 ANN PROV. (400W SON-T) |  |  |  |  | 21 | 000103807 | 0 | 0 | [10 empty] | 0 |  |  |  |  | BR | 0 | Rijkswaterstaat West Nederland Noord | Rijkswaterstaat WNZ-district Zuid | 173 |  |  | 0 | 0 | 0 | [8 empty] | FALSE | 0 |  |  |  |  | 0 | 0 | 0 | 0 | FALSE |  |  |  | FALSE
DET-N6-0353 | 016-0020-R, KP Ridderkerk-Noord - 's-Gravendeel | Rijksweg 16 | 44A-302-01, Drechttunnel (A16) |  | 21 Tunnelverlichting | Tunnelverlichting Oost2 | Armatuur 21-155 B-5-L2 NB_6 |  |  | DET-N2-001 | DET-N3-021 | Tunnel | Objectverlichting | 1042 | 00012 | RWS TOP WNZ | WNZ district zuid | 0 | 2005-01-01 |  |  |  | WNZ (West-Nederland Zuid) | 44A-302, Tunnel onder de Oude Maas | TRUE | Armatuur |  |  | VITOP |  |  |  | 0 | 0 | [6 empty] | 0 | 0 |  |  |  | Heijmans |  | Industria | 2816 ANN PROV. (400W SON-T) |  |  |  |  | 21 | 000103808 | 0 | 0 | [10 empty] | 0 |  |  |  |  | BR | 0 | Rijkswaterstaat West Nederland Noord | Rijkswaterstaat WNZ-district Zuid | 173 |  |  | 0 | 0 | 0 | [8 empty] | FALSE | 0 |  |  |  |  | 0 | 0 | 0 | 0 | FALSE |  |  |  | FALSE
DET-N6-0354 | 016-0020-R, KP Ridderkerk-Noord - 's-Gravendeel | Rijksweg 16 | 44A-302-01, Drechttunnel (A16) |  | 21 Tunnelverlichting | Tunnelverlichting Oost2 | Armatuur 21-153 B-3-L2 N_7 |  |  | DET-N2-001 | DET-N3-021 | Tunnel | Objectverlichting | 1042 | 00012 | RWS TOP WNZ | WNZ district zuid | 0 | 2005-01-01 |  |  |  | WNZ (West-Nederland Zuid) | 44A-302, Tunnel onder de Oude Maas | TRUE | Armatuur |  |  | VITOP |  |  |  | 0 | 0 | [6 empty] | 0 | 0 |  |  |  | Heijmans |  | Industria | 2816 ANN PROV. (400W SON-T) |  |  |  |  | 21 | 000103809 | 0 | 0 | [10 empty] | 0 |  |  |  |  | BR | 0 | Rijkswaterstaat West Nederland Noord | Rijkswaterstaat WNZ-district Zuid | 173 |  |  | 0 | 0 | 0 | [8 empty] | FALSE | 0 |  |  |  |  | 0 | 0 | 0 | 0 | FALSE |  |  |  | FALSE
DET-N6-0355 | 016-0020-R, KP Ridderkerk-Noord - 's-Gravendeel | Rijksweg 16 | 44A-302-01, Drechttunnel (A16) |  | 21 Tunnelverlichting | Tunnelverlichting Oost2 | Armatuur 21-151 B-4-L3 NB_8 |  |  | DET-N2-001 | DET-N3-021 | Tunnel | Objectverlichting | 1042 | 00012 | RWS TOP WNZ | WNZ district zuid | 0 | 2005-01-01 |  |  |  | WNZ (West-Nederland Zuid) | 44A-302, Tunnel onder de Oude Maas | TRUE | Armatuur |  |  | VITOP |  |  |  | 0 | 0 | [6 empty] | 0 | 0 |  |  |  | Heijmans |  | Industria | 2816 ANN PROV. (400W SON-T) |  |  |  |  | 21 | 000103810 | 0 | 0 | [10 empty] | 0 |  |  |  |  | BR | 0 | Rijkswaterstaat West Nederland Noord | Rijkswaterstaat WNZ-district Zuid | 173 |  |  | 0 | 0 | 0 | [8 empty] | FALSE | 0 |  |  |  |  | 0 | 0 | 0 | 0 | FALSE |  |  |  | FALSE
DET-N6-0356 | 016-0020-R, KP Ridderkerk-Noord - 's-Gravendeel | Rijksweg 16 | 44A-302-01, Drechttunnel (A16) |  | 21 Tunnelverlichting | Tunnelverlichting Oost2 | Armatuur 21-155 B-5-L3 NB_9 |  |  | DET-N2-001 | DET-N3-021 | Tunnel | Objectverlichting | 1042 | 00012 | RWS TOP WNZ | WNZ district zuid | 0 | 2005-01-01 |  |  |  | WNZ (West-Nederland Zuid) | 44A-302, Tunnel onder de Oude Maas | TRUE | Armatuur |  |  | VITOP |  |  |  | 0 | 0 | [6 empty] | 0 | 0 |  |  |  | Heijmans |  | Industria | 2816 ANN PROV. (400W SON-T) |  |  |  |  | 21 | 000103811 | 0 | 0 | [10 empty] | 0 |  |  |  |  | BR | 0 | Rijkswaterstaat West Nederland Noord | Rijkswaterstaat WNZ-district Zuid | 173 |  |  | 0 | 0 | 0 | [8 empty] | FALSE | 0 |  |  |  |  | 0 | 0 | 0 | 0 | FALSE |  |  |  | FALSE
DET-N6-0357 | 016-0020-R, KP Ridderkerk-Noord - 's-Gravendeel | Rijksweg 16 | 44A-302-01, Drechttunnel (A16) |  | 21 Tunnelverlichting | Tunnelverlichting Oost2 | Armatuur 21-155 B-5-L1 NB_10 |  |  | DET-N2-001 | DET-N3-021 | Tunnel | Objectverlichting | 1042 | 00012 | RWS TOP WNZ | WNZ district zuid | 0 | 2005-01-01 |  |  |  | WNZ (West-Nederland Zuid) | 44A-302, Tunnel onder de Oude Maas | TRUE | Armatuur |  |  | VITOP |  |  |  | 0 | 0 | [6 empty] | 0 | 0 |  |  |  | Heijmans |  | Industria | 2816 ANN PROV. (400W SON-T) |  |  |  |  | 21 | 000103812 | 0 | 0 | [10 empty] | 0 |  |  |  |  | BR | 0 | Rijkswaterstaat West Nederland Noord | Rijkswaterstaat WNZ-district Zuid | 173 |  |  | 0 | 0 | 0 | [8 empty] | FALSE | 0 |  |  |  |  | 0 | 0 | 0 | 0 | FALSE |  |  |  | FALSE
DET-N6-0358 | 016-0020-R, KP Ridderkerk-Noord - 's-Gravendeel | Rijksweg 16 | 44A-302-01, Drechttunnel (A16) |  | 21 Tunnelverlichting | Tunnelverlichting Oost2 | Armatuur 21-155 B-5-L2 NB_11 |  |  | DET-N2-001 | DET-N3-021 | Tunnel | Objectverlichting | 1042 | 00012 | RWS TOP WNZ | WNZ district zuid | 0 | 2005-01-01 |  |  |  | WNZ (West-Nederland Zuid) | 44A-302, Tunnel onder de Oude Maas | TRUE | Armatuur |  |  | VITOP |  |  |  | 0 | 0 | [6 empty] | 0 | 0 |  |  |  | Heijmans |  | Industria | 2816 ANN PROV. (400W SON-T) |  |  |  |  | 21 | 000103813 | 0 | 0 | [10 empty] | 0 |  |  |  |  | BR | 0 | Rijkswaterstaat West Nederland Noord | Rijkswaterstaat WNZ-district Zuid | 173 |  |  | 0 | 0 | 0 | [8 empty] | FALSE | 0 |  |  |  |  | 0 | 0 | 0 | 0 | FALSE |  |  |  | FALSE
DET-N6-0359 | 016-0020-R, KP Ridderkerk-Noord - 's-Gravendeel | Rijksweg 16 | 44A-302-01, Drechttunnel (A16) |  | 21 Tunnelverlichting | Tunnelverlichting Oost2 | Armatuur 21-177 A-2-L2 NB_12 |  |  | DET-N2-001 | DET-N3-021 | Tunnel | Objectverlichting | 1042 | 00012 | RWS TOP WNZ | WNZ district zuid | 0 | 2005-01-01 |  |  |  | WNZ (West-Nederland Zuid) | 44A-302, Tunnel onder de Oude Maas | TRUE | Armatuur |  |  | VITOP |  |  |  | 0 | 0 | [6 empty] | 0 | 0 |  |  |  | Heijmans |  | Industria | 2816 3D PROV. (400W SON-T) |  |  |  |  | 21 | 000103814 | 0 | 0 | [10 empty] | 0 |  |  |  |  | BR | 0 | Rijkswaterstaat West Nederland Noord | Rijkswaterstaat WNZ-district Zuid | 173 |  |  | 0 | 0 | 0 | [8 empty] | FALSE | 0 |  |  |  |  | 0 | 0 | 0 | 0 | FALSE |  |  |  | FALSE
DET-N6-0360 | 016-0020-R, KP Ridderkerk-Noord - 's-Gravendeel | Rijksweg 16 | 44A-302-01, Drechttunnel (A16) |  | 21 Tunnelverlichting | Tunnelverlichting Oost2 | Armatuur 21-153 B-3-L3 N_13 |  |  | DET-N2-001 | DET-N3-021 | Tunnel | Objectverlichting | 1042 | 00012 | RWS TOP WNZ | WNZ district zuid | 0 | 2005-01-01 |  |  |  | WNZ (West-Nederland Zuid) | 44A-302, Tunnel onder de Oude Maas | TRUE | Armatuur |  |  | VITOP |  |  |  | 0 | 0 | [6 empty] | 0 | 0 |  |  |  | Heijmans |  | Industria | 2816 ANN PROV. (400W SON-T) |  |  |  |  | 21 | 000103815 | 0 | 0 | [10 empty] | 0 |  |  |  |  | BR | 0 | Rijkswaterstaat West Nederland Noord | Rijkswaterstaat WNZ-district Zuid | 173 |  |  | 0 | 0 | 0 | [8 empty] | FALSE | 0 |  |  |  |  | 0 | 0 | 0 | 0 | FALSE |  |  |  | FALSE
DET-N6-0361 | 016-0020-R, KP Ridderkerk-Noord - 's-Gravendeel | Rijksweg 16 | 44A-302-01, Drechttunnel (A16) |  | 21 Tunnelverlichting | Tunnelverlichting Oost2 | Armatuur 21-151 B-4-L1 NB_14 |  |  | DET-N2-001 | DET-N3-021 | Tunnel | Objectverlichting | 1042 | 00012 | RWS TOP WNZ | WNZ district zuid | 0 | 2005-01-01 |  |  |  | WNZ (West-Nederland Zuid) | 44A-302, Tunnel onder de Oude Maas | TRUE | Armatuur |  |  | VITOP |  |  |  | 0 | 0 | [6 empty] | 0 | 0 |  |  |  | Heijmans |  | Industria | 2816 ANN PROV. (400W SON-T) |  |  |  |  | 21 | 000103816 | 0 | 0 | [10 empty] | 0 |  |  |  |  | BR | 0 | Rijkswaterstaat West Nederland Noord | Rijkswaterstaat WNZ-district Zuid | 173 |  |  | 0 | 0 | 0 | [8 empty] | FALSE | 0 |  |  |  |  | 0 | 0 | 0 | 0 | FALSE |  |  |  | FALSE
DET-N6-0362 | 016-0020-R, KP Ridderkerk-Noord - 's-Gravendeel | Rijksweg 16 | 44A-302-01, Drechttunnel (A16) |  | 21 Tunnelverlichting | Tunnelverlichting Oost2 | Armatuur 21-151 B-4-L2 NB_15 |  |  | DET-N2-001 | DET-N3-021 | Tunnel | Objectverlichting | 1042 | 00012 | RWS TOP WNZ | WNZ district zuid | 0 | 2005-01-01 |  |  |  | WNZ (West-Nederland Zuid) | 44A-302, Tunnel onder de Oude Maas | TRUE | Armatuur |  |  | VITOP |  |  |  | 0 | 0 | [6 empty] | 0 | 0 |  |  |  | Heijmans |  | Industria | 2816 ANN PROV. (400W SON-T) |  |  |  |  | 21 | 000103817 | 0 | 0 | [10 empty] | 0 |  |  |  |  | BR | 0 | Rijkswaterstaat West Nederland Noord | Rijkswaterstaat WNZ-district Zuid | 173 |  |  | 0 | 0 | 0 | [8 empty] | FALSE | 0 |  |  |  |  | 0 | 0 | 0 | 0 | FALSE |  |  |  | FALSE
DET-N6-0363 | 016-0020-R, KP Ridderkerk-Noord - 's-Gravendeel | Rijksweg 16 | 44A-302-01, Drechttunnel (A16) |  | 21 Tunnelverlichting | Tunnelverlichting Oost2 | Armatuur 21-155 B-5-L3 NB_16 |  |  | DET-N2-001 | DET-N3-021 | Tunnel | Objectverlichting | 1042 | 00012 | RWS TOP WNZ | WNZ district zuid | 0 | 2005-01-01 |  |  |  | WNZ (West-Nederland Zuid) | 44A-302, Tunnel onder de Oude Maas | TRUE | Armatuur |  |  | VITOP |  |  |  | 0 | 0 | [6 empty] | 0 | 0 |  |  |  | Heijmans |  | Industria | 2816 ANN PROV. (400W SON-T) |  |  |  |  | 21 | 000103818 | 0 | 0 | [10 empty] | 0 |  |  |  |  | BR | 0 | Rijkswaterstaat West Nederland Noord | Rijkswaterstaat WNZ-district Zuid | 173 |  |  | 0 | 0 | 0 | [8 empty] | FALSE | 0 |  |  |  |  | 0 | 0 | 0 | 0 | FALSE |  |  |  | FALSE
DET-N6-0364 | 016-0020-R, KP Ridderkerk-Noord - 's-Gravendeel | Rijksweg 16 | 44A-302-01, Drechttunnel (A16) |  | 21 Tunnelverlichting | Tunnelverlichting Oost2 | Armatuur 21-155 B-5-L1 NB_17 |  |  | DET-N2-001 | DET-N3-021 | Tunnel | Objectverlichting | 1042 | 00012 | RWS TOP WNZ | WNZ district zuid | 0 | 2005-01-01 |  |  |  | WNZ (West-Nederland Zuid) | 44A-302, Tunnel onder de Oude Maas | TRUE | Armatuur |  |  | VITOP |  |  |  | 0 | 0 | [6 empty] | 0 | 0 |  |  |  | Heijmans |  | Industria | 2816 ANN PROV. (400W SON-T) |  |  |  |  | 21 | 000103819 | 0 | 0 | [10 empty] | 0 |  |  |  |  | BR | 0 | Rijkswaterstaat West Nederland Noord | Rijkswaterstaat WNZ-district Zuid | 173 |  |  | 0 | 0 | 0 | [8 empty] | FALSE | 0 |  |  |  |  | 0 | 0 | 0 | 0 | FALSE |  |  |  | FALSE
DET-N6-0365 | 016-0020-R, KP Ridderkerk-Noord - 's-Gravendeel | Rijksweg 16 | 44A-302-01, Drechttunnel (A16) |  | 21 Tunnelverlichting | Tunnelverlichting Oost2 | Armatuur 21-153 B-3-L1 N_18 |  |  | DET-N2-001 | DET-N3-021 | Tunnel | Objectverlichting | 1042 | 00012 | RWS TOP WNZ | WNZ district zuid | 0 | 2005-01-01 |  |  |  | WNZ (West-Nederland Zuid) | 44A-302, Tunnel onder de Oude Maas | TRUE | Armatuur |  |  | VITOP |  |  |  | 0 | 0 | [6 empty] | 0 | 0 |  |  |  | Heijmans |  | Industria | 2816 ANN PROV. (400W SON-T) |  |  |  |  | 21 | 000103820 | 0 | 0 | [10 empty] | 0 |  |  |  |  | BR | 0 | Rijkswaterstaat West Nederland Noord | Rijkswaterstaat WNZ-district Zuid | 173 |  |  | 0 | 0 | 0 | [8 empty] | FALSE | 0 |  |  |  |  | 0 | 0 | 0 | 0 | FALSE |  |  |  | FALSE
DET-N6-0366 | 016-0020-R, KP Ridderkerk-Noord - 's-Gravendeel | Rijksweg 16 | 44A-302-01, Drechttunnel (A16) |  | 21 Tunnelverlichting | Tunnelverlichting Oost2 | Armatuur 21-151 B-4-L3 NB_19 |  |  | DET-N2-001 | DET-N3-021 | Tunnel | Objectverlichting | 1042 | 00012 | RWS TOP WNZ | WNZ district zuid | 0 | 2005-01-01 |  |  |  | WNZ (West-Nederland Zuid) | 44A-302, Tunnel onder de Oude Maas | TRUE | Armatuur |  |  | VITOP |  |  |  | 0 | 0 | [6 empty] | 0 | 0 |  |  |  | Heijmans |  | Industria | 2816 ANN PROV. (400W SON-T) |  |  |  |  | 21 | 000103821 | 0 | 0 | [10 empty] | 0 |  |  |  |  | BR | 0 | Rijkswaterstaat West Nederland Noord | Rijkswaterstaat WNZ-district Zuid | 173 |  |  | 0 | 0 | 0 | [8 empty] | FALSE | 0 |  |  |  |  | 0 | 0 | 0 | 0 | FALSE |  |  |  | FALSE
DET-N6-0367 | 016-0020-R, KP Ridderkerk-Noord - 's-Gravendeel | Rijksweg 16 | 44A-302-01, Drechttunnel (A16) |  | 21 Tunnelverlichting | Tunnelverlichting Oost2 | Armatuur 21-155 B-5-L2 NB_20 |  |  | DET-N2-001 | DET-N3-021 | Tunnel | Objectverlichting | 1042 | 00012 | RWS TOP WNZ | WNZ district zuid | 0 | 2005-01-01 |  |  |  | WNZ (West-Nederland Zuid) | 44A-302, Tunnel onder de Oude Maas | TRUE | Armatuur |  |  | VITOP |  |  |  | 0 | 0 | [6 empty] | 0 | 0 |  |  |  | Heijmans |  | Industria | 2816 ANN PROV. (400W SON-T) |  |  |  |  | 21 | 000103822 | 0 | 0 | [10 empty] | 0 |  |  |  |  | BR | 0 | Rijkswaterstaat West Nederland Noord | Rijkswaterstaat WNZ-district Zuid | 173 |  |  | 0 | 0 | 0 | [8 empty] | FALSE | 0 |  |  |  |  | 0 | 0 | 0 | 0 | FALSE |  |  |  | FALSE
DET-N6-0368 | 016-0020-R, KP Ridderkerk-Noord - 's-Gravendeel | Rijksweg 16 | 44A-302-01, Drechttunnel (A16) |  | 21 Tunnelverlichting | Tunnelverlichting Oost2 | Armatuur 21-155 B-5-L3 NB_21 |  |  | DET-N2-001 | DET-N3-021 | Tunnel | Objectverlichting | 1042 | 00012 | RWS TOP WNZ | WNZ district zuid | 0 | 2005-01-01 |  |  |  | WNZ (West-Nederland Zuid) | 44A-302, Tunnel onder de Oude Maas | TRUE | Armatuur |  |  | VITOP |  |  |  | 0 | 0 | [6 empty] | 0 | 0 |  |  |  | Heijmans |  | Industria | 2816 ANN PROV. (400W SON-T) |  |  |  |  | 21 | 000103823 | 0 | 0 | [10 empty] | 0 |  |  |  |  | BR | 0 | Rijkswaterstaat West Nederland Noord | Rijkswaterstaat WNZ-district Zuid | 173 |  |  | 0 | 0 | 0 | [8 empty] | FALSE | 0 |  |  |  |  | 0 | 0 | 0 | 0 | FALSE |  |  |  | FALSE
DET-N6-0369 | 016-0020-R, KP Ridderkerk-Noord - 's-Gravendeel | Rijksweg 16 | 44A-302-01, Drechttunnel (A16) |  | 21 Tunnelverlichting | Tunnelverlichting Oost2 | Armatuur 21-155 B-5-L1 NB_22 |  |  | DET-N2-001 | DET-N3-021 | Tunnel | Objectverlichting | 1042 | 00012 | RWS TOP WNZ | WNZ district zuid | 0 | 2005-01-01 |  |  |  | WNZ (West-Nederland Zuid) | 44A-302, Tunnel onder de Oude Maas | TRUE | Armatuur |  |  | VITOP |  |  |  | 0 | 0 | [6 empty] | 0 | 0 |  |  |  | Heijmans |  | Industria | 2816 ANN PROV. (400W SON-T) |  |  |  |  | 21 | 000103824 | 0 | 0 | [10 empty] | 0 |  |  |  |  | BR | 0 | Rijkswaterstaat West Nederland Noord | Rijkswaterstaat WNZ-district Zuid | 173 |  |  | 0 | 0 | 0 | [8 empty] | FALSE | 0 |  |  |  |  | 0 | 0 | 0 | 0 | FALSE |  |  |  | FALSE
DET-N6-0370 | 016-0020-R, KP Ridderkerk-Noord - 's-Gravendeel | Rijksweg 16 | 44A-302-01, Drechttunnel (A16) |  | 21 Tunnelverlichting | Tunnelverlichting Oost2 | Armatuur 21-175 A-2-L1 NB_23 |  |  | DET-N2-001 | DET-N3-021 | Tunnel | Objectverlichting | 1042 | 00012 | RWS TOP WNZ | WNZ district zuid | 0 | 2005-01-01 |  |  |  | WNZ (West-Nederland Zuid) | 44A-302, Tunnel onder de Oude Maas | TRUE | Armatuur |  |  | VITOP |  |  |  | 0 | 0 | [6 empty] | 0 | 0 |  |  |  | Heijmans |  | Industria | 2816 3D PROV. (400W SON-T) |  |  |  |  | 21 | 000103825 | 0 | 0 | [10 empty] | 0 |  |  |  |  | BR | 0 | Rijkswaterstaat West Nederland Noord | Rijkswaterstaat WNZ-district Zuid | 173 |  |  | 0 | 0 | 0 | [8 empty] | FALSE | 0 |  |  |  |  | 0 | 0 | 0 | 0 | FALSE |  |  |  | FALSE
DET-N6-0371 | 016-0020-R, KP Ridderkerk-Noord - 's-Gravendeel | Rijksweg 16 | 44A-302-01, Drechttunnel (A16) |  | 21 Tunnelverlichting | Tunnelverlichting Oost2 | Armatuur 21-153 B-3-L2 N_24 |  |  | DET-N2-001 | DET-N3-021 | Tunnel | Objectverlichting | 1042 | 00012 | RWS TOP WNZ | WNZ district zuid | 0 | 2005-01-01 |  |  |  | WNZ (West-Nederland Zuid) | 44A-302, Tunnel onder de Oude Maas | TRUE | Armatuur |  |  | VITOP |  |  |  | 0 | 0 | [6 empty] | 0 | 0 |  |  |  | Heijmans |  | Industria | 2816 ANN PROV. (400W SON-T) |  |  |  |  | 21 | 000103826 | 0 | 0 | [10 empty] | 0 |  |  |  |  | BR | 0 | Rijkswaterstaat West Nederland Noord | Rijkswaterstaat WNZ-district Zuid | 173 |  |  | 0 | 0 | 0 | [8 empty] | FALSE | 0 |  |  |  |  | 0 | 0 | 0 | 0 | FALSE |  |  |  | FALSE
DET-N6-0372 | 016-0020-R, KP Ridderkerk-Noord - 's-Gravendeel | Rijksweg 16 | 44A-302-01, Drechttunnel (A16) |  | 21 Tunnelverlichting | Tunnelverlichting Oost2 | Armatuur 21-151 B-4-L1 NB_25 |  |  | DET-N2-001 | DET-N3-021 | Tunnel | Objectverlichting | 1042 | 00012 | RWS TOP WNZ | WNZ district zuid | 0 | 2005-01-01 |  |  |  | WNZ (West-Nederland Zuid) | 44A-302, Tunnel onder de Oude Maas | TRUE | Armatuur |  |  | VITOP |  |  |  | 0 | 0 | [6 empty] | 0 | 0 |  |  |  | Heijmans |  | Industria | 2816 ANN PROV. (400W SON-T) |  |  |  |  | 21 | 000103827 | 0 | 0 | [10 empty] | 0 |  |  |  |  | BR | 0 | Rijkswaterstaat West Nederland Noord | Rijkswaterstaat WNZ-district Zuid | 173 |  |  | 0 | 0 | 0 | [8 empty] | FALSE | 0 |  |  |  |  | 0 | 0 | 0 | 0 | FALSE |  |  |  | FALSE
DET-N6-0373 | 016-0020-R, KP Ridderkerk-Noord - 's-Gravendeel | Rijksweg 16 | 44A-302-01, Drechttunnel (A16) |  | 21 Tunnelverlichting | Tunnelverlichting Oost2 | Armatuur 21-151 B-4-L2 NB_26 |  |  | DET-N2-001 | DET-N3-021 | Tunnel | Objectverlichting | 1042 | 00012 | RWS TOP WNZ | WNZ district zuid | 0 | 2005-01-01 |  |  |  | WNZ (West-Nederland Zuid) | 44A-302, Tunnel onder de Oude Maas | TRUE | Armatuur |  |  | VITOP |  |  |  | 0 | 0 | [6 empty] | 0 | 0 |  |  |  | Heijmans |  | Industria | 2816 ANN PROV. (400W SON-T) |  |  |  |  | 21 | 000103828 | 0 | 0 | [10 empty] | 0 |  |  |  |  | BR | 0 | Rijkswaterstaat West Nederland Noord | Rijkswaterstaat WNZ-district Zuid | 173 |  |  | 0 | 0 | 0 | [8 empty] | FALSE | 0 |  |  |  |  | 0 | 0 | 0 | 0 | FALSE |  |  |  | FALSE
DET-N6-0374 | 016-0020-R, KP Ridderkerk-Noord - 's-Gravendeel | Rijksweg 16 | 44A-302-01, Drechttunnel (A16) |  | 21 Tunnelverlichting | Tunnelverlichting Oost2 | Armatuur 21-155 B-5-L2 NB_27 |  |  | DET-N2-001 | DET-N3-021 | Tunnel | Objectverlichting | 1042 | 00012 | RWS TOP WNZ | WNZ district zuid | 0 | 2005-01-01 |  |  |  | WNZ (West-Nederland Zuid) | 44A-302, Tunnel onder de Oude Maas | TRUE | Armatuur |  |  | VITOP |  |  |  | 0 | 0 | [6 empty] | 0 | 0 |  |  |  | Heijmans |  | Industria | 2816 ANN PROV. (400W SON-T) |  |  |  |  | 21 | 000103829 | 0 | 0 | [10 empty] | 0 |  |  |  |  | BR | 0 | Rijkswaterstaat West Nederland Noord | Rijkswaterstaat WNZ-district Zuid | 173 |  |  | 0 | 0 | 0 | [8 empty] | FALSE | 0 |  |  |  |  | 0 | 0 | 0 | 0 | FALSE |  |  |  | FALSE
DET-N6-0375 | 016-0020-R, KP Ridderkerk-Noord - 's-Gravendeel | Rijksweg 16 | 44A-302-01, Drechttunnel (A16) |  | 21 Tunnelverlichting | Tunnelverlichting Oost2 | Armatuur 21-155 B-5-L3 NB_28 |  |  | DET-N2-001 | DET-N3-021 | Tunnel | Objectverlichting | 1042 | 00012 | RWS TOP WNZ | WNZ district zuid | 0 | 2005-01-01 |  |  |  | WNZ (West-Nederland Zuid) | 44A-302, Tunnel onder de Oude Maas | TRUE | Armatuur |  |  | VITOP |  |  |  | 0 | 0 | [6 empty] | 0 | 0 |  |  |  | Heijmans |  | Industria | 2816 ANN PROV. (400W SON-T) |  |  |  |  | 21 | 000103830 | 0 | 0 | [10 empty] | 0 |  |  |  |  | BR | 0 | Rijkswaterstaat West Nederland Noord | Rijkswaterstaat WNZ-district Zuid | 173 |  |  | 0 | 0 | 0 | [8 empty] | FALSE | 0 |  |  |  |  | 0 | 0 | 0 | 0 | FALSE |  |  |  | FALSE
DET-N6-0376 | 016-0020-R, KP Ridderkerk-Noord - 's-Gravendeel | Rijksweg 16 | 44A-302-01, Drechttunnel (A16) |  | 21 Tunnelverlichting | Tunnelverlichting Oost2 | Armatuur 21-153 B-3-L3 N_29 |  |  | DET-N2-001 | DET-N3-021 | Tunnel | Objectverlichting | 1042 | 00012 | RWS TOP WNZ | WNZ district zuid | 0 | 2005-01-01 |  |  |  | WNZ (West-Nederland Zuid) | 44A-302, Tunnel onder de Oude Maas | TRUE | Armatuur |  |  | VITOP |  |  |  | 0 | 0 | [6 empty] | 0 | 0 |  |  |  | Heijmans |  | Industria | 2816 ANN PROV. (400W SON-T) |  |  |  |  | 21 | 000103831 | 0 | 0 | [10 empty] | 0 |  |  |  |  | BR | 0 | Rijkswaterstaat West Nederland Noord | Rijkswaterstaat WNZ-district Zuid | 173 |  |  | 0 | 0 | 0 | [8 empty] | FALSE | 0 |  |  |  |  | 0 | 0 | 0 | 0 | FALSE |  |  |  | FALSE
DET-N6-0377 | 016-0020-R, KP Ridderkerk-Noord - 's-Gravendeel | Rijksweg 16 | 44A-302-01, Drechttunnel (A16) |  | 21 Tunnelverlichting | Tunnelverlichting Oost2 | Armatuur 21-151 B-4-L3 NB_30 |  |  | DET-N2-001 | DET-N3-021 | Tunnel | Objectverlichting | 1042 | 00012 | RWS TOP WNZ | WNZ district zuid | 0 | 2005-01-01 |  |  |  | WNZ (West-Nederland Zuid) | 44A-302, Tunnel onder de Oude Maas | TRUE | Armatuur |  |  | VITOP |  |  |  | 0 | 0 | [6 empty] | 0 | 0 |  |  |  | Heijmans |  | Industria | 2816 ANN PROV. (400W SON-T) |  |  |  |  | 21 | 000103832 | 0 | 0 | [10 empty] | 0 |  |  |  |  | BR | 0 | Rijkswaterstaat West Nederland Noord | Rijkswaterstaat WNZ-district Zuid | 173 |  |  | 0 | 0 | 0 | [8 empty] | FALSE | 0 |  |  |  |  | 0 | 0 | 0 | 0 | FALSE |  |  |  | FALSE
DET-N6-0378 | 016-0020-R, KP Ridderkerk-Noord - 's-Gravendeel | Rijksweg 16 | 44A-302-01, Drechttunnel (A16) |  | 21 Tunnelverlichting | Tunnelverlichting Oost2 | Armatuur 21-156 B-5-L1 NB_31 |  |  | DET-N2-001 | DET-N3-021 | Tunnel | Objectverlichting | 1042 | 00012 | RWS TOP WNZ | WNZ district zuid | 0 | 2005-01-01 |  |  |  | WNZ (West-Nederland Zuid) | 44A-302, Tunnel onder de Oude Maas | TRUE | Armatuur |  |  | VITOP |  |  |  | 0 | 0 | [6 empty] | 0 | 0 |  |  |  | Heijmans |  | Industria | 2816 ANN PROV. (400W SON-T) |  |  |  |  | 21 | 000103833 | 0 | 0 | [10 empty] | 0 |  |  |  |  | BR | 0 | Rijkswaterstaat West Nederland Noord | Rijkswaterstaat WNZ-district Zuid | 173 |  |  | 0 | 0 | 0 | [8 empty] | FALSE | 0 |  |  |  |  | 0 | 0 | 0 | 0 | FALSE |  |  |  | FALSE
DET-N6-0379 | 016-0020-R, KP Ridderkerk-Noord - 's-Gravendeel | Rijksweg 16 | 44A-302-01, Drechttunnel (A16) |  | 21 Tunnelverlichting | Tunnelverlichting Oost2 | Armatuur 21-156 B-5-L2 NB_32 |  |  | DET-N2-001 | DET-N3-021 | Tunnel | Objectverlichting | 1042 | 00012 | RWS TOP WNZ | WNZ district zuid | 0 | 2005-01-01 |  |  |  | WNZ (West-Nederland Zuid) | 44A-302, Tunnel onder de Oude Maas | TRUE | Armatuur |  |  | VITOP |  |  |  | 0 | 0 | [6 empty] | 0 | 0 |  |  |  | Heijmans |  | Industria | 2816 ANN PROV. (400W SON-T) |  |  |  |  | 21 | 000103834 | 0 | 0 | [10 empty] | 0 |  |  |  |  | BR | 0 | Rijkswaterstaat West Nederland Noord | Rijkswaterstaat WNZ-district Zuid | 173 |  |  | 0 | 0 | 0 | [8 empty] | FALSE | 0 |  |  |  |  | 0 | 0 | 0 | 0 | FALSE |  |  |  | FALSE
DET-N6-0380 | 016-0020-R, KP Ridderkerk-Noord - 's-Gravendeel | Rijksweg 16 | 44A-302-01, Drechttunnel (A16) |  | 21 Tunnelverlichting | Tunnelverlichting Oost2 | Armatuur 21-156 B-5-L3 NB_33 |  |  | DET-N2-001 | DET-N3-021 | Tunnel | Objectverlichting | 1042 | 00012 | RWS TOP WNZ | WNZ district zuid | 0 | 2005-01-01 |  |  |  | WNZ (West-Nederland Zuid) | 44A-302, Tunnel onder de Oude Maas | TRUE | Armatuur |  |  | VITOP |  |  |  | 0 | 0 | [6 empty] | 0 | 0 |  |  |  | Heijmans |  | Industria | 2816 ANN PROV. (400W SON-T) |  |  |  |  | 21 | 000103835 | 0 | 0 | [10 empty] | 0 |  |  |  |  | BR | 0 | Rijkswaterstaat West Nederland Noord | Rijkswaterstaat WNZ-district Zuid | 173 |  |  | 0 | 0 | 0 | [8 empty] | FALSE | 0 |  |  |  |  | 0 | 0 | 0 | 0 | FALSE |  |  |  | FALSE
DET-N6-0381 | 016-0020-R, KP Ridderkerk-Noord - 's-Gravendeel | Rijksweg 16 | 44A-302-01, Drechttunnel (A16) |  | 21 Tunnelverlichting | Tunnelverlichting Oost2 | Armatuur 21-177 A-2-L2 NB_34 |  |  | DET-N2-001 | DET-N3-021 | Tunnel | Objectverlichting | 1042 | 00012 | RWS TOP WNZ | WNZ district zuid | 0 | 2005-01-01 |  |  |  | WNZ (West-Nederland Zuid) | 44A-302, Tunnel onder de Oude Maas | TRUE | Armatuur |  |  | VITOP |  |  |  | 0 | 0 | [6 empty] | 0 | 0 |  |  |  | Heijmans |  | Industria | 2816 3D PROV. (400W SON-T) |  |  |  |  | 21 | 000103836 | 0 | 0 | [10 empty] | 0 |  |  |  |  | BR | 0 | Rijkswaterstaat West Nederland Noord | Rijkswaterstaat WNZ-district Zuid | 173 |  |  | 0 | 0 | 0 | [8 empty] | FALSE | 0 |  |  |  |  | 0 | 0 | 0 | 0 | FALSE |  |  |  | FALSE
DET-N6-0382 | 016-0020-R, KP Ridderkerk-Noord - 's-Gravendeel | Rijksweg 16 | 44A-302-01, Drechttunnel (A16) |  | 21 Tunnelverlichting | Tunnelverlichting Oost2 | Armatuur 21-153 B-3-L1 N_35 |  |  | DET-N2-001 | DET-N3-021 | Tunnel | Objectverlichting | 1042 | 00012 | RWS TOP WNZ | WNZ district zuid | 0 | 2005-01-01 |  |  |  | WNZ (West-Nederland Zuid) | 44A-302, Tunnel onder de Oude Maas | TRUE | Armatuur |  |  | VITOP |  |  |  | 0 | 0 | [6 empty] | 0 | 0 |  |  |  | Heijmans |  | Industria | 2816 ANN PROV. (400W SON-T) |  |  |  |  | 21 | 000103837 | 0 | 0 | [10 empty] | 0 |  |  |  |  | BR | 0 | Rijkswaterstaat West Nederland Noord | Rijkswaterstaat WNZ-district Zuid | 173 |  |  | 0 | 0 | 0 | [8 empty] | FALSE | 0 |  |  |  |  | 0 | 0 | 0 | 0 | FALSE |  |  |  | FALSE
DET-N6-0383 | 016-0020-R, KP Ridderkerk-Noord - 's-Gravendeel | Rijksweg 16 | 44A-302-01, Drechttunnel (A16) |  | 21 Tunnelverlichting | Tunnelverlichting Oost2 | Armatuur 21-151 B-4-L1 NB_36 |  |  | DET-N2-001 | DET-N3-021 | Tunnel | Objectverlichting | 1042 | 00012 | RWS TOP WNZ | WNZ district zuid | 0 | 2005-01-01 |  |  |  | WNZ (West-Nederland Zuid) | 44A-302, Tunnel onder de Oude Maas | TRUE | Armatuur |  |  | VITOP |  |  |  | 0 | 0 | [6 empty] | 0 | 0 |  |  |  | Heijmans |  | Industria | 2816 ANN PROV. (400W SON-T) |  |  |  |  | 21 | 000103838 | 0 | 0 | [10 empty] | 0 |  |  |  |  | BR | 0 | Rijkswaterstaat West Nederland Noord | Rijkswaterstaat WNZ-district Zuid | 173 |  |  | 0 | 0 | 0 | [8 empty] | FALSE | 0 |  |  |  |  | 0 | 0 | 0 | 0 | FALSE |  |  |  | FALSE
DET-N6-0384 | 016-0020-R, KP Ridderkerk-Noord - 's-Gravendeel | Rijksweg 16 | 44A-302-01, Drechttunnel (A16) |  | 21 Tunnelverlichting | Tunnelverlichting Oost2 | Armatuur 21-151 B-4-L2 NB_37 |  |  | DET-N2-001 | DET-N3-021 | Tunnel | Objectverlichting | 1042 | 00012 | RWS TOP WNZ | WNZ district zuid | 0 | 2005-01-01 |  |  |  | WNZ (West-Nederland Zuid) | 44A-302, Tunnel onder de Oude Maas | TRUE | Armatuur |  |  | VITOP |  |  |  | 0 | 0 | [6 empty] | 0 | 0 |  |  |  | Heijmans |  | Industria | 2816 ANN PROV. (400W SON-T) |  |  |  |  | 21 | 000103839 | 0 | 0 | [10 empty] | 0 |  |  |  |  | BR | 0 | Rijkswaterstaat West Nederland Noord | Rijkswaterstaat WNZ-district Zuid | 173 |  |  | 0 | 0 | 0 | [8 empty] | FALSE | 0 |  |  |  |  | 0 | 0 | 0 | 0 | FALSE |  |  |  | FALSE
DET-N6-0385 | 016-0020-R, KP Ridderkerk-Noord - 's-Gravendeel | Rijksweg 16 | 44A-302-01, Drechttunnel (A16) |  | 21 Tunnelverlichting | Tunnelverlichting Oost2 | Armatuur 21-156 B-5-L1 NB_38 |  |  | DET-N2-001 | DET-N3-021 | Tunnel | Objectverlichting | 1042 | 00012 | RWS TOP WNZ | WNZ district zuid | 0 | 2005-01-01 |  |  |  | WNZ (West-Nederland Zuid) | 44A-302, Tunnel onder de Oude Maas | TRUE | Armatuur |  |  | VITOP |  |  |  | 0 | 0 | [6 empty] | 0 | 0 |  |  |  | Heijmans |  | Industria | 2816 ANN PROV. (400W SON-T) |  |  |  |  | 21 | 000103840 | 0 | 0 | [10 empty] | 0 |  |  |  |  | BR | 0 | Rijkswaterstaat West Nederland Noord | Rijkswaterstaat WNZ-district Zuid | 173 |  |  | 0 | 0 | 0 | [8 empty] | FALSE | 0 |  |  |  |  | 0 | 0 | 0 | 0 | FALSE |  |  |  | FALSE
DET-N6-0386 | 016-0020-R, KP Ridderkerk-Noord - 's-Gravendeel | Rijksweg 16 | 44A-302-01, Drechttunnel (A16) |  | 21 Tunnelverlichting | Tunnelverlichting Oost2 | Armatuur 21-156 B-5-L2 NB_39 |  |  | DET-N2-001 | DET-N3-021 | Tunnel | Objectverlichting | 1042 | 00012 | RWS TOP WNZ | WNZ district zuid | 0 | 2005-01-01 |  |  |  | WNZ (West-Nederland Zuid) | 44A-302, Tunnel onder de Oude Maas | TRUE | Armatuur |  |  | VITOP |  |  |  | 0 | 0 | [6 empty] | 0 | 0 |  |  |  | Heijmans |  | Industria | 2816 ANN PROV. (400W SON-T) |  |  |  |  | 21 | 000103841 | 0 | 0 | [10 empty] | 0 |  |  |  |  | BR | 0 | Rijkswaterstaat West Nederland Noord | Rijkswaterstaat WNZ-district Zuid | 173 |  |  | 0 | 0 | 0 | [8 empty] | FALSE | 0 |  |  |  |  | 0 | 0 | 0 | 0 | FALSE |  |  |  | FALSE
DET-N6-0387 | 016-0020-R, KP Ridderkerk-Noord - 's-Gravendeel | Rijksweg 16 | 44A-302-01, Drechttunnel (A16) |  | 21 Tunnelverlichting | Tunnelverlichting Oost2 | Armatuur 21-153 B-3-L2 N_40 |  |  | DET-N2-001 | DET-N3-021 | Tunnel | Objectverlichting | 1042 | 00012 | RWS TOP WNZ | WNZ district zuid | 0 | 2005-01-01 |  |  |  | WNZ (West-Nederland Zuid) | 44A-302, Tunnel onder de Oude Maas | TRUE | Armatuur |  |  | VITOP |  |  |  | 0 | 0 | [6 empty] | 0 | 0 |  |  |  | Heijmans |  | Industria | 2816 ANN PROV. (400W SON-T) |  |  |  |  | 21 | 000103842 | 0 | 0 | [10 empty] | 0 |  |  |  |  | BR | 0 | Rijkswaterstaat West Nederland Noord | Rijkswaterstaat WNZ-district Zuid | 173 |  |  | 0 | 0 | 0 | [8 empty] | FALSE | 0 |  |  |  |  | 0 | 0 | 0 | 0 | FALSE |  |  |  | FALSE
DET-N6-0388 | 016-0020-R, KP Ridderkerk-Noord - 's-Gravendeel | Rijksweg 16 | 44A-302-01, Drechttunnel (A16) |  | 21 Tunnelverlichting | Tunnelverlichting Oost2 | Armatuur 21-151 B-4-L3 NB_41 |  |  | DET-N2-001 | DET-N3-021 | Tunnel | Objectverlichting | 1042 | 00012 | RWS TOP WNZ | WNZ district zuid | 0 | 2005-01-01 |  |  |  | WNZ (West-Nederland Zuid) | 44A-302, Tunnel onder de Oude Maas | TRUE | Armatuur |  |  | VITOP |  |  |  | 0 | 0 | [6 empty] | 0 | 0 |  |  |  | Heijmans |  | Industria | 2816 ANN PROV. (400W SON-T) |  |  |  |  | 21 | 000103843 | 0 | 0 | [10 empty] | 0 |  |  |  |  | BR | 0 | Rijkswaterstaat West Nederland Noord | Rijkswaterstaat WNZ-district Zuid | 173 |  |  | 0 | 0 | 0 | [8 empty] | FALSE | 0 |  |  |  |  | 0 | 0 | 0 | 0 | FALSE |  |  |  | FALSE
DET-N6-0389 | 016-0020-R, KP Ridderkerk-Noord - 's-Gravendeel | Rijksweg 16 | 44A-302-01, Drechttunnel (A16) |  | 21 Tunnelverlichting | Tunnelverlichting Oost2 | Armatuur 21-156 B-5-L3 NB_42 |  |  | DET-N2-001 | DET-N3-021 | Tunnel | Objectverlichting | 1042 | 00012 | RWS TOP WNZ | WNZ district zuid | 0 | 2005-01-01 |  |  |  | WNZ (West-Nederland Zuid) | 44A-302, Tunnel onder de Oude Maas | TRUE | Armatuur |  |  | VITOP |  |  |  | 0 | 0 | [6 empty] | 0 | 0 |  |  |  | Heijmans |  | Industria | 2816 ANN PROV. (400W SON-T) |  |  |  |  | 21 | 000103844 | 0 | 0 | [10 empty] | 0 |  |  |  |  | BR | 0 | Rijkswaterstaat West Nederland Noord | Rijkswaterstaat WNZ-district Zuid | 173 |  |  | 0 | 0 | 0 | [8 empty] | FALSE | 0 |  |  |  |  | 0 | 0 | 0 | 0 | FALSE |  |  |  | FALSE
DET-N6-0390 | 016-0020-R, KP Ridderkerk-Noord - 's-Gravendeel | Rijksweg 16 | 44A-302-01, Drechttunnel (A16) |  | 21 Tunnelverlichting | Tunnelverlichting Oost2 | Armatuur 21-156 B-5-L1 NB_43 |  |  | DET-N2-001 | DET-N3-021 | Tunnel | Objectverlichting | 1042 | 00012 | RWS TOP WNZ | WNZ district zuid | 0 | 2005-01-01 |  |  |  | WNZ (West-Nederland Zuid) | 44A-302, Tunnel onder de Oude Maas | TRUE | Armatuur |  |  | VITOP |  |  |  | 0 | 0 | [6 empty] | 0 | 0 |  |  |  | Heijmans |  | Industria | 2816 ANN PROV. (400W SON-T) |  |  |  |  | 21 | 000103845 | 0 | 0 | [10 empty] | 0 |  |  |  |  | BR | 0 | Rijkswaterstaat West Nederland Noord | Rijkswaterstaat WNZ-district Zuid | 173 |  |  | 0 | 0 | 0 | [8 empty] | FALSE | 0 |  |  |  |  | 0 | 0 | 0 | 0 | FALSE |  |  |  | FALSE
DET-N6-0391 | 016-0020-R, KP Ridderkerk-Noord - 's-Gravendeel | Rijksweg 16 | 44A-302-01, Drechttunnel (A16) |  | 21 Tunnelverlichting | Tunnelverlichting Oost2 | Armatuur 21-156 B-5-L2 NB_44 |  |  | DET-N2-001 | DET-N3-021 | Tunnel | Objectverlichting | 1042 | 00012 | RWS TOP WNZ | WNZ district zuid | 0 | 2005-01-01 |  |  |  | WNZ (West-Nederland Zuid) | 44A-302, Tunnel onder de Oude Maas | TRUE | Armatuur |  |  | VITOP |  |  |  | 0 | 0 | [6 empty] | 0 | 0 |  |  |  | Heijmans |  | Industria | 2816 ANN PROV. (400W SON-T) |  |  |  |  | 21 | 000103846 | 0 | 0 | [10 empty] | 0 |  |  |  |  | BR | 0 | Rijkswaterstaat West Nederland Noord | Rijkswaterstaat WNZ-district Zuid | 173 |  |  | 0 | 0 | 0 | [8 empty] | FALSE | 0 |  |  |  |  | 0 | 0 | 0 | 0 | FALSE |  |  |  | FALSE
DET-N6-0392 | 016-0020-R, KP Ridderkerk-Noord - 's-Gravendeel | Rijksweg 16 | 44A-302-01, Drechttunnel (A16) |  | 21 Tunnelverlichting | Tunnelverlichting Oost2 | Armatuur 21-175 A-2-L1 NB_45 |  |  | DET-N2-001 | DET-N3-021 | Tunnel | Objectverlichting | 1042 | 00012 | RWS TOP WNZ | WNZ district zuid | 0 | 2005-01-01 |  |  |  | WNZ (West-Nederland Zuid) | 44A-302, Tunnel onder de Oude Maas | TRUE | Armatuur |  |  | VITOP |  |  |  | 0 | 0 | [6 empty] | 0 | 0 |  |  |  | Heijmans |  | Industria | 2816 3D PROV. (400W SON-T) |  |  |  |  | 21 | 000103847 | 0 | 0 | [10 empty] | 0 |  |  |  |  | BR | 0 | Rijkswaterstaat West Nederland Noord | Rijkswaterstaat WNZ-district Zuid | 173 |  |  | 0 | 0 | 0 | [8 empty] | FALSE | 0 |  |  |  |  | 0 | 0 | 0 | 0 | FALSE |  |  |  | FALSE
DET-N6-0393 | 016-0020-R, KP Ridderkerk-Noord - 's-Gravendeel | Rijksweg 16 | 44A-302-01, Drechttunnel (A16) |  | 21 Tunnelverlichting | Tunnelverlichting Oost2 | Armatuur 21-153 B-3-L3 N_46 |  |  | DET-N2-001 | DET-N3-021 | Tunnel | Objectverlichting | 1042 | 00012 | RWS TOP WNZ | WNZ district zuid | 0 | 2005-01-01 |  |  |  | WNZ (West-Nederland Zuid) | 44A-302, Tunnel onder de Oude Maas | TRUE | Armatuur |  |  | VITOP |  |  |  | 0 | 0 | [6 empty] | 0 | 0 |  |  |  | Heijmans |  | Industria | 2816 ANN PROV. (400W SON-T) |  |  |  |  | 21 | 000103848 | 0 | 0 | [10 empty] | 0 |  |  |  |  | BR | 0 | Rijkswaterstaat West Nederland Noord | Rijkswaterstaat WNZ-district Zuid | 173 |  |  | 0 | 0 | 0 | [8 empty] | FALSE | 0 |  |  |  |  | 0 | 0 | 0 | 0 | FALSE |  |  |  | FALSE
DET-N6-0394 | 016-0020-R, KP Ridderkerk-Noord - 's-Gravendeel | Rijksweg 16 | 44A-302-01, Drechttunnel (A16) |  | 21 Tunnelverlichting | Tunnelverlichting Oost2 | Armatuur 21-151 B-4-L1 NB_47 |  |  | DET-N2-001 | DET-N3-021 | Tunnel | Objectverlichting | 1042 | 00012 | RWS TOP WNZ | WNZ district zuid | 0 | 2005-01-01 |  |  |  | WNZ (West-Nederland Zuid) | 44A-302, Tunnel onder de Oude Maas | TRUE | Armatuur |  |  | VITOP |  |  |  | 0 | 0 | [6 empty] | 0 | 0 |  |  |  | Heijmans |  | Industria | 2816 ANN PROV. (400W SON-T) |  |  |  |  | 21 | 000103849 | 0 | 0 | [10 empty] | 0 |  |  |  |  | BR | 0 | Rijkswaterstaat West Nederland Noord | Rijkswaterstaat WNZ-district Zuid | 173 |  |  | 0 | 0 | 0 | [8 empty] | FALSE | 0 |  |  |  |  | 0 | 0 | 0 | 0 | FALSE |  |  |  | FALSE
DET-N6-0395 | 016-0020-R, KP Ridderkerk-Noord - 's-Gravendeel | Rijksweg 16 | 44A-302-01, Drechttunnel (A16) |  | 21 Tunnelverlichting | Tunnelverlichting Oost2 | Armatuur 21-151 B-4-L2 NB_48 |  |  | DET-N2-001 | DET-N3-021 | Tunnel | Objectverlichting | 1042 | 00012 | RWS TOP WNZ | WNZ district zuid | 0 | 2005-01-01 |  |  |  | WNZ (West-Nederland Zuid) | 44A-302, Tunnel onder de Oude Maas | TRUE | Armatuur |  |  | VITOP |  |  |  | 0 | 0 | [6 empty] | 0 | 0 |  |  |  | Heijmans |  | Industria | 2816 ANN PROV. (400W SON-T) |  |  |  |  | 21 | 000103850 | 0 | 0 | [10 empty] | 0 |  |  |  |  | BR | 0 | Rijkswaterstaat West Nederland Noord | Rijkswaterstaat WNZ-district Zuid | 173 |  |  | 0 | 0 | 0 | [8 empty] | FALSE | 0 |  |  |  |  | 0 | 0 | 0 | 0 | FALSE |  |  |  | FALSE
DET-N6-0396 | 016-0020-R, KP Ridderkerk-Noord - 's-Gravendeel | Rijksweg 16 | 44A-302-01, Drechttunnel (A16) |  | 21 Tunnelverlichting | Tunnelverlichting Oost2 | Armatuur 21-156 B-5-L3 NB_49 |  |  | DET-N2-001 | DET-N3-021 | Tunnel | Objectverlichting | 1042 | 00012 | RWS TOP WNZ | WNZ district zuid | 0 | 2005-01-01 |  |  |  | WNZ (West-Nederland Zuid) | 44A-302, Tunnel onder de Oude Maas | TRUE | Armatuur |  |  | VITOP |  |  |  | 0 | 0 | [6 empty] | 0 | 0 |  |  |  | Heijmans |  | Industria | 2816 ANN PROV. (400W SON-T) |  |  |  |  | 21 | 000103851 | 0 | 0 | [10 empty] | 0 |  |  |  |  | BR | 0 | Rijkswaterstaat West Nederland Noord | Rijkswaterstaat WNZ-district Zuid | 173 |  |  | 0 | 0 | 0 | [8 empty] | FALSE | 0 |  |  |  |  | 0 | 0 | 0 | 0 | FALSE |  |  |  | FALSE
DET-N6-0397 | 016-0020-R, KP Ridderkerk-Noord - 's-Gravendeel | Rijksweg 16 | 44A-302-01, Drechttunnel (A16) |  | 21 Tunnelverlichting | Tunnelverlichting Oost2 | Armatuur 21-156 B-5-L1 NB_50 |  |  | DET-N2-001 | DET-N3-021 | Tunnel | Objectverlichting | 1042 | 00012 | RWS TOP WNZ | WNZ district zuid | 0 | 2005-01-01 |  |  |  | WNZ (West-Nederland Zuid) | 44A-302, Tunnel onder de Oude Maas | TRUE | Armatuur |  |  | VITOP |  |  |  | 0 | 0 | [6 empty] | 0 | 0 |  |  |  | Heijmans |  | Industria | 2816 ANN PROV. (400W SON-T) |  |  |  |  | 21 | 000103852 | 0 | 0 | [10 empty] | 0 |  |  |  |  | BR | 0 | Rijkswaterstaat West Nederland Noord | Rijkswaterstaat WNZ-district Zuid | 173 |  |  | 0 | 0 | 0 | [8 empty] | FALSE | 0 |  |  |  |  | 0 | 0 | 0 | 0 | FALSE |  |  |  | FALSE
DET-N6-0398 | 016-0020-R, KP Ridderkerk-Noord - 's-Gravendeel | Rijksweg 16 | 44A-302-01, Drechttunnel (A16) |  | 21 Tunnelverlichting | Tunnelverlichting Oost2 | Armatuur 21-153 B-3-L1 N_51 |  |  | DET-N2-001 | DET-N3-021 | Tunnel | Objectverlichting | 1042 | 00012 | RWS TOP WNZ | WNZ district zuid | 0 | 2005-01-01 |  |  |  | WNZ (West-Nederland Zuid) | 44A-302, Tunnel onder de Oude Maas | TRUE | Armatuur |  |  | VITOP |  |  |  | 0 | 0 | [6 empty] | 0 | 0 |  |  |  | Heijmans |  | Industria | 2816 ANN PROV. (400W SON-T) |  |  |  |  | 21 | 000103853 | 0 | 0 | [10 empty] | 0 |  |  |  |  | BR | 0 | Rijkswaterstaat West Nederland Noord | Rijkswaterstaat WNZ-district Zuid | 173 |  |  | 0 | 0 | 0 | [8 empty] | FALSE | 0 |  |  |  |  | 0 | 0 | 0 | 0 | FALSE |  |  |  | FALSE
DET-N6-0399 | 016-0020-R, KP Ridderkerk-Noord - 's-Gravendeel | Rijksweg 16 | 44A-302-01, Drechttunnel (A16) |  | 21 Tunnelverlichting | Tunnelverlichting Oost2 | Armatuur 21-151 B-4-L3 NB_52 |  |  | DET-N2-001 | DET-N3-021 | Tunnel | Objectverlichting | 1042 | 00012 | RWS TOP WNZ | WNZ district zuid | 0 | 2005-01-01 |  |  |  | WNZ (West-Nederland Zuid) | 44A-302, Tunnel onder de Oude Maas | TRUE | Armatuur |  |  | VITOP |  |  |  | 0 | 0 | [6 empty] | 0 | 0 |  |  |  | Heijmans |  | Industria | 2816 ANN PROV. (400W SON-T) |  |  |  |  | 21 | 000103854 | 0 | 0 | [10 empty] | 0 |  |  |  |  | BR | 0 | Rijkswaterstaat West Nederland Noord | Rijkswaterstaat WNZ-district Zuid | 173 |  |  | 0 | 0 | 0 | [8 empty] | FALSE | 0 |  |  |  |  | 0 | 0 | 0 | 0 | FALSE |  |  |  | FALSE
DET-N6-0400 | 016-0020-R, KP Ridderkerk-Noord - 's-Gravendeel | Rijksweg 16 | 44A-302-01, Drechttunnel (A16) |  | 21 Tunnelverlichting | Tunnelverlichting Oost2 | Armatuur 21-156 B-5-L2 NB_53 |  |  | DET-N2-001 | DET-N3-021 | Tunnel | Objectverlichting | 1042 | 00012 | RWS TOP WNZ | WNZ district zuid | 0 | 2005-01-01 |  |  |  | WNZ (West-Nederland Zuid) | 44A-302, Tunnel onder de Oude Maas | TRUE | Armatuur |  |  | VITOP |  |  |  | 0 | 0 | [6 empty] | 0 | 0 |  |  |  | Heijmans |  | Industria | 2816 ANN PROV. (400W SON-T) |  |  |  |  | 21 | 000103855 | 0 | 0 | [10 empty] | 0 |  |  |  |  | BR | 0 | Rijkswaterstaat West Nederland Noord | Rijkswaterstaat WNZ-district Zuid | 173 |  |  | 0 | 0 | 0 | [8 empty] | FALSE | 0 |  |  |  |  | 0 | 0 | 0 | 0 | FALSE |  |  |  | FALSE
DET-N6-0401 | 016-0020-R, KP Ridderkerk-Noord - 's-Gravendeel | Rijksweg 16 | 44A-302-01, Drechttunnel (A16) |  | 21 Tunnelverlichting | Tunnelverlichting Oost2 | Armatuur 21-157 B-5-L1 NB_54 |  |  | DET-N2-001 | DET-N3-021 | Tunnel | Objectverlichting | 1042 | 00012 | RWS TOP WNZ | WNZ district zuid | 0 | 2005-01-01 |  |  |  | WNZ (West-Nederland Zuid) | 44A-302, Tunnel onder de Oude Maas | TRUE | Armatuur |  |  | VITOP |  |  |  | 0 | 0 | [6 empty] | 0 | 0 |  |  |  | Heijmans |  | Industria | 2816 ANN PROV. (400W SON-T) |  |  |  |  | 21 | 000103856 | 0 | 0 | [10 empty] | 0 |  |  |  |  | BR | 0 | Rijkswaterstaat West Nederland Noord | Rijkswaterstaat WNZ-district Zuid | 173 |  |  | 0 | 0 | 0 | [8 empty] | FALSE | 0 |  |  |  |  | 0 | 0 | 0 | 0 | FALSE |  |  |  | FALSE
DET-N6-0402 | 016-0020-R, KP Ridderkerk-Noord - 's-Gravendeel | Rijksweg 16 | 44A-302-01, Drechttunnel (A16) |  | 21 Tunnelverlichting | Tunnelverlichting Oost2 | Armatuur 21-157 B-5-L2 NB_55 |  |  | DET-N2-001 | DET-N3-021 | Tunnel | Objectverlichting | 1042 | 00012 | RWS TOP WNZ | WNZ district zuid | 0 | 2005-01-01 |  |  |  | WNZ (West-Nederland Zuid) | 44A-302, Tunnel onder de Oude Maas | TRUE | Armatuur |  |  | VITOP |  |  |  | 0 | 0 | [6 empty] | 0 | 0 |  |  |  | Heijmans |  | Industria | 2816 ANN PROV. (400W SON-T) |  |  |  |  | 21 | 000103857 | 0 | 0 | [10 empty] | 0 |  |  |  |  | BR | 0 | Rijkswaterstaat West Nederland Noord | Rijkswaterstaat WNZ-district Zuid | 173 |  |  | 0 | 0 | 0 | [8 empty] | FALSE | 0 |  |  |  |  | 0 | 0 | 0 | 0 | FALSE |  |  |  | FALSE
DET-N6-0403 | 016-0020-R, KP Ridderkerk-Noord - 's-Gravendeel | Rijksweg 16 | 44A-302-01, Drechttunnel (A16) |  | 21 Tunnelverlichting | Tunnelverlichting Oost2 | Armatuur 21-177 A-2-L2 NB_56 |  |  | DET-N2-001 | DET-N3-021 | Tunnel | Objectverlichting | 1042 | 00012 | RWS TOP WNZ | WNZ district zuid | 0 | 2005-01-01 |  |  |  | WNZ (West-Nederland Zuid) | 44A-302, Tunnel onder de Oude Maas | TRUE | Armatuur |  |  | VITOP |  |  |  | 0 | 0 | [6 empty] | 0 | 0 |  |  |  | Heijmans |  | Industria | 2816 3D PROV. (400W SON-T) |  |  |  |  | 21 | 000103858 | 0 | 0 | [10 empty] | 0 |  |  |  |  | BR | 0 | Rijkswaterstaat West Nederland Noord | Rijkswaterstaat WNZ-district Zuid | 173 |  |  | 0 | 0 | 0 | [8 empty] | FALSE | 0 |  |  |  |  | 0 | 0 | 0 | 0 | FALSE |  |  |  | FALSE
DET-N6-0404 | 016-0020-R, KP Ridderkerk-Noord - 's-Gravendeel | Rijksweg 16 | 44A-302-01, Drechttunnel (A16) |  | 21 Tunnelverlichting | Tunnelverlichting Oost2 | Armatuur 21-154 B-3-L1 N_57 |  |  | DET-N2-001 | DET-N3-021 | Tunnel | Objectverlichting | 1042 | 00012 | RWS TOP WNZ | WNZ district zuid | 0 | 2005-01-01 |  |  |  | WNZ (West-Nederland Zuid) | 44A-302, Tunnel onder de Oude Maas | TRUE | Armatuur |  |  | VITOP |  |  |  | 0 | 0 | [6 empty] | 0 | 0 |  |  |  | Heijmans |  | Industria | 2816 ANN PROV. (400W SON-T) |  |  |  |  | 21 | 000103859 | 0 | 0 | [10 empty] | 0 |  |  |  |  | BR | 0 | Rijkswaterstaat West Nederland Noord | Rijkswaterstaat WNZ-district Zuid | 173 |  |  | 0 | 0 | 0 | [8 empty] | FALSE | 0 |  |  |  |  | 0 | 0 | 0 | 0 | FALSE |  |  |  | FALSE
DET-N6-0405 | 016-0020-R, KP Ridderkerk-Noord - 's-Gravendeel | Rijksweg 16 | 44A-302-01, Drechttunnel (A16) |  | 21 Tunnelverlichting | Tunnelverlichting Oost2 | Armatuur 21-152 B-4-L1 NB_58 |  |  | DET-N2-001 | DET-N3-021 | Tunnel | Objectverlichting | 1042 | 00012 | RWS TOP WNZ | WNZ district zuid | 0 | 2005-01-01 |  |  |  | WNZ (West-Nederland Zuid) | 44A-302, Tunnel onder de Oude Maas | TRUE | Armatuur |  |  | VITOP |  |  |  | 0 | 0 | [6 empty] | 0 | 0 |  |  |  | Heijmans |  | Industria | 2816 ANN PROV. (400W SON-T) |  |  |  |  | 21 | 000103860 | 0 | 0 | [10 empty] | 0 |  |  |  |  | BR | 0 | Rijkswaterstaat West Nederland Noord | Rijkswaterstaat WNZ-district Zuid | 173 |  |  | 0 | 0 | 0 | [8 empty] | FALSE | 0 |  |  |  |  | 0 | 0 | 0 | 0 | FALSE |  |  |  | FALSE
DET-N6-0406 | 016-0020-R, KP Ridderkerk-Noord - 's-Gravendeel | Rijksweg 16 | 44A-302-01, Drechttunnel (A16) |  | 21 Tunnelverlichting | Tunnelverlichting Oost2 | Armatuur 21-152 B-4-L2 NB_59 |  |  | DET-N2-001 | DET-N3-021 | Tunnel | Objectverlichting | 1042 | 00012 | RWS TOP WNZ | WNZ district zuid | 0 | 2005-01-01 |  |  |  | WNZ (West-Nederland Zuid) | 44A-302, Tunnel onder de Oude Maas | TRUE | Armatuur |  |  | VITOP |  |  |  | 0 | 0 | [6 empty] | 0 | 0 |  |  |  | Heijmans |  | Industria | 2816 ANN PROV. (400W SON-T) |  |  |  |  | 21 | 000103861 | 0 | 0 | [10 empty] | 0 |  |  |  |  | BR | 0 | Rijkswaterstaat West Nederland Noord | Rijkswaterstaat WNZ-district Zuid | 173 |  |  | 0 | 0 | 0 | [8 empty] | FALSE | 0 |  |  |  |  | 0 | 0 | 0 | 0 | FALSE |  |  |  | FALSE
DET-N6-0407 | 016-0020-R, KP Ridderkerk-Noord - 's-Gravendeel | Rijksweg 16 | 44A-302-01, Drechttunnel (A16) |  | 21 Tunnelverlichting | Tunnelverlichting Oost2 | Armatuur 21-157 B-5-L3 NB_60 |  |  | DET-N2-001 | DET-N3-021 | Tunnel | Objectverlichting | 1042 | 00012 | RWS TOP WNZ | WNZ district zuid | 0 | 2005-01-01 |  |  |  | WNZ (West-Nederland Zuid) | 44A-302, Tunnel onder de Oude Maas | TRUE | Armatuur |  |  | VITOP |  |  |  | 0 | 0 | [6 empty] | 0 | 0 |  |  |  | Heijmans |  | Industria | 2816 ANN PROV. (400W SON-T) |  |  |  |  | 21 | 000103862 | 0 | 0 | [10 empty] | 0 |  |  |  |  | BR | 0 | Rijkswaterstaat West Nederland Noord | Rijkswaterstaat WNZ-district Zuid | 173 |  |  | 0 | 0 | 0 | [8 empty] | FALSE | 0 |  |  |  |  | 0 | 0 | 0 | 0 | FALSE |  |  |  | FALSE
DET-N6-0408 | 016-0020-R, KP Ridderkerk-Noord - 's-Gravendeel | Rijksweg 16 | 44A-302-01, Drechttunnel (A16) |  | 21 Tunnelverlichting | Tunnelverlichting Oost2 | Armatuur 21-157 B-5-L1 NB_61 |  |  | DET-N2-001 | DET-N3-021 | Tunnel | Objectverlichting | 1042 | 00012 | RWS TOP WNZ | WNZ district zuid | 0 | 2005-01-01 |  |  |  | WNZ (West-Nederland Zuid) | 44A-302, Tunnel onder de Oude Maas | TRUE | Armatuur |  |  | VITOP |  |  |  | 0 | 0 | [6 empty] | 0 | 0 |  |  |  | Heijmans |  | Industria | 2816 ANN PROV. (400W SON-T) |  |  |  |  | 21 | 000103863 | 0 | 0 | [10 empty] | 0 |  |  |  |  | BR | 0 | Rijkswaterstaat West Nederland Noord | Rijkswaterstaat WNZ-district Zuid | 173 |  |  | 0 | 0 | 0 | [8 empty] | FALSE | 0 |  |  |  |  | 0 | 0 | 0 | 0 | FALSE |  |  |  | FALSE
DET-N6-0409 | 016-0020-R, KP Ridderkerk-Noord - 's-Gravendeel | Rijksweg 16 | 44A-302-01, Drechttunnel (A16) |  | 21 Tunnelverlichting | Tunnelverlichting Oost2 | Armatuur 21-154 B-3-L2 N_62 |  |  | DET-N2-001 | DET-N3-021 | Tunnel | Objectverlichting | 1042 | 00012 | RWS TOP WNZ | WNZ district zuid | 0 | 2005-01-01 |  |  |  | WNZ (West-Nederland Zuid) | 44A-302, Tunnel onder de Oude Maas | TRUE | Armatuur |  |  | VITOP |  |  |  | 0 | 0 | [6 empty] | 0 | 0 |  |  |  | Heijmans |  | Industria | 2816 ANN PROV. (400W SON-T) |  |  |  |  | 21 | 000103864 | 0 | 0 | [10 empty] | 0 |  |  |  |  | BR | 0 | Rijkswaterstaat West Nederland Noord | Rijkswaterstaat WNZ-district Zuid | 173 |  |  | 0 | 0 | 0 | [8 empty] | FALSE | 0 |  |  |  |  | 0 | 0 | 0 | 0 | FALSE |  |  |  | FALSE
DET-N6-0410 | 016-0020-R, KP Ridderkerk-Noord - 's-Gravendeel | Rijksweg 16 | 44A-302-01, Drechttunnel (A16) |  | 21 Tunnelverlichting | Tunnelverlichting Oost2 | Armatuur 21-152 B-4-L3 NB_63 |  |  | DET-N2-001 | DET-N3-021 | Tunnel | Objectverlichting | 1042 | 00012 | RWS TOP WNZ | WNZ district zuid | 0 | 2005-01-01 |  |  |  | WNZ (West-Nederland Zuid) | 44A-302, Tunnel onder de Oude Maas | TRUE | Armatuur |  |  | VITOP |  |  |  | 0 | 0 | [6 empty] | 0 | 0 |  |  |  | Heijmans |  | Industria | 2816 ANN PROV. (400W SON-T) |  |  |  |  | 21 | 000103865 | 0 | 0 | [10 empty] | 0 |  |  |  |  | BR | 0 | Rijkswaterstaat West Nederland Noord | Rijkswaterstaat WNZ-district Zuid | 173 |  |  | 0 | 0 | 0 | [8 empty] | FALSE | 0 |  |  |  |  | 0 | 0 | 0 | 0 | FALSE |  |  |  | FALSE
DET-N6-0411 | 016-0020-R, KP Ridderkerk-Noord - 's-Gravendeel | Rijksweg 16 | 44A-302-01, Drechttunnel (A16) |  | 21 Tunnelverlichting | Tunnelverlichting Oost2 | Armatuur 21-157 B-5-L2 NB_64 |  |  | DET-N2-001 | DET-N3-021 | Tunnel | Objectverlichting | 1042 | 00012 | RWS TOP WNZ | WNZ district zuid | 0 | 2005-01-01 |  |  |  | WNZ (West-Nederland Zuid) | 44A-302, Tunnel onder de Oude Maas | TRUE | Armatuur |  |  | VITOP |  |  |  | 0 | 0 | [6 empty] | 0 | 0 |  |  |  | Heijmans |  | Industria | 2816 ANN PROV. (400W SON-T) |  |  |  |  | 21 | 000103866 | 0 | 0 | [10 empty] | 0 |  |  |  |  | BR | 0 | Rijkswaterstaat West Nederland Noord | Rijkswaterstaat WNZ-district Zuid | 173 |  |  | 0 | 0 | 0 | [8 empty] | FALSE | 0 |  |  |  |  | 0 | 0 | 0 | 0 | FALSE |  |  |  | FALSE
DET-N6-0412 | 016-0020-R, KP Ridderkerk-Noord - 's-Gravendeel | Rijksweg 16 | 44A-302-01, Drechttunnel (A16) |  | 21 Tunnelverlichting | Tunnelverlichting Oost2 | Armatuur 21-157 B-5-L3 NB_65 |  |  | DET-N2-001 | DET-N3-021 | Tunnel | Objectverlichting | 1042 | 00012 | RWS TOP WNZ | WNZ district zuid | 0 | 2005-01-01 |  |  |  | WNZ (West-Nederland Zuid) | 44A-302, Tunnel onder de Oude Maas | TRUE | Armatuur |  |  | VITOP |  |  |  | 0 | 0 | [6 empty] | 0 | 0 |  |  |  | Heijmans |  | Industria | 2816 ANN PROV. (400W SON-T) |  |  |  |  | 21 | 000103867 | 0 | 0 | [10 empty] | 0 |  |  |  |  | BR | 0 | Rijkswaterstaat West Nederland Noord | Rijkswaterstaat WNZ-district Zuid | 173 |  |  | 0 | 0 | 0 | [8 empty] | FALSE | 0 |  |  |  |  | 0 | 0 | 0 | 0 | FALSE |  |  |  | FALSE
DET-N6-0413 | 016-0020-R, KP Ridderkerk-Noord - 's-Gravendeel | Rijksweg 16 | 44A-302-01, Drechttunnel (A16) |  | 21 Tunnelverlichting | Tunnelverlichting Oost2 | Armatuur 21-157 B-5-L1 NB_66 |  |  | DET-N2-001 | DET-N3-021 | Tunnel | Objectverlichting | 1042 | 00012 | RWS TOP WNZ | WNZ district zuid | 0 | 2005-01-01 |  |  |  | WNZ (West-Nederland Zuid) | 44A-302, Tunnel onder de Oude Maas | TRUE | Armatuur |  |  | VITOP |  |  |  | 0 | 0 | [6 empty] | 0 | 0 |  |  |  | Heijmans |  | Industria | 2816 ANN PROV. (400W SON-T) |  |  |  |  | 21 | 000103868 | 0 | 0 | [10 empty] | 0 |  |  |  |  | BR | 0 | Rijkswaterstaat West Nederland Noord | Rijkswaterstaat WNZ-district Zuid | 173 |  |  | 0 | 0 | 0 | [8 empty] | FALSE | 0 |  |  |  |  | 0 | 0 | 0 | 0 | FALSE |  |  |  | FALSE
DET-N6-0414 | 016-0020-R, KP Ridderkerk-Noord - 's-Gravendeel | Rijksweg 16 | 44A-302-01, Drechttunnel (A16) |  | 21 Tunnelverlichting | Tunnelverlichting Oost2 | Armatuur 21-175 A-2-L1 NB_67 |  |  | DET-N2-001 | DET-N3-021 | Tunnel | Objectverlichting | 1042 | 00012 | RWS TOP WNZ | WNZ district zuid | 0 | 2005-01-01 |  |  |  | WNZ (West-Nederland Zuid) | 44A-302, Tunnel onder de Oude Maas | TRUE | Armatuur |  |  | VITOP |  |  |  | 0 | 0 | [6 empty] | 0 | 0 |  |  |  | Heijmans |  | Industria | 2816 3D PROV. (400W SON-T) |  |  |  |  | 21 | 000103869 | 0 | 0 | [10 empty] | 0 |  |  |  |  | BR | 0 | Rijkswaterstaat West Nederland Noord | Rijkswaterstaat WNZ-district Zuid | 173 |  |  | 0 | 0 | 0 | [8 empty] | FALSE | 0 |  |  |  |  | 0 | 0 | 0 | 0 | FALSE |  |  |  | FALSE
DET-N6-0415 | 016-0020-R, KP Ridderkerk-Noord - 's-Gravendeel | Rijksweg 16 | 44A-302-01, Drechttunnel (A16) |  | 21 Tunnelverlichting | Tunnelverlichting Oost2 | Armatuur 21-154 B-3-L3 N_68 |  |  | DET-N2-001 | DET-N3-021 | Tunnel | Objectverlichting | 1042 | 00012 | RWS TOP WNZ | WNZ district zuid | 0 | 2005-01-01 |  |  |  | WNZ (West-Nederland Zuid) | 44A-302, Tunnel onder de Oude Maas | TRUE | Armatuur |  |  | VITOP |  |  |  | 0 | 0 | [6 empty] | 0 | 0 |  |  |  | Heijmans |  | Industria | 2816 ANN PROV. (400W SON-T) |  |  |  |  | 21 | 000103870 | 0 | 0 | [10 empty] | 0 |  |  |  |  | BR | 0 | Rijkswaterstaat West Nederland Noord | Rijkswaterstaat WNZ-district Zuid | 173 |  |  | 0 | 0 | 0 | [8 empty] | FALSE | 0 |  |  |  |  | 0 | 0 | 0 | 0 | FALSE |  |  |  | FALSE
DET-N6-0416 | 016-0020-R, KP Ridderkerk-Noord - 's-Gravendeel | Rijksweg 16 | 44A-302-01, Drechttunnel (A16) |  | 21 Tunnelverlichting | Tunnelverlichting Oost2 | Armatuur 21-152 B-4-L1 NB_69 |  |  | DET-N2-001 | DET-N3-021 | Tunnel | Objectverlichting | 1042 | 00012 | RWS TOP WNZ | WNZ district zuid | 0 | 2005-01-01 |  |  |  | WNZ (West-Nederland Zuid) | 44A-302, Tunnel onder de Oude Maas | TRUE | Armatuur |  |  | VITOP |  |  |  | 0 | 0 | [6 empty] | 0 | 0 |  |  |  | Heijmans |  | Industria | 2816 ANN PROV. (400W SON-T) |  |  |  |  | 21 | 000103871 | 0 | 0 | [10 empty] | 0 |  |  |  |  | BR | 0 | Rijkswaterstaat West Nederland Noord | Rijkswaterstaat WNZ-district Zuid | 173 |  |  | 0 | 0 | 0 | [8 empty] | FALSE | 0 |  |  |  |  | 0 | 0 | 0 | 0 | FALSE |  |  |  | FALSE
DET-N6-0417 | 016-0020-R, KP Ridderkerk-Noord - 's-Gravendeel | Rijksweg 16 | 44A-302-01, Drechttunnel (A16) |  | 21 Tunnelverlichting | Tunnelverlichting Oost2 | Armatuur 21-152 B-4-L2 NB_70 |  |  | DET-N2-001 | DET-N3-021 | Tunnel | Objectverlichting | 1042 | 00012 | RWS TOP WNZ | WNZ district zuid | 0 | 2005-01-01 |  |  |  | WNZ (West-Nederland Zuid) | 44A-302, Tunnel onder de Oude Maas | TRUE | Armatuur |  |  | VITOP |  |  |  | 0 | 0 | [6 empty] | 0 | 0 |  |  |  | Heijmans |  | Industria | 2816 ANN PROV. (400W SON-T) |  |  |  |  | 21 | 000103872 | 0 | 0 | [10 empty] | 0 |  |  |  |  | BR | 0 | Rijkswaterstaat West Nederland Noord | Rijkswaterstaat WNZ-district Zuid | 173 |  |  | 0 | 0 | 0 | [8 empty] | FALSE | 0 |  |  |  |  | 0 | 0 | 0 | 0 | FALSE |  |  |  | FALSE
DET-N6-0418 | 016-0020-R, KP Ridderkerk-Noord - 's-Gravendeel | Rijksweg 16 | 44A-302-01, Drechttunnel (A16) |  | 21 Tunnelverlichting | Tunnelverlichting Oost2 | Armatuur 21-157 B-5-L2 NB_71 |  |  | DET-N2-001 | DET-N3-021 | Tunnel | Objectverlichting | 1042 | 00012 | RWS TOP WNZ | WNZ district zuid | 0 | 2005-01-01 |  |  |  | WNZ (West-Nederland Zuid) | 44A-302, Tunnel onder de Oude Maas | TRUE | Armatuur |  |  | VITOP |  |  |  | 0 | 0 | [6 empty] | 0 | 0 |  |  |  | Heijmans |  | Industria | 2816 ANN PROV. (400W SON-T) |  |  |  |  | 21 | 000103873 | 0 | 0 | [10 empty] | 0 |  |  |  |  | BR | 0 | Rijkswaterstaat West Nederland Noord | Rijkswaterstaat WNZ-district Zuid | 173 |  |  | 0 | 0 | 0 | [8 empty] | FALSE | 0 |  |  |  |  | 0 | 0 | 0 | 0 | FALSE |  |  |  | FALSE
DET-N6-0419 | 016-0020-R, KP Ridderkerk-Noord - 's-Gravendeel | Rijksweg 16 | 44A-302-01, Drechttunnel (A16) |  | 21 Tunnelverlichting | Tunnelverlichting Oost2 | Armatuur 21-157 B-5-L3 NB_72 |  |  | DET-N2-001 | DET-N3-021 | Tunnel | Objectverlichting | 1042 | 00012 | RWS TOP WNZ | WNZ district zuid | 0 | 2005-01-01 |  |  |  | WNZ (West-Nederland Zuid) | 44A-302, Tunnel onder de Oude Maas | TRUE | Armatuur |  |  | VITOP |  |  |  | 0 | 0 | [6 empty] | 0 | 0 |  |  |  | Heijmans |  | Industria | 2816 ANN PROV. (400W SON-T) |  |  |  |  | 21 | 000103874 | 0 | 0 | [10 empty] | 0 |  |  |  |  | BR | 0 | Rijkswaterstaat West Nederland Noord | Rijkswaterstaat WNZ-district Zuid | 173 |  |  | 0 | 0 | 0 | [8 empty] | FALSE | 0 |  |  |  |  | 0 | 0 | 0 | 0 | FALSE |  |  |  | FALSE
DET-N6-0420 | 016-0020-R, KP Ridderkerk-Noord - 's-Gravendeel | Rijksweg 16 | 44A-302-01, Drechttunnel (A16) |  | 21 Tunnelverlichting | Tunnelverlichting Oost2 | Armatuur 21-154 B-3-L1 N_73 |  |  | DET-N2-001 | DET-N3-021 | Tunnel | Objectverlichting | 1042 | 00012 | RWS TOP WNZ | WNZ district zuid | 0 | 2005-01-01 |  |  |  | WNZ (West-Nederland Zuid) | 44A-302, Tunnel onder de Oude Maas | TRUE | Armatuur |  |  | VITOP |  |  |  | 0 | 0 | [6 empty] | 0 | 0 |  |  |  | Heijmans |  | Industria | 2816 ANN PROV. (400W SON-T) |  |  |  |  | 21 | 000103875 | 0 | 0 | [10 empty] | 0 |  |  |  |  | BR | 0 | Rijkswaterstaat West Nederland Noord | Rijkswaterstaat WNZ-district Zuid | 173 |  |  | 0 | 0 | 0 | [8 empty] | FALSE | 0 |  |  |  |  | 0 | 0 | 0 | 0 | FALSE |  |  |  | FALSE
DET-N6-0421 | 016-0020-R, KP Ridderkerk-Noord - 's-Gravendeel | Rijksweg 16 | 44A-302-01, Drechttunnel (A16) |  | 21 Tunnelverlichting | Tunnelverlichting Oost2 | Armatuur 21-152 B-4-L3 NB_74 |  |  | DET-N2-001 | DET-N3-021 | Tunnel | Objectverlichting | 1042 | 00012 | RWS TOP WNZ | WNZ district zuid | 0 | 2005-01-01 |  |  |  | WNZ (West-Nederland Zuid) | 44A-302, Tunnel onder de Oude Maas | TRUE | Armatuur |  |  | VITOP |  |  |  | 0 | 0 | [6 empty] | 0 | 0 |  |  |  | Heijmans |  | Industria | 2816 ANN PROV. (400W SON-T) |  |  |  |  | 21 | 000103876 | 0 | 0 | [10 empty] | 0 |  |  |  |  | BR | 0 | Rijkswaterstaat West Nederland Noord | Rijkswaterstaat WNZ-district Zuid | 173 |  |  | 0 | 0 | 0 | [8 empty] | FALSE | 0 |  |  |  |  | 0 | 0 | 0 | 0 | FALSE |  |  |  | FALSE
DET-N6-0422 | 016-0020-R, KP Ridderkerk-Noord - 's-Gravendeel | Rijksweg 16 | 44A-302-01, Drechttunnel (A16) |  | 21 Tunnelverlichting | Tunnelverlichting Oost2 | Armatuur 21-157 B-5-L1 NB_75 |  |  | DET-N2-001 | DET-N3-021 | Tunnel | Objectverlichting | 1042 | 00012 | RWS TOP WNZ | WNZ district zuid | 0 | 2005-01-01 |  |  |  | WNZ (West-Nederland Zuid) | 44A-302, Tunnel onder de Oude Maas | TRUE | Armatuur |  |  | VITOP |  |  |  | 0 | 0 | [6 empty] | 0 | 0 |  |  |  | Heijmans |  | Industria | 2816 ANN PROV. (400W SON-T) |  |  |  |  | 21 | 000103877 | 0 | 0 | [10 empty] | 0 |  |  |  |  | BR | 0 | Rijkswaterstaat West Nederland Noord | Rijkswaterstaat WNZ-district Zuid | 173 |  |  | 0 | 0 | 0 | [8 empty] | FALSE | 0 |  |  |  |  | 0 | 0 | 0 | 0 | FALSE |  |  |  | FALSE
DET-N6-0423 | 016-0020-R, KP Ridderkerk-Noord - 's-Gravendeel | Rijksweg 16 | 44A-302-01, Drechttunnel (A16) |  | 21 Tunnelverlichting | Tunnelverlichting Oost2 | Armatuur 21-157 B-5-L2 NB_76 |  |  | DET-N2-001 | DET-N3-021 | Tunnel | Objectverlichting | 1042 | 00012 | RWS TOP WNZ | WNZ district zuid | 0 | 2005-01-01 |  |  |  | WNZ (West-Nederland Zuid) | 44A-302, Tunnel onder de Oude Maas | TRUE | Armatuur |  |  | VITOP |  |  |  | 0 | 0 | [6 empty] | 0 | 0 |  |  |  | Heijmans |  | Industria | 2816 ANN PROV. (400W SON-T) |  |  |  |  | 21 | 000103878 | 0 | 0 | [10 empty] | 0 |  |  |  |  | BR | 0 | Rijkswaterstaat West Nederland Noord | Rijkswaterstaat WNZ-district Zuid | 173 |  |  | 0 | 0 | 0 | [8 empty] | FALSE | 0 |  |  |  |  | 0 | 0 | 0 | 0 | FALSE |  |  |  | FALSE
DET-N6-0424 | 016-0020-R, KP Ridderkerk-Noord - 's-Gravendeel | Rijksweg 16 | 44A-302-01, Drechttunnel (A16) |  | 21 Tunnelverlichting | Tunnelverlichting Oost2 | Armatuur 21-157 B-5-L3 NB_77 |  |  | DET-N2-001 | DET-N3-021 | Tunnel | Objectverlichting | 1042 | 00012 | RWS TOP WNZ | WNZ district zuid | 0 | 2005-01-01 |  |  |  | WNZ (West-Nederland Zuid) | 44A-302, Tunnel onder de Oude Maas | TRUE | Armatuur |  |  | VITOP |  |  |  | 0 | 0 | [6 empty] | 0 | 0 |  |  |  | Heijmans |  | Industria | 2816 ANN PROV. (400W SON-T) |  |  |  |  | 21 | 000103879 | 0 | 0 | [10 empty] | 0 |  |  |  |  | BR | 0 | Rijkswaterstaat West Nederland Noord | Rijkswaterstaat WNZ-district Zuid | 173 |  |  | 0 | 0 | 0 | [8 empty] | FALSE | 0 |  |  |  |  | 0 | 0 | 0 | 0 | FALSE |  |  |  | FALSE
DET-N6-0425 | 016-0020-R, KP Ridderkerk-Noord - 's-Gravendeel | Rijksweg 16 | 44A-302-01, Drechttunnel (A16) |  | 21 Tunnelverlichting | Tunnelverlichting Oost2 | Armatuur 21-177 A-2-L2 NB_78 |  |  | DET-N2-001 | DET-N3-021 | Tunnel | Objectverlichting | 1042 | 00012 | RWS TOP WNZ | WNZ district zuid | 0 | 2005-01-01 |  |  |  | WNZ (West-Nederland Zuid) | 44A-302, Tunnel onder de Oude Maas | TRUE | Armatuur |  |  | VITOP |  |  |  | 0 | 0 | [6 empty] | 0 | 0 |  |  |  | Heijmans |  | Industria | 2816 3D PROV. (400W SON-T) |  |  |  |  | 21 | 000103880 | 0 | 0 | [10 empty] | 0 |  |  |  |  | BR | 0 | Rijkswaterstaat West Nederland Noord | Rijkswaterstaat WNZ-district Zuid | 173 |  |  | 0 | 0 | 0 | [8 empty] | FALSE | 0 |  |  |  |  | 0 | 0 | 0 | 0 | FALSE |  |  |  | FALSE
DET-N6-0426 | 016-0020-R, KP Ridderkerk-Noord - 's-Gravendeel | Rijksweg 16 | 44A-302-01, Drechttunnel (A16) |  | 21 Tunnelverlichting | Tunnelverlichting Oost2 | Armatuur 21-154 B-3-L2 N_79 |  |  | DET-N2-001 | DET-N3-021 | Tunnel | Objectverlichting | 1042 | 00012 | RWS TOP WNZ | WNZ district zuid | 0 | 2005-01-01 |  |  |  | WNZ (West-Nederland Zuid) | 44A-302, Tunnel onder de Oude Maas | TRUE | Armatuur |  |  | VITOP |  |  |  | 0 | 0 | [6 empty] | 0 | 0 |  |  |  | Heijmans |  | Industria | 2816 ANN PROV. (400W SON-T) |  |  |  |  | 21 | 000103881 | 0 | 0 | [10 empty] | 0 |  |  |  |  | BR | 0 | Rijkswaterstaat West Nederland Noord | Rijkswaterstaat WNZ-district Zuid | 173 |  |  | 0 | 0 | 0 | [8 empty] | FALSE | 0 |  |  |  |  | 0 | 0 | 0 | 0 | FALSE |  |  |  | FALSE
DET-N6-0427 | 016-0020-R, KP Ridderkerk-Noord - 's-Gravendeel | Rijksweg 16 | 44A-302-01, Drechttunnel (A16) |  | 21 Tunnelverlichting | Tunnelverlichting Oost2 | Armatuur 21-152 B-4-L1 NB_80 |  |  | DET-N2-001 | DET-N3-021 | Tunnel | Objectverlichting | 1042 | 00012 | RWS TOP WNZ | WNZ district zuid | 0 | 2005-01-01 |  |  |  | WNZ (West-Nederland Zuid) | 44A-302, Tunnel onder de Oude Maas | TRUE | Armatuur |  |  | VITOP |  |  |  | 0 | 0 | [6 empty] | 0 | 0 |  |  |  | Heijmans |  | Industria | 2816 ANN PROV. (400W SON-T) |  |  |  |  | 21 | 000103882 | 0 | 0 | [10 empty] | 0 |  |  |  |  | BR | 0 | Rijkswaterstaat West Nederland Noord | Rijkswaterstaat WNZ-district Zuid | 173 |  |  | 0 | 0 | 0 | [8 empty] | FALSE | 0 |  |  |  |  | 0 | 0 | 0 | 0 | FALSE |  |  |  | FALSE
DET-N6-0428 | 016-0020-R, KP Ridderkerk-Noord - 's-Gravendeel | Rijksweg 16 | 44A-302-01, Drechttunnel (A16) |  | 21 Tunnelverlichting | Tunnelverlichting Oost2 | Armatuur 21-152 B-4-L2 NB_81 |  |  | DET-N2-001 | DET-N3-021 | Tunnel | Objectverlichting | 1042 | 00012 | RWS TOP WNZ | WNZ district zuid | 0 | 2005-01-01 |  |  |  | WNZ (West-Nederland Zuid) | 44A-302, Tunnel onder de Oude Maas | TRUE | Armatuur |  |  | VITOP |  |  |  | 0 | 0 | [6 empty] | 0 | 0 |  |  |  | Heijmans |  | Industria | 2816 ANN PROV. (400W SON-T) |  |  |  |  | 21 | 000103883 | 0 | 0 | [10 empty] | 0 |  |  |  |  | BR | 0 | Rijkswaterstaat West Nederland Noord | Rijkswaterstaat WNZ-district Zuid | 173 |  |  | 0 | 0 | 0 | [8 empty] | FALSE | 0 |  |  |  |  | 0 | 0 | 0 | 0 | FALSE |  |  |  | FALSE
DET-N6-0429 | 016-0020-R, KP Ridderkerk-Noord - 's-Gravendeel | Rijksweg 16 | 44A-302-01, Drechttunnel (A16) |  | 21 Tunnelverlichting | Tunnelverlichting Oost2 | Armatuur 21-158 B-5-L1 NB_82 |  |  | DET-N2-001 | DET-N3-021 | Tunnel | Objectverlichting | 1042 | 00012 | RWS TOP WNZ | WNZ district zuid | 0 | 2005-01-01 |  |  |  | WNZ (West-Nederland Zuid) | 44A-302, Tunnel onder de Oude Maas | TRUE | Armatuur |  |  | VITOP |  |  |  | 0 | 0 | [6 empty] | 0 | 0 |  |  |  | Heijmans |  | Industria | 2816 ANN PROV. (400W SON-T) |  |  |  |  | 21 | 000103884 | 0 | 0 | [10 empty] | 0 |  |  |  |  | BR | 0 | Rijkswaterstaat West Nederland Noord | Rijkswaterstaat WNZ-district Zuid | 173 |  |  | 0 | 0 | 0 | [8 empty] | FALSE | 0 |  |  |  |  | 0 | 0 | 0 | 0 | FALSE |  |  |  | FALSE
DET-N6-0430 | 016-0020-R, KP Ridderkerk-Noord - 's-Gravendeel | Rijksweg 16 | 44A-302-01, Drechttunnel (A16) |  | 21 Tunnelverlichting | Tunnelverlichting Oost2 | Armatuur 21-158 B-5-L2 NB_83 |  |  | DET-N2-001 | DET-N3-021 | Tunnel | Objectverlichting | 1042 | 00012 | RWS TOP WNZ | WNZ district zuid | 0 | 2005-01-01 |  |  |  | WNZ (West-Nederland Zuid) | 44A-302, Tunnel onder de Oude Maas | TRUE | Armatuur |  |  | VITOP |  |  |  | 0 | 0 | [6 empty] | 0 | 0 |  |  |  | Heijmans |  | Industria | 2816 ANN PROV. (400W SON-T) |  |  |  |  | 21 | 000103885 | 0 | 0 | [10 empty] | 0 |  |  |  |  | BR | 0 | Rijkswaterstaat West Nederland Noord | Rijkswaterstaat WNZ-district Zuid | 173 |  |  | 0 | 0 | 0 | [8 empty] | FALSE | 0 |  |  |  |  | 0 | 0 | 0 | 0 | FALSE |  |  |  | FALSE
DET-N6-0431 | 016-0020-R, KP Ridderkerk-Noord - 's-Gravendeel | Rijksweg 16 | 44A-302-01, Drechttunnel (A16) |  | 21 Tunnelverlichting | Tunnelverlichting Oost2 | Armatuur 21-154 B-3-L3 N_84 |  |  | DET-N2-001 | DET-N3-021 | Tunnel | Objectverlichting | 1042 | 00012 | RWS TOP WNZ | WNZ district zuid | 0 | 2005-01-01 |  |  |  | WNZ (West-Nederland Zuid) | 44A-302, Tunnel onder de Oude Maas | TRUE | Armatuur |  |  | VITOP |  |  |  | 0 | 0 | [6 empty] | 0 | 0 |  |  |  | Heijmans |  | Industria | 2816 ANN PROV. (400W SON-T) |  |  |  |  | 21 | 000103886 | 0 | 0 | [10 empty] | 0 |  |  |  |  | BR | 0 | Rijkswaterstaat West Nederland Noord | Rijkswaterstaat WNZ-district Zuid | 173 |  |  | 0 | 0 | 0 | [8 empty] | FALSE | 0 |  |  |  |  | 0 | 0 | 0 | 0 | FALSE |  |  |  | FALSE
DET-N6-0432 | 016-0020-R, KP Ridderkerk-Noord - 's-Gravendeel | Rijksweg 16 | 44A-302-01, Drechttunnel (A16) |  | 21 Tunnelverlichting | Tunnelverlichting Oost2 | Armatuur 21-152 B-4-L3 NB_85 |  |  | DET-N2-001 | DET-N3-021 | Tunnel | Objectverlichting | 1042 | 00012 | RWS TOP WNZ | WNZ district zuid | 0 | 2005-01-01 |  |  |  | WNZ (West-Nederland Zuid) | 44A-302, Tunnel onder de Oude Maas | TRUE | Armatuur |  |  | VITOP |  |  |  | 0 | 0 | [6 empty] | 0 | 0 |  |  |  | Heijmans |  | Industria | 2816 ANN PROV. (400W SON-T) |  |  |  |  | 21 | 000103887 | 0 | 0 | [10 empty] | 0 |  |  |  |  | BR | 0 | Rijkswaterstaat West Nederland Noord | Rijkswaterstaat WNZ-district Zuid | 173 |  |  | 0 | 0 | 0 | [8 empty] | FALSE | 0 |  |  |  |  | 0 | 0 | 0 | 0 | FALSE |  |  |  | FALSE
DET-N6-0433 | 016-0020-R, KP Ridderkerk-Noord - 's-Gravendeel | Rijksweg 16 | 44A-302-01, Drechttunnel (A16) |  | 21 Tunnelverlichting | Tunnelverlichting Oost2 | Armatuur 21-158 B-5-L3 NB_86 |  |  | DET-N2-001 | DET-N3-021 | Tunnel | Objectverlichting | 1042 | 00012 | RWS TOP WNZ | WNZ district zuid | 0 | 2005-01-01 |  |  |  | WNZ (West-Nederland Zuid) | 44A-302, Tunnel onder de Oude Maas | TRUE | Armatuur |  |  | VITOP |  |  |  | 0 | 0 | [6 empty] | 0 | 0 |  |  |  | Heijmans |  | Industria | 2816 ANN PROV. (400W SON-T) |  |  |  |  | 21 | 000103888 | 0 | 0 | [10 empty] | 0 |  |  |  |  | BR | 0 | Rijkswaterstaat West Nederland Noord | Rijkswaterstaat WNZ-district Zuid | 173 |  |  | 0 | 0 | 0 | [8 empty] | FALSE | 0 |  |  |  |  | 0 | 0 | 0 | 0 | FALSE |  |  |  | FALSE
DET-N6-0434 | 016-0020-R, KP Ridderkerk-Noord - 's-Gravendeel | Rijksweg 16 | 44A-302-01, Drechttunnel (A16) |  | 21 Tunnelverlichting | Tunnelverlichting Oost2 | Armatuur 21-158 B-5-L1 NB_87 |  |  | DET-N2-001 | DET-N3-021 | Tunnel | Objectverlichting | 1042 | 00012 | RWS TOP WNZ | WNZ district zuid | 0 | 2005-01-01 |  |  |  | WNZ (West-Nederland Zuid) | 44A-302, Tunnel onder de Oude Maas | TRUE | Armatuur |  |  | VITOP |  |  |  | 0 | 0 | [6 empty] | 0 | 0 |  |  |  | Heijmans |  | Industria | 2816 ANN PROV. (400W SON-T) |  |  |  |  | 21 | 000103889 | 0 | 0 | [10 empty] | 0 |  |  |  |  | BR | 0 | Rijkswaterstaat West Nederland Noord | Rijkswaterstaat WNZ-district Zuid | 173 |  |  | 0 | 0 | 0 | [8 empty] | FALSE | 0 |  |  |  |  | 0 | 0 | 0 | 0 | FALSE |  |  |  | FALSE
DET-N6-0435 | 016-0020-R, KP Ridderkerk-Noord - 's-Gravendeel | Rijksweg 16 | 44A-302-01, Drechttunnel (A16) |  | 21 Tunnelverlichting | Tunnelverlichting Oost2 | Armatuur 21-158 B-5-L2 NB_88 |  |  | DET-N2-001 | DET-N3-021 | Tunnel | Objectverlichting | 1042 | 00012 | RWS TOP WNZ | WNZ district zuid | 0 | 2005-01-01 |  |  |  | WNZ (West-Nederland Zuid) | 44A-302, Tunnel onder de Oude Maas | TRUE | Armatuur |  |  | VITOP |  |  |  | 0 | 0 | [6 empty] | 0 | 0 |  |  |  | Heijmans |  | Industria | 2816 ANN PROV. (400W SON-T) |  |  |  |  | 21 | 000103890 | 0 | 0 | [10 empty] | 0 |  |  |  |  | BR | 0 | Rijkswaterstaat West Nederland Noord | Rijkswaterstaat WNZ-district Zuid | 173 |  |  | 0 | 0 | 0 | [8 empty] | FALSE | 0 |  |  |  |  | 0 | 0 | 0 | 0 | FALSE |  |  |  | FALSE
DET-N6-0436 | 016-0020-R, KP Ridderkerk-Noord - 's-Gravendeel | Rijksweg 16 | 44A-302-01, Drechttunnel (A16) |  | 21 Tunnelverlichting | Tunnelverlichting Oost2 | Armatuur 21-176 A-2-L1 NB_89 |  |  | DET-N2-001 | DET-N3-021 | Tunnel | Objectverlichting | 1042 | 00012 | RWS TOP WNZ | WNZ district zuid | 0 | 2005-01-01 |  |  |  | WNZ (West-Nederland Zuid) | 44A-302, Tunnel onder de Oude Maas | TRUE | Armatuur |  |  | VITOP |  |  |  | 0 | 0 | [6 empty] | 0 | 0 |  |  |  | Heijmans |  | Industria | 2816 3D PROV. (400W SON-T) |  |  |  |  | 21 | 000103891 | 0 | 0 | [10 empty] | 0 |  |  |  |  | BR | 0 | Rijkswaterstaat West Nederland Noord | Rijkswaterstaat WNZ-district Zuid | 173 |  |  | 0 | 0 | 0 | [8 empty] | FALSE | 0 |  |  |  |  | 0 | 0 | 0 | 0 | FALSE |  |  |  | FALSE
DET-N6-0437 | 016-0020-R, KP Ridderkerk-Noord - 's-Gravendeel | Rijksweg 16 | 44A-302-01, Drechttunnel (A16) |  | 21 Tunnelverlichting | Tunnelverlichting Oost2 | Armatuur 21-154 B-3-L1 N_90 |  |  | DET-N2-001 | DET-N3-021 | Tunnel | Objectverlichting | 1042 | 00012 | RWS TOP WNZ | WNZ district zuid | 0 | 2005-01-01 |  |  |  | WNZ (West-Nederland Zuid) | 44A-302, Tunnel onder de Oude Maas | TRUE | Armatuur |  |  | VITOP |  |  |  | 0 | 0 | [6 empty] | 0 | 0 |  |  |  | Heijmans |  | Industria | 2816 ANN PROV. (400W SON-T) |  |  |  |  | 21 | 000103892 | 0 | 0 | [10 empty] | 0 |  |  |  |  | BR | 0 | Rijkswaterstaat West Nederland Noord | Rijkswaterstaat WNZ-district Zuid | 173 |  |  | 0 | 0 | 0 | [8 empty] | FALSE | 0 |  |  |  |  | 0 | 0 | 0 | 0 | FALSE |  |  |  | FALSE
DET-N6-0438 | 016-0020-R, KP Ridderkerk-Noord - 's-Gravendeel | Rijksweg 16 | 44A-302-01, Drechttunnel (A16) |  | 21 Tunnelverlichting | Tunnelverlichting Oost2 | Armatuur 21-152 B-4-L1 NB_91 |  |  | DET-N2-001 | DET-N3-021 | Tunnel | Objectverlichting | 1042 | 00012 | RWS TOP WNZ | WNZ district zuid | 0 | 2005-01-01 |  |  |  | WNZ (West-Nederland Zuid) | 44A-302, Tunnel onder de Oude Maas | TRUE | Armatuur |  |  | VITOP |  |  |  | 0 | 0 | [6 empty] | 0 | 0 |  |  |  | Heijmans |  | Industria | 2816 ANN PROV. (400W SON-T) |  |  |  |  | 21 | 000103893 | 0 | 0 | [10 empty] | 0 |  |  |  |  | BR | 0 | Rijkswaterstaat West Nederland Noord | Rijkswaterstaat WNZ-district Zuid | 173 |  |  | 0 | 0 | 0 | [8 empty] | FALSE | 0 |  |  |  |  | 0 | 0 | 0 | 0 | FALSE |  |  |  | FALSE
DET-N6-0439 | 016-0020-R, KP Ridderkerk-Noord - 's-Gravendeel | Rijksweg 16 | 44A-302-01, Drechttunnel (A16) |  | 21 Tunnelverlichting | Tunnelverlichting Oost2 | Armatuur 21-152 B-4-L2 NB_92 |  |  | DET-N2-001 | DET-N3-021 | Tunnel | Objectverlichting | 1042 | 00012 | RWS TOP WNZ | WNZ district zuid | 0 | 2005-01-01 |  |  |  | WNZ (West-Nederland Zuid) | 44A-302, Tunnel onder de Oude Maas | TRUE | Armatuur |  |  | VITOP |  |  |  | 0 | 0 | [6 empty] | 0 | 0 |  |  |  | Heijmans |  | Industria | 2816 ANN PROV. (400W SON-T) |  |  |  |  | 21 | 000103894 | 0 | 0 | [10 empty] | 0 |  |  |  |  | BR | 0 | Rijkswaterstaat West Nederland Noord | Rijkswaterstaat WNZ-district Zuid | 173 |  |  | 0 | 0 | 0 | [8 empty] | FALSE | 0 |  |  |  |  | 0 | 0 | 0 | 0 | FALSE |  |  |  | FALSE
DET-N6-0440 | 016-0020-R, KP Ridderkerk-Noord - 's-Gravendeel | Rijksweg 16 | 44A-302-01, Drechttunnel (A16) |  | 21 Tunnelverlichting | Tunnelverlichting Oost2 | Armatuur 21-158 B-5-L3 NB_93 |  |  | DET-N2-001 | DET-N3-021 | Tunnel | Objectverlichting | 1042 | 00012 | RWS TOP WNZ | WNZ district zuid | 0 | 2005-01-01 |  |  |  | WNZ (West-Nederland Zuid) | 44A-302, Tunnel onder de Oude Maas | TRUE | Armatuur |  |  | VITOP |  |  |  | 0 | 0 | [6 empty] | 0 | 0 |  |  |  | Heijmans |  | Industria | 2816 ANN PROV. (400W SON-T) |  |  |  |  | 21 | 000103895 | 0 | 0 | [10 empty] | 0 |  |  |  |  | BR | 0 | Rijkswaterstaat West Nederland Noord | Rijkswaterstaat WNZ-district Zuid | 173 |  |  | 0 | 0 | 0 | [8 empty] | FALSE | 0 |  |  |  |  | 0 | 0 | 0 | 0 | FALSE |  |  |  | FALSE
DET-N6-0441 | 016-0020-R, KP Ridderkerk-Noord - 's-Gravendeel | Rijksweg 16 | 44A-302-01, Drechttunnel (A16) |  | 21 Tunnelverlichting | Tunnelverlichting Oost2 | Armatuur 21-158 B-5-L1 NB_94 |  |  | DET-N2-001 | DET-N3-021 | Tunnel | Objectverlichting | 1042 | 00012 | RWS TOP WNZ | WNZ district zuid | 0 | 2005-01-01 |  |  |  | WNZ (West-Nederland Zuid) | 44A-302, Tunnel onder de Oude Maas | TRUE | Armatuur |  |  | VITOP |  |  |  | 0 | 0 | [6 empty] | 0 | 0 |  |  |  | Heijmans |  | Industria | 2816 ANN PROV. (400W SON-T) |  |  |  |  | 21 | 000103896 | 0 | 0 | [10 empty] | 0 |  |  |  |  | BR | 0 | Rijkswaterstaat West Nederland Noord | Rijkswaterstaat WNZ-district Zuid | 173 |  |  | 0 | 0 | 0 | [8 empty] | FALSE | 0 |  |  |  |  | 0 | 0 | 0 | 0 | FALSE |  |  |  | FALSE
DET-N6-0442 | 016-0020-R, KP Ridderkerk-Noord - 's-Gravendeel | Rijksweg 16 | 44A-302-01, Drechttunnel (A16) |  | 21 Tunnelverlichting | Tunnelverlichting Oost2 | Armatuur 21-154 B-3-L2 N_95 |  |  | DET-N2-001 | DET-N3-021 | Tunnel | Objectverlichting | 1042 | 00012 | RWS TOP WNZ | WNZ district zuid | 0 | 2005-01-01 |  |  |  | WNZ (West-Nederland Zuid) | 44A-302, Tunnel onder de Oude Maas | TRUE | Armatuur |  |  | VITOP |  |  |  | 0 | 0 | [6 empty] | 0 | 0 |  |  |  | Heijmans |  | Industria | 2816 ANN PROV. (400W SON-T) |  |  |  |  | 21 | 000103897 | 0 | 0 | [10 empty] | 0 |  |  |  |  | BR | 0 | Rijkswaterstaat West Nederland Noord | Rijkswaterstaat WNZ-district Zuid | 173 |  |  | 0 | 0 | 0 | [8 empty] | FALSE | 0 |  |  |  |  | 0 | 0 | 0 | 0 | FALSE |  |  |  | FALSE
DET-N6-0443 | 016-0020-R, KP Ridderkerk-Noord - 's-Gravendeel | Rijksweg 16 | 44A-302-01, Drechttunnel (A16) |  | 21 Tunnelverlichting | Tunnelverlichting Oost2 | Armatuur 21-152 B-4-L3 NB_96 |  |  | DET-N2-001 | DET-N3-021 | Tunnel | Objectverlichting | 1042 | 00012 | RWS TOP WNZ | WNZ district zuid | 0 | 2005-01-01 |  |  |  | WNZ (West-Nederland Zuid) | 44A-302, Tunnel onder de Oude Maas | TRUE | Armatuur |  |  | VITOP |  |  |  | 0 | 0 | [6 empty] | 0 | 0 |  |  |  | Heijmans |  | Industria | 2816 ANN PROV. (400W SON-T) |  |  |  |  | 21 | 000103898 | 0 | 0 | [10 empty] | 0 |  |  |  |  | BR | 0 | Rijkswaterstaat West Nederland Noord | Rijkswaterstaat WNZ-district Zuid | 173 |  |  | 0 | 0 | 0 | [8 empty] | FALSE | 0 |  |  |  |  | 0 | 0 | 0 | 0 | FALSE |  |  |  | FALSE
DET-N6-0444 | 016-0020-R, KP Ridderkerk-Noord - 's-Gravendeel | Rijksweg 16 | 44A-302-01, Drechttunnel (A16) |  | 21 Tunnelverlichting | Tunnelverlichting Oost2 | Armatuur 21-158 B-5-L2 NB_97 |  |  | DET-N2-001 | DET-N3-021 | Tunnel | Objectverlichting | 1042 | 00012 | RWS TOP WNZ | WNZ district zuid | 0 | 2005-01-01 |  |  |  | WNZ (West-Nederland Zuid) | 44A-302, Tunnel onder de Oude Maas | TRUE | Armatuur |  |  | VITOP |  |  |  | 0 | 0 | [6 empty] | 0 | 0 |  |  |  | Heijmans |  | Industria | 2816 ANN PROV. (400W SON-T) |  |  |  |  | 21 | 000103899 | 0 | 0 | [10 empty] | 0 |  |  |  |  | BR | 0 | Rijkswaterstaat West Nederland Noord | Rijkswaterstaat WNZ-district Zuid | 173 |  |  | 0 | 0 | 0 | [8 empty] | FALSE | 0 |  |  |  |  | 0 | 0 | 0 | 0 | FALSE |  |  |  | FALSE
DET-N6-0445 | 016-0020-R, KP Ridderkerk-Noord - 's-Gravendeel | Rijksweg 16 | 44A-302-01, Drechttunnel (A16) |  | 21 Tunnelverlichting | Tunnelverlichting Oost2 | Armatuur 21-178 A-2-L2 NB_98 |  |  | DET-N2-001 | DET-N3-021 | Tunnel | Objectverlichting | 1042 | 00012 | RWS TOP WNZ | WNZ district zuid | 0 | 2005-01-01 |  |  |  | WNZ (West-Nederland Zuid) | 44A-302, Tunnel onder de Oude Maas | TRUE | Armatuur |  |  | VITOP |  |  |  | 0 | 0 | [6 empty] | 0 | 0 |  |  |  | Heijmans |  | Industria | 2816 3D PROV. (400W SON-T) |  |  |  |  | 21 | 000103900 | 0 | 0 | [10 empty] | 0 |  |  |  |  | BR | 0 | Rijkswaterstaat West Nederland Noord | Rijkswaterstaat WNZ-district Zuid | 173 |  |  | 0 | 0 | 0 | [8 empty] | FALSE | 0 |  |  |  |  | 0 | 0 | 0 | 0 | FALSE |  |  |  | FALSE
DET-N6-0446 | 016-0020-R, KP Ridderkerk-Noord - 's-Gravendeel | Rijksweg 16 | 44A-302-01, Drechttunnel (A16) |  | 21 Tunnelverlichting | Tunnelverlichting Oost2 | Armatuur 21-154 B-3-L3 N_99 |  |  | DET-N2-001 | DET-N3-021 | Tunnel | Objectverlichting | 1042 | 00012 | RWS TOP WNZ | WNZ district zuid | 0 | 2005-01-01 |  |  |  | WNZ (West-Nederland Zuid) | 44A-302, Tunnel onder de Oude Maas | TRUE | Armatuur |  |  | VITOP |  |  |  | 0 | 0 | [6 empty] | 0 | 0 |  |  |  | Heijmans |  | Industria | 2816 ANN PROV. (400W SON-T) |  |  |  |  | 21 | 000103901 | 0 | 0 | [10 empty] | 0 |  |  |  |  | BR | 0 | Rijkswaterstaat West Nederland Noord | Rijkswaterstaat WNZ-district Zuid | 173 |  |  | 0 | 0 | 0 | [8 empty] | FALSE | 0 |  |  |  |  | 0 | 0 | 0 | 0 | FALSE |  |  |  | FALSE
DET-N6-0447 | 016-0020-R, KP Ridderkerk-Noord - 's-Gravendeel | Rijksweg 16 | 44A-302-01, Drechttunnel (A16) |  | 21 Tunnelverlichting | Tunnelverlichting Oost2 | Armatuur 21-152 B-4-L1 NB_100 |  |  | DET-N2-001 | DET-N3-021 | Tunnel | Objectverlichting | 1042 | 00012 | RWS TOP WNZ | WNZ district zuid | 0 | 2005-01-01 |  |  |  | WNZ (West-Nederland Zuid) | 44A-302, Tunnel onder de Oude Maas | TRUE | Armatuur |  |  | VITOP |  |  |  | 0 | 0 | [6 empty] | 0 | 0 |  |  |  | Heijmans |  | Industria | 2816 ANN PROV. (400W SON-T) |  |  |  |  | 21 | 000103902 | 0 | 0 | [10 empty] | 0 |  |  |  |  | BR | 0 | Rijkswaterstaat West Nederland Noord | Rijkswaterstaat WNZ-district Zuid | 173 |  |  | 0 | 0 | 0 | [8 empty] | FALSE | 0 |  |  |  |  | 0 | 0 | 0 | 0 | FALSE |  |  |  | FALSE
DET-N6-0448 | 016-0020-R, KP Ridderkerk-Noord - 's-Gravendeel | Rijksweg 16 | 44A-302-01, Drechttunnel (A16) |  | 21 Tunnelverlichting | Tunnelverlichting Oost2 | Armatuur 21-154 B-3-L2 N_102 |  |  | DET-N2-001 | DET-N3-021 | Tunnel | Objectverlichting | 1042 | 00012 | RWS TOP WNZ | WNZ district zuid | 0 | 2005-01-01 |  |  |  | WNZ (West-Nederland Zuid) | 44A-302, Tunnel onder de Oude Maas | TRUE | Armatuur |  |  | VITOP |  |  |  | 0 | 0 | [6 empty] | 0 | 0 |  |  |  | Heijmans |  | Industria | 2816 ANN PROV. (400W SON-T) |  |  |  |  | 21 | 000103903 | 0 | 0 | [10 empty] | 0 |  |  |  |  | BR | 0 | Rijkswaterstaat West Nederland Noord | Rijkswaterstaat WNZ-district Zuid | 173 |  |  | 0 | 0 | 0 | [8 empty] | FALSE | 0 |  |  |  |  | 0 | 0 | 0 | 0 | FALSE |  |  |  | FALSE
DET-N6-0449 | 016-0020-R, KP Ridderkerk-Noord - 's-Gravendeel | Rijksweg 16 | 44A-302-01, Drechttunnel (A16) |  | 21 Tunnelverlichting | Tunnelverlichting Oost2 | Armatuur 21-159 B-5-L1 NB_103 |  |  | DET-N2-001 | DET-N3-021 | Tunnel | Objectverlichting | 1042 | 00012 | RWS TOP WNZ | WNZ district zuid | 0 | 2005-01-01 |  |  |  | WNZ (West-Nederland Zuid) | 44A-302, Tunnel onder de Oude Maas | TRUE | Armatuur |  |  | VITOP |  |  |  | 0 | 0 | [6 empty] | 0 | 0 |  |  |  | Heijmans |  | Industria | 2816 ANN PROV. (400W SON-T) |  |  |  |  | 21 | 000103904 | 0 | 0 | [10 empty] | 0 |  |  |  |  | BR | 0 | Rijkswaterstaat West Nederland Noord | Rijkswaterstaat WNZ-district Zuid | 173 |  |  | 0 | 0 | 0 | [8 empty] | FALSE | 0 |  |  |  |  | 0 | 0 | 0 | 0 | FALSE |  |  |  | FALSE
DET-N6-0450 | 016-0020-R, KP Ridderkerk-Noord - 's-Gravendeel | Rijksweg 16 | 44A-302-01, Drechttunnel (A16) |  | 21 Tunnelverlichting | Tunnelverlichting Oost2 | Armatuur 21-158 B-5-L3 NB_104 |  |  | DET-N2-001 | DET-N3-021 | Tunnel | Objectverlichting | 1042 | 00012 | RWS TOP WNZ | WNZ district zuid | 0 | 2005-01-01 |  |  |  | WNZ (West-Nederland Zuid) | 44A-302, Tunnel onder de Oude Maas | TRUE | Armatuur |  |  | VITOP |  |  |  | 0 | 0 | [6 empty] | 0 | 0 |  |  |  | Heijmans |  | Industria | 2816 ANN PROV. (400W SON-T) |  |  |  |  | 21 | 000103905 | 0 | 0 | [10 empty] | 0 |  |  |  |  | BR | 0 | Rijkswaterstaat West Nederland Noord | Rijkswaterstaat WNZ-district Zuid | 173 |  |  | 0 | 0 | 0 | [8 empty] | FALSE | 0 |  |  |  |  | 0 | 0 | 0 | 0 | FALSE |  |  |  | FALSE
DET-N6-0451 | 016-0020-R, KP Ridderkerk-Noord - 's-Gravendeel | Rijksweg 16 | 44A-302-01, Drechttunnel (A16) |  | 21 Tunnelverlichting | Tunnelverlichting Oost2 | Armatuur 21-176 A-2-L1 NB_105 |  |  | DET-N2-001 | DET-N3-021 | Tunnel | Objectverlichting | 1042 | 00012 | RWS TOP WNZ | WNZ district zuid | 0 | 2005-01-01 |  |  |  | WNZ (West-Nederland Zuid) | 44A-302, Tunnel onder de Oude Maas | TRUE | Armatuur |  |  | VITOP |  |  |  | 0 | 0 | [6 empty] | 0 | 0 |  |  |  | Heijmans |  | Industria | 2816 3D PROV. (400W SON-T) |  |  |  |  | 21 | 000103906 | 0 | 0 | [10 empty] | 0 |  |  |  |  | BR | 0 | Rijkswaterstaat West Nederland Noord | Rijkswaterstaat WNZ-district Zuid | 173 |  |  | 0 | 0 | 0 | [8 empty] | FALSE | 0 |  |  |  |  | 0 | 0 | 0 | 0 | FALSE |  |  |  | FALSE
DET-N6-0452 | 016-0020-R, KP Ridderkerk-Noord - 's-Gravendeel | Rijksweg 16 | 44A-302-01, Drechttunnel (A16) |  | 21 Tunnelverlichting | Tunnelverlichting Oost2 | Armatuur 21-161 B-4-L1 N_106 |  |  | DET-N2-001 | DET-N3-021 | Tunnel | Objectverlichting | 1042 | 00012 | RWS TOP WNZ | WNZ district zuid | 0 | 2005-01-01 |  |  |  | WNZ (West-Nederland Zuid) | 44A-302, Tunnel onder de Oude Maas | TRUE | Armatuur |  |  | VITOP |  |  |  | 0 | 0 | [6 empty] | 0 | 0 |  |  |  | Heijmans |  | Industria | 2816 ANN PROV. (400W SON-T) |  |  |  |  | 21 | 000103907 | 0 | 0 | [10 empty] | 0 |  |  |  |  | BR | 0 | Rijkswaterstaat West Nederland Noord | Rijkswaterstaat WNZ-district Zuid | 173 |  |  | 0 | 0 | 0 | [8 empty] | FALSE | 0 |  |  |  |  | 0 | 0 | 0 | 0 | FALSE |  |  |  | FALSE
DET-N6-0453 | 016-0020-R, KP Ridderkerk-Noord - 's-Gravendeel | Rijksweg 16 | 44A-302-01, Drechttunnel (A16) |  | 21 Tunnelverlichting | Tunnelverlichting Oost2 | Armatuur 21-159 B-5-L2 NB_107 |  |  | DET-N2-001 | DET-N3-021 | Tunnel | Objectverlichting | 1042 | 00012 | RWS TOP WNZ | WNZ district zuid | 0 | 2005-01-01 |  |  |  | WNZ (West-Nederland Zuid) | 44A-302, Tunnel onder de Oude Maas | TRUE | Armatuur |  |  | VITOP |  |  |  | 0 | 0 | [6 empty] | 0 | 0 |  |  |  | Heijmans |  | Industria | 2816 ANN PROV. (400W SON-T) |  |  |  |  | 21 | 000103908 | 0 | 0 | [10 empty] | 0 |  |  |  |  | BR | 0 | Rijkswaterstaat West Nederland Noord | Rijkswaterstaat WNZ-district Zuid | 173 |  |  | 0 | 0 | 0 | [8 empty] | FALSE | 0 |  |  |  |  | 0 | 0 | 0 | 0 | FALSE |  |  |  | FALSE
DET-N6-0454 | 016-0020-R, KP Ridderkerk-Noord - 's-Gravendeel | Rijksweg 16 | 44A-302-01, Drechttunnel (A16) |  | 21 Tunnelverlichting | Tunnelverlichting Oost2 | Armatuur 21-159 B-5-L3 NB_108 |  |  | DET-N2-001 | DET-N3-021 | Tunnel | Objectverlichting | 1042 | 00012 | RWS TOP WNZ | WNZ district zuid | 0 | 2005-01-01 |  |  |  | WNZ (West-Nederland Zuid) | 44A-302, Tunnel onder de Oude Maas | TRUE | Armatuur |  |  | VITOP |  |  |  | 0 | 0 | [6 empty] | 0 | 0 |  |  |  | Heijmans |  | Industria | 2816 ANN PROV. (400W SON-T) |  |  |  |  | 21 | 000103909 | 0 | 0 | [10 empty] | 0 |  |  |  |  | BR | 0 | Rijkswaterstaat West Nederland Noord | Rijkswaterstaat WNZ-district Zuid | 173 |  |  | 0 | 0 | 0 | [8 empty] | FALSE | 0 |  |  |  |  | 0 | 0 | 0 | 0 | FALSE |  |  |  | FALSE
DET-N6-0455 | 016-0020-R, KP Ridderkerk-Noord - 's-Gravendeel | Rijksweg 16 | 44A-302-01, Drechttunnel (A16) |  | 21 Tunnelverlichting | Tunnelverlichting Oost2 | Armatuur 21-161 B-4-L2 N_109 |  |  | DET-N2-001 | DET-N3-021 | Tunnel | Objectverlichting | 1042 | 00012 | RWS TOP WNZ | WNZ district zuid | 0 | 2005-01-01 |  |  |  | WNZ (West-Nederland Zuid) | 44A-302, Tunnel onder de Oude Maas | TRUE | Armatuur |  |  | VITOP |  |  |  | 0 | 0 | [6 empty] | 0 | 0 |  |  |  | Heijmans |  | Industria | 2816 ANN PROV. (400W SON-T) |  |  |  |  | 21 | 000103910 | 0 | 0 | [10 empty] | 0 |  |  |  |  | BR | 0 | Rijkswaterstaat West Nederland Noord | Rijkswaterstaat WNZ-district Zuid | 173 |  |  | 0 | 0 | 0 | [8 empty] | FALSE | 0 |  |  |  |  | 0 | 0 | 0 | 0 | FALSE |  |  |  | FALSE
DET-N6-0456 | 016-0020-R, KP Ridderkerk-Noord - 's-Gravendeel | Rijksweg 16 | 44A-302-01, Drechttunnel (A16) |  | 21 Tunnelverlichting | Tunnelverlichting Oost2 | Armatuur 21-159 B-5-L1 NB_110 |  |  | DET-N2-001 | DET-N3-021 | Tunnel | Objectverlichting | 1042 | 00012 | RWS TOP WNZ | WNZ district zuid | 0 | 2005-01-01 |  |  |  | WNZ (West-Nederland Zuid) | 44A-302, Tunnel onder de Oude Maas | TRUE | Armatuur |  |  | VITOP |  |  |  | 0 | 0 | [6 empty] | 0 | 0 |  |  |  | Heijmans |  | Industria | 2816 ANN PROV. (400W SON-T) |  |  |  |  | 21 | 000103911 | 0 | 0 | [10 empty] | 0 |  |  |  |  | BR | 0 | Rijkswaterstaat West Nederland Noord | Rijkswaterstaat WNZ-district Zuid | 173 |  |  | 0 | 0 | 0 | [8 empty] | FALSE | 0 |  |  |  |  | 0 | 0 | 0 | 0 | FALSE |  |  |  | FALSE
DET-N6-0457 | 016-0020-R, KP Ridderkerk-Noord - 's-Gravendeel | Rijksweg 16 | 44A-302-01, Drechttunnel (A16) |  | 21 Tunnelverlichting | Tunnelverlichting Oost2 | Armatuur 21-158 B-5-L1 NB_111 |  |  | DET-N2-001 | DET-N3-021 | Tunnel | Objectverlichting | 1042 | 00012 | RWS TOP WNZ | WNZ district zuid | 0 | 2005-01-01 |  |  |  | WNZ (West-Nederland Zuid) | 44A-302, Tunnel onder de Oude Maas | TRUE | Armatuur |  |  | VITOP |  |  |  | 0 | 0 | [6 empty] | 0 | 0 |  |  |  | Heijmans |  | Industria | 2816 ANN PROV. (400W SON-T) |  |  |  |  | 21 | 000103912 | 0 | 0 | [10 empty] | 0 |  |  |  |  | BR | 0 | Rijkswaterstaat West Nederland Noord | Rijkswaterstaat WNZ-district Zuid | 173 |  |  | 0 | 0 | 0 | [8 empty] | FALSE | 0 |  |  |  |  | 0 | 0 | 0 | 0 | FALSE |  |  |  | FALSE
DET-N6-0458 | 016-0020-R, KP Ridderkerk-Noord - 's-Gravendeel | Rijksweg 16 | 44A-302-01, Drechttunnel (A16) |  | 21 Tunnelverlichting | Tunnelverlichting Oost2 | Armatuur 21-178 A-2-L2 NB_112 |  |  | DET-N2-001 | DET-N3-021 | Tunnel | Objectverlichting | 1042 | 00012 | RWS TOP WNZ | WNZ district zuid | 0 | 2005-01-01 |  |  |  | WNZ (West-Nederland Zuid) | 44A-302, Tunnel onder de Oude Maas | TRUE | Armatuur |  |  | VITOP |  |  |  | 0 | 0 | [6 empty] | 0 | 0 |  |  |  | Heijmans |  | Industria | 2816 3D PROV. (400W SON-T) |  |  |  |  | 21 | 000103913 | 0 | 0 | [10 empty] | 0 |  |  |  |  | BR | 0 | Rijkswaterstaat West Nederland Noord | Rijkswaterstaat WNZ-district Zuid | 173 |  |  | 0 | 0 | 0 | [8 empty] | FALSE | 0 |  |  |  |  | 0 | 0 | 0 | 0 | FALSE |  |  |  | FALSE
DET-N6-0459 | 016-0020-R, KP Ridderkerk-Noord - 's-Gravendeel | Rijksweg 16 | 44A-302-01, Drechttunnel (A16) |  | 21 Tunnelverlichting | Tunnelverlichting Oost2 | Armatuur 21-161 B-4-L3 N_113 |  |  | DET-N2-001 | DET-N3-021 | Tunnel | Objectverlichting | 1042 | 00012 | RWS TOP WNZ | WNZ district zuid | 0 | 2005-01-01 |  |  |  | WNZ (West-Nederland Zuid) | 44A-302, Tunnel onder de Oude Maas | TRUE | Armatuur |  |  | VITOP |  |  |  | 0 | 0 | [6 empty] | 0 | 0 |  |  |  | Heijmans |  | Industria | 2816 ANN PROV. (400W SON-T) |  |  |  |  | 21 | 000103914 | 0 | 0 | [10 empty] | 0 |  |  |  |  | BR | 0 | Rijkswaterstaat West Nederland Noord | Rijkswaterstaat WNZ-district Zuid | 173 |  |  | 0 | 0 | 0 | [8 empty] | FALSE | 0 |  |  |  |  | 0 | 0 | 0 | 0 | FALSE |  |  |  | FALSE
DET-N6-0460 | 016-0020-R, KP Ridderkerk-Noord - 's-Gravendeel | Rijksweg 16 | 44A-302-01, Drechttunnel (A16) |  | 21 Tunnelverlichting | Tunnelverlichting Oost2 | Armatuur 21-159 B-5-L2 NB_114 |  |  | DET-N2-001 | DET-N3-021 | Tunnel | Objectverlichting | 1042 | 00012 | RWS TOP WNZ | WNZ district zuid | 0 | 2005-01-01 |  |  |  | WNZ (West-Nederland Zuid) | 44A-302, Tunnel onder de Oude Maas | TRUE | Armatuur |  |  | VITOP |  |  |  | 0 | 0 | [6 empty] | 0 | 0 |  |  |  | Heijmans |  | Industria | 2816 ANN PROV. (400W SON-T) |  |  |  |  | 21 | 000103915 | 0 | 0 | [10 empty] | 0 |  |  |  |  | BR | 0 | Rijkswaterstaat West Nederland Noord | Rijkswaterstaat WNZ-district Zuid | 173 |  |  | 0 | 0 | 0 | [8 empty] | FALSE | 0 |  |  |  |  | 0 | 0 | 0 | 0 | FALSE |  |  |  | FALSE
DET-N6-0461 | 016-0020-R, KP Ridderkerk-Noord - 's-Gravendeel | Rijksweg 16 | 44A-302-01, Drechttunnel (A16) |  | 21 Tunnelverlichting | Tunnelverlichting Oost2 | Armatuur 21-159 B-5-L3 NB_115 |  |  | DET-N2-001 | DET-N3-021 | Tunnel | Objectverlichting | 1042 | 00012 | RWS TOP WNZ | WNZ district zuid | 0 | 2005-01-01 |  |  |  | WNZ (West-Nederland Zuid) | 44A-302, Tunnel onder de Oude Maas | TRUE | Armatuur |  |  | VITOP |  |  |  | 0 | 0 | [6 empty] | 0 | 0 |  |  |  | Heijmans |  | Industria | 2816 ANN PROV. (400W SON-T) |  |  |  |  | 21 | 000103916 | 0 | 0 | [10 empty] | 0 |  |  |  |  | BR | 0 | Rijkswaterstaat West Nederland Noord | Rijkswaterstaat WNZ-district Zuid | 173 |  |  | 0 | 0 | 0 | [8 empty] | FALSE | 0 |  |  |  |  | 0 | 0 | 0 | 0 | FALSE |  |  |  | FALSE
DET-N6-0462 | 016-0020-R, KP Ridderkerk-Noord - 's-Gravendeel | Rijksweg 16 | 44A-302-01, Drechttunnel (A16) |  | 21 Tunnelverlichting | Tunnelverlichting Oost2 | Armatuur 21-161 B-4-L1 N_116 |  |  | DET-N2-001 | DET-N3-021 | Tunnel | Objectverlichting | 1042 | 00012 | RWS TOP WNZ | WNZ district zuid | 0 | 2005-01-01 |  |  |  | WNZ (West-Nederland Zuid) | 44A-302, Tunnel onder de Oude Maas | TRUE | Armatuur |  |  | VITOP |  |  |  | 0 | 0 | [6 empty] | 0 | 0 |  |  |  | Heijmans |  | Industria | 2816 ANN PROV. (400W SON-T) |  |  |  |  | 21 | 000103917 | 0 | 0 | [10 empty] | 0 |  |  |  |  | BR | 0 | Rijkswaterstaat West Nederland Noord | Rijkswaterstaat WNZ-district Zuid | 173 |  |  | 0 | 0 | 0 | [8 empty] | FALSE | 0 |  |  |  |  | 0 | 0 | 0 | 0 | FALSE |  |  |  | FALSE
DET-N6-0463 | 016-0020-R, KP Ridderkerk-Noord - 's-Gravendeel | Rijksweg 16 | 44A-302-01, Drechttunnel (A16) |  | 21 Tunnelverlichting | Tunnelverlichting Oost2 | Armatuur 21-159 B-5-L1 NB_117 |  |  | DET-N2-001 | DET-N3-021 | Tunnel | Objectverlichting | 1042 | 00012 | RWS TOP WNZ | WNZ district zuid | 0 | 2005-01-01 |  |  |  | WNZ (West-Nederland Zuid) | 44A-302, Tunnel onder de Oude Maas | TRUE | Armatuur |  |  | VITOP |  |  |  | 0 | 0 | [6 empty] | 0 | 0 |  |  |  | Heijmans |  | Industria | 2816 ANN PROV. (400W SON-T) |  |  |  |  | 21 | 000103918 | 0 | 0 | [10 empty] | 0 |  |  |  |  | BR | 0 | Rijkswaterstaat West Nederland Noord | Rijkswaterstaat WNZ-district Zuid | 173 |  |  | 0 | 0 | 0 | [8 empty] | FALSE | 0 |  |  |  |  | 0 | 0 | 0 | 0 | FALSE |  |  |  | FALSE
DET-N6-0464 | 016-0020-R, KP Ridderkerk-Noord - 's-Gravendeel | Rijksweg 16 | 44A-302-01, Drechttunnel (A16) |  | 21 Tunnelverlichting | Tunnelverlichting Oost2 | Armatuur 21-158 B-5-L2 NB_118 |  |  | DET-N2-001 | DET-N3-021 | Tunnel | Objectverlichting | 1042 | 00012 | RWS TOP WNZ | WNZ district zuid | 0 | 2005-01-01 |  |  |  | WNZ (West-Nederland Zuid) | 44A-302, Tunnel onder de Oude Maas | TRUE | Armatuur |  |  | VITOP |  |  |  | 0 | 0 | [6 empty] | 0 | 0 |  |  |  | Heijmans |  | Industria | 2816 ANN PROV. (400W SON-T) |  |  |  |  | 21 | 000103919 | 0 | 0 | [10 empty] | 0 |  |  |  |  | BR | 0 | Rijkswaterstaat West Nederland Noord | Rijkswaterstaat WNZ-district Zuid | 173 |  |  | 0 | 0 | 0 | [8 empty] | FALSE | 0 |  |  |  |  | 0 | 0 | 0 | 0 | FALSE |  |  |  | FALSE
DET-N6-0465 | 016-0020-R, KP Ridderkerk-Noord - 's-Gravendeel | Rijksweg 16 | 44A-302-01, Drechttunnel (A16) |  | 21 Tunnelverlichting | Tunnelverlichting Oost2 | Armatuur 21-176 A-2-L1 NB_119 |  |  | DET-N2-001 | DET-N3-021 | Tunnel | Objectverlichting | 1042 | 00012 | RWS TOP WNZ | WNZ district zuid | 0 | 2005-01-01 |  |  |  | WNZ (West-Nederland Zuid) | 44A-302, Tunnel onder de Oude Maas | TRUE | Armatuur |  |  | VITOP |  |  |  | 0 | 0 | [6 empty] | 0 | 0 |  |  |  | Heijmans |  | Industria | 2816 3D PROV. (400W SON-T) |  |  |  |  | 21 | 000103920 | 0 | 0 | [10 empty] | 0 |  |  |  |  | BR | 0 | Rijkswaterstaat West Nederland Noord | Rijkswaterstaat WNZ-district Zuid | 173 |  |  | 0 | 0 | 0 | [8 empty] | FALSE | 0 |  |  |  |  | 0 | 0 | 0 | 0 | FALSE |  |  |  | FALSE
DET-N6-0466 | 016-0020-R, KP Ridderkerk-Noord - 's-Gravendeel | Rijksweg 16 | 44A-302-01, Drechttunnel (A16) |  | 21 Tunnelverlichting | Tunnelverlichting Oost2 | Armatuur 21-161 B-4-L2 N_120 |  |  | DET-N2-001 | DET-N3-021 | Tunnel | Objectverlichting | 1042 | 00012 | RWS TOP WNZ | WNZ district zuid | 0 | 2005-01-01 |  |  |  | WNZ (West-Nederland Zuid) | 44A-302, Tunnel onder de Oude Maas | TRUE | Armatuur |  |  | VITOP |  |  |  | 0 | 0 | [6 empty] | 0 | 0 |  |  |  | Heijmans |  | Industria | 2816 ANN PROV. (400W SON-T) |  |  |  |  | 21 | 000103921 | 0 | 0 | [10 empty] | 0 |  |  |  |  | BR | 0 | Rijkswaterstaat West Nederland Noord | Rijkswaterstaat WNZ-district Zuid | 173 |  |  | 0 | 0 | 0 | [8 empty] | FALSE | 0 |  |  |  |  | 0 | 0 | 0 | 0 | FALSE |  |  |  | FALSE
DET-N6-0467 | 016-0020-R, KP Ridderkerk-Noord - 's-Gravendeel | Rijksweg 16 | 44A-302-01, Drechttunnel (A16) |  | 21 Tunnelverlichting | Tunnelverlichting Oost2 | Armatuur 21-159 B-5-L2 NB_121 |  |  | DET-N2-001 | DET-N3-021 | Tunnel | Objectverlichting | 1042 | 00012 | RWS TOP WNZ | WNZ district zuid | 0 | 2005-01-01 |  |  |  | WNZ (West-Nederland Zuid) | 44A-302, Tunnel onder de Oude Maas | TRUE | Armatuur |  |  | VITOP |  |  |  | 0 | 0 | [6 empty] | 0 | 0 |  |  |  | Heijmans |  | Industria | 2816 ANN PROV. (400W SON-T) |  |  |  |  | 21 | 000103922 | 0 | 0 | [10 empty] | 0 |  |  |  |  | BR | 0 | Rijkswaterstaat West Nederland Noord | Rijkswaterstaat WNZ-district Zuid | 173 |  |  | 0 | 0 | 0 | [8 empty] | FALSE | 0 |  |  |  |  | 0 | 0 | 0 | 0 | FALSE |  |  |  | FALSE
DET-N6-0468 | 016-0020-R, KP Ridderkerk-Noord - 's-Gravendeel | Rijksweg 16 | 44A-302-01, Drechttunnel (A16) |  | 21 Tunnelverlichting | Tunnelverlichting Oost2 | Armatuur 21-159 B-5-L3 NB_122 |  |  | DET-N2-001 | DET-N3-021 | Tunnel | Objectverlichting | 1042 | 00012 | RWS TOP WNZ | WNZ district zuid | 0 | 2005-01-01 |  |  |  | WNZ (West-Nederland Zuid) | 44A-302, Tunnel onder de Oude Maas | TRUE | Armatuur |  |  | VITOP |  |  |  | 0 | 0 | [6 empty] | 0 | 0 |  |  |  | Heijmans |  | Industria | 2816 ANN PROV. (400W SON-T) |  |  |  |  | 21 | 000103923 | 0 | 0 | [10 empty] | 0 |  |  |  |  | BR | 0 | Rijkswaterstaat West Nederland Noord | Rijkswaterstaat WNZ-district Zuid | 173 |  |  | 0 | 0 | 0 | [8 empty] | FALSE | 0 |  |  |  |  | 0 | 0 | 0 | 0 | FALSE |  |  |  | FALSE
DET-N6-0469 | 016-0020-R, KP Ridderkerk-Noord - 's-Gravendeel | Rijksweg 16 | 44A-302-01, Drechttunnel (A16) |  | 21 Tunnelverlichting | Tunnelverlichting Oost2 | Armatuur 21-162 B-4-L1 N_123 |  |  | DET-N2-001 | DET-N3-021 | Tunnel | Objectverlichting | 1042 | 00012 | RWS TOP WNZ | WNZ district zuid | 0 | 2005-01-01 |  |  |  | WNZ (West-Nederland Zuid) | 44A-302, Tunnel onder de Oude Maas | TRUE | Armatuur |  |  | VITOP |  |  |  | 0 | 0 | [6 empty] | 0 | 0 |  |  |  | Heijmans |  | Industria | 2816 ANN PROV. (400W SON-T) |  |  |  |  | 21 | 000103924 | 0 | 0 | [10 empty] | 0 |  |  |  |  | BR | 0 | Rijkswaterstaat West Nederland Noord | Rijkswaterstaat WNZ-district Zuid | 173 |  |  | 0 | 0 | 0 | [8 empty] | FALSE | 0 |  |  |  |  | 0 | 0 | 0 | 0 | FALSE |  |  |  | FALSE
DET-N6-0470 | 016-0020-R, KP Ridderkerk-Noord - 's-Gravendeel | Rijksweg 16 | 44A-302-01, Drechttunnel (A16) |  | 21 Tunnelverlichting | Tunnelverlichting Oost2 | Armatuur 21-159 B-5-L1 NB_124 |  |  | DET-N2-001 | DET-N3-021 | Tunnel | Objectverlichting | 1042 | 00012 | RWS TOP WNZ | WNZ district zuid | 0 | 2005-01-01 |  |  |  | WNZ (West-Nederland Zuid) | 44A-302, Tunnel onder de Oude Maas | TRUE | Armatuur |  |  | VITOP |  |  |  | 0 | 0 | [6 empty] | 0 | 0 |  |  |  | Heijmans |  | Industria | 2816 ANN PROV. (400W SON-T) |  |  |  |  | 21 | 000103925 | 0 | 0 | [10 empty] | 0 |  |  |  |  | BR | 0 | Rijkswaterstaat West Nederland Noord | Rijkswaterstaat WNZ-district Zuid | 173 |  |  | 0 | 0 | 0 | [8 empty] | FALSE | 0 |  |  |  |  | 0 | 0 | 0 | 0 | FALSE |  |  |  | FALSE
DET-N6-0471 | 016-0020-R, KP Ridderkerk-Noord - 's-Gravendeel | Rijksweg 16 | 44A-302-01, Drechttunnel (A16) |  | 21 Tunnelverlichting | Tunnelverlichting Oost2 | Armatuur 21-178 A-2-L2 NB_125 |  |  | DET-N2-001 | DET-N3-021 | Tunnel | Objectverlichting | 1042 | 00012 | RWS TOP WNZ | WNZ district zuid | 0 | 2005-01-01 |  |  |  | WNZ (West-Nederland Zuid) | 44A-302, Tunnel onder de Oude Maas | TRUE | Armatuur |  |  | VITOP |  |  |  | 0 | 0 | [6 empty] | 0 | 0 |  |  |  | Heijmans |  | Industria | 2816 3D PROV. (400W SON-T) |  |  |  |  | 21 | 000103926 | 0 | 0 | [10 empty] | 0 |  |  |  |  | BR | 0 | Rijkswaterstaat West Nederland Noord | Rijkswaterstaat WNZ-district Zuid | 173 |  |  | 0 | 0 | 0 | [8 empty] | FALSE | 0 |  |  |  |  | 0 | 0 | 0 | 0 | FALSE |  |  |  | FALSE
DET-N6-0472 | 016-0020-R, KP Ridderkerk-Noord - 's-Gravendeel | Rijksweg 16 | 44A-302-01, Drechttunnel (A16) |  | 21 Tunnelverlichting | Tunnelverlichting Oost2 | Armatuur 21-162 B-4-L2 N_126 |  |  | DET-N2-001 | DET-N3-021 | Tunnel | Objectverlichting | 1042 | 00012 | RWS TOP WNZ | WNZ district zuid | 0 | 2005-01-01 |  |  |  | WNZ (West-Nederland Zuid) | 44A-302, Tunnel onder de Oude Maas | TRUE | Armatuur |  |  | VITOP |  |  |  | 0 | 0 | [6 empty] | 0 | 0 |  |  |  | Heijmans |  | Industria | 2816 ANN PROV. (400W SON-T) |  |  |  |  | 21 | 000103927 | 0 | 0 | [10 empty] | 0 |  |  |  |  | BR | 0 | Rijkswaterstaat West Nederland Noord | Rijkswaterstaat WNZ-district Zuid | 173 |  |  | 0 | 0 | 0 | [8 empty] | FALSE | 0 |  |  |  |  | 0 | 0 | 0 | 0 | FALSE |  |  |  | FALSE
DET-N6-0473 | 016-0020-R, KP Ridderkerk-Noord - 's-Gravendeel | Rijksweg 16 | 44A-302-01, Drechttunnel (A16) |  | 21 Tunnelverlichting | Tunnelverlichting Oost2 | Armatuur 21-159 B-5-L2 NB_127 |  |  | DET-N2-001 | DET-N3-021 | Tunnel | Objectverlichting | 1042 | 00012 | RWS TOP WNZ | WNZ district zuid | 0 | 2005-01-01 |  |  |  | WNZ (West-Nederland Zuid) | 44A-302, Tunnel onder de Oude Maas | TRUE | Armatuur |  |  | VITOP |  |  |  | 0 | 0 | [6 empty] | 0 | 0 |  |  |  | Heijmans |  | Industria | 2816 ANN PROV. (400W SON-T) |  |  |  |  | 21 | 000103928 | 0 | 0 | [10 empty] | 0 |  |  |  |  | BR | 0 | Rijkswaterstaat West Nederland Noord | Rijkswaterstaat WNZ-district Zuid | 173 |  |  | 0 | 0 | 0 | [8 empty] | FALSE | 0 |  |  |  |  | 0 | 0 | 0 | 0 | FALSE |  |  |  | FALSE
DET-N6-0474 | 016-0020-R, KP Ridderkerk-Noord - 's-Gravendeel | Rijksweg 16 | 44A-302-01, Drechttunnel (A16) |  | 21 Tunnelverlichting | Tunnelverlichting Oost2 | Armatuur 21-162 B-4-L3 N_128 |  |  | DET-N2-001 | DET-N3-021 | Tunnel | Objectverlichting | 1042 | 00012 | RWS TOP WNZ | WNZ district zuid | 0 | 2005-01-01 |  |  |  | WNZ (West-Nederland Zuid) | 44A-302, Tunnel onder de Oude Maas | TRUE | Armatuur |  |  | VITOP |  |  |  | 0 | 0 | [6 empty] | 0 | 0 |  |  |  | Heijmans |  | Industria | 2816 ANN PROV. (400W SON-T) |  |  |  |  | 21 | 000103929 | 0 | 0 | [10 empty] | 0 |  |  |  |  | BR | 0 | Rijkswaterstaat West Nederland Noord | Rijkswaterstaat WNZ-district Zuid | 173 |  |  | 0 | 0 | 0 | [8 empty] | FALSE | 0 |  |  |  |  | 0 | 0 | 0 | 0 | FALSE |  |  |  | FALSE
DET-N6-0475 | 016-0020-R, KP Ridderkerk-Noord - 's-Gravendeel | Rijksweg 16 | 44A-302-01, Drechttunnel (A16) |  | 21 Tunnelverlichting | Tunnelverlichting Oost2 | Armatuur 21-159 B-5-L3 NB_129 |  |  | DET-N2-001 | DET-N3-021 | Tunnel | Objectverlichting | 1042 | 00012 | RWS TOP WNZ | WNZ district zuid | 0 | 2005-01-01 |  |  |  | WNZ (West-Nederland Zuid) | 44A-302, Tunnel onder de Oude Maas | TRUE | Armatuur |  |  | VITOP |  |  |  | 0 | 0 | [6 empty] | 0 | 0 |  |  |  | Heijmans |  | Industria | 2816 ANN PROV. (400W SON-T) |  |  |  |  | 21 | 000103930 | 0 | 0 | [10 empty] | 0 |  |  |  |  | BR | 0 | Rijkswaterstaat West Nederland Noord | Rijkswaterstaat WNZ-district Zuid | 173 |  |  | 0 | 0 | 0 | [8 empty] | FALSE | 0 |  |  |  |  | 0 | 0 | 0 | 0 | FALSE |  |  |  | FALSE
DET-N6-0476 | 016-0020-R, KP Ridderkerk-Noord - 's-Gravendeel | Rijksweg 16 | 44A-302-01, Drechttunnel (A16) |  | 21 Tunnelverlichting | Tunnelverlichting Oost2 | Armatuur 21-176 A-2-L1 NB_130 |  |  | DET-N2-001 | DET-N3-021 | Tunnel | Objectverlichting | 1042 | 00012 | RWS TOP WNZ | WNZ district zuid | 0 | 2005-01-01 |  |  |  | WNZ (West-Nederland Zuid) | 44A-302, Tunnel onder de Oude Maas | TRUE | Armatuur |  |  | VITOP |  |  |  | 0 | 0 | [6 empty] | 0 | 0 |  |  |  | Heijmans |  | Industria | 2816 3D PROV. (400W SON-T) |  |  |  |  | 21 | 000103931 | 0 | 0 | [10 empty] | 0 |  |  |  |  | BR | 0 | Rijkswaterstaat West Nederland Noord | Rijkswaterstaat WNZ-district Zuid | 173 |  |  | 0 | 0 | 0 | [8 empty] | FALSE | 0 |  |  |  |  | 0 | 0 | 0 | 0 | FALSE |  |  |  | FALSE
DET-N6-0477 | 016-0020-R, KP Ridderkerk-Noord - 's-Gravendeel | Rijksweg 16 | 44A-302-01, Drechttunnel (A16) |  | 21 Tunnelverlichting | Tunnelverlichting Oost2 | Armatuur 21-162 B-4-L1 N_131 |  |  | DET-N2-001 | DET-N3-021 | Tunnel | Objectverlichting | 1042 | 00012 | RWS TOP WNZ | WNZ district zuid | 0 | 2005-01-01 |  |  |  | WNZ (West-Nederland Zuid) | 44A-302, Tunnel onder de Oude Maas | TRUE | Armatuur |  |  | VITOP |  |  |  | 0 | 0 | [6 empty] | 0 | 0 |  |  |  | Heijmans |  | Industria | 2816 ANN PROV. (400W SON-T) |  |  |  |  | 21 | 000103932 | 0 | 0 | [10 empty] | 0 |  |  |  |  | BR | 0 | Rijkswaterstaat West Nederland Noord | Rijkswaterstaat WNZ-district Zuid | 173 |  |  | 0 | 0 | 0 | [8 empty] | FALSE | 0 |  |  |  |  | 0 | 0 | 0 | 0 | FALSE |  |  |  | FALSE
DET-N6-0478 | 016-0020-R, KP Ridderkerk-Noord - 's-Gravendeel | Rijksweg 16 | 44A-302-01, Drechttunnel (A16) |  | 21 Tunnelverlichting | Tunnelverlichting Oost2 | Armatuur 21-162 B-4-L2 N_132 |  |  | DET-N2-001 | DET-N3-021 | Tunnel | Objectverlichting | 1042 | 00012 | RWS TOP WNZ | WNZ district zuid | 0 | 2005-01-01 |  |  |  | WNZ (West-Nederland Zuid) | 44A-302, Tunnel onder de Oude Maas | TRUE | Armatuur |  |  | VITOP |  |  |  | 0 | 0 | [6 empty] | 0 | 0 |  |  |  | Heijmans |  | Industria | 2816 ANN PROV. (400W SON-T) |  |  |  |  | 21 | 000103933 | 0 | 0 | [10 empty] | 0 |  |  |  |  | BR | 0 | Rijkswaterstaat West Nederland Noord | Rijkswaterstaat WNZ-district Zuid | 173 |  |  | 0 | 0 | 0 | [8 empty] | FALSE | 0 |  |  |  |  | 0 | 0 | 0 | 0 | FALSE |  |  |  | FALSE
DET-N6-0479 | 016-0020-R, KP Ridderkerk-Noord - 's-Gravendeel | Rijksweg 16 | 44A-302-01, Drechttunnel (A16) |  | 21 Tunnelverlichting | Tunnelverlichting Oost2 | Armatuur 21-160 B-5-L1 NB_133 |  |  | DET-N2-001 | DET-N3-021 | Tunnel | Objectverlichting | 1042 | 00012 | RWS TOP WNZ | WNZ district zuid | 0 | 2005-01-01 |  |  |  | WNZ (West-Nederland Zuid) | 44A-302, Tunnel onder de Oude Maas | TRUE | Armatuur |  |  | VITOP |  |  |  | 0 | 0 | [6 empty] | 0 | 0 |  |  |  | Heijmans |  | Industria | 2816 ANN PROV. (400W SON-T) |  |  |  |  | 21 | 000103934 | 0 | 0 | [10 empty] | 0 |  |  |  |  | BR | 0 | Rijkswaterstaat West Nederland Noord | Rijkswaterstaat WNZ-district Zuid | 173 |  |  | 0 | 0 | 0 | [8 empty] | FALSE | 0 |  |  |  |  | 0 | 0 | 0 | 0 | FALSE |  |  |  | FALSE
DET-N6-0480 | 016-0020-R, KP Ridderkerk-Noord - 's-Gravendeel | Rijksweg 16 | 44A-302-01, Drechttunnel (A16) |  | 21 Tunnelverlichting | Tunnelverlichting Oost2 | Armatuur 21-178 A-2-L2 NB_134 |  |  | DET-N2-001 | DET-N3-021 | Tunnel | Objectverlichting | 1042 | 00012 | RWS TOP WNZ | WNZ district zuid | 0 | 2005-01-01 |  |  |  | WNZ (West-Nederland Zuid) | 44A-302, Tunnel onder de Oude Maas | TRUE | Armatuur |  |  | VITOP |  |  |  | 0 | 0 | [6 empty] | 0 | 0 |  |  |  | Heijmans |  | Industria | 2816 3D PROV. (400W SON-T) |  |  |  |  | 21 | 000103935 | 0 | 0 | [10 empty] | 0 |  |  |  |  | BR | 0 | Rijkswaterstaat West Nederland Noord | Rijkswaterstaat WNZ-district Zuid | 173 |  |  | 0 | 0 | 0 | [8 empty] | FALSE | 0 |  |  |  |  | 0 | 0 | 0 | 0 | FALSE |  |  |  | FALSE
DET-N6-0481 | 016-0020-R, KP Ridderkerk-Noord - 's-Gravendeel | Rijksweg 16 | 44A-302-01, Drechttunnel (A16) |  | 21 Tunnelverlichting | Tunnelverlichting Oost2 | Armatuur 21-160 B-5-L2 NB_135 |  |  | DET-N2-001 | DET-N3-021 | Tunnel | Objectverlichting | 1042 | 00012 | RWS TOP WNZ | WNZ district zuid | 0 | 2005-01-01 |  |  |  | WNZ (West-Nederland Zuid) | 44A-302, Tunnel onder de Oude Maas | TRUE | Armatuur |  |  | VITOP |  |  |  | 0 | 0 | [6 empty] | 0 | 0 |  |  |  | Heijmans |  | Industria | 2816 ANN PROV. (400W SON-T) |  |  |  |  | 21 | 000103936 | 0 | 0 | [10 empty] | 0 |  |  |  |  | BR | 0 | Rijkswaterstaat West Nederland Noord | Rijkswaterstaat WNZ-district Zuid | 173 |  |  | 0 | 0 | 0 | [8 empty] | FALSE | 0 |  |  |  |  | 0 | 0 | 0 | 0 | FALSE |  |  |  | FALSE
DET-N6-0482 | 016-0020-R, KP Ridderkerk-Noord - 's-Gravendeel | Rijksweg 16 | 44A-302-01, Drechttunnel (A16) |  | 21 Tunnelverlichting | Tunnelverlichting Oost2 | Armatuur 21-160 B-5-L3 NB_136 |  |  | DET-N2-001 | DET-N3-021 | Tunnel | Objectverlichting | 1042 | 00012 | RWS TOP WNZ | WNZ district zuid | 0 | 2005-01-01 |  |  |  | WNZ (West-Nederland Zuid) | 44A-302, Tunnel onder de Oude Maas | TRUE | Armatuur |  |  | VITOP |  |  |  | 0 | 0 | [6 empty] | 0 | 0 |  |  |  | Heijmans |  | Industria | 2816 ANN PROV. (400W SON-T) |  |  |  |  | 21 | 000103937 | 0 | 0 | [10 empty] | 0 |  |  |  |  | BR | 0 | Rijkswaterstaat West Nederland Noord | Rijkswaterstaat WNZ-district Zuid | 173 |  |  | 0 | 0 | 0 | [8 empty] | FALSE | 0 |  |  |  |  | 0 | 0 | 0 | 0 | FALSE |  |  |  | FALSE
DET-N6-0483 | 016-0020-R, KP Ridderkerk-Noord - 's-Gravendeel | Rijksweg 16 | 44A-302-01, Drechttunnel (A16) |  | 21 Tunnelverlichting | Tunnelverlichting Oost2 | Armatuur 21-160 D-5-L1 NB_137 |  |  | DET-N2-001 | DET-N3-021 | Tunnel | Objectverlichting | 1042 | 00012 | RWS TOP WNZ | WNZ district zuid | 0 | 2005-01-01 |  |  |  | WNZ (West-Nederland Zuid) | 44A-302, Tunnel onder de Oude Maas | TRUE | Armatuur |  |  | VITOP |  |  |  | 0 | 0 | [6 empty] | 0 | 0 |  |  |  | Heijmans |  | Industria | 2816 ANN PROV. (150W SON-T) |  |  |  |  | 21 | 000103938 | 0 | 0 | [10 empty] | 0 |  |  |  |  | BR | 0 | Rijkswaterstaat West Nederland Noord | Rijkswaterstaat WNZ-district Zuid | 173 |  |  | 0 | 0 | 0 | [8 empty] | FALSE | 0 |  |  |  |  | 0 | 0 | 0 | 0 | FALSE |  |  |  | FALSE
DET-N6-0484 | 016-0020-R, KP Ridderkerk-Noord - 's-Gravendeel | Rijksweg 16 | 44A-302-01, Drechttunnel (A16) |  | 21 Tunnelverlichting | Tunnelverlichting Oost2 | Armatuur 21-179 A-2-L3 NB_138 |  |  | DET-N2-001 | DET-N3-021 | Tunnel | Objectverlichting | 1042 | 00012 | RWS TOP WNZ | WNZ district zuid | 0 | 2005-01-01 |  |  |  | WNZ (West-Nederland Zuid) | 44A-302, Tunnel onder de Oude Maas | TRUE | Armatuur |  |  | VITOP |  |  |  | 0 | 0 | [6 empty] | 0 | 0 |  |  |  | Heijmans |  | Industria | 2816 3D PROV. (400W SON-T) |  |  |  |  | 21 | 000103939 | 0 | 0 | [10 empty] | 0 |  |  |  |  | BR | 0 | Rijkswaterstaat West Nederland Noord | Rijkswaterstaat WNZ-district Zuid | 173 |  |  | 0 | 0 | 0 | [8 empty] | FALSE | 0 |  |  |  |  | 0 | 0 | 0 | 0 | FALSE |  |  |  | FALSE
DET-N6-0485 | 016-0020-R, KP Ridderkerk-Noord - 's-Gravendeel | Rijksweg 16 | 44A-302-01, Drechttunnel (A16) |  | 21 Tunnelverlichting | Tunnelverlichting Oost2 | Armatuur 21-160 B-5-L2 NB_139 |  |  | DET-N2-001 | DET-N3-021 | Tunnel | Objectverlichting | 1042 | 00012 | RWS TOP WNZ | WNZ district zuid | 0 | 2005-01-01 |  |  |  | WNZ (West-Nederland Zuid) | 44A-302, Tunnel onder de Oude Maas | TRUE | Armatuur |  |  | VITOP |  |  |  | 0 | 0 | [6 empty] | 0 | 0 |  |  |  | Heijmans |  | Industria | 2816 ANN PROV. (400W SON-T) |  |  |  |  | 21 | 000103940 | 0 | 0 | [10 empty] | 0 |  |  |  |  | BR | 0 | Rijkswaterstaat West Nederland Noord | Rijkswaterstaat WNZ-district Zuid | 173 |  |  | 0 | 0 | 0 | [8 empty] | FALSE | 0 |  |  |  |  | 0 | 0 | 0 | 0 | FALSE |  |  |  | FALSE
DET-N6-0486 | 016-0020-R, KP Ridderkerk-Noord - 's-Gravendeel | Rijksweg 16 | 44A-302-01, Drechttunnel (A16) |  | 21 Tunnelverlichting | Tunnelverlichting Oost2 | Armatuur 21-160 B-5-L3 NB_140 |  |  | DET-N2-001 | DET-N3-021 | Tunnel | Objectverlichting | 1042 | 00012 | RWS TOP WNZ | WNZ district zuid | 0 | 2005-01-01 |  |  |  | WNZ (West-Nederland Zuid) | 44A-302, Tunnel onder de Oude Maas | TRUE | Armatuur |  |  | VITOP |  |  |  | 0 | 0 | [6 empty] | 0 | 0 |  |  |  | Heijmans |  | Industria | 2816 ANN PROV. (400W SON-T) |  |  |  |  | 21 | 000103941 | 0 | 0 | [10 empty] | 0 |  |  |  |  | BR | 0 | Rijkswaterstaat West Nederland Noord | Rijkswaterstaat WNZ-district Zuid | 173 |  |  | 0 | 0 | 0 | [8 empty] | FALSE | 0 |  |  |  |  | 0 | 0 | 0 | 0 | FALSE |  |  |  | FALSE
DET-N6-0487 | 016-0020-R, KP Ridderkerk-Noord - 's-Gravendeel | Rijksweg 16 | 44A-302-01, Drechttunnel (A16) |  | 21 Tunnelverlichting | Tunnelverlichting Oost2 | Armatuur 21-160 D-5-L1 NB_141 |  |  | DET-N2-001 | DET-N3-021 | Tunnel | Objectverlichting | 1042 | 00012 | RWS TOP WNZ | WNZ district zuid | 0 | 2005-01-01 |  |  |  | WNZ (West-Nederland Zuid) | 44A-302, Tunnel onder de Oude Maas | TRUE | Armatuur |  |  | VITOP |  |  |  | 0 | 0 | [6 empty] | 0 | 0 |  |  |  | Heijmans |  | Industria | 2816 ANN PROV. (150W SON-T) |  |  |  |  | 21 | 000103942 | 0 | 0 | [10 empty] | 0 |  |  |  |  | BR | 0 | Rijkswaterstaat West Nederland Noord | Rijkswaterstaat WNZ-district Zuid | 173 |  |  | 0 | 0 | 0 | [8 empty] | FALSE | 0 |  |  |  |  | 0 | 0 | 0 | 0 | FALSE |  |  |  | FALSE
DET-N6-0488 | 016-0020-R, KP Ridderkerk-Noord - 's-Gravendeel | Rijksweg 16 | 44A-302-01, Drechttunnel (A16) |  | 21 Tunnelverlichting | Tunnelverlichting Oost2 | Armatuur 21-181 A-2-L1 NB_142 |  |  | DET-N2-001 | DET-N3-021 | Tunnel | Objectverlichting | 1042 | 00012 | RWS TOP WNZ | WNZ district zuid | 0 | 2005-01-01 |  |  |  | WNZ (West-Nederland Zuid) | 44A-302, Tunnel onder de Oude Maas | TRUE | Armatuur |  |  | VITOP |  |  |  | 0 | 0 | [6 empty] | 0 | 0 |  |  |  | Heijmans |  | Industria | 2816 3D PROV. (400W SON-T) |  |  |  |  | 21 | 000103943 | 0 | 0 | [10 empty] | 0 |  |  |  |  | BR | 0 | Rijkswaterstaat West Nederland Noord | Rijkswaterstaat WNZ-district Zuid | 173 |  |  | 0 | 0 | 0 | [8 empty] | FALSE | 0 |  |  |  |  | 0 | 0 | 0 | 0 | FALSE |  |  |  | FALSE
DET-N6-0489 | 016-0020-R, KP Ridderkerk-Noord - 's-Gravendeel | Rijksweg 16 | 44A-302-01, Drechttunnel (A16) |  | 21 Tunnelverlichting | Tunnelverlichting Oost2 | Armatuur 21-160 B-5-L2 NB_143 |  |  | DET-N2-001 | DET-N3-021 | Tunnel | Objectverlichting | 1042 | 00012 | RWS TOP WNZ | WNZ district zuid | 0 | 2005-01-01 |  |  |  | WNZ (West-Nederland Zuid) | 44A-302, Tunnel onder de Oude Maas | TRUE | Armatuur |  |  | VITOP |  |  |  | 0 | 0 | [6 empty] | 0 | 0 |  |  |  | Heijmans |  | Industria | 2816 ANN PROV. (400W SON-T) |  |  |  |  | 21 | 000103944 | 0 | 0 | [10 empty] | 0 |  |  |  |  | BR | 0 | Rijkswaterstaat West Nederland Noord | Rijkswaterstaat WNZ-district Zuid | 173 |  |  | 0 | 0 | 0 | [8 empty] | FALSE | 0 |  |  |  |  | 0 | 0 | 0 | 0 | FALSE |  |  |  | FALSE
DET-N6-0490 | 016-0020-R, KP Ridderkerk-Noord - 's-Gravendeel | Rijksweg 16 | 44A-302-01, Drechttunnel (A16) |  | 21 Tunnelverlichting | Tunnelverlichting Oost2 | Armatuur 21-160 B-5-L3 NB_144 |  |  | DET-N2-001 | DET-N3-021 | Tunnel | Objectverlichting | 1042 | 00012 | RWS TOP WNZ | WNZ district zuid | 0 | 2005-01-01 |  |  |  | WNZ (West-Nederland Zuid) | 44A-302, Tunnel onder de Oude Maas | TRUE | Armatuur |  |  | VITOP |  |  |  | 0 | 0 | [6 empty] | 0 | 0 |  |  |  | Heijmans |  | Industria | 2816 ANN PROV. (400W SON-T) |  |  |  |  | 21 | 000103945 | 0 | 0 | [10 empty] | 0 |  |  |  |  | BR | 0 | Rijkswaterstaat West Nederland Noord | Rijkswaterstaat WNZ-district Zuid | 173 |  |  | 0 | 0 | 0 | [8 empty] | FALSE | 0 |  |  |  |  | 0 | 0 | 0 | 0 | FALSE |  |  |  | FALSE
DET-N6-0491 | 016-0020-R, KP Ridderkerk-Noord - 's-Gravendeel | Rijksweg 16 | 44A-302-01, Drechttunnel (A16) |  | 21 Tunnelverlichting | Tunnelverlichting Oost2 | Armatuur 21-160 B-5-L1 NB_145 |  |  | DET-N2-001 | DET-N3-021 | Tunnel | Objectverlichting | 1042 | 00012 | RWS TOP WNZ | WNZ district zuid | 0 | 2005-01-01 |  |  |  | WNZ (West-Nederland Zuid) | 44A-302, Tunnel onder de Oude Maas | TRUE | Armatuur |  |  | VITOP |  |  |  | 0 | 0 | [6 empty] | 0 | 0 |  |  |  | Heijmans |  | Industria | 2816 ANN PROV. (400W SON-T) |  |  |  |  | 21 | 000103946 | 0 | 0 | [10 empty] | 0 |  |  |  |  | BR | 0 | Rijkswaterstaat West Nederland Noord | Rijkswaterstaat WNZ-district Zuid | 173 |  |  | 0 | 0 | 0 | [8 empty] | FALSE | 0 |  |  |  |  | 0 | 0 | 0 | 0 | FALSE |  |  |  | FALSE
DET-N6-0492 | 016-0020-R, KP Ridderkerk-Noord - 's-Gravendeel | Rijksweg 16 | 44A-302-01, Drechttunnel (A16) |  | 21 Tunnelverlichting | Tunnelverlichting Oost2 | Armatuur 21-179 A-2-L3 NB_146 |  |  | DET-N2-001 | DET-N3-021 | Tunnel | Objectverlichting | 1042 | 00012 | RWS TOP WNZ | WNZ district zuid | 0 | 2005-01-01 |  |  |  | WNZ (West-Nederland Zuid) | 44A-302, Tunnel onder de Oude Maas | TRUE | Armatuur |  |  | VITOP |  |  |  | 0 | 0 | [6 empty] | 0 | 0 |  |  |  | Heijmans |  | Industria | 2816 3D PROV. (400W SON-T) |  |  |  |  | 21 | 000103947 | 0 | 0 | [10 empty] | 0 |  |  |  |  | BR | 0 | Rijkswaterstaat West Nederland Noord | Rijkswaterstaat WNZ-district Zuid | 173 |  |  | 0 | 0 | 0 | [8 empty] | FALSE | 0 |  |  |  |  | 0 | 0 | 0 | 0 | FALSE |  |  |  | FALSE
DET-N6-0493 | 016-0020-R, KP Ridderkerk-Noord - 's-Gravendeel | Rijksweg 16 | 44A-302-01, Drechttunnel (A16) |  | 21 Tunnelverlichting | Tunnelverlichting Oost2 | Armatuur 21-160 B-5-L2 NB_147 |  |  | DET-N2-001 | DET-N3-021 | Tunnel | Objectverlichting | 1042 | 00012 | RWS TOP WNZ | WNZ district zuid | 0 | 2005-01-01 |  |  |  | WNZ (West-Nederland Zuid) | 44A-302, Tunnel onder de Oude Maas | TRUE | Armatuur |  |  | VITOP |  |  |  | 0 | 0 | [6 empty] | 0 | 0 |  |  |  | Heijmans |  | Industria | 2816 ANN PROV. (400W SON-T) |  |  |  |  | 21 | 000103948 | 0 | 0 | [10 empty] | 0 |  |  |  |  | BR | 0 | Rijkswaterstaat West Nederland Noord | Rijkswaterstaat WNZ-district Zuid | 173 |  |  | 0 | 0 | 0 | [8 empty] | FALSE | 0 |  |  |  |  | 0 | 0 | 0 | 0 | FALSE |  |  |  | FALSE
DET-N6-0494 | 016-0020-R, KP Ridderkerk-Noord - 's-Gravendeel | Rijksweg 16 | 44A-302-01, Drechttunnel (A16) |  | 21 Tunnelverlichting | Tunnelverlichting Oost2 | Armatuur 21-181 A-2-L1 NB_148 |  |  | DET-N2-001 | DET-N3-021 | Tunnel | Objectverlichting | 1042 | 00012 | RWS TOP WNZ | WNZ district zuid | 0 | 2005-01-01 |  |  |  | WNZ (West-Nederland Zuid) | 44A-302, Tunnel onder de Oude Maas | TRUE | Armatuur |  |  | VITOP |  |  |  | 0 | 0 | [6 empty] | 0 | 0 |  |  |  | Heijmans |  | Industria | 2816 3D PROV. (400W SON-T) |  |  |  |  | 21 | 000103949 | 0 | 0 | [10 empty] | 0 |  |  |  |  | BR | 0 | Rijkswaterstaat West Nederland Noord | Rijkswaterstaat WNZ-district Zuid | 173 |  |  | 0 | 0 | 0 | [8 empty] | FALSE | 0 |  |  |  |  | 0 | 0 | 0 | 0 | FALSE |  |  |  | FALSE
DET-N6-0495 | 016-0020-R, KP Ridderkerk-Noord - 's-Gravendeel | Rijksweg 16 | 44A-302-01, Drechttunnel (A16) |  | 21 Tunnelverlichting | Tunnelverlichting Oost2 | Armatuur 21-179 A-2-L3 NB_149 |  |  | DET-N2-001 | DET-N3-021 | Tunnel | Objectverlichting | 1042 | 00012 | RWS TOP WNZ | WNZ district zuid | 0 | 2005-01-01 |  |  |  | WNZ (West-Nederland Zuid) | 44A-302, Tunnel onder de Oude Maas | TRUE | Armatuur |  |  | VITOP |  |  |  | 0 | 0 | [6 empty] | 0 | 0 |  |  |  | Heijmans |  | Industria | 2816 3D PROV. (400W SON-T) |  |  |  |  | 21 | 000103950 | 0 | 0 | [10 empty] | 0 |  |  |  |  | BR | 0 | Rijkswaterstaat West Nederland Noord | Rijkswaterstaat WNZ-district Zuid | 173 |  |  | 0 | 0 | 0 | [8 empty] | FALSE | 0 |  |  |  |  | 0 | 0 | 0 | 0 | FALSE |  |  |  | FALSE
DET-N6-0496 | 016-0020-R, KP Ridderkerk-Noord - 's-Gravendeel | Rijksweg 16 | 44A-302-01, Drechttunnel (A16) |  | 21 Tunnelverlichting | Tunnelverlichting Oost2 | Armatuur 21-181 A-2-L1 NB_150 |  |  | DET-N2-001 | DET-N3-021 | Tunnel | Objectverlichting | 1042 | 00012 | RWS TOP WNZ | WNZ district zuid | 0 | 2005-01-01 |  |  |  | WNZ (West-Nederland Zuid) | 44A-302, Tunnel onder de Oude Maas | TRUE | Armatuur |  |  | VITOP |  |  |  | 0 | 0 | [6 empty] | 0 | 0 |  |  |  | Heijmans |  | Industria | 2816 3D PROV. (400W SON-T) |  |  |  |  | 21 | 000103951 | 0 | 0 | [10 empty] | 0 |  |  |  |  | BR | 0 | Rijkswaterstaat West Nederland Noord | Rijkswaterstaat WNZ-district Zuid | 173 |  |  | 0 | 0 | 0 | [8 empty] | FALSE | 0 |  |  |  |  | 0 | 0 | 0 | 0 | FALSE |  |  |  | FALSE
DET-N6-0497 | 016-0020-R, KP Ridderkerk-Noord - 's-Gravendeel | Rijksweg 16 | 44A-302-01, Drechttunnel (A16) |  | 21 Tunnelverlichting | Tunnelverlichting Oost2 | Armatuur 21-179 A-2-L3 NB_151 |  |  | DET-N2-001 | DET-N3-021 | Tunnel | Objectverlichting | 1042 | 00012 | RWS TOP WNZ | WNZ district zuid | 0 | 2005-01-01 |  |  |  | WNZ (West-Nederland Zuid) | 44A-302, Tunnel onder de Oude Maas | TRUE | Armatuur |  |  | VITOP |  |  |  | 0 | 0 | [6 empty] | 0 | 0 |  |  |  | Heijmans |  | Industria | 2816 3D PROV. (400W SON-T) |  |  |  |  | 21 | 000103952 | 0 | 0 | [10 empty] | 0 |  |  |  |  | BR | 0 | Rijkswaterstaat West Nederland Noord | Rijkswaterstaat WNZ-district Zuid | 173 |  |  | 0 | 0 | 0 | [8 empty] | FALSE | 0 |  |  |  |  | 0 | 0 | 0 | 0 | FALSE |  |  |  | FALSE
DET-N6-0498 | 016-0020-R, KP Ridderkerk-Noord - 's-Gravendeel | Rijksweg 16 | 44A-302-01, Drechttunnel (A16) |  | 21 Tunnelverlichting | Tunnelverlichting Oost2 | Armatuur 21-181 A-2-L1 NB_152 |  |  | DET-N2-001 | DET-N3-021 | Tunnel | Objectverlichting | 1042 | 00012 | RWS TOP WNZ | WNZ district zuid | 0 | 2005-01-01 |  |  |  | WNZ (West-Nederland Zuid) | 44A-302, Tunnel onder de Oude Maas | TRUE | Armatuur |  |  | VITOP |  |  |  | 0 | 0 | [6 empty] | 0 | 0 |  |  |  | Heijmans |  | Industria | 2816 3D PROV. (400W SON-T) |  |  |  |  | 21 | 000103953 | 0 | 0 | [10 empty] | 0 |  |  |  |  | BR | 0 | Rijkswaterstaat West Nederland Noord | Rijkswaterstaat WNZ-district Zuid | 173 |  |  | 0 | 0 | 0 | [8 empty] | FALSE | 0 |  |  |  |  | 0 | 0 | 0 | 0 | FALSE |  |  |  | FALSE
DET-N6-0499 | 016-0020-R, KP Ridderkerk-Noord - 's-Gravendeel | Rijksweg 16 | 44A-302-01, Drechttunnel (A16) |  | 21 Tunnelverlichting | Tunnelverlichting Oost2 | Armatuur 21-180 A-2-L3 NB_153 |  |  | DET-N2-001 | DET-N3-021 | Tunnel | Objectverlichting | 1042 | 00012 | RWS TOP WNZ | WNZ district zuid | 0 | 2005-01-01 |  |  |  | WNZ (West-Nederland Zuid) | 44A-302, Tunnel onder de Oude Maas | TRUE | Armatuur |  |  | VITOP |  |  |  | 0 | 0 | [6 empty] | 0 | 0 |  |  |  | Heijmans |  | Industria | 2816 3D PROV. (400W SON-T) |  |  |  |  | 21 | 000103954 | 0 | 0 | [10 empty] | 0 |  |  |  |  | BR | 0 | Rijkswaterstaat West Nederland Noord | Rijkswaterstaat WNZ-district Zuid | 173 |  |  | 0 | 0 | 0 | [8 empty] | FALSE | 0 |  |  |  |  | 0 | 0 | 0 | 0 | FALSE |  |  |  | FALSE
DET-N6-0500 | 016-0020-R, KP Ridderkerk-Noord - 's-Gravendeel | Rijksweg 16 | 44A-302-01, Drechttunnel (A16) |  | 21 Tunnelverlichting | Tunnelverlichting Oost2 | Armatuur 21-182 A-2-L1 NB_154 |  |  | DET-N2-001 | DET-N3-021 | Tunnel | Objectverlichting | 1042 | 00012 | RWS TOP WNZ | WNZ district zuid | 0 | 2005-01-01 |  |  |  | WNZ (West-Nederland Zuid) | 44A-302, Tunnel onder de Oude Maas | TRUE | Armatuur |  |  | VITOP |  |  |  | 0 | 0 | [6 empty] | 0 | 0 |  |  |  | Heijmans |  | Industria | 2816 3D PROV. (400W SON-T) |  |  |  |  | 21 | 000103955 | 0 | 0 | [10 empty] | 0 |  |  |  |  | BR | 0 | Rijkswaterstaat West Nederland Noord | Rijkswaterstaat WNZ-district Zuid | 173 |  |  | 0 | 0 | 0 | [8 empty] | FALSE | 0 |  |  |  |  | 0 | 0 | 0 | 0 | FALSE |  |  |  | FALSE
DET-N6-0501 | 016-0020-R, KP Ridderkerk-Noord - 's-Gravendeel | Rijksweg 16 | 44A-302-01, Drechttunnel (A16) |  | 21 Tunnelverlichting | Tunnelverlichting Oost2 | Armatuur 21-180 A-2-L3 NB_155 |  |  | DET-N2-001 | DET-N3-021 | Tunnel | Objectverlichting | 1042 | 00012 | RWS TOP WNZ | WNZ district zuid | 0 | 2005-01-01 |  |  |  | WNZ (West-Nederland Zuid) | 44A-302, Tunnel onder de Oude Maas | TRUE | Armatuur |  |  | VITOP |  |  |  | 0 | 0 | [6 empty] | 0 | 0 |  |  |  | Heijmans |  | Industria | 2816 3D PROV. (400W SON-T) |  |  |  |  | 21 | 000103956 | 0 | 0 | [10 empty] | 0 |  |  |  |  | BR | 0 | Rijkswaterstaat West Nederland Noord | Rijkswaterstaat WNZ-district Zuid | 173 |  |  | 0 | 0 | 0 | [8 empty] | FALSE | 0 |  |  |  |  | 0 | 0 | 0 | 0 | FALSE |  |  |  | FALSE
DET-N6-0502 | 016-0020-R, KP Ridderkerk-Noord - 's-Gravendeel | Rijksweg 16 | 44A-302-01, Drechttunnel (A16) |  | 21 Tunnelverlichting | Tunnelverlichting Oost2 | Armatuur 21-182 A-2-L1 NB_156 |  |  | DET-N2-001 | DET-N3-021 | Tunnel | Objectverlichting | 1042 | 00012 | RWS TOP WNZ | WNZ district zuid | 0 | 2005-01-01 |  |  |  | WNZ (West-Nederland Zuid) | 44A-302, Tunnel onder de Oude Maas | TRUE | Armatuur |  |  | VITOP |  |  |  | 0 | 0 | [6 empty] | 0 | 0 |  |  |  | Heijmans |  | Industria | 2816 3D PROV. (400W SON-T) |  |  |  |  | 21 | 000103957 | 0 | 0 | [10 empty] | 0 |  |  |  |  | BR | 0 | Rijkswaterstaat West Nederland Noord | Rijkswaterstaat WNZ-district Zuid | 173 |  |  | 0 | 0 | 0 | [8 empty] | FALSE | 0 |  |  |  |  | 0 | 0 | 0 | 0 | FALSE |  |  |  | FALSE
DET-N6-0503 | 016-0020-R, KP Ridderkerk-Noord - 's-Gravendeel | Rijksweg 16 | 44A-302-01, Drechttunnel (A16) |  | 21 Tunnelverlichting | Tunnelverlichting Oost2 | Armatuur 21-180 A-2-L3 NB_157 |  |  | DET-N2-001 | DET-N3-021 | Tunnel | Objectverlichting | 1042 | 00012 | RWS TOP WNZ | WNZ district zuid | 0 | 2005-01-01 |  |  |  | WNZ (West-Nederland Zuid) | 44A-302, Tunnel onder de Oude Maas | TRUE | Armatuur |  |  | VITOP |  |  |  | 0 | 0 | [6 empty] | 0 | 0 |  |  |  | Heijmans |  | Industria | 2816 3D PROV. (400W SON-T) |  |  |  |  | 21 | 000103958 | 0 | 0 | [10 empty] | 0 |  |  |  |  | BR | 0 | Rijkswaterstaat West Nederland Noord | Rijkswaterstaat WNZ-district Zuid | 173 |  |  | 0 | 0 | 0 | [8 empty] | FALSE | 0 |  |  |  |  | 0 | 0 | 0 | 0 | FALSE |  |  |  | FALSE
DET-N6-0504 | 016-0020-R, KP Ridderkerk-Noord - 's-Gravendeel | Rijksweg 16 | 44A-302-01, Drechttunnel (A16) |  | 21 Tunnelverlichting | Tunnelverlichting Oost2 | Armatuur 21-182 A-2-L1 NB_158 |  |  | DET-N2-001 | DET-N3-021 | Tunnel | Objectverlichting | 1042 | 00012 | RWS TOP WNZ | WNZ district zuid | 0 | 2005-01-01 |  |  |  | WNZ (West-Nederland Zuid) | 44A-302, Tunnel onder de Oude Maas | TRUE | Armatuur |  |  | VITOP |  |  |  | 0 | 0 | [6 empty] | 0 | 0 |  |  |  | Heijmans |  | Industria | 2816 3D PROV. (400W SON-T) |  |  |  |  | 21 | 000103959 | 0 | 0 | [10 empty] | 0 |  |  |  |  | BR | 0 | Rijkswaterstaat West Nederland Noord | Rijkswaterstaat WNZ-district Zuid | 173 |  |  | 0 | 0 | 0 | [8 empty] | FALSE | 0 |  |  |  |  | 0 | 0 | 0 | 0 | FALSE |  |  |  | FALSE
DET-N6-0505 | 016-0020-R, KP Ridderkerk-Noord - 's-Gravendeel | Rijksweg 16 | 44A-302-01, Drechttunnel (A16) |  | 21 Tunnelverlichting | Tunnelverlichting Oost2 | Armatuur 21-180 A-2-L3 NB_159 |  |  | DET-N2-001 | DET-N3-021 | Tunnel | Objectverlichting | 1042 | 00012 | RWS TOP WNZ | WNZ district zuid | 0 | 2005-01-01 |  |  |  | WNZ (West-Nederland Zuid) | 44A-302, Tunnel onder de Oude Maas | TRUE | Armatuur |  |  | VITOP |  |  |  | 0 | 0 | [6 empty] | 0 | 0 |  |  |  | Heijmans |  | Industria | 2816 3D PROV. (400W SON-T) |  |  |  |  | 21 | 000103960 | 0 | 0 | [10 empty] | 0 |  |  |  |  | BR | 0 | Rijkswaterstaat West Nederland Noord | Rijkswaterstaat WNZ-district Zuid | 173 |  |  | 0 | 0 | 0 | [8 empty] | FALSE | 0 |  |  |  |  | 0 | 0 | 0 | 0 | FALSE |  |  |  | FALSE
DET-N6-0506 | 016-0020-R, KP Ridderkerk-Noord - 's-Gravendeel | Rijksweg 16 | 44A-302-01, Drechttunnel (A16) |  | 21 Tunnelverlichting | Tunnelverlichting Oost2 | Armatuur 21-182 A-2-L1 NB_160 |  |  | DET-N2-001 | DET-N3-021 | Tunnel | Objectverlichting | 1042 | 00012 | RWS TOP WNZ | WNZ district zuid | 0 | 2005-01-01 |  |  |  | WNZ (West-Nederland Zuid) | 44A-302, Tunnel onder de Oude Maas | TRUE | Armatuur |  |  | VITOP |  |  |  | 0 | 0 | [6 empty] | 0 | 0 |  |  |  | Heijmans |  | Industria | 2816 3D PROV. (400W SON-T) |  |  |  |  | 21 | 000103961 | 0 | 0 | [10 empty] | 0 |  |  |  |  | BR | 0 | Rijkswaterstaat West Nederland Noord | Rijkswaterstaat WNZ-district Zuid | 173 |  |  | 0 | 0 | 0 | [8 empty] | FALSE | 0 |  |  |  |  | 0 | 0 | 0 | 0 | FALSE |  |  |  | FALSE
DET-N6-0507 | 016-0020-R, KP Ridderkerk-Noord - 's-Gravendeel | Rijksweg 16 | 44A-302-01, Drechttunnel (A16) |  | 21 Tunnelverlichting | Tunnelverlichting Oost2 | Armatuur 21-183 A-2-L2 NB_161 |  |  | DET-N2-001 | DET-N3-021 | Tunnel | Objectverlichting | 1042 | 00012 | RWS TOP WNZ | WNZ district zuid | 0 | 2005-01-01 |  |  |  | WNZ (West-Nederland Zuid) | 44A-302, Tunnel onder de Oude Maas | TRUE | Armatuur |  |  | VITOP |  |  |  | 0 | 0 | [6 empty] | 0 | 0 |  |  |  | Heijmans |  | Industria | 2816 3D PROV. (400W SON-T) |  |  |  |  | 21 | 000103962 | 0 | 0 | [10 empty] | 0 |  |  |  |  | BR | 0 | Rijkswaterstaat West Nederland Noord | Rijkswaterstaat WNZ-district Zuid | 173 |  |  | 0 | 0 | 0 | [8 empty] | FALSE | 0 |  |  |  |  | 0 | 0 | 0 | 0 | FALSE |  |  |  | FALSE
DET-N6-0508 | 016-0020-R, KP Ridderkerk-Noord - 's-Gravendeel | Rijksweg 16 | 44A-302-01, Drechttunnel (A16) |  | 21 Tunnelverlichting | Tunnelverlichting Oost2 | Armatuur 21-185 A-2-L3 NB_162 |  |  | DET-N2-001 | DET-N3-021 | Tunnel | Objectverlichting | 1042 | 00012 | RWS TOP WNZ | WNZ district zuid | 0 | 2005-01-01 |  |  |  | WNZ (West-Nederland Zuid) | 44A-302, Tunnel onder de Oude Maas | TRUE | Armatuur |  |  | VITOP |  |  |  | 0 | 0 | [6 empty] | 0 | 0 |  |  |  | Heijmans |  | Industria | 2816 3D PROV. (400W SON-T) |  |  |  |  | 21 | 000103963 | 0 | 0 | [10 empty] | 0 |  |  |  |  | BR | 0 | Rijkswaterstaat West Nederland Noord | Rijkswaterstaat WNZ-district Zuid | 173 |  |  | 0 | 0 | 0 | [8 empty] | FALSE | 0 |  |  |  |  | 0 | 0 | 0 | 0 | FALSE |  |  |  | FALSE
DET-N6-0509 | 016-0020-R, KP Ridderkerk-Noord - 's-Gravendeel | Rijksweg 16 | 44A-302-01, Drechttunnel (A16) |  | 21 Tunnelverlichting | Tunnelverlichting Oost2 | Armatuur 21-183 A-2-L2 NB_163 |  |  | DET-N2-001 | DET-N3-021 | Tunnel | Objectverlichting | 1042 | 00012 | RWS TOP WNZ | WNZ district zuid | 0 | 2005-01-01 |  |  |  | WNZ (West-Nederland Zuid) | 44A-302, Tunnel onder de Oude Maas | TRUE | Armatuur |  |  | VITOP |  |  |  | 0 | 0 | [6 empty] | 0 | 0 |  |  |  | Heijmans |  | Industria | 2816 3D PROV. (400W SON-T) |  |  |  |  | 21 | 000103964 | 0 | 0 | [10 empty] | 0 |  |  |  |  | BR | 0 | Rijkswaterstaat West Nederland Noord | Rijkswaterstaat WNZ-district Zuid | 173 |  |  | 0 | 0 | 0 | [8 empty] | FALSE | 0 |  |  |  |  | 0 | 0 | 0 | 0 | FALSE |  |  |  | FALSE
DET-N6-0510 | 016-0020-R, KP Ridderkerk-Noord - 's-Gravendeel | Rijksweg 16 | 44A-302-01, Drechttunnel (A16) |  | 21 Tunnelverlichting | Tunnelverlichting Oost2 | Armatuur 21-185 A-2-L3 NB_164 |  |  | DET-N2-001 | DET-N3-021 | Tunnel | Objectverlichting | 1042 | 00012 | RWS TOP WNZ | WNZ district zuid | 0 | 2005-01-01 |  |  |  | WNZ (West-Nederland Zuid) | 44A-302, Tunnel onder de Oude Maas | TRUE | Armatuur |  |  | VITOP |  |  |  | 0 | 0 | [6 empty] | 0 | 0 |  |  |  | Heijmans |  | Industria | 2816 3D PROV. (400W SON-T) |  |  |  |  | 21 | 000103965 | 0 | 0 | [10 empty] | 0 |  |  |  |  | BR | 0 | Rijkswaterstaat West Nederland Noord | Rijkswaterstaat WNZ-district Zuid | 173 |  |  | 0 | 0 | 0 | [8 empty] | FALSE | 0 |  |  |  |  | 0 | 0 | 0 | 0 | FALSE |  |  |  | FALSE
DET-N6-0511 | 016-0020-R, KP Ridderkerk-Noord - 's-Gravendeel | Rijksweg 16 | 44A-302-01, Drechttunnel (A16) |  | 21 Tunnelverlichting | Tunnelverlichting Oost2 | Armatuur 21-183 A-2-L2 NB_165 |  |  | DET-N2-001 | DET-N3-021 | Tunnel | Objectverlichting | 1042 | 00012 | RWS TOP WNZ | WNZ district zuid | 0 | 2005-01-01 |  |  |  | WNZ (West-Nederland Zuid) | 44A-302, Tunnel onder de Oude Maas | TRUE | Armatuur |  |  | VITOP |  |  |  | 0 | 0 | [6 empty] | 0 | 0 |  |  |  | Heijmans |  | Industria | 2816 3D PROV. (400W SON-T) |  |  |  |  | 21 | 000103966 | 0 | 0 | [10 empty] | 0 |  |  |  |  | BR | 0 | Rijkswaterstaat West Nederland Noord | Rijkswaterstaat WNZ-district Zuid | 173 |  |  | 0 | 0 | 0 | [8 empty] | FALSE | 0 |  |  |  |  | 0 | 0 | 0 | 0 | FALSE |  |  |  | FALSE
DET-N6-0512 | 016-0020-R, KP Ridderkerk-Noord - 's-Gravendeel | Rijksweg 16 | 44A-302-01, Drechttunnel (A16) |  | 21 Tunnelverlichting | Tunnelverlichting Oost2 | Armatuur 21-185 A-2-L3 NB_166 |  |  | DET-N2-001 | DET-N3-021 | Tunnel | Objectverlichting | 1042 | 00012 | RWS TOP WNZ | WNZ district zuid | 0 | 2005-01-01 |  |  |  | WNZ (West-Nederland Zuid) | 44A-302, Tunnel onder de Oude Maas | TRUE | Armatuur |  |  | VITOP |  |  |  | 0 | 0 | [6 empty] | 0 | 0 |  |  |  | Heijmans |  | Industria | 2816 3D PROV. (400W SON-T) |  |  |  |  | 21 | 000103967 | 0 | 0 | [10 empty] | 0 |  |  |  |  | BR | 0 | Rijkswaterstaat West Nederland Noord | Rijkswaterstaat WNZ-district Zuid | 173 |  |  | 0 | 0 | 0 | [8 empty] | FALSE | 0 |  |  |  |  | 0 | 0 | 0 | 0 | FALSE |  |  |  | FALSE
DET-N6-0513 | 016-0020-R, KP Ridderkerk-Noord - 's-Gravendeel | Rijksweg 16 | 44A-302-01, Drechttunnel (A16) |  | 21 Tunnelverlichting | Tunnelverlichting Oost2 | Armatuur 21-183 A-2-L2 NB_167 |  |  | DET-N2-001 | DET-N3-021 | Tunnel | Objectverlichting | 1042 | 00012 | RWS TOP WNZ | WNZ district zuid | 0 | 2005-01-01 |  |  |  | WNZ (West-Nederland Zuid) | 44A-302, Tunnel onder de Oude Maas | TRUE | Armatuur |  |  | VITOP |  |  |  | 0 | 0 | [6 empty] | 0 | 0 |  |  |  | Heijmans |  | Industria | 2816 3D PROV. (400W SON-T) |  |  |  |  | 21 | 000103968 | 0 | 0 | [10 empty] | 0 |  |  |  |  | BR | 0 | Rijkswaterstaat West Nederland Noord | Rijkswaterstaat WNZ-district Zuid | 173 |  |  | 0 | 0 | 0 | [8 empty] | FALSE | 0 |  |  |  |  | 0 | 0 | 0 | 0 | FALSE |  |  |  | FALSE
DET-N6-0514 | 016-0020-R, KP Ridderkerk-Noord - 's-Gravendeel | Rijksweg 16 | 44A-302-01, Drechttunnel (A16) |  | 21 Tunnelverlichting | Tunnelverlichting Oost2 | Armatuur 21-185 A-2-L3 NB_168 |  |  | DET-N2-001 | DET-N3-021 | Tunnel | Objectverlichting | 1042 | 00012 | RWS TOP WNZ | WNZ district zuid | 0 | 2005-01-01 |  |  |  | WNZ (West-Nederland Zuid) | 44A-302, Tunnel onder de Oude Maas | TRUE | Armatuur |  |  | VITOP |  |  |  | 0 | 0 | [6 empty] | 0 | 0 |  |  |  | Heijmans |  | Industria | 2816 3D PROV. (400W SON-T) |  |  |  |  | 21 | 000103969 | 0 | 0 | [10 empty] | 0 |  |  |  |  | BR | 0 | Rijkswaterstaat West Nederland Noord | Rijkswaterstaat WNZ-district Zuid | 173 |  |  | 0 | 0 | 0 | [8 empty] | FALSE | 0 |  |  |  |  | 0 | 0 | 0 | 0 | FALSE |  |  |  | FALSE
DET-N6-0515 | 016-0020-R, KP Ridderkerk-Noord - 's-Gravendeel | Rijksweg 16 | 44A-302-01, Drechttunnel (A16) |  | 21 Tunnelverlichting | Tunnelverlichting Oost2 | Armatuur 21-184 A-2-L2 NB_169 |  |  | DET-N2-001 | DET-N3-021 | Tunnel | Objectverlichting | 1042 | 00012 | RWS TOP WNZ | WNZ district zuid | 0 | 2005-01-01 |  |  |  | WNZ (West-Nederland Zuid) | 44A-302, Tunnel onder de Oude Maas | TRUE | Armatuur |  |  | VITOP |  |  |  | 0 | 0 | [6 empty] | 0 | 0 |  |  |  | Heijmans |  | Industria | 2816 3D PROV. (400W SON-T) |  |  |  |  | 21 | 000103970 | 0 | 0 | [10 empty] | 0 |  |  |  |  | BR | 0 | Rijkswaterstaat West Nederland Noord | Rijkswaterstaat WNZ-district Zuid | 173 |  |  | 0 | 0 | 0 | [8 empty] | FALSE | 0 |  |  |  |  | 0 | 0 | 0 | 0 | FALSE |  |  |  | FALSE
DET-N6-0516 | 016-0020-R, KP Ridderkerk-Noord - 's-Gravendeel | Rijksweg 16 | 44A-302-01, Drechttunnel (A16) |  | 21 Tunnelverlichting | Tunnelverlichting Oost2 | Armatuur 21-186 A-2-L3 NB_170 |  |  | DET-N2-001 | DET-N3-021 | Tunnel | Objectverlichting | 1042 | 00012 | RWS TOP WNZ | WNZ district zuid | 0 | 2005-01-01 |  |  |  | WNZ (West-Nederland Zuid) | 44A-302, Tunnel onder de Oude Maas | TRUE | Armatuur |  |  | VITOP |  |  |  | 0 | 0 | [6 empty] | 0 | 0 |  |  |  | Heijmans |  | Industria | 2816 3D PROV. (400W SON-T) |  |  |  |  | 21 | 000103971 | 0 | 0 | [10 empty] | 0 |  |  |  |  | BR | 0 | Rijkswaterstaat West Nederland Noord | Rijkswaterstaat WNZ-district Zuid | 173 |  |  | 0 | 0 | 0 | [8 empty] | FALSE | 0 |  |  |  |  | 0 | 0 | 0 | 0 | FALSE |  |  |  | FALSE
DET-N6-0517 | 016-0020-R, KP Ridderkerk-Noord - 's-Gravendeel | Rijksweg 16 | 44A-302-01, Drechttunnel (A16) |  | 21 Tunnelverlichting | Tunnelverlichting Oost2 | Armatuur 21-184 A-2-L2 NB_171 |  |  | DET-N2-001 | DET-N3-021 | Tunnel | Objectverlichting | 1042 | 00012 | RWS TOP WNZ | WNZ district zuid | 0 | 2005-01-01 |  |  |  | WNZ (West-Nederland Zuid) | 44A-302, Tunnel onder de Oude Maas | TRUE | Armatuur |  |  | VITOP |  |  |  | 0 | 0 | [6 empty] | 0 | 0 |  |  |  | Heijmans |  | Industria | 2816 3D PROV. (400W SON-T) |  |  |  |  | 21 | 000103972 | 0 | 0 | [10 empty] | 0 |  |  |  |  | BR | 0 | Rijkswaterstaat West Nederland Noord | Rijkswaterstaat WNZ-district Zuid | 173 |  |  | 0 | 0 | 0 | [8 empty] | FALSE | 0 |  |  |  |  | 0 | 0 | 0 | 0 | FALSE |  |  |  | FALSE
DET-N6-0518 | 016-0020-R, KP Ridderkerk-Noord - 's-Gravendeel | Rijksweg 16 | 44A-302-01, Drechttunnel (A16) |  | 21 Tunnelverlichting | Tunnelverlichting Oost2 | Armatuur 21-186 A-2-L3 NB_172 |  |  | DET-N2-001 | DET-N3-021 | Tunnel | Objectverlichting | 1042 | 00012 | RWS TOP WNZ | WNZ district zuid | 0 | 2005-01-01 |  |  |  | WNZ (West-Nederland Zuid) | 44A-302, Tunnel onder de Oude Maas | TRUE | Armatuur |  |  | VITOP |  |  |  | 0 | 0 | [6 empty] | 0 | 0 |  |  |  | Heijmans |  | Industria | 2816 3D PROV. (400W SON-T) |  |  |  |  | 21 | 000103973 | 0 | 0 | [10 empty] | 0 |  |  |  |  | BR | 0 | Rijkswaterstaat West Nederland Noord | Rijkswaterstaat WNZ-district Zuid | 173 |  |  | 0 | 0 | 0 | [8 empty] | FALSE | 0 |  |  |  |  | 0 | 0 | 0 | 0 | FALSE |  |  |  | FALSE
DET-N6-0519 | 016-0020-R, KP Ridderkerk-Noord - 's-Gravendeel | Rijksweg 16 | 44A-302-01, Drechttunnel (A16) |  | 21 Tunnelverlichting | Tunnelverlichting Oost2 | Armatuur 21-184 A-2-L2 NB_173 |  |  | DET-N2-001 | DET-N3-021 | Tunnel | Objectverlichting | 1042 | 00012 | RWS TOP WNZ | WNZ district zuid | 0 | 2005-01-01 |  |  |  | WNZ (West-Nederland Zuid) | 44A-302, Tunnel onder de Oude Maas | TRUE | Armatuur |  |  | VITOP |  |  |  | 0 | 0 | [6 empty] | 0 | 0 |  |  |  | Heijmans |  | Industria | 2816 3D PROV. (400W SON-T) |  |  |  |  | 21 | 000103974 | 0 | 0 | [10 empty] | 0 |  |  |  |  | BR | 0 | Rijkswaterstaat West Nederland Noord | Rijkswaterstaat WNZ-district Zuid | 173 |  |  | 0 | 0 | 0 | [8 empty] | FALSE | 0 |  |  |  |  | 0 | 0 | 0 | 0 | FALSE |  |  |  | FALSE
DET-N6-0520 | 016-0020-R, KP Ridderkerk-Noord - 's-Gravendeel | Rijksweg 16 | 44A-302-01, Drechttunnel (A16) |  | 21 Tunnelverlichting | Tunnelverlichting Oost2 | Armatuur 21-186 A-2-L3 NB_174 |  |  | DET-N2-001 | DET-N3-021 | Tunnel | Objectverlichting | 1042 | 00012 | RWS TOP WNZ | WNZ district zuid | 0 | 2005-01-01 |  |  |  | WNZ (West-Nederland Zuid) | 44A-302, Tunnel onder de Oude Maas | TRUE | Armatuur |  |  | VITOP |  |  |  | 0 | 0 | [6 empty] | 0 | 0 |  |  |  | Heijmans |  | Industria | 2816 3D PROV. (400W SON-T) |  |  |  |  | 21 | 000103975 | 0 | 0 | [10 empty] | 0 |  |  |  |  | BR | 0 | Rijkswaterstaat West Nederland Noord | Rijkswaterstaat WNZ-district Zuid | 173 |  |  | 0 | 0 | 0 | [8 empty] | FALSE | 0 |  |  |  |  | 0 | 0 | 0 | 0 | FALSE |  |  |  | FALSE
DET-N6-0521 | 016-0020-R, KP Ridderkerk-Noord - 's-Gravendeel | Rijksweg 16 | 44A-302-01, Drechttunnel (A16) |  | 21 Tunnelverlichting | Tunnelverlichting Oost2 | Armatuur 21-184 A-2-L2 NB_175 |  |  | DET-N2-001 | DET-N3-021 | Tunnel | Objectverlichting | 1042 | 00012 | RWS TOP WNZ | WNZ district zuid | 0 | 2005-01-01 |  |  |  | WNZ (West-Nederland Zuid) | 44A-302, Tunnel onder de Oude Maas | TRUE | Armatuur |  |  | VITOP |  |  |  | 0 | 0 | [6 empty] | 0 | 0 |  |  |  | Heijmans |  | Industria | 2816 3D PROV. (400W SON-T) |  |  |  |  | 21 | 000103976 | 0 | 0 | [10 empty] | 0 |  |  |  |  | BR | 0 | Rijkswaterstaat West Nederland Noord | Rijkswaterstaat WNZ-district Zuid | 173 |  |  | 0 | 0 | 0 | [8 empty] | FALSE | 0 |  |  |  |  | 0 | 0 | 0 | 0 | FALSE |  |  |  | FALSE
DET-N6-0522 | 016-0020-R, KP Ridderkerk-Noord - 's-Gravendeel | Rijksweg 16 | 44A-302-01, Drechttunnel (A16) |  | 21 Tunnelverlichting | Tunnelverlichting Oost2 | Verdeelkast DZ-B2-O2 |  |  | DET-N2-001 | DET-N3-021 | Tunnel | Objectverlichting | 1669 | 00012 | RWS TOP WNZ | WNZ district zuid | 0 |  |  |  |  | WNZ (West-Nederland Zuid) | 44A-302, Tunnel onder de Oude Maas | TRUE | Lichtgroepenkast |  |  | VITOP |  |  |  | 0 | 0 | [6 empty] | 0 | 0 | [11 empty] | 21 | 000103977 | 0 | 0 | [10 empty] | 0 |  |  |  |  | BR | 0 | Rijkswaterstaat West Nederland Noord | Rijkswaterstaat WNZ-district Zuid | 173 |  |  | 0 | 0 | 0 | [8 empty] | FALSE | 0 |  |  |  |  | 0 | 0 | 0 | 0 | FALSE |  |  |  | FALSE
DET-N6-0523 | 016-0020-R, KP Ridderkerk-Noord - 's-Gravendeel | Rijksweg 16 | 44A-302-01, Drechttunnel (A16) |  | 21 Tunnelverlichting | Tunnelverlichting Oost2 | Verdeelkast DZ-A1-O2 |  |  | DET-N2-001 | DET-N3-021 | Tunnel | Objectverlichting | 1669 | 00012 | RWS TOP WNZ | WNZ district zuid | 0 |  |  |  |  | WNZ (West-Nederland Zuid) | 44A-302, Tunnel onder de Oude Maas | TRUE | Lichtgroepenkast |  |  | VITOP |  |  |  | 0 | 0 | [6 empty] | 0 | 0 | [11 empty] | 21 | 000103978 | 0 | 0 | [10 empty] | 0 |  |  |  |  | BR | 0 | Rijkswaterstaat West Nederland Noord | Rijkswaterstaat WNZ-district Zuid | 173 |  |  | 0 | 0 | 0 | [8 empty] | FALSE | 0 |  |  |  |  | 0 | 0 | 0 | 0 | FALSE |  |  |  | FALSE
DET-N6-0524 | 016-0020-R, KP Ridderkerk-Noord - 's-Gravendeel | Rijksweg 16 | 44A-302-01, Drechttunnel (A16) |  | 21 Tunnelverlichting | Tunnelverlichting Oost2 | Verdeelkast DZ-B1-O2 |  |  | DET-N2-001 | DET-N3-021 | Tunnel | Objectverlichting | 1669 | 00012 | RWS TOP WNZ | WNZ district zuid | 0 |  |  |  |  | WNZ (West-Nederland Zuid) | 44A-302, Tunnel onder de Oude Maas | TRUE | Lichtgroepenkast |  |  | VITOP |  |  |  | 0 | 0 | [6 empty] | 0 | 0 | [11 empty] | 21 | 000103979 | 0 | 0 | [10 empty] | 0 |  |  |  |  | BR | 0 | Rijkswaterstaat West Nederland Noord | Rijkswaterstaat WNZ-district Zuid | 173 |  |  | 0 | 0 | 0 | [8 empty] | FALSE | 0 |  |  |  |  | 0 | 0 | 0 | 0 | FALSE |  |  |  | FALSE
DET-N6-0525 | 016-0020-R, KP Ridderkerk-Noord - 's-Gravendeel | Rijksweg 16 | 44A-302-01, Drechttunnel (A16) |  | 21 Tunnelverlichting | Tunnelverlichting Oost2 | Verdeelkast OZ-B1-O2 |  |  | DET-N2-001 | DET-N3-021 | Tunnel | Objectverlichting | 1669 | 00012 | RWS TOP WNZ | WNZ district zuid | 0 |  |  |  |  | WNZ (West-Nederland Zuid) | 44A-302, Tunnel onder de Oude Maas | TRUE | Lichtgroepenkast |  |  | VITOP |  |  |  | 0 | 0 | [6 empty] | 0 | 0 | [11 empty] | 21 | 000103980 | 0 | 0 | [10 empty] | 0 |  |  |  |  | BR | 0 | Rijkswaterstaat West Nederland Noord | Rijkswaterstaat WNZ-district Zuid | 173 |  |  | 0 | 0 | 0 | [8 empty] | FALSE | 0 |  |  |  |  | 0 | 0 | 0 | 0 | FALSE |  |  |  | FALSE
DET-N6-0526 | 016-0020-R, KP Ridderkerk-Noord - 's-Gravendeel | Rijksweg 16 | 44A-302-01, Drechttunnel (A16) |  | 21 Tunnelverlichting | Tunnelverlichting Oost2 | Verdeelkast OZ-A1-O2 |  |  | DET-N2-001 | DET-N3-021 | Tunnel | Objectverlichting | 1669 | 00012 | RWS TOP WNZ | WNZ district zuid | 0 |  |  |  |  | WNZ (West-Nederland Zuid) | 44A-302, Tunnel onder de Oude Maas | TRUE | Lichtgroepenkast |  |  | VITOP |  |  |  | 0 | 0 | [6 empty] | 0 | 0 | [11 empty] | 21 | 000103981 | 0 | 0 | [10 empty] | 0 |  |  |  |  | BR | 0 | Rijkswaterstaat West Nederland Noord | Rijkswaterstaat WNZ-district Zuid | 173 |  |  | 0 | 0 | 0 | [8 empty] | FALSE | 0 |  |  |  |  | 0 | 0 | 0 | 0 | FALSE |  |  |  | FALSE
DET-N6-0527 | 016-0020-R, KP Ridderkerk-Noord - 's-Gravendeel | Rijksweg 16 | 44A-302-01, Drechttunnel (A16) |  | 21 Tunnelverlichting | Tunnelverlichting Oost2 | Verdeelkast CZ-A1-O2 |  |  | DET-N2-001 | DET-N3-021 | Tunnel | Objectverlichting | 1669 | 00012 | RWS TOP WNZ | WNZ district zuid | 0 |  |  |  |  | WNZ (West-Nederland Zuid) | 44A-302, Tunnel onder de Oude Maas | TRUE | Lichtgroepenkast |  |  | VITOP |  |  |  | 0 | 0 | [6 empty] | 0 | 0 | [11 empty] | 21 | 000103982 | 0 | 0 | [10 empty] | 0 |  |  |  |  | BR | 0 | Rijkswaterstaat West Nederland Noord | Rijkswaterstaat WNZ-district Zuid | 173 |  |  | 0 | 0 | 0 | [8 empty] | FALSE | 0 |  |  |  |  | 0 | 0 | 0 | 0 | FALSE |  |  |  | FALSE
DET-N6-0528 | 016-0020-R, KP Ridderkerk-Noord - 's-Gravendeel | Rijksweg 16 | 44A-302-01, Drechttunnel (A16) |  | 21 Tunnelverlichting | Tunnelverlichting Oost2 | Verdeelkast CZ-C1-O2 |  |  | DET-N2-001 | DET-N3-021 | Tunnel | Objectverlichting | 1669 | 00012 | RWS TOP WNZ | WNZ district zuid | 0 |  |  |  |  | WNZ (West-Nederland Zuid) | 44A-302, Tunnel onder de Oude Maas | TRUE | Lichtgroepenkast |  |  | VITOP |  |  |  | 0 | 0 | [6 empty] | 0 | 0 | [11 empty] | 21 | 000103983 | 0 | 0 | [10 empty] | 0 |  |  |  |  | BR | 0 | Rijkswaterstaat West Nederland Noord | Rijkswaterstaat WNZ-district Zuid | 173 |  |  | 0 | 0 | 0 | [8 empty] | FALSE | 0 |  |  |  |  | 0 | 0 | 0 | 0 | FALSE |  |  |  | FALSE
DET-N6-0529 | 016-0020-R, KP Ridderkerk-Noord - 's-Gravendeel | Rijksweg 16 | 44A-302-01, Drechttunnel (A16) |  | 21 Tunnelverlichting | Tunnelverlichting Oost2 | Verdeelkast CZ-B1-O2 |  |  | DET-N2-001 | DET-N3-021 | Tunnel | Objectverlichting | 1669 | 00012 | RWS TOP WNZ | WNZ district zuid | 0 |  |  |  |  | WNZ (West-Nederland Zuid) | 44A-302, Tunnel onder de Oude Maas | TRUE | Lichtgroepenkast |  |  | VITOP |  |  |  | 0 | 0 | [6 empty] | 0 | 0 | [11 empty] | 21 | 000103984 | 0 | 0 | [10 empty] | 0 |  |  |  |  | BR | 0 | Rijkswaterstaat West Nederland Noord | Rijkswaterstaat WNZ-district Zuid | 173 |  |  | 0 | 0 | 0 | [8 empty] | FALSE | 0 |  |  |  |  | 0 | 0 | 0 | 0 | FALSE |  |  |  | FALSE
DET-N6-0530 | 016-0020-R, KP Ridderkerk-Noord - 's-Gravendeel | Rijksweg 16 | 44A-302-01, Drechttunnel (A16) |  | 21 Tunnelverlichting | Tunnelverlichting Oost2 | Verdeelkast CZ-A2-O2 |  |  | DET-N2-001 | DET-N3-021 | Tunnel | Objectverlichting | 1669 | 00012 | RWS TOP WNZ | WNZ district zuid | 0 |  |  |  |  | WNZ (West-Nederland Zuid) | 44A-302, Tunnel onder de Oude Maas | TRUE | Lichtgroepenkast |  |  | VITOP |  |  |  | 0 | 0 | [6 empty] | 0 | 0 | [11 empty] | 21 | 000103985 | 0 | 0 | [10 empty] | 0 |  |  |  |  | BR | 0 | Rijkswaterstaat West Nederland Noord | Rijkswaterstaat WNZ-district Zuid | 173 |  |  | 0 | 0 | 0 | [8 empty] | FALSE | 0 |  |  |  |  | 0 | 0 | 0 | 0 | FALSE |  |  |  | FALSE
DET-N6-0531 | 016-0020-R, KP Ridderkerk-Noord - 's-Gravendeel | Rijksweg 16 | 44A-302-01, Drechttunnel (A16) |  | 21 Tunnelverlichting | Tunnelverlichting Oost2 | Verdeelkast CZ-C2-O2 |  |  | DET-N2-001 | DET-N3-021 | Tunnel | Objectverlichting | 1669 | 00012 | RWS TOP WNZ | WNZ district zuid | 0 |  |  |  |  | WNZ (West-Nederland Zuid) | 44A-302, Tunnel onder de Oude Maas | TRUE | Lichtgroepenkast |  |  | VITOP |  |  |  | 0 | 0 | [6 empty] | 0 | 0 | [11 empty] | 21 | 000103986 | 0 | 0 | [10 empty] | 0 |  |  |  |  | BR | 0 | Rijkswaterstaat West Nederland Noord | Rijkswaterstaat WNZ-district Zuid | 173 |  |  | 0 | 0 | 0 | [8 empty] | FALSE | 0 |  |  |  |  | 0 | 0 | 0 | 0 | FALSE |  |  |  | FALSE
DET-N6-0532 | 016-0020-R, KP Ridderkerk-Noord - 's-Gravendeel | Rijksweg 16 | 44A-302-01, Drechttunnel (A16) |  | 21 Tunnelverlichting | Tunnelverlichting Oost2 | Verdeelkast CZ-B2-O2 |  |  | DET-N2-001 | DET-N3-021 | Tunnel | Objectverlichting | 1669 | 00012 | RWS TOP WNZ | WNZ district zuid | 0 |  |  |  |  | WNZ (West-Nederland Zuid) | 44A-302, Tunnel onder de Oude Maas | TRUE | Lichtgroepenkast |  |  | VITOP |  |  |  | 0 | 0 | [6 empty] | 0 | 0 | [11 empty] | 21 | 000103987 | 0 | 0 | [10 empty] | 0 |  |  |  |  | BR | 0 | Rijkswaterstaat West Nederland Noord | Rijkswaterstaat WNZ-district Zuid | 173 |  |  | 0 | 0 | 0 | [8 empty] | FALSE | 0 |  |  |  |  | 0 | 0 | 0 | 0 | FALSE |  |  |  | FALSE
DET-N6-0533 | 016-0020-R, KP Ridderkerk-Noord - 's-Gravendeel | Rijksweg 16 | 44A-302-01, Drechttunnel (A16) |  | 21 Tunnelverlichting | Tunnelverlichting Oost2 | Verdeelkast CZ-A3-O2 |  |  | DET-N2-001 | DET-N3-021 | Tunnel | Objectverlichting | 1669 | 00012 | RWS TOP WNZ | WNZ district zuid | 0 |  |  |  |  | WNZ (West-Nederland Zuid) | 44A-302, Tunnel onder de Oude Maas | TRUE | Lichtgroepenkast |  |  | VITOP |  |  |  | 0 | 0 | [6 empty] | 0 | 0 | [11 empty] | 21 | 000103988 | 0 | 0 | [10 empty] | 0 |  |  |  |  | BR | 0 | Rijkswaterstaat West Nederland Noord | Rijkswaterstaat WNZ-district Zuid | 173 |  |  | 0 | 0 | 0 | [8 empty] | FALSE | 0 |  |  |  |  | 0 | 0 | 0 | 0 | FALSE |  |  |  | FALSE
DET-N6-0534 | 016-0020-R, KP Ridderkerk-Noord - 's-Gravendeel | Rijksweg 16 | 44A-302-01, Drechttunnel (A16) |  | 21 Tunnelverlichting | Tunnelverlichting Oost2 | Verdeelkast CZ-C3-O2 |  |  | DET-N2-001 | DET-N3-021 | Tunnel | Objectverlichting | 1669 | 00012 | RWS TOP WNZ | WNZ district zuid | 0 |  |  |  |  | WNZ (West-Nederland Zuid) | 44A-302, Tunnel onder de Oude Maas | TRUE | Lichtgroepenkast |  |  | VITOP |  |  |  | 0 | 0 | [6 empty] | 0 | 0 | [11 empty] | 21 | 000103989 | 0 | 0 | [10 empty] | 0 |  |  |  |  | BR | 0 | Rijkswaterstaat West Nederland Noord | Rijkswaterstaat WNZ-district Zuid | 173 |  |  | 0 | 0 | 0 | [8 empty] | FALSE | 0 |  |  |  |  | 0 | 0 | 0 | 0 | FALSE |  |  |  | FALSE
DET-N6-0535 | 016-0020-R, KP Ridderkerk-Noord - 's-Gravendeel | Rijksweg 16 | 44A-302-01, Drechttunnel (A16) |  | 21 Tunnelverlichting | Tunnelverlichting Oost2 | Verdeelkast CZ-B3-O2 |  |  | DET-N2-001 | DET-N3-021 | Tunnel | Objectverlichting | 1669 | 00012 | RWS TOP WNZ | WNZ district zuid | 0 |  |  |  |  | WNZ (West-Nederland Zuid) | 44A-302, Tunnel onder de Oude Maas | TRUE | Lichtgroepenkast |  |  | VITOP |  |  |  | 0 | 0 | [6 empty] | 0 | 0 | [11 empty] | 21 | 000103990 | 0 | 0 | [10 empty] | 0 |  |  |  |  | BR | 0 | Rijkswaterstaat West Nederland Noord | Rijkswaterstaat WNZ-district Zuid | 173 |  |  | 0 | 0 | 0 | [8 empty] | FALSE | 0 |  |  |  |  | 0 | 0 | 0 | 0 | FALSE |  |  |  | FALSE
DET-N6-0536 | 016-0020-R, KP Ridderkerk-Noord - 's-Gravendeel | Rijksweg 16 | 44A-302-01, Drechttunnel (A16) |  | 21 Tunnelverlichting | Tunnelverlichting West1 | Armatuur 21-275 A-2-L1 NB_1 |  |  | DET-N2-001 | DET-N3-021 | Tunnel | Objectverlichting | 1042 | 00012 | RWS TOP WNZ | WNZ district zuid | 0 | 2005-01-01 |  |  |  | WNZ (West-Nederland Zuid) | 44A-302, Tunnel onder de Oude Maas | TRUE | Armatuur |  |  | VITOP |  |  |  | 0 | 0 | [6 empty] | 0 | 0 |  |  |  | Heijmans |  | Industria | 2816 3D PROV. (400W SON-T) |  |  |  |  | 21 | 000103991 | 0 | 0 | [10 empty] | 0 |  |  |  |  | BR | 0 | Rijkswaterstaat West Nederland Noord | Rijkswaterstaat WNZ-district Zuid | 173 |  |  | 0 | 0 | 0 | [8 empty] | FALSE | 0 |  |  |  |  | 0 | 0 | 0 | 0 | FALSE |  |  |  | FALSE
DET-N6-0537 | 016-0020-R, KP Ridderkerk-Noord - 's-Gravendeel | Rijksweg 16 | 44A-302-01, Drechttunnel (A16) |  | 21 Tunnelverlichting | Tunnelverlichting West1 | Armatuur 21-261 B-3-L1 NB_2 |  |  | DET-N2-001 | DET-N3-021 | Tunnel | Objectverlichting | 1042 | 00012 | RWS TOP WNZ | WNZ district zuid | 0 | 2005-01-01 |  |  |  | WNZ (West-Nederland Zuid) | 44A-302, Tunnel onder de Oude Maas | TRUE | Armatuur |  |  | VITOP |  |  |  | 0 | 0 | [6 empty] | 0 | 0 |  |  |  | Heijmans |  | Industria | 2816 ANN PROV. (400W SON-T) |  |  |  |  | 21 | 000103992 | 0 | 0 | [10 empty] | 0 |  |  |  |  | BR | 0 | Rijkswaterstaat West Nederland Noord | Rijkswaterstaat WNZ-district Zuid | 173 |  |  | 0 | 0 | 0 | [8 empty] | FALSE | 0 |  |  |  |  | 0 | 0 | 0 | 0 | FALSE |  |  |  | FALSE
DET-N6-0538 | 016-0020-R, KP Ridderkerk-Noord - 's-Gravendeel | Rijksweg 16 | 44A-302-01, Drechttunnel (A16) |  | 21 Tunnelverlichting | Tunnelverlichting West1 | Armatuur 21-255 B-4-L1 NB_3 |  |  | DET-N2-001 | DET-N3-021 | Tunnel | Objectverlichting | 1042 | 00012 | RWS TOP WNZ | WNZ district zuid | 0 | 2005-01-01 |  |  |  | WNZ (West-Nederland Zuid) | 44A-302, Tunnel onder de Oude Maas | TRUE | Armatuur |  |  | VITOP |  |  |  | 0 | 0 | [6 empty] | 0 | 0 |  |  |  | Heijmans |  | Industria | 2816 ANN PROV. (400W SON-T) |  |  |  |  | 21 | 000103993 | 0 | 0 | [10 empty] | 0 |  |  |  |  | BR | 0 | Rijkswaterstaat West Nederland Noord | Rijkswaterstaat WNZ-district Zuid | 173 |  |  | 0 | 0 | 0 | [8 empty] | FALSE | 0 |  |  |  |  | 0 | 0 | 0 | 0 | FALSE |  |  |  | FALSE
DET-N6-0539 | 016-0020-R, KP Ridderkerk-Noord - 's-Gravendeel | Rijksweg 16 | 44A-302-01, Drechttunnel (A16) |  | 21 Tunnelverlichting | Tunnelverlichting West1 | Armatuur 21-255 B-4-L2 NB_4 |  |  | DET-N2-001 | DET-N3-021 | Tunnel | Objectverlichting | 1042 | 00012 | RWS TOP WNZ | WNZ district zuid | 0 | 2005-01-01 |  |  |  | WNZ (West-Nederland Zuid) | 44A-302, Tunnel onder de Oude Maas | TRUE | Armatuur |  |  | VITOP |  |  |  | 0 | 0 | [6 empty] | 0 | 0 |  |  |  | Heijmans |  | Industria | 2816 ANN PROV. (400W SON-T) |  |  |  |  | 21 | 000103994 | 0 | 0 | [10 empty] | 0 |  |  |  |  | BR | 0 | Rijkswaterstaat West Nederland Noord | Rijkswaterstaat WNZ-district Zuid | 173 |  |  | 0 | 0 | 0 | [8 empty] | FALSE | 0 |  |  |  |  | 0 | 0 | 0 | 0 | FALSE |  |  |  | FALSE
DET-N6-0540 | 016-0020-R, KP Ridderkerk-Noord - 's-Gravendeel | Rijksweg 16 | 44A-302-01, Drechttunnel (A16) |  | 21 Tunnelverlichting | Tunnelverlichting West1 | Armatuur 21-251 B-5-L1 NB_5 |  |  | DET-N2-001 | DET-N3-021 | Tunnel | Objectverlichting | 1042 | 00012 | RWS TOP WNZ | WNZ district zuid | 0 | 2005-01-01 |  |  |  | WNZ (West-Nederland Zuid) | 44A-302, Tunnel onder de Oude Maas | TRUE | Armatuur |  |  | VITOP |  |  |  | 0 | 0 | [6 empty] | 0 | 0 |  |  |  | Heijmans |  | Industria | 2816 ANN PROV. (400W SON-T) |  |  |  |  | 21 | 000103995 | 0 | 0 | [10 empty] | 0 |  |  |  |  | BR | 0 | Rijkswaterstaat West Nederland Noord | Rijkswaterstaat WNZ-district Zuid | 173 |  |  | 0 | 0 | 0 | [8 empty] | FALSE | 0 |  |  |  |  | 0 | 0 | 0 | 0 | FALSE |  |  |  | FALSE
DET-N6-0541 | 016-0020-R, KP Ridderkerk-Noord - 's-Gravendeel | Rijksweg 16 | 44A-302-01, Drechttunnel (A16) |  | 21 Tunnelverlichting | Tunnelverlichting West1 | Armatuur 21-251 B-5-L2 NB_6 |  |  | DET-N2-001 | DET-N3-021 | Tunnel | Objectverlichting | 1042 | 00012 | RWS TOP WNZ | WNZ district zuid | 0 | 2005-01-01 |  |  |  | WNZ (West-Nederland Zuid) | 44A-302, Tunnel onder de Oude Maas | TRUE | Armatuur |  |  | VITOP |  |  |  | 0 | 0 | [6 empty] | 0 | 0 |  |  |  | Heijmans |  | Industria | 2816 ANN PROV. (400W SON-T) |  |  |  |  | 21 | 000103996 | 0 | 0 | [10 empty] | 0 |  |  |  |  | BR | 0 | Rijkswaterstaat West Nederland Noord | Rijkswaterstaat WNZ-district Zuid | 173 |  |  | 0 | 0 | 0 | [8 empty] | FALSE | 0 |  |  |  |  | 0 | 0 | 0 | 0 | FALSE |  |  |  | FALSE
DET-N6-0542 | 016-0020-R, KP Ridderkerk-Noord - 's-Gravendeel | Rijksweg 16 | 44A-302-01, Drechttunnel (A16) |  | 21 Tunnelverlichting | Tunnelverlichting West1 | Armatuur 21-257 C-6-L1 N_7 |  |  | DET-N2-001 | DET-N3-021 | Tunnel | Objectverlichting | 1042 | 00012 | RWS TOP WNZ | WNZ district zuid | 0 | 2005-01-01 |  |  |  | WNZ (West-Nederland Zuid) | 44A-302, Tunnel onder de Oude Maas | TRUE | Armatuur |  |  | VITOP |  |  |  | 0 | 0 | [6 empty] | 0 | 0 |  |  |  | Heijmans |  | Industria | 2816 ANN PROV. (250W SON-T) |  |  |  |  | 21 | 000103997 | 0 | 0 | [10 empty] | 0 |  |  |  |  | BR | 0 | Rijkswaterstaat West Nederland Noord | Rijkswaterstaat WNZ-district Zuid | 173 |  |  | 0 | 0 | 0 | [8 empty] | FALSE | 0 |  |  |  |  | 0 | 0 | 0 | 0 | FALSE |  |  |  | FALSE
DET-N6-0543 | 016-0020-R, KP Ridderkerk-Noord - 's-Gravendeel | Rijksweg 16 | 44A-302-01, Drechttunnel (A16) |  | 21 Tunnelverlichting | Tunnelverlichting West1 | Armatuur 21-257 C-6-L2 N_8 |  |  | DET-N2-001 | DET-N3-021 | Tunnel | Objectverlichting | 1042 | 00012 | RWS TOP WNZ | WNZ district zuid | 0 | 2005-01-01 |  |  |  | WNZ (West-Nederland Zuid) | 44A-302, Tunnel onder de Oude Maas | TRUE | Armatuur |  |  | VITOP |  |  |  | 0 | 0 | [6 empty] | 0 | 0 |  |  |  | Heijmans |  | Industria | 2816 ANN PROV. (250W SON-T) |  |  |  |  | 21 | 000103998 | 0 | 0 | [10 empty] | 0 |  |  |  |  | BR | 0 | Rijkswaterstaat West Nederland Noord | Rijkswaterstaat WNZ-district Zuid | 173 |  |  | 0 | 0 | 0 | [8 empty] | FALSE | 0 |  |  |  |  | 0 | 0 | 0 | 0 | FALSE |  |  |  | FALSE
DET-N6-0544 | 016-0020-R, KP Ridderkerk-Noord - 's-Gravendeel | Rijksweg 16 | 44A-302-01, Drechttunnel (A16) |  | 21 Tunnelverlichting | Tunnelverlichting West1 | Armatuur 21-257 C-6-L3 N_9 |  |  | DET-N2-001 | DET-N3-021 | Tunnel | Objectverlichting | 1042 | 00012 | RWS TOP WNZ | WNZ district zuid | 0 | 2005-01-01 |  |  |  | WNZ (West-Nederland Zuid) | 44A-302, Tunnel onder de Oude Maas | TRUE | Armatuur |  |  | VITOP |  |  |  | 0 | 0 | [6 empty] | 0 | 0 |  |  |  | Heijmans |  | Industria | 2816 ANN PROV. (250W SON-T) |  |  |  |  | 21 | 000103999 | 0 | 0 | [10 empty] | 0 |  |  |  |  | BR | 0 | Rijkswaterstaat West Nederland Noord | Rijkswaterstaat WNZ-district Zuid | 173 |  |  | 0 | 0 | 0 | [8 empty] | FALSE | 0 |  |  |  |  | 0 | 0 | 0 | 0 | FALSE |  |  |  | FALSE
DET-N6-0545 | 016-0020-R, KP Ridderkerk-Noord - 's-Gravendeel | Rijksweg 16 | 44A-302-01, Drechttunnel (A16) |  | 21 Tunnelverlichting | Tunnelverlichting West1 | Armatuur 21-261 B-3-L2 N_10 |  |  | DET-N2-001 | DET-N3-021 | Tunnel | Objectverlichting | 1042 | 00012 | RWS TOP WNZ | WNZ district zuid | 0 | 2005-01-01 |  |  |  | WNZ (West-Nederland Zuid) | 44A-302, Tunnel onder de Oude Maas | TRUE | Armatuur |  |  | VITOP |  |  |  | 0 | 0 | [6 empty] | 0 | 0 |  |  |  | Heijmans |  | Industria | 2816 ANN PROV. (400W SON-T) |  |  |  |  | 21 | 000104000 | 0 | 0 | [10 empty] | 0 |  |  |  |  | BR | 0 | Rijkswaterstaat West Nederland Noord | Rijkswaterstaat WNZ-district Zuid | 173 |  |  | 0 | 0 | 0 | [8 empty] | FALSE | 0 |  |  |  |  | 0 | 0 | 0 | 0 | FALSE |  |  |  | FALSE
DET-N6-0546 | 016-0020-R, KP Ridderkerk-Noord - 's-Gravendeel | Rijksweg 16 | 44A-302-01, Drechttunnel (A16) |  | 21 Tunnelverlichting | Tunnelverlichting West1 | Armatuur 21-255 B-4-L3 NB_11 |  |  | DET-N2-001 | DET-N3-021 | Tunnel | Objectverlichting | 1042 | 00012 | RWS TOP WNZ | WNZ district zuid | 0 | 2005-01-01 |  |  |  | WNZ (West-Nederland Zuid) | 44A-302, Tunnel onder de Oude Maas | TRUE | Armatuur |  |  | VITOP |  |  |  | 0 | 0 | [6 empty] | 0 | 0 |  |  |  | Heijmans |  | Industria | 2816 ANN PROV. (400W SON-T) |  |  |  |  | 21 | 000104001 | 0 | 0 | [10 empty] | 0 |  |  |  |  | BR | 0 | Rijkswaterstaat West Nederland Noord | Rijkswaterstaat WNZ-district Zuid | 173 |  |  | 0 | 0 | 0 | [8 empty] | FALSE | 0 |  |  |  |  | 0 | 0 | 0 | 0 | FALSE |  |  |  | FALSE
DET-N6-0547 | 016-0020-R, KP Ridderkerk-Noord - 's-Gravendeel | Rijksweg 16 | 44A-302-01, Drechttunnel (A16) |  | 21 Tunnelverlichting | Tunnelverlichting West1 | Armatuur 21-251 B-5-L2 NB_12 |  |  | DET-N2-001 | DET-N3-021 | Tunnel | Objectverlichting | 1042 | 00012 | RWS TOP WNZ | WNZ district zuid | 0 | 2005-01-01 |  |  |  | WNZ (West-Nederland Zuid) | 44A-302, Tunnel onder de Oude Maas | TRUE | Armatuur |  |  | VITOP |  |  |  | 0 | 0 | [6 empty] | 0 | 0 |  |  |  | Heijmans |  | Industria | 2816 ANN PROV. (400W SON-T) |  |  |  |  | 21 | 000104002 | 0 | 0 | [10 empty] | 0 |  |  |  |  | BR | 0 | Rijkswaterstaat West Nederland Noord | Rijkswaterstaat WNZ-district Zuid | 173 |  |  | 0 | 0 | 0 | [8 empty] | FALSE | 0 |  |  |  |  | 0 | 0 | 0 | 0 | FALSE |  |  |  | FALSE
DET-N6-0548 | 016-0020-R, KP Ridderkerk-Noord - 's-Gravendeel | Rijksweg 16 | 44A-302-01, Drechttunnel (A16) |  | 21 Tunnelverlichting | Tunnelverlichting West1 | Armatuur 21-251 B-5-L1 NB_13 |  |  | DET-N2-001 | DET-N3-021 | Tunnel | Objectverlichting | 1042 | 00012 | RWS TOP WNZ | WNZ district zuid | 0 | 2005-01-01 |  |  |  | WNZ (West-Nederland Zuid) | 44A-302, Tunnel onder de Oude Maas | TRUE | Armatuur |  |  | VITOP |  |  |  | 0 | 0 | [6 empty] | 0 | 0 |  |  |  | Heijmans |  | Industria | 2816 ANN PROV. (400W SON-T) |  |  |  |  | 21 | 000104003 | 0 | 0 | [10 empty] | 0 |  |  |  |  | BR | 0 | Rijkswaterstaat West Nederland Noord | Rijkswaterstaat WNZ-district Zuid | 173 |  |  | 0 | 0 | 0 | [8 empty] | FALSE | 0 |  |  |  |  | 0 | 0 | 0 | 0 | FALSE |  |  |  | FALSE
DET-N6-0549 | 016-0020-R, KP Ridderkerk-Noord - 's-Gravendeel | Rijksweg 16 | 44A-302-01, Drechttunnel (A16) |  | 21 Tunnelverlichting | Tunnelverlichting West1 | Armatuur 21-251 B-5-L2 NB_14 |  |  | DET-N2-001 | DET-N3-021 | Tunnel | Objectverlichting | 1042 | 00012 | RWS TOP WNZ | WNZ district zuid | 0 | 2005-01-01 |  |  |  | WNZ (West-Nederland Zuid) | 44A-302, Tunnel onder de Oude Maas | TRUE | Armatuur |  |  | VITOP |  |  |  | 0 | 0 | [6 empty] | 0 | 0 |  |  |  | Heijmans |  | Industria | 2816 ANN PROV. (400W SON-T) |  |  |  |  | 21 | 000104004 | 0 | 0 | [10 empty] | 0 |  |  |  |  | BR | 0 | Rijkswaterstaat West Nederland Noord | Rijkswaterstaat WNZ-district Zuid | 173 |  |  | 0 | 0 | 0 | [8 empty] | FALSE | 0 |  |  |  |  | 0 | 0 | 0 | 0 | FALSE |  |  |  | FALSE
DET-N6-0550 | 016-0020-R, KP Ridderkerk-Noord - 's-Gravendeel | Rijksweg 16 | 44A-302-01, Drechttunnel (A16) |  | 21 Tunnelverlichting | Tunnelverlichting West1 | Armatuur 21-257 C-6-L1 N_15 |  |  | DET-N2-001 | DET-N3-021 | Tunnel | Objectverlichting | 1042 | 00012 | RWS TOP WNZ | WNZ district zuid | 0 | 2005-01-01 |  |  |  | WNZ (West-Nederland Zuid) | 44A-302, Tunnel onder de Oude Maas | TRUE | Armatuur |  |  | VITOP |  |  |  | 0 | 0 | [6 empty] | 0 | 0 |  |  |  | Heijmans |  | Industria | 2816 ANN PROV. (250W SON-T) |  |  |  |  | 21 | 000104005 | 0 | 0 | [10 empty] | 0 |  |  |  |  | BR | 0 | Rijkswaterstaat West Nederland Noord | Rijkswaterstaat WNZ-district Zuid | 173 |  |  | 0 | 0 | 0 | [8 empty] | FALSE | 0 |  |  |  |  | 0 | 0 | 0 | 0 | FALSE |  |  |  | FALSE
DET-N6-0551 | 016-0020-R, KP Ridderkerk-Noord - 's-Gravendeel | Rijksweg 16 | 44A-302-01, Drechttunnel (A16) |  | 21 Tunnelverlichting | Tunnelverlichting West1 | Armatuur 21-257 C-6-L2 N_16 |  |  | DET-N2-001 | DET-N3-021 | Tunnel | Objectverlichting | 1042 | 00012 | RWS TOP WNZ | WNZ district zuid | 0 | 2005-01-01 |  |  |  | WNZ (West-Nederland Zuid) | 44A-302, Tunnel onder de Oude Maas | TRUE | Armatuur |  |  | VITOP |  |  |  | 0 | 0 | [6 empty] | 0 | 0 |  |  |  | Heijmans |  | Industria | 2816 ANN PROV. (250W SON-T) |  |  |  |  | 21 | 000104006 | 0 | 0 | [10 empty] | 0 |  |  |  |  | BR | 0 | Rijkswaterstaat West Nederland Noord | Rijkswaterstaat WNZ-district Zuid | 173 |  |  | 0 | 0 | 0 | [8 empty] | FALSE | 0 |  |  |  |  | 0 | 0 | 0 | 0 | FALSE |  |  |  | FALSE
DET-N6-0552 | 016-0020-R, KP Ridderkerk-Noord - 's-Gravendeel | Rijksweg 16 | 44A-302-01, Drechttunnel (A16) |  | 21 Tunnelverlichting | Tunnelverlichting West1 | Armatuur 21-257 C-6-L3 N_17 |  |  | DET-N2-001 | DET-N3-021 | Tunnel | Objectverlichting | 1042 | 00012 | RWS TOP WNZ | WNZ district zuid | 0 | 2005-01-01 |  |  |  | WNZ (West-Nederland Zuid) | 44A-302, Tunnel onder de Oude Maas | TRUE | Armatuur |  |  | VITOP |  |  |  | 0 | 0 | [6 empty] | 0 | 0 |  |  |  | Heijmans |  | Industria | 2816 ANN PROV. (250W SON-T) |  |  |  |  | 21 | 000104007 | 0 | 0 | [10 empty] | 0 |  |  |  |  | BR | 0 | Rijkswaterstaat West Nederland Noord | Rijkswaterstaat WNZ-district Zuid | 173 |  |  | 0 | 0 | 0 | [8 empty] | FALSE | 0 |  |  |  |  | 0 | 0 | 0 | 0 | FALSE |  |  |  | FALSE
DET-N6-0553 | 016-0020-R, KP Ridderkerk-Noord - 's-Gravendeel | Rijksweg 16 | 44A-302-01, Drechttunnel (A16) |  | 21 Tunnelverlichting | Tunnelverlichting West1 | Armatuur 21-277 A-2-L12NB_18 |  |  | DET-N2-001 | DET-N3-021 | Tunnel | Objectverlichting | 1042 | 00012 | RWS TOP WNZ | WNZ district zuid | 0 | 2005-01-01 |  |  |  | WNZ (West-Nederland Zuid) | 44A-302, Tunnel onder de Oude Maas | TRUE | Armatuur |  |  | VITOP |  |  |  | 0 | 0 | [6 empty] | 0 | 0 |  |  |  | Heijmans |  | Industria | 2816 3D PROV. (400W SON-T) |  |  |  |  | 21 | 000104008 | 0 | 0 | [10 empty] | 0 |  |  |  |  | BR | 0 | Rijkswaterstaat West Nederland Noord | Rijkswaterstaat WNZ-district Zuid | 173 |  |  | 0 | 0 | 0 | [8 empty] | FALSE | 0 |  |  |  |  | 0 | 0 | 0 | 0 | FALSE |  |  |  | FALSE
DET-N6-0554 | 016-0020-R, KP Ridderkerk-Noord - 's-Gravendeel | Rijksweg 16 | 44A-302-01, Drechttunnel (A16) |  | 21 Tunnelverlichting | Tunnelverlichting West1 | Armatuur 21-261 B-3-L3 N_19 |  |  | DET-N2-001 | DET-N3-021 | Tunnel | Objectverlichting | 1042 | 00012 | RWS TOP WNZ | WNZ district zuid | 0 | 2005-01-01 |  |  |  | WNZ (West-Nederland Zuid) | 44A-302, Tunnel onder de Oude Maas | TRUE | Armatuur |  |  | VITOP |  |  |  | 0 | 0 | [6 empty] | 0 | 0 |  |  |  | Heijmans |  | Industria | 2816 ANN PROV. (400W SON-T) |  |  |  |  | 21 | 000104009 | 0 | 0 | [10 empty] | 0 |  |  |  |  | BR | 0 | Rijkswaterstaat West Nederland Noord | Rijkswaterstaat WNZ-district Zuid | 173 |  |  | 0 | 0 | 0 | [8 empty] | FALSE | 0 |  |  |  |  | 0 | 0 | 0 | 0 | FALSE |  |  |  | FALSE
DET-N6-0555 | 016-0020-R, KP Ridderkerk-Noord - 's-Gravendeel | Rijksweg 16 | 44A-302-01, Drechttunnel (A16) |  | 21 Tunnelverlichting | Tunnelverlichting West1 | Armatuur 21-255 B-4-L1 NB_20 |  |  | DET-N2-001 | DET-N3-021 | Tunnel | Objectverlichting | 1042 | 00012 | RWS TOP WNZ | WNZ district zuid | 0 | 2005-01-01 |  |  |  | WNZ (West-Nederland Zuid) | 44A-302, Tunnel onder de Oude Maas | TRUE | Armatuur |  |  | VITOP |  |  |  | 0 | 0 | [6 empty] | 0 | 0 |  |  |  | Heijmans |  | Industria | 2816 ANN PROV. (400W SON-T) |  |  |  |  | 21 | 000104010 | 0 | 0 | [10 empty] | 0 |  |  |  |  | BR | 0 | Rijkswaterstaat West Nederland Noord | Rijkswaterstaat WNZ-district Zuid | 173 |  |  | 0 | 0 | 0 | [8 empty] | FALSE | 0 |  |  |  |  | 0 | 0 | 0 | 0 | FALSE |  |  |  | FALSE
DET-N6-0556 | 016-0020-R, KP Ridderkerk-Noord - 's-Gravendeel | Rijksweg 16 | 44A-302-01, Drechttunnel (A16) |  | 21 Tunnelverlichting | Tunnelverlichting West1 | Armatuur 21-255 B-4-L2 NB_21 |  |  | DET-N2-001 | DET-N3-021 | Tunnel | Objectverlichting | 1042 | 00012 | RWS TOP WNZ | WNZ district zuid | 0 | 2005-01-01 |  |  |  | WNZ (West-Nederland Zuid) | 44A-302, Tunnel onder de Oude Maas | TRUE | Armatuur |  |  | VITOP |  |  |  | 0 | 0 | [6 empty] | 0 | 0 |  |  |  | Heijmans |  | Industria | 2816 ANN PROV. (400W SON-T) |  |  |  |  | 21 | 000104011 | 0 | 0 | [10 empty] | 0 |  |  |  |  | BR | 0 | Rijkswaterstaat West Nederland Noord | Rijkswaterstaat WNZ-district Zuid | 173 |  |  | 0 | 0 | 0 | [8 empty] | FALSE | 0 |  |  |  |  | 0 | 0 | 0 | 0 | FALSE |  |  |  | FALSE
DET-N6-0557 | 016-0020-R, KP Ridderkerk-Noord - 's-Gravendeel | Rijksweg 16 | 44A-302-01, Drechttunnel (A16) |  | 21 Tunnelverlichting | Tunnelverlichting West1 | Armatuur 21-251 B-5-L3 NB_22 |  |  | DET-N2-001 | DET-N3-021 | Tunnel | Objectverlichting | 1042 | 00012 | RWS TOP WNZ | WNZ district zuid | 0 | 2005-01-01 |  |  |  | WNZ (West-Nederland Zuid) | 44A-302, Tunnel onder de Oude Maas | TRUE | Armatuur |  |  | VITOP |  |  |  | 0 | 0 | [6 empty] | 0 | 0 |  |  |  | Heijmans |  | Industria | 2816 ANN PROV. (400W SON-T) |  |  |  |  | 21 | 000104012 | 0 | 0 | [10 empty] | 0 |  |  |  |  | BR | 0 | Rijkswaterstaat West Nederland Noord | Rijkswaterstaat WNZ-district Zuid | 173 |  |  | 0 | 0 | 0 | [8 empty] | FALSE | 0 |  |  |  |  | 0 | 0 | 0 | 0 | FALSE |  |  |  | FALSE
DET-N6-0558 | 016-0020-R, KP Ridderkerk-Noord - 's-Gravendeel | Rijksweg 16 | 44A-302-01, Drechttunnel (A16) |  | 21 Tunnelverlichting | Tunnelverlichting West1 | Armatuur 21-251 B-5-L1 NB_23 |  |  | DET-N2-001 | DET-N3-021 | Tunnel | Objectverlichting | 1042 | 00012 | RWS TOP WNZ | WNZ district zuid | 0 | 2005-01-01 |  |  |  | WNZ (West-Nederland Zuid) | 44A-302, Tunnel onder de Oude Maas | TRUE | Armatuur |  |  | VITOP |  |  |  | 0 | 0 | [6 empty] | 0 | 0 |  |  |  | Heijmans |  | Industria | 2816 ANN PROV. (400W SON-T) |  |  |  |  | 21 | 000104013 | 0 | 0 | [10 empty] | 0 |  |  |  |  | BR | 0 | Rijkswaterstaat West Nederland Noord | Rijkswaterstaat WNZ-district Zuid | 173 |  |  | 0 | 0 | 0 | [8 empty] | FALSE | 0 |  |  |  |  | 0 | 0 | 0 | 0 | FALSE |  |  |  | FALSE
DET-N6-0559 | 016-0020-R, KP Ridderkerk-Noord - 's-Gravendeel | Rijksweg 16 | 44A-302-01, Drechttunnel (A16) |  | 21 Tunnelverlichting | Tunnelverlichting West1 | Armatuur 21-257 C-6-L1 N_24 |  |  | DET-N2-001 | DET-N3-021 | Tunnel | Objectverlichting | 1042 | 00012 | RWS TOP WNZ | WNZ district zuid | 0 | 2005-01-01 |  |  |  | WNZ (West-Nederland Zuid) | 44A-302, Tunnel onder de Oude Maas | TRUE | Armatuur |  |  | VITOP |  |  |  | 0 | 0 | [6 empty] | 0 | 0 |  |  |  | Heijmans |  | Industria | 2816 ANN PROV. (250W SON-T) |  |  |  |  | 21 | 000104014 | 0 | 0 | [10 empty] | 0 |  |  |  |  | BR | 0 | Rijkswaterstaat West Nederland Noord | Rijkswaterstaat WNZ-district Zuid | 173 |  |  | 0 | 0 | 0 | [8 empty] | FALSE | 0 |  |  |  |  | 0 | 0 | 0 | 0 | FALSE |  |  |  | FALSE
DET-N6-0560 | 016-0020-R, KP Ridderkerk-Noord - 's-Gravendeel | Rijksweg 16 | 44A-302-01, Drechttunnel (A16) |  | 21 Tunnelverlichting | Tunnelverlichting West1 | Armatuur 21-257 C-6-L2 N_25 |  |  | DET-N2-001 | DET-N3-021 | Tunnel | Objectverlichting | 1042 | 00012 | RWS TOP WNZ | WNZ district zuid | 0 | 2005-01-01 |  |  |  | WNZ (West-Nederland Zuid) | 44A-302, Tunnel onder de Oude Maas | TRUE | Armatuur |  |  | VITOP |  |  |  | 0 | 0 | [6 empty] | 0 | 0 |  |  |  | Heijmans |  | Industria | 2816 ANN PROV. (250W SON-T) |  |  |  |  | 21 | 000104015 | 0 | 0 | [10 empty] | 0 |  |  |  |  | BR | 0 | Rijkswaterstaat West Nederland Noord | Rijkswaterstaat WNZ-district Zuid | 173 |  |  | 0 | 0 | 0 | [8 empty] | FALSE | 0 |  |  |  |  | 0 | 0 | 0 | 0 | FALSE |  |  |  | FALSE
DET-N6-0561 | 016-0020-R, KP Ridderkerk-Noord - 's-Gravendeel | Rijksweg 16 | 44A-302-01, Drechttunnel (A16) |  | 21 Tunnelverlichting | Tunnelverlichting West1 | Armatuur 21-257 C-6-L3 N_26 |  |  | DET-N2-001 | DET-N3-021 | Tunnel | Objectverlichting | 1042 | 00012 | RWS TOP WNZ | WNZ district zuid | 0 | 2005-01-01 |  |  |  | WNZ (West-Nederland Zuid) | 44A-302, Tunnel onder de Oude Maas | TRUE | Armatuur |  |  | VITOP |  |  |  | 0 | 0 | [6 empty] | 0 | 0 |  |  |  | Heijmans |  | Industria | 2816 ANN PROV. (250W SON-T) |  |  |  |  | 21 | 000104016 | 0 | 0 | [10 empty] | 0 |  |  |  |  | BR | 0 | Rijkswaterstaat West Nederland Noord | Rijkswaterstaat WNZ-district Zuid | 173 |  |  | 0 | 0 | 0 | [8 empty] | FALSE | 0 |  |  |  |  | 0 | 0 | 0 | 0 | FALSE |  |  |  | FALSE
DET-N6-0562 | 016-0020-R, KP Ridderkerk-Noord - 's-Gravendeel | Rijksweg 16 | 44A-302-01, Drechttunnel (A16) |  | 21 Tunnelverlichting | Tunnelverlichting West1 | Armatuur 21-261 B-3-L1 N_27 |  |  | DET-N2-001 | DET-N3-021 | Tunnel | Objectverlichting | 1042 | 00012 | RWS TOP WNZ | WNZ district zuid | 0 | 2005-01-01 |  |  |  | WNZ (West-Nederland Zuid) | 44A-302, Tunnel onder de Oude Maas | TRUE | Armatuur |  |  | VITOP |  |  |  | 0 | 0 | [6 empty] | 0 | 0 |  |  |  | Heijmans |  | Industria | 2816 ANN PROV. (400W SON-T) |  |  |  |  | 21 | 000104017 | 0 | 0 | [10 empty] | 0 |  |  |  |  | BR | 0 | Rijkswaterstaat West Nederland Noord | Rijkswaterstaat WNZ-district Zuid | 173 |  |  | 0 | 0 | 0 | [8 empty] | FALSE | 0 |  |  |  |  | 0 | 0 | 0 | 0 | FALSE |  |  |  | FALSE
DET-N6-0563 | 016-0020-R, KP Ridderkerk-Noord - 's-Gravendeel | Rijksweg 16 | 44A-302-01, Drechttunnel (A16) |  | 21 Tunnelverlichting | Tunnelverlichting West1 | Armatuur 21-255 B-4-L3 NB_28 |  |  | DET-N2-001 | DET-N3-021 | Tunnel | Objectverlichting | 1042 | 00012 | RWS TOP WNZ | WNZ district zuid | 0 | 2005-01-01 |  |  |  | WNZ (West-Nederland Zuid) | 44A-302, Tunnel onder de Oude Maas | TRUE | Armatuur |  |  | VITOP |  |  |  | 0 | 0 | [6 empty] | 0 | 0 |  |  |  | Heijmans |  | Industria | 2816 ANN PROV. (400W SON-T) |  |  |  |  | 21 | 000104018 | 0 | 0 | [10 empty] | 0 |  |  |  |  | BR | 0 | Rijkswaterstaat West Nederland Noord | Rijkswaterstaat WNZ-district Zuid | 173 |  |  | 0 | 0 | 0 | [8 empty] | FALSE | 0 |  |  |  |  | 0 | 0 | 0 | 0 | FALSE |  |  |  | FALSE
DET-N6-0564 | 016-0020-R, KP Ridderkerk-Noord - 's-Gravendeel | Rijksweg 16 | 44A-302-01, Drechttunnel (A16) |  | 21 Tunnelverlichting | Tunnelverlichting West1 | Armatuur 21-251 B-5-L2 NB_29 |  |  | DET-N2-001 | DET-N3-021 | Tunnel | Objectverlichting | 1042 | 00012 | RWS TOP WNZ | WNZ district zuid | 0 | 2005-01-01 |  |  |  | WNZ (West-Nederland Zuid) | 44A-302, Tunnel onder de Oude Maas | TRUE | Armatuur |  |  | VITOP |  |  |  | 0 | 0 | [6 empty] | 0 | 0 |  |  |  | Heijmans |  | Industria | 2816 ANN PROV. (400W SON-T) |  |  |  |  | 21 | 000104019 | 0 | 0 | [10 empty] | 0 |  |  |  |  | BR | 0 | Rijkswaterstaat West Nederland Noord | Rijkswaterstaat WNZ-district Zuid | 173 |  |  | 0 | 0 | 0 | [8 empty] | FALSE | 0 |  |  |  |  | 0 | 0 | 0 | 0 | FALSE |  |  |  | FALSE
DET-N6-0565 | 016-0020-R, KP Ridderkerk-Noord - 's-Gravendeel | Rijksweg 16 | 44A-302-01, Drechttunnel (A16) |  | 21 Tunnelverlichting | Tunnelverlichting West1 | Armatuur 21-251 B-5-L3 NB_30 |  |  | DET-N2-001 | DET-N3-021 | Tunnel | Objectverlichting | 1042 | 00012 | RWS TOP WNZ | WNZ district zuid | 0 | 2005-01-01 |  |  |  | WNZ (West-Nederland Zuid) | 44A-302, Tunnel onder de Oude Maas | TRUE | Armatuur |  |  | VITOP |  |  |  | 0 | 0 | [6 empty] | 0 | 0 |  |  |  | Heijmans |  | Industria | 2816 ANN PROV. (400W SON-T) |  |  |  |  | 21 | 000104020 | 0 | 0 | [10 empty] | 0 |  |  |  |  | BR | 0 | Rijkswaterstaat West Nederland Noord | Rijkswaterstaat WNZ-district Zuid | 173 |  |  | 0 | 0 | 0 | [8 empty] | FALSE | 0 |  |  |  |  | 0 | 0 | 0 | 0 | FALSE |  |  |  | FALSE
DET-N6-0566 | 016-0020-R, KP Ridderkerk-Noord - 's-Gravendeel | Rijksweg 16 | 44A-302-01, Drechttunnel (A16) |  | 21 Tunnelverlichting | Tunnelverlichting West1 | Armatuur 21-251 B-5-L1 NB_31 |  |  | DET-N2-001 | DET-N3-021 | Tunnel | Objectverlichting | 1042 | 00012 | RWS TOP WNZ | WNZ district zuid | 0 | 2005-01-01 |  |  |  | WNZ (West-Nederland Zuid) | 44A-302, Tunnel onder de Oude Maas | TRUE | Armatuur |  |  | VITOP |  |  |  | 0 | 0 | [6 empty] | 0 | 0 |  |  |  | Heijmans |  | Industria | 2816 ANN PROV. (400W SON-T) |  |  |  |  | 21 | 000104021 | 0 | 0 | [10 empty] | 0 |  |  |  |  | BR | 0 | Rijkswaterstaat West Nederland Noord | Rijkswaterstaat WNZ-district Zuid | 173 |  |  | 0 | 0 | 0 | [8 empty] | FALSE | 0 |  |  |  |  | 0 | 0 | 0 | 0 | FALSE |  |  |  | FALSE
DET-N6-0567 | 016-0020-R, KP Ridderkerk-Noord - 's-Gravendeel | Rijksweg 16 | 44A-302-01, Drechttunnel (A16) |  | 21 Tunnelverlichting | Tunnelverlichting West1 | Armatuur 21-257 C-6-L1 N_32 |  |  | DET-N2-001 | DET-N3-021 | Tunnel | Objectverlichting | 1042 | 00012 | RWS TOP WNZ | WNZ district zuid | 0 | 2005-01-01 |  |  |  | WNZ (West-Nederland Zuid) | 44A-302, Tunnel onder de Oude Maas | TRUE | Armatuur |  |  | VITOP |  |  |  | 0 | 0 | [6 empty] | 0 | 0 |  |  |  | Heijmans |  | Industria | 2816 ANN PROV. (250W SON-T) |  |  |  |  | 21 | 000104022 | 0 | 0 | [10 empty] | 0 |  |  |  |  | BR | 0 | Rijkswaterstaat West Nederland Noord | Rijkswaterstaat WNZ-district Zuid | 173 |  |  | 0 | 0 | 0 | [8 empty] | FALSE | 0 |  |  |  |  | 0 | 0 | 0 | 0 | FALSE |  |  |  | FALSE
DET-N6-0568 | 016-0020-R, KP Ridderkerk-Noord - 's-Gravendeel | Rijksweg 16 | 44A-302-01, Drechttunnel (A16) |  | 21 Tunnelverlichting | Tunnelverlichting West1 | Armatuur 21-257 C-6-L2 N_33 |  |  | DET-N2-001 | DET-N3-021 | Tunnel | Objectverlichting | 1042 | 00012 | RWS TOP WNZ | WNZ district zuid | 0 | 2005-01-01 |  |  |  | WNZ (West-Nederland Zuid) | 44A-302, Tunnel onder de Oude Maas | TRUE | Armatuur |  |  | VITOP |  |  |  | 0 | 0 | [6 empty] | 0 | 0 |  |  |  | Heijmans |  | Industria | 2816 ANN PROV. (250W SON-T) |  |  |  |  | 21 | 000104023 | 0 | 0 | [10 empty] | 0 |  |  |  |  | BR | 0 | Rijkswaterstaat West Nederland Noord | Rijkswaterstaat WNZ-district Zuid | 173 |  |  | 0 | 0 | 0 | [8 empty] | FALSE | 0 |  |  |  |  | 0 | 0 | 0 | 0 | FALSE |  |  |  | FALSE
DET-N6-0569 | 016-0020-R, KP Ridderkerk-Noord - 's-Gravendeel | Rijksweg 16 | 44A-302-01, Drechttunnel (A16) |  | 21 Tunnelverlichting | Tunnelverlichting West1 | Armatuur 21-257 C-6-L3 N_34 |  |  | DET-N2-001 | DET-N3-021 | Tunnel | Objectverlichting | 1042 | 00012 | RWS TOP WNZ | WNZ district zuid | 0 | 2005-01-01 |  |  |  | WNZ (West-Nederland Zuid) | 44A-302, Tunnel onder de Oude Maas | TRUE | Armatuur |  |  | VITOP |  |  |  | 0 | 0 | [6 empty] | 0 | 0 |  |  |  | Heijmans |  | Industria | 2816 ANN PROV. (250W SON-T) |  |  |  |  | 21 | 000104024 | 0 | 0 | [10 empty] | 0 |  |  |  |  | BR | 0 | Rijkswaterstaat West Nederland Noord | Rijkswaterstaat WNZ-district Zuid | 173 |  |  | 0 | 0 | 0 | [8 empty] | FALSE | 0 |  |  |  |  | 0 | 0 | 0 | 0 | FALSE |  |  |  | FALSE
DET-N6-0570 | 016-0020-R, KP Ridderkerk-Noord - 's-Gravendeel | Rijksweg 16 | 44A-302-01, Drechttunnel (A16) |  | 21 Tunnelverlichting | Tunnelverlichting West1 | Armatuur 21-275 A-2-L1 NB_35 |  |  | DET-N2-001 | DET-N3-021 | Tunnel | Objectverlichting | 1042 | 00012 | RWS TOP WNZ | WNZ district zuid | 0 | 2005-01-01 |  |  |  | WNZ (West-Nederland Zuid) | 44A-302, Tunnel onder de Oude Maas | TRUE | Armatuur |  |  | VITOP |  |  |  | 0 | 0 | [6 empty] | 0 | 0 |  |  |  | Heijmans |  | Industria | 2816 3D PROV. (400W SON-T) |  |  |  |  | 21 | 000104025 | 0 | 0 | [10 empty] | 0 |  |  |  |  | BR | 0 | Rijkswaterstaat West Nederland Noord | Rijkswaterstaat WNZ-district Zuid | 173 |  |  | 0 | 0 | 0 | [8 empty] | FALSE | 0 |  |  |  |  | 0 | 0 | 0 | 0 | FALSE |  |  |  | FALSE
DET-N6-0571 | 016-0020-R, KP Ridderkerk-Noord - 's-Gravendeel | Rijksweg 16 | 44A-302-01, Drechttunnel (A16) |  | 21 Tunnelverlichting | Tunnelverlichting West1 | Armatuur 21-261 B-3-L2 N_36 |  |  | DET-N2-001 | DET-N3-021 | Tunnel | Objectverlichting | 1042 | 00012 | RWS TOP WNZ | WNZ district zuid | 0 | 2005-01-01 |  |  |  | WNZ (West-Nederland Zuid) | 44A-302, Tunnel onder de Oude Maas | TRUE | Armatuur |  |  | VITOP |  |  |  | 0 | 0 | [6 empty] | 0 | 0 |  |  |  | Heijmans |  | Industria | 2816 ANN PROV. (400W SON-T) |  |  |  |  | 21 | 000104026 | 0 | 0 | [10 empty] | 0 |  |  |  |  | BR | 0 | Rijkswaterstaat West Nederland Noord | Rijkswaterstaat WNZ-district Zuid | 173 |  |  | 0 | 0 | 0 | [8 empty] | FALSE | 0 |  |  |  |  | 0 | 0 | 0 | 0 | FALSE |  |  |  | FALSE
DET-N6-0572 | 016-0020-R, KP Ridderkerk-Noord - 's-Gravendeel | Rijksweg 16 | 44A-302-01, Drechttunnel (A16) |  | 21 Tunnelverlichting | Tunnelverlichting West1 | Armatuur 21-255 B-4-L1 NB_37 |  |  | DET-N2-001 | DET-N3-021 | Tunnel | Objectverlichting | 1042 | 00012 | RWS TOP WNZ | WNZ district zuid | 0 | 2005-01-01 |  |  |  | WNZ (West-Nederland Zuid) | 44A-302, Tunnel onder de Oude Maas | TRUE | Armatuur |  |  | VITOP |  |  |  | 0 | 0 | [6 empty] | 0 | 0 |  |  |  | Heijmans |  | Industria | 2816 ANN PROV. (400W SON-T) |  |  |  |  | 21 | 000104027 | 0 | 0 | [10 empty] | 0 |  |  |  |  | BR | 0 | Rijkswaterstaat West Nederland Noord | Rijkswaterstaat WNZ-district Zuid | 173 |  |  | 0 | 0 | 0 | [8 empty] | FALSE | 0 |  |  |  |  | 0 | 0 | 0 | 0 | FALSE |  |  |  | FALSE
DET-N6-0573 | 016-0020-R, KP Ridderkerk-Noord - 's-Gravendeel | Rijksweg 16 | 44A-302-01, Drechttunnel (A16) |  | 21 Tunnelverlichting | Tunnelverlichting West1 | Armatuur 21-255 B-4-L2 NB_38 |  |  | DET-N2-001 | DET-N3-021 | Tunnel | Objectverlichting | 1042 | 00012 | RWS TOP WNZ | WNZ district zuid | 0 | 2005-01-01 |  |  |  | WNZ (West-Nederland Zuid) | 44A-302, Tunnel onder de Oude Maas | TRUE | Armatuur |  |  | VITOP |  |  |  | 0 | 0 | [6 empty] | 0 | 0 |  |  |  | Heijmans |  | Industria | 2816 ANN PROV. (400W SON-T) |  |  |  |  | 21 | 000104028 | 0 | 0 | [10 empty] | 0 |  |  |  |  | BR | 0 | Rijkswaterstaat West Nederland Noord | Rijkswaterstaat WNZ-district Zuid | 173 |  |  | 0 | 0 | 0 | [8 empty] | FALSE | 0 |  |  |  |  | 0 | 0 | 0 | 0 | FALSE |  |  |  | FALSE
DET-N6-0574 | 016-0020-R, KP Ridderkerk-Noord - 's-Gravendeel | Rijksweg 16 | 44A-302-01, Drechttunnel (A16) |  | 21 Tunnelverlichting | Tunnelverlichting West1 | Armatuur 21-251 B-5-L2 NB_39 |  |  | DET-N2-001 | DET-N3-021 | Tunnel | Objectverlichting | 1042 | 00012 | RWS TOP WNZ | WNZ district zuid | 0 | 2005-01-01 |  |  |  | WNZ (West-Nederland Zuid) | 44A-302, Tunnel onder de Oude Maas | TRUE | Armatuur |  |  | VITOP |  |  |  | 0 | 0 | [6 empty] | 0 | 0 |  |  |  | Heijmans |  | Industria | 2816 ANN PROV. (400W SON-T) |  |  |  |  | 21 | 000104029 | 0 | 0 | [10 empty] | 0 |  |  |  |  | BR | 0 | Rijkswaterstaat West Nederland Noord | Rijkswaterstaat WNZ-district Zuid | 173 |  |  | 0 | 0 | 0 | [8 empty] | FALSE | 0 |  |  |  |  | 0 | 0 | 0 | 0 | FALSE |  |  |  | FALSE
DET-N6-0575 | 016-0020-R, KP Ridderkerk-Noord - 's-Gravendeel | Rijksweg 16 | 44A-302-01, Drechttunnel (A16) |  | 21 Tunnelverlichting | Tunnelverlichting West1 | Armatuur 21-251 B-5-L3 NB_40 |  |  | DET-N2-001 | DET-N3-021 | Tunnel | Objectverlichting | 1042 | 00012 | RWS TOP WNZ | WNZ district zuid | 0 | 2005-01-01 |  |  |  | WNZ (West-Nederland Zuid) | 44A-302, Tunnel onder de Oude Maas | TRUE | Armatuur |  |  | VITOP |  |  |  | 0 | 0 | [6 empty] | 0 | 0 |  |  |  | Heijmans |  | Industria | 2816 ANN PROV. (400W SON-T) |  |  |  |  | 21 | 000104030 | 0 | 0 | [10 empty] | 0 |  |  |  |  | BR | 0 | Rijkswaterstaat West Nederland Noord | Rijkswaterstaat WNZ-district Zuid | 173 |  |  | 0 | 0 | 0 | [8 empty] | FALSE | 0 |  |  |  |  | 0 | 0 | 0 | 0 | FALSE |  |  |  | FALSE
DET-N6-0576 | 016-0020-R, KP Ridderkerk-Noord - 's-Gravendeel | Rijksweg 16 | 44A-302-01, Drechttunnel (A16) |  | 21 Tunnelverlichting | Tunnelverlichting West1 | Armatuur 21-258 C-6-L1 N_41 |  |  | DET-N2-001 | DET-N3-021 | Tunnel | Objectverlichting | 1042 | 00012 | RWS TOP WNZ | WNZ district zuid | 0 | 2005-01-01 |  |  |  | WNZ (West-Nederland Zuid) | 44A-302, Tunnel onder de Oude Maas | TRUE | Armatuur |  |  | VITOP |  |  |  | 0 | 0 | [6 empty] | 0 | 0 |  |  |  | Heijmans |  | Industria | 2816 ANN PROV. (250W SON-T) |  |  |  |  | 21 | 000104031 | 0 | 0 | [10 empty] | 0 |  |  |  |  | BR | 0 | Rijkswaterstaat West Nederland Noord | Rijkswaterstaat WNZ-district Zuid | 173 |  |  | 0 | 0 | 0 | [8 empty] | FALSE | 0 |  |  |  |  | 0 | 0 | 0 | 0 | FALSE |  |  |  | FALSE
DET-N6-0577 | 016-0020-R, KP Ridderkerk-Noord - 's-Gravendeel | Rijksweg 16 | 44A-302-01, Drechttunnel (A16) |  | 21 Tunnelverlichting | Tunnelverlichting West1 | Armatuur 21-258 C-6-L2 N_42 |  |  | DET-N2-001 | DET-N3-021 | Tunnel | Objectverlichting | 1042 | 00012 | RWS TOP WNZ | WNZ district zuid | 0 | 2005-01-01 |  |  |  | WNZ (West-Nederland Zuid) | 44A-302, Tunnel onder de Oude Maas | TRUE | Armatuur |  |  | VITOP |  |  |  | 0 | 0 | [6 empty] | 0 | 0 |  |  |  | Heijmans |  | Industria | 2816 ANN PROV. (250W SON-T) |  |  |  |  | 21 | 000104032 | 0 | 0 | [10 empty] | 0 |  |  |  |  | BR | 0 | Rijkswaterstaat West Nederland Noord | Rijkswaterstaat WNZ-district Zuid | 173 |  |  | 0 | 0 | 0 | [8 empty] | FALSE | 0 |  |  |  |  | 0 | 0 | 0 | 0 | FALSE |  |  |  | FALSE
DET-N6-0578 | 016-0020-R, KP Ridderkerk-Noord - 's-Gravendeel | Rijksweg 16 | 44A-302-01, Drechttunnel (A16) |  | 21 Tunnelverlichting | Tunnelverlichting West1 | Armatuur 21-258 C-6-L3 N_43 |  |  | DET-N2-001 | DET-N3-021 | Tunnel | Objectverlichting | 1042 | 00012 | RWS TOP WNZ | WNZ district zuid | 0 | 2005-01-01 |  |  |  | WNZ (West-Nederland Zuid) | 44A-302, Tunnel onder de Oude Maas | TRUE | Armatuur |  |  | VITOP |  |  |  | 0 | 0 | [6 empty] | 0 | 0 |  |  |  | Heijmans |  | Industria | 2816 ANN PROV. (250W SON-T) |  |  |  |  | 21 | 000104033 | 0 | 0 | [10 empty] | 0 |  |  |  |  | BR | 0 | Rijkswaterstaat West Nederland Noord | Rijkswaterstaat WNZ-district Zuid | 173 |  |  | 0 | 0 | 0 | [8 empty] | FALSE | 0 |  |  |  |  | 0 | 0 | 0 | 0 | FALSE |  |  |  | FALSE
DET-N6-0579 | 016-0020-R, KP Ridderkerk-Noord - 's-Gravendeel | Rijksweg 16 | 44A-302-01, Drechttunnel (A16) |  | 21 Tunnelverlichting | Tunnelverlichting West1 | Armatuur 21-261 B-3-L3 N_44 |  |  | DET-N2-001 | DET-N3-021 | Tunnel | Objectverlichting | 1042 | 00012 | RWS TOP WNZ | WNZ district zuid | 0 | 2005-01-01 |  |  |  | WNZ (West-Nederland Zuid) | 44A-302, Tunnel onder de Oude Maas | TRUE | Armatuur |  |  | VITOP |  |  |  | 0 | 0 | [6 empty] | 0 | 0 |  |  |  | Heijmans |  | Industria | 2816 ANN PROV. (400W SON-T) |  |  |  |  | 21 | 000104034 | 0 | 0 | [10 empty] | 0 |  |  |  |  | BR | 0 | Rijkswaterstaat West Nederland Noord | Rijkswaterstaat WNZ-district Zuid | 173 |  |  | 0 | 0 | 0 | [8 empty] | FALSE | 0 |  |  |  |  | 0 | 0 | 0 | 0 | FALSE |  |  |  | FALSE
DET-N6-0580 | 016-0020-R, KP Ridderkerk-Noord - 's-Gravendeel | Rijksweg 16 | 44A-302-01, Drechttunnel (A16) |  | 21 Tunnelverlichting | Tunnelverlichting West1 | Armatuur 21-255 B-4-L3 NB_45 |  |  | DET-N2-001 | DET-N3-021 | Tunnel | Objectverlichting | 1042 | 00012 | RWS TOP WNZ | WNZ district zuid | 0 | 2005-01-01 |  |  |  | WNZ (West-Nederland Zuid) | 44A-302, Tunnel onder de Oude Maas | TRUE | Armatuur |  |  | VITOP |  |  |  | 0 | 0 | [6 empty] | 0 | 0 |  |  |  | Heijmans |  | Industria | 2816 ANN PROV. (400W SON-T) |  |  |  |  | 21 | 000104035 | 0 | 0 | [10 empty] | 0 |  |  |  |  | BR | 0 | Rijkswaterstaat West Nederland Noord | Rijkswaterstaat WNZ-district Zuid | 173 |  |  | 0 | 0 | 0 | [8 empty] | FALSE | 0 |  |  |  |  | 0 | 0 | 0 | 0 | FALSE |  |  |  | FALSE
DET-N6-0581 | 016-0020-R, KP Ridderkerk-Noord - 's-Gravendeel | Rijksweg 16 | 44A-302-01, Drechttunnel (A16) |  | 21 Tunnelverlichting | Tunnelverlichting West1 | Armatuur 21-252 B-5-L1 NB_46 |  |  | DET-N2-001 | DET-N3-021 | Tunnel | Objectverlichting | 1042 | 00012 | RWS TOP WNZ | WNZ district zuid | 0 | 2005-01-01 |  |  |  | WNZ (West-Nederland Zuid) | 44A-302, Tunnel onder de Oude Maas | TRUE | Armatuur |  |  | VITOP |  |  |  | 0 | 0 | [6 empty] | 0 | 0 |  |  |  | Heijmans |  | Industria | 2816 ANN PROV. (400W SON-T) |  |  |  |  | 21 | 000104036 | 0 | 0 | [10 empty] | 0 |  |  |  |  | BR | 0 | Rijkswaterstaat West Nederland Noord | Rijkswaterstaat WNZ-district Zuid | 173 |  |  | 0 | 0 | 0 | [8 empty] | FALSE | 0 |  |  |  |  | 0 | 0 | 0 | 0 | FALSE |  |  |  | FALSE
DET-N6-0582 | 016-0020-R, KP Ridderkerk-Noord - 's-Gravendeel | Rijksweg 16 | 44A-302-01, Drechttunnel (A16) |  | 21 Tunnelverlichting | Tunnelverlichting West1 | Armatuur 21-252 B-5-L2 NB_47 |  |  | DET-N2-001 | DET-N3-021 | Tunnel | Objectverlichting | 1042 | 00012 | RWS TOP WNZ | WNZ district zuid | 0 | 2005-01-01 |  |  |  | WNZ (West-Nederland Zuid) | 44A-302, Tunnel onder de Oude Maas | TRUE | Armatuur |  |  | VITOP |  |  |  | 0 | 0 | [6 empty] | 0 | 0 |  |  |  | Heijmans |  | Industria | 2816 ANN PROV. (400W SON-T) |  |  |  |  | 21 | 000104037 | 0 | 0 | [10 empty] | 0 |  |  |  |  | BR | 0 | Rijkswaterstaat West Nederland Noord | Rijkswaterstaat WNZ-district Zuid | 173 |  |  | 0 | 0 | 0 | [8 empty] | FALSE | 0 |  |  |  |  | 0 | 0 | 0 | 0 | FALSE |  |  |  | FALSE
DET-N6-0583 | 016-0020-R, KP Ridderkerk-Noord - 's-Gravendeel | Rijksweg 16 | 44A-302-01, Drechttunnel (A16) |  | 21 Tunnelverlichting | Tunnelverlichting West1 | Armatuur 21-252 B-5-L3 NB_48 |  |  | DET-N2-001 | DET-N3-021 | Tunnel | Objectverlichting | 1042 | 00012 | RWS TOP WNZ | WNZ district zuid | 0 | 2005-01-01 |  |  |  | WNZ (West-Nederland Zuid) | 44A-302, Tunnel onder de Oude Maas | TRUE | Armatuur |  |  | VITOP |  |  |  | 0 | 0 | [6 empty] | 0 | 0 |  |  |  | Heijmans |  | Industria | 2816 ANN PROV. (400W SON-T) |  |  |  |  | 21 | 000104038 | 0 | 0 | [10 empty] | 0 |  |  |  |  | BR | 0 | Rijkswaterstaat West Nederland Noord | Rijkswaterstaat WNZ-district Zuid | 173 |  |  | 0 | 0 | 0 | [8 empty] | FALSE | 0 |  |  |  |  | 0 | 0 | 0 | 0 | FALSE |  |  |  | FALSE
DET-N6-0584 | 016-0020-R, KP Ridderkerk-Noord - 's-Gravendeel | Rijksweg 16 | 44A-302-01, Drechttunnel (A16) |  | 21 Tunnelverlichting | Tunnelverlichting West1 | Armatuur 21-258 C-6-L1 N_49 |  |  | DET-N2-001 | DET-N3-021 | Tunnel | Objectverlichting | 1042 | 00012 | RWS TOP WNZ | WNZ district zuid | 0 | 2005-01-01 |  |  |  | WNZ (West-Nederland Zuid) | 44A-302, Tunnel onder de Oude Maas | TRUE | Armatuur |  |  | VITOP |  |  |  | 0 | 0 | [6 empty] | 0 | 0 |  |  |  | Heijmans |  | Industria | 2816 ANN PROV. (250W SON-T) |  |  |  |  | 21 | 000104039 | 0 | 0 | [10 empty] | 0 |  |  |  |  | BR | 0 | Rijkswaterstaat West Nederland Noord | Rijkswaterstaat WNZ-district Zuid | 173 |  |  | 0 | 0 | 0 | [8 empty] | FALSE | 0 |  |  |  |  | 0 | 0 | 0 | 0 | FALSE |  |  |  | FALSE
DET-N6-0585 | 016-0020-R, KP Ridderkerk-Noord - 's-Gravendeel | Rijksweg 16 | 44A-302-01, Drechttunnel (A16) |  | 21 Tunnelverlichting | Tunnelverlichting West1 | Armatuur 21-258 C-6-L2 N_50 |  |  | DET-N2-001 | DET-N3-021 | Tunnel | Objectverlichting | 1042 | 00012 | RWS TOP WNZ | WNZ district zuid | 0 | 2005-01-01 |  |  |  | WNZ (West-Nederland Zuid) | 44A-302, Tunnel onder de Oude Maas | TRUE | Armatuur |  |  | VITOP |  |  |  | 0 | 0 | [6 empty] | 0 | 0 |  |  |  | Heijmans |  | Industria | 2816 ANN PROV. (250W SON-T) |  |  |  |  | 21 | 000104040 | 0 | 0 | [10 empty] | 0 |  |  |  |  | BR | 0 | Rijkswaterstaat West Nederland Noord | Rijkswaterstaat WNZ-district Zuid | 173 |  |  | 0 | 0 | 0 | [8 empty] | FALSE | 0 |  |  |  |  | 0 | 0 | 0 | 0 | FALSE |  |  |  | FALSE
DET-N6-0586 | 016-0020-R, KP Ridderkerk-Noord - 's-Gravendeel | Rijksweg 16 | 44A-302-01, Drechttunnel (A16) |  | 21 Tunnelverlichting | Tunnelverlichting West1 | Armatuur 21-258 C-6-L3 N_51 |  |  | DET-N2-001 | DET-N3-021 | Tunnel | Objectverlichting | 1042 | 00012 | RWS TOP WNZ | WNZ district zuid | 0 | 2005-01-01 |  |  |  | WNZ (West-Nederland Zuid) | 44A-302, Tunnel onder de Oude Maas | TRUE | Armatuur |  |  | VITOP |  |  |  | 0 | 0 | [6 empty] | 0 | 0 |  |  |  | Heijmans |  | Industria | 2816 ANN PROV. (250W SON-T) |  |  |  |  | 21 | 000104041 | 0 | 0 | [10 empty] | 0 |  |  |  |  | BR | 0 | Rijkswaterstaat West Nederland Noord | Rijkswaterstaat WNZ-district Zuid | 173 |  |  | 0 | 0 | 0 | [8 empty] | FALSE | 0 |  |  |  |  | 0 | 0 | 0 | 0 | FALSE |  |  |  | FALSE
DET-N6-0587 | 016-0020-R, KP Ridderkerk-Noord - 's-Gravendeel | Rijksweg 16 | 44A-302-01, Drechttunnel (A16) |  | 21 Tunnelverlichting | Tunnelverlichting West1 | Armatuur 21-277 A-2-L12NB_52 |  |  | DET-N2-001 | DET-N3-021 | Tunnel | Objectverlichting | 1042 | 00012 | RWS TOP WNZ | WNZ district zuid | 0 | 2005-01-01 |  |  |  | WNZ (West-Nederland Zuid) | 44A-302, Tunnel onder de Oude Maas | TRUE | Armatuur |  |  | VITOP |  |  |  | 0 | 0 | [6 empty] | 0 | 0 |  |  |  | Heijmans |  | Industria | 2816 3D PROV. (400W SON-T) |  |  |  |  | 21 | 000104042 | 0 | 0 | [10 empty] | 0 |  |  |  |  | BR | 0 | Rijkswaterstaat West Nederland Noord | Rijkswaterstaat WNZ-district Zuid | 173 |  |  | 0 | 0 | 0 | [8 empty] | FALSE | 0 |  |  |  |  | 0 | 0 | 0 | 0 | FALSE |  |  |  | FALSE
DET-N6-0588 | 016-0020-R, KP Ridderkerk-Noord - 's-Gravendeel | Rijksweg 16 | 44A-302-01, Drechttunnel (A16) |  | 21 Tunnelverlichting | Tunnelverlichting West1 | Armatuur 21-261 B-3-L1 N_53 |  |  | DET-N2-001 | DET-N3-021 | Tunnel | Objectverlichting | 1042 | 00012 | RWS TOP WNZ | WNZ district zuid | 0 | 2005-01-01 |  |  |  | WNZ (West-Nederland Zuid) | 44A-302, Tunnel onder de Oude Maas | TRUE | Armatuur |  |  | VITOP |  |  |  | 0 | 0 | [6 empty] | 0 | 0 |  |  |  | Heijmans |  | Industria | 2816 ANN PROV. (400W SON-T) |  |  |  |  | 21 | 000104043 | 0 | 0 | [10 empty] | 0 |  |  |  |  | BR | 0 | Rijkswaterstaat West Nederland Noord | Rijkswaterstaat WNZ-district Zuid | 173 |  |  | 0 | 0 | 0 | [8 empty] | FALSE | 0 |  |  |  |  | 0 | 0 | 0 | 0 | FALSE |  |  |  | FALSE
DET-N6-0589 | 016-0020-R, KP Ridderkerk-Noord - 's-Gravendeel | Rijksweg 16 | 44A-302-01, Drechttunnel (A16) |  | 21 Tunnelverlichting | Tunnelverlichting West1 | Armatuur 21-255 B-4-L1 NB_54 |  |  | DET-N2-001 | DET-N3-021 | Tunnel | Objectverlichting | 1042 | 00012 | RWS TOP WNZ | WNZ district zuid | 0 | 2005-01-01 |  |  |  | WNZ (West-Nederland Zuid) | 44A-302, Tunnel onder de Oude Maas | TRUE | Armatuur |  |  | VITOP |  |  |  | 0 | 0 | [6 empty] | 0 | 0 |  |  |  | Heijmans |  | Industria | 2816 ANN PROV. (400W SON-T) |  |  |  |  | 21 | 000104044 | 0 | 0 | [10 empty] | 0 |  |  |  |  | BR | 0 | Rijkswaterstaat West Nederland Noord | Rijkswaterstaat WNZ-district Zuid | 173 |  |  | 0 | 0 | 0 | [8 empty] | FALSE | 0 |  |  |  |  | 0 | 0 | 0 | 0 | FALSE |  |  |  | FALSE
DET-N6-0590 | 016-0020-R, KP Ridderkerk-Noord - 's-Gravendeel | Rijksweg 16 | 44A-302-01, Drechttunnel (A16) |  | 21 Tunnelverlichting | Tunnelverlichting West1 | Armatuur 21-255 B-4-L2 NB_55 |  |  | DET-N2-001 | DET-N3-021 | Tunnel | Objectverlichting | 1042 | 00012 | RWS TOP WNZ | WNZ district zuid | 0 | 2005-01-01 |  |  |  | WNZ (West-Nederland Zuid) | 44A-302, Tunnel onder de Oude Maas | TRUE | Armatuur |  |  | VITOP |  |  |  | 0 | 0 | [6 empty] | 0 | 0 |  |  |  | Heijmans |  | Industria | 2816 ANN PROV. (400W SON-T) |  |  |  |  | 21 | 000104045 | 0 | 0 | [10 empty] | 0 |  |  |  |  | BR | 0 | Rijkswaterstaat West Nederland Noord | Rijkswaterstaat WNZ-district Zuid | 173 |  |  | 0 | 0 | 0 | [8 empty] | FALSE | 0 |  |  |  |  | 0 | 0 | 0 | 0 | FALSE |  |  |  | FALSE
DET-N6-0591 | 016-0020-R, KP Ridderkerk-Noord - 's-Gravendeel | Rijksweg 16 | 44A-302-01, Drechttunnel (A16) |  | 21 Tunnelverlichting | Tunnelverlichting West1 | Armatuur 21-252 B-5-L1 NB_56 |  |  | DET-N2-001 | DET-N3-021 | Tunnel | Objectverlichting | 1042 | 00012 | RWS TOP WNZ | WNZ district zuid | 0 | 2005-01-01 |  |  |  | WNZ (West-Nederland Zuid) | 44A-302, Tunnel onder de Oude Maas | TRUE | Armatuur |  |  | VITOP |  |  |  | 0 | 0 | [6 empty] | 0 | 0 |  |  |  | Heijmans |  | Industria | 2816 ANN PROV. (400W SON-T) |  |  |  |  | 21 | 000104046 | 0 | 0 | [10 empty] | 0 |  |  |  |  | BR | 0 | Rijkswaterstaat West Nederland Noord | Rijkswaterstaat WNZ-district Zuid | 173 |  |  | 0 | 0 | 0 | [8 empty] | FALSE | 0 |  |  |  |  | 0 | 0 | 0 | 0 | FALSE |  |  |  | FALSE
DET-N6-0592 | 016-0020-R, KP Ridderkerk-Noord - 's-Gravendeel | Rijksweg 16 | 44A-302-01, Drechttunnel (A16) |  | 21 Tunnelverlichting | Tunnelverlichting West1 | Armatuur 21-252 B-5-L2 NB_57 |  |  | DET-N2-001 | DET-N3-021 | Tunnel | Objectverlichting | 1042 | 00012 | RWS TOP WNZ | WNZ district zuid | 0 | 2005-01-01 |  |  |  | WNZ (West-Nederland Zuid) | 44A-302, Tunnel onder de Oude Maas | TRUE | Armatuur |  |  | VITOP |  |  |  | 0 | 0 | [6 empty] | 0 | 0 |  |  |  | Heijmans |  | Industria | 2816 ANN PROV. (400W SON-T) |  |  |  |  | 21 | 000104047 | 0 | 0 | [10 empty] | 0 |  |  |  |  | BR | 0 | Rijkswaterstaat West Nederland Noord | Rijkswaterstaat WNZ-district Zuid | 173 |  |  | 0 | 0 | 0 | [8 empty] | FALSE | 0 |  |  |  |  | 0 | 0 | 0 | 0 | FALSE |  |  |  | FALSE
DET-N6-0593 | 016-0020-R, KP Ridderkerk-Noord - 's-Gravendeel | Rijksweg 16 | 44A-302-01, Drechttunnel (A16) |  | 21 Tunnelverlichting | Tunnelverlichting West1 | Armatuur 21-258 C-6-L1 N_58 |  |  | DET-N2-001 | DET-N3-021 | Tunnel | Objectverlichting | 1042 | 00012 | RWS TOP WNZ | WNZ district zuid | 0 | 2005-01-01 |  |  |  | WNZ (West-Nederland Zuid) | 44A-302, Tunnel onder de Oude Maas | TRUE | Armatuur |  |  | VITOP |  |  |  | 0 | 0 | [6 empty] | 0 | 0 |  |  |  | Heijmans |  | Industria | 2816 ANN PROV. (250W SON-T) |  |  |  |  | 21 | 000104048 | 0 | 0 | [10 empty] | 0 |  |  |  |  | BR | 0 | Rijkswaterstaat West Nederland Noord | Rijkswaterstaat WNZ-district Zuid | 173 |  |  | 0 | 0 | 0 | [8 empty] | FALSE | 0 |  |  |  |  | 0 | 0 | 0 | 0 | FALSE |  |  |  | FALSE
DET-N6-0594 | 016-0020-R, KP Ridderkerk-Noord - 's-Gravendeel | Rijksweg 16 | 44A-302-01, Drechttunnel (A16) |  | 21 Tunnelverlichting | Tunnelverlichting West1 | Armatuur 21-258 C-6-L2 N_59 |  |  | DET-N2-001 | DET-N3-021 | Tunnel | Objectverlichting | 1042 | 00012 | RWS TOP WNZ | WNZ district zuid | 0 | 2005-01-01 |  |  |  | WNZ (West-Nederland Zuid) | 44A-302, Tunnel onder de Oude Maas | TRUE | Armatuur |  |  | VITOP |  |  |  | 0 | 0 | [6 empty] | 0 | 0 |  |  |  | Heijmans |  | Industria | 2816 ANN PROV. (250W SON-T) |  |  |  |  | 21 | 000104049 | 0 | 0 | [10 empty] | 0 |  |  |  |  | BR | 0 | Rijkswaterstaat West Nederland Noord | Rijkswaterstaat WNZ-district Zuid | 173 |  |  | 0 | 0 | 0 | [8 empty] | FALSE | 0 |  |  |  |  | 0 | 0 | 0 | 0 | FALSE |  |  |  | FALSE
DET-N6-0595 | 016-0020-R, KP Ridderkerk-Noord - 's-Gravendeel | Rijksweg 16 | 44A-302-01, Drechttunnel (A16) |  | 21 Tunnelverlichting | Tunnelverlichting West1 | Armatuur 21-258 C-6-L3 N_60 |  |  | DET-N2-001 | DET-N3-021 | Tunnel | Objectverlichting | 1042 | 00012 | RWS TOP WNZ | WNZ district zuid | 0 | 2005-01-01 |  |  |  | WNZ (West-Nederland Zuid) | 44A-302, Tunnel onder de Oude Maas | TRUE | Armatuur |  |  | VITOP |  |  |  | 0 | 0 | [6 empty] | 0 | 0 |  |  |  | Heijmans |  | Industria | 2816 ANN PROV. (250W SON-T) |  |  |  |  | 21 | 000104050 | 0 | 0 | [10 empty] | 0 |  |  |  |  | BR | 0 | Rijkswaterstaat West Nederland Noord | Rijkswaterstaat WNZ-district Zuid | 173 |  |  | 0 | 0 | 0 | [8 empty] | FALSE | 0 |  |  |  |  | 0 | 0 | 0 | 0 | FALSE |  |  |  | FALSE
DET-N6-0596 | 016-0020-R, KP Ridderkerk-Noord - 's-Gravendeel | Rijksweg 16 | 44A-302-01, Drechttunnel (A16) |  | 21 Tunnelverlichting | Tunnelverlichting West1 | Armatuur 21-261 B-3-L2 N_61 |  |  | DET-N2-001 | DET-N3-021 | Tunnel | Objectverlichting | 1042 | 00012 | RWS TOP WNZ | WNZ district zuid | 0 | 2005-01-01 |  |  |  | WNZ (West-Nederland Zuid) | 44A-302, Tunnel onder de Oude Maas | TRUE | Armatuur |  |  | VITOP |  |  |  | 0 | 0 | [6 empty] | 0 | 0 |  |  |  | Heijmans |  | Industria | 2816 ANN PROV. (400W SON-T) |  |  |  |  | 21 | 000104051 | 0 | 0 | [10 empty] | 0 |  |  |  |  | BR | 0 | Rijkswaterstaat West Nederland Noord | Rijkswaterstaat WNZ-district Zuid | 173 |  |  | 0 | 0 | 0 | [8 empty] | FALSE | 0 |  |  |  |  | 0 | 0 | 0 | 0 | FALSE |  |  |  | FALSE
DET-N6-0597 | 016-0020-R, KP Ridderkerk-Noord - 's-Gravendeel | Rijksweg 16 | 44A-302-01, Drechttunnel (A16) |  | 21 Tunnelverlichting | Tunnelverlichting West1 | Armatuur 21-255 B-4-L3 NB_62 |  |  | DET-N2-001 | DET-N3-021 | Tunnel | Objectverlichting | 1042 | 00012 | RWS TOP WNZ | WNZ district zuid | 0 | 2005-01-01 |  |  |  | WNZ (West-Nederland Zuid) | 44A-302, Tunnel onder de Oude Maas | TRUE | Armatuur |  |  | VITOP |  |  |  | 0 | 0 | [6 empty] | 0 | 0 |  |  |  | Heijmans |  | Industria | 2816 ANN PROV. (400W SON-T) |  |  |  |  | 21 | 000104052 | 0 | 0 | [10 empty] | 0 |  |  |  |  | BR | 0 | Rijkswaterstaat West Nederland Noord | Rijkswaterstaat WNZ-district Zuid | 173 |  |  | 0 | 0 | 0 | [8 empty] | FALSE | 0 |  |  |  |  | 0 | 0 | 0 | 0 | FALSE |  |  |  | FALSE
DET-N6-0598 | 016-0020-R, KP Ridderkerk-Noord - 's-Gravendeel | Rijksweg 16 | 44A-302-01, Drechttunnel (A16) |  | 21 Tunnelverlichting | Tunnelverlichting West1 | Armatuur 21-252 B-5-L3 NB_63 |  |  | DET-N2-001 | DET-N3-021 | Tunnel | Objectverlichting | 1042 | 00012 | RWS TOP WNZ | WNZ district zuid | 0 | 2005-01-01 |  |  |  | WNZ (West-Nederland Zuid) | 44A-302, Tunnel onder de Oude Maas | TRUE | Armatuur |  |  | VITOP |  |  |  | 0 | 0 | [6 empty] | 0 | 0 |  |  |  | Heijmans |  | Industria | 2816 ANN PROV. (400W SON-T) |  |  |  |  | 21 | 000104053 | 0 | 0 | [10 empty] | 0 |  |  |  |  | BR | 0 | Rijkswaterstaat West Nederland Noord | Rijkswaterstaat WNZ-district Zuid | 173 |  |  | 0 | 0 | 0 | [8 empty] | FALSE | 0 |  |  |  |  | 0 | 0 | 0 | 0 | FALSE |  |  |  | FALSE
DET-N6-0599 | 016-0020-R, KP Ridderkerk-Noord - 's-Gravendeel | Rijksweg 16 | 44A-302-01, Drechttunnel (A16) |  | 21 Tunnelverlichting | Tunnelverlichting West1 | Armatuur 21-252 B-5-L1 NB_64 |  |  | DET-N2-001 | DET-N3-021 | Tunnel | Objectverlichting | 1042 | 00012 | RWS TOP WNZ | WNZ district zuid | 0 | 2005-01-01 |  |  |  | WNZ (West-Nederland Zuid) | 44A-302, Tunnel onder de Oude Maas | TRUE | Armatuur |  |  | VITOP |  |  |  | 0 | 0 | [6 empty] | 0 | 0 |  |  |  | Heijmans |  | Industria | 2816 ANN PROV. (400W SON-T) |  |  |  |  | 21 | 000104054 | 0 | 0 | [10 empty] | 0 |  |  |  |  | BR | 0 | Rijkswaterstaat West Nederland Noord | Rijkswaterstaat WNZ-district Zuid | 173 |  |  | 0 | 0 | 0 | [8 empty] | FALSE | 0 |  |  |  |  | 0 | 0 | 0 | 0 | FALSE |  |  |  | FALSE
DET-N6-0600 | 016-0020-R, KP Ridderkerk-Noord - 's-Gravendeel | Rijksweg 16 | 44A-302-01, Drechttunnel (A16) |  | 21 Tunnelverlichting | Tunnelverlichting West1 | Armatuur 21-252 B-5-L2 NB_65 |  |  | DET-N2-001 | DET-N3-021 | Tunnel | Objectverlichting | 1042 | 00012 | RWS TOP WNZ | WNZ district zuid | 0 | 2005-01-01 |  |  |  | WNZ (West-Nederland Zuid) | 44A-302, Tunnel onder de Oude Maas | TRUE | Armatuur |  |  | VITOP |  |  |  | 0 | 0 | [6 empty] | 0 | 0 |  |  |  | Heijmans |  | Industria | 2816 ANN PROV. (400W SON-T) |  |  |  |  | 21 | 000104055 | 0 | 0 | [10 empty] | 0 |  |  |  |  | BR | 0 | Rijkswaterstaat West Nederland Noord | Rijkswaterstaat WNZ-district Zuid | 173 |  |  | 0 | 0 | 0 | [8 empty] | FALSE | 0 |  |  |  |  | 0 | 0 | 0 | 0 | FALSE |  |  |  | FALSE
DET-N6-0601 | 016-0020-R, KP Ridderkerk-Noord - 's-Gravendeel | Rijksweg 16 | 44A-302-01, Drechttunnel (A16) |  | 21 Tunnelverlichting | Tunnelverlichting West1 | Armatuur 21-258 C-6-L1 N_66 |  |  | DET-N2-001 | DET-N3-021 | Tunnel | Objectverlichting | 1042 | 00012 | RWS TOP WNZ | WNZ district zuid | 0 | 2005-01-01 |  |  |  | WNZ (West-Nederland Zuid) | 44A-302, Tunnel onder de Oude Maas | TRUE | Armatuur |  |  | VITOP |  |  |  | 0 | 0 | [6 empty] | 0 | 0 |  |  |  | Heijmans |  | Industria | 2816 ANN PROV. (250W SON-T) |  |  |  |  | 21 | 000104056 | 0 | 0 | [10 empty] | 0 |  |  |  |  | BR | 0 | Rijkswaterstaat West Nederland Noord | Rijkswaterstaat WNZ-district Zuid | 173 |  |  | 0 | 0 | 0 | [8 empty] | FALSE | 0 |  |  |  |  | 0 | 0 | 0 | 0 | FALSE |  |  |  | FALSE
DET-N6-0602 | 016-0020-R, KP Ridderkerk-Noord - 's-Gravendeel | Rijksweg 16 | 44A-302-01, Drechttunnel (A16) |  | 21 Tunnelverlichting | Tunnelverlichting West1 | Armatuur 21-258 C-6-L2 N_67 |  |  | DET-N2-001 | DET-N3-021 | Tunnel | Objectverlichting | 1042 | 00012 | RWS TOP WNZ | WNZ district zuid | 0 | 2005-01-01 |  |  |  | WNZ (West-Nederland Zuid) | 44A-302, Tunnel onder de Oude Maas | TRUE | Armatuur |  |  | VITOP |  |  |  | 0 | 0 | [6 empty] | 0 | 0 |  |  |  | Heijmans |  | Industria | 2816 ANN PROV. (250W SON-T) |  |  |  |  | 21 | 000104057 | 0 | 0 | [10 empty] | 0 |  |  |  |  | BR | 0 | Rijkswaterstaat West Nederland Noord | Rijkswaterstaat WNZ-district Zuid | 173 |  |  | 0 | 0 | 0 | [8 empty] | FALSE | 0 |  |  |  |  | 0 | 0 | 0 | 0 | FALSE |  |  |  | FALSE
DET-N6-0603 | 016-0020-R, KP Ridderkerk-Noord - 's-Gravendeel | Rijksweg 16 | 44A-302-01, Drechttunnel (A16) |  | 21 Tunnelverlichting | Tunnelverlichting West1 | Armatuur 21-259 C-6-L1 N_68 |  |  | DET-N2-001 | DET-N3-021 | Tunnel | Objectverlichting | 1042 | 00012 | RWS TOP WNZ | WNZ district zuid | 0 | 2005-01-01 |  |  |  | WNZ (West-Nederland Zuid) | 44A-302, Tunnel onder de Oude Maas | TRUE | Armatuur |  |  | VITOP |  |  |  | 0 | 0 | [6 empty] | 0 | 0 |  |  |  | Heijmans |  | Industria | 2816 ANN PROV. (250W SON-T) |  |  |  |  | 21 | 000104058 | 0 | 0 | [10 empty] | 0 |  |  |  |  | BR | 0 | Rijkswaterstaat West Nederland Noord | Rijkswaterstaat WNZ-district Zuid | 173 |  |  | 0 | 0 | 0 | [8 empty] | FALSE | 0 |  |  |  |  | 0 | 0 | 0 | 0 | FALSE |  |  |  | FALSE
DET-N6-0604 | 016-0020-R, KP Ridderkerk-Noord - 's-Gravendeel | Rijksweg 16 | 44A-302-01, Drechttunnel (A16) |  | 21 Tunnelverlichting | Tunnelverlichting West1 | Armatuur 21-275 A-2-L1 NB_69 |  |  | DET-N2-001 | DET-N3-021 | Tunnel | Objectverlichting | 1042 | 00012 | RWS TOP WNZ | WNZ district zuid | 0 | 2005-01-01 |  |  |  | WNZ (West-Nederland Zuid) | 44A-302, Tunnel onder de Oude Maas | TRUE | Armatuur |  |  | VITOP |  |  |  | 0 | 0 | [6 empty] | 0 | 0 |  |  |  | Heijmans |  | Industria | 2816 3D PROV. (400W SON-T) |  |  |  |  | 21 | 000104059 | 0 | 0 | [10 empty] | 0 |  |  |  |  | BR | 0 | Rijkswaterstaat West Nederland Noord | Rijkswaterstaat WNZ-district Zuid | 173 |  |  | 0 | 0 | 0 | [8 empty] | FALSE | 0 |  |  |  |  | 0 | 0 | 0 | 0 | FALSE |  |  |  | FALSE
DET-N6-0605 | 016-0020-R, KP Ridderkerk-Noord - 's-Gravendeel | Rijksweg 16 | 44A-302-01, Drechttunnel (A16) |  | 21 Tunnelverlichting | Tunnelverlichting West1 | Armatuur 21-261 B-3-L3 N_70 |  |  | DET-N2-001 | DET-N3-021 | Tunnel | Objectverlichting | 1042 | 00012 | RWS TOP WNZ | WNZ district zuid | 0 | 2005-01-01 |  |  |  | WNZ (West-Nederland Zuid) | 44A-302, Tunnel onder de Oude Maas | TRUE | Armatuur |  |  | VITOP |  |  |  | 0 | 0 | [6 empty] | 0 | 0 |  |  |  | Heijmans |  | Industria | 2816 ANN PROV. (400W SON-T) |  |  |  |  | 21 | 000104060 | 0 | 0 | [10 empty] | 0 |  |  |  |  | BR | 0 | Rijkswaterstaat West Nederland Noord | Rijkswaterstaat WNZ-district Zuid | 173 |  |  | 0 | 0 | 0 | [8 empty] | FALSE | 0 |  |  |  |  | 0 | 0 | 0 | 0 | FALSE |  |  |  | FALSE
DET-N6-0606 | 016-0020-R, KP Ridderkerk-Noord - 's-Gravendeel | Rijksweg 16 | 44A-302-01, Drechttunnel (A16) |  | 21 Tunnelverlichting | Tunnelverlichting West1 | Armatuur 21-255 B-4-L1 NB_71 |  |  | DET-N2-001 | DET-N3-021 | Tunnel | Objectverlichting | 1042 | 00012 | RWS TOP WNZ | WNZ district zuid | 0 | 2005-01-01 |  |  |  | WNZ (West-Nederland Zuid) | 44A-302, Tunnel onder de Oude Maas | TRUE | Armatuur |  |  | VITOP |  |  |  | 0 | 0 | [6 empty] | 0 | 0 |  |  |  | Heijmans |  | Industria | 2816 ANN PROV. (400W SON-T) |  |  |  |  | 21 | 000104061 | 0 | 0 | [10 empty] | 0 |  |  |  |  | BR | 0 | Rijkswaterstaat West Nederland Noord | Rijkswaterstaat WNZ-district Zuid | 173 |  |  | 0 | 0 | 0 | [8 empty] | FALSE | 0 |  |  |  |  | 0 | 0 | 0 | 0 | FALSE |  |  |  | FALSE
DET-N6-0607 | 016-0020-R, KP Ridderkerk-Noord - 's-Gravendeel | Rijksweg 16 | 44A-302-01, Drechttunnel (A16) |  | 21 Tunnelverlichting | Tunnelverlichting West1 | Armatuur 21-255 B-4-L2 NB_72 |  |  | DET-N2-001 | DET-N3-021 | Tunnel | Objectverlichting | 1042 | 00012 | RWS TOP WNZ | WNZ district zuid | 0 | 2005-01-01 |  |  |  | WNZ (West-Nederland Zuid) | 44A-302, Tunnel onder de Oude Maas | TRUE | Armatuur |  |  | VITOP |  |  |  | 0 | 0 | [6 empty] | 0 | 0 |  |  |  | Heijmans |  | Industria | 2816 ANN PROV. (400W SON-T) |  |  |  |  | 21 | 000104062 | 0 | 0 | [10 empty] | 0 |  |  |  |  | BR | 0 | Rijkswaterstaat West Nederland Noord | Rijkswaterstaat WNZ-district Zuid | 173 |  |  | 0 | 0 | 0 | [8 empty] | FALSE | 0 |  |  |  |  | 0 | 0 | 0 | 0 | FALSE |  |  |  | FALSE
DET-N6-0608 | 016-0020-R, KP Ridderkerk-Noord - 's-Gravendeel | Rijksweg 16 | 44A-302-01, Drechttunnel (A16) |  | 21 Tunnelverlichting | Tunnelverlichting West1 | Armatuur 21-252 B-5-L3 NB_73 |  |  | DET-N2-001 | DET-N3-021 | Tunnel | Objectverlichting | 1042 | 00012 | RWS TOP WNZ | WNZ district zuid | 0 | 2005-01-01 |  |  |  | WNZ (West-Nederland Zuid) | 44A-302, Tunnel onder de Oude Maas | TRUE | Armatuur |  |  | VITOP |  |  |  | 0 | 0 | [6 empty] | 0 | 0 |  |  |  | Heijmans |  | Industria | 2816 ANN PROV. (400W SON-T) |  |  |  |  | 21 | 000104063 | 0 | 0 | [10 empty] | 0 |  |  |  |  | BR | 0 | Rijkswaterstaat West Nederland Noord | Rijkswaterstaat WNZ-district Zuid | 173 |  |  | 0 | 0 | 0 | [8 empty] | FALSE | 0 |  |  |  |  | 0 | 0 | 0 | 0 | FALSE |  |  |  | FALSE
DET-N6-0609 | 016-0020-R, KP Ridderkerk-Noord - 's-Gravendeel | Rijksweg 16 | 44A-302-01, Drechttunnel (A16) |  | 21 Tunnelverlichting | Tunnelverlichting West1 | Armatuur 21-252 B-5-L1 NB_74 |  |  | DET-N2-001 | DET-N3-021 | Tunnel | Objectverlichting | 1042 | 00012 | RWS TOP WNZ | WNZ district zuid | 0 | 2005-01-01 |  |  |  | WNZ (West-Nederland Zuid) | 44A-302, Tunnel onder de Oude Maas | TRUE | Armatuur |  |  | VITOP |  |  |  | 0 | 0 | [6 empty] | 0 | 0 |  |  |  | Heijmans |  | Industria | 2816 ANN PROV. (400W SON-T) |  |  |  |  | 21 | 000104064 | 0 | 0 | [10 empty] | 0 |  |  |  |  | BR | 0 | Rijkswaterstaat West Nederland Noord | Rijkswaterstaat WNZ-district Zuid | 173 |  |  | 0 | 0 | 0 | [8 empty] | FALSE | 0 |  |  |  |  | 0 | 0 | 0 | 0 | FALSE |  |  |  | FALSE
DET-N6-0610 | 016-0020-R, KP Ridderkerk-Noord - 's-Gravendeel | Rijksweg 16 | 44A-302-01, Drechttunnel (A16) |  | 21 Tunnelverlichting | Tunnelverlichting West1 | Armatuur 21-259 C-6-L2 N_75 |  |  | DET-N2-001 | DET-N3-021 | Tunnel | Objectverlichting | 1042 | 00012 | RWS TOP WNZ | WNZ district zuid | 0 | 2005-01-01 |  |  |  | WNZ (West-Nederland Zuid) | 44A-302, Tunnel onder de Oude Maas | TRUE | Armatuur |  |  | VITOP |  |  |  | 0 | 0 | [6 empty] | 0 | 0 |  |  |  | Heijmans |  | Industria | 2816 ANN PROV. (250W SON-T) |  |  |  |  | 21 | 000104065 | 0 | 0 | [10 empty] | 0 |  |  |  |  | BR | 0 | Rijkswaterstaat West Nederland Noord | Rijkswaterstaat WNZ-district Zuid | 173 |  |  | 0 | 0 | 0 | [8 empty] | FALSE | 0 |  |  |  |  | 0 | 0 | 0 | 0 | FALSE |  |  |  | FALSE
DET-N6-0611 | 016-0020-R, KP Ridderkerk-Noord - 's-Gravendeel | Rijksweg 16 | 44A-302-01, Drechttunnel (A16) |  | 21 Tunnelverlichting | Tunnelverlichting West1 | Armatuur 21-259 C-6-L3 N_76 |  |  | DET-N2-001 | DET-N3-021 | Tunnel | Objectverlichting | 1042 | 00012 | RWS TOP WNZ | WNZ district zuid | 0 | 2005-01-01 |  |  |  | WNZ (West-Nederland Zuid) | 44A-302, Tunnel onder de Oude Maas | TRUE | Armatuur |  |  | VITOP |  |  |  | 0 | 0 | [6 empty] | 0 | 0 |  |  |  | Heijmans |  | Industria | 2816 ANN PROV. (250W SON-T) |  |  |  |  | 21 | 000104066 | 0 | 0 | [10 empty] | 0 |  |  |  |  | BR | 0 | Rijkswaterstaat West Nederland Noord | Rijkswaterstaat WNZ-district Zuid | 173 |  |  | 0 | 0 | 0 | [8 empty] | FALSE | 0 |  |  |  |  | 0 | 0 | 0 | 0 | FALSE |  |  |  | FALSE
DET-N6-0612 | 016-0020-R, KP Ridderkerk-Noord - 's-Gravendeel | Rijksweg 16 | 44A-302-01, Drechttunnel (A16) |  | 21 Tunnelverlichting | Tunnelverlichting West1 | Armatuur 21-259 C-6-L1 N_77 |  |  | DET-N2-001 | DET-N3-021 | Tunnel | Objectverlichting | 1042 | 00012 | RWS TOP WNZ | WNZ district zuid | 0 | 2005-01-01 |  |  |  | WNZ (West-Nederland Zuid) | 44A-302, Tunnel onder de Oude Maas | TRUE | Armatuur |  |  | VITOP |  |  |  | 0 | 0 | [6 empty] | 0 | 0 |  |  |  | Heijmans |  | Industria | 2816 ANN PROV. (250W SON-T) |  |  |  |  | 21 | 000104067 | 0 | 0 | [10 empty] | 0 |  |  |  |  | BR | 0 | Rijkswaterstaat West Nederland Noord | Rijkswaterstaat WNZ-district Zuid | 173 |  |  | 0 | 0 | 0 | [8 empty] | FALSE | 0 |  |  |  |  | 0 | 0 | 0 | 0 | FALSE |  |  |  | FALSE
DET-N6-0613 | 016-0020-R, KP Ridderkerk-Noord - 's-Gravendeel | Rijksweg 16 | 44A-302-01, Drechttunnel (A16) |  | 21 Tunnelverlichting | Tunnelverlichting West1 | Armatuur 21-261 B-3-L1 N_78 |  |  | DET-N2-001 | DET-N3-021 | Tunnel | Objectverlichting | 1042 | 00012 | RWS TOP WNZ | WNZ district zuid | 0 | 2005-01-01 |  |  |  | WNZ (West-Nederland Zuid) | 44A-302, Tunnel onder de Oude Maas | TRUE | Armatuur |  |  | VITOP |  |  |  | 0 | 0 | [6 empty] | 0 | 0 |  |  |  | Heijmans |  | Industria | 2816 ANN PROV. (400W SON-T) |  |  |  |  | 21 | 000104068 | 0 | 0 | [10 empty] | 0 |  |  |  |  | BR | 0 | Rijkswaterstaat West Nederland Noord | Rijkswaterstaat WNZ-district Zuid | 173 |  |  | 0 | 0 | 0 | [8 empty] | FALSE | 0 |  |  |  |  | 0 | 0 | 0 | 0 | FALSE |  |  |  | FALSE
DET-N6-0614 | 016-0020-R, KP Ridderkerk-Noord - 's-Gravendeel | Rijksweg 16 | 44A-302-01, Drechttunnel (A16) |  | 21 Tunnelverlichting | Tunnelverlichting West1 | Armatuur 21-255 B-4-L3 NB_79 |  |  | DET-N2-001 | DET-N3-021 | Tunnel | Objectverlichting | 1042 | 00012 | RWS TOP WNZ | WNZ district zuid | 0 | 2005-01-01 |  |  |  | WNZ (West-Nederland Zuid) | 44A-302, Tunnel onder de Oude Maas | TRUE | Armatuur |  |  | VITOP |  |  |  | 0 | 0 | [6 empty] | 0 | 0 |  |  |  | Heijmans |  | Industria | 2816 ANN PROV. (400W SON-T) |  |  |  |  | 21 | 000104069 | 0 | 0 | [10 empty] | 0 |  |  |  |  | BR | 0 | Rijkswaterstaat West Nederland Noord | Rijkswaterstaat WNZ-district Zuid | 173 |  |  | 0 | 0 | 0 | [8 empty] | FALSE | 0 |  |  |  |  | 0 | 0 | 0 | 0 | FALSE |  |  |  | FALSE
DET-N6-0615 | 016-0020-R, KP Ridderkerk-Noord - 's-Gravendeel | Rijksweg 16 | 44A-302-01, Drechttunnel (A16) |  | 21 Tunnelverlichting | Tunnelverlichting West1 | Armatuur 21-252 B-5-L2 NB_80 |  |  | DET-N2-001 | DET-N3-021 | Tunnel | Objectverlichting | 1042 | 00012 | RWS TOP WNZ | WNZ district zuid | 0 | 2005-01-01 |  |  |  | WNZ (West-Nederland Zuid) | 44A-302, Tunnel onder de Oude Maas | TRUE | Armatuur |  |  | VITOP |  |  |  | 0 | 0 | [6 empty] | 0 | 0 |  |  |  | Heijmans |  | Industria | 2816 ANN PROV. (400W SON-T) |  |  |  |  | 21 | 000104070 | 0 | 0 | [10 empty] | 0 |  |  |  |  | BR | 0 | Rijkswaterstaat West Nederland Noord | Rijkswaterstaat WNZ-district Zuid | 173 |  |  | 0 | 0 | 0 | [8 empty] | FALSE | 0 |  |  |  |  | 0 | 0 | 0 | 0 | FALSE |  |  |  | FALSE
DET-N6-0616 | 016-0020-R, KP Ridderkerk-Noord - 's-Gravendeel | Rijksweg 16 | 44A-302-01, Drechttunnel (A16) |  | 21 Tunnelverlichting | Tunnelverlichting West1 | Armatuur 21-253 B-5-L1 NB_81 |  |  | DET-N2-001 | DET-N3-021 | Tunnel | Objectverlichting | 1042 | 00012 | RWS TOP WNZ | WNZ district zuid | 0 | 2005-01-01 |  |  |  | WNZ (West-Nederland Zuid) | 44A-302, Tunnel onder de Oude Maas | TRUE | Armatuur |  |  | VITOP |  |  |  | 0 | 0 | [6 empty] | 0 | 0 |  |  |  | Heijmans |  | Industria | 2816 ANN PROV. (400W SON-T) |  |  |  |  | 21 | 000104071 | 0 | 0 | [10 empty] | 0 |  |  |  |  | BR | 0 | Rijkswaterstaat West Nederland Noord | Rijkswaterstaat WNZ-district Zuid | 173 |  |  | 0 | 0 | 0 | [8 empty] | FALSE | 0 |  |  |  |  | 0 | 0 | 0 | 0 | FALSE |  |  |  | FALSE
DET-N6-0617 | 016-0020-R, KP Ridderkerk-Noord - 's-Gravendeel | Rijksweg 16 | 44A-302-01, Drechttunnel (A16) |  | 21 Tunnelverlichting | Tunnelverlichting West1 | Armatuur 21-253 B-5-L2 NB_82 |  |  | DET-N2-001 | DET-N3-021 | Tunnel | Objectverlichting | 1042 | 00012 | RWS TOP WNZ | WNZ district zuid | 0 | 2005-01-01 |  |  |  | WNZ (West-Nederland Zuid) | 44A-302, Tunnel onder de Oude Maas | TRUE | Armatuur |  |  | VITOP |  |  |  | 0 | 0 | [6 empty] | 0 | 0 |  |  |  | Heijmans |  | Industria | 2816 ANN PROV. (400W SON-T) |  |  |  |  | 21 | 000104072 | 0 | 0 | [10 empty] | 0 |  |  |  |  | BR | 0 | Rijkswaterstaat West Nederland Noord | Rijkswaterstaat WNZ-district Zuid | 173 |  |  | 0 | 0 | 0 | [8 empty] | FALSE | 0 |  |  |  |  | 0 | 0 | 0 | 0 | FALSE |  |  |  | FALSE
DET-N6-0618 | 016-0020-R, KP Ridderkerk-Noord - 's-Gravendeel | Rijksweg 16 | 44A-302-01, Drechttunnel (A16) |  | 21 Tunnelverlichting | Tunnelverlichting West1 | Armatuur 21-259 C-6-L2 N_83 |  |  | DET-N2-001 | DET-N3-021 | Tunnel | Objectverlichting | 1042 | 00012 | RWS TOP WNZ | WNZ district zuid | 0 | 2005-01-01 |  |  |  | WNZ (West-Nederland Zuid) | 44A-302, Tunnel onder de Oude Maas | TRUE | Armatuur |  |  | VITOP |  |  |  | 0 | 0 | [6 empty] | 0 | 0 |  |  |  | Heijmans |  | Industria | 2816 ANN PROV. (250W SON-T) |  |  |  |  | 21 | 000104073 | 0 | 0 | [10 empty] | 0 |  |  |  |  | BR | 0 | Rijkswaterstaat West Nederland Noord | Rijkswaterstaat WNZ-district Zuid | 173 |  |  | 0 | 0 | 0 | [8 empty] | FALSE | 0 |  |  |  |  | 0 | 0 | 0 | 0 | FALSE |  |  |  | FALSE
DET-N6-0619 | 016-0020-R, KP Ridderkerk-Noord - 's-Gravendeel | Rijksweg 16 | 44A-302-01, Drechttunnel (A16) |  | 21 Tunnelverlichting | Tunnelverlichting West1 | Armatuur 21-259 C-6-L3 N_84 |  |  | DET-N2-001 | DET-N3-021 | Tunnel | Objectverlichting | 1042 | 00012 | RWS TOP WNZ | WNZ district zuid | 0 | 2005-01-01 |  |  |  | WNZ (West-Nederland Zuid) | 44A-302, Tunnel onder de Oude Maas | TRUE | Armatuur |  |  | VITOP |  |  |  | 0 | 0 | [6 empty] | 0 | 0 |  |  |  | Heijmans |  | Industria | 2816 ANN PROV. (250W SON-T) |  |  |  |  | 21 | 000104074 | 0 | 0 | [10 empty] | 0 |  |  |  |  | BR | 0 | Rijkswaterstaat West Nederland Noord | Rijkswaterstaat WNZ-district Zuid | 173 |  |  | 0 | 0 | 0 | [8 empty] | FALSE | 0 |  |  |  |  | 0 | 0 | 0 | 0 | FALSE |  |  |  | FALSE
DET-N6-0620 | 016-0020-R, KP Ridderkerk-Noord - 's-Gravendeel | Rijksweg 16 | 44A-302-01, Drechttunnel (A16) |  | 21 Tunnelverlichting | Tunnelverlichting West1 | Armatuur 21-259 C-6-L1 N_85 |  |  | DET-N2-001 | DET-N3-021 | Tunnel | Objectverlichting | 1042 | 00012 | RWS TOP WNZ | WNZ district zuid | 0 | 2005-01-01 |  |  |  | WNZ (West-Nederland Zuid) | 44A-302, Tunnel onder de Oude Maas | TRUE | Armatuur |  |  | VITOP |  |  |  | 0 | 0 | [6 empty] | 0 | 0 |  |  |  | Heijmans |  | Industria | 2816 ANN PROV. (250W SON-T) |  |  |  |  | 21 | 000104075 | 0 | 0 | [10 empty] | 0 |  |  |  |  | BR | 0 | Rijkswaterstaat West Nederland Noord | Rijkswaterstaat WNZ-district Zuid | 173 |  |  | 0 | 0 | 0 | [8 empty] | FALSE | 0 |  |  |  |  | 0 | 0 | 0 | 0 | FALSE |  |  |  | FALSE
DET-N6-0621 | 016-0020-R, KP Ridderkerk-Noord - 's-Gravendeel | Rijksweg 16 | 44A-302-01, Drechttunnel (A16) |  | 21 Tunnelverlichting | Tunnelverlichting West1 | Armatuur 21-277 A-2-L12NB_86 |  |  | DET-N2-001 | DET-N3-021 | Tunnel | Objectverlichting | 1042 | 00012 | RWS TOP WNZ | WNZ district zuid | 0 | 2005-01-01 |  |  |  | WNZ (West-Nederland Zuid) | 44A-302, Tunnel onder de Oude Maas | TRUE | Armatuur |  |  | VITOP |  |  |  | 0 | 0 | [6 empty] | 0 | 0 |  |  |  | Heijmans |  | Industria | 2816 3D PROV. (400W SON-T) |  |  |  |  | 21 | 000104076 | 0 | 0 | [10 empty] | 0 |  |  |  |  | BR | 0 | Rijkswaterstaat West Nederland Noord | Rijkswaterstaat WNZ-district Zuid | 173 |  |  | 0 | 0 | 0 | [8 empty] | FALSE | 0 |  |  |  |  | 0 | 0 | 0 | 0 | FALSE |  |  |  | FALSE
DET-N6-0622 | 016-0020-R, KP Ridderkerk-Noord - 's-Gravendeel | Rijksweg 16 | 44A-302-01, Drechttunnel (A16) |  | 21 Tunnelverlichting | Tunnelverlichting West1 | Armatuur 21-262 B-3-L1 N_87 |  |  | DET-N2-001 | DET-N3-021 | Tunnel | Objectverlichting | 1042 | 00012 | RWS TOP WNZ | WNZ district zuid | 0 | 2005-01-01 |  |  |  | WNZ (West-Nederland Zuid) | 44A-302, Tunnel onder de Oude Maas | TRUE | Armatuur |  |  | VITOP |  |  |  | 0 | 0 | [6 empty] | 0 | 0 |  |  |  | Heijmans |  | Industria | 2816 ANN PROV. (400W SON-T) |  |  |  |  | 21 | 000104077 | 0 | 0 | [10 empty] | 0 |  |  |  |  | BR | 0 | Rijkswaterstaat West Nederland Noord | Rijkswaterstaat WNZ-district Zuid | 173 |  |  | 0 | 0 | 0 | [8 empty] | FALSE | 0 |  |  |  |  | 0 | 0 | 0 | 0 | FALSE |  |  |  | FALSE
DET-N6-0623 | 016-0020-R, KP Ridderkerk-Noord - 's-Gravendeel | Rijksweg 16 | 44A-302-01, Drechttunnel (A16) |  | 21 Tunnelverlichting | Tunnelverlichting West1 | Armatuur 21-256 B-4-L1 NB_88 |  |  | DET-N2-001 | DET-N3-021 | Tunnel | Objectverlichting | 1042 | 00012 | RWS TOP WNZ | WNZ district zuid | 0 | 2005-01-01 |  |  |  | WNZ (West-Nederland Zuid) | 44A-302, Tunnel onder de Oude Maas | TRUE | Armatuur |  |  | VITOP |  |  |  | 0 | 0 | [6 empty] | 0 | 0 |  |  |  | Heijmans |  | Industria | 2816 ANN PROV. (400W SON-T) |  |  |  |  | 21 | 000104078 | 0 | 0 | [10 empty] | 0 |  |  |  |  | BR | 0 | Rijkswaterstaat West Nederland Noord | Rijkswaterstaat WNZ-district Zuid | 173 |  |  | 0 | 0 | 0 | [8 empty] | FALSE | 0 |  |  |  |  | 0 | 0 | 0 | 0 | FALSE |  |  |  | FALSE
DET-N6-0624 | 016-0020-R, KP Ridderkerk-Noord - 's-Gravendeel | Rijksweg 16 | 44A-302-01, Drechttunnel (A16) |  | 21 Tunnelverlichting | Tunnelverlichting West1 | Armatuur 21-256 B-4-L2 NB_89 |  |  | DET-N2-001 | DET-N3-021 | Tunnel | Objectverlichting | 1042 | 00012 | RWS TOP WNZ | WNZ district zuid | 0 | 2005-01-01 |  |  |  | WNZ (West-Nederland Zuid) | 44A-302, Tunnel onder de Oude Maas | TRUE | Armatuur |  |  | VITOP |  |  |  | 0 | 0 | [6 empty] | 0 | 0 |  |  |  | Heijmans |  | Industria | 2816 ANN PROV. (400W SON-T) |  |  |  |  | 21 | 000104079 | 0 | 0 | [10 empty] | 0 |  |  |  |  | BR | 0 | Rijkswaterstaat West Nederland Noord | Rijkswaterstaat WNZ-district Zuid | 173 |  |  | 0 | 0 | 0 | [8 empty] | FALSE | 0 |  |  |  |  | 0 | 0 | 0 | 0 | FALSE |  |  |  | FALSE
DET-N6-0625 | 016-0020-R, KP Ridderkerk-Noord - 's-Gravendeel | Rijksweg 16 | 44A-302-01, Drechttunnel (A16) |  | 21 Tunnelverlichting | Tunnelverlichting West1 | Armatuur 21-253 B-5-L3 NB_90 |  |  | DET-N2-001 | DET-N3-021 | Tunnel | Objectverlichting | 1042 | 00012 | RWS TOP WNZ | WNZ district zuid | 0 | 2005-01-01 |  |  |  | WNZ (West-Nederland Zuid) | 44A-302, Tunnel onder de Oude Maas | TRUE | Armatuur |  |  | VITOP |  |  |  | 0 | 0 | [6 empty] | 0 | 0 |  |  |  | Heijmans |  | Industria | 2816 ANN PROV. (400W SON-T) |  |  |  |  | 21 | 000104080 | 0 | 0 | [10 empty] | 0 |  |  |  |  | BR | 0 | Rijkswaterstaat West Nederland Noord | Rijkswaterstaat WNZ-district Zuid | 173 |  |  | 0 | 0 | 0 | [8 empty] | FALSE | 0 |  |  |  |  | 0 | 0 | 0 | 0 | FALSE |  |  |  | FALSE
DET-N6-0626 | 016-0020-R, KP Ridderkerk-Noord - 's-Gravendeel | Rijksweg 16 | 44A-302-01, Drechttunnel (A16) |  | 21 Tunnelverlichting | Tunnelverlichting West1 | Armatuur 21-253 B-5-L1 NB_91 |  |  | DET-N2-001 | DET-N3-021 | Tunnel | Objectverlichting | 1042 | 00012 | RWS TOP WNZ | WNZ district zuid | 0 | 2005-01-01 |  |  |  | WNZ (West-Nederland Zuid) | 44A-302, Tunnel onder de Oude Maas | TRUE | Armatuur |  |  | VITOP |  |  |  | 0 | 0 | [6 empty] | 0 | 0 |  |  |  | Heijmans |  | Industria | 2816 ANN PROV. (400W SON-T) |  |  |  |  | 21 | 000104081 | 0 | 0 | [10 empty] | 0 |  |  |  |  | BR | 0 | Rijkswaterstaat West Nederland Noord | Rijkswaterstaat WNZ-district Zuid | 173 |  |  | 0 | 0 | 0 | [8 empty] | FALSE | 0 |  |  |  |  | 0 | 0 | 0 | 0 | FALSE |  |  |  | FALSE
DET-N6-0627 | 016-0020-R, KP Ridderkerk-Noord - 's-Gravendeel | Rijksweg 16 | 44A-302-01, Drechttunnel (A16) |  | 21 Tunnelverlichting | Tunnelverlichting West1 | Armatuur 21-259 C-6-L2 N_92 |  |  | DET-N2-001 | DET-N3-021 | Tunnel | Objectverlichting | 1042 | 00012 | RWS TOP WNZ | WNZ district zuid | 0 | 2005-01-01 |  |  |  | WNZ (West-Nederland Zuid) | 44A-302, Tunnel onder de Oude Maas | TRUE | Armatuur |  |  | VITOP |  |  |  | 0 | 0 | [6 empty] | 0 | 0 |  |  |  | Heijmans |  | Industria | 2816 ANN PROV. (250W SON-T) |  |  |  |  | 21 | 000104082 | 0 | 0 | [10 empty] | 0 |  |  |  |  | BR | 0 | Rijkswaterstaat West Nederland Noord | Rijkswaterstaat WNZ-district Zuid | 173 |  |  | 0 | 0 | 0 | [8 empty] | FALSE | 0 |  |  |  |  | 0 | 0 | 0 | 0 | FALSE |  |  |  | FALSE
DET-N6-0628 | 016-0020-R, KP Ridderkerk-Noord - 's-Gravendeel | Rijksweg 16 | 44A-302-01, Drechttunnel (A16) |  | 21 Tunnelverlichting | Tunnelverlichting West1 | Armatuur 21-259 C-6-L3 N_93 |  |  | DET-N2-001 | DET-N3-021 | Tunnel | Objectverlichting | 1042 | 00012 | RWS TOP WNZ | WNZ district zuid | 0 | 2005-01-01 |  |  |  | WNZ (West-Nederland Zuid) | 44A-302, Tunnel onder de Oude Maas | TRUE | Armatuur |  |  | VITOP |  |  |  | 0 | 0 | [6 empty] | 0 | 0 |  |  |  | Heijmans |  | Industria | 2816 ANN PROV. (250W SON-T) |  |  |  |  | 21 | 000104083 | 0 | 0 | [10 empty] | 0 |  |  |  |  | BR | 0 | Rijkswaterstaat West Nederland Noord | Rijkswaterstaat WNZ-district Zuid | 173 |  |  | 0 | 0 | 0 | [8 empty] | FALSE | 0 |  |  |  |  | 0 | 0 | 0 | 0 | FALSE |  |  |  | FALSE
DET-N6-0629 | 016-0020-R, KP Ridderkerk-Noord - 's-Gravendeel | Rijksweg 16 | 44A-302-01, Drechttunnel (A16) |  | 21 Tunnelverlichting | Tunnelverlichting West1 | Armatuur 21-259 C-6-L1 N_94 |  |  | DET-N2-001 | DET-N3-021 | Tunnel | Objectverlichting | 1042 | 00012 | RWS TOP WNZ | WNZ district zuid | 0 | 2005-01-01 |  |  |  | WNZ (West-Nederland Zuid) | 44A-302, Tunnel onder de Oude Maas | TRUE | Armatuur |  |  | VITOP |  |  |  | 0 | 0 | [6 empty] | 0 | 0 |  |  |  | Heijmans |  | Industria | 2816 ANN PROV. (250W SON-T) |  |  |  |  | 21 | 000104084 | 0 | 0 | [10 empty] | 0 |  |  |  |  | BR | 0 | Rijkswaterstaat West Nederland Noord | Rijkswaterstaat WNZ-district Zuid | 173 |  |  | 0 | 0 | 0 | [8 empty] | FALSE | 0 |  |  |  |  | 0 | 0 | 0 | 0 | FALSE |  |  |  | FALSE
DET-N6-0630 | 016-0020-R, KP Ridderkerk-Noord - 's-Gravendeel | Rijksweg 16 | 44A-302-01, Drechttunnel (A16) |  | 21 Tunnelverlichting | Tunnelverlichting West1 | Armatuur 21-262 B-3-L2 N_95 |  |  | DET-N2-001 | DET-N3-021 | Tunnel | Objectverlichting | 1042 | 00012 | RWS TOP WNZ | WNZ district zuid | 0 | 2005-01-01 |  |  |  | WNZ (West-Nederland Zuid) | 44A-302, Tunnel onder de Oude Maas | TRUE | Armatuur |  |  | VITOP |  |  |  | 0 | 0 | [6 empty] | 0 | 0 |  |  |  | Heijmans |  | Industria | 2816 ANN PROV. (400W SON-T) |  |  |  |  | 21 | 000104085 | 0 | 0 | [10 empty] | 0 |  |  |  |  | BR | 0 | Rijkswaterstaat West Nederland Noord | Rijkswaterstaat WNZ-district Zuid | 173 |  |  | 0 | 0 | 0 | [8 empty] | FALSE | 0 |  |  |  |  | 0 | 0 | 0 | 0 | FALSE |  |  |  | FALSE
DET-N6-0631 | 016-0020-R, KP Ridderkerk-Noord - 's-Gravendeel | Rijksweg 16 | 44A-302-01, Drechttunnel (A16) |  | 21 Tunnelverlichting | Tunnelverlichting West1 | Armatuur 21-256 B-4-L3 NB_96 |  |  | DET-N2-001 | DET-N3-021 | Tunnel | Objectverlichting | 1042 | 00012 | RWS TOP WNZ | WNZ district zuid | 0 | 2005-01-01 |  |  |  | WNZ (West-Nederland Zuid) | 44A-302, Tunnel onder de Oude Maas | TRUE | Armatuur |  |  | VITOP |  |  |  | 0 | 0 | [6 empty] | 0 | 0 |  |  |  | Heijmans |  | Industria | 2816 ANN PROV. (400W SON-T) |  |  |  |  | 21 | 000104086 | 0 | 0 | [10 empty] | 0 |  |  |  |  | BR | 0 | Rijkswaterstaat West Nederland Noord | Rijkswaterstaat WNZ-district Zuid | 173 |  |  | 0 | 0 | 0 | [8 empty] | FALSE | 0 |  |  |  |  | 0 | 0 | 0 | 0 | FALSE |  |  |  | FALSE
DET-N6-0632 | 016-0020-R, KP Ridderkerk-Noord - 's-Gravendeel | Rijksweg 16 | 44A-302-01, Drechttunnel (A16) |  | 21 Tunnelverlichting | Tunnelverlichting West1 | Armatuur 21-253 B-5-L2 NB_97 |  |  | DET-N2-001 | DET-N3-021 | Tunnel | Objectverlichting | 1042 | 00012 | RWS TOP WNZ | WNZ district zuid | 0 | 2005-01-01 |  |  |  | WNZ (West-Nederland Zuid) | 44A-302, Tunnel onder de Oude Maas | TRUE | Armatuur |  |  | VITOP |  |  |  | 0 | 0 | [6 empty] | 0 | 0 |  |  |  | Heijmans |  | Industria | 2816 ANN PROV. (400W SON-T) |  |  |  |  | 21 | 000104087 | 0 | 0 | [10 empty] | 0 |  |  |  |  | BR | 0 | Rijkswaterstaat West Nederland Noord | Rijkswaterstaat WNZ-district Zuid | 173 |  |  | 0 | 0 | 0 | [8 empty] | FALSE | 0 |  |  |  |  | 0 | 0 | 0 | 0 | FALSE |  |  |  | FALSE
DET-N6-0633 | 016-0020-R, KP Ridderkerk-Noord - 's-Gravendeel | Rijksweg 16 | 44A-302-01, Drechttunnel (A16) |  | 21 Tunnelverlichting | Tunnelverlichting West1 | Armatuur 21-253 B-5-L3 NB_98 |  |  | DET-N2-001 | DET-N3-021 | Tunnel | Objectverlichting | 1042 | 00012 | RWS TOP WNZ | WNZ district zuid | 0 | 2005-01-01 |  |  |  | WNZ (West-Nederland Zuid) | 44A-302, Tunnel onder de Oude Maas | TRUE | Armatuur |  |  | VITOP |  |  |  | 0 | 0 | [6 empty] | 0 | 0 |  |  |  | Heijmans |  | Industria | 2816 ANN PROV. (400W SON-T) |  |  |  |  | 21 | 000104088 | 0 | 0 | [10 empty] | 0 |  |  |  |  | BR | 0 | Rijkswaterstaat West Nederland Noord | Rijkswaterstaat WNZ-district Zuid | 173 |  |  | 0 | 0 | 0 | [8 empty] | FALSE | 0 |  |  |  |  | 0 | 0 | 0 | 0 | FALSE |  |  |  | FALSE
DET-N6-0634 | 016-0020-R, KP Ridderkerk-Noord - 's-Gravendeel | Rijksweg 16 | 44A-302-01, Drechttunnel (A16) |  | 21 Tunnelverlichting | Tunnelverlichting West1 | Armatuur 21-253 B-5-L1 NB_99 |  |  | DET-N2-001 | DET-N3-021 | Tunnel | Objectverlichting | 1042 | 00012 | RWS TOP WNZ | WNZ district zuid | 0 | 2005-01-01 |  |  |  | WNZ (West-Nederland Zuid) | 44A-302, Tunnel onder de Oude Maas | TRUE | Armatuur |  |  | VITOP |  |  |  | 0 | 0 | [6 empty] | 0 | 0 |  |  |  | Heijmans |  | Industria | 2816 ANN PROV. (400W SON-T) |  |  |  |  | 21 | 000104089 | 0 | 0 | [10 empty] | 0 |  |  |  |  | BR | 0 | Rijkswaterstaat West Nederland Noord | Rijkswaterstaat WNZ-district Zuid | 173 |  |  | 0 | 0 | 0 | [8 empty] | FALSE | 0 |  |  |  |  | 0 | 0 | 0 | 0 | FALSE |  |  |  | FALSE
DET-N6-0635 | 016-0020-R, KP Ridderkerk-Noord - 's-Gravendeel | Rijksweg 16 | 44A-302-01, Drechttunnel (A16) |  | 21 Tunnelverlichting | Tunnelverlichting West1 | Armatuur 21-259 C-6-L2 N_100 |  |  | DET-N2-001 | DET-N3-021 | Tunnel | Objectverlichting | 1042 | 00012 | RWS TOP WNZ | WNZ district zuid | 0 | 2005-01-01 |  |  |  | WNZ (West-Nederland Zuid) | 44A-302, Tunnel onder de Oude Maas | TRUE | Armatuur |  |  | VITOP |  |  |  | 0 | 0 | [6 empty] | 0 | 0 |  |  |  | Heijmans |  | Industria | 2816 ANN PROV. (250W SON-T) |  |  |  |  | 21 | 000104090 | 0 | 0 | [10 empty] | 0 |  |  |  |  | BR | 0 | Rijkswaterstaat West Nederland Noord | Rijkswaterstaat WNZ-district Zuid | 173 |  |  | 0 | 0 | 0 | [8 empty] | FALSE | 0 |  |  |  |  | 0 | 0 | 0 | 0 | FALSE |  |  |  | FALSE
DET-N6-0636 | 016-0020-R, KP Ridderkerk-Noord - 's-Gravendeel | Rijksweg 16 | 44A-302-01, Drechttunnel (A16) |  | 21 Tunnelverlichting | Tunnelverlichting West1 | Armatuur 21-259 C-6-L3 N_101 |  |  | DET-N2-001 | DET-N3-021 | Tunnel | Objectverlichting | 1042 | 00012 | RWS TOP WNZ | WNZ district zuid | 0 | 2005-01-01 |  |  |  | WNZ (West-Nederland Zuid) | 44A-302, Tunnel onder de Oude Maas | TRUE | Armatuur |  |  | VITOP |  |  |  | 0 | 0 | [6 empty] | 0 | 0 |  |  |  | Heijmans |  | Industria | 2816 ANN PROV. (250W SON-T) |  |  |  |  | 21 | 000104091 | 0 | 0 | [10 empty] | 0 |  |  |  |  | BR | 0 | Rijkswaterstaat West Nederland Noord | Rijkswaterstaat WNZ-district Zuid | 173 |  |  | 0 | 0 | 0 | [8 empty] | FALSE | 0 |  |  |  |  | 0 | 0 | 0 | 0 | FALSE |  |  |  | FALSE
DET-N6-0637 | 016-0020-R, KP Ridderkerk-Noord - 's-Gravendeel | Rijksweg 16 | 44A-302-01, Drechttunnel (A16) |  | 21 Tunnelverlichting | Tunnelverlichting West1 | Armatuur 21-260 C-6-L1 N_102 |  |  | DET-N2-001 | DET-N3-021 | Tunnel | Objectverlichting | 1042 | 00012 | RWS TOP WNZ | WNZ district zuid | 0 | 2005-01-01 |  |  |  | WNZ (West-Nederland Zuid) | 44A-302, Tunnel onder de Oude Maas | TRUE | Armatuur |  |  | VITOP |  |  |  | 0 | 0 | [6 empty] | 0 | 0 |  |  |  | Heijmans |  | Industria | 2816 ANN PROV. (250W SON-T) |  |  |  |  | 21 | 000104092 | 0 | 0 | [10 empty] | 0 |  |  |  |  | BR | 0 | Rijkswaterstaat West Nederland Noord | Rijkswaterstaat WNZ-district Zuid | 173 |  |  | 0 | 0 | 0 | [8 empty] | FALSE | 0 |  |  |  |  | 0 | 0 | 0 | 0 | FALSE |  |  |  | FALSE
DET-N6-0638 | 016-0020-R, KP Ridderkerk-Noord - 's-Gravendeel | Rijksweg 16 | 44A-302-01, Drechttunnel (A16) |  | 21 Tunnelverlichting | Tunnelverlichting West1 | Armatuur 21-275 A-2-L1 NB_103 |  |  | DET-N2-001 | DET-N3-021 | Tunnel | Objectverlichting | 1042 | 00012 | RWS TOP WNZ | WNZ district zuid | 0 | 2005-01-01 |  |  |  | WNZ (West-Nederland Zuid) | 44A-302, Tunnel onder de Oude Maas | TRUE | Armatuur |  |  | VITOP |  |  |  | 0 | 0 | [6 empty] | 0 | 0 |  |  |  | Heijmans |  | Industria | 2816 3D PROV. (400W SON-T) |  |  |  |  | 21 | 000104093 | 0 | 0 | [10 empty] | 0 |  |  |  |  | BR | 0 | Rijkswaterstaat West Nederland Noord | Rijkswaterstaat WNZ-district Zuid | 173 |  |  | 0 | 0 | 0 | [8 empty] | FALSE | 0 |  |  |  |  | 0 | 0 | 0 | 0 | FALSE |  |  |  | FALSE
DET-N6-0639 | 016-0020-R, KP Ridderkerk-Noord - 's-Gravendeel | Rijksweg 16 | 44A-302-01, Drechttunnel (A16) |  | 21 Tunnelverlichting | Tunnelverlichting West1 | Armatuur 21-262 B-3-L3 N_104 |  |  | DET-N2-001 | DET-N3-021 | Tunnel | Objectverlichting | 1042 | 00012 | RWS TOP WNZ | WNZ district zuid | 0 | 2005-01-01 |  |  |  | WNZ (West-Nederland Zuid) | 44A-302, Tunnel onder de Oude Maas | TRUE | Armatuur |  |  | VITOP |  |  |  | 0 | 0 | [6 empty] | 0 | 0 |  |  |  | Heijmans |  | Industria | 2816 ANN PROV. (400W SON-T) |  |  |  |  | 21 | 000104094 | 0 | 0 | [10 empty] | 0 |  |  |  |  | BR | 0 | Rijkswaterstaat West Nederland Noord | Rijkswaterstaat WNZ-district Zuid | 173 |  |  | 0 | 0 | 0 | [8 empty] | FALSE | 0 |  |  |  |  | 0 | 0 | 0 | 0 | FALSE |  |  |  | FALSE
DET-N6-0640 | 016-0020-R, KP Ridderkerk-Noord - 's-Gravendeel | Rijksweg 16 | 44A-302-01, Drechttunnel (A16) |  | 21 Tunnelverlichting | Tunnelverlichting West1 | Armatuur 21-256 B-4-L1 NB_105 |  |  | DET-N2-001 | DET-N3-021 | Tunnel | Objectverlichting | 1042 | 00012 | RWS TOP WNZ | WNZ district zuid | 0 | 2005-01-01 |  |  |  | WNZ (West-Nederland Zuid) | 44A-302, Tunnel onder de Oude Maas | TRUE | Armatuur |  |  | VITOP |  |  |  | 0 | 0 | [6 empty] | 0 | 0 |  |  |  | Heijmans |  | Industria | 2816 ANN PROV. (400W SON-T) |  |  |  |  | 21 | 000104095 | 0 | 0 | [10 empty] | 0 |  |  |  |  | BR | 0 | Rijkswaterstaat West Nederland Noord | Rijkswaterstaat WNZ-district Zuid | 173 |  |  | 0 | 0 | 0 | [8 empty] | FALSE | 0 |  |  |  |  | 0 | 0 | 0 | 0 | FALSE |  |  |  | FALSE
DET-N6-0641 | 016-0020-R, KP Ridderkerk-Noord - 's-Gravendeel | Rijksweg 16 | 44A-302-01, Drechttunnel (A16) |  | 21 Tunnelverlichting | Tunnelverlichting West1 | Armatuur 21-256 B-4-L2 NB_106 |  |  | DET-N2-001 | DET-N3-021 | Tunnel | Objectverlichting | 1042 | 00012 | RWS TOP WNZ | WNZ district zuid | 0 | 2005-01-01 |  |  |  | WNZ (West-Nederland Zuid) | 44A-302, Tunnel onder de Oude Maas | TRUE | Armatuur |  |  | VITOP |  |  |  | 0 | 0 | [6 empty] | 0 | 0 |  |  |  | Heijmans |  | Industria | 2816 ANN PROV. (400W SON-T) |  |  |  |  | 21 | 000104096 | 0 | 0 | [10 empty] | 0 |  |  |  |  | BR | 0 | Rijkswaterstaat West Nederland Noord | Rijkswaterstaat WNZ-district Zuid | 173 |  |  | 0 | 0 | 0 | [8 empty] | FALSE | 0 |  |  |  |  | 0 | 0 | 0 | 0 | FALSE |  |  |  | FALSE
DET-N6-0642 | 016-0020-R, KP Ridderkerk-Noord - 's-Gravendeel | Rijksweg 16 | 44A-302-01, Drechttunnel (A16) |  | 21 Tunnelverlichting | Tunnelverlichting West1 | Armatuur 21-253 B-5-L2 NB_107 |  |  | DET-N2-001 | DET-N3-021 | Tunnel | Objectverlichting | 1042 | 00012 | RWS TOP WNZ | WNZ district zuid | 0 | 2005-01-01 |  |  |  | WNZ (West-Nederland Zuid) | 44A-302, Tunnel onder de Oude Maas | TRUE | Armatuur |  |  | VITOP |  |  |  | 0 | 0 | [6 empty] | 0 | 0 |  |  |  | Heijmans |  | Industria | 2816 ANN PROV. (400W SON-T) |  |  |  |  | 21 | 000104097 | 0 | 0 | [10 empty] | 0 |  |  |  |  | BR | 0 | Rijkswaterstaat West Nederland Noord | Rijkswaterstaat WNZ-district Zuid | 173 |  |  | 0 | 0 | 0 | [8 empty] | FALSE | 0 |  |  |  |  | 0 | 0 | 0 | 0 | FALSE |  |  |  | FALSE
DET-N6-0643 | 016-0020-R, KP Ridderkerk-Noord - 's-Gravendeel | Rijksweg 16 | 44A-302-01, Drechttunnel (A16) |  | 21 Tunnelverlichting | Tunnelverlichting West1 | Armatuur 21-253 B-5-L3 NB_108 |  |  | DET-N2-001 | DET-N3-021 | Tunnel | Objectverlichting | 1042 | 00012 | RWS TOP WNZ | WNZ district zuid | 0 | 2005-01-01 |  |  |  | WNZ (West-Nederland Zuid) | 44A-302, Tunnel onder de Oude Maas | TRUE | Armatuur |  |  | VITOP |  |  |  | 0 | 0 | [6 empty] | 0 | 0 |  |  |  | Heijmans |  | Industria | 2816 ANN PROV. (400W SON-T) |  |  |  |  | 21 | 000104098 | 0 | 0 | [10 empty] | 0 |  |  |  |  | BR | 0 | Rijkswaterstaat West Nederland Noord | Rijkswaterstaat WNZ-district Zuid | 173 |  |  | 0 | 0 | 0 | [8 empty] | FALSE | 0 |  |  |  |  | 0 | 0 | 0 | 0 | FALSE |  |  |  | FALSE
DET-N6-0644 | 016-0020-R, KP Ridderkerk-Noord - 's-Gravendeel | Rijksweg 16 | 44A-302-01, Drechttunnel (A16) |  | 21 Tunnelverlichting | Tunnelverlichting West1 | Armatuur 21-260 C-6-L2 N_109 |  |  | DET-N2-001 | DET-N3-021 | Tunnel | Objectverlichting | 1042 | 00012 | RWS TOP WNZ | WNZ district zuid | 0 | 2005-01-01 |  |  |  | WNZ (West-Nederland Zuid) | 44A-302, Tunnel onder de Oude Maas | TRUE | Armatuur |  |  | VITOP |  |  |  | 0 | 0 | [6 empty] | 0 | 0 |  |  |  | Heijmans |  | Industria | 2816 ANN PROV. (250W SON-T) |  |  |  |  | 21 | 000104099 | 0 | 0 | [10 empty] | 0 |  |  |  |  | BR | 0 | Rijkswaterstaat West Nederland Noord | Rijkswaterstaat WNZ-district Zuid | 173 |  |  | 0 | 0 | 0 | [8 empty] | FALSE | 0 |  |  |  |  | 0 | 0 | 0 | 0 | FALSE |  |  |  | FALSE
DET-N6-0645 | 016-0020-R, KP Ridderkerk-Noord - 's-Gravendeel | Rijksweg 16 | 44A-302-01, Drechttunnel (A16) |  | 21 Tunnelverlichting | Tunnelverlichting West1 | Armatuur 21-260 C-6-L3 N_110 |  |  | DET-N2-001 | DET-N3-021 | Tunnel | Objectverlichting | 1042 | 00012 | RWS TOP WNZ | WNZ district zuid | 0 | 2005-01-01 |  |  |  | WNZ (West-Nederland Zuid) | 44A-302, Tunnel onder de Oude Maas | TRUE | Armatuur |  |  | VITOP |  |  |  | 0 | 0 | [6 empty] | 0 | 0 |  |  |  | Heijmans |  | Industria | 2816 ANN PROV. (250W SON-T) |  |  |  |  | 21 | 000104100 | 0 | 0 | [10 empty] | 0 |  |  |  |  | BR | 0 | Rijkswaterstaat West Nederland Noord | Rijkswaterstaat WNZ-district Zuid | 173 |  |  | 0 | 0 | 0 | [8 empty] | FALSE | 0 |  |  |  |  | 0 | 0 | 0 | 0 | FALSE |  |  |  | FALSE
DET-N6-0646 | 016-0020-R, KP Ridderkerk-Noord - 's-Gravendeel | Rijksweg 16 | 44A-302-01, Drechttunnel (A16) |  | 21 Tunnelverlichting | Tunnelverlichting West1 | Armatuur 21-260 C-6-L1 N_111 |  |  | DET-N2-001 | DET-N3-021 | Tunnel | Objectverlichting | 1042 | 00012 | RWS TOP WNZ | WNZ district zuid | 0 | 2005-01-01 |  |  |  | WNZ (West-Nederland Zuid) | 44A-302, Tunnel onder de Oude Maas | TRUE | Armatuur |  |  | VITOP |  |  |  | 0 | 0 | [6 empty] | 0 | 0 |  |  |  | Heijmans |  | Industria | 2816 ANN PROV. (250W SON-T) |  |  |  |  | 21 | 000104101 | 0 | 0 | [10 empty] | 0 |  |  |  |  | BR | 0 | Rijkswaterstaat West Nederland Noord | Rijkswaterstaat WNZ-district Zuid | 173 |  |  | 0 | 0 | 0 | [8 empty] | FALSE | 0 |  |  |  |  | 0 | 0 | 0 | 0 | FALSE |  |  |  | FALSE
DET-N6-0647 | 016-0020-R, KP Ridderkerk-Noord - 's-Gravendeel | Rijksweg 16 | 44A-302-01, Drechttunnel (A16) |  | 21 Tunnelverlichting | Tunnelverlichting West1 | Armatuur 21-262 B-3-L1 N_112 |  |  | DET-N2-001 | DET-N3-021 | Tunnel | Objectverlichting | 1042 | 00012 | RWS TOP WNZ | WNZ district zuid | 0 | 2005-01-01 |  |  |  | WNZ (West-Nederland Zuid) | 44A-302, Tunnel onder de Oude Maas | TRUE | Armatuur |  |  | VITOP |  |  |  | 0 | 0 | [6 empty] | 0 | 0 |  |  |  | Heijmans |  | Industria | 2816 ANN PROV. (400W SON-T) |  |  |  |  | 21 | 000104102 | 0 | 0 | [10 empty] | 0 |  |  |  |  | BR | 0 | Rijkswaterstaat West Nederland Noord | Rijkswaterstaat WNZ-district Zuid | 173 |  |  | 0 | 0 | 0 | [8 empty] | FALSE | 0 |  |  |  |  | 0 | 0 | 0 | 0 | FALSE |  |  |  | FALSE
DET-N6-0648 | 016-0020-R, KP Ridderkerk-Noord - 's-Gravendeel | Rijksweg 16 | 44A-302-01, Drechttunnel (A16) |  | 21 Tunnelverlichting | Tunnelverlichting West1 | Armatuur 21-256 B-4-L3 NB_113 |  |  | DET-N2-001 | DET-N3-021 | Tunnel | Objectverlichting | 1042 | 00012 | RWS TOP WNZ | WNZ district zuid | 0 | 2005-01-01 |  |  |  | WNZ (West-Nederland Zuid) | 44A-302, Tunnel onder de Oude Maas | TRUE | Armatuur |  |  | VITOP |  |  |  | 0 | 0 | [6 empty] | 0 | 0 |  |  |  | Heijmans |  | Industria | 2816 ANN PROV. (400W SON-T) |  |  |  |  | 21 | 000104103 | 0 | 0 | [10 empty] | 0 |  |  |  |  | BR | 0 | Rijkswaterstaat West Nederland Noord | Rijkswaterstaat WNZ-district Zuid | 173 |  |  | 0 | 0 | 0 | [8 empty] | FALSE | 0 |  |  |  |  | 0 | 0 | 0 | 0 | FALSE |  |  |  | FALSE
DET-N6-0649 | 016-0020-R, KP Ridderkerk-Noord - 's-Gravendeel | Rijksweg 16 | 44A-302-01, Drechttunnel (A16) |  | 21 Tunnelverlichting | Tunnelverlichting West1 | Armatuur 21-253 B-5-L1 NB_114 |  |  | DET-N2-001 | DET-N3-021 | Tunnel | Objectverlichting | 1042 | 00012 | RWS TOP WNZ | WNZ district zuid | 0 | 2005-01-01 |  |  |  | WNZ (West-Nederland Zuid) | 44A-302, Tunnel onder de Oude Maas | TRUE | Armatuur |  |  | VITOP |  |  |  | 0 | 0 | [6 empty] | 0 | 0 |  |  |  | Heijmans |  | Industria | 2816 ANN PROV. (400W SON-T) |  |  |  |  | 21 | 000104104 | 0 | 0 | [10 empty] | 0 |  |  |  |  | BR | 0 | Rijkswaterstaat West Nederland Noord | Rijkswaterstaat WNZ-district Zuid | 173 |  |  | 0 | 0 | 0 | [8 empty] | FALSE | 0 |  |  |  |  | 0 | 0 | 0 | 0 | FALSE |  |  |  | FALSE
DET-N6-0650 | 016-0020-R, KP Ridderkerk-Noord - 's-Gravendeel | Rijksweg 16 | 44A-302-01, Drechttunnel (A16) |  | 21 Tunnelverlichting | Tunnelverlichting West1 | Armatuur 21-253 B-5-L2 NB_115 |  |  | DET-N2-001 | DET-N3-021 | Tunnel | Objectverlichting | 1042 | 00012 | RWS TOP WNZ | WNZ district zuid | 0 | 2005-01-01 |  |  |  | WNZ (West-Nederland Zuid) | 44A-302, Tunnel onder de Oude Maas | TRUE | Armatuur |  |  | VITOP |  |  |  | 0 | 0 | [6 empty] | 0 | 0 |  |  |  | Heijmans |  | Industria | 2816 ANN PROV. (400W SON-T) |  |  |  |  | 21 | 000104105 | 0 | 0 | [10 empty] | 0 |  |  |  |  | BR | 0 | Rijkswaterstaat West Nederland Noord | Rijkswaterstaat WNZ-district Zuid | 173 |  |  | 0 | 0 | 0 | [8 empty] | FALSE | 0 |  |  |  |  | 0 | 0 | 0 | 0 | FALSE |  |  |  | FALSE
DET-N6-0651 | 016-0020-R, KP Ridderkerk-Noord - 's-Gravendeel | Rijksweg 16 | 44A-302-01, Drechttunnel (A16) |  | 21 Tunnelverlichting | Tunnelverlichting West1 | Armatuur 21-253 B-5-L3 NB_116 |  |  | DET-N2-001 | DET-N3-021 | Tunnel | Objectverlichting | 1042 | 00012 | RWS TOP WNZ | WNZ district zuid | 0 | 2005-01-01 |  |  |  | WNZ (West-Nederland Zuid) | 44A-302, Tunnel onder de Oude Maas | TRUE | Armatuur |  |  | VITOP |  |  |  | 0 | 0 | [6 empty] | 0 | 0 |  |  |  | Heijmans |  | Industria | 2816 ANN PROV. (400W SON-T) |  |  |  |  | 21 | 000104106 | 0 | 0 | [10 empty] | 0 |  |  |  |  | BR | 0 | Rijkswaterstaat West Nederland Noord | Rijkswaterstaat WNZ-district Zuid | 173 |  |  | 0 | 0 | 0 | [8 empty] | FALSE | 0 |  |  |  |  | 0 | 0 | 0 | 0 | FALSE |  |  |  | FALSE
DET-N6-0652 | 016-0020-R, KP Ridderkerk-Noord - 's-Gravendeel | Rijksweg 16 | 44A-302-01, Drechttunnel (A16) |  | 21 Tunnelverlichting | Tunnelverlichting West1 | Armatuur 21-260 C-6-L2 N_117 |  |  | DET-N2-001 | DET-N3-021 | Tunnel | Objectverlichting | 1042 | 00012 | RWS TOP WNZ | WNZ district zuid | 0 | 2005-01-01 |  |  |  | WNZ (West-Nederland Zuid) | 44A-302, Tunnel onder de Oude Maas | TRUE | Armatuur |  |  | VITOP |  |  |  | 0 | 0 | [6 empty] | 0 | 0 |  |  |  | Heijmans |  | Industria | 2816 ANN PROV. (250W SON-T) |  |  |  |  | 21 | 000104107 | 0 | 0 | [10 empty] | 0 |  |  |  |  | BR | 0 | Rijkswaterstaat West Nederland Noord | Rijkswaterstaat WNZ-district Zuid | 173 |  |  | 0 | 0 | 0 | [8 empty] | FALSE | 0 |  |  |  |  | 0 | 0 | 0 | 0 | FALSE |  |  |  | FALSE
DET-N6-0653 | 016-0020-R, KP Ridderkerk-Noord - 's-Gravendeel | Rijksweg 16 | 44A-302-01, Drechttunnel (A16) |  | 21 Tunnelverlichting | Tunnelverlichting West1 | Armatuur 21-260 C-6-L3 N_118 |  |  | DET-N2-001 | DET-N3-021 | Tunnel | Objectverlichting | 1042 | 00012 | RWS TOP WNZ | WNZ district zuid | 0 | 2005-01-01 |  |  |  | WNZ (West-Nederland Zuid) | 44A-302, Tunnel onder de Oude Maas | TRUE | Armatuur |  |  | VITOP |  |  |  | 0 | 0 | [6 empty] | 0 | 0 |  |  |  | Heijmans |  | Industria | 2816 ANN PROV. (250W SON-T) |  |  |  |  | 21 | 000104108 | 0 | 0 | [10 empty] | 0 |  |  |  |  | BR | 0 | Rijkswaterstaat West Nederland Noord | Rijkswaterstaat WNZ-district Zuid | 173 |  |  | 0 | 0 | 0 | [8 empty] | FALSE | 0 |  |  |  |  | 0 | 0 | 0 | 0 | FALSE |  |  |  | FALSE
DET-N6-0654 | 016-0020-R, KP Ridderkerk-Noord - 's-Gravendeel | Rijksweg 16 | 44A-302-01, Drechttunnel (A16) |  | 21 Tunnelverlichting | Tunnelverlichting West1 | Armatuur 21-260 C-6-L1 N_119 |  |  | DET-N2-001 | DET-N3-021 | Tunnel | Objectverlichting | 1042 | 00012 | RWS TOP WNZ | WNZ district zuid | 0 | 2005-01-01 |  |  |  | WNZ (West-Nederland Zuid) | 44A-302, Tunnel onder de Oude Maas | TRUE | Armatuur |  |  | VITOP |  |  |  | 0 | 0 | [6 empty] | 0 | 0 |  |  |  | Heijmans |  | Industria | 2816 ANN PROV. (250W SON-T) |  |  |  |  | 21 | 000104109 | 0 | 0 | [10 empty] | 0 |  |  |  |  | BR | 0 | Rijkswaterstaat West Nederland Noord | Rijkswaterstaat WNZ-district Zuid | 173 |  |  | 0 | 0 | 0 | [8 empty] | FALSE | 0 |  |  |  |  | 0 | 0 | 0 | 0 | FALSE |  |  |  | FALSE
DET-N6-0655 | 016-0020-R, KP Ridderkerk-Noord - 's-Gravendeel | Rijksweg 16 | 44A-302-01, Drechttunnel (A16) |  | 21 Tunnelverlichting | Tunnelverlichting West1 | Armatuur 21-277 A-2-L12NB_120 |  |  | DET-N2-001 | DET-N3-021 | Tunnel | Objectverlichting | 1042 | 00012 | RWS TOP WNZ | WNZ district zuid | 0 | 2005-01-01 |  |  |  | WNZ (West-Nederland Zuid) | 44A-302, Tunnel onder de Oude Maas | TRUE | Armatuur |  |  | VITOP |  |  |  | 0 | 0 | [6 empty] | 0 | 0 |  |  |  | Heijmans |  | Industria | 2816 3D PROV. (400W SON-T) |  |  |  |  | 21 | 000104110 | 0 | 0 | [10 empty] | 0 |  |  |  |  | BR | 0 | Rijkswaterstaat West Nederland Noord | Rijkswaterstaat WNZ-district Zuid | 173 |  |  | 0 | 0 | 0 | [8 empty] | FALSE | 0 |  |  |  |  | 0 | 0 | 0 | 0 | FALSE |  |  |  | FALSE
DET-N6-0656 | 016-0020-R, KP Ridderkerk-Noord - 's-Gravendeel | Rijksweg 16 | 44A-302-01, Drechttunnel (A16) |  | 21 Tunnelverlichting | Tunnelverlichting West1 | Armatuur 21-262 B-3-L2 N_121 |  |  | DET-N2-001 | DET-N3-021 | Tunnel | Objectverlichting | 1042 | 00012 | RWS TOP WNZ | WNZ district zuid | 0 | 2005-01-01 |  |  |  | WNZ (West-Nederland Zuid) | 44A-302, Tunnel onder de Oude Maas | TRUE | Armatuur |  |  | VITOP |  |  |  | 0 | 0 | [6 empty] | 0 | 0 |  |  |  | Heijmans |  | Industria | 2816 ANN PROV. (400W SON-T) |  |  |  |  | 21 | 000104111 | 0 | 0 | [10 empty] | 0 |  |  |  |  | BR | 0 | Rijkswaterstaat West Nederland Noord | Rijkswaterstaat WNZ-district Zuid | 173 |  |  | 0 | 0 | 0 | [8 empty] | FALSE | 0 |  |  |  |  | 0 | 0 | 0 | 0 | FALSE |  |  |  | FALSE
DET-N6-0657 | 016-0020-R, KP Ridderkerk-Noord - 's-Gravendeel | Rijksweg 16 | 44A-302-01, Drechttunnel (A16) |  | 21 Tunnelverlichting | Tunnelverlichting West1 | Armatuur 21-256 B-4-L1 NB_122 |  |  | DET-N2-001 | DET-N3-021 | Tunnel | Objectverlichting | 1042 | 00012 | RWS TOP WNZ | WNZ district zuid | 0 | 2005-01-01 |  |  |  | WNZ (West-Nederland Zuid) | 44A-302, Tunnel onder de Oude Maas | TRUE | Armatuur |  |  | VITOP |  |  |  | 0 | 0 | [6 empty] | 0 | 0 |  |  |  | Heijmans |  | Industria | 2816 ANN PROV. (400W SON-T) |  |  |  |  | 21 | 000104112 | 0 | 0 | [10 empty] | 0 |  |  |  |  | BR | 0 | Rijkswaterstaat West Nederland Noord | Rijkswaterstaat WNZ-district Zuid | 173 |  |  | 0 | 0 | 0 | [8 empty] | FALSE | 0 |  |  |  |  | 0 | 0 | 0 | 0 | FALSE |  |  |  | FALSE
DET-N6-0658 | 016-0020-R, KP Ridderkerk-Noord - 's-Gravendeel | Rijksweg 16 | 44A-302-01, Drechttunnel (A16) |  | 21 Tunnelverlichting | Tunnelverlichting West1 | Armatuur 21-256 B-4-L2 NB_123 |  |  | DET-N2-001 | DET-N3-021 | Tunnel | Objectverlichting | 1042 | 00012 | RWS TOP WNZ | WNZ district zuid | 0 | 2005-01-01 |  |  |  | WNZ (West-Nederland Zuid) | 44A-302, Tunnel onder de Oude Maas | TRUE | Armatuur |  |  | VITOP |  |  |  | 0 | 0 | [6 empty] | 0 | 0 |  |  |  | Heijmans |  | Industria | 2816 ANN PROV. (400W SON-T) |  |  |  |  | 21 | 000104113 | 0 | 0 | [10 empty] | 0 |  |  |  |  | BR | 0 | Rijkswaterstaat West Nederland Noord | Rijkswaterstaat WNZ-district Zuid | 173 |  |  | 0 | 0 | 0 | [8 empty] | FALSE | 0 |  |  |  |  | 0 | 0 | 0 | 0 | FALSE |  |  |  | FALSE
DET-N6-0659 | 016-0020-R, KP Ridderkerk-Noord - 's-Gravendeel | Rijksweg 16 | 44A-302-01, Drechttunnel (A16) |  | 21 Tunnelverlichting | Tunnelverlichting West1 | Armatuur 21-254 B-5-L1 NB_124 |  |  | DET-N2-001 | DET-N3-021 | Tunnel | Objectverlichting | 1042 | 00012 | RWS TOP WNZ | WNZ district zuid | 0 | 2005-01-01 |  |  |  | WNZ (West-Nederland Zuid) | 44A-302, Tunnel onder de Oude Maas | TRUE | Armatuur |  |  | VITOP |  |  |  | 0 | 0 | [6 empty] | 0 | 0 |  |  |  | Heijmans |  | Industria | 2816 ANN PROV. (400W SON-T) |  |  |  |  | 21 | 000104114 | 0 | 0 | [10 empty] | 0 |  |  |  |  | BR | 0 | Rijkswaterstaat West Nederland Noord | Rijkswaterstaat WNZ-district Zuid | 173 |  |  | 0 | 0 | 0 | [8 empty] | FALSE | 0 |  |  |  |  | 0 | 0 | 0 | 0 | FALSE |  |  |  | FALSE
DET-N6-0660 | 016-0020-R, KP Ridderkerk-Noord - 's-Gravendeel | Rijksweg 16 | 44A-302-01, Drechttunnel (A16) |  | 21 Tunnelverlichting | Tunnelverlichting West1 | Armatuur 21-254 B-5-L2 NB_125 |  |  | DET-N2-001 | DET-N3-021 | Tunnel | Objectverlichting | 1042 | 00012 | RWS TOP WNZ | WNZ district zuid | 0 | 2005-01-01 |  |  |  | WNZ (West-Nederland Zuid) | 44A-302, Tunnel onder de Oude Maas | TRUE | Armatuur |  |  | VITOP |  |  |  | 0 | 0 | [6 empty] | 0 | 0 |  |  |  | Heijmans |  | Industria | 2816 ANN PROV. (400W SON-T) |  |  |  |  | 21 | 000104115 | 0 | 0 | [10 empty] | 0 |  |  |  |  | BR | 0 | Rijkswaterstaat West Nederland Noord | Rijkswaterstaat WNZ-district Zuid | 173 |  |  | 0 | 0 | 0 | [8 empty] | FALSE | 0 |  |  |  |  | 0 | 0 | 0 | 0 | FALSE |  |  |  | FALSE
DET-N6-0661 | 016-0020-R, KP Ridderkerk-Noord - 's-Gravendeel | Rijksweg 16 | 44A-302-01, Drechttunnel (A16) |  | 21 Tunnelverlichting | Tunnelverlichting West1 | Armatuur 21-260 C-6-L2 N_126 |  |  | DET-N2-001 | DET-N3-021 | Tunnel | Objectverlichting | 1042 | 00012 | RWS TOP WNZ | WNZ district zuid | 0 | 2005-01-01 |  |  |  | WNZ (West-Nederland Zuid) | 44A-302, Tunnel onder de Oude Maas | TRUE | Armatuur |  |  | VITOP |  |  |  | 0 | 0 | [6 empty] | 0 | 0 |  |  |  | Heijmans |  | Industria | 2816 ANN PROV. (250W SON-T) |  |  |  |  | 21 | 000104116 | 0 | 0 | [10 empty] | 0 |  |  |  |  | BR | 0 | Rijkswaterstaat West Nederland Noord | Rijkswaterstaat WNZ-district Zuid | 173 |  |  | 0 | 0 | 0 | [8 empty] | FALSE | 0 |  |  |  |  | 0 | 0 | 0 | 0 | FALSE |  |  |  | FALSE
DET-N6-0662 | 016-0020-R, KP Ridderkerk-Noord - 's-Gravendeel | Rijksweg 16 | 44A-302-01, Drechttunnel (A16) |  | 21 Tunnelverlichting | Tunnelverlichting West1 | Armatuur 21-260 C-6-L3 N_127 |  |  | DET-N2-001 | DET-N3-021 | Tunnel | Objectverlichting | 1042 | 00012 | RWS TOP WNZ | WNZ district zuid | 0 | 2005-01-01 |  |  |  | WNZ (West-Nederland Zuid) | 44A-302, Tunnel onder de Oude Maas | TRUE | Armatuur |  |  | VITOP |  |  |  | 0 | 0 | [6 empty] | 0 | 0 |  |  |  | Heijmans |  | Industria | 2816 ANN PROV. (250W SON-T) |  |  |  |  | 21 | 000104117 | 0 | 0 | [10 empty] | 0 |  |  |  |  | BR | 0 | Rijkswaterstaat West Nederland Noord | Rijkswaterstaat WNZ-district Zuid | 173 |  |  | 0 | 0 | 0 | [8 empty] | FALSE | 0 |  |  |  |  | 0 | 0 | 0 | 0 | FALSE |  |  |  | FALSE
DET-N6-0663 | 016-0020-R, KP Ridderkerk-Noord - 's-Gravendeel | Rijksweg 16 | 44A-302-01, Drechttunnel (A16) |  | 21 Tunnelverlichting | Tunnelverlichting West1 | Armatuur 21-260 C-6-L1 N_128 |  |  | DET-N2-001 | DET-N3-021 | Tunnel | Objectverlichting | 1042 | 00012 | RWS TOP WNZ | WNZ district zuid | 0 | 2005-01-01 |  |  |  | WNZ (West-Nederland Zuid) | 44A-302, Tunnel onder de Oude Maas | TRUE | Armatuur |  |  | VITOP |  |  |  | 0 | 0 | [6 empty] | 0 | 0 |  |  |  | Heijmans |  | Industria | 2816 ANN PROV. (250W SON-T) |  |  |  |  | 21 | 000104118 | 0 | 0 | [10 empty] | 0 |  |  |  |  | BR | 0 | Rijkswaterstaat West Nederland Noord | Rijkswaterstaat WNZ-district Zuid | 173 |  |  | 0 | 0 | 0 | [8 empty] | FALSE | 0 |  |  |  |  | 0 | 0 | 0 | 0 | FALSE |  |  |  | FALSE
DET-N6-0664 | 016-0020-R, KP Ridderkerk-Noord - 's-Gravendeel | Rijksweg 16 | 44A-302-01, Drechttunnel (A16) |  | 21 Tunnelverlichting | Tunnelverlichting West1 | Armatuur 21-262 B-3-L3 N_129 |  |  | DET-N2-001 | DET-N3-021 | Tunnel | Objectverlichting | 1042 | 00012 | RWS TOP WNZ | WNZ district zuid | 0 | 2005-01-01 |  |  |  | WNZ (West-Nederland Zuid) | 44A-302, Tunnel onder de Oude Maas | TRUE | Armatuur |  |  | VITOP |  |  |  | 0 | 0 | [6 empty] | 0 | 0 |  |  |  | Heijmans |  | Industria | 2816 ANN PROV. (400W SON-T) |  |  |  |  | 21 | 000104119 | 0 | 0 | [10 empty] | 0 |  |  |  |  | BR | 0 | Rijkswaterstaat West Nederland Noord | Rijkswaterstaat WNZ-district Zuid | 173 |  |  | 0 | 0 | 0 | [8 empty] | FALSE | 0 |  |  |  |  | 0 | 0 | 0 | 0 | FALSE |  |  |  | FALSE
DET-N6-0665 | 016-0020-R, KP Ridderkerk-Noord - 's-Gravendeel | Rijksweg 16 | 44A-302-01, Drechttunnel (A16) |  | 21 Tunnelverlichting | Tunnelverlichting West1 | Armatuur 21-256 B-4-L3 NB_130 |  |  | DET-N2-001 | DET-N3-021 | Tunnel | Objectverlichting | 1042 | 00012 | RWS TOP WNZ | WNZ district zuid | 0 | 2005-01-01 |  |  |  | WNZ (West-Nederland Zuid) | 44A-302, Tunnel onder de Oude Maas | TRUE | Armatuur |  |  | VITOP |  |  |  | 0 | 0 | [6 empty] | 0 | 0 |  |  |  | Heijmans |  | Industria | 2816 ANN PROV. (400W SON-T) |  |  |  |  | 21 | 000104120 | 0 | 0 | [10 empty] | 0 |  |  |  |  | BR | 0 | Rijkswaterstaat West Nederland Noord | Rijkswaterstaat WNZ-district Zuid | 173 |  |  | 0 | 0 | 0 | [8 empty] | FALSE | 0 |  |  |  |  | 0 | 0 | 0 | 0 | FALSE |  |  |  | FALSE
DET-N6-0666 | 016-0020-R, KP Ridderkerk-Noord - 's-Gravendeel | Rijksweg 16 | 44A-302-01, Drechttunnel (A16) |  | 21 Tunnelverlichting | Tunnelverlichting West1 | Armatuur 21-254 B-5-L3 NB_131 |  |  | DET-N2-001 | DET-N3-021 | Tunnel | Objectverlichting | 1042 | 00012 | RWS TOP WNZ | WNZ district zuid | 0 | 2005-01-01 |  |  |  | WNZ (West-Nederland Zuid) | 44A-302, Tunnel onder de Oude Maas | TRUE | Armatuur |  |  | VITOP |  |  |  | 0 | 0 | [6 empty] | 0 | 0 |  |  |  | Heijmans |  | Industria | 2816 ANN PROV. (400W SON-T) |  |  |  |  | 21 | 000104121 | 0 | 0 | [10 empty] | 0 |  |  |  |  | BR | 0 | Rijkswaterstaat West Nederland Noord | Rijkswaterstaat WNZ-district Zuid | 173 |  |  | 0 | 0 | 0 | [8 empty] | FALSE | 0 |  |  |  |  | 0 | 0 | 0 | 0 | FALSE |  |  |  | FALSE
DET-N6-0667 | 016-0020-R, KP Ridderkerk-Noord - 's-Gravendeel | Rijksweg 16 | 44A-302-01, Drechttunnel (A16) |  | 21 Tunnelverlichting | Tunnelverlichting West1 | Armatuur 21-254 B-5-L1 NB_132 |  |  | DET-N2-001 | DET-N3-021 | Tunnel | Objectverlichting | 1042 | 00012 | RWS TOP WNZ | WNZ district zuid | 0 | 2005-01-01 |  |  |  | WNZ (West-Nederland Zuid) | 44A-302, Tunnel onder de Oude Maas | TRUE | Armatuur |  |  | VITOP |  |  |  | 0 | 0 | [6 empty] | 0 | 0 |  |  |  | Heijmans |  | Industria | 2816 ANN PROV. (400W SON-T) |  |  |  |  | 21 | 000104122 | 0 | 0 | [10 empty] | 0 |  |  |  |  | BR | 0 | Rijkswaterstaat West Nederland Noord | Rijkswaterstaat WNZ-district Zuid | 173 |  |  | 0 | 0 | 0 | [8 empty] | FALSE | 0 |  |  |  |  | 0 | 0 | 0 | 0 | FALSE |  |  |  | FALSE
DET-N6-0668 | 016-0020-R, KP Ridderkerk-Noord - 's-Gravendeel | Rijksweg 16 | 44A-302-01, Drechttunnel (A16) |  | 21 Tunnelverlichting | Tunnelverlichting West1 | Armatuur 21-254 B-5-L2 NB_133 |  |  | DET-N2-001 | DET-N3-021 | Tunnel | Objectverlichting | 1042 | 00012 | RWS TOP WNZ | WNZ district zuid | 0 | 2005-01-01 |  |  |  | WNZ (West-Nederland Zuid) | 44A-302, Tunnel onder de Oude Maas | TRUE | Armatuur |  |  | VITOP |  |  |  | 0 | 0 | [6 empty] | 0 | 0 |  |  |  | Heijmans |  | Industria | 2816 ANN PROV. (400W SON-T) |  |  |  |  | 21 | 000104123 | 0 | 0 | [10 empty] | 0 |  |  |  |  | BR | 0 | Rijkswaterstaat West Nederland Noord | Rijkswaterstaat WNZ-district Zuid | 173 |  |  | 0 | 0 | 0 | [8 empty] | FALSE | 0 |  |  |  |  | 0 | 0 | 0 | 0 | FALSE |  |  |  | FALSE
DET-N6-0669 | 016-0020-R, KP Ridderkerk-Noord - 's-Gravendeel | Rijksweg 16 | 44A-302-01, Drechttunnel (A16) |  | 21 Tunnelverlichting | Tunnelverlichting West1 | Armatuur 21-260 C-6-L2 N_134 |  |  | DET-N2-001 | DET-N3-021 | Tunnel | Objectverlichting | 1042 | 00012 | RWS TOP WNZ | WNZ district zuid | 0 | 2005-01-01 |  |  |  | WNZ (West-Nederland Zuid) | 44A-302, Tunnel onder de Oude Maas | TRUE | Armatuur |  |  | VITOP |  |  |  | 0 | 0 | [6 empty] | 0 | 0 |  |  |  | Heijmans |  | Industria | 2816 ANN PROV. (250W SON-T) |  |  |  |  | 21 | 000104124 | 0 | 0 | [10 empty] | 0 |  |  |  |  | BR | 0 | Rijkswaterstaat West Nederland Noord | Rijkswaterstaat WNZ-district Zuid | 173 |  |  | 0 | 0 | 0 | [8 empty] | FALSE | 0 |  |  |  |  | 0 | 0 | 0 | 0 | FALSE |  |  |  | FALSE
DET-N6-0670 | 016-0020-R, KP Ridderkerk-Noord - 's-Gravendeel | Rijksweg 16 | 44A-302-01, Drechttunnel (A16) |  | 21 Tunnelverlichting | Tunnelverlichting West1 | Armatuur 21-276 A-2-L1 NB_135 |  |  | DET-N2-001 | DET-N3-021 | Tunnel | Objectverlichting | 1042 | 00012 | RWS TOP WNZ | WNZ district zuid | 0 | 2005-01-01 |  |  |  | WNZ (West-Nederland Zuid) | 44A-302, Tunnel onder de Oude Maas | TRUE | Armatuur |  |  | VITOP |  |  |  | 0 | 0 | [6 empty] | 0 | 0 |  |  |  | Heijmans |  | Industria | 2816 3D PROV. (400W SON-T) |  |  |  |  | 21 | 000104125 | 0 | 0 | [10 empty] | 0 |  |  |  |  | BR | 0 | Rijkswaterstaat West Nederland Noord | Rijkswaterstaat WNZ-district Zuid | 173 |  |  | 0 | 0 | 0 | [8 empty] | FALSE | 0 |  |  |  |  | 0 | 0 | 0 | 0 | FALSE |  |  |  | FALSE
DET-N6-0671 | 016-0020-R, KP Ridderkerk-Noord - 's-Gravendeel | Rijksweg 16 | 44A-302-01, Drechttunnel (A16) |  | 21 Tunnelverlichting | Tunnelverlichting West1 | Armatuur 21-262 B-3-L1 N_136 |  |  | DET-N2-001 | DET-N3-021 | Tunnel | Objectverlichting | 1042 | 00012 | RWS TOP WNZ | WNZ district zuid | 0 | 2005-01-01 |  |  |  | WNZ (West-Nederland Zuid) | 44A-302, Tunnel onder de Oude Maas | TRUE | Armatuur |  |  | VITOP |  |  |  | 0 | 0 | [6 empty] | 0 | 0 |  |  |  | Heijmans |  | Industria | 2816 ANN PROV. (400W SON-T) |  |  |  |  | 21 | 000104126 | 0 | 0 | [10 empty] | 0 |  |  |  |  | BR | 0 | Rijkswaterstaat West Nederland Noord | Rijkswaterstaat WNZ-district Zuid | 173 |  |  | 0 | 0 | 0 | [8 empty] | FALSE | 0 |  |  |  |  | 0 | 0 | 0 | 0 | FALSE |  |  |  | FALSE
DET-N6-0672 | 016-0020-R, KP Ridderkerk-Noord - 's-Gravendeel | Rijksweg 16 | 44A-302-01, Drechttunnel (A16) |  | 21 Tunnelverlichting | Tunnelverlichting West1 | Armatuur 21-256 B-4-L1 NB_137 |  |  | DET-N2-001 | DET-N3-021 | Tunnel | Objectverlichting | 1042 | 00012 | RWS TOP WNZ | WNZ district zuid | 0 | 2005-01-01 |  |  |  | WNZ (West-Nederland Zuid) | 44A-302, Tunnel onder de Oude Maas | TRUE | Armatuur |  |  | VITOP |  |  |  | 0 | 0 | [6 empty] | 0 | 0 |  |  |  | Heijmans |  | Industria | 2816 ANN PROV. (400W SON-T) |  |  |  |  | 21 | 000104127 | 0 | 0 | [10 empty] | 0 |  |  |  |  | BR | 0 | Rijkswaterstaat West Nederland Noord | Rijkswaterstaat WNZ-district Zuid | 173 |  |  | 0 | 0 | 0 | [8 empty] | FALSE | 0 |  |  |  |  | 0 | 0 | 0 | 0 | FALSE |  |  |  | FALSE
DET-N6-0673 | 016-0020-R, KP Ridderkerk-Noord - 's-Gravendeel | Rijksweg 16 | 44A-302-01, Drechttunnel (A16) |  | 21 Tunnelverlichting | Tunnelverlichting West1 | Armatuur 21-256 B-4-L2 NB_138 |  |  | DET-N2-001 | DET-N3-021 | Tunnel | Objectverlichting | 1042 | 00012 | RWS TOP WNZ | WNZ district zuid | 0 | 2005-01-01 |  |  |  | WNZ (West-Nederland Zuid) | 44A-302, Tunnel onder de Oude Maas | TRUE | Armatuur |  |  | VITOP |  |  |  | 0 | 0 | [6 empty] | 0 | 0 |  |  |  | Heijmans |  | Industria | 2816 ANN PROV. (400W SON-T) |  |  |  |  | 21 | 000104128 | 0 | 0 | [10 empty] | 0 |  |  |  |  | BR | 0 | Rijkswaterstaat West Nederland Noord | Rijkswaterstaat WNZ-district Zuid | 173 |  |  | 0 | 0 | 0 | [8 empty] | FALSE | 0 |  |  |  |  | 0 | 0 | 0 | 0 | FALSE |  |  |  | FALSE
DET-N6-0674 | 016-0020-R, KP Ridderkerk-Noord - 's-Gravendeel | Rijksweg 16 | 44A-302-01, Drechttunnel (A16) |  | 21 Tunnelverlichting | Tunnelverlichting West1 | Armatuur 21-254 B-5-L3 NB_139 |  |  | DET-N2-001 | DET-N3-021 | Tunnel | Objectverlichting | 1042 | 00012 | RWS TOP WNZ | WNZ district zuid | 0 | 2005-01-01 |  |  |  | WNZ (West-Nederland Zuid) | 44A-302, Tunnel onder de Oude Maas | TRUE | Armatuur |  |  | VITOP |  |  |  | 0 | 0 | [6 empty] | 0 | 0 |  |  |  | Heijmans |  | Industria | 2816 ANN PROV. (400W SON-T) |  |  |  |  | 21 | 000104129 | 0 | 0 | [10 empty] | 0 |  |  |  |  | BR | 0 | Rijkswaterstaat West Nederland Noord | Rijkswaterstaat WNZ-district Zuid | 173 |  |  | 0 | 0 | 0 | [8 empty] | FALSE | 0 |  |  |  |  | 0 | 0 | 0 | 0 | FALSE |  |  |  | FALSE
DET-N6-0675 | 016-0020-R, KP Ridderkerk-Noord - 's-Gravendeel | Rijksweg 16 | 44A-302-01, Drechttunnel (A16) |  | 21 Tunnelverlichting | Tunnelverlichting West1 | Armatuur 21-254 B-5-L1 NB_140 |  |  | DET-N2-001 | DET-N3-021 | Tunnel | Objectverlichting | 1042 | 00012 | RWS TOP WNZ | WNZ district zuid | 0 | 2005-01-01 |  |  |  | WNZ (West-Nederland Zuid) | 44A-302, Tunnel onder de Oude Maas | TRUE | Armatuur |  |  | VITOP |  |  |  | 0 | 0 | [6 empty] | 0 | 0 |  |  |  | Heijmans |  | Industria | 2816 ANN PROV. (400W SON-T) |  |  |  |  | 21 | 000104130 | 0 | 0 | [10 empty] | 0 |  |  |  |  | BR | 0 | Rijkswaterstaat West Nederland Noord | Rijkswaterstaat WNZ-district Zuid | 173 |  |  | 0 | 0 | 0 | [8 empty] | FALSE | 0 |  |  |  |  | 0 | 0 | 0 | 0 | FALSE |  |  |  | FALSE
DET-N6-0676 | 016-0020-R, KP Ridderkerk-Noord - 's-Gravendeel | Rijksweg 16 | 44A-302-01, Drechttunnel (A16) |  | 21 Tunnelverlichting | Tunnelverlichting West1 | Armatuur 21-262 B-3-L2 N_141 |  |  | DET-N2-001 | DET-N3-021 | Tunnel | Objectverlichting | 1042 | 00012 | RWS TOP WNZ | WNZ district zuid | 0 | 2005-01-01 |  |  |  | WNZ (West-Nederland Zuid) | 44A-302, Tunnel onder de Oude Maas | TRUE | Armatuur |  |  | VITOP |  |  |  | 0 | 0 | [6 empty] | 0 | 0 |  |  |  | Heijmans |  | Industria | 2816 ANN PROV. (400W SON-T) |  |  |  |  | 21 | 000104131 | 0 | 0 | [10 empty] | 0 |  |  |  |  | BR | 0 | Rijkswaterstaat West Nederland Noord | Rijkswaterstaat WNZ-district Zuid | 173 |  |  | 0 | 0 | 0 | [8 empty] | FALSE | 0 |  |  |  |  | 0 | 0 | 0 | 0 | FALSE |  |  |  | FALSE
DET-N6-0677 | 016-0020-R, KP Ridderkerk-Noord - 's-Gravendeel | Rijksweg 16 | 44A-302-01, Drechttunnel (A16) |  | 21 Tunnelverlichting | Tunnelverlichting West1 | Armatuur 21-256 B-4-L3 NB_142 |  |  | DET-N2-001 | DET-N3-021 | Tunnel | Objectverlichting | 1042 | 00012 | RWS TOP WNZ | WNZ district zuid | 0 | 2005-01-01 |  |  |  | WNZ (West-Nederland Zuid) | 44A-302, Tunnel onder de Oude Maas | TRUE | Armatuur |  |  | VITOP |  |  |  | 0 | 0 | [6 empty] | 0 | 0 |  |  |  | Heijmans |  | Industria | 2816 ANN PROV. (400W SON-T) |  |  |  |  | 21 | 000104132 | 0 | 0 | [10 empty] | 0 |  |  |  |  | BR | 0 | Rijkswaterstaat West Nederland Noord | Rijkswaterstaat WNZ-district Zuid | 173 |  |  | 0 | 0 | 0 | [8 empty] | FALSE | 0 |  |  |  |  | 0 | 0 | 0 | 0 | FALSE |  |  |  | FALSE
DET-N6-0678 | 016-0020-R, KP Ridderkerk-Noord - 's-Gravendeel | Rijksweg 16 | 44A-302-01, Drechttunnel (A16) |  | 21 Tunnelverlichting | Tunnelverlichting West1 | Armatuur 21-254 B-5-L2 NB_143 |  |  | DET-N2-001 | DET-N3-021 | Tunnel | Objectverlichting | 1042 | 00012 | RWS TOP WNZ | WNZ district zuid | 0 | 2005-01-01 |  |  |  | WNZ (West-Nederland Zuid) | 44A-302, Tunnel onder de Oude Maas | TRUE | Armatuur |  |  | VITOP |  |  |  | 0 | 0 | [6 empty] | 0 | 0 |  |  |  | Heijmans |  | Industria | 2816 ANN PROV. (400W SON-T) |  |  |  |  | 21 | 000104133 | 0 | 0 | [10 empty] | 0 |  |  |  |  | BR | 0 | Rijkswaterstaat West Nederland Noord | Rijkswaterstaat WNZ-district Zuid | 173 |  |  | 0 | 0 | 0 | [8 empty] | FALSE | 0 |  |  |  |  | 0 | 0 | 0 | 0 | FALSE |  |  |  | FALSE
DET-N6-0679 | 016-0020-R, KP Ridderkerk-Noord - 's-Gravendeel | Rijksweg 16 | 44A-302-01, Drechttunnel (A16) |  | 21 Tunnelverlichting | Tunnelverlichting West1 | Armatuur 21-254 B-5-L3 NB_144 |  |  | DET-N2-001 | DET-N3-021 | Tunnel | Objectverlichting | 1042 | 00012 | RWS TOP WNZ | WNZ district zuid | 0 | 2005-01-01 |  |  |  | WNZ (West-Nederland Zuid) | 44A-302, Tunnel onder de Oude Maas | TRUE | Armatuur |  |  | VITOP |  |  |  | 0 | 0 | [6 empty] | 0 | 0 |  |  |  | Heijmans |  | Industria | 2816 ANN PROV. (400W SON-T) |  |  |  |  | 21 | 000104134 | 0 | 0 | [10 empty] | 0 |  |  |  |  | BR | 0 | Rijkswaterstaat West Nederland Noord | Rijkswaterstaat WNZ-district Zuid | 173 |  |  | 0 | 0 | 0 | [8 empty] | FALSE | 0 |  |  |  |  | 0 | 0 | 0 | 0 | FALSE |  |  |  | FALSE
DET-N6-0680 | 016-0020-R, KP Ridderkerk-Noord - 's-Gravendeel | Rijksweg 16 | 44A-302-01, Drechttunnel (A16) |  | 21 Tunnelverlichting | Tunnelverlichting West1 | Armatuur 21-263 C-6-L1 NB_145 |  |  | DET-N2-001 | DET-N3-021 | Tunnel | Objectverlichting | 1042 | 00012 | RWS TOP WNZ | WNZ district zuid | 0 | 2005-01-01 |  |  |  | WNZ (West-Nederland Zuid) | 44A-302, Tunnel onder de Oude Maas | TRUE | Armatuur |  |  | VITOP |  |  |  | 0 | 0 | [6 empty] | 0 | 0 |  |  |  | Heijmans |  | Industria | 2816 ANN PROV. (250W SON-T) |  |  |  |  | 21 | 000104135 | 0 | 0 | [10 empty] | 0 |  |  |  |  | BR | 0 | Rijkswaterstaat West Nederland Noord | Rijkswaterstaat WNZ-district Zuid | 173 |  |  | 0 | 0 | 0 | [8 empty] | FALSE | 0 |  |  |  |  | 0 | 0 | 0 | 0 | FALSE |  |  |  | FALSE
DET-N6-0681 | 016-0020-R, KP Ridderkerk-Noord - 's-Gravendeel | Rijksweg 16 | 44A-302-01, Drechttunnel (A16) |  | 21 Tunnelverlichting | Tunnelverlichting West1 | Armatuur 21-278 A-2-L12NB_146 |  |  | DET-N2-001 | DET-N3-021 | Tunnel | Objectverlichting | 1042 | 00012 | RWS TOP WNZ | WNZ district zuid | 0 | 2005-01-01 |  |  |  | WNZ (West-Nederland Zuid) | 44A-302, Tunnel onder de Oude Maas | TRUE | Armatuur |  |  | VITOP |  |  |  | 0 | 0 | [6 empty] | 0 | 0 |  |  |  | Heijmans |  | Industria | 2816 3D PROV. (400W SON-T) |  |  |  |  | 21 | 000104136 | 0 | 0 | [10 empty] | 0 |  |  |  |  | BR | 0 | Rijkswaterstaat West Nederland Noord | Rijkswaterstaat WNZ-district Zuid | 173 |  |  | 0 | 0 | 0 | [8 empty] | FALSE | 0 |  |  |  |  | 0 | 0 | 0 | 0 | FALSE |  |  |  | FALSE
DET-N6-0682 | 016-0020-R, KP Ridderkerk-Noord - 's-Gravendeel | Rijksweg 16 | 44A-302-01, Drechttunnel (A16) |  | 21 Tunnelverlichting | Tunnelverlichting West1 | Armatuur 21-262 B-3-L3 N_147 |  |  | DET-N2-001 | DET-N3-021 | Tunnel | Objectverlichting | 1042 | 00012 | RWS TOP WNZ | WNZ district zuid | 0 | 2005-01-01 |  |  |  | WNZ (West-Nederland Zuid) | 44A-302, Tunnel onder de Oude Maas | TRUE | Armatuur |  |  | VITOP |  |  |  | 0 | 0 | [6 empty] | 0 | 0 |  |  |  | Heijmans |  | Industria | 2816 ANN PROV. (400W SON-T) |  |  |  |  | 21 | 000104137 | 0 | 0 | [10 empty] | 0 |  |  |  |  | BR | 0 | Rijkswaterstaat West Nederland Noord | Rijkswaterstaat WNZ-district Zuid | 173 |  |  | 0 | 0 | 0 | [8 empty] | FALSE | 0 |  |  |  |  | 0 | 0 | 0 | 0 | FALSE |  |  |  | FALSE
DET-N6-0683 | 016-0020-R, KP Ridderkerk-Noord - 's-Gravendeel | Rijksweg 16 | 44A-302-01, Drechttunnel (A16) |  | 21 Tunnelverlichting | Tunnelverlichting West1 | Armatuur 21-256 B-4-L1 NB_148 |  |  | DET-N2-001 | DET-N3-021 | Tunnel | Objectverlichting | 1042 | 00012 | RWS TOP WNZ | WNZ district zuid | 0 | 2005-01-01 |  |  |  | WNZ (West-Nederland Zuid) | 44A-302, Tunnel onder de Oude Maas | TRUE | Armatuur |  |  | VITOP |  |  |  | 0 | 0 | [6 empty] | 0 | 0 |  |  |  | Heijmans |  | Industria | 2816 ANN PROV. (400W SON-T) |  |  |  |  | 21 | 000104138 | 0 | 0 | [10 empty] | 0 |  |  |  |  | BR | 0 | Rijkswaterstaat West Nederland Noord | Rijkswaterstaat WNZ-district Zuid | 173 |  |  | 0 | 0 | 0 | [8 empty] | FALSE | 0 |  |  |  |  | 0 | 0 | 0 | 0 | FALSE |  |  |  | FALSE
DET-N6-0684 | 016-0020-R, KP Ridderkerk-Noord - 's-Gravendeel | Rijksweg 16 | 44A-302-01, Drechttunnel (A16) |  | 21 Tunnelverlichting | Tunnelverlichting West1 | Armatuur 21-256 B-4-L2 NB_149 |  |  | DET-N2-001 | DET-N3-021 | Tunnel | Objectverlichting | 1042 | 00012 | RWS TOP WNZ | WNZ district zuid | 0 | 2005-01-01 |  |  |  | WNZ (West-Nederland Zuid) | 44A-302, Tunnel onder de Oude Maas | TRUE | Armatuur |  |  | VITOP |  |  |  | 0 | 0 | [6 empty] | 0 | 0 |  |  |  | Heijmans |  | Industria | 2816 ANN PROV. (400W SON-T) |  |  |  |  | 21 | 000104139 | 0 | 0 | [10 empty] | 0 |  |  |  |  | BR | 0 | Rijkswaterstaat West Nederland Noord | Rijkswaterstaat WNZ-district Zuid | 173 |  |  | 0 | 0 | 0 | [8 empty] | FALSE | 0 |  |  |  |  | 0 | 0 | 0 | 0 | FALSE |  |  |  | FALSE
DET-N6-0685 | 016-0020-R, KP Ridderkerk-Noord - 's-Gravendeel | Rijksweg 16 | 44A-302-01, Drechttunnel (A16) |  | 21 Tunnelverlichting | Tunnelverlichting West1 | Armatuur 21-263 C-6-L2 NB_150 |  |  | DET-N2-001 | DET-N3-021 | Tunnel | Objectverlichting | 1042 | 00012 | RWS TOP WNZ | WNZ district zuid | 0 | 2005-01-01 |  |  |  | WNZ (West-Nederland Zuid) | 44A-302, Tunnel onder de Oude Maas | TRUE | Armatuur |  |  | VITOP |  |  |  | 0 | 0 | [6 empty] | 0 | 0 |  |  |  | Heijmans |  | Industria | 2816 ANN PROV. (250W SON-T) |  |  |  |  | 21 | 000104140 | 0 | 0 | [10 empty] | 0 |  |  |  |  | BR | 0 | Rijkswaterstaat West Nederland Noord | Rijkswaterstaat WNZ-district Zuid | 173 |  |  | 0 | 0 | 0 | [8 empty] | FALSE | 0 |  |  |  |  | 0 | 0 | 0 | 0 | FALSE |  |  |  | FALSE
DET-N6-0686 | 016-0020-R, KP Ridderkerk-Noord - 's-Gravendeel | Rijksweg 16 | 44A-302-01, Drechttunnel (A16) |  | 21 Tunnelverlichting | Tunnelverlichting West1 | Armatuur 21-263 C-6-L3 NB_151 |  |  | DET-N2-001 | DET-N3-021 | Tunnel | Objectverlichting | 1042 | 00012 | RWS TOP WNZ | WNZ district zuid | 0 | 2005-01-01 |  |  |  | WNZ (West-Nederland Zuid) | 44A-302, Tunnel onder de Oude Maas | TRUE | Armatuur |  |  | VITOP |  |  |  | 0 | 0 | [6 empty] | 0 | 0 |  |  |  | Heijmans |  | Industria | 2816 ANN PROV. (250W SON-T) |  |  |  |  | 21 | 000104141 | 0 | 0 | [10 empty] | 0 |  |  |  |  | BR | 0 | Rijkswaterstaat West Nederland Noord | Rijkswaterstaat WNZ-district Zuid | 173 |  |  | 0 | 0 | 0 | [8 empty] | FALSE | 0 |  |  |  |  | 0 | 0 | 0 | 0 | FALSE |  |  |  | FALSE
DET-N6-0687 | 016-0020-R, KP Ridderkerk-Noord - 's-Gravendeel | Rijksweg 16 | 44A-302-01, Drechttunnel (A16) |  | 21 Tunnelverlichting | Tunnelverlichting West1 | Armatuur 21-262 B-3-L1 N_152 |  |  | DET-N2-001 | DET-N3-021 | Tunnel | Objectverlichting | 1042 | 00012 | RWS TOP WNZ | WNZ district zuid | 0 | 2005-01-01 |  |  |  | WNZ (West-Nederland Zuid) | 44A-302, Tunnel onder de Oude Maas | TRUE | Armatuur |  |  | VITOP |  |  |  | 0 | 0 | [6 empty] | 0 | 0 |  |  |  | Heijmans |  | Industria | 2816 ANN PROV. (400W SON-T) |  |  |  |  | 21 | 000104142 | 0 | 0 | [10 empty] | 0 |  |  |  |  | BR | 0 | Rijkswaterstaat West Nederland Noord | Rijkswaterstaat WNZ-district Zuid | 173 |  |  | 0 | 0 | 0 | [8 empty] | FALSE | 0 |  |  |  |  | 0 | 0 | 0 | 0 | FALSE |  |  |  | FALSE
DET-N6-0688 | 016-0020-R, KP Ridderkerk-Noord - 's-Gravendeel | Rijksweg 16 | 44A-302-01, Drechttunnel (A16) |  | 21 Tunnelverlichting | Tunnelverlichting West1 | Armatuur 21-256 B-4-L3 NB_153 |  |  | DET-N2-001 | DET-N3-021 | Tunnel | Objectverlichting | 1042 | 00012 | RWS TOP WNZ | WNZ district zuid | 0 | 2005-01-01 |  |  |  | WNZ (West-Nederland Zuid) | 44A-302, Tunnel onder de Oude Maas | TRUE | Armatuur |  |  | VITOP |  |  |  | 0 | 0 | [6 empty] | 0 | 0 |  |  |  | Heijmans |  | Industria | 2816 ANN PROV. (400W SON-T) |  |  |  |  | 21 | 000104143 | 0 | 0 | [10 empty] | 0 |  |  |  |  | BR | 0 | Rijkswaterstaat West Nederland Noord | Rijkswaterstaat WNZ-district Zuid | 173 |  |  | 0 | 0 | 0 | [8 empty] | FALSE | 0 |  |  |  |  | 0 | 0 | 0 | 0 | FALSE |  |  |  | FALSE
DET-N6-0689 | 016-0020-R, KP Ridderkerk-Noord - 's-Gravendeel | Rijksweg 16 | 44A-302-01, Drechttunnel (A16) |  | 21 Tunnelverlichting | Tunnelverlichting West1 | Armatuur 21-254 B-5-L1 NB_154 |  |  | DET-N2-001 | DET-N3-021 | Tunnel | Objectverlichting | 1042 | 00012 | RWS TOP WNZ | WNZ district zuid | 0 | 2005-01-01 |  |  |  | WNZ (West-Nederland Zuid) | 44A-302, Tunnel onder de Oude Maas | TRUE | Armatuur |  |  | VITOP |  |  |  | 0 | 0 | [6 empty] | 0 | 0 |  |  |  | Heijmans |  | Industria | 2816 ANN PROV. (400W SON-T) |  |  |  |  | 21 | 000104144 | 0 | 0 | [10 empty] | 0 |  |  |  |  | BR | 0 | Rijkswaterstaat West Nederland Noord | Rijkswaterstaat WNZ-district Zuid | 173 |  |  | 0 | 0 | 0 | [8 empty] | FALSE | 0 |  |  |  |  | 0 | 0 | 0 | 0 | FALSE |  |  |  | FALSE
DET-N6-0690 | 016-0020-R, KP Ridderkerk-Noord - 's-Gravendeel | Rijksweg 16 | 44A-302-01, Drechttunnel (A16) |  | 21 Tunnelverlichting | Tunnelverlichting West1 | Armatuur 21-263 C-6-L1 NB_155 |  |  | DET-N2-001 | DET-N3-021 | Tunnel | Objectverlichting | 1042 | 00012 | RWS TOP WNZ | WNZ district zuid | 0 | 2005-01-01 |  |  |  | WNZ (West-Nederland Zuid) | 44A-302, Tunnel onder de Oude Maas | TRUE | Armatuur |  |  | VITOP |  |  |  | 0 | 0 | [6 empty] | 0 | 0 |  |  |  | Heijmans |  | Industria | 2816 ANN PROV. (250W SON-T) |  |  |  |  | 21 | 000104145 | 0 | 0 | [10 empty] | 0 |  |  |  |  | BR | 0 | Rijkswaterstaat West Nederland Noord | Rijkswaterstaat WNZ-district Zuid | 173 |  |  | 0 | 0 | 0 | [8 empty] | FALSE | 0 |  |  |  |  | 0 | 0 | 0 | 0 | FALSE |  |  |  | FALSE
DET-N6-0691 | 016-0020-R, KP Ridderkerk-Noord - 's-Gravendeel | Rijksweg 16 | 44A-302-01, Drechttunnel (A16) |  | 21 Tunnelverlichting | Tunnelverlichting West1 | Armatuur 21-263 C-6-L2 NB_156 |  |  | DET-N2-001 | DET-N3-021 | Tunnel | Objectverlichting | 1042 | 00012 | RWS TOP WNZ | WNZ district zuid | 0 | 2005-01-01 |  |  |  | WNZ (West-Nederland Zuid) | 44A-302, Tunnel onder de Oude Maas | TRUE | Armatuur |  |  | VITOP |  |  |  | 0 | 0 | [6 empty] | 0 | 0 |  |  |  | Heijmans |  | Industria | 2816 ANN PROV. (250W SON-T) |  |  |  |  | 21 | 000104146 | 0 | 0 | [10 empty] | 0 |  |  |  |  | BR | 0 | Rijkswaterstaat West Nederland Noord | Rijkswaterstaat WNZ-district Zuid | 173 |  |  | 0 | 0 | 0 | [8 empty] | FALSE | 0 |  |  |  |  | 0 | 0 | 0 | 0 | FALSE |  |  |  | FALSE
DET-N6-0692 | 016-0020-R, KP Ridderkerk-Noord - 's-Gravendeel | Rijksweg 16 | 44A-302-01, Drechttunnel (A16) |  | 21 Tunnelverlichting | Tunnelverlichting West1 | Armatuur 21-276 A-2-L1 NB_157 |  |  | DET-N2-001 | DET-N3-021 | Tunnel | Objectverlichting | 1042 | 00012 | RWS TOP WNZ | WNZ district zuid | 0 | 2005-01-01 |  |  |  | WNZ (West-Nederland Zuid) | 44A-302, Tunnel onder de Oude Maas | TRUE | Armatuur |  |  | VITOP |  |  |  | 0 | 0 | [6 empty] | 0 | 0 |  |  |  | Heijmans |  | Industria | 2816 3D PROV. (400W SON-T) |  |  |  |  | 21 | 000104147 | 0 | 0 | [10 empty] | 0 |  |  |  |  | BR | 0 | Rijkswaterstaat West Nederland Noord | Rijkswaterstaat WNZ-district Zuid | 173 |  |  | 0 | 0 | 0 | [8 empty] | FALSE | 0 |  |  |  |  | 0 | 0 | 0 | 0 | FALSE |  |  |  | FALSE
DET-N6-0693 | 016-0020-R, KP Ridderkerk-Noord - 's-Gravendeel | Rijksweg 16 | 44A-302-01, Drechttunnel (A16) |  | 21 Tunnelverlichting | Tunnelverlichting West1 | Armatuur 21-267 B-4-L1 N_158 |  |  | DET-N2-001 | DET-N3-021 | Tunnel | Objectverlichting | 1042 | 00012 | RWS TOP WNZ | WNZ district zuid | 0 | 2005-01-01 |  |  |  | WNZ (West-Nederland Zuid) | 44A-302, Tunnel onder de Oude Maas | TRUE | Armatuur |  |  | VITOP |  |  |  | 0 | 0 | [6 empty] | 0 | 0 |  |  |  | Heijmans |  | Industria | 2816 ANN PROV. (400W SON-T) |  |  |  |  | 21 | 000104148 | 0 | 0 | [10 empty] | 0 |  |  |  |  | BR | 0 | Rijkswaterstaat West Nederland Noord | Rijkswaterstaat WNZ-district Zuid | 173 |  |  | 0 | 0 | 0 | [8 empty] | FALSE | 0 |  |  |  |  | 0 | 0 | 0 | 0 | FALSE |  |  |  | FALSE
DET-N6-0694 | 016-0020-R, KP Ridderkerk-Noord - 's-Gravendeel | Rijksweg 16 | 44A-302-01, Drechttunnel (A16) |  | 21 Tunnelverlichting | Tunnelverlichting West1 | Armatuur 21-265 B-5-L1 NB_159 |  |  | DET-N2-001 | DET-N3-021 | Tunnel | Objectverlichting | 1042 | 00012 | RWS TOP WNZ | WNZ district zuid | 0 | 2005-01-01 |  |  |  | WNZ (West-Nederland Zuid) | 44A-302, Tunnel onder de Oude Maas | TRUE | Armatuur |  |  | VITOP |  |  |  | 0 | 0 | [6 empty] | 0 | 0 |  |  |  | Heijmans |  | Industria | 2816 ANN PROV. (400W SON-T) |  |  |  |  | 21 | 000104149 | 0 | 0 | [10 empty] | 0 |  |  |  |  | BR | 0 | Rijkswaterstaat West Nederland Noord | Rijkswaterstaat WNZ-district Zuid | 173 |  |  | 0 | 0 | 0 | [8 empty] | FALSE | 0 |  |  |  |  | 0 | 0 | 0 | 0 | FALSE |  |  |  | FALSE
DET-N6-0695 | 016-0020-R, KP Ridderkerk-Noord - 's-Gravendeel | Rijksweg 16 | 44A-302-01, Drechttunnel (A16) |  | 21 Tunnelverlichting | Tunnelverlichting West1 | Armatuur 21-265 B-5-L2 NB_160 |  |  | DET-N2-001 | DET-N3-021 | Tunnel | Objectverlichting | 1042 | 00012 | RWS TOP WNZ | WNZ district zuid | 0 | 2005-01-01 |  |  |  | WNZ (West-Nederland Zuid) | 44A-302, Tunnel onder de Oude Maas | TRUE | Armatuur |  |  | VITOP |  |  |  | 0 | 0 | [6 empty] | 0 | 0 |  |  |  | Heijmans |  | Industria | 2816 ANN PROV. (400W SON-T) |  |  |  |  | 21 | 000104150 | 0 | 0 | [10 empty] | 0 |  |  |  |  | BR | 0 | Rijkswaterstaat West Nederland Noord | Rijkswaterstaat WNZ-district Zuid | 173 |  |  | 0 | 0 | 0 | [8 empty] | FALSE | 0 |  |  |  |  | 0 | 0 | 0 | 0 | FALSE |  |  |  | FALSE
DET-N6-0696 | 016-0020-R, KP Ridderkerk-Noord - 's-Gravendeel | Rijksweg 16 | 44A-302-01, Drechttunnel (A16) |  | 21 Tunnelverlichting | Tunnelverlichting West1 | Armatuur 21-263 C-6-L3 NB_161 |  |  | DET-N2-001 | DET-N3-021 | Tunnel | Objectverlichting | 1042 | 00012 | RWS TOP WNZ | WNZ district zuid | 0 | 2005-01-01 |  |  |  | WNZ (West-Nederland Zuid) | 44A-302, Tunnel onder de Oude Maas | TRUE | Armatuur |  |  | VITOP |  |  |  | 0 | 0 | [6 empty] | 0 | 0 |  |  |  | Heijmans |  | Industria | 2816 ANN PROV. (250W SON-T) |  |  |  |  | 21 | 000104151 | 0 | 0 | [10 empty] | 0 |  |  |  |  | BR | 0 | Rijkswaterstaat West Nederland Noord | Rijkswaterstaat WNZ-district Zuid | 173 |  |  | 0 | 0 | 0 | [8 empty] | FALSE | 0 |  |  |  |  | 0 | 0 | 0 | 0 | FALSE |  |  |  | FALSE
DET-N6-0697 | 016-0020-R, KP Ridderkerk-Noord - 's-Gravendeel | Rijksweg 16 | 44A-302-01, Drechttunnel (A16) |  | 21 Tunnelverlichting | Tunnelverlichting West1 | Armatuur 21-263 C-6-L1 NB_162 |  |  | DET-N2-001 | DET-N3-021 | Tunnel | Objectverlichting | 1042 | 00012 | RWS TOP WNZ | WNZ district zuid | 0 | 2005-01-01 |  |  |  | WNZ (West-Nederland Zuid) | 44A-302, Tunnel onder de Oude Maas | TRUE | Armatuur |  |  | VITOP |  |  |  | 0 | 0 | [6 empty] | 0 | 0 |  |  |  | Heijmans |  | Industria | 2816 ANN PROV. (250W SON-T) |  |  |  |  | 21 | 000104152 | 0 | 0 | [10 empty] | 0 |  |  |  |  | BR | 0 | Rijkswaterstaat West Nederland Noord | Rijkswaterstaat WNZ-district Zuid | 173 |  |  | 0 | 0 | 0 | [8 empty] | FALSE | 0 |  |  |  |  | 0 | 0 | 0 | 0 | FALSE |  |  |  | FALSE
DET-N6-0698 | 016-0020-R, KP Ridderkerk-Noord - 's-Gravendeel | Rijksweg 16 | 44A-302-01, Drechttunnel (A16) |  | 21 Tunnelverlichting | Tunnelverlichting West1 | Armatuur 21-267 B-4-L2 N_163 |  |  | DET-N2-001 | DET-N3-021 | Tunnel | Objectverlichting | 1042 | 00012 | RWS TOP WNZ | WNZ district zuid | 0 | 2005-01-01 |  |  |  | WNZ (West-Nederland Zuid) | 44A-302, Tunnel onder de Oude Maas | TRUE | Armatuur |  |  | VITOP |  |  |  | 0 | 0 | [6 empty] | 0 | 0 |  |  |  | Heijmans |  | Industria | 2816 ANN PROV. (400W SON-T) |  |  |  |  | 21 | 000104153 | 0 | 0 | [10 empty] | 0 |  |  |  |  | BR | 0 | Rijkswaterstaat West Nederland Noord | Rijkswaterstaat WNZ-district Zuid | 173 |  |  | 0 | 0 | 0 | [8 empty] | FALSE | 0 |  |  |  |  | 0 | 0 | 0 | 0 | FALSE |  |  |  | FALSE
DET-N6-0699 | 016-0020-R, KP Ridderkerk-Noord - 's-Gravendeel | Rijksweg 16 | 44A-302-01, Drechttunnel (A16) |  | 21 Tunnelverlichting | Tunnelverlichting West1 | Armatuur 21-265 B-5-L3 NB_164 |  |  | DET-N2-001 | DET-N3-021 | Tunnel | Objectverlichting | 1042 | 00012 | RWS TOP WNZ | WNZ district zuid | 0 | 2005-01-01 |  |  |  | WNZ (West-Nederland Zuid) | 44A-302, Tunnel onder de Oude Maas | TRUE | Armatuur |  |  | VITOP |  |  |  | 0 | 0 | [6 empty] | 0 | 0 |  |  |  | Heijmans |  | Industria | 2816 ANN PROV. (400W SON-T) |  |  |  |  | 21 | 000104154 | 0 | 0 | [10 empty] | 0 |  |  |  |  | BR | 0 | Rijkswaterstaat West Nederland Noord | Rijkswaterstaat WNZ-district Zuid | 173 |  |  | 0 | 0 | 0 | [8 empty] | FALSE | 0 |  |  |  |  | 0 | 0 | 0 | 0 | FALSE |  |  |  | FALSE
DET-N6-0700 | 016-0020-R, KP Ridderkerk-Noord - 's-Gravendeel | Rijksweg 16 | 44A-302-01, Drechttunnel (A16) |  | 21 Tunnelverlichting | Tunnelverlichting West1 | Armatuur 21-263 C-6-L2 NB_165 |  |  | DET-N2-001 | DET-N3-021 | Tunnel | Objectverlichting | 1042 | 00012 | RWS TOP WNZ | WNZ district zuid | 0 | 2005-01-01 |  |  |  | WNZ (West-Nederland Zuid) | 44A-302, Tunnel onder de Oude Maas | TRUE | Armatuur |  |  | VITOP |  |  |  | 0 | 0 | [6 empty] | 0 | 0 |  |  |  | Heijmans |  | Industria | 2816 ANN PROV. (250W SON-T) |  |  |  |  | 21 | 000104155 | 0 | 0 | [10 empty] | 0 |  |  |  |  | BR | 0 | Rijkswaterstaat West Nederland Noord | Rijkswaterstaat WNZ-district Zuid | 173 |  |  | 0 | 0 | 0 | [8 empty] | FALSE | 0 |  |  |  |  | 0 | 0 | 0 | 0 | FALSE |  |  |  | FALSE
DET-N6-0701 | 016-0020-R, KP Ridderkerk-Noord - 's-Gravendeel | Rijksweg 16 | 44A-302-01, Drechttunnel (A16) |  | 21 Tunnelverlichting | Tunnelverlichting West1 | Armatuur 21-263 C-6-L3 NB_166 |  |  | DET-N2-001 | DET-N3-021 | Tunnel | Objectverlichting | 1042 | 00012 | RWS TOP WNZ | WNZ district zuid | 0 | 2005-01-01 |  |  |  | WNZ (West-Nederland Zuid) | 44A-302, Tunnel onder de Oude Maas | TRUE | Armatuur |  |  | VITOP |  |  |  | 0 | 0 | [6 empty] | 0 | 0 |  |  |  | Heijmans |  | Industria | 2816 ANN PROV. (250W SON-T) |  |  |  |  | 21 | 000104156 | 0 | 0 | [10 empty] | 0 |  |  |  |  | BR | 0 | Rijkswaterstaat West Nederland Noord | Rijkswaterstaat WNZ-district Zuid | 173 |  |  | 0 | 0 | 0 | [8 empty] | FALSE | 0 |  |  |  |  | 0 | 0 | 0 | 0 | FALSE |  |  |  | FALSE
DET-N6-0702 | 016-0020-R, KP Ridderkerk-Noord - 's-Gravendeel | Rijksweg 16 | 44A-302-01, Drechttunnel (A16) |  | 21 Tunnelverlichting | Tunnelverlichting West1 | Armatuur 21-263 C-6-L1 NB_167 |  |  | DET-N2-001 | DET-N3-021 | Tunnel | Objectverlichting | 1042 | 00012 | RWS TOP WNZ | WNZ district zuid | 0 | 2005-01-01 |  |  |  | WNZ (West-Nederland Zuid) | 44A-302, Tunnel onder de Oude Maas | TRUE | Armatuur |  |  | VITOP |  |  |  | 0 | 0 | [6 empty] | 0 | 0 |  |  |  | Heijmans |  | Industria | 2816 ANN PROV. (250W SON-T) |  |  |  |  | 21 | 000104157 | 0 | 0 | [10 empty] | 0 |  |  |  |  | BR | 0 | Rijkswaterstaat West Nederland Noord | Rijkswaterstaat WNZ-district Zuid | 173 |  |  | 0 | 0 | 0 | [8 empty] | FALSE | 0 |  |  |  |  | 0 | 0 | 0 | 0 | FALSE |  |  |  | FALSE
DET-N6-0703 | 016-0020-R, KP Ridderkerk-Noord - 's-Gravendeel | Rijksweg 16 | 44A-302-01, Drechttunnel (A16) |  | 21 Tunnelverlichting | Tunnelverlichting West1 | Armatuur 21-278 A-2-L12NB_168 |  |  | DET-N2-001 | DET-N3-021 | Tunnel | Objectverlichting | 1042 | 00012 | RWS TOP WNZ | WNZ district zuid | 0 | 2005-01-01 |  |  |  | WNZ (West-Nederland Zuid) | 44A-302, Tunnel onder de Oude Maas | TRUE | Armatuur |  |  | VITOP |  |  |  | 0 | 0 | [6 empty] | 0 | 0 |  |  |  | Heijmans |  | Industria | 2816 3D PROV. (400W SON-T) |  |  |  |  | 21 | 000104158 | 0 | 0 | [10 empty] | 0 |  |  |  |  | BR | 0 | Rijkswaterstaat West Nederland Noord | Rijkswaterstaat WNZ-district Zuid | 173 |  |  | 0 | 0 | 0 | [8 empty] | FALSE | 0 |  |  |  |  | 0 | 0 | 0 | 0 | FALSE |  |  |  | FALSE
DET-N6-0704 | 016-0020-R, KP Ridderkerk-Noord - 's-Gravendeel | Rijksweg 16 | 44A-302-01, Drechttunnel (A16) |  | 21 Tunnelverlichting | Tunnelverlichting West1 | Armatuur 21-267 B-4-L3 N_169 |  |  | DET-N2-001 | DET-N3-021 | Tunnel | Objectverlichting | 1042 | 00012 | RWS TOP WNZ | WNZ district zuid | 0 | 2005-01-01 |  |  |  | WNZ (West-Nederland Zuid) | 44A-302, Tunnel onder de Oude Maas | TRUE | Armatuur |  |  | VITOP |  |  |  | 0 | 0 | [6 empty] | 0 | 0 |  |  |  | Heijmans |  | Industria | 2816 ANN PROV. (400W SON-T) |  |  |  |  | 21 | 000104159 | 0 | 0 | [10 empty] | 0 |  |  |  |  | BR | 0 | Rijkswaterstaat West Nederland Noord | Rijkswaterstaat WNZ-district Zuid | 173 |  |  | 0 | 0 | 0 | [8 empty] | FALSE | 0 |  |  |  |  | 0 | 0 | 0 | 0 | FALSE |  |  |  | FALSE
DET-N6-0705 | 016-0020-R, KP Ridderkerk-Noord - 's-Gravendeel | Rijksweg 16 | 44A-302-01, Drechttunnel (A16) |  | 21 Tunnelverlichting | Tunnelverlichting West1 | Armatuur 21-265 B-5-L1 NB_170 |  |  | DET-N2-001 | DET-N3-021 | Tunnel | Objectverlichting | 1042 | 00012 | RWS TOP WNZ | WNZ district zuid | 0 | 2005-01-01 |  |  |  | WNZ (West-Nederland Zuid) | 44A-302, Tunnel onder de Oude Maas | TRUE | Armatuur |  |  | VITOP |  |  |  | 0 | 0 | [6 empty] | 0 | 0 |  |  |  | Heijmans |  | Industria | 2816 ANN PROV. (400W SON-T) |  |  |  |  | 21 | 000104160 | 0 | 0 | [10 empty] | 0 |  |  |  |  | BR | 0 | Rijkswaterstaat West Nederland Noord | Rijkswaterstaat WNZ-district Zuid | 173 |  |  | 0 | 0 | 0 | [8 empty] | FALSE | 0 |  |  |  |  | 0 | 0 | 0 | 0 | FALSE |  |  |  | FALSE
DET-N6-0706 | 016-0020-R, KP Ridderkerk-Noord - 's-Gravendeel | Rijksweg 16 | 44A-302-01, Drechttunnel (A16) |  | 21 Tunnelverlichting | Tunnelverlichting West1 | Armatuur 21-265 B-5-L2 NB_171 |  |  | DET-N2-001 | DET-N3-021 | Tunnel | Objectverlichting | 1042 | 00012 | RWS TOP WNZ | WNZ district zuid | 0 | 2005-01-01 |  |  |  | WNZ (West-Nederland Zuid) | 44A-302, Tunnel onder de Oude Maas | TRUE | Armatuur |  |  | VITOP |  |  |  | 0 | 0 | [6 empty] | 0 | 0 |  |  |  | Heijmans |  | Industria | 2816 ANN PROV. (400W SON-T) |  |  |  |  | 21 | 000104161 | 0 | 0 | [10 empty] | 0 |  |  |  |  | BR | 0 | Rijkswaterstaat West Nederland Noord | Rijkswaterstaat WNZ-district Zuid | 173 |  |  | 0 | 0 | 0 | [8 empty] | FALSE | 0 |  |  |  |  | 0 | 0 | 0 | 0 | FALSE |  |  |  | FALSE
DET-N6-0707 | 016-0020-R, KP Ridderkerk-Noord - 's-Gravendeel | Rijksweg 16 | 44A-302-01, Drechttunnel (A16) |  | 21 Tunnelverlichting | Tunnelverlichting West1 | Armatuur 21-263 C-6-L2 NB_172 |  |  | DET-N2-001 | DET-N3-021 | Tunnel | Objectverlichting | 1042 | 00012 | RWS TOP WNZ | WNZ district zuid | 0 | 2005-01-01 |  |  |  | WNZ (West-Nederland Zuid) | 44A-302, Tunnel onder de Oude Maas | TRUE | Armatuur |  |  | VITOP |  |  |  | 0 | 0 | [6 empty] | 0 | 0 |  |  |  | Heijmans |  | Industria | 2816 ANN PROV. (250W SON-T) |  |  |  |  | 21 | 000104162 | 0 | 0 | [10 empty] | 0 |  |  |  |  | BR | 0 | Rijkswaterstaat West Nederland Noord | Rijkswaterstaat WNZ-district Zuid | 173 |  |  | 0 | 0 | 0 | [8 empty] | FALSE | 0 |  |  |  |  | 0 | 0 | 0 | 0 | FALSE |  |  |  | FALSE
DET-N6-0708 | 016-0020-R, KP Ridderkerk-Noord - 's-Gravendeel | Rijksweg 16 | 44A-302-01, Drechttunnel (A16) |  | 21 Tunnelverlichting | Tunnelverlichting West1 | Armatuur 21-263 C-6-L3 NB_173 |  |  | DET-N2-001 | DET-N3-021 | Tunnel | Objectverlichting | 1042 | 00012 | RWS TOP WNZ | WNZ district zuid | 0 | 2005-01-01 |  |  |  | WNZ (West-Nederland Zuid) | 44A-302, Tunnel onder de Oude Maas | TRUE | Armatuur |  |  | VITOP |  |  |  | 0 | 0 | [6 empty] | 0 | 0 |  |  |  | Heijmans |  | Industria | 2816 ANN PROV. (250W SON-T) |  |  |  |  | 21 | 000104163 | 0 | 0 | [10 empty] | 0 |  |  |  |  | BR | 0 | Rijkswaterstaat West Nederland Noord | Rijkswaterstaat WNZ-district Zuid | 173 |  |  | 0 | 0 | 0 | [8 empty] | FALSE | 0 |  |  |  |  | 0 | 0 | 0 | 0 | FALSE |  |  |  | FALSE
DET-N6-0709 | 016-0020-R, KP Ridderkerk-Noord - 's-Gravendeel | Rijksweg 16 | 44A-302-01, Drechttunnel (A16) |  | 21 Tunnelverlichting | Tunnelverlichting West1 | Armatuur 21-267 B-4-L1 N_174 |  |  | DET-N2-001 | DET-N3-021 | Tunnel | Objectverlichting | 1042 | 00012 | RWS TOP WNZ | WNZ district zuid | 0 | 2005-01-01 |  |  |  | WNZ (West-Nederland Zuid) | 44A-302, Tunnel onder de Oude Maas | TRUE | Armatuur |  |  | VITOP |  |  |  | 0 | 0 | [6 empty] | 0 | 0 |  |  |  | Heijmans |  | Industria | 2816 ANN PROV. (400W SON-T) |  |  |  |  | 21 | 000104164 | 0 | 0 | [10 empty] | 0 |  |  |  |  | BR | 0 | Rijkswaterstaat West Nederland Noord | Rijkswaterstaat WNZ-district Zuid | 173 |  |  | 0 | 0 | 0 | [8 empty] | FALSE | 0 |  |  |  |  | 0 | 0 | 0 | 0 | FALSE |  |  |  | FALSE
DET-N6-0710 | 016-0020-R, KP Ridderkerk-Noord - 's-Gravendeel | Rijksweg 16 | 44A-302-01, Drechttunnel (A16) |  | 21 Tunnelverlichting | Tunnelverlichting West1 | Armatuur 21-265 B-5-L3 NB_175 |  |  | DET-N2-001 | DET-N3-021 | Tunnel | Objectverlichting | 1042 | 00012 | RWS TOP WNZ | WNZ district zuid | 0 | 2005-01-01 |  |  |  | WNZ (West-Nederland Zuid) | 44A-302, Tunnel onder de Oude Maas | TRUE | Armatuur |  |  | VITOP |  |  |  | 0 | 0 | [6 empty] | 0 | 0 |  |  |  | Heijmans |  | Industria | 2816 ANN PROV. (400W SON-T) |  |  |  |  | 21 | 000104165 | 0 | 0 | [10 empty] | 0 |  |  |  |  | BR | 0 | Rijkswaterstaat West Nederland Noord | Rijkswaterstaat WNZ-district Zuid | 173 |  |  | 0 | 0 | 0 | [8 empty] | FALSE | 0 |  |  |  |  | 0 | 0 | 0 | 0 | FALSE |  |  |  | FALSE
DET-N6-0711 | 016-0020-R, KP Ridderkerk-Noord - 's-Gravendeel | Rijksweg 16 | 44A-302-01, Drechttunnel (A16) |  | 21 Tunnelverlichting | Tunnelverlichting West1 | Armatuur 21-263 C-6-L1 NB_176 |  |  | DET-N2-001 | DET-N3-021 | Tunnel | Objectverlichting | 1042 | 00012 | RWS TOP WNZ | WNZ district zuid | 0 | 2005-01-01 |  |  |  | WNZ (West-Nederland Zuid) | 44A-302, Tunnel onder de Oude Maas | TRUE | Armatuur |  |  | VITOP |  |  |  | 0 | 0 | [6 empty] | 0 | 0 |  |  |  | Heijmans |  | Industria | 2816 ANN PROV. (250W SON-T) |  |  |  |  | 21 | 000104166 | 0 | 0 | [10 empty] | 0 |  |  |  |  | BR | 0 | Rijkswaterstaat West Nederland Noord | Rijkswaterstaat WNZ-district Zuid | 173 |  |  | 0 | 0 | 0 | [8 empty] | FALSE | 0 |  |  |  |  | 0 | 0 | 0 | 0 | FALSE |  |  |  | FALSE
DET-N6-0712 | 016-0020-R, KP Ridderkerk-Noord - 's-Gravendeel | Rijksweg 16 | 44A-302-01, Drechttunnel (A16) |  | 21 Tunnelverlichting | Tunnelverlichting West1 | Armatuur 21-263 C-6-L2 NB_177 |  |  | DET-N2-001 | DET-N3-021 | Tunnel | Objectverlichting | 1042 | 00012 | RWS TOP WNZ | WNZ district zuid | 0 | 2005-01-01 |  |  |  | WNZ (West-Nederland Zuid) | 44A-302, Tunnel onder de Oude Maas | TRUE | Armatuur |  |  | VITOP |  |  |  | 0 | 0 | [6 empty] | 0 | 0 |  |  |  | Heijmans |  | Industria | 2816 ANN PROV. (250W SON-T) |  |  |  |  | 21 | 000104167 | 0 | 0 | [10 empty] | 0 |  |  |  |  | BR | 0 | Rijkswaterstaat West Nederland Noord | Rijkswaterstaat WNZ-district Zuid | 173 |  |  | 0 | 0 | 0 | [8 empty] | FALSE | 0 |  |  |  |  | 0 | 0 | 0 | 0 | FALSE |  |  |  | FALSE
DET-N6-0713 | 016-0020-R, KP Ridderkerk-Noord - 's-Gravendeel | Rijksweg 16 | 44A-302-01, Drechttunnel (A16) |  | 21 Tunnelverlichting | Tunnelverlichting West1 | Armatuur 21-276 A-2-L1 NB_178 |  |  | DET-N2-001 | DET-N3-021 | Tunnel | Objectverlichting | 1042 | 00012 | RWS TOP WNZ | WNZ district zuid | 0 | 2005-01-01 |  |  |  | WNZ (West-Nederland Zuid) | 44A-302, Tunnel onder de Oude Maas | TRUE | Armatuur |  |  | VITOP |  |  |  | 0 | 0 | [6 empty] | 0 | 0 |  |  |  | Heijmans |  | Industria | 2816 3D PROV. (400W SON-T) |  |  |  |  | 21 | 000104168 | 0 | 0 | [10 empty] | 0 |  |  |  |  | BR | 0 | Rijkswaterstaat West Nederland Noord | Rijkswaterstaat WNZ-district Zuid | 173 |  |  | 0 | 0 | 0 | [8 empty] | FALSE | 0 |  |  |  |  | 0 | 0 | 0 | 0 | FALSE |  |  |  | FALSE
DET-N6-0714 | 016-0020-R, KP Ridderkerk-Noord - 's-Gravendeel | Rijksweg 16 | 44A-302-01, Drechttunnel (A16) |  | 21 Tunnelverlichting | Tunnelverlichting West1 | Armatuur 21-268 B-4-L1 N_179 |  |  | DET-N2-001 | DET-N3-021 | Tunnel | Objectverlichting | 1042 | 00012 | RWS TOP WNZ | WNZ district zuid | 0 | 2005-01-01 |  |  |  | WNZ (West-Nederland Zuid) | 44A-302, Tunnel onder de Oude Maas | TRUE | Armatuur |  |  | VITOP |  |  |  | 0 | 0 | [6 empty] | 0 | 0 |  |  |  | Heijmans |  | Industria | 2816 ANN PROV. (400W SON-T) |  |  |  |  | 21 | 000104169 | 0 | 0 | [10 empty] | 0 |  |  |  |  | BR | 0 | Rijkswaterstaat West Nederland Noord | Rijkswaterstaat WNZ-district Zuid | 173 |  |  | 0 | 0 | 0 | [8 empty] | FALSE | 0 |  |  |  |  | 0 | 0 | 0 | 0 | FALSE |  |  |  | FALSE
DET-N6-0715 | 016-0020-R, KP Ridderkerk-Noord - 's-Gravendeel | Rijksweg 16 | 44A-302-01, Drechttunnel (A16) |  | 21 Tunnelverlichting | Tunnelverlichting West1 | Armatuur 21-265 B-5-L1 NB_180 |  |  | DET-N2-001 | DET-N3-021 | Tunnel | Objectverlichting | 1042 | 00012 | RWS TOP WNZ | WNZ district zuid | 0 | 2005-01-01 |  |  |  | WNZ (West-Nederland Zuid) | 44A-302, Tunnel onder de Oude Maas | TRUE | Armatuur |  |  | VITOP |  |  |  | 0 | 0 | [6 empty] | 0 | 0 |  |  |  | Heijmans |  | Industria | 2816 ANN PROV. (400W SON-T) |  |  |  |  | 21 | 000104170 | 0 | 0 | [10 empty] | 0 |  |  |  |  | BR | 0 | Rijkswaterstaat West Nederland Noord | Rijkswaterstaat WNZ-district Zuid | 173 |  |  | 0 | 0 | 0 | [8 empty] | FALSE | 0 |  |  |  |  | 0 | 0 | 0 | 0 | FALSE |  |  |  | FALSE
DET-N6-0716 | 016-0020-R, KP Ridderkerk-Noord - 's-Gravendeel | Rijksweg 16 | 44A-302-01, Drechttunnel (A16) |  | 21 Tunnelverlichting | Tunnelverlichting West1 | Armatuur 21-265 B-5-L2 NB_181 |  |  | DET-N2-001 | DET-N3-021 | Tunnel | Objectverlichting | 1042 | 00012 | RWS TOP WNZ | WNZ district zuid | 0 | 2005-01-01 |  |  |  | WNZ (West-Nederland Zuid) | 44A-302, Tunnel onder de Oude Maas | TRUE | Armatuur |  |  | VITOP |  |  |  | 0 | 0 | [6 empty] | 0 | 0 |  |  |  | Heijmans |  | Industria | 2816 ANN PROV. (400W SON-T) |  |  |  |  | 21 | 000104171 | 0 | 0 | [10 empty] | 0 |  |  |  |  | BR | 0 | Rijkswaterstaat West Nederland Noord | Rijkswaterstaat WNZ-district Zuid | 173 |  |  | 0 | 0 | 0 | [8 empty] | FALSE | 0 |  |  |  |  | 0 | 0 | 0 | 0 | FALSE |  |  |  | FALSE
DET-N6-0717 | 016-0020-R, KP Ridderkerk-Noord - 's-Gravendeel | Rijksweg 16 | 44A-302-01, Drechttunnel (A16) |  | 21 Tunnelverlichting | Tunnelverlichting West1 | Armatuur 21-268 B-4-L2 N_182 |  |  | DET-N2-001 | DET-N3-021 | Tunnel | Objectverlichting | 1042 | 00012 | RWS TOP WNZ | WNZ district zuid | 0 | 2005-01-01 |  |  |  | WNZ (West-Nederland Zuid) | 44A-302, Tunnel onder de Oude Maas | TRUE | Armatuur |  |  | VITOP |  |  |  | 0 | 0 | [6 empty] | 0 | 0 |  |  |  | Heijmans |  | Industria | 2816 ANN PROV. (400W SON-T) |  |  |  |  | 21 | 000104172 | 0 | 0 | [10 empty] | 0 |  |  |  |  | BR | 0 | Rijkswaterstaat West Nederland Noord | Rijkswaterstaat WNZ-district Zuid | 173 |  |  | 0 | 0 | 0 | [8 empty] | FALSE | 0 |  |  |  |  | 0 | 0 | 0 | 0 | FALSE |  |  |  | FALSE
DET-N6-0718 | 016-0020-R, KP Ridderkerk-Noord - 's-Gravendeel | Rijksweg 16 | 44A-302-01, Drechttunnel (A16) |  | 21 Tunnelverlichting | Tunnelverlichting West1 | Armatuur 21-265 B-5-L3 NB_183 |  |  | DET-N2-001 | DET-N3-021 | Tunnel | Objectverlichting | 1042 | 00012 | RWS TOP WNZ | WNZ district zuid | 0 | 2005-01-01 |  |  |  | WNZ (West-Nederland Zuid) | 44A-302, Tunnel onder de Oude Maas | TRUE | Armatuur |  |  | VITOP |  |  |  | 0 | 0 | [6 empty] | 0 | 0 |  |  |  | Heijmans |  | Industria | 2816 ANN PROV. (400W SON-T) |  |  |  |  | 21 | 000104173 | 0 | 0 | [10 empty] | 0 |  |  |  |  | BR | 0 | Rijkswaterstaat West Nederland Noord | Rijkswaterstaat WNZ-district Zuid | 173 |  |  | 0 | 0 | 0 | [8 empty] | FALSE | 0 |  |  |  |  | 0 | 0 | 0 | 0 | FALSE |  |  |  | FALSE
DET-N6-0719 | 016-0020-R, KP Ridderkerk-Noord - 's-Gravendeel | Rijksweg 16 | 44A-302-01, Drechttunnel (A16) |  | 21 Tunnelverlichting | Tunnelverlichting West1 | Armatuur 21-263 C-6-L3 NB_184 |  |  | DET-N2-001 | DET-N3-021 | Tunnel | Objectverlichting | 1042 | 00012 | RWS TOP WNZ | WNZ district zuid | 0 | 2005-01-01 |  |  |  | WNZ (West-Nederland Zuid) | 44A-302, Tunnel onder de Oude Maas | TRUE | Armatuur |  |  | VITOP |  |  |  | 0 | 0 | [6 empty] | 0 | 0 |  |  |  | Heijmans |  | Industria | 2816 ANN PROV. (250W SON-T) |  |  |  |  | 21 | 000104174 | 0 | 0 | [10 empty] | 0 |  |  |  |  | BR | 0 | Rijkswaterstaat West Nederland Noord | Rijkswaterstaat WNZ-district Zuid | 173 |  |  | 0 | 0 | 0 | [8 empty] | FALSE | 0 |  |  |  |  | 0 | 0 | 0 | 0 | FALSE |  |  |  | FALSE
DET-N6-0720 | 016-0020-R, KP Ridderkerk-Noord - 's-Gravendeel | Rijksweg 16 | 44A-302-01, Drechttunnel (A16) |  | 21 Tunnelverlichting | Tunnelverlichting West1 | Armatuur 21-278 A-2-L12NB_185 |  |  | DET-N2-001 | DET-N3-021 | Tunnel | Objectverlichting | 1042 | 00012 | RWS TOP WNZ | WNZ district zuid | 0 | 2005-01-01 |  |  |  | WNZ (West-Nederland Zuid) | 44A-302, Tunnel onder de Oude Maas | TRUE | Armatuur |  |  | VITOP |  |  |  | 0 | 0 | [6 empty] | 0 | 0 |  |  |  | Heijmans |  | Industria | 2816 3D PROV. (400W SON-T) |  |  |  |  | 21 | 000104175 | 0 | 0 | [10 empty] | 0 |  |  |  |  | BR | 0 | Rijkswaterstaat West Nederland Noord | Rijkswaterstaat WNZ-district Zuid | 173 |  |  | 0 | 0 | 0 | [8 empty] | FALSE | 0 |  |  |  |  | 0 | 0 | 0 | 0 | FALSE |  |  |  | FALSE
DET-N6-0721 | 016-0020-R, KP Ridderkerk-Noord - 's-Gravendeel | Rijksweg 16 | 44A-302-01, Drechttunnel (A16) |  | 21 Tunnelverlichting | Tunnelverlichting West1 | Armatuur 21-268 B-4-L3 N_186 |  |  | DET-N2-001 | DET-N3-021 | Tunnel | Objectverlichting | 1042 | 00012 | RWS TOP WNZ | WNZ district zuid | 0 | 2005-01-01 |  |  |  | WNZ (West-Nederland Zuid) | 44A-302, Tunnel onder de Oude Maas | TRUE | Armatuur |  |  | VITOP |  |  |  | 0 | 0 | [6 empty] | 0 | 0 |  |  |  | Heijmans |  | Industria | 2816 ANN PROV. (400W SON-T) |  |  |  |  | 21 | 000104176 | 0 | 0 | [10 empty] | 0 |  |  |  |  | BR | 0 | Rijkswaterstaat West Nederland Noord | Rijkswaterstaat WNZ-district Zuid | 173 |  |  | 0 | 0 | 0 | [8 empty] | FALSE | 0 |  |  |  |  | 0 | 0 | 0 | 0 | FALSE |  |  |  | FALSE
DET-N6-0722 | 016-0020-R, KP Ridderkerk-Noord - 's-Gravendeel | Rijksweg 16 | 44A-302-01, Drechttunnel (A16) |  | 21 Tunnelverlichting | Tunnelverlichting West1 | Armatuur 21-265 B-5-L1 NB_187 |  |  | DET-N2-001 | DET-N3-021 | Tunnel | Objectverlichting | 1042 | 00012 | RWS TOP WNZ | WNZ district zuid | 0 | 2005-01-01 |  |  |  | WNZ (West-Nederland Zuid) | 44A-302, Tunnel onder de Oude Maas | TRUE | Armatuur |  |  | VITOP |  |  |  | 0 | 0 | [6 empty] | 0 | 0 |  |  |  | Heijmans |  | Industria | 2816 ANN PROV. (400W SON-T) |  |  |  |  | 21 | 000104177 | 0 | 0 | [10 empty] | 0 |  |  |  |  | BR | 0 | Rijkswaterstaat West Nederland Noord | Rijkswaterstaat WNZ-district Zuid | 173 |  |  | 0 | 0 | 0 | [8 empty] | FALSE | 0 |  |  |  |  | 0 | 0 | 0 | 0 | FALSE |  |  |  | FALSE
DET-N6-0723 | 016-0020-R, KP Ridderkerk-Noord - 's-Gravendeel | Rijksweg 16 | 44A-302-01, Drechttunnel (A16) |  | 21 Tunnelverlichting | Tunnelverlichting West1 | Armatuur 21-266 B-5-L1 NB_188 |  |  | DET-N2-001 | DET-N3-021 | Tunnel | Objectverlichting | 1042 | 00012 | RWS TOP WNZ | WNZ district zuid | 0 | 2005-01-01 |  |  |  | WNZ (West-Nederland Zuid) | 44A-302, Tunnel onder de Oude Maas | TRUE | Armatuur |  |  | VITOP |  |  |  | 0 | 0 | [6 empty] | 0 | 0 |  |  |  | Heijmans |  | Industria | 2816 ANN PROV. (400W SON-T) |  |  |  |  | 21 | 000104178 | 0 | 0 | [10 empty] | 0 |  |  |  |  | BR | 0 | Rijkswaterstaat West Nederland Noord | Rijkswaterstaat WNZ-district Zuid | 173 |  |  | 0 | 0 | 0 | [8 empty] | FALSE | 0 |  |  |  |  | 0 | 0 | 0 | 0 | FALSE |  |  |  | FALSE
DET-N6-0724 | 016-0020-R, KP Ridderkerk-Noord - 's-Gravendeel | Rijksweg 16 | 44A-302-01, Drechttunnel (A16) |  | 21 Tunnelverlichting | Tunnelverlichting West1 | Armatuur 21-268 B-4-L2 N_189 |  |  | DET-N2-001 | DET-N3-021 | Tunnel | Objectverlichting | 1042 | 00012 | RWS TOP WNZ | WNZ district zuid | 0 | 2005-01-01 |  |  |  | WNZ (West-Nederland Zuid) | 44A-302, Tunnel onder de Oude Maas | TRUE | Armatuur |  |  | VITOP |  |  |  | 0 | 0 | [6 empty] | 0 | 0 |  |  |  | Heijmans |  | Industria | 2816 ANN PROV. (400W SON-T) |  |  |  |  | 21 | 000104179 | 0 | 0 | [10 empty] | 0 |  |  |  |  | BR | 0 | Rijkswaterstaat West Nederland Noord | Rijkswaterstaat WNZ-district Zuid | 173 |  |  | 0 | 0 | 0 | [8 empty] | FALSE | 0 |  |  |  |  | 0 | 0 | 0 | 0 | FALSE |  |  |  | FALSE
DET-N6-0725 | 016-0020-R, KP Ridderkerk-Noord - 's-Gravendeel | Rijksweg 16 | 44A-302-01, Drechttunnel (A16) |  | 21 Tunnelverlichting | Tunnelverlichting West1 | Armatuur 21-266 B-5-L2 NB_190 |  |  | DET-N2-001 | DET-N3-021 | Tunnel | Objectverlichting | 1042 | 00012 | RWS TOP WNZ | WNZ district zuid | 0 | 2005-01-01 |  |  |  | WNZ (West-Nederland Zuid) | 44A-302, Tunnel onder de Oude Maas | TRUE | Armatuur |  |  | VITOP |  |  |  | 0 | 0 | [6 empty] | 0 | 0 |  |  |  | Heijmans |  | Industria | 2816 ANN PROV. (400W SON-T) |  |  |  |  | 21 | 000104180 | 0 | 0 | [10 empty] | 0 |  |  |  |  | BR | 0 | Rijkswaterstaat West Nederland Noord | Rijkswaterstaat WNZ-district Zuid | 173 |  |  | 0 | 0 | 0 | [8 empty] | FALSE | 0 |  |  |  |  | 0 | 0 | 0 | 0 | FALSE |  |  |  | FALSE
DET-N6-0726 | 016-0020-R, KP Ridderkerk-Noord - 's-Gravendeel | Rijksweg 16 | 44A-302-01, Drechttunnel (A16) |  | 21 Tunnelverlichting | Tunnelverlichting West1 | Armatuur 21-264 C-6-L1 NB_191 |  |  | DET-N2-001 | DET-N3-021 | Tunnel | Objectverlichting | 1042 | 00012 | RWS TOP WNZ | WNZ district zuid | 0 | 2005-01-01 |  |  |  | WNZ (West-Nederland Zuid) | 44A-302, Tunnel onder de Oude Maas | TRUE | Armatuur |  |  | VITOP |  |  |  | 0 | 0 | [6 empty] | 0 | 0 |  |  |  | Heijmans |  | Industria | 2816 ANN PROV. (250W SON-T) |  |  |  |  | 21 | 000104181 | 0 | 0 | [10 empty] | 0 |  |  |  |  | BR | 0 | Rijkswaterstaat West Nederland Noord | Rijkswaterstaat WNZ-district Zuid | 173 |  |  | 0 | 0 | 0 | [8 empty] | FALSE | 0 |  |  |  |  | 0 | 0 | 0 | 0 | FALSE |  |  |  | FALSE
DET-N6-0727 | 016-0020-R, KP Ridderkerk-Noord - 's-Gravendeel | Rijksweg 16 | 44A-302-01, Drechttunnel (A16) |  | 21 Tunnelverlichting | Tunnelverlichting West1 | Armatuur 21-276 A-2-L1 NB_192 |  |  | DET-N2-001 | DET-N3-021 | Tunnel | Objectverlichting | 1042 | 00012 | RWS TOP WNZ | WNZ district zuid | 0 | 2005-01-01 |  |  |  | WNZ (West-Nederland Zuid) | 44A-302, Tunnel onder de Oude Maas | TRUE | Armatuur |  |  | VITOP |  |  |  | 0 | 0 | [6 empty] | 0 | 0 |  |  |  | Heijmans |  | Industria | 2816 3D PROV. (400W SON-T) |  |  |  |  | 21 | 000104182 | 0 | 0 | [10 empty] | 0 |  |  |  |  | BR | 0 | Rijkswaterstaat West Nederland Noord | Rijkswaterstaat WNZ-district Zuid | 173 |  |  | 0 | 0 | 0 | [8 empty] | FALSE | 0 |  |  |  |  | 0 | 0 | 0 | 0 | FALSE |  |  |  | FALSE
DET-N6-0728 | 016-0020-R, KP Ridderkerk-Noord - 's-Gravendeel | Rijksweg 16 | 44A-302-01, Drechttunnel (A16) |  | 21 Tunnelverlichting | Tunnelverlichting West1 | Armatuur 21-266 B-5-L3 NB_193 |  |  | DET-N2-001 | DET-N3-021 | Tunnel | Objectverlichting | 1042 | 00012 | RWS TOP WNZ | WNZ district zuid | 0 | 2005-01-01 |  |  |  | WNZ (West-Nederland Zuid) | 44A-302, Tunnel onder de Oude Maas | TRUE | Armatuur |  |  | VITOP |  |  |  | 0 | 0 | [6 empty] | 0 | 0 |  |  |  | Heijmans |  | Industria | 2816 ANN PROV. (400W SON-T) |  |  |  |  | 21 | 000104183 | 0 | 0 | [10 empty] | 0 |  |  |  |  | BR | 0 | Rijkswaterstaat West Nederland Noord | Rijkswaterstaat WNZ-district Zuid | 173 |  |  | 0 | 0 | 0 | [8 empty] | FALSE | 0 |  |  |  |  | 0 | 0 | 0 | 0 | FALSE |  |  |  | FALSE
DET-N6-0729 | 016-0020-R, KP Ridderkerk-Noord - 's-Gravendeel | Rijksweg 16 | 44A-302-01, Drechttunnel (A16) |  | 21 Tunnelverlichting | Tunnelverlichting West1 | Armatuur 21-264 C-6-L2 NB_194 |  |  | DET-N2-001 | DET-N3-021 | Tunnel | Objectverlichting | 1042 | 00012 | RWS TOP WNZ | WNZ district zuid | 0 | 2005-01-01 |  |  |  | WNZ (West-Nederland Zuid) | 44A-302, Tunnel onder de Oude Maas | TRUE | Armatuur |  |  | VITOP |  |  |  | 0 | 0 | [6 empty] | 0 | 0 |  |  |  | Heijmans |  | Industria | 2816 ANN PROV. (250W SON-T) |  |  |  |  | 21 | 000104184 | 0 | 0 | [10 empty] | 0 |  |  |  |  | BR | 0 | Rijkswaterstaat West Nederland Noord | Rijkswaterstaat WNZ-district Zuid | 173 |  |  | 0 | 0 | 0 | [8 empty] | FALSE | 0 |  |  |  |  | 0 | 0 | 0 | 0 | FALSE |  |  |  | FALSE
DET-N6-0730 | 016-0020-R, KP Ridderkerk-Noord - 's-Gravendeel | Rijksweg 16 | 44A-302-01, Drechttunnel (A16) |  | 21 Tunnelverlichting | Tunnelverlichting West1 | Armatuur 21-266 B-5-L1 NB_195 |  |  | DET-N2-001 | DET-N3-021 | Tunnel | Objectverlichting | 1042 | 00012 | RWS TOP WNZ | WNZ district zuid | 0 | 2005-01-01 |  |  |  | WNZ (West-Nederland Zuid) | 44A-302, Tunnel onder de Oude Maas | TRUE | Armatuur |  |  | VITOP |  |  |  | 0 | 0 | [6 empty] | 0 | 0 |  |  |  | Heijmans |  | Industria | 2816 ANN PROV. (400W SON-T) |  |  |  |  | 21 | 000104185 | 0 | 0 | [10 empty] | 0 |  |  |  |  | BR | 0 | Rijkswaterstaat West Nederland Noord | Rijkswaterstaat WNZ-district Zuid | 173 |  |  | 0 | 0 | 0 | [8 empty] | FALSE | 0 |  |  |  |  | 0 | 0 | 0 | 0 | FALSE |  |  |  | FALSE
DET-N6-0731 | 016-0020-R, KP Ridderkerk-Noord - 's-Gravendeel | Rijksweg 16 | 44A-302-01, Drechttunnel (A16) |  | 21 Tunnelverlichting | Tunnelverlichting West1 | Armatuur 21-264 C-6-L3 NB_196 |  |  | DET-N2-001 | DET-N3-021 | Tunnel | Objectverlichting | 1042 | 00012 | RWS TOP WNZ | WNZ district zuid | 0 | 2005-01-01 |  |  |  | WNZ (West-Nederland Zuid) | 44A-302, Tunnel onder de Oude Maas | TRUE | Armatuur |  |  | VITOP |  |  |  | 0 | 0 | [6 empty] | 0 | 0 |  |  |  | Heijmans |  | Industria | 2816 ANN PROV. (250W SON-T) |  |  |  |  | 21 | 000104186 | 0 | 0 | [10 empty] | 0 |  |  |  |  | BR | 0 | Rijkswaterstaat West Nederland Noord | Rijkswaterstaat WNZ-district Zuid | 173 |  |  | 0 | 0 | 0 | [8 empty] | FALSE | 0 |  |  |  |  | 0 | 0 | 0 | 0 | FALSE |  |  |  | FALSE
DET-N6-0732 | 016-0020-R, KP Ridderkerk-Noord - 's-Gravendeel | Rijksweg 16 | 44A-302-01, Drechttunnel (A16) |  | 21 Tunnelverlichting | Tunnelverlichting West1 | Armatuur 21-278 A-2-L12NB_197 |  |  | DET-N2-001 | DET-N3-021 | Tunnel | Objectverlichting | 1042 | 00012 | RWS TOP WNZ | WNZ district zuid | 0 | 2005-01-01 |  |  |  | WNZ (West-Nederland Zuid) | 44A-302, Tunnel onder de Oude Maas | TRUE | Armatuur |  |  | VITOP |  |  |  | 0 | 0 | [6 empty] | 0 | 0 |  |  |  | Heijmans |  | Industria | 2816 3D PROV. (400W SON-T) |  |  |  |  | 21 | 000104187 | 0 | 0 | [10 empty] | 0 |  |  |  |  | BR | 0 | Rijkswaterstaat West Nederland Noord | Rijkswaterstaat WNZ-district Zuid | 173 |  |  | 0 | 0 | 0 | [8 empty] | FALSE | 0 |  |  |  |  | 0 | 0 | 0 | 0 | FALSE |  |  |  | FALSE
DET-N6-0733 | 016-0020-R, KP Ridderkerk-Noord - 's-Gravendeel | Rijksweg 16 | 44A-302-01, Drechttunnel (A16) |  | 21 Tunnelverlichting | Tunnelverlichting West1 | Armatuur 21-266 B-5-L2 NB_198 |  |  | DET-N2-001 | DET-N3-021 | Tunnel | Objectverlichting | 1042 | 00012 | RWS TOP WNZ | WNZ district zuid | 0 | 2005-01-01 |  |  |  | WNZ (West-Nederland Zuid) | 44A-302, Tunnel onder de Oude Maas | TRUE | Armatuur |  |  | VITOP |  |  |  | 0 | 0 | [6 empty] | 0 | 0 |  |  |  | Heijmans |  | Industria | 2816 ANN PROV. (400W SON-T) |  |  |  |  | 21 | 000104188 | 0 | 0 | [10 empty] | 0 |  |  |  |  | BR | 0 | Rijkswaterstaat West Nederland Noord | Rijkswaterstaat WNZ-district Zuid | 173 |  |  | 0 | 0 | 0 | [8 empty] | FALSE | 0 |  |  |  |  | 0 | 0 | 0 | 0 | FALSE |  |  |  | FALSE
DET-N6-0734 | 016-0020-R, KP Ridderkerk-Noord - 's-Gravendeel | Rijksweg 16 | 44A-302-01, Drechttunnel (A16) |  | 21 Tunnelverlichting | Tunnelverlichting West1 | Armatuur 21-264 C-6-L1 NB_199 |  |  | DET-N2-001 | DET-N3-021 | Tunnel | Objectverlichting | 1042 | 00012 | RWS TOP WNZ | WNZ district zuid | 0 | 2005-01-01 |  |  |  | WNZ (West-Nederland Zuid) | 44A-302, Tunnel onder de Oude Maas | TRUE | Armatuur |  |  | VITOP |  |  |  | 0 | 0 | [6 empty] | 0 | 0 |  |  |  | Heijmans |  | Industria | 2816 ANN PROV. (250W SON-T) |  |  |  |  | 21 | 000104189 | 0 | 0 | [10 empty] | 0 |  |  |  |  | BR | 0 | Rijkswaterstaat West Nederland Noord | Rijkswaterstaat WNZ-district Zuid | 173 |  |  | 0 | 0 | 0 | [8 empty] | FALSE | 0 |  |  |  |  | 0 | 0 | 0 | 0 | FALSE |  |  |  | FALSE
DET-N6-0735 | 016-0020-R, KP Ridderkerk-Noord - 's-Gravendeel | Rijksweg 16 | 44A-302-01, Drechttunnel (A16) |  | 21 Tunnelverlichting | Tunnelverlichting West1 | Armatuur 21-266 B-5-L3 NB_200 |  |  | DET-N2-001 | DET-N3-021 | Tunnel | Objectverlichting | 1042 | 00012 | RWS TOP WNZ | WNZ district zuid | 0 | 2005-01-01 |  |  |  | WNZ (West-Nederland Zuid) | 44A-302, Tunnel onder de Oude Maas | TRUE | Armatuur |  |  | VITOP |  |  |  | 0 | 0 | [6 empty] | 0 | 0 |  |  |  | Heijmans |  | Industria | 2816 ANN PROV. (400W SON-T) |  |  |  |  | 21 | 000104190 | 0 | 0 | [10 empty] | 0 |  |  |  |  | BR | 0 | Rijkswaterstaat West Nederland Noord | Rijkswaterstaat WNZ-district Zuid | 173 |  |  | 0 | 0 | 0 | [8 empty] | FALSE | 0 |  |  |  |  | 0 | 0 | 0 | 0 | FALSE |  |  |  | FALSE
DET-N6-0736 | 016-0020-R, KP Ridderkerk-Noord - 's-Gravendeel | Rijksweg 16 | 44A-302-01, Drechttunnel (A16) |  | 21 Tunnelverlichting | Tunnelverlichting West1 | Armatuur 21-264 C-6-L2 NB_201 |  |  | DET-N2-001 | DET-N3-021 | Tunnel | Objectverlichting | 1042 | 00012 | RWS TOP WNZ | WNZ district zuid | 0 | 2005-01-01 |  |  |  | WNZ (West-Nederland Zuid) | 44A-302, Tunnel onder de Oude Maas | TRUE | Armatuur |  |  | VITOP |  |  |  | 0 | 0 | [6 empty] | 0 | 0 |  |  |  | Heijmans |  | Industria | 2816 ANN PROV. (250W SON-T) |  |  |  |  | 21 | 000104191 | 0 | 0 | [10 empty] | 0 |  |  |  |  | BR | 0 | Rijkswaterstaat West Nederland Noord | Rijkswaterstaat WNZ-district Zuid | 173 |  |  | 0 | 0 | 0 | [8 empty] | FALSE | 0 |  |  |  |  | 0 | 0 | 0 | 0 | FALSE |  |  |  | FALSE
DET-N6-0737 | 016-0020-R, KP Ridderkerk-Noord - 's-Gravendeel | Rijksweg 16 | 44A-302-01, Drechttunnel (A16) |  | 21 Tunnelverlichting | Tunnelverlichting West1 | Armatuur 21-279 A-2-L3 NB_202 |  |  | DET-N2-001 | DET-N3-021 | Tunnel | Objectverlichting | 1042 | 00012 | RWS TOP WNZ | WNZ district zuid | 0 | 2005-01-01 |  |  |  | WNZ (West-Nederland Zuid) | 44A-302, Tunnel onder de Oude Maas | TRUE | Armatuur |  |  | VITOP |  |  |  | 0 | 0 | [6 empty] | 0 | 0 |  |  |  | Heijmans |  | Industria | 2816 3D PROV. (400W SON-T) |  |  |  |  | 21 | 000104192 | 0 | 0 | [10 empty] | 0 |  |  |  |  | BR | 0 | Rijkswaterstaat West Nederland Noord | Rijkswaterstaat WNZ-district Zuid | 173 |  |  | 0 | 0 | 0 | [8 empty] | FALSE | 0 |  |  |  |  | 0 | 0 | 0 | 0 | FALSE |  |  |  | FALSE
DET-N6-0738 | 016-0020-R, KP Ridderkerk-Noord - 's-Gravendeel | Rijksweg 16 | 44A-302-01, Drechttunnel (A16) |  | 21 Tunnelverlichting | Tunnelverlichting West1 | Armatuur 21-266 B-5-L1 NB_203 |  |  | DET-N2-001 | DET-N3-021 | Tunnel | Objectverlichting | 1042 | 00012 | RWS TOP WNZ | WNZ district zuid | 0 | 2005-01-01 |  |  |  | WNZ (West-Nederland Zuid) | 44A-302, Tunnel onder de Oude Maas | TRUE | Armatuur |  |  | VITOP |  |  |  | 0 | 0 | [6 empty] | 0 | 0 |  |  |  | Heijmans |  | Industria | 2816 ANN PROV. (400W SON-T) |  |  |  |  | 21 | 000104193 | 0 | 0 | [10 empty] | 0 |  |  |  |  | BR | 0 | Rijkswaterstaat West Nederland Noord | Rijkswaterstaat WNZ-district Zuid | 173 |  |  | 0 | 0 | 0 | [8 empty] | FALSE | 0 |  |  |  |  | 0 | 0 | 0 | 0 | FALSE |  |  |  | FALSE
DET-N6-0739 | 016-0020-R, KP Ridderkerk-Noord - 's-Gravendeel | Rijksweg 16 | 44A-302-01, Drechttunnel (A16) |  | 21 Tunnelverlichting | Tunnelverlichting West1 | Armatuur 21-264 C-6-L3 NB_204 |  |  | DET-N2-001 | DET-N3-021 | Tunnel | Objectverlichting | 1042 | 00012 | RWS TOP WNZ | WNZ district zuid | 0 | 2005-01-01 |  |  |  | WNZ (West-Nederland Zuid) | 44A-302, Tunnel onder de Oude Maas | TRUE | Armatuur |  |  | VITOP |  |  |  | 0 | 0 | [6 empty] | 0 | 0 |  |  |  | Heijmans |  | Industria | 2816 ANN PROV. (250W SON-T) |  |  |  |  | 21 | 000104194 | 0 | 0 | [10 empty] | 0 |  |  |  |  | BR | 0 | Rijkswaterstaat West Nederland Noord | Rijkswaterstaat WNZ-district Zuid | 173 |  |  | 0 | 0 | 0 | [8 empty] | FALSE | 0 |  |  |  |  | 0 | 0 | 0 | 0 | FALSE |  |  |  | FALSE
DET-N6-0740 | 016-0020-R, KP Ridderkerk-Noord - 's-Gravendeel | Rijksweg 16 | 44A-302-01, Drechttunnel (A16) |  | 21 Tunnelverlichting | Tunnelverlichting West1 | Armatuur 21-266 B-5-L2 NB_205 |  |  | DET-N2-001 | DET-N3-021 | Tunnel | Objectverlichting | 1042 | 00012 | RWS TOP WNZ | WNZ district zuid | 0 | 2005-01-01 |  |  |  | WNZ (West-Nederland Zuid) | 44A-302, Tunnel onder de Oude Maas | TRUE | Armatuur |  |  | VITOP |  |  |  | 0 | 0 | [6 empty] | 0 | 0 |  |  |  | Heijmans |  | Industria | 2816 ANN PROV. (400W SON-T) |  |  |  |  | 21 | 000104195 | 0 | 0 | [10 empty] | 0 |  |  |  |  | BR | 0 | Rijkswaterstaat West Nederland Noord | Rijkswaterstaat WNZ-district Zuid | 173 |  |  | 0 | 0 | 0 | [8 empty] | FALSE | 0 |  |  |  |  | 0 | 0 | 0 | 0 | FALSE |  |  |  | FALSE
DET-N6-0741 | 016-0020-R, KP Ridderkerk-Noord - 's-Gravendeel | Rijksweg 16 | 44A-302-01, Drechttunnel (A16) |  | 21 Tunnelverlichting | Tunnelverlichting West1 | Armatuur 21-264 C-6-L1 NB_206 |  |  | DET-N2-001 | DET-N3-021 | Tunnel | Objectverlichting | 1042 | 00012 | RWS TOP WNZ | WNZ district zuid | 0 | 2005-01-01 |  |  |  | WNZ (West-Nederland Zuid) | 44A-302, Tunnel onder de Oude Maas | TRUE | Armatuur |  |  | VITOP |  |  |  | 0 | 0 | [6 empty] | 0 | 0 |  |  |  | Heijmans |  | Industria | 2816 ANN PROV. (250W SON-T) |  |  |  |  | 21 | 000104196 | 0 | 0 | [10 empty] | 0 |  |  |  |  | BR | 0 | Rijkswaterstaat West Nederland Noord | Rijkswaterstaat WNZ-district Zuid | 173 |  |  | 0 | 0 | 0 | [8 empty] | FALSE | 0 |  |  |  |  | 0 | 0 | 0 | 0 | FALSE |  |  |  | FALSE
DET-N6-0742 | 016-0020-R, KP Ridderkerk-Noord - 's-Gravendeel | Rijksweg 16 | 44A-302-01, Drechttunnel (A16) |  | 21 Tunnelverlichting | Tunnelverlichting West1 | Armatuur 21-281 A-2-L1 NB_207 |  |  | DET-N2-001 | DET-N3-021 | Tunnel | Objectverlichting | 1042 | 00012 | RWS TOP WNZ | WNZ district zuid | 0 | 2005-01-01 |  |  |  | WNZ (West-Nederland Zuid) | 44A-302, Tunnel onder de Oude Maas | TRUE | Armatuur |  |  | VITOP |  |  |  | 0 | 0 | [6 empty] | 0 | 0 |  |  |  | Heijmans |  | Industria | 2816 3D PROV. (400W SON-T) |  |  |  |  | 21 | 000104197 | 0 | 0 | [10 empty] | 0 |  |  |  |  | BR | 0 | Rijkswaterstaat West Nederland Noord | Rijkswaterstaat WNZ-district Zuid | 173 |  |  | 0 | 0 | 0 | [8 empty] | FALSE | 0 |  |  |  |  | 0 | 0 | 0 | 0 | FALSE |  |  |  | FALSE
DET-N6-0743 | 016-0020-R, KP Ridderkerk-Noord - 's-Gravendeel | Rijksweg 16 | 44A-302-01, Drechttunnel (A16) |  | 21 Tunnelverlichting | Tunnelverlichting West1 | Armatuur 21-266 B-5-L3 NB_208 |  |  | DET-N2-001 | DET-N3-021 | Tunnel | Objectverlichting | 1042 | 00012 | RWS TOP WNZ | WNZ district zuid | 0 | 2005-01-01 |  |  |  | WNZ (West-Nederland Zuid) | 44A-302, Tunnel onder de Oude Maas | TRUE | Armatuur |  |  | VITOP |  |  |  | 0 | 0 | [6 empty] | 0 | 0 |  |  |  | Heijmans |  | Industria | 2816 ANN PROV. (400W SON-T) |  |  |  |  | 21 | 000104198 | 0 | 0 | [10 empty] | 0 |  |  |  |  | BR | 0 | Rijkswaterstaat West Nederland Noord | Rijkswaterstaat WNZ-district Zuid | 173 |  |  | 0 | 0 | 0 | [8 empty] | FALSE | 0 |  |  |  |  | 0 | 0 | 0 | 0 | FALSE |  |  |  | FALSE
DET-N6-0744 | 016-0020-R, KP Ridderkerk-Noord - 's-Gravendeel | Rijksweg 16 | 44A-302-01, Drechttunnel (A16) |  | 21 Tunnelverlichting | Tunnelverlichting West1 | Armatuur 21-264 C-6-L2 NB_209 |  |  | DET-N2-001 | DET-N3-021 | Tunnel | Objectverlichting | 1042 | 00012 | RWS TOP WNZ | WNZ district zuid | 0 | 2005-01-01 |  |  |  | WNZ (West-Nederland Zuid) | 44A-302, Tunnel onder de Oude Maas | TRUE | Armatuur |  |  | VITOP |  |  |  | 0 | 0 | [6 empty] | 0 | 0 |  |  |  | Heijmans |  | Industria | 2816 ANN PROV. (250W SON-T) |  |  |  |  | 21 | 000104199 | 0 | 0 | [10 empty] | 0 |  |  |  |  | BR | 0 | Rijkswaterstaat West Nederland Noord | Rijkswaterstaat WNZ-district Zuid | 173 |  |  | 0 | 0 | 0 | [8 empty] | FALSE | 0 |  |  |  |  | 0 | 0 | 0 | 0 | FALSE |  |  |  | FALSE
DET-N6-0745 | 016-0020-R, KP Ridderkerk-Noord - 's-Gravendeel | Rijksweg 16 | 44A-302-01, Drechttunnel (A16) |  | 21 Tunnelverlichting | Tunnelverlichting West1 | Armatuur 21-266 B-5-L1 NB_210 |  |  | DET-N2-001 | DET-N3-021 | Tunnel | Objectverlichting | 1042 | 00012 | RWS TOP WNZ | WNZ district zuid | 0 | 2005-01-01 |  |  |  | WNZ (West-Nederland Zuid) | 44A-302, Tunnel onder de Oude Maas | TRUE | Armatuur |  |  | VITOP |  |  |  | 0 | 0 | [6 empty] | 0 | 0 |  |  |  | Heijmans |  | Industria | 2816 ANN PROV. (400W SON-T) |  |  |  |  | 21 | 000104200 | 0 | 0 | [10 empty] | 0 |  |  |  |  | BR | 0 | Rijkswaterstaat West Nederland Noord | Rijkswaterstaat WNZ-district Zuid | 173 |  |  | 0 | 0 | 0 | [8 empty] | FALSE | 0 |  |  |  |  | 0 | 0 | 0 | 0 | FALSE |  |  |  | FALSE
DET-N6-0746 | 016-0020-R, KP Ridderkerk-Noord - 's-Gravendeel | Rijksweg 16 | 44A-302-01, Drechttunnel (A16) |  | 21 Tunnelverlichting | Tunnelverlichting West1 | Armatuur 21-279 A-2-L3 NB_211 |  |  | DET-N2-001 | DET-N3-021 | Tunnel | Objectverlichting | 1042 | 00012 | RWS TOP WNZ | WNZ district zuid | 0 | 2005-01-01 |  |  |  | WNZ (West-Nederland Zuid) | 44A-302, Tunnel onder de Oude Maas | TRUE | Armatuur |  |  | VITOP |  |  |  | 0 | 0 | [6 empty] | 0 | 0 |  |  |  | Heijmans |  | Industria | 2816 3D PROV. (400W SON-T) |  |  |  |  | 21 | 000104201 | 0 | 0 | [10 empty] | 0 |  |  |  |  | BR | 0 | Rijkswaterstaat West Nederland Noord | Rijkswaterstaat WNZ-district Zuid | 173 |  |  | 0 | 0 | 0 | [8 empty] | FALSE | 0 |  |  |  |  | 0 | 0 | 0 | 0 | FALSE |  |  |  | FALSE
DET-N6-0747 | 016-0020-R, KP Ridderkerk-Noord - 's-Gravendeel | Rijksweg 16 | 44A-302-01, Drechttunnel (A16) |  | 21 Tunnelverlichting | Tunnelverlichting West1 | Armatuur 21-264 C-6-L3 NB_212 |  |  | DET-N2-001 | DET-N3-021 | Tunnel | Objectverlichting | 1042 | 00012 | RWS TOP WNZ | WNZ district zuid | 0 | 2005-01-01 |  |  |  | WNZ (West-Nederland Zuid) | 44A-302, Tunnel onder de Oude Maas | TRUE | Armatuur |  |  | VITOP |  |  |  | 0 | 0 | [6 empty] | 0 | 0 |  |  |  | Heijmans |  | Industria | 2816 ANN PROV. (250W SON-T) |  |  |  |  | 21 | 000104202 | 0 | 0 | [10 empty] | 0 |  |  |  |  | BR | 0 | Rijkswaterstaat West Nederland Noord | Rijkswaterstaat WNZ-district Zuid | 173 |  |  | 0 | 0 | 0 | [8 empty] | FALSE | 0 |  |  |  |  | 0 | 0 | 0 | 0 | FALSE |  |  |  | FALSE
DET-N6-0748 | 016-0020-R, KP Ridderkerk-Noord - 's-Gravendeel | Rijksweg 16 | 44A-302-01, Drechttunnel (A16) |  | 21 Tunnelverlichting | Tunnelverlichting West1 | Armatuur 21-264 C-6-L2 NB_213 |  |  | DET-N2-001 | DET-N3-021 | Tunnel | Objectverlichting | 1042 | 00012 | RWS TOP WNZ | WNZ district zuid | 0 | 2005-01-01 |  |  |  | WNZ (West-Nederland Zuid) | 44A-302, Tunnel onder de Oude Maas | TRUE | Armatuur |  |  | VITOP |  |  |  | 0 | 0 | [6 empty] | 0 | 0 |  |  |  | Heijmans |  | Industria | 2816 ANN PROV. (250W SON-T) |  |  |  |  | 21 | 000104203 | 0 | 0 | [10 empty] | 0 |  |  |  |  | BR | 0 | Rijkswaterstaat West Nederland Noord | Rijkswaterstaat WNZ-district Zuid | 173 |  |  | 0 | 0 | 0 | [8 empty] | FALSE | 0 |  |  |  |  | 0 | 0 | 0 | 0 | FALSE |  |  |  | FALSE
DET-N6-0749 | 016-0020-R, KP Ridderkerk-Noord - 's-Gravendeel | Rijksweg 16 | 44A-302-01, Drechttunnel (A16) |  | 21 Tunnelverlichting | Tunnelverlichting West1 | Armatuur 21-281 A-2-L1 NB_214 |  |  | DET-N2-001 | DET-N3-021 | Tunnel | Objectverlichting | 1042 | 00012 | RWS TOP WNZ | WNZ district zuid | 0 | 2005-01-01 |  |  |  | WNZ (West-Nederland Zuid) | 44A-302, Tunnel onder de Oude Maas | TRUE | Armatuur |  |  | VITOP |  |  |  | 0 | 0 | [6 empty] | 0 | 0 |  |  |  | Heijmans |  | Industria | 2816 3D PROV. (400W SON-T) |  |  |  |  | 21 | 000104204 | 0 | 0 | [10 empty] | 0 |  |  |  |  | BR | 0 | Rijkswaterstaat West Nederland Noord | Rijkswaterstaat WNZ-district Zuid | 173 |  |  | 0 | 0 | 0 | [8 empty] | FALSE | 0 |  |  |  |  | 0 | 0 | 0 | 0 | FALSE |  |  |  | FALSE
DET-N6-0750 | 016-0020-R, KP Ridderkerk-Noord - 's-Gravendeel | Rijksweg 16 | 44A-302-01, Drechttunnel (A16) |  | 21 Tunnelverlichting | Tunnelverlichting West1 | Armatuur 21-264 C-6-L3 NB_215 |  |  | DET-N2-001 | DET-N3-021 | Tunnel | Objectverlichting | 1042 | 00012 | RWS TOP WNZ | WNZ district zuid | 0 | 2005-01-01 |  |  |  | WNZ (West-Nederland Zuid) | 44A-302, Tunnel onder de Oude Maas | TRUE | Armatuur |  |  | VITOP |  |  |  | 0 | 0 | [6 empty] | 0 | 0 |  |  |  | Heijmans |  | Industria | 2816 ANN PROV. (250W SON-T) |  |  |  |  | 21 | 000104205 | 0 | 0 | [10 empty] | 0 |  |  |  |  | BR | 0 | Rijkswaterstaat West Nederland Noord | Rijkswaterstaat WNZ-district Zuid | 173 |  |  | 0 | 0 | 0 | [8 empty] | FALSE | 0 |  |  |  |  | 0 | 0 | 0 | 0 | FALSE |  |  |  | FALSE
DET-N6-0751 | 016-0020-R, KP Ridderkerk-Noord - 's-Gravendeel | Rijksweg 16 | 44A-302-01, Drechttunnel (A16) |  | 21 Tunnelverlichting | Tunnelverlichting West1 | Armatuur 21-264 C-6-L1 NB_216 |  |  | DET-N2-001 | DET-N3-021 | Tunnel | Objectverlichting | 1042 | 00012 | RWS TOP WNZ | WNZ district zuid | 0 | 2005-01-01 |  |  |  | WNZ (West-Nederland Zuid) | 44A-302, Tunnel onder de Oude Maas | TRUE | Armatuur |  |  | VITOP |  |  |  | 0 | 0 | [6 empty] | 0 | 0 |  |  |  | Heijmans |  | Industria | 2816 ANN PROV. (250W SON-T) |  |  |  |  | 21 | 000104206 | 0 | 0 | [10 empty] | 0 |  |  |  |  | BR | 0 | Rijkswaterstaat West Nederland Noord | Rijkswaterstaat WNZ-district Zuid | 173 |  |  | 0 | 0 | 0 | [8 empty] | FALSE | 0 |  |  |  |  | 0 | 0 | 0 | 0 | FALSE |  |  |  | FALSE
DET-N6-0752 | 016-0020-R, KP Ridderkerk-Noord - 's-Gravendeel | Rijksweg 16 | 44A-302-01, Drechttunnel (A16) |  | 21 Tunnelverlichting | Tunnelverlichting West1 | Armatuur 21-279 A-2-L3 NB_217 |  |  | DET-N2-001 | DET-N3-021 | Tunnel | Objectverlichting | 1042 | 00012 | RWS TOP WNZ | WNZ district zuid | 0 | 2005-01-01 |  |  |  | WNZ (West-Nederland Zuid) | 44A-302, Tunnel onder de Oude Maas | TRUE | Armatuur |  |  | VITOP |  |  |  | 0 | 0 | [6 empty] | 0 | 0 |  |  |  | Heijmans |  | Industria | 2816 3D PROV. (400W SON-T) |  |  |  |  | 21 | 000104207 | 0 | 0 | [10 empty] | 0 |  |  |  |  | BR | 0 | Rijkswaterstaat West Nederland Noord | Rijkswaterstaat WNZ-district Zuid | 173 |  |  | 0 | 0 | 0 | [8 empty] | FALSE | 0 |  |  |  |  | 0 | 0 | 0 | 0 | FALSE |  |  |  | FALSE
DET-N6-0753 | 016-0020-R, KP Ridderkerk-Noord - 's-Gravendeel | Rijksweg 16 | 44A-302-01, Drechttunnel (A16) |  | 21 Tunnelverlichting | Tunnelverlichting West1 | Armatuur 21-264 C-6-L2 NB_218 |  |  | DET-N2-001 | DET-N3-021 | Tunnel | Objectverlichting | 1042 | 00012 | RWS TOP WNZ | WNZ district zuid | 0 | 2005-01-01 |  |  |  | WNZ (West-Nederland Zuid) | 44A-302, Tunnel onder de Oude Maas | TRUE | Armatuur |  |  | VITOP |  |  |  | 0 | 0 | [6 empty] | 0 | 0 |  |  |  | Heijmans |  | Industria | 2816 ANN PROV. (250W SON-T) |  |  |  |  | 21 | 000104208 | 0 | 0 | [10 empty] | 0 |  |  |  |  | BR | 0 | Rijkswaterstaat West Nederland Noord | Rijkswaterstaat WNZ-district Zuid | 173 |  |  | 0 | 0 | 0 | [8 empty] | FALSE | 0 |  |  |  |  | 0 | 0 | 0 | 0 | FALSE |  |  |  | FALSE
DET-N6-0754 | 016-0020-R, KP Ridderkerk-Noord - 's-Gravendeel | Rijksweg 16 | 44A-302-01, Drechttunnel (A16) |  | 21 Tunnelverlichting | Tunnelverlichting West1 | Armatuur 21-264 C-6-L3 NB_219 |  |  | DET-N2-001 | DET-N3-021 | Tunnel | Objectverlichting | 1042 | 00012 | RWS TOP WNZ | WNZ district zuid | 0 | 2005-01-01 |  |  |  | WNZ (West-Nederland Zuid) | 44A-302, Tunnel onder de Oude Maas | TRUE | Armatuur |  |  | VITOP |  |  |  | 0 | 0 | [6 empty] | 0 | 0 |  |  |  | Heijmans |  | Industria | 2816 ANN PROV. (250W SON-T) |  |  |  |  | 21 | 000104209 | 0 | 0 | [10 empty] | 0 |  |  |  |  | BR | 0 | Rijkswaterstaat West Nederland Noord | Rijkswaterstaat WNZ-district Zuid | 173 |  |  | 0 | 0 | 0 | [8 empty] | FALSE | 0 |  |  |  |  | 0 | 0 | 0 | 0 | FALSE |  |  |  | FALSE
DET-N6-0755 | 016-0020-R, KP Ridderkerk-Noord - 's-Gravendeel | Rijksweg 16 | 44A-302-01, Drechttunnel (A16) |  | 21 Tunnelverlichting | Tunnelverlichting West1 | Armatuur 21-281 A-2-L1 NB_220 |  |  | DET-N2-001 | DET-N3-021 | Tunnel | Objectverlichting | 1042 | 00012 | RWS TOP WNZ | WNZ district zuid | 0 | 2005-01-01 |  |  |  | WNZ (West-Nederland Zuid) | 44A-302, Tunnel onder de Oude Maas | TRUE | Armatuur |  |  | VITOP |  |  |  | 0 | 0 | [6 empty] | 0 | 0 |  |  |  | Heijmans |  | Industria | 2816 3D PROV. (400W SON-T) |  |  |  |  | 21 | 000104210 | 0 | 0 | [10 empty] | 0 |  |  |  |  | BR | 0 | Rijkswaterstaat West Nederland Noord | Rijkswaterstaat WNZ-district Zuid | 173 |  |  | 0 | 0 | 0 | [8 empty] | FALSE | 0 |  |  |  |  | 0 | 0 | 0 | 0 | FALSE |  |  |  | FALSE
DET-N6-0756 | 016-0020-R, KP Ridderkerk-Noord - 's-Gravendeel | Rijksweg 16 | 44A-302-01, Drechttunnel (A16) |  | 21 Tunnelverlichting | Tunnelverlichting West1 | Armatuur 21-279 A-2-L3 NB_221 |  |  | DET-N2-001 | DET-N3-021 | Tunnel | Objectverlichting | 1042 | 00012 | RWS TOP WNZ | WNZ district zuid | 0 | 2005-01-01 |  |  |  | WNZ (West-Nederland Zuid) | 44A-302, Tunnel onder de Oude Maas | TRUE | Armatuur |  |  | VITOP |  |  |  | 0 | 0 | [6 empty] | 0 | 0 |  |  |  | Heijmans |  | Industria | 2816 3D PROV. (400W SON-T) |  |  |  |  | 21 | 000104211 | 0 | 0 | [10 empty] | 0 |  |  |  |  | BR | 0 | Rijkswaterstaat West Nederland Noord | Rijkswaterstaat WNZ-district Zuid | 173 |  |  | 0 | 0 | 0 | [8 empty] | FALSE | 0 |  |  |  |  | 0 | 0 | 0 | 0 | FALSE |  |  |  | FALSE
DET-N6-0757 | 016-0020-R, KP Ridderkerk-Noord - 's-Gravendeel | Rijksweg 16 | 44A-302-01, Drechttunnel (A16) |  | 21 Tunnelverlichting | Tunnelverlichting West1 | Armatuur 21-281 A-2-L1 NB_222 |  |  | DET-N2-001 | DET-N3-021 | Tunnel | Objectverlichting | 1042 | 00012 | RWS TOP WNZ | WNZ district zuid | 0 | 2005-01-01 |  |  |  | WNZ (West-Nederland Zuid) | 44A-302, Tunnel onder de Oude Maas | TRUE | Armatuur |  |  | VITOP |  |  |  | 0 | 0 | [6 empty] | 0 | 0 |  |  |  | Heijmans |  | Industria | 2816 3D PROV. (400W SON-T) |  |  |  |  | 21 | 000104212 | 0 | 0 | [10 empty] | 0 |  |  |  |  | BR | 0 | Rijkswaterstaat West Nederland Noord | Rijkswaterstaat WNZ-district Zuid | 173 |  |  | 0 | 0 | 0 | [8 empty] | FALSE | 0 |  |  |  |  | 0 | 0 | 0 | 0 | FALSE |  |  |  | FALSE
DET-N6-0758 | 016-0020-R, KP Ridderkerk-Noord - 's-Gravendeel | Rijksweg 16 | 44A-302-01, Drechttunnel (A16) |  | 21 Tunnelverlichting | Tunnelverlichting West1 | Armatuur 21-280 A-2-L3 NB_223 |  |  | DET-N2-001 | DET-N3-021 | Tunnel | Objectverlichting | 1042 | 00012 | RWS TOP WNZ | WNZ district zuid | 0 | 2005-01-01 |  |  |  | WNZ (West-Nederland Zuid) | 44A-302, Tunnel onder de Oude Maas | TRUE | Armatuur |  |  | VITOP |  |  |  | 0 | 0 | [6 empty] | 0 | 0 |  |  |  | Heijmans |  | Industria | 2816 3D PROV. (400W SON-T) |  |  |  |  | 21 | 000104213 | 0 | 0 | [10 empty] | 0 |  |  |  |  | BR | 0 | Rijkswaterstaat West Nederland Noord | Rijkswaterstaat WNZ-district Zuid | 173 |  |  | 0 | 0 | 0 | [8 empty] | FALSE | 0 |  |  |  |  | 0 | 0 | 0 | 0 | FALSE |  |  |  | FALSE
DET-N6-0759 | 016-0020-R, KP Ridderkerk-Noord - 's-Gravendeel | Rijksweg 16 | 44A-302-01, Drechttunnel (A16) |  | 21 Tunnelverlichting | Tunnelverlichting West1 | Armatuur 21-282 A-2-L1 NB_224 |  |  | DET-N2-001 | DET-N3-021 | Tunnel | Objectverlichting | 1042 | 00012 | RWS TOP WNZ | WNZ district zuid | 0 | 2005-01-01 |  |  |  | WNZ (West-Nederland Zuid) | 44A-302, Tunnel onder de Oude Maas | TRUE | Armatuur |  |  | VITOP |  |  |  | 0 | 0 | [6 empty] | 0 | 0 |  |  |  | Heijmans |  | Industria | 2816 3D PROV. (400W SON-T) |  |  |  |  | 21 | 000104214 | 0 | 0 | [10 empty] | 0 |  |  |  |  | BR | 0 | Rijkswaterstaat West Nederland Noord | Rijkswaterstaat WNZ-district Zuid | 173 |  |  | 0 | 0 | 0 | [8 empty] | FALSE | 0 |  |  |  |  | 0 | 0 | 0 | 0 | FALSE |  |  |  | FALSE
DET-N6-0760 | 016-0020-R, KP Ridderkerk-Noord - 's-Gravendeel | Rijksweg 16 | 44A-302-01, Drechttunnel (A16) |  | 21 Tunnelverlichting | Tunnelverlichting West1 | Armatuur 21-280 A-2-L3 NB_225 |  |  | DET-N2-001 | DET-N3-021 | Tunnel | Objectverlichting | 1042 | 00012 | RWS TOP WNZ | WNZ district zuid | 0 | 2005-01-01 |  |  |  | WNZ (West-Nederland Zuid) | 44A-302, Tunnel onder de Oude Maas | TRUE | Armatuur |  |  | VITOP |  |  |  | 0 | 0 | [6 empty] | 0 | 0 |  |  |  | Heijmans |  | Industria | 2816 3D PROV. (400W SON-T) |  |  |  |  | 21 | 000104215 | 0 | 0 | [10 empty] | 0 |  |  |  |  | BR | 0 | Rijkswaterstaat West Nederland Noord | Rijkswaterstaat WNZ-district Zuid | 173 |  |  | 0 | 0 | 0 | [8 empty] | FALSE | 0 |  |  |  |  | 0 | 0 | 0 | 0 | FALSE |  |  |  | FALSE
DET-N6-0761 | 016-0020-R, KP Ridderkerk-Noord - 's-Gravendeel | Rijksweg 16 | 44A-302-01, Drechttunnel (A16) |  | 21 Tunnelverlichting | Tunnelverlichting West1 | Armatuur 21-282 A-2-L1 NB_226 |  |  | DET-N2-001 | DET-N3-021 | Tunnel | Objectverlichting | 1042 | 00012 | RWS TOP WNZ | WNZ district zuid | 0 | 2005-01-01 |  |  |  | WNZ (West-Nederland Zuid) | 44A-302, Tunnel onder de Oude Maas | TRUE | Armatuur |  |  | VITOP |  |  |  | 0 | 0 | [6 empty] | 0 | 0 |  |  |  | Heijmans |  | Industria | 2816 3D PROV. (400W SON-T) |  |  |  |  | 21 | 000104216 | 0 | 0 | [10 empty] | 0 |  |  |  |  | BR | 0 | Rijkswaterstaat West Nederland Noord | Rijkswaterstaat WNZ-district Zuid | 173 |  |  | 0 | 0 | 0 | [8 empty] | FALSE | 0 |  |  |  |  | 0 | 0 | 0 | 0 | FALSE |  |  |  | FALSE
DET-N6-0762 | 016-0020-R, KP Ridderkerk-Noord - 's-Gravendeel | Rijksweg 16 | 44A-302-01, Drechttunnel (A16) |  | 21 Tunnelverlichting | Tunnelverlichting West1 | Armatuur 21-280 A-2-L3 NB_227 |  |  | DET-N2-001 | DET-N3-021 | Tunnel | Objectverlichting | 1042 | 00012 | RWS TOP WNZ | WNZ district zuid | 0 | 2005-01-01 |  |  |  | WNZ (West-Nederland Zuid) | 44A-302, Tunnel onder de Oude Maas | TRUE | Armatuur |  |  | VITOP |  |  |  | 0 | 0 | [6 empty] | 0 | 0 |  |  |  | Heijmans |  | Industria | 2816 3D PROV. (400W SON-T) |  |  |  |  | 21 | 000104217 | 0 | 0 | [10 empty] | 0 |  |  |  |  | BR | 0 | Rijkswaterstaat West Nederland Noord | Rijkswaterstaat WNZ-district Zuid | 173 |  |  | 0 | 0 | 0 | [8 empty] | FALSE | 0 |  |  |  |  | 0 | 0 | 0 | 0 | FALSE |  |  |  | FALSE
DET-N6-0763 | 016-0020-R, KP Ridderkerk-Noord - 's-Gravendeel | Rijksweg 16 | 44A-302-01, Drechttunnel (A16) |  | 21 Tunnelverlichting | Tunnelverlichting West1 | Armatuur 21-282 A-2-L1 NB_228 |  |  | DET-N2-001 | DET-N3-021 | Tunnel | Objectverlichting | 1042 | 00012 | RWS TOP WNZ | WNZ district zuid | 0 | 2005-01-01 |  |  |  | WNZ (West-Nederland Zuid) | 44A-302, Tunnel onder de Oude Maas | TRUE | Armatuur |  |  | VITOP |  |  |  | 0 | 0 | [6 empty] | 0 | 0 |  |  |  | Heijmans |  | Industria | 2816 3D PROV. (400W SON-T) |  |  |  |  | 21 | 000104218 | 0 | 0 | [10 empty] | 0 |  |  |  |  | BR | 0 | Rijkswaterstaat West Nederland Noord | Rijkswaterstaat WNZ-district Zuid | 173 |  |  | 0 | 0 | 0 | [8 empty] | FALSE | 0 |  |  |  |  | 0 | 0 | 0 | 0 | FALSE |  |  |  | FALSE
DET-N6-0764 | 016-0020-R, KP Ridderkerk-Noord - 's-Gravendeel | Rijksweg 16 | 44A-302-01, Drechttunnel (A16) |  | 21 Tunnelverlichting | Tunnelverlichting West1 | Armatuur 21-280 A-2-L3 NB_229 |  |  | DET-N2-001 | DET-N3-021 | Tunnel | Objectverlichting | 1042 | 00012 | RWS TOP WNZ | WNZ district zuid | 0 | 2005-01-01 |  |  |  | WNZ (West-Nederland Zuid) | 44A-302, Tunnel onder de Oude Maas | TRUE | Armatuur |  |  | VITOP |  |  |  | 0 | 0 | [6 empty] | 0 | 0 |  |  |  | Heijmans |  | Industria | 2816 3D PROV. (400W SON-T) |  |  |  |  | 21 | 000104219 | 0 | 0 | [10 empty] | 0 |  |  |  |  | BR | 0 | Rijkswaterstaat West Nederland Noord | Rijkswaterstaat WNZ-district Zuid | 173 |  |  | 0 | 0 | 0 | [8 empty] | FALSE | 0 |  |  |  |  | 0 | 0 | 0 | 0 | FALSE |  |  |  | FALSE
DET-N6-0765 | 016-0020-R, KP Ridderkerk-Noord - 's-Gravendeel | Rijksweg 16 | 44A-302-01, Drechttunnel (A16) |  | 21 Tunnelverlichting | Tunnelverlichting West1 | Armatuur 21-282 A-2-L1 NB_230 |  |  | DET-N2-001 | DET-N3-021 | Tunnel | Objectverlichting | 1042 | 00012 | RWS TOP WNZ | WNZ district zuid | 0 | 2005-01-01 |  |  |  | WNZ (West-Nederland Zuid) | 44A-302, Tunnel onder de Oude Maas | TRUE | Armatuur |  |  | VITOP |  |  |  | 0 | 0 | [6 empty] | 0 | 0 |  |  |  | Heijmans |  | Industria | 2816 3D PROV. (400W SON-T) |  |  |  |  | 21 | 000104220 | 0 | 0 | [10 empty] | 0 |  |  |  |  | BR | 0 | Rijkswaterstaat West Nederland Noord | Rijkswaterstaat WNZ-district Zuid | 173 |  |  | 0 | 0 | 0 | [8 empty] | FALSE | 0 |  |  |  |  | 0 | 0 | 0 | 0 | FALSE |  |  |  | FALSE
DET-N6-0766 | 016-0020-R, KP Ridderkerk-Noord - 's-Gravendeel | Rijksweg 16 | 44A-302-01, Drechttunnel (A16) |  | 21 Tunnelverlichting | Tunnelverlichting West1 | Armatuur 21-283 A-2-L2 NB_231 |  |  | DET-N2-001 | DET-N3-021 | Tunnel | Objectverlichting | 1042 | 00012 | RWS TOP WNZ | WNZ district zuid | 0 | 2005-01-01 |  |  |  | WNZ (West-Nederland Zuid) | 44A-302, Tunnel onder de Oude Maas | TRUE | Armatuur |  |  | VITOP |  |  |  | 0 | 0 | [6 empty] | 0 | 0 |  |  |  | Heijmans |  | Industria | 2816 3D PROV. (400W SON-T) |  |  |  |  | 21 | 000104221 | 0 | 0 | [10 empty] | 0 |  |  |  |  | BR | 0 | Rijkswaterstaat West Nederland Noord | Rijkswaterstaat WNZ-district Zuid | 173 |  |  | 0 | 0 | 0 | [8 empty] | FALSE | 0 |  |  |  |  | 0 | 0 | 0 | 0 | FALSE |  |  |  | FALSE
DET-N6-0767 | 016-0020-R, KP Ridderkerk-Noord - 's-Gravendeel | Rijksweg 16 | 44A-302-01, Drechttunnel (A16) |  | 21 Tunnelverlichting | Tunnelverlichting West1 | Armatuur 21-285 A-2-L3 NB_232 |  |  | DET-N2-001 | DET-N3-021 | Tunnel | Objectverlichting | 1042 | 00012 | RWS TOP WNZ | WNZ district zuid | 0 | 2005-01-01 |  |  |  | WNZ (West-Nederland Zuid) | 44A-302, Tunnel onder de Oude Maas | TRUE | Armatuur |  |  | VITOP |  |  |  | 0 | 0 | [6 empty] | 0 | 0 |  |  |  | Heijmans |  | Industria | 2816 3D PROV. (400W SON-T) |  |  |  |  | 21 | 000104222 | 0 | 0 | [10 empty] | 0 |  |  |  |  | BR | 0 | Rijkswaterstaat West Nederland Noord | Rijkswaterstaat WNZ-district Zuid | 173 |  |  | 0 | 0 | 0 | [8 empty] | FALSE | 0 |  |  |  |  | 0 | 0 | 0 | 0 | FALSE |  |  |  | FALSE
DET-N6-0768 | 016-0020-R, KP Ridderkerk-Noord - 's-Gravendeel | Rijksweg 16 | 44A-302-01, Drechttunnel (A16) |  | 21 Tunnelverlichting | Tunnelverlichting West1 | Armatuur 21-283 A-2-L2 NB_233 |  |  | DET-N2-001 | DET-N3-021 | Tunnel | Objectverlichting | 1042 | 00012 | RWS TOP WNZ | WNZ district zuid | 0 | 2005-01-01 |  |  |  | WNZ (West-Nederland Zuid) | 44A-302, Tunnel onder de Oude Maas | TRUE | Armatuur |  |  | VITOP |  |  |  | 0 | 0 | [6 empty] | 0 | 0 |  |  |  | Heijmans |  | Industria | 2816 3D PROV. (400W SON-T) |  |  |  |  | 21 | 000104223 | 0 | 0 | [10 empty] | 0 |  |  |  |  | BR | 0 | Rijkswaterstaat West Nederland Noord | Rijkswaterstaat WNZ-district Zuid | 173 |  |  | 0 | 0 | 0 | [8 empty] | FALSE | 0 |  |  |  |  | 0 | 0 | 0 | 0 | FALSE |  |  |  | FALSE
DET-N6-0769 | 016-0020-R, KP Ridderkerk-Noord - 's-Gravendeel | Rijksweg 16 | 44A-302-01, Drechttunnel (A16) |  | 21 Tunnelverlichting | Tunnelverlichting West1 | Armatuur 21-285 A-2-L3 NB_234 |  |  | DET-N2-001 | DET-N3-021 | Tunnel | Objectverlichting | 1042 | 00012 | RWS TOP WNZ | WNZ district zuid | 0 | 2005-01-01 |  |  |  | WNZ (West-Nederland Zuid) | 44A-302, Tunnel onder de Oude Maas | TRUE | Armatuur |  |  | VITOP |  |  |  | 0 | 0 | [6 empty] | 0 | 0 |  |  |  | Heijmans |  | Industria | 2816 3D PROV. (400W SON-T) |  |  |  |  | 21 | 000104224 | 0 | 0 | [10 empty] | 0 |  |  |  |  | BR | 0 | Rijkswaterstaat West Nederland Noord | Rijkswaterstaat WNZ-district Zuid | 173 |  |  | 0 | 0 | 0 | [8 empty] | FALSE | 0 |  |  |  |  | 0 | 0 | 0 | 0 | FALSE |  |  |  | FALSE
DET-N6-0770 | 016-0020-R, KP Ridderkerk-Noord - 's-Gravendeel | Rijksweg 16 | 44A-302-01, Drechttunnel (A16) |  | 21 Tunnelverlichting | Tunnelverlichting West1 | Armatuur 21-283 A-2-L2 NB_235 |  |  | DET-N2-001 | DET-N3-021 | Tunnel | Objectverlichting | 1042 | 00012 | RWS TOP WNZ | WNZ district zuid | 0 | 2005-01-01 |  |  |  | WNZ (West-Nederland Zuid) | 44A-302, Tunnel onder de Oude Maas | TRUE | Armatuur |  |  | VITOP |  |  |  | 0 | 0 | [6 empty] | 0 | 0 |  |  |  | Heijmans |  | Industria | 2816 3D PROV. (400W SON-T) |  |  |  |  | 21 | 000104225 | 0 | 0 | [10 empty] | 0 |  |  |  |  | BR | 0 | Rijkswaterstaat West Nederland Noord | Rijkswaterstaat WNZ-district Zuid | 173 |  |  | 0 | 0 | 0 | [8 empty] | FALSE | 0 |  |  |  |  | 0 | 0 | 0 | 0 | FALSE |  |  |  | FALSE
DET-N6-0771 | 016-0020-R, KP Ridderkerk-Noord - 's-Gravendeel | Rijksweg 16 | 44A-302-01, Drechttunnel (A16) |  | 21 Tunnelverlichting | Tunnelverlichting West1 | Armatuur 21-285 A-2-L3 NB_236 |  |  | DET-N2-001 | DET-N3-021 | Tunnel | Objectverlichting | 1042 | 00012 | RWS TOP WNZ | WNZ district zuid | 0 | 2005-01-01 |  |  |  | WNZ (West-Nederland Zuid) | 44A-302, Tunnel onder de Oude Maas | TRUE | Armatuur |  |  | VITOP |  |  |  | 0 | 0 | [6 empty] | 0 | 0 |  |  |  | Heijmans |  | Industria | 2816 3D PROV. (400W SON-T) |  |  |  |  | 21 | 000104226 | 0 | 0 | [10 empty] | 0 |  |  |  |  | BR | 0 | Rijkswaterstaat West Nederland Noord | Rijkswaterstaat WNZ-district Zuid | 173 |  |  | 0 | 0 | 0 | [8 empty] | FALSE | 0 |  |  |  |  | 0 | 0 | 0 | 0 | FALSE |  |  |  | FALSE
DET-N6-0772 | 016-0020-R, KP Ridderkerk-Noord - 's-Gravendeel | Rijksweg 16 | 44A-302-01, Drechttunnel (A16) |  | 21 Tunnelverlichting | Tunnelverlichting West1 | Armatuur 21-283 A-2-L2 NB_237 |  |  | DET-N2-001 | DET-N3-021 | Tunnel | Objectverlichting | 1042 | 00012 | RWS TOP WNZ | WNZ district zuid | 0 | 2005-01-01 |  |  |  | WNZ (West-Nederland Zuid) | 44A-302, Tunnel onder de Oude Maas | TRUE | Armatuur |  |  | VITOP |  |  |  | 0 | 0 | [6 empty] | 0 | 0 |  |  |  | Heijmans |  | Industria | 2816 3D PROV. (400W SON-T) |  |  |  |  | 21 | 000104227 | 0 | 0 | [10 empty] | 0 |  |  |  |  | BR | 0 | Rijkswaterstaat West Nederland Noord | Rijkswaterstaat WNZ-district Zuid | 173 |  |  | 0 | 0 | 0 | [8 empty] | FALSE | 0 |  |  |  |  | 0 | 0 | 0 | 0 | FALSE |  |  |  | FALSE
DET-N6-0773 | 016-0020-R, KP Ridderkerk-Noord - 's-Gravendeel | Rijksweg 16 | 44A-302-01, Drechttunnel (A16) |  | 21 Tunnelverlichting | Tunnelverlichting West1 | Armatuur 21-285 A-2-L3 NB_238 |  |  | DET-N2-001 | DET-N3-021 | Tunnel | Objectverlichting | 1042 | 00012 | RWS TOP WNZ | WNZ district zuid | 0 | 2005-01-01 |  |  |  | WNZ (West-Nederland Zuid) | 44A-302, Tunnel onder de Oude Maas | TRUE | Armatuur |  |  | VITOP |  |  |  | 0 | 0 | [6 empty] | 0 | 0 |  |  |  | Heijmans |  | Industria | 2816 3D PROV. (400W SON-T) |  |  |  |  | 21 | 000104228 | 0 | 0 | [10 empty] | 0 |  |  |  |  | BR | 0 | Rijkswaterstaat West Nederland Noord | Rijkswaterstaat WNZ-district Zuid | 173 |  |  | 0 | 0 | 0 | [8 empty] | FALSE | 0 |  |  |  |  | 0 | 0 | 0 | 0 | FALSE |  |  |  | FALSE
DET-N6-0774 | 016-0020-R, KP Ridderkerk-Noord - 's-Gravendeel | Rijksweg 16 | 44A-302-01, Drechttunnel (A16) |  | 21 Tunnelverlichting | Tunnelverlichting West1 | Armatuur 21-284 A-2-L2 NB_239 |  |  | DET-N2-001 | DET-N3-021 | Tunnel | Objectverlichting | 1042 | 00012 | RWS TOP WNZ | WNZ district zuid | 0 | 2005-01-01 |  |  |  | WNZ (West-Nederland Zuid) | 44A-302, Tunnel onder de Oude Maas | TRUE | Armatuur |  |  | VITOP |  |  |  | 0 | 0 | [6 empty] | 0 | 0 |  |  |  | Heijmans |  | Industria | 2816 3D PROV. (400W SON-T) |  |  |  |  | 21 | 000104229 | 0 | 0 | [10 empty] | 0 |  |  |  |  | BR | 0 | Rijkswaterstaat West Nederland Noord | Rijkswaterstaat WNZ-district Zuid | 173 |  |  | 0 | 0 | 0 | [8 empty] | FALSE | 0 |  |  |  |  | 0 | 0 | 0 | 0 | FALSE |  |  |  | FALSE
DET-N6-0775 | 016-0020-R, KP Ridderkerk-Noord - 's-Gravendeel | Rijksweg 16 | 44A-302-01, Drechttunnel (A16) |  | 21 Tunnelverlichting | Tunnelverlichting West1 | Armatuur 21-286 A-2-L3 NB_240 |  |  | DET-N2-001 | DET-N3-021 | Tunnel | Objectverlichting | 1042 | 00012 | RWS TOP WNZ | WNZ district zuid | 0 | 2005-01-01 |  |  |  | WNZ (West-Nederland Zuid) | 44A-302, Tunnel onder de Oude Maas | TRUE | Armatuur |  |  | VITOP |  |  |  | 0 | 0 | [6 empty] | 0 | 0 |  |  |  | Heijmans |  | Industria | 2816 3D PROV. (400W SON-T) |  |  |  |  | 21 | 000104230 | 0 | 0 | [10 empty] | 0 |  |  |  |  | BR | 0 | Rijkswaterstaat West Nederland Noord | Rijkswaterstaat WNZ-district Zuid | 173 |  |  | 0 | 0 | 0 | [8 empty] | FALSE | 0 |  |  |  |  | 0 | 0 | 0 | 0 | FALSE |  |  |  | FALSE
DET-N6-0776 | 016-0020-R, KP Ridderkerk-Noord - 's-Gravendeel | Rijksweg 16 | 44A-302-01, Drechttunnel (A16) |  | 21 Tunnelverlichting | Tunnelverlichting West1 | Armatuur 21-284 A-2-L2 NB_241 |  |  | DET-N2-001 | DET-N3-021 | Tunnel | Objectverlichting | 1042 | 00012 | RWS TOP WNZ | WNZ district zuid | 0 | 2005-01-01 |  |  |  | WNZ (West-Nederland Zuid) | 44A-302, Tunnel onder de Oude Maas | TRUE | Armatuur |  |  | VITOP |  |  |  | 0 | 0 | [6 empty] | 0 | 0 |  |  |  | Heijmans |  | Industria | 2816 3D PROV. (400W SON-T) |  |  |  |  | 21 | 000104231 | 0 | 0 | [10 empty] | 0 |  |  |  |  | BR | 0 | Rijkswaterstaat West Nederland Noord | Rijkswaterstaat WNZ-district Zuid | 173 |  |  | 0 | 0 | 0 | [8 empty] | FALSE | 0 |  |  |  |  | 0 | 0 | 0 | 0 | FALSE |  |  |  | FALSE
DET-N6-0777 | 016-0020-R, KP Ridderkerk-Noord - 's-Gravendeel | Rijksweg 16 | 44A-302-01, Drechttunnel (A16) |  | 21 Tunnelverlichting | Tunnelverlichting West1 | Armatuur 21-286 A-2-L3 NB_242 |  |  | DET-N2-001 | DET-N3-021 | Tunnel | Objectverlichting | 1042 | 00012 | RWS TOP WNZ | WNZ district zuid | 0 | 2005-01-01 |  |  |  | WNZ (West-Nederland Zuid) | 44A-302, Tunnel onder de Oude Maas | TRUE | Armatuur |  |  | VITOP |  |  |  | 0 | 0 | [6 empty] | 0 | 0 |  |  |  | Heijmans |  | Industria | 2816 3D PROV. (400W SON-T) |  |  |  |  | 21 | 000104232 | 0 | 0 | [10 empty] | 0 |  |  |  |  | BR | 0 | Rijkswaterstaat West Nederland Noord | Rijkswaterstaat WNZ-district Zuid | 173 |  |  | 0 | 0 | 0 | [8 empty] | FALSE | 0 |  |  |  |  | 0 | 0 | 0 | 0 | FALSE |  |  |  | FALSE
DET-N6-0778 | 016-0020-R, KP Ridderkerk-Noord - 's-Gravendeel | Rijksweg 16 | 44A-302-01, Drechttunnel (A16) |  | 21 Tunnelverlichting | Tunnelverlichting West1 | Armatuur 21-284 A-2-L2 NB_243 |  |  | DET-N2-001 | DET-N3-021 | Tunnel | Objectverlichting | 1042 | 00012 | RWS TOP WNZ | WNZ district zuid | 0 | 2005-01-01 |  |  |  | WNZ (West-Nederland Zuid) | 44A-302, Tunnel onder de Oude Maas | TRUE | Armatuur |  |  | VITOP |  |  |  | 0 | 0 | [6 empty] | 0 | 0 |  |  |  | Heijmans |  | Industria | 2816 3D PROV. (400W SON-T) |  |  |  |  | 21 | 000104233 | 0 | 0 | [10 empty] | 0 |  |  |  |  | BR | 0 | Rijkswaterstaat West Nederland Noord | Rijkswaterstaat WNZ-district Zuid | 173 |  |  | 0 | 0 | 0 | [8 empty] | FALSE | 0 |  |  |  |  | 0 | 0 | 0 | 0 | FALSE |  |  |  | FALSE
DET-N6-0779 | 016-0020-R, KP Ridderkerk-Noord - 's-Gravendeel | Rijksweg 16 | 44A-302-01, Drechttunnel (A16) |  | 21 Tunnelverlichting | Tunnelverlichting West1 | Armatuur 21-286 A-2-L3 NB_244 |  |  | DET-N2-001 | DET-N3-021 | Tunnel | Objectverlichting | 1042 | 00012 | RWS TOP WNZ | WNZ district zuid | 0 | 2005-01-01 |  |  |  | WNZ (West-Nederland Zuid) | 44A-302, Tunnel onder de Oude Maas | TRUE | Armatuur |  |  | VITOP |  |  |  | 0 | 0 | [6 empty] | 0 | 0 |  |  |  | Heijmans |  | Industria | 2816 3D PROV. (400W SON-T) |  |  |  |  | 21 | 000104234 | 0 | 0 | [10 empty] | 0 |  |  |  |  | BR | 0 | Rijkswaterstaat West Nederland Noord | Rijkswaterstaat WNZ-district Zuid | 173 |  |  | 0 | 0 | 0 | [8 empty] | FALSE | 0 |  |  |  |  | 0 | 0 | 0 | 0 | FALSE |  |  |  | FALSE
DET-N6-0780 | 016-0020-R, KP Ridderkerk-Noord - 's-Gravendeel | Rijksweg 16 | 44A-302-01, Drechttunnel (A16) |  | 21 Tunnelverlichting | Tunnelverlichting West1 | Armatuur 21-284 A-2-L2 NB_245 |  |  | DET-N2-001 | DET-N3-021 | Tunnel | Objectverlichting | 1042 | 00012 | RWS TOP WNZ | WNZ district zuid | 0 | 2005-01-01 |  |  |  | WNZ (West-Nederland Zuid) | 44A-302, Tunnel onder de Oude Maas | TRUE | Armatuur |  |  | VITOP |  |  |  | 0 | 0 | [6 empty] | 0 | 0 |  |  |  | Heijmans |  | Industria | 2816 3D PROV. (400W SON-T) |  |  |  |  | 21 | 000104235 | 0 | 0 | [10 empty] | 0 |  |  |  |  | BR | 0 | Rijkswaterstaat West Nederland Noord | Rijkswaterstaat WNZ-district Zuid | 173 |  |  | 0 | 0 | 0 | [8 empty] | FALSE | 0 |  |  |  |  | 0 | 0 | 0 | 0 | FALSE |  |  |  | FALSE
DET-N6-0781 | 016-0020-R, KP Ridderkerk-Noord - 's-Gravendeel | Rijksweg 16 | 44A-302-01, Drechttunnel (A16) |  | 21 Tunnelverlichting | Tunnelverlichting West1 | Verdeelkast DZ-B1-W1 |  |  | DET-N2-001 | DET-N3-021 | Tunnel | Objectverlichting | 1669 | 00012 | RWS TOP WNZ | WNZ district zuid | 0 |  |  |  |  | WNZ (West-Nederland Zuid) | 44A-302, Tunnel onder de Oude Maas | TRUE | Lichtgroepenkast |  |  | VITOP |  |  |  | 0 | 0 | [6 empty] | 0 | 0 | [11 empty] | 21 | 000104236 | 0 | 0 | [10 empty] | 0 |  |  |  |  | BR | 0 | Rijkswaterstaat West Nederland Noord | Rijkswaterstaat WNZ-district Zuid | 173 |  |  | 0 | 0 | 0 | [8 empty] | FALSE | 0 |  |  |  |  | 0 | 0 | 0 | 0 | FALSE |  |  |  | FALSE
DET-N6-0782 | 016-0020-R, KP Ridderkerk-Noord - 's-Gravendeel | Rijksweg 16 | 44A-302-01, Drechttunnel (A16) |  | 21 Tunnelverlichting | Tunnelverlichting West1 | Verdeelkast DZ-B2-W1 |  |  | DET-N2-001 | DET-N3-021 | Tunnel | Objectverlichting | 1669 | 00012 | RWS TOP WNZ | WNZ district zuid | 0 |  |  |  |  | WNZ (West-Nederland Zuid) | 44A-302, Tunnel onder de Oude Maas | TRUE | Lichtgroepenkast |  |  | VITOP |  |  |  | 0 | 0 | [6 empty] | 0 | 0 | [11 empty] | 21 | 000104237 | 0 | 0 | [10 empty] | 0 |  |  |  |  | BR | 0 | Rijkswaterstaat West Nederland Noord | Rijkswaterstaat WNZ-district Zuid | 173 |  |  | 0 | 0 | 0 | [8 empty] | FALSE | 0 |  |  |  |  | 0 | 0 | 0 | 0 | FALSE |  |  |  | FALSE
DET-N6-0783 | 016-0020-R, KP Ridderkerk-Noord - 's-Gravendeel | Rijksweg 16 | 44A-302-01, Drechttunnel (A16) |  | 21 Tunnelverlichting | Tunnelverlichting West1 | Verdeelkast DZ-A1-W1 |  |  | DET-N2-001 | DET-N3-021 | Tunnel | Objectverlichting | 1669 | 00012 | RWS TOP WNZ | WNZ district zuid | 0 |  |  |  |  | WNZ (West-Nederland Zuid) | 44A-302, Tunnel onder de Oude Maas | TRUE | Lichtgroepenkast |  |  | VITOP |  |  |  | 0 | 0 | [6 empty] | 0 | 0 | [11 empty] | 21 | 000104238 | 0 | 0 | [10 empty] | 0 |  |  |  |  | BR | 0 | Rijkswaterstaat West Nederland Noord | Rijkswaterstaat WNZ-district Zuid | 173 |  |  | 0 | 0 | 0 | [8 empty] | FALSE | 0 |  |  |  |  | 0 | 0 | 0 | 0 | FALSE |  |  |  | FALSE
DET-N6-0784 | 016-0020-R, KP Ridderkerk-Noord - 's-Gravendeel | Rijksweg 16 | 44A-302-01, Drechttunnel (A16) |  | 21 Tunnelverlichting | Tunnelverlichting West1 | Verdeelkast DZ-A2-W1 |  |  | DET-N2-001 | DET-N3-021 | Tunnel | Objectverlichting | 1669 | 00012 | RWS TOP WNZ | WNZ district zuid | 0 |  |  |  |  | WNZ (West-Nederland Zuid) | 44A-302, Tunnel onder de Oude Maas | TRUE | Lichtgroepenkast |  |  | VITOP |  |  |  | 0 | 0 | [6 empty] | 0 | 0 | [11 empty] | 21 | 000104239 | 0 | 0 | [10 empty] | 0 |  |  |  |  | BR | 0 | Rijkswaterstaat West Nederland Noord | Rijkswaterstaat WNZ-district Zuid | 173 |  |  | 0 | 0 | 0 | [8 empty] | FALSE | 0 |  |  |  |  | 0 | 0 | 0 | 0 | FALSE |  |  |  | FALSE
DET-N6-0785 | 016-0020-R, KP Ridderkerk-Noord - 's-Gravendeel | Rijksweg 16 | 44A-302-01, Drechttunnel (A16) |  | 21 Tunnelverlichting | Tunnelverlichting West1 | Verdeelkast OZ-B1-W1 |  |  | DET-N2-001 | DET-N3-021 | Tunnel | Objectverlichting | 1669 | 00012 | RWS TOP WNZ | WNZ district zuid | 0 |  |  |  |  | WNZ (West-Nederland Zuid) | 44A-302, Tunnel onder de Oude Maas | TRUE | Lichtgroepenkast |  |  | VITOP |  |  |  | 0 | 0 | [6 empty] | 0 | 0 | [11 empty] | 21 | 000104240 | 0 | 0 | [10 empty] | 0 |  |  |  |  | BR | 0 | Rijkswaterstaat West Nederland Noord | Rijkswaterstaat WNZ-district Zuid | 173 |  |  | 0 | 0 | 0 | [8 empty] | FALSE | 0 |  |  |  |  | 0 | 0 | 0 | 0 | FALSE |  |  |  | FALSE
DET-N6-0786 | 016-0020-R, KP Ridderkerk-Noord - 's-Gravendeel | Rijksweg 16 | 44A-302-01, Drechttunnel (A16) |  | 21 Tunnelverlichting | Tunnelverlichting West1 | Verdeelkast OZ-B2-W1 |  |  | DET-N2-001 | DET-N3-021 | Tunnel | Objectverlichting | 1669 | 00012 | RWS TOP WNZ | WNZ district zuid | 0 |  |  |  |  | WNZ (West-Nederland Zuid) | 44A-302, Tunnel onder de Oude Maas | TRUE | Lichtgroepenkast |  |  | VITOP |  |  |  | 0 | 0 | [6 empty] | 0 | 0 | [11 empty] | 21 | 000104241 | 0 | 0 | [10 empty] | 0 |  |  |  |  | BR | 0 | Rijkswaterstaat West Nederland Noord | Rijkswaterstaat WNZ-district Zuid | 173 |  |  | 0 | 0 | 0 | [8 empty] | FALSE | 0 |  |  |  |  | 0 | 0 | 0 | 0 | FALSE |  |  |  | FALSE
DET-N6-0787 | 016-0020-R, KP Ridderkerk-Noord - 's-Gravendeel | Rijksweg 16 | 44A-302-01, Drechttunnel (A16) |  | 21 Tunnelverlichting | Tunnelverlichting West1 | Verdeelkast OZ-A1-W1 |  |  | DET-N2-001 | DET-N3-021 | Tunnel | Objectverlichting | 1669 | 00012 | RWS TOP WNZ | WNZ district zuid | 0 |  |  |  |  | WNZ (West-Nederland Zuid) | 44A-302, Tunnel onder de Oude Maas | TRUE | Lichtgroepenkast |  |  | VITOP |  |  |  | 0 | 0 | [6 empty] | 0 | 0 | [11 empty] | 21 | 000104242 | 0 | 0 | [10 empty] | 0 |  |  |  |  | BR | 0 | Rijkswaterstaat West Nederland Noord | Rijkswaterstaat WNZ-district Zuid | 173 |  |  | 0 | 0 | 0 | [8 empty] | FALSE | 0 |  |  |  |  | 0 | 0 | 0 | 0 | FALSE |  |  |  | FALSE
DET-N6-0788 | 016-0020-R, KP Ridderkerk-Noord - 's-Gravendeel | Rijksweg 16 | 44A-302-01, Drechttunnel (A16) |  | 21 Tunnelverlichting | Tunnelverlichting West1 | Verdeelkast CZ-A1-W1 |  |  | DET-N2-001 | DET-N3-021 | Tunnel | Objectverlichting | 1669 | 00012 | RWS TOP WNZ | WNZ district zuid | 0 |  |  |  |  | WNZ (West-Nederland Zuid) | 44A-302, Tunnel onder de Oude Maas | TRUE | Lichtgroepenkast |  |  | VITOP |  |  |  | 0 | 0 | [6 empty] | 0 | 0 | [11 empty] | 21 | 000104243 | 0 | 0 | [10 empty] | 0 |  |  |  |  | BR | 0 | Rijkswaterstaat West Nederland Noord | Rijkswaterstaat WNZ-district Zuid | 173 |  |  | 0 | 0 | 0 | [8 empty] | FALSE | 0 |  |  |  |  | 0 | 0 | 0 | 0 | FALSE |  |  |  | FALSE
DET-N6-0789 | 016-0020-R, KP Ridderkerk-Noord - 's-Gravendeel | Rijksweg 16 | 44A-302-01, Drechttunnel (A16) |  | 21 Tunnelverlichting | Tunnelverlichting West1 | Verdeelkast CZ-C1-W1 |  |  | DET-N2-001 | DET-N3-021 | Tunnel | Objectverlichting | 1669 | 00012 | RWS TOP WNZ | WNZ district zuid | 0 |  |  |  |  | WNZ (West-Nederland Zuid) | 44A-302, Tunnel onder de Oude Maas | TRUE | Lichtgroepenkast |  |  | VITOP |  |  |  | 0 | 0 | [6 empty] | 0 | 0 | [11 empty] | 21 | 000104244 | 0 | 0 | [10 empty] | 0 |  |  |  |  | BR | 0 | Rijkswaterstaat West Nederland Noord | Rijkswaterstaat WNZ-district Zuid | 173 |  |  | 0 | 0 | 0 | [8 empty] | FALSE | 0 |  |  |  |  | 0 | 0 | 0 | 0 | FALSE |  |  |  | FALSE
DET-N6-0790 | 016-0020-R, KP Ridderkerk-Noord - 's-Gravendeel | Rijksweg 16 | 44A-302-01, Drechttunnel (A16) |  | 21 Tunnelverlichting | Tunnelverlichting West1 | Verdeelkast CZ-B1-W1 |  |  | DET-N2-001 | DET-N3-021 | Tunnel | Objectverlichting | 1669 | 00012 | RWS TOP WNZ | WNZ district zuid | 0 |  |  |  |  | WNZ (West-Nederland Zuid) | 44A-302, Tunnel onder de Oude Maas | TRUE | Lichtgroepenkast |  |  | VITOP |  |  |  | 0 | 0 | [6 empty] | 0 | 0 | [11 empty] | 21 | 000104245 | 0 | 0 | [10 empty] | 0 |  |  |  |  | BR | 0 | Rijkswaterstaat West Nederland Noord | Rijkswaterstaat WNZ-district Zuid | 173 |  |  | 0 | 0 | 0 | [8 empty] | FALSE | 0 |  |  |  |  | 0 | 0 | 0 | 0 | FALSE |  |  |  | FALSE
DET-N6-0791 | 016-0020-R, KP Ridderkerk-Noord - 's-Gravendeel | Rijksweg 16 | 44A-302-01, Drechttunnel (A16) |  | 21 Tunnelverlichting | Tunnelverlichting West1 | Verdeelkast CZ-A2-W1 |  |  | DET-N2-001 | DET-N3-021 | Tunnel | Objectverlichting | 1669 | 00012 | RWS TOP WNZ | WNZ district zuid | 0 |  |  |  |  | WNZ (West-Nederland Zuid) | 44A-302, Tunnel onder de Oude Maas | TRUE | Lichtgroepenkast |  |  | VITOP |  |  |  | 0 | 0 | [6 empty] | 0 | 0 | [11 empty] | 21 | 000104246 | 0 | 0 | [10 empty] | 0 |  |  |  |  | BR | 0 | Rijkswaterstaat West Nederland Noord | Rijkswaterstaat WNZ-district Zuid | 173 |  |  | 0 | 0 | 0 | [8 empty] | FALSE | 0 |  |  |  |  | 0 | 0 | 0 | 0 | FALSE |  |  |  | FALSE
DET-N6-0792 | 016-0020-R, KP Ridderkerk-Noord - 's-Gravendeel | Rijksweg 16 | 44A-302-01, Drechttunnel (A16) |  | 21 Tunnelverlichting | Tunnelverlichting West1 | Verdeelkast CZ-C2-W1 |  |  | DET-N2-001 | DET-N3-021 | Tunnel | Objectverlichting | 1669 | 00012 | RWS TOP WNZ | WNZ district zuid | 0 |  |  |  |  | WNZ (West-Nederland Zuid) | 44A-302, Tunnel onder de Oude Maas | TRUE | Lichtgroepenkast |  |  | VITOP |  |  |  | 0 | 0 | [6 empty] | 0 | 0 | [11 empty] | 21 | 000104247 | 0 | 0 | [10 empty] | 0 |  |  |  |  | BR | 0 | Rijkswaterstaat West Nederland Noord | Rijkswaterstaat WNZ-district Zuid | 173 |  |  | 0 | 0 | 0 | [8 empty] | FALSE | 0 |  |  |  |  | 0 | 0 | 0 | 0 | FALSE |  |  |  | FALSE
DET-N6-0793 | 016-0020-R, KP Ridderkerk-Noord - 's-Gravendeel | Rijksweg 16 | 44A-302-01, Drechttunnel (A16) |  | 21 Tunnelverlichting | Tunnelverlichting West1 | Verdeelkast CZ-B2-W1 |  |  | DET-N2-001 | DET-N3-021 | Tunnel | Objectverlichting | 1669 | 00012 | RWS TOP WNZ | WNZ district zuid | 0 |  |  |  |  | WNZ (West-Nederland Zuid) | 44A-302, Tunnel onder de Oude Maas | TRUE | Lichtgroepenkast |  |  | VITOP |  |  |  | 0 | 0 | [6 empty] | 0 | 0 | [11 empty] | 21 | 000104248 | 0 | 0 | [10 empty] | 0 |  |  |  |  | BR | 0 | Rijkswaterstaat West Nederland Noord | Rijkswaterstaat WNZ-district Zuid | 173 |  |  | 0 | 0 | 0 | [8 empty] | FALSE | 0 |  |  |  |  | 0 | 0 | 0 | 0 | FALSE |  |  |  | FALSE
DET-N6-0794 | 016-0020-R, KP Ridderkerk-Noord - 's-Gravendeel | Rijksweg 16 | 44A-302-01, Drechttunnel (A16) |  | 21 Tunnelverlichting | Tunnelverlichting West1 | Verdeelkast CZ-A3-W1 |  |  | DET-N2-001 | DET-N3-021 | Tunnel | Objectverlichting | 1669 | 00012 | RWS TOP WNZ | WNZ district zuid | 0 |  |  |  |  | WNZ (West-Nederland Zuid) | 44A-302, Tunnel onder de Oude Maas | TRUE | Lichtgroepenkast |  |  | VITOP |  |  |  | 0 | 0 | [6 empty] | 0 | 0 | [11 empty] | 21 | 000104249 | 0 | 0 | [10 empty] | 0 |  |  |  |  | BR | 0 | Rijkswaterstaat West Nederland Noord | Rijkswaterstaat WNZ-district Zuid | 173 |  |  | 0 | 0 | 0 | [8 empty] | FALSE | 0 |  |  |  |  | 0 | 0 | 0 | 0 | FALSE |  |  |  | FALSE
DET-N6-0795 | 016-0020-R, KP Ridderkerk-Noord - 's-Gravendeel | Rijksweg 16 | 44A-302-01, Drechttunnel (A16) |  | 21 Tunnelverlichting | Tunnelverlichting West1 | Verdeelkast CZ-C3-W1 |  |  | DET-N2-001 | DET-N3-021 | Tunnel | Objectverlichting | 1669 | 00012 | RWS TOP WNZ | WNZ district zuid | 0 |  |  |  |  | WNZ (West-Nederland Zuid) | 44A-302, Tunnel onder de Oude Maas | TRUE | Lichtgroepenkast |  |  | VITOP |  |  |  | 0 | 0 | [6 empty] | 0 | 0 | [11 empty] | 21 | 000104250 | 0 | 0 | [10 empty] | 0 |  |  |  |  | BR | 0 | Rijkswaterstaat West Nederland Noord | Rijkswaterstaat WNZ-district Zuid | 173 |  |  | 0 | 0 | 0 | [8 empty] | FALSE | 0 |  |  |  |  | 0 | 0 | 0 | 0 | FALSE |  |  |  | FALSE
DET-N6-0796 | 016-0020-R, KP Ridderkerk-Noord - 's-Gravendeel | Rijksweg 16 | 44A-302-01, Drechttunnel (A16) |  | 21 Tunnelverlichting | Tunnelverlichting West1 | Verdeelkast CZ-B3-W1 |  |  | DET-N2-001 | DET-N3-021 | Tunnel | Objectverlichting | 1669 | 00012 | RWS TOP WNZ | WNZ district zuid | 0 |  |  |  |  | WNZ (West-Nederland Zuid) | 44A-302, Tunnel onder de Oude Maas | TRUE | Lichtgroepenkast |  |  | VITOP |  |  |  | 0 | 0 | [6 empty] | 0 | 0 | [11 empty] | 21 | 000104251 | 0 | 0 | [10 empty] | 0 |  |  |  |  | BR | 0 | Rijkswaterstaat West Nederland Noord | Rijkswaterstaat WNZ-district Zuid | 173 |  |  | 0 | 0 | 0 | [8 empty] | FALSE | 0 |  |  |  |  | 0 | 0 | 0 | 0 | FALSE |  |  |  | FALSE
DET-N6-0797 | 016-0020-R, KP Ridderkerk-Noord - 's-Gravendeel | Rijksweg 16 | 44A-302-01, Drechttunnel (A16) |  | 21 Tunnelverlichting | Tunnelverlichting West2 | Armatuur 21-375 A-2-L1 NB_1 |  |  | DET-N2-001 | DET-N3-021 | Tunnel | Objectverlichting | 1042 | 00012 | RWS TOP WNZ | WNZ district zuid | 0 | 2005-01-01 |  |  |  | WNZ (West-Nederland Zuid) | 44A-302, Tunnel onder de Oude Maas | TRUE | Armatuur |  |  | VITOP |  |  |  | 0 | 0 | [6 empty] | 0 | 0 |  |  |  | Heijmans |  | Industria | 2816 3D PROV. (400W SON-T) |  |  |  |  | 21 | 000104252 | 0 | 0 | [10 empty] | 0 |  |  |  |  | BR | 0 | Rijkswaterstaat West Nederland Noord | Rijkswaterstaat WNZ-district Zuid | 173 |  |  | 0 | 0 | 0 | [8 empty] | FALSE | 0 |  |  |  |  | 0 | 0 | 0 | 0 | FALSE |  |  |  | FALSE
DET-N6-0798 | 016-0020-R, KP Ridderkerk-Noord - 's-Gravendeel | Rijksweg 16 | 44A-302-01, Drechttunnel (A16) |  | 21 Tunnelverlichting | Tunnelverlichting West2 | Armatuur 21-361 B-3-L1 NB_2 |  |  | DET-N2-001 | DET-N3-021 | Tunnel | Objectverlichting | 1042 | 00012 | RWS TOP WNZ | WNZ district zuid | 0 | 2005-01-01 |  |  |  | WNZ (West-Nederland Zuid) | 44A-302, Tunnel onder de Oude Maas | TRUE | Armatuur |  |  | VITOP |  |  |  | 0 | 0 | [6 empty] | 0 | 0 |  |  |  | Heijmans |  | Industria | 2816 ANN PROV. (400W SON-T) |  |  |  |  | 21 | 000104253 | 0 | 0 | [10 empty] | 0 |  |  |  |  | BR | 0 | Rijkswaterstaat West Nederland Noord | Rijkswaterstaat WNZ-district Zuid | 173 |  |  | 0 | 0 | 0 | [8 empty] | FALSE | 0 |  |  |  |  | 0 | 0 | 0 | 0 | FALSE |  |  |  | FALSE
DET-N6-0799 | 016-0020-R, KP Ridderkerk-Noord - 's-Gravendeel | Rijksweg 16 | 44A-302-01, Drechttunnel (A16) |  | 21 Tunnelverlichting | Tunnelverlichting West2 | Armatuur 21-355 B-4-L1 NB_3 |  |  | DET-N2-001 | DET-N3-021 | Tunnel | Objectverlichting | 1042 | 00012 | RWS TOP WNZ | WNZ district zuid | 0 | 2005-01-01 |  |  |  | WNZ (West-Nederland Zuid) | 44A-302, Tunnel onder de Oude Maas | TRUE | Armatuur |  |  | VITOP |  |  |  | 0 | 0 | [6 empty] | 0 | 0 |  |  |  | Heijmans |  | Industria | 2816 ANN PROV. (400W SON-T) |  |  |  |  | 21 | 000104254 | 0 | 0 | [10 empty] | 0 |  |  |  |  | BR | 0 | Rijkswaterstaat West Nederland Noord | Rijkswaterstaat WNZ-district Zuid | 173 |  |  | 0 | 0 | 0 | [8 empty] | FALSE | 0 |  |  |  |  | 0 | 0 | 0 | 0 | FALSE |  |  |  | FALSE
DET-N6-0800 | 016-0020-R, KP Ridderkerk-Noord - 's-Gravendeel | Rijksweg 16 | 44A-302-01, Drechttunnel (A16) |  | 21 Tunnelverlichting | Tunnelverlichting West2 | Armatuur 21-355 B-4-L2 NB_4 |  |  | DET-N2-001 | DET-N3-021 | Tunnel | Objectverlichting | 1042 | 00012 | RWS TOP WNZ | WNZ district zuid | 0 | 2005-01-01 |  |  |  | WNZ (West-Nederland Zuid) | 44A-302, Tunnel onder de Oude Maas | TRUE | Armatuur |  |  | VITOP |  |  |  | 0 | 0 | [6 empty] | 0 | 0 |  |  |  | Heijmans |  | Industria | 2816 ANN PROV. (400W SON-T) |  |  |  |  | 21 | 000104255 | 0 | 0 | [10 empty] | 0 |  |  |  |  | BR | 0 | Rijkswaterstaat West Nederland Noord | Rijkswaterstaat WNZ-district Zuid | 173 |  |  | 0 | 0 | 0 | [8 empty] | FALSE | 0 |  |  |  |  | 0 | 0 | 0 | 0 | FALSE |  |  |  | FALSE
DET-N6-0801 | 016-0020-R, KP Ridderkerk-Noord - 's-Gravendeel | Rijksweg 16 | 44A-302-01, Drechttunnel (A16) |  | 21 Tunnelverlichting | Tunnelverlichting West2 | Armatuur 21-351 B-5-L1 NB_5 |  |  | DET-N2-001 | DET-N3-021 | Tunnel | Objectverlichting | 1042 | 00012 | RWS TOP WNZ | WNZ district zuid | 0 | 2005-01-01 |  |  |  | WNZ (West-Nederland Zuid) | 44A-302, Tunnel onder de Oude Maas | TRUE | Armatuur |  |  | VITOP |  |  |  | 0 | 0 | [6 empty] | 0 | 0 |  |  |  | Heijmans |  | Industria | 2816 ANN PROV. (400W SON-T) |  |  |  |  | 21 | 000104256 | 0 | 0 | [10 empty] | 0 |  |  |  |  | BR | 0 | Rijkswaterstaat West Nederland Noord | Rijkswaterstaat WNZ-district Zuid | 173 |  |  | 0 | 0 | 0 | [8 empty] | FALSE | 0 |  |  |  |  | 0 | 0 | 0 | 0 | FALSE |  |  |  | FALSE
DET-N6-0802 | 016-0020-R, KP Ridderkerk-Noord - 's-Gravendeel | Rijksweg 16 | 44A-302-01, Drechttunnel (A16) |  | 21 Tunnelverlichting | Tunnelverlichting West2 | Armatuur 21-351 B-5-L2 NB_6 |  |  | DET-N2-001 | DET-N3-021 | Tunnel | Objectverlichting | 1042 | 00012 | RWS TOP WNZ | WNZ district zuid | 0 | 2005-01-01 |  |  |  | WNZ (West-Nederland Zuid) | 44A-302, Tunnel onder de Oude Maas | TRUE | Armatuur |  |  | VITOP |  |  |  | 0 | 0 | [6 empty] | 0 | 0 |  |  |  | Heijmans |  | Industria | 2816 ANN PROV. (400W SON-T) |  |  |  |  | 21 | 000104257 | 0 | 0 | [10 empty] | 0 |  |  |  |  | BR | 0 | Rijkswaterstaat West Nederland Noord | Rijkswaterstaat WNZ-district Zuid | 173 |  |  | 0 | 0 | 0 | [8 empty] | FALSE | 0 |  |  |  |  | 0 | 0 | 0 | 0 | FALSE |  |  |  | FALSE
DET-N6-0803 | 016-0020-R, KP Ridderkerk-Noord - 's-Gravendeel | Rijksweg 16 | 44A-302-01, Drechttunnel (A16) |  | 21 Tunnelverlichting | Tunnelverlichting West2 | Armatuur 21-357 C-6-L1 N_7 |  |  | DET-N2-001 | DET-N3-021 | Tunnel | Objectverlichting | 1042 | 00012 | RWS TOP WNZ | WNZ district zuid | 0 | 2005-01-01 |  |  |  | WNZ (West-Nederland Zuid) | 44A-302, Tunnel onder de Oude Maas | TRUE | Armatuur |  |  | VITOP |  |  |  | 0 | 0 | [6 empty] | 0 | 0 |  |  |  | Heijmans |  | Industria | 2816 ANN PROV. (250W SON-T) |  |  |  |  | 21 | 000104258 | 0 | 0 | [10 empty] | 0 |  |  |  |  | BR | 0 | Rijkswaterstaat West Nederland Noord | Rijkswaterstaat WNZ-district Zuid | 173 |  |  | 0 | 0 | 0 | [8 empty] | FALSE | 0 |  |  |  |  | 0 | 0 | 0 | 0 | FALSE |  |  |  | FALSE
DET-N6-0804 | 016-0020-R, KP Ridderkerk-Noord - 's-Gravendeel | Rijksweg 16 | 44A-302-01, Drechttunnel (A16) |  | 21 Tunnelverlichting | Tunnelverlichting West2 | Armatuur 21-357 C-6-L2 N_8 |  |  | DET-N2-001 | DET-N3-021 | Tunnel | Objectverlichting | 1042 | 00012 | RWS TOP WNZ | WNZ district zuid | 0 | 2005-01-01 |  |  |  | WNZ (West-Nederland Zuid) | 44A-302, Tunnel onder de Oude Maas | TRUE | Armatuur |  |  | VITOP |  |  |  | 0 | 0 | [6 empty] | 0 | 0 |  |  |  | Heijmans |  | Industria | 2816 ANN PROV. (250W SON-T) |  |  |  |  | 21 | 000104259 | 0 | 0 | [10 empty] | 0 |  |  |  |  | BR | 0 | Rijkswaterstaat West Nederland Noord | Rijkswaterstaat WNZ-district Zuid | 173 |  |  | 0 | 0 | 0 | [8 empty] | FALSE | 0 |  |  |  |  | 0 | 0 | 0 | 0 | FALSE |  |  |  | FALSE
DET-N6-0805 | 016-0020-R, KP Ridderkerk-Noord - 's-Gravendeel | Rijksweg 16 | 44A-302-01, Drechttunnel (A16) |  | 21 Tunnelverlichting | Tunnelverlichting West2 | Armatuur 21-357 C-6-L3 N_9 |  |  | DET-N2-001 | DET-N3-021 | Tunnel | Objectverlichting | 1042 | 00012 | RWS TOP WNZ | WNZ district zuid | 0 | 2005-01-01 |  |  |  | WNZ (West-Nederland Zuid) | 44A-302, Tunnel onder de Oude Maas | TRUE | Armatuur |  |  | VITOP |  |  |  | 0 | 0 | [6 empty] | 0 | 0 |  |  |  | Heijmans |  | Industria | 2816 ANN PROV. (250W SON-T) |  |  |  |  | 21 | 000104260 | 0 | 0 | [10 empty] | 0 |  |  |  |  | BR | 0 | Rijkswaterstaat West Nederland Noord | Rijkswaterstaat WNZ-district Zuid | 173 |  |  | 0 | 0 | 0 | [8 empty] | FALSE | 0 |  |  |  |  | 0 | 0 | 0 | 0 | FALSE |  |  |  | FALSE
DET-N6-0806 | 016-0020-R, KP Ridderkerk-Noord - 's-Gravendeel | Rijksweg 16 | 44A-302-01, Drechttunnel (A16) |  | 21 Tunnelverlichting | Tunnelverlichting West2 | Armatuur 21-361 B-3-L2 N_10 |  |  | DET-N2-001 | DET-N3-021 | Tunnel | Objectverlichting | 1042 | 00012 | RWS TOP WNZ | WNZ district zuid | 0 | 2005-01-01 |  |  |  | WNZ (West-Nederland Zuid) | 44A-302, Tunnel onder de Oude Maas | TRUE | Armatuur |  |  | VITOP |  |  |  | 0 | 0 | [6 empty] | 0 | 0 |  |  |  | Heijmans |  | Industria | 2816 ANN PROV. (400W SON-T) |  |  |  |  | 21 | 000104261 | 0 | 0 | [10 empty] | 0 |  |  |  |  | BR | 0 | Rijkswaterstaat West Nederland Noord | Rijkswaterstaat WNZ-district Zuid | 173 |  |  | 0 | 0 | 0 | [8 empty] | FALSE | 0 |  |  |  |  | 0 | 0 | 0 | 0 | FALSE |  |  |  | FALSE
DET-N6-0807 | 016-0020-R, KP Ridderkerk-Noord - 's-Gravendeel | Rijksweg 16 | 44A-302-01, Drechttunnel (A16) |  | 21 Tunnelverlichting | Tunnelverlichting West2 | Armatuur 21-355 B-4-L3 NB_11 |  |  | DET-N2-001 | DET-N3-021 | Tunnel | Objectverlichting | 1042 | 00012 | RWS TOP WNZ | WNZ district zuid | 0 | 2005-01-01 |  |  |  | WNZ (West-Nederland Zuid) | 44A-302, Tunnel onder de Oude Maas | TRUE | Armatuur |  |  | VITOP |  |  |  | 0 | 0 | [6 empty] | 0 | 0 |  |  |  | Heijmans |  | Industria | 2816 ANN PROV. (400W SON-T) |  |  |  |  | 21 | 000104262 | 0 | 0 | [10 empty] | 0 |  |  |  |  | BR | 0 | Rijkswaterstaat West Nederland Noord | Rijkswaterstaat WNZ-district Zuid | 173 |  |  | 0 | 0 | 0 | [8 empty] | FALSE | 0 |  |  |  |  | 0 | 0 | 0 | 0 | FALSE |  |  |  | FALSE
DET-N6-0808 | 016-0020-R, KP Ridderkerk-Noord - 's-Gravendeel | Rijksweg 16 | 44A-302-01, Drechttunnel (A16) |  | 21 Tunnelverlichting | Tunnelverlichting West2 | Armatuur 21-351 B-5-L2 NB_12 |  |  | DET-N2-001 | DET-N3-021 | Tunnel | Objectverlichting | 1042 | 00012 | RWS TOP WNZ | WNZ district zuid | 0 | 2005-01-01 |  |  |  | WNZ (West-Nederland Zuid) | 44A-302, Tunnel onder de Oude Maas | TRUE | Armatuur |  |  | VITOP |  |  |  | 0 | 0 | [6 empty] | 0 | 0 |  |  |  | Heijmans |  | Industria | 2816 ANN PROV. (400W SON-T) |  |  |  |  | 21 | 000104263 | 0 | 0 | [10 empty] | 0 |  |  |  |  | BR | 0 | Rijkswaterstaat West Nederland Noord | Rijkswaterstaat WNZ-district Zuid | 173 |  |  | 0 | 0 | 0 | [8 empty] | FALSE | 0 |  |  |  |  | 0 | 0 | 0 | 0 | FALSE |  |  |  | FALSE
DET-N6-0809 | 016-0020-R, KP Ridderkerk-Noord - 's-Gravendeel | Rijksweg 16 | 44A-302-01, Drechttunnel (A16) |  | 21 Tunnelverlichting | Tunnelverlichting West2 | Armatuur 21-351 B-5-L1 NB_13 |  |  | DET-N2-001 | DET-N3-021 | Tunnel | Objectverlichting | 1042 | 00012 | RWS TOP WNZ | WNZ district zuid | 0 | 2005-01-01 |  |  |  | WNZ (West-Nederland Zuid) | 44A-302, Tunnel onder de Oude Maas | TRUE | Armatuur |  |  | VITOP |  |  |  | 0 | 0 | [6 empty] | 0 | 0 |  |  |  | Heijmans |  | Industria | 2816 ANN PROV. (400W SON-T) |  |  |  |  | 21 | 000104264 | 0 | 0 | [10 empty] | 0 |  |  |  |  | BR | 0 | Rijkswaterstaat West Nederland Noord | Rijkswaterstaat WNZ-district Zuid | 173 |  |  | 0 | 0 | 0 | [8 empty] | FALSE | 0 |  |  |  |  | 0 | 0 | 0 | 0 | FALSE |  |  |  | FALSE
DET-N6-0810 | 016-0020-R, KP Ridderkerk-Noord - 's-Gravendeel | Rijksweg 16 | 44A-302-01, Drechttunnel (A16) |  | 21 Tunnelverlichting | Tunnelverlichting West2 | Armatuur 21-351 B-5-L2 NB_14 |  |  | DET-N2-001 | DET-N3-021 | Tunnel | Objectverlichting | 1042 | 00012 | RWS TOP WNZ | WNZ district zuid | 0 | 2005-01-01 |  |  |  | WNZ (West-Nederland Zuid) | 44A-302, Tunnel onder de Oude Maas | TRUE | Armatuur |  |  | VITOP |  |  |  | 0 | 0 | [6 empty] | 0 | 0 |  |  |  | Heijmans |  | Industria | 2816 ANN PROV. (400W SON-T) |  |  |  |  | 21 | 000104265 | 0 | 0 | [10 empty] | 0 |  |  |  |  | BR | 0 | Rijkswaterstaat West Nederland Noord | Rijkswaterstaat WNZ-district Zuid | 173 |  |  | 0 | 0 | 0 | [8 empty] | FALSE | 0 |  |  |  |  | 0 | 0 | 0 | 0 | FALSE |  |  |  | FALSE
DET-N6-0811 | 016-0020-R, KP Ridderkerk-Noord - 's-Gravendeel | Rijksweg 16 | 44A-302-01, Drechttunnel (A16) |  | 21 Tunnelverlichting | Tunnelverlichting West2 | Armatuur 21-357 C-6-L1 N_15 |  |  | DET-N2-001 | DET-N3-021 | Tunnel | Objectverlichting | 1042 | 00012 | RWS TOP WNZ | WNZ district zuid | 0 | 2005-01-01 |  |  |  | WNZ (West-Nederland Zuid) | 44A-302, Tunnel onder de Oude Maas | TRUE | Armatuur |  |  | VITOP |  |  |  | 0 | 0 | [6 empty] | 0 | 0 |  |  |  | Heijmans |  | Industria | 2816 ANN PROV. (250W SON-T) |  |  |  |  | 21 | 000104266 | 0 | 0 | [10 empty] | 0 |  |  |  |  | BR | 0 | Rijkswaterstaat West Nederland Noord | Rijkswaterstaat WNZ-district Zuid | 173 |  |  | 0 | 0 | 0 | [8 empty] | FALSE | 0 |  |  |  |  | 0 | 0 | 0 | 0 | FALSE |  |  |  | FALSE
DET-N6-0812 | 016-0020-R, KP Ridderkerk-Noord - 's-Gravendeel | Rijksweg 16 | 44A-302-01, Drechttunnel (A16) |  | 21 Tunnelverlichting | Tunnelverlichting West2 | Armatuur 21-357 C-6-L2 N_16 |  |  | DET-N2-001 | DET-N3-021 | Tunnel | Objectverlichting | 1042 | 00012 | RWS TOP WNZ | WNZ district zuid | 0 | 2005-01-01 |  |  |  | WNZ (West-Nederland Zuid) | 44A-302, Tunnel onder de Oude Maas | TRUE | Armatuur |  |  | VITOP |  |  |  | 0 | 0 | [6 empty] | 0 | 0 |  |  |  | Heijmans |  | Industria | 2816 ANN PROV. (250W SON-T) |  |  |  |  | 21 | 000104267 | 0 | 0 | [10 empty] | 0 |  |  |  |  | BR | 0 | Rijkswaterstaat West Nederland Noord | Rijkswaterstaat WNZ-district Zuid | 173 |  |  | 0 | 0 | 0 | [8 empty] | FALSE | 0 |  |  |  |  | 0 | 0 | 0 | 0 | FALSE |  |  |  | FALSE
DET-N6-0813 | 016-0020-R, KP Ridderkerk-Noord - 's-Gravendeel | Rijksweg 16 | 44A-302-01, Drechttunnel (A16) |  | 21 Tunnelverlichting | Tunnelverlichting West2 | Armatuur 21-357 C-6-L3 N_17 |  |  | DET-N2-001 | DET-N3-021 | Tunnel | Objectverlichting | 1042 | 00012 | RWS TOP WNZ | WNZ district zuid | 0 | 2005-01-01 |  |  |  | WNZ (West-Nederland Zuid) | 44A-302, Tunnel onder de Oude Maas | TRUE | Armatuur |  |  | VITOP |  |  |  | 0 | 0 | [6 empty] | 0 | 0 |  |  |  | Heijmans |  | Industria | 2816 ANN PROV. (250W SON-T) |  |  |  |  | 21 | 000104268 | 0 | 0 | [10 empty] | 0 |  |  |  |  | BR | 0 | Rijkswaterstaat West Nederland Noord | Rijkswaterstaat WNZ-district Zuid | 173 |  |  | 0 | 0 | 0 | [8 empty] | FALSE | 0 |  |  |  |  | 0 | 0 | 0 | 0 | FALSE |  |  |  | FALSE
DET-N6-0814 | 016-0020-R, KP Ridderkerk-Noord - 's-Gravendeel | Rijksweg 16 | 44A-302-01, Drechttunnel (A16) |  | 21 Tunnelverlichting | Tunnelverlichting West2 | Armatuur 21-377 A-2-L12NB_18 |  |  | DET-N2-001 | DET-N3-021 | Tunnel | Objectverlichting | 1042 | 00012 | RWS TOP WNZ | WNZ district zuid | 0 | 2005-01-01 |  |  |  | WNZ (West-Nederland Zuid) | 44A-302, Tunnel onder de Oude Maas | TRUE | Armatuur |  |  | VITOP |  |  |  | 0 | 0 | [6 empty] | 0 | 0 |  |  |  | Heijmans |  | Industria | 2816 3D PROV. (400W SON-T) |  |  |  |  | 21 | 000104269 | 0 | 0 | [10 empty] | 0 |  |  |  |  | BR | 0 | Rijkswaterstaat West Nederland Noord | Rijkswaterstaat WNZ-district Zuid | 173 |  |  | 0 | 0 | 0 | [8 empty] | FALSE | 0 |  |  |  |  | 0 | 0 | 0 | 0 | FALSE |  |  |  | FALSE
DET-N6-0815 | 016-0020-R, KP Ridderkerk-Noord - 's-Gravendeel | Rijksweg 16 | 44A-302-01, Drechttunnel (A16) |  | 21 Tunnelverlichting | Tunnelverlichting West2 | Armatuur 21-361 B-3-L3 N_19 |  |  | DET-N2-001 | DET-N3-021 | Tunnel | Objectverlichting | 1042 | 00012 | RWS TOP WNZ | WNZ district zuid | 0 | 2005-01-01 |  |  |  | WNZ (West-Nederland Zuid) | 44A-302, Tunnel onder de Oude Maas | TRUE | Armatuur |  |  | VITOP |  |  |  | 0 | 0 | [6 empty] | 0 | 0 |  |  |  | Heijmans |  | Industria | 2816 ANN PROV. (400W SON-T) |  |  |  |  | 21 | 000104270 | 0 | 0 | [10 empty] | 0 |  |  |  |  | BR | 0 | Rijkswaterstaat West Nederland Noord | Rijkswaterstaat WNZ-district Zuid | 173 |  |  | 0 | 0 | 0 | [8 empty] | FALSE | 0 |  |  |  |  | 0 | 0 | 0 | 0 | FALSE |  |  |  | FALSE
DET-N6-0816 | 016-0020-R, KP Ridderkerk-Noord - 's-Gravendeel | Rijksweg 16 | 44A-302-01, Drechttunnel (A16) |  | 21 Tunnelverlichting | Tunnelverlichting West2 | Armatuur 21-355 B-4-L1 NB_20 |  |  | DET-N2-001 | DET-N3-021 | Tunnel | Objectverlichting | 1042 | 00012 | RWS TOP WNZ | WNZ district zuid | 0 | 2005-01-01 |  |  |  | WNZ (West-Nederland Zuid) | 44A-302, Tunnel onder de Oude Maas | TRUE | Armatuur |  |  | VITOP |  |  |  | 0 | 0 | [6 empty] | 0 | 0 |  |  |  | Heijmans |  | Industria | 2816 ANN PROV. (400W SON-T) |  |  |  |  | 21 | 000104271 | 0 | 0 | [10 empty] | 0 |  |  |  |  | BR | 0 | Rijkswaterstaat West Nederland Noord | Rijkswaterstaat WNZ-district Zuid | 173 |  |  | 0 | 0 | 0 | [8 empty] | FALSE | 0 |  |  |  |  | 0 | 0 | 0 | 0 | FALSE |  |  |  | FALSE
DET-N6-0817 | 016-0020-R, KP Ridderkerk-Noord - 's-Gravendeel | Rijksweg 16 | 44A-302-01, Drechttunnel (A16) |  | 21 Tunnelverlichting | Tunnelverlichting West2 | Armatuur 21-355 B-4-L2 NB_21 |  |  | DET-N2-001 | DET-N3-021 | Tunnel | Objectverlichting | 1042 | 00012 | RWS TOP WNZ | WNZ district zuid | 0 | 2005-01-01 |  |  |  | WNZ (West-Nederland Zuid) | 44A-302, Tunnel onder de Oude Maas | TRUE | Armatuur |  |  | VITOP |  |  |  | 0 | 0 | [6 empty] | 0 | 0 |  |  |  | Heijmans |  | Industria | 2816 ANN PROV. (400W SON-T) |  |  |  |  | 21 | 000104272 | 0 | 0 | [10 empty] | 0 |  |  |  |  | BR | 0 | Rijkswaterstaat West Nederland Noord | Rijkswaterstaat WNZ-district Zuid | 173 |  |  | 0 | 0 | 0 | [8 empty] | FALSE | 0 |  |  |  |  | 0 | 0 | 0 | 0 | FALSE |  |  |  | FALSE
DET-N6-0818 | 016-0020-R, KP Ridderkerk-Noord - 's-Gravendeel | Rijksweg 16 | 44A-302-01, Drechttunnel (A16) |  | 21 Tunnelverlichting | Tunnelverlichting West2 | Armatuur 21-351 B-5-L3 NB_22 |  |  | DET-N2-001 | DET-N3-021 | Tunnel | Objectverlichting | 1042 | 00012 | RWS TOP WNZ | WNZ district zuid | 0 | 2005-01-01 |  |  |  | WNZ (West-Nederland Zuid) | 44A-302, Tunnel onder de Oude Maas | TRUE | Armatuur |  |  | VITOP |  |  |  | 0 | 0 | [6 empty] | 0 | 0 |  |  |  | Heijmans |  | Industria | 2816 ANN PROV. (400W SON-T) |  |  |  |  | 21 | 000104273 | 0 | 0 | [10 empty] | 0 |  |  |  |  | BR | 0 | Rijkswaterstaat West Nederland Noord | Rijkswaterstaat WNZ-district Zuid | 173 |  |  | 0 | 0 | 0 | [8 empty] | FALSE | 0 |  |  |  |  | 0 | 0 | 0 | 0 | FALSE |  |  |  | FALSE
DET-N6-0819 | 016-0020-R, KP Ridderkerk-Noord - 's-Gravendeel | Rijksweg 16 | 44A-302-01, Drechttunnel (A16) |  | 21 Tunnelverlichting | Tunnelverlichting West2 | Armatuur 21-351 B-5-L1 NB_23 |  |  | DET-N2-001 | DET-N3-021 | Tunnel | Objectverlichting | 1042 | 00012 | RWS TOP WNZ | WNZ district zuid | 0 | 2005-01-01 |  |  |  | WNZ (West-Nederland Zuid) | 44A-302, Tunnel onder de Oude Maas | TRUE | Armatuur |  |  | VITOP |  |  |  | 0 | 0 | [6 empty] | 0 | 0 |  |  |  | Heijmans |  | Industria | 2816 ANN PROV. (400W SON-T) |  |  |  |  | 21 | 000104274 | 0 | 0 | [10 empty] | 0 |  |  |  |  | BR | 0 | Rijkswaterstaat West Nederland Noord | Rijkswaterstaat WNZ-district Zuid | 173 |  |  | 0 | 0 | 0 | [8 empty] | FALSE | 0 |  |  |  |  | 0 | 0 | 0 | 0 | FALSE |  |  |  | FALSE
DET-N6-0820 | 016-0020-R, KP Ridderkerk-Noord - 's-Gravendeel | Rijksweg 16 | 44A-302-01, Drechttunnel (A16) |  | 21 Tunnelverlichting | Tunnelverlichting West2 | Armatuur 21-357 C-6-L1 N_24 |  |  | DET-N2-001 | DET-N3-021 | Tunnel | Objectverlichting | 1042 | 00012 | RWS TOP WNZ | WNZ district zuid | 0 | 2005-01-01 |  |  |  | WNZ (West-Nederland Zuid) | 44A-302, Tunnel onder de Oude Maas | TRUE | Armatuur |  |  | VITOP |  |  |  | 0 | 0 | [6 empty] | 0 | 0 |  |  |  | Heijmans |  | Industria | 2816 ANN PROV. (250W SON-T) |  |  |  |  | 21 | 000104275 | 0 | 0 | [10 empty] | 0 |  |  |  |  | BR | 0 | Rijkswaterstaat West Nederland Noord | Rijkswaterstaat WNZ-district Zuid | 173 |  |  | 0 | 0 | 0 | [8 empty] | FALSE | 0 |  |  |  |  | 0 | 0 | 0 | 0 | FALSE |  |  |  | FALSE
DET-N6-0821 | 016-0020-R, KP Ridderkerk-Noord - 's-Gravendeel | Rijksweg 16 | 44A-302-01, Drechttunnel (A16) |  | 21 Tunnelverlichting | Tunnelverlichting West2 | Armatuur 21-357 C-6-L2 N_25 |  |  | DET-N2-001 | DET-N3-021 | Tunnel | Objectverlichting | 1042 | 00012 | RWS TOP WNZ | WNZ district zuid | 0 | 2005-01-01 |  |  |  | WNZ (West-Nederland Zuid) | 44A-302, Tunnel onder de Oude Maas | TRUE | Armatuur |  |  | VITOP |  |  |  | 0 | 0 | [6 empty] | 0 | 0 |  |  |  | Heijmans |  | Industria | 2816 ANN PROV. (250W SON-T) |  |  |  |  | 21 | 000104276 | 0 | 0 | [10 empty] | 0 |  |  |  |  | BR | 0 | Rijkswaterstaat West Nederland Noord | Rijkswaterstaat WNZ-district Zuid | 173 |  |  | 0 | 0 | 0 | [8 empty] | FALSE | 0 |  |  |  |  | 0 | 0 | 0 | 0 | FALSE |  |  |  | FALSE
DET-N6-0822 | 016-0020-R, KP Ridderkerk-Noord - 's-Gravendeel | Rijksweg 16 | 44A-302-01, Drechttunnel (A16) |  | 21 Tunnelverlichting | Tunnelverlichting West2 | Armatuur 21-357 C-6-L3 N_26 |  |  | DET-N2-001 | DET-N3-021 | Tunnel | Objectverlichting | 1042 | 00012 | RWS TOP WNZ | WNZ district zuid | 0 | 2005-01-01 |  |  |  | WNZ (West-Nederland Zuid) | 44A-302, Tunnel onder de Oude Maas | TRUE | Armatuur |  |  | VITOP |  |  |  | 0 | 0 | [6 empty] | 0 | 0 |  |  |  | Heijmans |  | Industria | 2816 ANN PROV. (250W SON-T) |  |  |  |  | 21 | 000104277 | 0 | 0 | [10 empty] | 0 |  |  |  |  | BR | 0 | Rijkswaterstaat West Nederland Noord | Rijkswaterstaat WNZ-district Zuid | 173 |  |  | 0 | 0 | 0 | [8 empty] | FALSE | 0 |  |  |  |  | 0 | 0 | 0 | 0 | FALSE |  |  |  | FALSE
DET-N6-0823 | 016-0020-R, KP Ridderkerk-Noord - 's-Gravendeel | Rijksweg 16 | 44A-302-01, Drechttunnel (A16) |  | 21 Tunnelverlichting | Tunnelverlichting West2 | Armatuur 21-361 B-3-L1 N_27 |  |  | DET-N2-001 | DET-N3-021 | Tunnel | Objectverlichting | 1042 | 00012 | RWS TOP WNZ | WNZ district zuid | 0 | 2005-01-01 |  |  |  | WNZ (West-Nederland Zuid) | 44A-302, Tunnel onder de Oude Maas | TRUE | Armatuur |  |  | VITOP |  |  |  | 0 | 0 | [6 empty] | 0 | 0 |  |  |  | Heijmans |  | Industria | 2816 ANN PROV. (400W SON-T) |  |  |  |  | 21 | 000104278 | 0 | 0 | [10 empty] | 0 |  |  |  |  | BR | 0 | Rijkswaterstaat West Nederland Noord | Rijkswaterstaat WNZ-district Zuid | 173 |  |  | 0 | 0 | 0 | [8 empty] | FALSE | 0 |  |  |  |  | 0 | 0 | 0 | 0 | FALSE |  |  |  | FALSE
DET-N6-0824 | 016-0020-R, KP Ridderkerk-Noord - 's-Gravendeel | Rijksweg 16 | 44A-302-01, Drechttunnel (A16) |  | 21 Tunnelverlichting | Tunnelverlichting West2 | Armatuur 21-355 B-4-L3 NB_28 |  |  | DET-N2-001 | DET-N3-021 | Tunnel | Objectverlichting | 1042 | 00012 | RWS TOP WNZ | WNZ district zuid | 0 | 2005-01-01 |  |  |  | WNZ (West-Nederland Zuid) | 44A-302, Tunnel onder de Oude Maas | TRUE | Armatuur |  |  | VITOP |  |  |  | 0 | 0 | [6 empty] | 0 | 0 |  |  |  | Heijmans |  | Industria | 2816 ANN PROV. (400W SON-T) |  |  |  |  | 21 | 000104279 | 0 | 0 | [10 empty] | 0 |  |  |  |  | BR | 0 | Rijkswaterstaat West Nederland Noord | Rijkswaterstaat WNZ-district Zuid | 173 |  |  | 0 | 0 | 0 | [8 empty] | FALSE | 0 |  |  |  |  | 0 | 0 | 0 | 0 | FALSE |  |  |  | FALSE
DET-N6-0825 | 016-0020-R, KP Ridderkerk-Noord - 's-Gravendeel | Rijksweg 16 | 44A-302-01, Drechttunnel (A16) |  | 21 Tunnelverlichting | Tunnelverlichting West2 | Armatuur 21-351 B-5-L2 NB_29 |  |  | DET-N2-001 | DET-N3-021 | Tunnel | Objectverlichting | 1042 | 00012 | RWS TOP WNZ | WNZ district zuid | 0 | 2005-01-01 |  |  |  | WNZ (West-Nederland Zuid) | 44A-302, Tunnel onder de Oude Maas | TRUE | Armatuur |  |  | VITOP |  |  |  | 0 | 0 | [6 empty] | 0 | 0 |  |  |  | Heijmans |  | Industria | 2816 ANN PROV. (400W SON-T) |  |  |  |  | 21 | 000104280 | 0 | 0 | [10 empty] | 0 |  |  |  |  | BR | 0 | Rijkswaterstaat West Nederland Noord | Rijkswaterstaat WNZ-district Zuid | 173 |  |  | 0 | 0 | 0 | [8 empty] | FALSE | 0 |  |  |  |  | 0 | 0 | 0 | 0 | FALSE |  |  |  | FALSE
DET-N6-0826 | 016-0020-R, KP Ridderkerk-Noord - 's-Gravendeel | Rijksweg 16 | 44A-302-01, Drechttunnel (A16) |  | 21 Tunnelverlichting | Tunnelverlichting West2 | Armatuur 21-351 B-5-L3 NB_30 |  |  | DET-N2-001 | DET-N3-021 | Tunnel | Objectverlichting | 1042 | 00012 | RWS TOP WNZ | WNZ district zuid | 0 | 2005-01-01 |  |  |  | WNZ (West-Nederland Zuid) | 44A-302, Tunnel onder de Oude Maas | TRUE | Armatuur |  |  | VITOP |  |  |  | 0 | 0 | [6 empty] | 0 | 0 |  |  |  | Heijmans |  | Industria | 2816 ANN PROV. (400W SON-T) |  |  |  |  | 21 | 000104281 | 0 | 0 | [10 empty] | 0 |  |  |  |  | BR | 0 | Rijkswaterstaat West Nederland Noord | Rijkswaterstaat WNZ-district Zuid | 173 |  |  | 0 | 0 | 0 | [8 empty] | FALSE | 0 |  |  |  |  | 0 | 0 | 0 | 0 | FALSE |  |  |  | FALSE
DET-N6-0827 | 016-0020-R, KP Ridderkerk-Noord - 's-Gravendeel | Rijksweg 16 | 44A-302-01, Drechttunnel (A16) |  | 21 Tunnelverlichting | Tunnelverlichting West2 | Armatuur 21-351 B-5-L1 NB_31 |  |  | DET-N2-001 | DET-N3-021 | Tunnel | Objectverlichting | 1042 | 00012 | RWS TOP WNZ | WNZ district zuid | 0 | 2005-01-01 |  |  |  | WNZ (West-Nederland Zuid) | 44A-302, Tunnel onder de Oude Maas | TRUE | Armatuur |  |  | VITOP |  |  |  | 0 | 0 | [6 empty] | 0 | 0 |  |  |  | Heijmans |  | Industria | 2816 ANN PROV. (400W SON-T) |  |  |  |  | 21 | 000104282 | 0 | 0 | [10 empty] | 0 |  |  |  |  | BR | 0 | Rijkswaterstaat West Nederland Noord | Rijkswaterstaat WNZ-district Zuid | 173 |  |  | 0 | 0 | 0 | [8 empty] | FALSE | 0 |  |  |  |  | 0 | 0 | 0 | 0 | FALSE |  |  |  | FALSE
DET-N6-0828 | 016-0020-R, KP Ridderkerk-Noord - 's-Gravendeel | Rijksweg 16 | 44A-302-01, Drechttunnel (A16) |  | 21 Tunnelverlichting | Tunnelverlichting West2 | Armatuur 21-357 C-6-L1 N_32 |  |  | DET-N2-001 | DET-N3-021 | Tunnel | Objectverlichting | 1042 | 00012 | RWS TOP WNZ | WNZ district zuid | 0 | 2005-01-01 |  |  |  | WNZ (West-Nederland Zuid) | 44A-302, Tunnel onder de Oude Maas | TRUE | Armatuur |  |  | VITOP |  |  |  | 0 | 0 | [6 empty] | 0 | 0 |  |  |  | Heijmans |  | Industria | 2816 ANN PROV. (250W SON-T) |  |  |  |  | 21 | 000104283 | 0 | 0 | [10 empty] | 0 |  |  |  |  | BR | 0 | Rijkswaterstaat West Nederland Noord | Rijkswaterstaat WNZ-district Zuid | 173 |  |  | 0 | 0 | 0 | [8 empty] | FALSE | 0 |  |  |  |  | 0 | 0 | 0 | 0 | FALSE |  |  |  | FALSE
DET-N6-0829 | 016-0020-R, KP Ridderkerk-Noord - 's-Gravendeel | Rijksweg 16 | 44A-302-01, Drechttunnel (A16) |  | 21 Tunnelverlichting | Tunnelverlichting West2 | Armatuur 21-357 C-6-L2 N_33 |  |  | DET-N2-001 | DET-N3-021 | Tunnel | Objectverlichting | 1042 | 00012 | RWS TOP WNZ | WNZ district zuid | 0 | 2005-01-01 |  |  |  | WNZ (West-Nederland Zuid) | 44A-302, Tunnel onder de Oude Maas | TRUE | Armatuur |  |  | VITOP |  |  |  | 0 | 0 | [6 empty] | 0 | 0 |  |  |  | Heijmans |  | Industria | 2816 ANN PROV. (250W SON-T) |  |  |  |  | 21 | 000104284 | 0 | 0 | [10 empty] | 0 |  |  |  |  | BR | 0 | Rijkswaterstaat West Nederland Noord | Rijkswaterstaat WNZ-district Zuid | 173 |  |  | 0 | 0 | 0 | [8 empty] | FALSE | 0 |  |  |  |  | 0 | 0 | 0 | 0 | FALSE |  |  |  | FALSE
DET-N6-0830 | 016-0020-R, KP Ridderkerk-Noord - 's-Gravendeel | Rijksweg 16 | 44A-302-01, Drechttunnel (A16) |  | 21 Tunnelverlichting | Tunnelverlichting West2 | Armatuur 21-357 C-6-L3 N_34 |  |  | DET-N2-001 | DET-N3-021 | Tunnel | Objectverlichting | 1042 | 00012 | RWS TOP WNZ | WNZ district zuid | 0 | 2005-01-01 |  |  |  | WNZ (West-Nederland Zuid) | 44A-302, Tunnel onder de Oude Maas | TRUE | Armatuur |  |  | VITOP |  |  |  | 0 | 0 | [6 empty] | 0 | 0 |  |  |  | Heijmans |  | Industria | 2816 ANN PROV. (250W SON-T) |  |  |  |  | 21 | 000104285 | 0 | 0 | [10 empty] | 0 |  |  |  |  | BR | 0 | Rijkswaterstaat West Nederland Noord | Rijkswaterstaat WNZ-district Zuid | 173 |  |  | 0 | 0 | 0 | [8 empty] | FALSE | 0 |  |  |  |  | 0 | 0 | 0 | 0 | FALSE |  |  |  | FALSE
DET-N6-0831 | 016-0020-R, KP Ridderkerk-Noord - 's-Gravendeel | Rijksweg 16 | 44A-302-01, Drechttunnel (A16) |  | 21 Tunnelverlichting | Tunnelverlichting West2 | Armatuur 21-375 A-2-L1 NB_35 |  |  | DET-N2-001 | DET-N3-021 | Tunnel | Objectverlichting | 1042 | 00012 | RWS TOP WNZ | WNZ district zuid | 0 | 2005-01-01 |  |  |  | WNZ (West-Nederland Zuid) | 44A-302, Tunnel onder de Oude Maas | TRUE | Armatuur |  |  | VITOP |  |  |  | 0 | 0 | [6 empty] | 0 | 0 |  |  |  | Heijmans |  | Industria | 2816 3D PROV. (400W SON-T) |  |  |  |  | 21 | 000104286 | 0 | 0 | [10 empty] | 0 |  |  |  |  | BR | 0 | Rijkswaterstaat West Nederland Noord | Rijkswaterstaat WNZ-district Zuid | 173 |  |  | 0 | 0 | 0 | [8 empty] | FALSE | 0 |  |  |  |  | 0 | 0 | 0 | 0 | FALSE |  |  |  | FALSE
DET-N6-0832 | 016-0020-R, KP Ridderkerk-Noord - 's-Gravendeel | Rijksweg 16 | 44A-302-01, Drechttunnel (A16) |  | 21 Tunnelverlichting | Tunnelverlichting West2 | Armatuur 21-361 B-3-L2 N_36 |  |  | DET-N2-001 | DET-N3-021 | Tunnel | Objectverlichting | 1042 | 00012 | RWS TOP WNZ | WNZ district zuid | 0 | 2005-01-01 |  |  |  | WNZ (West-Nederland Zuid) | 44A-302, Tunnel onder de Oude Maas | TRUE | Armatuur |  |  | VITOP |  |  |  | 0 | 0 | [6 empty] | 0 | 0 |  |  |  | Heijmans |  | Industria | 2816 ANN PROV. (400W SON-T) |  |  |  |  | 21 | 000104287 | 0 | 0 | [10 empty] | 0 |  |  |  |  | BR | 0 | Rijkswaterstaat West Nederland Noord | Rijkswaterstaat WNZ-district Zuid | 173 |  |  | 0 | 0 | 0 | [8 empty] | FALSE | 0 |  |  |  |  | 0 | 0 | 0 | 0 | FALSE |  |  |  | FALSE
DET-N6-0833 | 016-0020-R, KP Ridderkerk-Noord - 's-Gravendeel | Rijksweg 16 | 44A-302-01, Drechttunnel (A16) |  | 21 Tunnelverlichting | Tunnelverlichting West2 | Armatuur 21-355 B-4-L1 NB_37 |  |  | DET-N2-001 | DET-N3-021 | Tunnel | Objectverlichting | 1042 | 00012 | RWS TOP WNZ | WNZ district zuid | 0 | 2005-01-01 |  |  |  | WNZ (West-Nederland Zuid) | 44A-302, Tunnel onder de Oude Maas | TRUE | Armatuur |  |  | VITOP |  |  |  | 0 | 0 | [6 empty] | 0 | 0 |  |  |  | Heijmans |  | Industria | 2816 ANN PROV. (400W SON-T) |  |  |  |  | 21 | 000104288 | 0 | 0 | [10 empty] | 0 |  |  |  |  | BR | 0 | Rijkswaterstaat West Nederland Noord | Rijkswaterstaat WNZ-district Zuid | 173 |  |  | 0 | 0 | 0 | [8 empty] | FALSE | 0 |  |  |  |  | 0 | 0 | 0 | 0 | FALSE |  |  |  | FALSE
DET-N6-0834 | 016-0020-R, KP Ridderkerk-Noord - 's-Gravendeel | Rijksweg 16 | 44A-302-01, Drechttunnel (A16) |  | 21 Tunnelverlichting | Tunnelverlichting West2 | Armatuur 21-355 B-4-L2 NB_38 |  |  | DET-N2-001 | DET-N3-021 | Tunnel | Objectverlichting | 1042 | 00012 | RWS TOP WNZ | WNZ district zuid | 0 | 2005-01-01 |  |  |  | WNZ (West-Nederland Zuid) | 44A-302, Tunnel onder de Oude Maas | TRUE | Armatuur |  |  | VITOP |  |  |  | 0 | 0 | [6 empty] | 0 | 0 |  |  |  | Heijmans |  | Industria | 2816 ANN PROV. (400W SON-T) |  |  |  |  | 21 | 000104289 | 0 | 0 | [10 empty] | 0 |  |  |  |  | BR | 0 | Rijkswaterstaat West Nederland Noord | Rijkswaterstaat WNZ-district Zuid | 173 |  |  | 0 | 0 | 0 | [8 empty] | FALSE | 0 |  |  |  |  | 0 | 0 | 0 | 0 | FALSE |  |  |  | FALSE
DET-N6-0835 | 016-0020-R, KP Ridderkerk-Noord - 's-Gravendeel | Rijksweg 16 | 44A-302-01, Drechttunnel (A16) |  | 21 Tunnelverlichting | Tunnelverlichting West2 | Armatuur 21-351 B-5-L2 NB_39 |  |  | DET-N2-001 | DET-N3-021 | Tunnel | Objectverlichting | 1042 | 00012 | RWS TOP WNZ | WNZ district zuid | 0 | 2005-01-01 |  |  |  | WNZ (West-Nederland Zuid) | 44A-302, Tunnel onder de Oude Maas | TRUE | Armatuur |  |  | VITOP |  |  |  | 0 | 0 | [6 empty] | 0 | 0 |  |  |  | Heijmans |  | Industria | 2816 ANN PROV. (400W SON-T) |  |  |  |  | 21 | 000104290 | 0 | 0 | [10 empty] | 0 |  |  |  |  | BR | 0 | Rijkswaterstaat West Nederland Noord | Rijkswaterstaat WNZ-district Zuid | 173 |  |  | 0 | 0 | 0 | [8 empty] | FALSE | 0 |  |  |  |  | 0 | 0 | 0 | 0 | FALSE |  |  |  | FALSE
DET-N6-0836 | 016-0020-R, KP Ridderkerk-Noord - 's-Gravendeel | Rijksweg 16 | 44A-302-01, Drechttunnel (A16) |  | 21 Tunnelverlichting | Tunnelverlichting West2 | Armatuur 21-351 B-5-L3 NB_40 |  |  | DET-N2-001 | DET-N3-021 | Tunnel | Objectverlichting | 1042 | 00012 | RWS TOP WNZ | WNZ district zuid | 0 | 2005-01-01 |  |  |  | WNZ (West-Nederland Zuid) | 44A-302, Tunnel onder de Oude Maas | TRUE | Armatuur |  |  | VITOP |  |  |  | 0 | 0 | [6 empty] | 0 | 0 |  |  |  | Heijmans |  | Industria | 2816 ANN PROV. (400W SON-T) |  |  |  |  | 21 | 000104291 | 0 | 0 | [10 empty] | 0 |  |  |  |  | BR | 0 | Rijkswaterstaat West Nederland Noord | Rijkswaterstaat WNZ-district Zuid | 173 |  |  | 0 | 0 | 0 | [8 empty] | FALSE | 0 |  |  |  |  | 0 | 0 | 0 | 0 | FALSE |  |  |  | FALSE
DET-N6-0837 | 016-0020-R, KP Ridderkerk-Noord - 's-Gravendeel | Rijksweg 16 | 44A-302-01, Drechttunnel (A16) |  | 21 Tunnelverlichting | Tunnelverlichting West2 | Armatuur 21-358 C-6-L1 N_41 |  |  | DET-N2-001 | DET-N3-021 | Tunnel | Objectverlichting | 1042 | 00012 | RWS TOP WNZ | WNZ district zuid | 0 | 2005-01-01 |  |  |  | WNZ (West-Nederland Zuid) | 44A-302, Tunnel onder de Oude Maas | TRUE | Armatuur |  |  | VITOP |  |  |  | 0 | 0 | [6 empty] | 0 | 0 |  |  |  | Heijmans |  | Industria | 2816 ANN PROV. (250W SON-T) |  |  |  |  | 21 | 000104292 | 0 | 0 | [10 empty] | 0 |  |  |  |  | BR | 0 | Rijkswaterstaat West Nederland Noord | Rijkswaterstaat WNZ-district Zuid | 173 |  |  | 0 | 0 | 0 | [8 empty] | FALSE | 0 |  |  |  |  | 0 | 0 | 0 | 0 | FALSE |  |  |  | FALSE
DET-N6-0838 | 016-0020-R, KP Ridderkerk-Noord - 's-Gravendeel | Rijksweg 16 | 44A-302-01, Drechttunnel (A16) |  | 21 Tunnelverlichting | Tunnelverlichting West2 | Armatuur 21-358 C-6-L2 N_42 |  |  | DET-N2-001 | DET-N3-021 | Tunnel | Objectverlichting | 1042 | 00012 | RWS TOP WNZ | WNZ district zuid | 0 | 2005-01-01 |  |  |  | WNZ (West-Nederland Zuid) | 44A-302, Tunnel onder de Oude Maas | TRUE | Armatuur |  |  | VITOP |  |  |  | 0 | 0 | [6 empty] | 0 | 0 |  |  |  | Heijmans |  | Industria | 2816 ANN PROV. (250W SON-T) |  |  |  |  | 21 | 000104293 | 0 | 0 | [10 empty] | 0 |  |  |  |  | BR | 0 | Rijkswaterstaat West Nederland Noord | Rijkswaterstaat WNZ-district Zuid | 173 |  |  | 0 | 0 | 0 | [8 empty] | FALSE | 0 |  |  |  |  | 0 | 0 | 0 | 0 | FALSE |  |  |  | FALSE
DET-N6-0839 | 016-0020-R, KP Ridderkerk-Noord - 's-Gravendeel | Rijksweg 16 | 44A-302-01, Drechttunnel (A16) |  | 21 Tunnelverlichting | Tunnelverlichting West2 | Armatuur 21-358 C-6-L3 N_43 |  |  | DET-N2-001 | DET-N3-021 | Tunnel | Objectverlichting | 1042 | 00012 | RWS TOP WNZ | WNZ district zuid | 0 | 2005-01-01 |  |  |  | WNZ (West-Nederland Zuid) | 44A-302, Tunnel onder de Oude Maas | TRUE | Armatuur |  |  | VITOP |  |  |  | 0 | 0 | [6 empty] | 0 | 0 |  |  |  | Heijmans |  | Industria | 2816 ANN PROV. (250W SON-T) |  |  |  |  | 21 | 000104294 | 0 | 0 | [10 empty] | 0 |  |  |  |  | BR | 0 | Rijkswaterstaat West Nederland Noord | Rijkswaterstaat WNZ-district Zuid | 173 |  |  | 0 | 0 | 0 | [8 empty] | FALSE | 0 |  |  |  |  | 0 | 0 | 0 | 0 | FALSE |  |  |  | FALSE
DET-N6-0840 | 016-0020-R, KP Ridderkerk-Noord - 's-Gravendeel | Rijksweg 16 | 44A-302-01, Drechttunnel (A16) |  | 21 Tunnelverlichting | Tunnelverlichting West2 | Armatuur 21-361 B-3-L3 N_44 |  |  | DET-N2-001 | DET-N3-021 | Tunnel | Objectverlichting | 1042 | 00012 | RWS TOP WNZ | WNZ district zuid | 0 | 2005-01-01 |  |  |  | WNZ (West-Nederland Zuid) | 44A-302, Tunnel onder de Oude Maas | TRUE | Armatuur |  |  | VITOP |  |  |  | 0 | 0 | [6 empty] | 0 | 0 |  |  |  | Heijmans |  | Industria | 2816 ANN PROV. (400W SON-T) |  |  |  |  | 21 | 000104295 | 0 | 0 | [10 empty] | 0 |  |  |  |  | BR | 0 | Rijkswaterstaat West Nederland Noord | Rijkswaterstaat WNZ-district Zuid | 173 |  |  | 0 | 0 | 0 | [8 empty] | FALSE | 0 |  |  |  |  | 0 | 0 | 0 | 0 | FALSE |  |  |  | FALSE
DET-N6-0841 | 016-0020-R, KP Ridderkerk-Noord - 's-Gravendeel | Rijksweg 16 | 44A-302-01, Drechttunnel (A16) |  | 21 Tunnelverlichting | Tunnelverlichting West2 | Armatuur 21-355 B-4-L3 NB_45 |  |  | DET-N2-001 | DET-N3-021 | Tunnel | Objectverlichting | 1042 | 00012 | RWS TOP WNZ | WNZ district zuid | 0 | 2005-01-01 |  |  |  | WNZ (West-Nederland Zuid) | 44A-302, Tunnel onder de Oude Maas | TRUE | Armatuur |  |  | VITOP |  |  |  | 0 | 0 | [6 empty] | 0 | 0 |  |  |  | Heijmans |  | Industria | 2816 ANN PROV. (400W SON-T) |  |  |  |  | 21 | 000104296 | 0 | 0 | [10 empty] | 0 |  |  |  |  | BR | 0 | Rijkswaterstaat West Nederland Noord | Rijkswaterstaat WNZ-district Zuid | 173 |  |  | 0 | 0 | 0 | [8 empty] | FALSE | 0 |  |  |  |  | 0 | 0 | 0 | 0 | FALSE |  |  |  | FALSE
DET-N6-0842 | 016-0020-R, KP Ridderkerk-Noord - 's-Gravendeel | Rijksweg 16 | 44A-302-01, Drechttunnel (A16) |  | 21 Tunnelverlichting | Tunnelverlichting West2 | Armatuur 21-352 B-5-L1 NB_46 |  |  | DET-N2-001 | DET-N3-021 | Tunnel | Objectverlichting | 1042 | 00012 | RWS TOP WNZ | WNZ district zuid | 0 | 2005-01-01 |  |  |  | WNZ (West-Nederland Zuid) | 44A-302, Tunnel onder de Oude Maas | TRUE | Armatuur |  |  | VITOP |  |  |  | 0 | 0 | [6 empty] | 0 | 0 |  |  |  | Heijmans |  | Industria | 2816 ANN PROV. (400W SON-T) |  |  |  |  | 21 | 000104297 | 0 | 0 | [10 empty] | 0 |  |  |  |  | BR | 0 | Rijkswaterstaat West Nederland Noord | Rijkswaterstaat WNZ-district Zuid | 173 |  |  | 0 | 0 | 0 | [8 empty] | FALSE | 0 |  |  |  |  | 0 | 0 | 0 | 0 | FALSE |  |  |  | FALSE
DET-N6-0843 | 016-0020-R, KP Ridderkerk-Noord - 's-Gravendeel | Rijksweg 16 | 44A-302-01, Drechttunnel (A16) |  | 21 Tunnelverlichting | Tunnelverlichting West2 | Armatuur 21-352 B-5-L2 NB_47 |  |  | DET-N2-001 | DET-N3-021 | Tunnel | Objectverlichting | 1042 | 00012 | RWS TOP WNZ | WNZ district zuid | 0 | 2005-01-01 |  |  |  | WNZ (West-Nederland Zuid) | 44A-302, Tunnel onder de Oude Maas | TRUE | Armatuur |  |  | VITOP |  |  |  | 0 | 0 | [6 empty] | 0 | 0 |  |  |  | Heijmans |  | Industria | 2816 ANN PROV. (400W SON-T) |  |  |  |  | 21 | 000104298 | 0 | 0 | [10 empty] | 0 |  |  |  |  | BR | 0 | Rijkswaterstaat West Nederland Noord | Rijkswaterstaat WNZ-district Zuid | 173 |  |  | 0 | 0 | 0 | [8 empty] | FALSE | 0 |  |  |  |  | 0 | 0 | 0 | 0 | FALSE |  |  |  | FALSE
DET-N6-0844 | 016-0020-R, KP Ridderkerk-Noord - 's-Gravendeel | Rijksweg 16 | 44A-302-01, Drechttunnel (A16) |  | 21 Tunnelverlichting | Tunnelverlichting West2 | Armatuur 21-352 B-5-L3 NB_48 |  |  | DET-N2-001 | DET-N3-021 | Tunnel | Objectverlichting | 1042 | 00012 | RWS TOP WNZ | WNZ district zuid | 0 | 2005-01-01 |  |  |  | WNZ (West-Nederland Zuid) | 44A-302, Tunnel onder de Oude Maas | TRUE | Armatuur |  |  | VITOP |  |  |  | 0 | 0 | [6 empty] | 0 | 0 |  |  |  | Heijmans |  | Industria | 2816 ANN PROV. (400W SON-T) |  |  |  |  | 21 | 000104299 | 0 | 0 | [10 empty] | 0 |  |  |  |  | BR | 0 | Rijkswaterstaat West Nederland Noord | Rijkswaterstaat WNZ-district Zuid | 173 |  |  | 0 | 0 | 0 | [8 empty] | FALSE | 0 |  |  |  |  | 0 | 0 | 0 | 0 | FALSE |  |  |  | FALSE
DET-N6-0845 | 016-0020-R, KP Ridderkerk-Noord - 's-Gravendeel | Rijksweg 16 | 44A-302-01, Drechttunnel (A16) |  | 21 Tunnelverlichting | Tunnelverlichting West2 | Armatuur 21-358 C-6-L1 N_49 |  |  | DET-N2-001 | DET-N3-021 | Tunnel | Objectverlichting | 1042 | 00012 | RWS TOP WNZ | WNZ district zuid | 0 | 2005-01-01 |  |  |  | WNZ (West-Nederland Zuid) | 44A-302, Tunnel onder de Oude Maas | TRUE | Armatuur |  |  | VITOP |  |  |  | 0 | 0 | [6 empty] | 0 | 0 |  |  |  | Heijmans |  | Industria | 2816 ANN PROV. (250W SON-T) |  |  |  |  | 21 | 000104300 | 0 | 0 | [10 empty] | 0 |  |  |  |  | BR | 0 | Rijkswaterstaat West Nederland Noord | Rijkswaterstaat WNZ-district Zuid | 173 |  |  | 0 | 0 | 0 | [8 empty] | FALSE | 0 |  |  |  |  | 0 | 0 | 0 | 0 | FALSE |  |  |  | FALSE
DET-N6-0846 | 016-0020-R, KP Ridderkerk-Noord - 's-Gravendeel | Rijksweg 16 | 44A-302-01, Drechttunnel (A16) |  | 21 Tunnelverlichting | Tunnelverlichting West2 | Armatuur 21-358 C-6-L2 N_50 |  |  | DET-N2-001 | DET-N3-021 | Tunnel | Objectverlichting | 1042 | 00012 | RWS TOP WNZ | WNZ district zuid | 0 | 2005-01-01 |  |  |  | WNZ (West-Nederland Zuid) | 44A-302, Tunnel onder de Oude Maas | TRUE | Armatuur |  |  | VITOP |  |  |  | 0 | 0 | [6 empty] | 0 | 0 |  |  |  | Heijmans |  | Industria | 2816 ANN PROV. (250W SON-T) |  |  |  |  | 21 | 000104301 | 0 | 0 | [10 empty] | 0 |  |  |  |  | BR | 0 | Rijkswaterstaat West Nederland Noord | Rijkswaterstaat WNZ-district Zuid | 173 |  |  | 0 | 0 | 0 | [8 empty] | FALSE | 0 |  |  |  |  | 0 | 0 | 0 | 0 | FALSE |  |  |  | FALSE
DET-N6-0847 | 016-0020-R, KP Ridderkerk-Noord - 's-Gravendeel | Rijksweg 16 | 44A-302-01, Drechttunnel (A16) |  | 21 Tunnelverlichting | Tunnelverlichting West2 | Armatuur 21-358 C-6-L3 N_51 |  |  | DET-N2-001 | DET-N3-021 | Tunnel | Objectverlichting | 1042 | 00012 | RWS TOP WNZ | WNZ district zuid | 0 | 2005-01-01 |  |  |  | WNZ (West-Nederland Zuid) | 44A-302, Tunnel onder de Oude Maas | TRUE | Armatuur |  |  | VITOP |  |  |  | 0 | 0 | [6 empty] | 0 | 0 |  |  |  | Heijmans |  | Industria | 2816 ANN PROV. (250W SON-T) |  |  |  |  | 21 | 000104302 | 0 | 0 | [10 empty] | 0 |  |  |  |  | BR | 0 | Rijkswaterstaat West Nederland Noord | Rijkswaterstaat WNZ-district Zuid | 173 |  |  | 0 | 0 | 0 | [8 empty] | FALSE | 0 |  |  |  |  | 0 | 0 | 0 | 0 | FALSE |  |  |  | FALSE
DET-N6-0848 | 016-0020-R, KP Ridderkerk-Noord - 's-Gravendeel | Rijksweg 16 | 44A-302-01, Drechttunnel (A16) |  | 21 Tunnelverlichting | Tunnelverlichting West2 | Armatuur 21-377 A-2-L12NB_52 |  |  | DET-N2-001 | DET-N3-021 | Tunnel | Objectverlichting | 1042 | 00012 | RWS TOP WNZ | WNZ district zuid | 0 | 2005-01-01 |  |  |  | WNZ (West-Nederland Zuid) | 44A-302, Tunnel onder de Oude Maas | TRUE | Armatuur |  |  | VITOP |  |  |  | 0 | 0 | [6 empty] | 0 | 0 |  |  |  | Heijmans |  | Industria | 2816 3D PROV. (400W SON-T) |  |  |  |  | 21 | 000104303 | 0 | 0 | [10 empty] | 0 |  |  |  |  | BR | 0 | Rijkswaterstaat West Nederland Noord | Rijkswaterstaat WNZ-district Zuid | 173 |  |  | 0 | 0 | 0 | [8 empty] | FALSE | 0 |  |  |  |  | 0 | 0 | 0 | 0 | FALSE |  |  |  | FALSE
DET-N6-0849 | 016-0020-R, KP Ridderkerk-Noord - 's-Gravendeel | Rijksweg 16 | 44A-302-01, Drechttunnel (A16) |  | 21 Tunnelverlichting | Tunnelverlichting West2 | Armatuur 21-361 B-3-L1 N_53 |  |  | DET-N2-001 | DET-N3-021 | Tunnel | Objectverlichting | 1042 | 00012 | RWS TOP WNZ | WNZ district zuid | 0 | 2005-01-01 |  |  |  | WNZ (West-Nederland Zuid) | 44A-302, Tunnel onder de Oude Maas | TRUE | Armatuur |  |  | VITOP |  |  |  | 0 | 0 | [6 empty] | 0 | 0 |  |  |  | Heijmans |  | Industria | 2816 ANN PROV. (400W SON-T) |  |  |  |  | 21 | 000104304 | 0 | 0 | [10 empty] | 0 |  |  |  |  | BR | 0 | Rijkswaterstaat West Nederland Noord | Rijkswaterstaat WNZ-district Zuid | 173 |  |  | 0 | 0 | 0 | [8 empty] | FALSE | 0 |  |  |  |  | 0 | 0 | 0 | 0 | FALSE |  |  |  | FALSE
DET-N6-0850 | 016-0020-R, KP Ridderkerk-Noord - 's-Gravendeel | Rijksweg 16 | 44A-302-01, Drechttunnel (A16) |  | 21 Tunnelverlichting | Tunnelverlichting West2 | Armatuur 21-355 B-4-L1 NB_54 |  |  | DET-N2-001 | DET-N3-021 | Tunnel | Objectverlichting | 1042 | 00012 | RWS TOP WNZ | WNZ district zuid | 0 | 2005-01-01 |  |  |  | WNZ (West-Nederland Zuid) | 44A-302, Tunnel onder de Oude Maas | TRUE | Armatuur |  |  | VITOP |  |  |  | 0 | 0 | [6 empty] | 0 | 0 |  |  |  | Heijmans |  | Industria | 2816 ANN PROV. (400W SON-T) |  |  |  |  | 21 | 000104305 | 0 | 0 | [10 empty] | 0 |  |  |  |  | BR | 0 | Rijkswaterstaat West Nederland Noord | Rijkswaterstaat WNZ-district Zuid | 173 |  |  | 0 | 0 | 0 | [8 empty] | FALSE | 0 |  |  |  |  | 0 | 0 | 0 | 0 | FALSE |  |  |  | FALSE
DET-N6-0851 | 016-0020-R, KP Ridderkerk-Noord - 's-Gravendeel | Rijksweg 16 | 44A-302-01, Drechttunnel (A16) |  | 21 Tunnelverlichting | Tunnelverlichting West2 | Armatuur 21-355 B-4-L2 NB_55 |  |  | DET-N2-001 | DET-N3-021 | Tunnel | Objectverlichting | 1042 | 00012 | RWS TOP WNZ | WNZ district zuid | 0 | 2005-01-01 |  |  |  | WNZ (West-Nederland Zuid) | 44A-302, Tunnel onder de Oude Maas | TRUE | Armatuur |  |  | VITOP |  |  |  | 0 | 0 | [6 empty] | 0 | 0 |  |  |  | Heijmans |  | Industria | 2816 ANN PROV. (400W SON-T) |  |  |  |  | 21 | 000104306 | 0 | 0 | [10 empty] | 0 |  |  |  |  | BR | 0 | Rijkswaterstaat West Nederland Noord | Rijkswaterstaat WNZ-district Zuid | 173 |  |  | 0 | 0 | 0 | [8 empty] | FALSE | 0 |  |  |  |  | 0 | 0 | 0 | 0 | FALSE |  |  |  | FALSE
DET-N6-0852 | 016-0020-R, KP Ridderkerk-Noord - 's-Gravendeel | Rijksweg 16 | 44A-302-01, Drechttunnel (A16) |  | 21 Tunnelverlichting | Tunnelverlichting West2 | Armatuur 21-352 B-5-L1 NB_56 |  |  | DET-N2-001 | DET-N3-021 | Tunnel | Objectverlichting | 1042 | 00012 | RWS TOP WNZ | WNZ district zuid | 0 | 2005-01-01 |  |  |  | WNZ (West-Nederland Zuid) | 44A-302, Tunnel onder de Oude Maas | TRUE | Armatuur |  |  | VITOP |  |  |  | 0 | 0 | [6 empty] | 0 | 0 |  |  |  | Heijmans |  | Industria | 2816 ANN PROV. (400W SON-T) |  |  |  |  | 21 | 000104307 | 0 | 0 | [10 empty] | 0 |  |  |  |  | BR | 0 | Rijkswaterstaat West Nederland Noord | Rijkswaterstaat WNZ-district Zuid | 173 |  |  | 0 | 0 | 0 | [8 empty] | FALSE | 0 |  |  |  |  | 0 | 0 | 0 | 0 | FALSE |  |  |  | FALSE
DET-N6-0853 | 016-0020-R, KP Ridderkerk-Noord - 's-Gravendeel | Rijksweg 16 | 44A-302-01, Drechttunnel (A16) |  | 21 Tunnelverlichting | Tunnelverlichting West2 | Armatuur 21-352 B-5-L2 NB_57 |  |  | DET-N2-001 | DET-N3-021 | Tunnel | Objectverlichting | 1042 | 00012 | RWS TOP WNZ | WNZ district zuid | 0 | 2005-01-01 |  |  |  | WNZ (West-Nederland Zuid) | 44A-302, Tunnel onder de Oude Maas | TRUE | Armatuur |  |  | VITOP |  |  |  | 0 | 0 | [6 empty] | 0 | 0 |  |  |  | Heijmans |  | Industria | 2816 ANN PROV. (400W SON-T) |  |  |  |  | 21 | 000104308 | 0 | 0 | [10 empty] | 0 |  |  |  |  | BR | 0 | Rijkswaterstaat West Nederland Noord | Rijkswaterstaat WNZ-district Zuid | 173 |  |  | 0 | 0 | 0 | [8 empty] | FALSE | 0 |  |  |  |  | 0 | 0 | 0 | 0 | FALSE |  |  |  | FALSE
DET-N6-0854 | 016-0020-R, KP Ridderkerk-Noord - 's-Gravendeel | Rijksweg 16 | 44A-302-01, Drechttunnel (A16) |  | 21 Tunnelverlichting | Tunnelverlichting West2 | Armatuur 21-358 C-6-L1 N_58 |  |  | DET-N2-001 | DET-N3-021 | Tunnel | Objectverlichting | 1042 | 00012 | RWS TOP WNZ | WNZ district zuid | 0 | 2005-01-01 |  |  |  | WNZ (West-Nederland Zuid) | 44A-302, Tunnel onder de Oude Maas | TRUE | Armatuur |  |  | VITOP |  |  |  | 0 | 0 | [6 empty] | 0 | 0 |  |  |  | Heijmans |  | Industria | 2816 ANN PROV. (250W SON-T) |  |  |  |  | 21 | 000104309 | 0 | 0 | [10 empty] | 0 |  |  |  |  | BR | 0 | Rijkswaterstaat West Nederland Noord | Rijkswaterstaat WNZ-district Zuid | 173 |  |  | 0 | 0 | 0 | [8 empty] | FALSE | 0 |  |  |  |  | 0 | 0 | 0 | 0 | FALSE |  |  |  | FALSE
DET-N6-0855 | 016-0020-R, KP Ridderkerk-Noord - 's-Gravendeel | Rijksweg 16 | 44A-302-01, Drechttunnel (A16) |  | 21 Tunnelverlichting | Tunnelverlichting West2 | Armatuur 21-358 C-6-L2 N_59 |  |  | DET-N2-001 | DET-N3-021 | Tunnel | Objectverlichting | 1042 | 00012 | RWS TOP WNZ | WNZ district zuid | 0 | 2005-01-01 |  |  |  | WNZ (West-Nederland Zuid) | 44A-302, Tunnel onder de Oude Maas | TRUE | Armatuur |  |  | VITOP |  |  |  | 0 | 0 | [6 empty] | 0 | 0 |  |  |  | Heijmans |  | Industria | 2816 ANN PROV. (250W SON-T) |  |  |  |  | 21 | 000104310 | 0 | 0 | [10 empty] | 0 |  |  |  |  | BR | 0 | Rijkswaterstaat West Nederland Noord | Rijkswaterstaat WNZ-district Zuid | 173 |  |  | 0 | 0 | 0 | [8 empty] | FALSE | 0 |  |  |  |  | 0 | 0 | 0 | 0 | FALSE |  |  |  | FALSE
DET-N6-0856 | 016-0020-R, KP Ridderkerk-Noord - 's-Gravendeel | Rijksweg 16 | 44A-302-01, Drechttunnel (A16) |  | 21 Tunnelverlichting | Tunnelverlichting West2 | Armatuur 21-358 C-6-L3 N_60 |  |  | DET-N2-001 | DET-N3-021 | Tunnel | Objectverlichting | 1042 | 00012 | RWS TOP WNZ | WNZ district zuid | 0 | 2005-01-01 |  |  |  | WNZ (West-Nederland Zuid) | 44A-302, Tunnel onder de Oude Maas | TRUE | Armatuur |  |  | VITOP |  |  |  | 0 | 0 | [6 empty] | 0 | 0 |  |  |  | Heijmans |  | Industria | 2816 ANN PROV. (250W SON-T) |  |  |  |  | 21 | 000104311 | 0 | 0 | [10 empty] | 0 |  |  |  |  | BR | 0 | Rijkswaterstaat West Nederland Noord | Rijkswaterstaat WNZ-district Zuid | 173 |  |  | 0 | 0 | 0 | [8 empty] | FALSE | 0 |  |  |  |  | 0 | 0 | 0 | 0 | FALSE |  |  |  | FALSE
DET-N6-0857 | 016-0020-R, KP Ridderkerk-Noord - 's-Gravendeel | Rijksweg 16 | 44A-302-01, Drechttunnel (A16) |  | 21 Tunnelverlichting | Tunnelverlichting West2 | Armatuur 21-361 B-3-L2 N_61 |  |  | DET-N2-001 | DET-N3-021 | Tunnel | Objectverlichting | 1042 | 00012 | RWS TOP WNZ | WNZ district zuid | 0 | 2005-01-01 |  |  |  | WNZ (West-Nederland Zuid) | 44A-302, Tunnel onder de Oude Maas | TRUE | Armatuur |  |  | VITOP |  |  |  | 0 | 0 | [6 empty] | 0 | 0 |  |  |  | Heijmans |  | Industria | 2816 ANN PROV. (400W SON-T) |  |  |  |  | 21 | 000104312 | 0 | 0 | [10 empty] | 0 |  |  |  |  | BR | 0 | Rijkswaterstaat West Nederland Noord | Rijkswaterstaat WNZ-district Zuid | 173 |  |  | 0 | 0 | 0 | [8 empty] | FALSE | 0 |  |  |  |  | 0 | 0 | 0 | 0 | FALSE |  |  |  | FALSE
DET-N6-0858 | 016-0020-R, KP Ridderkerk-Noord - 's-Gravendeel | Rijksweg 16 | 44A-302-01, Drechttunnel (A16) |  | 21 Tunnelverlichting | Tunnelverlichting West2 | Armatuur 21-355 B-4-L3 NB_62 |  |  | DET-N2-001 | DET-N3-021 | Tunnel | Objectverlichting | 1042 | 00012 | RWS TOP WNZ | WNZ district zuid | 0 | 2005-01-01 |  |  |  | WNZ (West-Nederland Zuid) | 44A-302, Tunnel onder de Oude Maas | TRUE | Armatuur |  |  | VITOP |  |  |  | 0 | 0 | [6 empty] | 0 | 0 |  |  |  | Heijmans |  | Industria | 2816 ANN PROV. (400W SON-T) |  |  |  |  | 21 | 000104313 | 0 | 0 | [10 empty] | 0 |  |  |  |  | BR | 0 | Rijkswaterstaat West Nederland Noord | Rijkswaterstaat WNZ-district Zuid | 173 |  |  | 0 | 0 | 0 | [8 empty] | FALSE | 0 |  |  |  |  | 0 | 0 | 0 | 0 | FALSE |  |  |  | FALSE
DET-N6-0859 | 016-0020-R, KP Ridderkerk-Noord - 's-Gravendeel | Rijksweg 16 | 44A-302-01, Drechttunnel (A16) |  | 21 Tunnelverlichting | Tunnelverlichting West2 | Armatuur 21-352 B-5-L3 NB_63 |  |  | DET-N2-001 | DET-N3-021 | Tunnel | Objectverlichting | 1042 | 00012 | RWS TOP WNZ | WNZ district zuid | 0 | 2005-01-01 |  |  |  | WNZ (West-Nederland Zuid) | 44A-302, Tunnel onder de Oude Maas | TRUE | Armatuur |  |  | VITOP |  |  |  | 0 | 0 | [6 empty] | 0 | 0 |  |  |  | Heijmans |  | Industria | 2816 ANN PROV. (400W SON-T) |  |  |  |  | 21 | 000104314 | 0 | 0 | [10 empty] | 0 |  |  |  |  | BR | 0 | Rijkswaterstaat West Nederland Noord | Rijkswaterstaat WNZ-district Zuid | 173 |  |  | 0 | 0 | 0 | [8 empty] | FALSE | 0 |  |  |  |  | 0 | 0 | 0 | 0 | FALSE |  |  |  | FALSE
DET-N6-0860 | 016-0020-R, KP Ridderkerk-Noord - 's-Gravendeel | Rijksweg 16 | 44A-302-01, Drechttunnel (A16) |  | 21 Tunnelverlichting | Tunnelverlichting West2 | Armatuur 21-352 B-5-L1 NB_64 |  |  | DET-N2-001 | DET-N3-021 | Tunnel | Objectverlichting | 1042 | 00012 | RWS TOP WNZ | WNZ district zuid | 0 | 2005-01-01 |  |  |  | WNZ (West-Nederland Zuid) | 44A-302, Tunnel onder de Oude Maas | TRUE | Armatuur |  |  | VITOP |  |  |  | 0 | 0 | [6 empty] | 0 | 0 |  |  |  | Heijmans |  | Industria | 2816 ANN PROV. (400W SON-T) |  |  |  |  | 21 | 000104315 | 0 | 0 | [10 empty] | 0 |  |  |  |  | BR | 0 | Rijkswaterstaat West Nederland Noord | Rijkswaterstaat WNZ-district Zuid | 173 |  |  | 0 | 0 | 0 | [8 empty] | FALSE | 0 |  |  |  |  | 0 | 0 | 0 | 0 | FALSE |  |  |  | FALSE
DET-N6-0861 | 016-0020-R, KP Ridderkerk-Noord - 's-Gravendeel | Rijksweg 16 | 44A-302-01, Drechttunnel (A16) |  | 21 Tunnelverlichting | Tunnelverlichting West2 | Armatuur 21-352 B-5-L2 NB_65 |  |  | DET-N2-001 | DET-N3-021 | Tunnel | Objectverlichting | 1042 | 00012 | RWS TOP WNZ | WNZ district zuid | 0 | 2005-01-01 |  |  |  | WNZ (West-Nederland Zuid) | 44A-302, Tunnel onder de Oude Maas | TRUE | Armatuur |  |  | VITOP |  |  |  | 0 | 0 | [6 empty] | 0 | 0 |  |  |  | Heijmans |  | Industria | 2816 ANN PROV. (400W SON-T) |  |  |  |  | 21 | 000104316 | 0 | 0 | [10 empty] | 0 |  |  |  |  | BR | 0 | Rijkswaterstaat West Nederland Noord | Rijkswaterstaat WNZ-district Zuid | 173 |  |  | 0 | 0 | 0 | [8 empty] | FALSE | 0 |  |  |  |  | 0 | 0 | 0 | 0 | FALSE |  |  |  | FALSE
DET-N6-0862 | 016-0020-R, KP Ridderkerk-Noord - 's-Gravendeel | Rijksweg 16 | 44A-302-01, Drechttunnel (A16) |  | 21 Tunnelverlichting | Tunnelverlichting West2 | Armatuur 21-358 C-6-L1 N_66 |  |  | DET-N2-001 | DET-N3-021 | Tunnel | Objectverlichting | 1042 | 00012 | RWS TOP WNZ | WNZ district zuid | 0 | 2005-01-01 |  |  |  | WNZ (West-Nederland Zuid) | 44A-302, Tunnel onder de Oude Maas | TRUE | Armatuur |  |  | VITOP |  |  |  | 0 | 0 | [6 empty] | 0 | 0 |  |  |  | Heijmans |  | Industria | 2816 ANN PROV. (250W SON-T) |  |  |  |  | 21 | 000104317 | 0 | 0 | [10 empty] | 0 |  |  |  |  | BR | 0 | Rijkswaterstaat West Nederland Noord | Rijkswaterstaat WNZ-district Zuid | 173 |  |  | 0 | 0 | 0 | [8 empty] | FALSE | 0 |  |  |  |  | 0 | 0 | 0 | 0 | FALSE |  |  |  | FALSE
DET-N6-0863 | 016-0020-R, KP Ridderkerk-Noord - 's-Gravendeel | Rijksweg 16 | 44A-302-01, Drechttunnel (A16) |  | 21 Tunnelverlichting | Tunnelverlichting West2 | Armatuur 21-358 C-6-L2 N_67 |  |  | DET-N2-001 | DET-N3-021 | Tunnel | Objectverlichting | 1042 | 00012 | RWS TOP WNZ | WNZ district zuid | 0 | 2005-01-01 |  |  |  | WNZ (West-Nederland Zuid) | 44A-302, Tunnel onder de Oude Maas | TRUE | Armatuur |  |  | VITOP |  |  |  | 0 | 0 | [6 empty] | 0 | 0 |  |  |  | Heijmans |  | Industria | 2816 ANN PROV. (250W SON-T) |  |  |  |  | 21 | 000104318 | 0 | 0 | [10 empty] | 0 |  |  |  |  | BR | 0 | Rijkswaterstaat West Nederland Noord | Rijkswaterstaat WNZ-district Zuid | 173 |  |  | 0 | 0 | 0 | [8 empty] | FALSE | 0 |  |  |  |  | 0 | 0 | 0 | 0 | FALSE |  |  |  | FALSE
DET-N6-0864 | 016-0020-R, KP Ridderkerk-Noord - 's-Gravendeel | Rijksweg 16 | 44A-302-01, Drechttunnel (A16) |  | 21 Tunnelverlichting | Tunnelverlichting West2 | Armatuur 21-359 C-6-L1 N_68 |  |  | DET-N2-001 | DET-N3-021 | Tunnel | Objectverlichting | 1042 | 00012 | RWS TOP WNZ | WNZ district zuid | 0 | 2005-01-01 |  |  |  | WNZ (West-Nederland Zuid) | 44A-302, Tunnel onder de Oude Maas | TRUE | Armatuur |  |  | VITOP |  |  |  | 0 | 0 | [6 empty] | 0 | 0 |  |  |  | Heijmans |  | Industria | 2816 ANN PROV. (250W SON-T) |  |  |  |  | 21 | 000104319 | 0 | 0 | [10 empty] | 0 |  |  |  |  | BR | 0 | Rijkswaterstaat West Nederland Noord | Rijkswaterstaat WNZ-district Zuid | 173 |  |  | 0 | 0 | 0 | [8 empty] | FALSE | 0 |  |  |  |  | 0 | 0 | 0 | 0 | FALSE |  |  |  | FALSE
DET-N6-0865 | 016-0020-R, KP Ridderkerk-Noord - 's-Gravendeel | Rijksweg 16 | 44A-302-01, Drechttunnel (A16) |  | 21 Tunnelverlichting | Tunnelverlichting West2 | Armatuur 21-375 A-2-L1 NB_69 |  |  | DET-N2-001 | DET-N3-021 | Tunnel | Objectverlichting | 1042 | 00012 | RWS TOP WNZ | WNZ district zuid | 0 | 2005-01-01 |  |  |  | WNZ (West-Nederland Zuid) | 44A-302, Tunnel onder de Oude Maas | TRUE | Armatuur |  |  | VITOP |  |  |  | 0 | 0 | [6 empty] | 0 | 0 |  |  |  | Heijmans |  | Industria | 2816 3D PROV. (400W SON-T) |  |  |  |  | 21 | 000104320 | 0 | 0 | [10 empty] | 0 |  |  |  |  | BR | 0 | Rijkswaterstaat West Nederland Noord | Rijkswaterstaat WNZ-district Zuid | 173 |  |  | 0 | 0 | 0 | [8 empty] | FALSE | 0 |  |  |  |  | 0 | 0 | 0 | 0 | FALSE |  |  |  | FALSE
DET-N6-0866 | 016-0020-R, KP Ridderkerk-Noord - 's-Gravendeel | Rijksweg 16 | 44A-302-01, Drechttunnel (A16) |  | 21 Tunnelverlichting | Tunnelverlichting West2 | Armatuur 21-361 B-3-L3 N_70 |  |  | DET-N2-001 | DET-N3-021 | Tunnel | Objectverlichting | 1042 | 00012 | RWS TOP WNZ | WNZ district zuid | 0 | 2005-01-01 |  |  |  | WNZ (West-Nederland Zuid) | 44A-302, Tunnel onder de Oude Maas | TRUE | Armatuur |  |  | VITOP |  |  |  | 0 | 0 | [6 empty] | 0 | 0 |  |  |  | Heijmans |  | Industria | 2816 ANN PROV. (400W SON-T) |  |  |  |  | 21 | 000104321 | 0 | 0 | [10 empty] | 0 |  |  |  |  | BR | 0 | Rijkswaterstaat West Nederland Noord | Rijkswaterstaat WNZ-district Zuid | 173 |  |  | 0 | 0 | 0 | [8 empty] | FALSE | 0 |  |  |  |  | 0 | 0 | 0 | 0 | FALSE |  |  |  | FALSE
DET-N6-0867 | 016-0020-R, KP Ridderkerk-Noord - 's-Gravendeel | Rijksweg 16 | 44A-302-01, Drechttunnel (A16) |  | 21 Tunnelverlichting | Tunnelverlichting West2 | Armatuur 21-355 B-4-L1 NB_71 |  |  | DET-N2-001 | DET-N3-021 | Tunnel | Objectverlichting | 1042 | 00012 | RWS TOP WNZ | WNZ district zuid | 0 | 2005-01-01 |  |  |  | WNZ (West-Nederland Zuid) | 44A-302, Tunnel onder de Oude Maas | TRUE | Armatuur |  |  | VITOP |  |  |  | 0 | 0 | [6 empty] | 0 | 0 |  |  |  | Heijmans |  | Industria | 2816 ANN PROV. (400W SON-T) |  |  |  |  | 21 | 000104322 | 0 | 0 | [10 empty] | 0 |  |  |  |  | BR | 0 | Rijkswaterstaat West Nederland Noord | Rijkswaterstaat WNZ-district Zuid | 173 |  |  | 0 | 0 | 0 | [8 empty] | FALSE | 0 |  |  |  |  | 0 | 0 | 0 | 0 | FALSE |  |  |  | FALSE
DET-N6-0868 | 016-0020-R, KP Ridderkerk-Noord - 's-Gravendeel | Rijksweg 16 | 44A-302-01, Drechttunnel (A16) |  | 21 Tunnelverlichting | Tunnelverlichting West2 | Armatuur 21-355 B-4-L2 NB_72 |  |  | DET-N2-001 | DET-N3-021 | Tunnel | Objectverlichting | 1042 | 00012 | RWS TOP WNZ | WNZ district zuid | 0 | 2005-01-01 |  |  |  | WNZ (West-Nederland Zuid) | 44A-302, Tunnel onder de Oude Maas | TRUE | Armatuur |  |  | VITOP |  |  |  | 0 | 0 | [6 empty] | 0 | 0 |  |  |  | Heijmans |  | Industria | 2816 ANN PROV. (400W SON-T) |  |  |  |  | 21 | 000104323 | 0 | 0 | [10 empty] | 0 |  |  |  |  | BR | 0 | Rijkswaterstaat West Nederland Noord | Rijkswaterstaat WNZ-district Zuid | 173 |  |  | 0 | 0 | 0 | [8 empty] | FALSE | 0 |  |  |  |  | 0 | 0 | 0 | 0 | FALSE |  |  |  | FALSE
DET-N6-0869 | 016-0020-R, KP Ridderkerk-Noord - 's-Gravendeel | Rijksweg 16 | 44A-302-01, Drechttunnel (A16) |  | 21 Tunnelverlichting | Tunnelverlichting West2 | Armatuur 21-352 B-5-L3 NB_73 |  |  | DET-N2-001 | DET-N3-021 | Tunnel | Objectverlichting | 1042 | 00012 | RWS TOP WNZ | WNZ district zuid | 0 | 2005-01-01 |  |  |  | WNZ (West-Nederland Zuid) | 44A-302, Tunnel onder de Oude Maas | TRUE | Armatuur |  |  | VITOP |  |  |  | 0 | 0 | [6 empty] | 0 | 0 |  |  |  | Heijmans |  | Industria | 2816 ANN PROV. (400W SON-T) |  |  |  |  | 21 | 000104324 | 0 | 0 | [10 empty] | 0 |  |  |  |  | BR | 0 | Rijkswaterstaat West Nederland Noord | Rijkswaterstaat WNZ-district Zuid | 173 |  |  | 0 | 0 | 0 | [8 empty] | FALSE | 0 |  |  |  |  | 0 | 0 | 0 | 0 | FALSE |  |  |  | FALSE
DET-N6-0870 | 016-0020-R, KP Ridderkerk-Noord - 's-Gravendeel | Rijksweg 16 | 44A-302-01, Drechttunnel (A16) |  | 21 Tunnelverlichting | Tunnelverlichting West2 | Armatuur 21-352 B-5-L1 NB_74 |  |  | DET-N2-001 | DET-N3-021 | Tunnel | Objectverlichting | 1042 | 00012 | RWS TOP WNZ | WNZ district zuid | 0 | 2005-01-01 |  |  |  | WNZ (West-Nederland Zuid) | 44A-302, Tunnel onder de Oude Maas | TRUE | Armatuur |  |  | VITOP |  |  |  | 0 | 0 | [6 empty] | 0 | 0 |  |  |  | Heijmans |  | Industria | 2816 ANN PROV. (400W SON-T) |  |  |  |  | 21 | 000104325 | 0 | 0 | [10 empty] | 0 |  |  |  |  | BR | 0 | Rijkswaterstaat West Nederland Noord | Rijkswaterstaat WNZ-district Zuid | 173 |  |  | 0 | 0 | 0 | [8 empty] | FALSE | 0 |  |  |  |  | 0 | 0 | 0 | 0 | FALSE |  |  |  | FALSE
DET-N6-0871 | 016-0020-R, KP Ridderkerk-Noord - 's-Gravendeel | Rijksweg 16 | 44A-302-01, Drechttunnel (A16) |  | 21 Tunnelverlichting | Tunnelverlichting West2 | Armatuur 21-359 C-6-L2 N_75 |  |  | DET-N2-001 | DET-N3-021 | Tunnel | Objectverlichting | 1042 | 00012 | RWS TOP WNZ | WNZ district zuid | 0 | 2005-01-01 |  |  |  | WNZ (West-Nederland Zuid) | 44A-302, Tunnel onder de Oude Maas | TRUE | Armatuur |  |  | VITOP |  |  |  | 0 | 0 | [6 empty] | 0 | 0 |  |  |  | Heijmans |  | Industria | 2816 ANN PROV. (250W SON-T) |  |  |  |  | 21 | 000104326 | 0 | 0 | [10 empty] | 0 |  |  |  |  | BR | 0 | Rijkswaterstaat West Nederland Noord | Rijkswaterstaat WNZ-district Zuid | 173 |  |  | 0 | 0 | 0 | [8 empty] | FALSE | 0 |  |  |  |  | 0 | 0 | 0 | 0 | FALSE |  |  |  | FALSE
DET-N6-0872 | 016-0020-R, KP Ridderkerk-Noord - 's-Gravendeel | Rijksweg 16 | 44A-302-01, Drechttunnel (A16) |  | 21 Tunnelverlichting | Tunnelverlichting West2 | Armatuur 21-359 C-6-L3 N_76 |  |  | DET-N2-001 | DET-N3-021 | Tunnel | Objectverlichting | 1042 | 00012 | RWS TOP WNZ | WNZ district zuid | 0 | 2005-01-01 |  |  |  | WNZ (West-Nederland Zuid) | 44A-302, Tunnel onder de Oude Maas | TRUE | Armatuur |  |  | VITOP |  |  |  | 0 | 0 | [6 empty] | 0 | 0 |  |  |  | Heijmans |  | Industria | 2816 ANN PROV. (250W SON-T) |  |  |  |  | 21 | 000104327 | 0 | 0 | [10 empty] | 0 |  |  |  |  | BR | 0 | Rijkswaterstaat West Nederland Noord | Rijkswaterstaat WNZ-district Zuid | 173 |  |  | 0 | 0 | 0 | [8 empty] | FALSE | 0 |  |  |  |  | 0 | 0 | 0 | 0 | FALSE |  |  |  | FALSE
DET-N6-0873 | 016-0020-R, KP Ridderkerk-Noord - 's-Gravendeel | Rijksweg 16 | 44A-302-01, Drechttunnel (A16) |  | 21 Tunnelverlichting | Tunnelverlichting West2 | Armatuur 21-359 C-6-L1 N_77 |  |  | DET-N2-001 | DET-N3-021 | Tunnel | Objectverlichting | 1042 | 00012 | RWS TOP WNZ | WNZ district zuid | 0 | 2005-01-01 |  |  |  | WNZ (West-Nederland Zuid) | 44A-302, Tunnel onder de Oude Maas | TRUE | Armatuur |  |  | VITOP |  |  |  | 0 | 0 | [6 empty] | 0 | 0 |  |  |  | Heijmans |  | Industria | 2816 ANN PROV. (250W SON-T) |  |  |  |  | 21 | 000104328 | 0 | 0 | [10 empty] | 0 |  |  |  |  | BR | 0 | Rijkswaterstaat West Nederland Noord | Rijkswaterstaat WNZ-district Zuid | 173 |  |  | 0 | 0 | 0 | [8 empty] | FALSE | 0 |  |  |  |  | 0 | 0 | 0 | 0 | FALSE |  |  |  | FALSE
DET-N6-0874 | 016-0020-R, KP Ridderkerk-Noord - 's-Gravendeel | Rijksweg 16 | 44A-302-01, Drechttunnel (A16) |  | 21 Tunnelverlichting | Tunnelverlichting West2 | Armatuur 21-361 B-3-L1 N_78 |  |  | DET-N2-001 | DET-N3-021 | Tunnel | Objectverlichting | 1042 | 00012 | RWS TOP WNZ | WNZ district zuid | 0 | 2005-01-01 |  |  |  | WNZ (West-Nederland Zuid) | 44A-302, Tunnel onder de Oude Maas | TRUE | Armatuur |  |  | VITOP |  |  |  | 0 | 0 | [6 empty] | 0 | 0 |  |  |  | Heijmans |  | Industria | 2816 ANN PROV. (400W SON-T) |  |  |  |  | 21 | 000104329 | 0 | 0 | [10 empty] | 0 |  |  |  |  | BR | 0 | Rijkswaterstaat West Nederland Noord | Rijkswaterstaat WNZ-district Zuid | 173 |  |  | 0 | 0 | 0 | [8 empty] | FALSE | 0 |  |  |  |  | 0 | 0 | 0 | 0 | FALSE |  |  |  | FALSE
DET-N6-0875 | 016-0020-R, KP Ridderkerk-Noord - 's-Gravendeel | Rijksweg 16 | 44A-302-01, Drechttunnel (A16) |  | 21 Tunnelverlichting | Tunnelverlichting West2 | Armatuur 21-355 B-4-L3 NB_79 |  |  | DET-N2-001 | DET-N3-021 | Tunnel | Objectverlichting | 1042 | 00012 | RWS TOP WNZ | WNZ district zuid | 0 | 2005-01-01 |  |  |  | WNZ (West-Nederland Zuid) | 44A-302, Tunnel onder de Oude Maas | TRUE | Armatuur |  |  | VITOP |  |  |  | 0 | 0 | [6 empty] | 0 | 0 |  |  |  | Heijmans |  | Industria | 2816 ANN PROV. (400W SON-T) |  |  |  |  | 21 | 000104330 | 0 | 0 | [10 empty] | 0 |  |  |  |  | BR | 0 | Rijkswaterstaat West Nederland Noord | Rijkswaterstaat WNZ-district Zuid | 173 |  |  | 0 | 0 | 0 | [8 empty] | FALSE | 0 |  |  |  |  | 0 | 0 | 0 | 0 | FALSE |  |  |  | FALSE
DET-N6-0876 | 016-0020-R, KP Ridderkerk-Noord - 's-Gravendeel | Rijksweg 16 | 44A-302-01, Drechttunnel (A16) |  | 21 Tunnelverlichting | Tunnelverlichting West2 | Armatuur 21-352 B-5-L2 NB_80 |  |  | DET-N2-001 | DET-N3-021 | Tunnel | Objectverlichting | 1042 | 00012 | RWS TOP WNZ | WNZ district zuid | 0 | 2005-01-01 |  |  |  | WNZ (West-Nederland Zuid) | 44A-302, Tunnel onder de Oude Maas | TRUE | Armatuur |  |  | VITOP |  |  |  | 0 | 0 | [6 empty] | 0 | 0 |  |  |  | Heijmans |  | Industria | 2816 ANN PROV. (400W SON-T) |  |  |  |  | 21 | 000104331 | 0 | 0 | [10 empty] | 0 |  |  |  |  | BR | 0 | Rijkswaterstaat West Nederland Noord | Rijkswaterstaat WNZ-district Zuid | 173 |  |  | 0 | 0 | 0 | [8 empty] | FALSE | 0 |  |  |  |  | 0 | 0 | 0 | 0 | FALSE |  |  |  | FALSE
DET-N6-0877 | 016-0020-R, KP Ridderkerk-Noord - 's-Gravendeel | Rijksweg 16 | 44A-302-01, Drechttunnel (A16) |  | 21 Tunnelverlichting | Tunnelverlichting West2 | Armatuur 21-353 B-5-L1 NB_81 |  |  | DET-N2-001 | DET-N3-021 | Tunnel | Objectverlichting | 1042 | 00012 | RWS TOP WNZ | WNZ district zuid | 0 | 2005-01-01 |  |  |  | WNZ (West-Nederland Zuid) | 44A-302, Tunnel onder de Oude Maas | TRUE | Armatuur |  |  | VITOP |  |  |  | 0 | 0 | [6 empty] | 0 | 0 |  |  |  | Heijmans |  | Industria | 2816 ANN PROV. (400W SON-T) |  |  |  |  | 21 | 000104332 | 0 | 0 | [10 empty] | 0 |  |  |  |  | BR | 0 | Rijkswaterstaat West Nederland Noord | Rijkswaterstaat WNZ-district Zuid | 173 |  |  | 0 | 0 | 0 | [8 empty] | FALSE | 0 |  |  |  |  | 0 | 0 | 0 | 0 | FALSE |  |  |  | FALSE
DET-N6-0878 | 016-0020-R, KP Ridderkerk-Noord - 's-Gravendeel | Rijksweg 16 | 44A-302-01, Drechttunnel (A16) |  | 21 Tunnelverlichting | Tunnelverlichting West2 | Armatuur 21-353 B-5-L2 NB_82 |  |  | DET-N2-001 | DET-N3-021 | Tunnel | Objectverlichting | 1042 | 00012 | RWS TOP WNZ | WNZ district zuid | 0 | 2005-01-01 |  |  |  | WNZ (West-Nederland Zuid) | 44A-302, Tunnel onder de Oude Maas | TRUE | Armatuur |  |  | VITOP |  |  |  | 0 | 0 | [6 empty] | 0 | 0 |  |  |  | Heijmans |  | Industria | 2816 ANN PROV. (400W SON-T) |  |  |  |  | 21 | 000104333 | 0 | 0 | [10 empty] | 0 |  |  |  |  | BR | 0 | Rijkswaterstaat West Nederland Noord | Rijkswaterstaat WNZ-district Zuid | 173 |  |  | 0 | 0 | 0 | [8 empty] | FALSE | 0 |  |  |  |  | 0 | 0 | 0 | 0 | FALSE |  |  |  | FALSE
DET-N6-0879 | 016-0020-R, KP Ridderkerk-Noord - 's-Gravendeel | Rijksweg 16 | 44A-302-01, Drechttunnel (A16) |  | 21 Tunnelverlichting | Tunnelverlichting West2 | Armatuur 21-359 C-6-L2 N_83 |  |  | DET-N2-001 | DET-N3-021 | Tunnel | Objectverlichting | 1042 | 00012 | RWS TOP WNZ | WNZ district zuid | 0 | 2005-01-01 |  |  |  | WNZ (West-Nederland Zuid) | 44A-302, Tunnel onder de Oude Maas | TRUE | Armatuur |  |  | VITOP |  |  |  | 0 | 0 | [6 empty] | 0 | 0 |  |  |  | Heijmans |  | Industria | 2816 ANN PROV. (250W SON-T) |  |  |  |  | 21 | 000104334 | 0 | 0 | [10 empty] | 0 |  |  |  |  | BR | 0 | Rijkswaterstaat West Nederland Noord | Rijkswaterstaat WNZ-district Zuid | 173 |  |  | 0 | 0 | 0 | [8 empty] | FALSE | 0 |  |  |  |  | 0 | 0 | 0 | 0 | FALSE |  |  |  | FALSE
DET-N6-0880 | 016-0020-R, KP Ridderkerk-Noord - 's-Gravendeel | Rijksweg 16 | 44A-302-01, Drechttunnel (A16) |  | 21 Tunnelverlichting | Tunnelverlichting West2 | Armatuur 21-359 C-6-L3 N_84 |  |  | DET-N2-001 | DET-N3-021 | Tunnel | Objectverlichting | 1042 | 00012 | RWS TOP WNZ | WNZ district zuid | 0 | 2005-01-01 |  |  |  | WNZ (West-Nederland Zuid) | 44A-302, Tunnel onder de Oude Maas | TRUE | Armatuur |  |  | VITOP |  |  |  | 0 | 0 | [6 empty] | 0 | 0 |  |  |  | Heijmans |  | Industria | 2816 ANN PROV. (250W SON-T) |  |  |  |  | 21 | 000104335 | 0 | 0 | [10 empty] | 0 |  |  |  |  | BR | 0 | Rijkswaterstaat West Nederland Noord | Rijkswaterstaat WNZ-district Zuid | 173 |  |  | 0 | 0 | 0 | [8 empty] | FALSE | 0 |  |  |  |  | 0 | 0 | 0 | 0 | FALSE |  |  |  | FALSE
DET-N6-0881 | 016-0020-R, KP Ridderkerk-Noord - 's-Gravendeel | Rijksweg 16 | 44A-302-01, Drechttunnel (A16) |  | 21 Tunnelverlichting | Tunnelverlichting West2 | Armatuur 21-359 C-6-L1 N_85 |  |  | DET-N2-001 | DET-N3-021 | Tunnel | Objectverlichting | 1042 | 00012 | RWS TOP WNZ | WNZ district zuid | 0 | 2005-01-01 |  |  |  | WNZ (West-Nederland Zuid) | 44A-302, Tunnel onder de Oude Maas | TRUE | Armatuur |  |  | VITOP |  |  |  | 0 | 0 | [6 empty] | 0 | 0 |  |  |  | Heijmans |  | Industria | 2816 ANN PROV. (250W SON-T) |  |  |  |  | 21 | 000104336 | 0 | 0 | [10 empty] | 0 |  |  |  |  | BR | 0 | Rijkswaterstaat West Nederland Noord | Rijkswaterstaat WNZ-district Zuid | 173 |  |  | 0 | 0 | 0 | [8 empty] | FALSE | 0 |  |  |  |  | 0 | 0 | 0 | 0 | FALSE |  |  |  | FALSE
DET-N6-0882 | 016-0020-R, KP Ridderkerk-Noord - 's-Gravendeel | Rijksweg 16 | 44A-302-01, Drechttunnel (A16) |  | 21 Tunnelverlichting | Tunnelverlichting West2 | Armatuur 21-377 A-2-L12NB_86 |  |  | DET-N2-001 | DET-N3-021 | Tunnel | Objectverlichting | 1042 | 00012 | RWS TOP WNZ | WNZ district zuid | 0 | 2005-01-01 |  |  |  | WNZ (West-Nederland Zuid) | 44A-302, Tunnel onder de Oude Maas | TRUE | Armatuur |  |  | VITOP |  |  |  | 0 | 0 | [6 empty] | 0 | 0 |  |  |  | Heijmans |  | Industria | 2816 3D PROV. (400W SON-T) |  |  |  |  | 21 | 000104337 | 0 | 0 | [10 empty] | 0 |  |  |  |  | BR | 0 | Rijkswaterstaat West Nederland Noord | Rijkswaterstaat WNZ-district Zuid | 173 |  |  | 0 | 0 | 0 | [8 empty] | FALSE | 0 |  |  |  |  | 0 | 0 | 0 | 0 | FALSE |  |  |  | FALSE
DET-N6-0883 | 016-0020-R, KP Ridderkerk-Noord - 's-Gravendeel | Rijksweg 16 | 44A-302-01, Drechttunnel (A16) |  | 21 Tunnelverlichting | Tunnelverlichting West2 | Armatuur 21-362 B-3-L1 N_87 |  |  | DET-N2-001 | DET-N3-021 | Tunnel | Objectverlichting | 1042 | 00012 | RWS TOP WNZ | WNZ district zuid | 0 | 2005-01-01 |  |  |  | WNZ (West-Nederland Zuid) | 44A-302, Tunnel onder de Oude Maas | TRUE | Armatuur |  |  | VITOP |  |  |  | 0 | 0 | [6 empty] | 0 | 0 |  |  |  | Heijmans |  | Industria | 2816 ANN PROV. (400W SON-T) |  |  |  |  | 21 | 000104338 | 0 | 0 | [10 empty] | 0 |  |  |  |  | BR | 0 | Rijkswaterstaat West Nederland Noord | Rijkswaterstaat WNZ-district Zuid | 173 |  |  | 0 | 0 | 0 | [8 empty] | FALSE | 0 |  |  |  |  | 0 | 0 | 0 | 0 | FALSE |  |  |  | FALSE
DET-N6-0884 | 016-0020-R, KP Ridderkerk-Noord - 's-Gravendeel | Rijksweg 16 | 44A-302-01, Drechttunnel (A16) |  | 21 Tunnelverlichting | Tunnelverlichting West2 | Armatuur 21-356 B-4-L1 NB_88 |  |  | DET-N2-001 | DET-N3-021 | Tunnel | Objectverlichting | 1042 | 00012 | RWS TOP WNZ | WNZ district zuid | 0 | 2005-01-01 |  |  |  | WNZ (West-Nederland Zuid) | 44A-302, Tunnel onder de Oude Maas | TRUE | Armatuur |  |  | VITOP |  |  |  | 0 | 0 | [6 empty] | 0 | 0 |  |  |  | Heijmans |  | Industria | 2816 ANN PROV. (400W SON-T) |  |  |  |  | 21 | 000104339 | 0 | 0 | [10 empty] | 0 |  |  |  |  | BR | 0 | Rijkswaterstaat West Nederland Noord | Rijkswaterstaat WNZ-district Zuid | 173 |  |  | 0 | 0 | 0 | [8 empty] | FALSE | 0 |  |  |  |  | 0 | 0 | 0 | 0 | FALSE |  |  |  | FALSE
DET-N6-0885 | 016-0020-R, KP Ridderkerk-Noord - 's-Gravendeel | Rijksweg 16 | 44A-302-01, Drechttunnel (A16) |  | 21 Tunnelverlichting | Tunnelverlichting West2 | Armatuur 21-356 B-4-L2 NB_89 |  |  | DET-N2-001 | DET-N3-021 | Tunnel | Objectverlichting | 1042 | 00012 | RWS TOP WNZ | WNZ district zuid | 0 | 2005-01-01 |  |  |  | WNZ (West-Nederland Zuid) | 44A-302, Tunnel onder de Oude Maas | TRUE | Armatuur |  |  | VITOP |  |  |  | 0 | 0 | [6 empty] | 0 | 0 |  |  |  | Heijmans |  | Industria | 2816 ANN PROV. (400W SON-T) |  |  |  |  | 21 | 000104340 | 0 | 0 | [10 empty] | 0 |  |  |  |  | BR | 0 | Rijkswaterstaat West Nederland Noord | Rijkswaterstaat WNZ-district Zuid | 173 |  |  | 0 | 0 | 0 | [8 empty] | FALSE | 0 |  |  |  |  | 0 | 0 | 0 | 0 | FALSE |  |  |  | FALSE
DET-N6-0886 | 016-0020-R, KP Ridderkerk-Noord - 's-Gravendeel | Rijksweg 16 | 44A-302-01, Drechttunnel (A16) |  | 21 Tunnelverlichting | Tunnelverlichting West2 | Armatuur 21-353 B-5-L3 NB_90 |  |  | DET-N2-001 | DET-N3-021 | Tunnel | Objectverlichting | 1042 | 00012 | RWS TOP WNZ | WNZ district zuid | 0 | 2005-01-01 |  |  |  | WNZ (West-Nederland Zuid) | 44A-302, Tunnel onder de Oude Maas | TRUE | Armatuur |  |  | VITOP |  |  |  | 0 | 0 | [6 empty] | 0 | 0 |  |  |  | Heijmans |  | Industria | 2816 ANN PROV. (400W SON-T) |  |  |  |  | 21 | 000104341 | 0 | 0 | [10 empty] | 0 |  |  |  |  | BR | 0 | Rijkswaterstaat West Nederland Noord | Rijkswaterstaat WNZ-district Zuid | 173 |  |  | 0 | 0 | 0 | [8 empty] | FALSE | 0 |  |  |  |  | 0 | 0 | 0 | 0 | FALSE |  |  |  | FALSE
DET-N6-0887 | 016-0020-R, KP Ridderkerk-Noord - 's-Gravendeel | Rijksweg 16 | 44A-302-01, Drechttunnel (A16) |  | 21 Tunnelverlichting | Tunnelverlichting West2 | Armatuur 21-353 B-5-L1 NB_91 |  |  | DET-N2-001 | DET-N3-021 | Tunnel | Objectverlichting | 1042 | 00012 | RWS TOP WNZ | WNZ district zuid | 0 | 2005-01-01 |  |  |  | WNZ (West-Nederland Zuid) | 44A-302, Tunnel onder de Oude Maas | TRUE | Armatuur |  |  | VITOP |  |  |  | 0 | 0 | [6 empty] | 0 | 0 |  |  |  | Heijmans |  | Industria | 2816 ANN PROV. (400W SON-T) |  |  |  |  | 21 | 000104342 | 0 | 0 | [10 empty] | 0 |  |  |  |  | BR | 0 | Rijkswaterstaat West Nederland Noord | Rijkswaterstaat WNZ-district Zuid | 173 |  |  | 0 | 0 | 0 | [8 empty] | FALSE | 0 |  |  |  |  | 0 | 0 | 0 | 0 | FALSE |  |  |  | FALSE
DET-N6-0888 | 016-0020-R, KP Ridderkerk-Noord - 's-Gravendeel | Rijksweg 16 | 44A-302-01, Drechttunnel (A16) |  | 21 Tunnelverlichting | Tunnelverlichting West2 | Armatuur 21-359 C-6-L2 N_92 |  |  | DET-N2-001 | DET-N3-021 | Tunnel | Objectverlichting | 1042 | 00012 | RWS TOP WNZ | WNZ district zuid | 0 | 2005-01-01 |  |  |  | WNZ (West-Nederland Zuid) | 44A-302, Tunnel onder de Oude Maas | TRUE | Armatuur |  |  | VITOP |  |  |  | 0 | 0 | [6 empty] | 0 | 0 |  |  |  | Heijmans |  | Industria | 2816 ANN PROV. (250W SON-T) |  |  |  |  | 21 | 000104343 | 0 | 0 | [10 empty] | 0 |  |  |  |  | BR | 0 | Rijkswaterstaat West Nederland Noord | Rijkswaterstaat WNZ-district Zuid | 173 |  |  | 0 | 0 | 0 | [8 empty] | FALSE | 0 |  |  |  |  | 0 | 0 | 0 | 0 | FALSE |  |  |  | FALSE
DET-N6-0889 | 016-0020-R, KP Ridderkerk-Noord - 's-Gravendeel | Rijksweg 16 | 44A-302-01, Drechttunnel (A16) |  | 21 Tunnelverlichting | Tunnelverlichting West2 | Armatuur 21-359 C-6-L3 N_93 |  |  | DET-N2-001 | DET-N3-021 | Tunnel | Objectverlichting | 1042 | 00012 | RWS TOP WNZ | WNZ district zuid | 0 | 2005-01-01 |  |  |  | WNZ (West-Nederland Zuid) | 44A-302, Tunnel onder de Oude Maas | TRUE | Armatuur |  |  | VITOP |  |  |  | 0 | 0 | [6 empty] | 0 | 0 |  |  |  | Heijmans |  | Industria | 2816 ANN PROV. (250W SON-T) |  |  |  |  | 21 | 000104344 | 0 | 0 | [10 empty] | 0 |  |  |  |  | BR | 0 | Rijkswaterstaat West Nederland Noord | Rijkswaterstaat WNZ-district Zuid | 173 |  |  | 0 | 0 | 0 | [8 empty] | FALSE | 0 |  |  |  |  | 0 | 0 | 0 | 0 | FALSE |  |  |  | FALSE
DET-N6-0890 | 016-0020-R, KP Ridderkerk-Noord - 's-Gravendeel | Rijksweg 16 | 44A-302-01, Drechttunnel (A16) |  | 21 Tunnelverlichting | Tunnelverlichting West2 | Armatuur 21-359 C-6-L1 N_94 |  |  | DET-N2-001 | DET-N3-021 | Tunnel | Objectverlichting | 1042 | 00012 | RWS TOP WNZ | WNZ district zuid | 0 | 2005-01-01 |  |  |  | WNZ (West-Nederland Zuid) | 44A-302, Tunnel onder de Oude Maas | TRUE | Armatuur |  |  | VITOP |  |  |  | 0 | 0 | [6 empty] | 0 | 0 |  |  |  | Heijmans |  | Industria | 2816 ANN PROV. (250W SON-T) |  |  |  |  | 21 | 000104345 | 0 | 0 | [10 empty] | 0 |  |  |  |  | BR | 0 | Rijkswaterstaat West Nederland Noord | Rijkswaterstaat WNZ-district Zuid | 173 |  |  | 0 | 0 | 0 | [8 empty] | FALSE | 0 |  |  |  |  | 0 | 0 | 0 | 0 | FALSE |  |  |  | FALSE
DET-N6-0891 | 016-0020-R, KP Ridderkerk-Noord - 's-Gravendeel | Rijksweg 16 | 44A-302-01, Drechttunnel (A16) |  | 21 Tunnelverlichting | Tunnelverlichting West2 | Armatuur 21-362 B-3-L2 N_95 |  |  | DET-N2-001 | DET-N3-021 | Tunnel | Objectverlichting | 1042 | 00012 | RWS TOP WNZ | WNZ district zuid | 0 | 2005-01-01 |  |  |  | WNZ (West-Nederland Zuid) | 44A-302, Tunnel onder de Oude Maas | TRUE | Armatuur |  |  | VITOP |  |  |  | 0 | 0 | [6 empty] | 0 | 0 |  |  |  | Heijmans |  | Industria | 2816 ANN PROV. (400W SON-T) |  |  |  |  | 21 | 000104346 | 0 | 0 | [10 empty] | 0 |  |  |  |  | BR | 0 | Rijkswaterstaat West Nederland Noord | Rijkswaterstaat WNZ-district Zuid | 173 |  |  | 0 | 0 | 0 | [8 empty] | FALSE | 0 |  |  |  |  | 0 | 0 | 0 | 0 | FALSE |  |  |  | FALSE
DET-N6-0892 | 016-0020-R, KP Ridderkerk-Noord - 's-Gravendeel | Rijksweg 16 | 44A-302-01, Drechttunnel (A16) |  | 21 Tunnelverlichting | Tunnelverlichting West2 | Armatuur 21-356 B-4-L3 NB_96 |  |  | DET-N2-001 | DET-N3-021 | Tunnel | Objectverlichting | 1042 | 00012 | RWS TOP WNZ | WNZ district zuid | 0 | 2005-01-01 |  |  |  | WNZ (West-Nederland Zuid) | 44A-302, Tunnel onder de Oude Maas | TRUE | Armatuur |  |  | VITOP |  |  |  | 0 | 0 | [6 empty] | 0 | 0 |  |  |  | Heijmans |  | Industria | 2816 ANN PROV. (400W SON-T) |  |  |  |  | 21 | 000104347 | 0 | 0 | [10 empty] | 0 |  |  |  |  | BR | 0 | Rijkswaterstaat West Nederland Noord | Rijkswaterstaat WNZ-district Zuid | 173 |  |  | 0 | 0 | 0 | [8 empty] | FALSE | 0 |  |  |  |  | 0 | 0 | 0 | 0 | FALSE |  |  |  | FALSE
DET-N6-0893 | 016-0020-R, KP Ridderkerk-Noord - 's-Gravendeel | Rijksweg 16 | 44A-302-01, Drechttunnel (A16) |  | 21 Tunnelverlichting | Tunnelverlichting West2 | Armatuur 21-353 B-5-L2 NB_97 |  |  | DET-N2-001 | DET-N3-021 | Tunnel | Objectverlichting | 1042 | 00012 | RWS TOP WNZ | WNZ district zuid | 0 | 2005-01-01 |  |  |  | WNZ (West-Nederland Zuid) | 44A-302, Tunnel onder de Oude Maas | TRUE | Armatuur |  |  | VITOP |  |  |  | 0 | 0 | [6 empty] | 0 | 0 |  |  |  | Heijmans |  | Industria | 2816 ANN PROV. (400W SON-T) |  |  |  |  | 21 | 000104348 | 0 | 0 | [10 empty] | 0 |  |  |  |  | BR | 0 | Rijkswaterstaat West Nederland Noord | Rijkswaterstaat WNZ-district Zuid | 173 |  |  | 0 | 0 | 0 | [8 empty] | FALSE | 0 |  |  |  |  | 0 | 0 | 0 | 0 | FALSE |  |  |  | FALSE
DET-N6-0894 | 016-0020-R, KP Ridderkerk-Noord - 's-Gravendeel | Rijksweg 16 | 44A-302-01, Drechttunnel (A16) |  | 21 Tunnelverlichting | Tunnelverlichting West2 | Armatuur 21-353 B-5-L3 NB_98 |  |  | DET-N2-001 | DET-N3-021 | Tunnel | Objectverlichting | 1042 | 00012 | RWS TOP WNZ | WNZ district zuid | 0 | 2005-01-01 |  |  |  | WNZ (West-Nederland Zuid) | 44A-302, Tunnel onder de Oude Maas | TRUE | Armatuur |  |  | VITOP |  |  |  | 0 | 0 | [6 empty] | 0 | 0 |  |  |  | Heijmans |  | Industria | 2816 ANN PROV. (400W SON-T) |  |  |  |  | 21 | 000104349 | 0 | 0 | [10 empty] | 0 |  |  |  |  | BR | 0 | Rijkswaterstaat West Nederland Noord | Rijkswaterstaat WNZ-district Zuid | 173 |  |  | 0 | 0 | 0 | [8 empty] | FALSE | 0 |  |  |  |  | 0 | 0 | 0 | 0 | FALSE |  |  |  | FALSE
DET-N6-0895 | 016-0020-R, KP Ridderkerk-Noord - 's-Gravendeel | Rijksweg 16 | 44A-302-01, Drechttunnel (A16) |  | 21 Tunnelverlichting | Tunnelverlichting West2 | Armatuur 21-353 B-5-L1 NB_99 |  |  | DET-N2-001 | DET-N3-021 | Tunnel | Objectverlichting | 1042 | 00012 | RWS TOP WNZ | WNZ district zuid | 0 | 2005-01-01 |  |  |  | WNZ (West-Nederland Zuid) | 44A-302, Tunnel onder de Oude Maas | TRUE | Armatuur |  |  | VITOP |  |  |  | 0 | 0 | [6 empty] | 0 | 0 |  |  |  | Heijmans |  | Industria | 2816 ANN PROV. (400W SON-T) |  |  |  |  | 21 | 000104350 | 0 | 0 | [10 empty] | 0 |  |  |  |  | BR | 0 | Rijkswaterstaat West Nederland Noord | Rijkswaterstaat WNZ-district Zuid | 173 |  |  | 0 | 0 | 0 | [8 empty] | FALSE | 0 |  |  |  |  | 0 | 0 | 0 | 0 | FALSE |  |  |  | FALSE
DET-N6-0896 | 016-0020-R, KP Ridderkerk-Noord - 's-Gravendeel | Rijksweg 16 | 44A-302-01, Drechttunnel (A16) |  | 21 Tunnelverlichting | Tunnelverlichting West2 | Armatuur 21-359 C-6-L2 N_100 |  |  | DET-N2-001 | DET-N3-021 | Tunnel | Objectverlichting | 1042 | 00012 | RWS TOP WNZ | WNZ district zuid | 0 | 2005-01-01 |  |  |  | WNZ (West-Nederland Zuid) | 44A-302, Tunnel onder de Oude Maas | TRUE | Armatuur |  |  | VITOP |  |  |  | 0 | 0 | [6 empty] | 0 | 0 |  |  |  | Heijmans |  | Industria | 2816 ANN PROV. (250W SON-T) |  |  |  |  | 21 | 000104351 | 0 | 0 | [10 empty] | 0 |  |  |  |  | BR | 0 | Rijkswaterstaat West Nederland Noord | Rijkswaterstaat WNZ-district Zuid | 173 |  |  | 0 | 0 | 0 | [8 empty] | FALSE | 0 |  |  |  |  | 0 | 0 | 0 | 0 | FALSE |  |  |  | FALSE
DET-N6-0897 | 016-0020-R, KP Ridderkerk-Noord - 's-Gravendeel | Rijksweg 16 | 44A-302-01, Drechttunnel (A16) |  | 21 Tunnelverlichting | Tunnelverlichting West2 | Armatuur 21-359 C-6-L3 N_101 |  |  | DET-N2-001 | DET-N3-021 | Tunnel | Objectverlichting | 1042 | 00012 | RWS TOP WNZ | WNZ district zuid | 0 | 2005-01-01 |  |  |  | WNZ (West-Nederland Zuid) | 44A-302, Tunnel onder de Oude Maas | TRUE | Armatuur |  |  | VITOP |  |  |  | 0 | 0 | [6 empty] | 0 | 0 |  |  |  | Heijmans |  | Industria | 2816 ANN PROV. (250W SON-T) |  |  |  |  | 21 | 000104352 | 0 | 0 | [10 empty] | 0 |  |  |  |  | BR | 0 | Rijkswaterstaat West Nederland Noord | Rijkswaterstaat WNZ-district Zuid | 173 |  |  | 0 | 0 | 0 | [8 empty] | FALSE | 0 |  |  |  |  | 0 | 0 | 0 | 0 | FALSE |  |  |  | FALSE
DET-N6-0898 | 016-0020-R, KP Ridderkerk-Noord - 's-Gravendeel | Rijksweg 16 | 44A-302-01, Drechttunnel (A16) |  | 21 Tunnelverlichting | Tunnelverlichting West2 | Armatuur 21-360 C-6-L1 N_102 |  |  | DET-N2-001 | DET-N3-021 | Tunnel | Objectverlichting | 1042 | 00012 | RWS TOP WNZ | WNZ district zuid | 0 | 2005-01-01 |  |  |  | WNZ (West-Nederland Zuid) | 44A-302, Tunnel onder de Oude Maas | TRUE | Armatuur |  |  | VITOP |  |  |  | 0 | 0 | [6 empty] | 0 | 0 |  |  |  | Heijmans |  | Industria | 2816 ANN PROV. (250W SON-T) |  |  |  |  | 21 | 000104353 | 0 | 0 | [10 empty] | 0 |  |  |  |  | BR | 0 | Rijkswaterstaat West Nederland Noord | Rijkswaterstaat WNZ-district Zuid | 173 |  |  | 0 | 0 | 0 | [8 empty] | FALSE | 0 |  |  |  |  | 0 | 0 | 0 | 0 | FALSE |  |  |  | FALSE
DET-N6-0899 | 016-0020-R, KP Ridderkerk-Noord - 's-Gravendeel | Rijksweg 16 | 44A-302-01, Drechttunnel (A16) |  | 21 Tunnelverlichting | Tunnelverlichting West2 | Armatuur 21-375 A-2-L1 NB_103 |  |  | DET-N2-001 | DET-N3-021 | Tunnel | Objectverlichting | 1042 | 00012 | RWS TOP WNZ | WNZ district zuid | 0 | 2005-01-01 |  |  |  | WNZ (West-Nederland Zuid) | 44A-302, Tunnel onder de Oude Maas | TRUE | Armatuur |  |  | VITOP |  |  |  | 0 | 0 | [6 empty] | 0 | 0 |  |  |  | Heijmans |  | Industria | 2816 3D PROV. (400W SON-T) |  |  |  |  | 21 | 000104354 | 0 | 0 | [10 empty] | 0 |  |  |  |  | BR | 0 | Rijkswaterstaat West Nederland Noord | Rijkswaterstaat WNZ-district Zuid | 173 |  |  | 0 | 0 | 0 | [8 empty] | FALSE | 0 |  |  |  |  | 0 | 0 | 0 | 0 | FALSE |  |  |  | FALSE
DET-N6-0900 | 016-0020-R, KP Ridderkerk-Noord - 's-Gravendeel | Rijksweg 16 | 44A-302-01, Drechttunnel (A16) |  | 21 Tunnelverlichting | Tunnelverlichting West2 | Armatuur 21-362 B-3-L3 N_104 |  |  | DET-N2-001 | DET-N3-021 | Tunnel | Objectverlichting | 1042 | 00012 | RWS TOP WNZ | WNZ district zuid | 0 | 2005-01-01 |  |  |  | WNZ (West-Nederland Zuid) | 44A-302, Tunnel onder de Oude Maas | TRUE | Armatuur |  |  | VITOP |  |  |  | 0 | 0 | [6 empty] | 0 | 0 |  |  |  | Heijmans |  | Industria | 2816 ANN PROV. (400W SON-T) |  |  |  |  | 21 | 000104355 | 0 | 0 | [10 empty] | 0 |  |  |  |  | BR | 0 | Rijkswaterstaat West Nederland Noord | Rijkswaterstaat WNZ-district Zuid | 173 |  |  | 0 | 0 | 0 | [8 empty] | FALSE | 0 |  |  |  |  | 0 | 0 | 0 | 0 | FALSE |  |  |  | FALSE
DET-N6-0901 | 016-0020-R, KP Ridderkerk-Noord - 's-Gravendeel | Rijksweg 16 | 44A-302-01, Drechttunnel (A16) |  | 21 Tunnelverlichting | Tunnelverlichting West2 | Armatuur 21-356 B-4-L1 NB_105 |  |  | DET-N2-001 | DET-N3-021 | Tunnel | Objectverlichting | 1042 | 00012 | RWS TOP WNZ | WNZ district zuid | 0 | 2005-01-01 |  |  |  | WNZ (West-Nederland Zuid) | 44A-302, Tunnel onder de Oude Maas | TRUE | Armatuur |  |  | VITOP |  |  |  | 0 | 0 | [6 empty] | 0 | 0 |  |  |  | Heijmans |  | Industria | 2816 ANN PROV. (400W SON-T) |  |  |  |  | 21 | 000104356 | 0 | 0 | [10 empty] | 0 |  |  |  |  | BR | 0 | Rijkswaterstaat West Nederland Noord | Rijkswaterstaat WNZ-district Zuid | 173 |  |  | 0 | 0 | 0 | [8 empty] | FALSE | 0 |  |  |  |  | 0 | 0 | 0 | 0 | FALSE |  |  |  | FALSE
DET-N6-0902 | 016-0020-R, KP Ridderkerk-Noord - 's-Gravendeel | Rijksweg 16 | 44A-302-01, Drechttunnel (A16) |  | 21 Tunnelverlichting | Tunnelverlichting West2 | Armatuur 21-356 B-4-L2 NB_106 |  |  | DET-N2-001 | DET-N3-021 | Tunnel | Objectverlichting | 1042 | 00012 | RWS TOP WNZ | WNZ district zuid | 0 | 2005-01-01 |  |  |  | WNZ (West-Nederland Zuid) | 44A-302, Tunnel onder de Oude Maas | TRUE | Armatuur |  |  | VITOP |  |  |  | 0 | 0 | [6 empty] | 0 | 0 |  |  |  | Heijmans |  | Industria | 2816 ANN PROV. (400W SON-T) |  |  |  |  | 21 | 000104357 | 0 | 0 | [10 empty] | 0 |  |  |  |  | BR | 0 | Rijkswaterstaat West Nederland Noord | Rijkswaterstaat WNZ-district Zuid | 173 |  |  | 0 | 0 | 0 | [8 empty] | FALSE | 0 |  |  |  |  | 0 | 0 | 0 | 0 | FALSE |  |  |  | FALSE
DET-N6-0903 | 016-0020-R, KP Ridderkerk-Noord - 's-Gravendeel | Rijksweg 16 | 44A-302-01, Drechttunnel (A16) |  | 21 Tunnelverlichting | Tunnelverlichting West2 | Armatuur 21-353 B-5-L2 NB_107 |  |  | DET-N2-001 | DET-N3-021 | Tunnel | Objectverlichting | 1042 | 00012 | RWS TOP WNZ | WNZ district zuid | 0 | 2005-01-01 |  |  |  | WNZ (West-Nederland Zuid) | 44A-302, Tunnel onder de Oude Maas | TRUE | Armatuur |  |  | VITOP |  |  |  | 0 | 0 | [6 empty] | 0 | 0 |  |  |  | Heijmans |  | Industria | 2816 ANN PROV. (400W SON-T) |  |  |  |  | 21 | 000104358 | 0 | 0 | [10 empty] | 0 |  |  |  |  | BR | 0 | Rijkswaterstaat West Nederland Noord | Rijkswaterstaat WNZ-district Zuid | 173 |  |  | 0 | 0 | 0 | [8 empty] | FALSE | 0 |  |  |  |  | 0 | 0 | 0 | 0 | FALSE |  |  |  | FALSE
DET-N6-0904 | 016-0020-R, KP Ridderkerk-Noord - 's-Gravendeel | Rijksweg 16 | 44A-302-01, Drechttunnel (A16) |  | 21 Tunnelverlichting | Tunnelverlichting West2 | Armatuur 21-353 B-5-L3 NB_108 |  |  | DET-N2-001 | DET-N3-021 | Tunnel | Objectverlichting | 1042 | 00012 | RWS TOP WNZ | WNZ district zuid | 0 | 2005-01-01 |  |  |  | WNZ (West-Nederland Zuid) | 44A-302, Tunnel onder de Oude Maas | TRUE | Armatuur |  |  | VITOP |  |  |  | 0 | 0 | [6 empty] | 0 | 0 |  |  |  | Heijmans |  | Industria | 2816 ANN PROV. (400W SON-T) |  |  |  |  | 21 | 000104359 | 0 | 0 | [10 empty] | 0 |  |  |  |  | BR | 0 | Rijkswaterstaat West Nederland Noord | Rijkswaterstaat WNZ-district Zuid | 173 |  |  | 0 | 0 | 0 | [8 empty] | FALSE | 0 |  |  |  |  | 0 | 0 | 0 | 0 | FALSE |  |  |  | FALSE
DET-N6-0905 | 016-0020-R, KP Ridderkerk-Noord - 's-Gravendeel | Rijksweg 16 | 44A-302-01, Drechttunnel (A16) |  | 21 Tunnelverlichting | Tunnelverlichting West2 | Armatuur 21-360 C-6-L2 N_109 |  |  | DET-N2-001 | DET-N3-021 | Tunnel | Objectverlichting | 1042 | 00012 | RWS TOP WNZ | WNZ district zuid | 0 | 2005-01-01 |  |  |  | WNZ (West-Nederland Zuid) | 44A-302, Tunnel onder de Oude Maas | TRUE | Armatuur |  |  | VITOP |  |  |  | 0 | 0 | [6 empty] | 0 | 0 |  |  |  | Heijmans |  | Industria | 2816 ANN PROV. (250W SON-T) |  |  |  |  | 21 | 000104360 | 0 | 0 | [10 empty] | 0 |  |  |  |  | BR | 0 | Rijkswaterstaat West Nederland Noord | Rijkswaterstaat WNZ-district Zuid | 173 |  |  | 0 | 0 | 0 | [8 empty] | FALSE | 0 |  |  |  |  | 0 | 0 | 0 | 0 | FALSE |  |  |  | FALSE
DET-N6-0906 | 016-0020-R, KP Ridderkerk-Noord - 's-Gravendeel | Rijksweg 16 | 44A-302-01, Drechttunnel (A16) |  | 21 Tunnelverlichting | Tunnelverlichting West2 | Armatuur 21-360 C-6-L3 N_110 |  |  | DET-N2-001 | DET-N3-021 | Tunnel | Objectverlichting | 1042 | 00012 | RWS TOP WNZ | WNZ district zuid | 0 | 2005-01-01 |  |  |  | WNZ (West-Nederland Zuid) | 44A-302, Tunnel onder de Oude Maas | TRUE | Armatuur |  |  | VITOP |  |  |  | 0 | 0 | [6 empty] | 0 | 0 |  |  |  | Heijmans |  | Industria | 2816 ANN PROV. (250W SON-T) |  |  |  |  | 21 | 000104361 | 0 | 0 | [10 empty] | 0 |  |  |  |  | BR | 0 | Rijkswaterstaat West Nederland Noord | Rijkswaterstaat WNZ-district Zuid | 173 |  |  | 0 | 0 | 0 | [8 empty] | FALSE | 0 |  |  |  |  | 0 | 0 | 0 | 0 | FALSE |  |  |  | FALSE
DET-N6-0907 | 016-0020-R, KP Ridderkerk-Noord - 's-Gravendeel | Rijksweg 16 | 44A-302-01, Drechttunnel (A16) |  | 21 Tunnelverlichting | Tunnelverlichting West2 | Armatuur 21-360 C-6-L1 N_111 |  |  | DET-N2-001 | DET-N3-021 | Tunnel | Objectverlichting | 1042 | 00012 | RWS TOP WNZ | WNZ district zuid | 0 | 2005-01-01 |  |  |  | WNZ (West-Nederland Zuid) | 44A-302, Tunnel onder de Oude Maas | TRUE | Armatuur |  |  | VITOP |  |  |  | 0 | 0 | [6 empty] | 0 | 0 |  |  |  | Heijmans |  | Industria | 2816 ANN PROV. (250W SON-T) |  |  |  |  | 21 | 000104362 | 0 | 0 | [10 empty] | 0 |  |  |  |  | BR | 0 | Rijkswaterstaat West Nederland Noord | Rijkswaterstaat WNZ-district Zuid | 173 |  |  | 0 | 0 | 0 | [8 empty] | FALSE | 0 |  |  |  |  | 0 | 0 | 0 | 0 | FALSE |  |  |  | FALSE
DET-N6-0908 | 016-0020-R, KP Ridderkerk-Noord - 's-Gravendeel | Rijksweg 16 | 44A-302-01, Drechttunnel (A16) |  | 21 Tunnelverlichting | Tunnelverlichting West2 | Armatuur 21-362 B-3-L1 N_112 |  |  | DET-N2-001 | DET-N3-021 | Tunnel | Objectverlichting | 1042 | 00012 | RWS TOP WNZ | WNZ district zuid | 0 | 2005-01-01 |  |  |  | WNZ (West-Nederland Zuid) | 44A-302, Tunnel onder de Oude Maas | TRUE | Armatuur |  |  | VITOP |  |  |  | 0 | 0 | [6 empty] | 0 | 0 |  |  |  | Heijmans |  | Industria | 2816 ANN PROV. (400W SON-T) |  |  |  |  | 21 | 000104363 | 0 | 0 | [10 empty] | 0 |  |  |  |  | BR | 0 | Rijkswaterstaat West Nederland Noord | Rijkswaterstaat WNZ-district Zuid | 173 |  |  | 0 | 0 | 0 | [8 empty] | FALSE | 0 |  |  |  |  | 0 | 0 | 0 | 0 | FALSE |  |  |  | FALSE
DET-N6-0909 | 016-0020-R, KP Ridderkerk-Noord - 's-Gravendeel | Rijksweg 16 | 44A-302-01, Drechttunnel (A16) |  | 21 Tunnelverlichting | Tunnelverlichting West2 | Armatuur 21-356 B-4-L3 NB_113 |  |  | DET-N2-001 | DET-N3-021 | Tunnel | Objectverlichting | 1042 | 00012 | RWS TOP WNZ | WNZ district zuid | 0 | 2005-01-01 |  |  |  | WNZ (West-Nederland Zuid) | 44A-302, Tunnel onder de Oude Maas | TRUE | Armatuur |  |  | VITOP |  |  |  | 0 | 0 | [6 empty] | 0 | 0 |  |  |  | Heijmans |  | Industria | 2816 ANN PROV. (400W SON-T) |  |  |  |  | 21 | 000104364 | 0 | 0 | [10 empty] | 0 |  |  |  |  | BR | 0 | Rijkswaterstaat West Nederland Noord | Rijkswaterstaat WNZ-district Zuid | 173 |  |  | 0 | 0 | 0 | [8 empty] | FALSE | 0 |  |  |  |  | 0 | 0 | 0 | 0 | FALSE |  |  |  | FALSE
DET-N6-0910 | 016-0020-R, KP Ridderkerk-Noord - 's-Gravendeel | Rijksweg 16 | 44A-302-01, Drechttunnel (A16) |  | 21 Tunnelverlichting | Tunnelverlichting West2 | Armatuur 21-353 B-5-L1 NB_114 |  |  | DET-N2-001 | DET-N3-021 | Tunnel | Objectverlichting | 1042 | 00012 | RWS TOP WNZ | WNZ district zuid | 0 | 2005-01-01 |  |  |  | WNZ (West-Nederland Zuid) | 44A-302, Tunnel onder de Oude Maas | TRUE | Armatuur |  |  | VITOP |  |  |  | 0 | 0 | [6 empty] | 0 | 0 |  |  |  | Heijmans |  | Industria | 2816 ANN PROV. (400W SON-T) |  |  |  |  | 21 | 000104365 | 0 | 0 | [10 empty] | 0 |  |  |  |  | BR | 0 | Rijkswaterstaat West Nederland Noord | Rijkswaterstaat WNZ-district Zuid | 173 |  |  | 0 | 0 | 0 | [8 empty] | FALSE | 0 |  |  |  |  | 0 | 0 | 0 | 0 | FALSE |  |  |  | FALSE
DET-N6-0911 | 016-0020-R, KP Ridderkerk-Noord - 's-Gravendeel | Rijksweg 16 | 44A-302-01, Drechttunnel (A16) |  | 21 Tunnelverlichting | Tunnelverlichting West2 | Armatuur 21-353 B-5-L2 NB_115 |  |  | DET-N2-001 | DET-N3-021 | Tunnel | Objectverlichting | 1042 | 00012 | RWS TOP WNZ | WNZ district zuid | 0 | 2005-01-01 |  |  |  | WNZ (West-Nederland Zuid) | 44A-302, Tunnel onder de Oude Maas | TRUE | Armatuur |  |  | VITOP |  |  |  | 0 | 0 | [6 empty] | 0 | 0 |  |  |  | Heijmans |  | Industria | 2816 ANN PROV. (400W SON-T) |  |  |  |  | 21 | 000104366 | 0 | 0 | [10 empty] | 0 |  |  |  |  | BR | 0 | Rijkswaterstaat West Nederland Noord | Rijkswaterstaat WNZ-district Zuid | 173 |  |  | 0 | 0 | 0 | [8 empty] | FALSE | 0 |  |  |  |  | 0 | 0 | 0 | 0 | FALSE |  |  |  | FALSE
DET-N6-0912 | 016-0020-R, KP Ridderkerk-Noord - 's-Gravendeel | Rijksweg 16 | 44A-302-01, Drechttunnel (A16) |  | 21 Tunnelverlichting | Tunnelverlichting West2 | Armatuur 21-353 B-5-L3 NB_116 |  |  | DET-N2-001 | DET-N3-021 | Tunnel | Objectverlichting | 1042 | 00012 | RWS TOP WNZ | WNZ district zuid | 0 | 2005-01-01 |  |  |  | WNZ (West-Nederland Zuid) | 44A-302, Tunnel onder de Oude Maas | TRUE | Armatuur |  |  | VITOP |  |  |  | 0 | 0 | [6 empty] | 0 | 0 |  |  |  | Heijmans |  | Industria | 2816 ANN PROV. (400W SON-T) |  |  |  |  | 21 | 000104367 | 0 | 0 | [10 empty] | 0 |  |  |  |  | BR | 0 | Rijkswaterstaat West Nederland Noord | Rijkswaterstaat WNZ-district Zuid | 173 |  |  | 0 | 0 | 0 | [8 empty] | FALSE | 0 |  |  |  |  | 0 | 0 | 0 | 0 | FALSE |  |  |  | FALSE
DET-N6-0913 | 016-0020-R, KP Ridderkerk-Noord - 's-Gravendeel | Rijksweg 16 | 44A-302-01, Drechttunnel (A16) |  | 21 Tunnelverlichting | Tunnelverlichting West2 | Armatuur 21-360 C-6-L2 N_117 |  |  | DET-N2-001 | DET-N3-021 | Tunnel | Objectverlichting | 1042 | 00012 | RWS TOP WNZ | WNZ district zuid | 0 | 2005-01-01 |  |  |  | WNZ (West-Nederland Zuid) | 44A-302, Tunnel onder de Oude Maas | TRUE | Armatuur |  |  | VITOP |  |  |  | 0 | 0 | [6 empty] | 0 | 0 |  |  |  | Heijmans |  | Industria | 2816 ANN PROV. (250W SON-T) |  |  |  |  | 21 | 000104368 | 0 | 0 | [10 empty] | 0 |  |  |  |  | BR | 0 | Rijkswaterstaat West Nederland Noord | Rijkswaterstaat WNZ-district Zuid | 173 |  |  | 0 | 0 | 0 | [8 empty] | FALSE | 0 |  |  |  |  | 0 | 0 | 0 | 0 | FALSE |  |  |  | FALSE
DET-N6-0914 | 016-0020-R, KP Ridderkerk-Noord - 's-Gravendeel | Rijksweg 16 | 44A-302-01, Drechttunnel (A16) |  | 21 Tunnelverlichting | Tunnelverlichting West2 | Armatuur 21-360 C-6-L3 N_118 |  |  | DET-N2-001 | DET-N3-021 | Tunnel | Objectverlichting | 1042 | 00012 | RWS TOP WNZ | WNZ district zuid | 0 | 2005-01-01 |  |  |  | WNZ (West-Nederland Zuid) | 44A-302, Tunnel onder de Oude Maas | TRUE | Armatuur |  |  | VITOP |  |  |  | 0 | 0 | [6 empty] | 0 | 0 |  |  |  | Heijmans |  | Industria | 2816 ANN PROV. (250W SON-T) |  |  |  |  | 21 | 000104369 | 0 | 0 | [10 empty] | 0 |  |  |  |  | BR | 0 | Rijkswaterstaat West Nederland Noord | Rijkswaterstaat WNZ-district Zuid | 173 |  |  | 0 | 0 | 0 | [8 empty] | FALSE | 0 |  |  |  |  | 0 | 0 | 0 | 0 | FALSE |  |  |  | FALSE
DET-N6-0915 | 016-0020-R, KP Ridderkerk-Noord - 's-Gravendeel | Rijksweg 16 | 44A-302-01, Drechttunnel (A16) |  | 21 Tunnelverlichting | Tunnelverlichting West2 | Armatuur 21-360 C-6-L1 N_119 |  |  | DET-N2-001 | DET-N3-021 | Tunnel | Objectverlichting | 1042 | 00012 | RWS TOP WNZ | WNZ district zuid | 0 | 2005-01-01 |  |  |  | WNZ (West-Nederland Zuid) | 44A-302, Tunnel onder de Oude Maas | TRUE | Armatuur |  |  | VITOP |  |  |  | 0 | 0 | [6 empty] | 0 | 0 |  |  |  | Heijmans |  | Industria | 2816 ANN PROV. (250W SON-T) |  |  |  |  | 21 | 000104370 | 0 | 0 | [10 empty] | 0 |  |  |  |  | BR | 0 | Rijkswaterstaat West Nederland Noord | Rijkswaterstaat WNZ-district Zuid | 173 |  |  | 0 | 0 | 0 | [8 empty] | FALSE | 0 |  |  |  |  | 0 | 0 | 0 | 0 | FALSE |  |  |  | FALSE
DET-N6-0916 | 016-0020-R, KP Ridderkerk-Noord - 's-Gravendeel | Rijksweg 16 | 44A-302-01, Drechttunnel (A16) |  | 21 Tunnelverlichting | Tunnelverlichting West2 | Armatuur 21-377 A-2-L12NB_120 |  |  | DET-N2-001 | DET-N3-021 | Tunnel | Objectverlichting | 1042 | 00012 | RWS TOP WNZ | WNZ district zuid | 0 | 2005-01-01 |  |  |  | WNZ (West-Nederland Zuid) | 44A-302, Tunnel onder de Oude Maas | TRUE | Armatuur |  |  | VITOP |  |  |  | 0 | 0 | [6 empty] | 0 | 0 |  |  |  | Heijmans |  | Industria | 2816 3D PROV. (400W SON-T) |  |  |  |  | 21 | 000104371 | 0 | 0 | [10 empty] | 0 |  |  |  |  | BR | 0 | Rijkswaterstaat West Nederland Noord | Rijkswaterstaat WNZ-district Zuid | 173 |  |  | 0 | 0 | 0 | [8 empty] | FALSE | 0 |  |  |  |  | 0 | 0 | 0 | 0 | FALSE |  |  |  | FALSE
DET-N6-0917 | 016-0020-R, KP Ridderkerk-Noord - 's-Gravendeel | Rijksweg 16 | 44A-302-01, Drechttunnel (A16) |  | 21 Tunnelverlichting | Tunnelverlichting West2 | Armatuur 21-362 B-3-L2 N_121 |  |  | DET-N2-001 | DET-N3-021 | Tunnel | Objectverlichting | 1042 | 00012 | RWS TOP WNZ | WNZ district zuid | 0 | 2005-01-01 |  |  |  | WNZ (West-Nederland Zuid) | 44A-302, Tunnel onder de Oude Maas | TRUE | Armatuur |  |  | VITOP |  |  |  | 0 | 0 | [6 empty] | 0 | 0 |  |  |  | Heijmans |  | Industria | 2816 ANN PROV. (400W SON-T) |  |  |  |  | 21 | 000104372 | 0 | 0 | [10 empty] | 0 |  |  |  |  | BR | 0 | Rijkswaterstaat West Nederland Noord | Rijkswaterstaat WNZ-district Zuid | 173 |  |  | 0 | 0 | 0 | [8 empty] | FALSE | 0 |  |  |  |  | 0 | 0 | 0 | 0 | FALSE |  |  |  | FALSE
DET-N6-0918 | 016-0020-R, KP Ridderkerk-Noord - 's-Gravendeel | Rijksweg 16 | 44A-302-01, Drechttunnel (A16) |  | 21 Tunnelverlichting | Tunnelverlichting West2 | Armatuur 21-356 B-4-L1 NB_122 |  |  | DET-N2-001 | DET-N3-021 | Tunnel | Objectverlichting | 1042 | 00012 | RWS TOP WNZ | WNZ district zuid | 0 | 2005-01-01 |  |  |  | WNZ (West-Nederland Zuid) | 44A-302, Tunnel onder de Oude Maas | TRUE | Armatuur |  |  | VITOP |  |  |  | 0 | 0 | [6 empty] | 0 | 0 |  |  |  | Heijmans |  | Industria | 2816 ANN PROV. (400W SON-T) |  |  |  |  | 21 | 000104373 | 0 | 0 | [10 empty] | 0 |  |  |  |  | BR | 0 | Rijkswaterstaat West Nederland Noord | Rijkswaterstaat WNZ-district Zuid | 173 |  |  | 0 | 0 | 0 | [8 empty] | FALSE | 0 |  |  |  |  | 0 | 0 | 0 | 0 | FALSE |  |  |  | FALSE
DET-N6-0919 | 016-0020-R, KP Ridderkerk-Noord - 's-Gravendeel | Rijksweg 16 | 44A-302-01, Drechttunnel (A16) |  | 21 Tunnelverlichting | Tunnelverlichting West2 | Armatuur 21-356 B-4-L2 NB_123 |  |  | DET-N2-001 | DET-N3-021 | Tunnel | Objectverlichting | 1042 | 00012 | RWS TOP WNZ | WNZ district zuid | 0 | 2005-01-01 |  |  |  | WNZ (West-Nederland Zuid) | 44A-302, Tunnel onder de Oude Maas | TRUE | Armatuur |  |  | VITOP |  |  |  | 0 | 0 | [6 empty] | 0 | 0 |  |  |  | Heijmans |  | Industria | 2816 ANN PROV. (400W SON-T) |  |  |  |  | 21 | 000104374 | 0 | 0 | [10 empty] | 0 |  |  |  |  | BR | 0 | Rijkswaterstaat West Nederland Noord | Rijkswaterstaat WNZ-district Zuid | 173 |  |  | 0 | 0 | 0 | [8 empty] | FALSE | 0 |  |  |  |  | 0 | 0 | 0 | 0 | FALSE |  |  |  | FALSE
DET-N6-0920 | 016-0020-R, KP Ridderkerk-Noord - 's-Gravendeel | Rijksweg 16 | 44A-302-01, Drechttunnel (A16) |  | 21 Tunnelverlichting | Tunnelverlichting West2 | Armatuur 21-354 B-5-L1 NB_124 |  |  | DET-N2-001 | DET-N3-021 | Tunnel | Objectverlichting | 1042 | 00012 | RWS TOP WNZ | WNZ district zuid | 0 | 2005-01-01 |  |  |  | WNZ (West-Nederland Zuid) | 44A-302, Tunnel onder de Oude Maas | TRUE | Armatuur |  |  | VITOP |  |  |  | 0 | 0 | [6 empty] | 0 | 0 |  |  |  | Heijmans |  | Industria | 2816 ANN PROV. (400W SON-T) |  |  |  |  | 21 | 000104375 | 0 | 0 | [10 empty] | 0 |  |  |  |  | BR | 0 | Rijkswaterstaat West Nederland Noord | Rijkswaterstaat WNZ-district Zuid | 173 |  |  | 0 | 0 | 0 | [8 empty] | FALSE | 0 |  |  |  |  | 0 | 0 | 0 | 0 | FALSE |  |  |  | FALSE
DET-N6-0921 | 016-0020-R, KP Ridderkerk-Noord - 's-Gravendeel | Rijksweg 16 | 44A-302-01, Drechttunnel (A16) |  | 21 Tunnelverlichting | Tunnelverlichting West2 | Armatuur 21-354 B-5-L2 NB_125 |  |  | DET-N2-001 | DET-N3-021 | Tunnel | Objectverlichting | 1042 | 00012 | RWS TOP WNZ | WNZ district zuid | 0 | 2005-01-01 |  |  |  | WNZ (West-Nederland Zuid) | 44A-302, Tunnel onder de Oude Maas | TRUE | Armatuur |  |  | VITOP |  |  |  | 0 | 0 | [6 empty] | 0 | 0 |  |  |  | Heijmans |  | Industria | 2816 ANN PROV. (400W SON-T) |  |  |  |  | 21 | 000104376 | 0 | 0 | [10 empty] | 0 |  |  |  |  | BR | 0 | Rijkswaterstaat West Nederland Noord | Rijkswaterstaat WNZ-district Zuid | 173 |  |  | 0 | 0 | 0 | [8 empty] | FALSE | 0 |  |  |  |  | 0 | 0 | 0 | 0 | FALSE |  |  |  | FALSE
DET-N6-0922 | 016-0020-R, KP Ridderkerk-Noord - 's-Gravendeel | Rijksweg 16 | 44A-302-01, Drechttunnel (A16) |  | 21 Tunnelverlichting | Tunnelverlichting West2 | Armatuur 21-360 C-6-L2 N_126 |  |  | DET-N2-001 | DET-N3-021 | Tunnel | Objectverlichting | 1042 | 00012 | RWS TOP WNZ | WNZ district zuid | 0 | 2005-01-01 |  |  |  | WNZ (West-Nederland Zuid) | 44A-302, Tunnel onder de Oude Maas | TRUE | Armatuur |  |  | VITOP |  |  |  | 0 | 0 | [6 empty] | 0 | 0 |  |  |  | Heijmans |  | Industria | 2816 ANN PROV. (250W SON-T) |  |  |  |  | 21 | 000104377 | 0 | 0 | [10 empty] | 0 |  |  |  |  | BR | 0 | Rijkswaterstaat West Nederland Noord | Rijkswaterstaat WNZ-district Zuid | 173 |  |  | 0 | 0 | 0 | [8 empty] | FALSE | 0 |  |  |  |  | 0 | 0 | 0 | 0 | FALSE |  |  |  | FALSE
DET-N6-0923 | 016-0020-R, KP Ridderkerk-Noord - 's-Gravendeel | Rijksweg 16 | 44A-302-01, Drechttunnel (A16) |  | 21 Tunnelverlichting | Tunnelverlichting West2 | Armatuur 21-360 C-6-L3 N_127 |  |  | DET-N2-001 | DET-N3-021 | Tunnel | Objectverlichting | 1042 | 00012 | RWS TOP WNZ | WNZ district zuid | 0 | 2005-01-01 |  |  |  | WNZ (West-Nederland Zuid) | 44A-302, Tunnel onder de Oude Maas | TRUE | Armatuur |  |  | VITOP |  |  |  | 0 | 0 | [6 empty] | 0 | 0 |  |  |  | Heijmans |  | Industria | 2816 ANN PROV. (250W SON-T) |  |  |  |  | 21 | 000104378 | 0 | 0 | [10 empty] | 0 |  |  |  |  | BR | 0 | Rijkswaterstaat West Nederland Noord | Rijkswaterstaat WNZ-district Zuid | 173 |  |  | 0 | 0 | 0 | [8 empty] | FALSE | 0 |  |  |  |  | 0 | 0 | 0 | 0 | FALSE |  |  |  | FALSE
DET-N6-0924 | 016-0020-R, KP Ridderkerk-Noord - 's-Gravendeel | Rijksweg 16 | 44A-302-01, Drechttunnel (A16) |  | 21 Tunnelverlichting | Tunnelverlichting West2 | Armatuur 21-360 C-6-L1 N_128 |  |  | DET-N2-001 | DET-N3-021 | Tunnel | Objectverlichting | 1042 | 00012 | RWS TOP WNZ | WNZ district zuid | 0 | 2005-01-01 |  |  |  | WNZ (West-Nederland Zuid) | 44A-302, Tunnel onder de Oude Maas | TRUE | Armatuur |  |  | VITOP |  |  |  | 0 | 0 | [6 empty] | 0 | 0 |  |  |  | Heijmans |  | Industria | 2816 ANN PROV. (250W SON-T) |  |  |  |  | 21 | 000104379 | 0 | 0 | [10 empty] | 0 |  |  |  |  | BR | 0 | Rijkswaterstaat West Nederland Noord | Rijkswaterstaat WNZ-district Zuid | 173 |  |  | 0 | 0 | 0 | [8 empty] | FALSE | 0 |  |  |  |  | 0 | 0 | 0 | 0 | FALSE |  |  |  | FALSE
DET-N6-0925 | 016-0020-R, KP Ridderkerk-Noord - 's-Gravendeel | Rijksweg 16 | 44A-302-01, Drechttunnel (A16) |  | 21 Tunnelverlichting | Tunnelverlichting West2 | Armatuur 21-362 B-3-L3 N_129 |  |  | DET-N2-001 | DET-N3-021 | Tunnel | Objectverlichting | 1042 | 00012 | RWS TOP WNZ | WNZ district zuid | 0 | 2005-01-01 |  |  |  | WNZ (West-Nederland Zuid) | 44A-302, Tunnel onder de Oude Maas | TRUE | Armatuur |  |  | VITOP |  |  |  | 0 | 0 | [6 empty] | 0 | 0 |  |  |  | Heijmans |  | Industria | 2816 ANN PROV. (400W SON-T) |  |  |  |  | 21 | 000104380 | 0 | 0 | [10 empty] | 0 |  |  |  |  | BR | 0 | Rijkswaterstaat West Nederland Noord | Rijkswaterstaat WNZ-district Zuid | 173 |  |  | 0 | 0 | 0 | [8 empty] | FALSE | 0 |  |  |  |  | 0 | 0 | 0 | 0 | FALSE |  |  |  | FALSE
DET-N6-0926 | 016-0020-R, KP Ridderkerk-Noord - 's-Gravendeel | Rijksweg 16 | 44A-302-01, Drechttunnel (A16) |  | 21 Tunnelverlichting | Tunnelverlichting West2 | Armatuur 21-356 B-4-L3 NB_130 |  |  | DET-N2-001 | DET-N3-021 | Tunnel | Objectverlichting | 1042 | 00012 | RWS TOP WNZ | WNZ district zuid | 0 | 2005-01-01 |  |  |  | WNZ (West-Nederland Zuid) | 44A-302, Tunnel onder de Oude Maas | TRUE | Armatuur |  |  | VITOP |  |  |  | 0 | 0 | [6 empty] | 0 | 0 |  |  |  | Heijmans |  | Industria | 2816 ANN PROV. (400W SON-T) |  |  |  |  | 21 | 000104381 | 0 | 0 | [10 empty] | 0 |  |  |  |  | BR | 0 | Rijkswaterstaat West Nederland Noord | Rijkswaterstaat WNZ-district Zuid | 173 |  |  | 0 | 0 | 0 | [8 empty] | FALSE | 0 |  |  |  |  | 0 | 0 | 0 | 0 | FALSE |  |  |  | FALSE
DET-N6-0927 | 016-0020-R, KP Ridderkerk-Noord - 's-Gravendeel | Rijksweg 16 | 44A-302-01, Drechttunnel (A16) |  | 21 Tunnelverlichting | Tunnelverlichting West2 | Armatuur 21-354 B-5-L3 NB_131 |  |  | DET-N2-001 | DET-N3-021 | Tunnel | Objectverlichting | 1042 | 00012 | RWS TOP WNZ | WNZ district zuid | 0 | 2005-01-01 |  |  |  | WNZ (West-Nederland Zuid) | 44A-302, Tunnel onder de Oude Maas | TRUE | Armatuur |  |  | VITOP |  |  |  | 0 | 0 | [6 empty] | 0 | 0 |  |  |  | Heijmans |  | Industria | 2816 ANN PROV. (400W SON-T) |  |  |  |  | 21 | 000104382 | 0 | 0 | [10 empty] | 0 |  |  |  |  | BR | 0 | Rijkswaterstaat West Nederland Noord | Rijkswaterstaat WNZ-district Zuid | 173 |  |  | 0 | 0 | 0 | [8 empty] | FALSE | 0 |  |  |  |  | 0 | 0 | 0 | 0 | FALSE |  |  |  | FALSE
DET-N6-0928 | 016-0020-R, KP Ridderkerk-Noord - 's-Gravendeel | Rijksweg 16 | 44A-302-01, Drechttunnel (A16) |  | 21 Tunnelverlichting | Tunnelverlichting West2 | Armatuur 21-354 B-5-L1 NB_132 |  |  | DET-N2-001 | DET-N3-021 | Tunnel | Objectverlichting | 1042 | 00012 | RWS TOP WNZ | WNZ district zuid | 0 | 2005-01-01 |  |  |  | WNZ (West-Nederland Zuid) | 44A-302, Tunnel onder de Oude Maas | TRUE | Armatuur |  |  | VITOP |  |  |  | 0 | 0 | [6 empty] | 0 | 0 |  |  |  | Heijmans |  | Industria | 2816 ANN PROV. (400W SON-T) |  |  |  |  | 21 | 000104383 | 0 | 0 | [10 empty] | 0 |  |  |  |  | BR | 0 | Rijkswaterstaat West Nederland Noord | Rijkswaterstaat WNZ-district Zuid | 173 |  |  | 0 | 0 | 0 | [8 empty] | FALSE | 0 |  |  |  |  | 0 | 0 | 0 | 0 | FALSE |  |  |  | FALSE
DET-N6-0929 | 016-0020-R, KP Ridderkerk-Noord - 's-Gravendeel | Rijksweg 16 | 44A-302-01, Drechttunnel (A16) |  | 21 Tunnelverlichting | Tunnelverlichting West2 | Armatuur 21-354 B-5-L2 NB_133 |  |  | DET-N2-001 | DET-N3-021 | Tunnel | Objectverlichting | 1042 | 00012 | RWS TOP WNZ | WNZ district zuid | 0 | 2005-01-01 |  |  |  | WNZ (West-Nederland Zuid) | 44A-302, Tunnel onder de Oude Maas | TRUE | Armatuur |  |  | VITOP |  |  |  | 0 | 0 | [6 empty] | 0 | 0 |  |  |  | Heijmans |  | Industria | 2816 ANN PROV. (400W SON-T) |  |  |  |  | 21 | 000104384 | 0 | 0 | [10 empty] | 0 |  |  |  |  | BR | 0 | Rijkswaterstaat West Nederland Noord | Rijkswaterstaat WNZ-district Zuid | 173 |  |  | 0 | 0 | 0 | [8 empty] | FALSE | 0 |  |  |  |  | 0 | 0 | 0 | 0 | FALSE |  |  |  | FALSE
DET-N6-0930 | 016-0020-R, KP Ridderkerk-Noord - 's-Gravendeel | Rijksweg 16 | 44A-302-01, Drechttunnel (A16) |  | 21 Tunnelverlichting | Tunnelverlichting West2 | Armatuur 21-360 C-6-L2 N_134 |  |  | DET-N2-001 | DET-N3-021 | Tunnel | Objectverlichting | 1042 | 00012 | RWS TOP WNZ | WNZ district zuid | 0 | 2005-01-01 |  |  |  | WNZ (West-Nederland Zuid) | 44A-302, Tunnel onder de Oude Maas | TRUE | Armatuur |  |  | VITOP |  |  |  | 0 | 0 | [6 empty] | 0 | 0 |  |  |  | Heijmans |  | Industria | 2816 ANN PROV. (250W SON-T) |  |  |  |  | 21 | 000104385 | 0 | 0 | [10 empty] | 0 |  |  |  |  | BR | 0 | Rijkswaterstaat West Nederland Noord | Rijkswaterstaat WNZ-district Zuid | 173 |  |  | 0 | 0 | 0 | [8 empty] | FALSE | 0 |  |  |  |  | 0 | 0 | 0 | 0 | FALSE |  |  |  | FALSE
DET-N6-0931 | 016-0020-R, KP Ridderkerk-Noord - 's-Gravendeel | Rijksweg 16 | 44A-302-01, Drechttunnel (A16) |  | 21 Tunnelverlichting | Tunnelverlichting West2 | Armatuur 21-376 A-2-L1 NB_135 |  |  | DET-N2-001 | DET-N3-021 | Tunnel | Objectverlichting | 1042 | 00012 | RWS TOP WNZ | WNZ district zuid | 0 | 2005-01-01 |  |  |  | WNZ (West-Nederland Zuid) | 44A-302, Tunnel onder de Oude Maas | TRUE | Armatuur |  |  | VITOP |  |  |  | 0 | 0 | [6 empty] | 0 | 0 |  |  |  | Heijmans |  | Industria | 2816 3D PROV. (400W SON-T) |  |  |  |  | 21 | 000104386 | 0 | 0 | [10 empty] | 0 |  |  |  |  | BR | 0 | Rijkswaterstaat West Nederland Noord | Rijkswaterstaat WNZ-district Zuid | 173 |  |  | 0 | 0 | 0 | [8 empty] | FALSE | 0 |  |  |  |  | 0 | 0 | 0 | 0 | FALSE |  |  |  | FALSE
DET-N6-0932 | 016-0020-R, KP Ridderkerk-Noord - 's-Gravendeel | Rijksweg 16 | 44A-302-01, Drechttunnel (A16) |  | 21 Tunnelverlichting | Tunnelverlichting West2 | Armatuur 21-362 B-3-L1 N_136 |  |  | DET-N2-001 | DET-N3-021 | Tunnel | Objectverlichting | 1042 | 00012 | RWS TOP WNZ | WNZ district zuid | 0 | 2005-01-01 |  |  |  | WNZ (West-Nederland Zuid) | 44A-302, Tunnel onder de Oude Maas | TRUE | Armatuur |  |  | VITOP |  |  |  | 0 | 0 | [6 empty] | 0 | 0 |  |  |  | Heijmans |  | Industria | 2816 ANN PROV. (400W SON-T) |  |  |  |  | 21 | 000104387 | 0 | 0 | [10 empty] | 0 |  |  |  |  | BR | 0 | Rijkswaterstaat West Nederland Noord | Rijkswaterstaat WNZ-district Zuid | 173 |  |  | 0 | 0 | 0 | [8 empty] | FALSE | 0 |  |  |  |  | 0 | 0 | 0 | 0 | FALSE |  |  |  | FALSE
DET-N6-0933 | 016-0020-R, KP Ridderkerk-Noord - 's-Gravendeel | Rijksweg 16 | 44A-302-01, Drechttunnel (A16) |  | 21 Tunnelverlichting | Tunnelverlichting West2 | Armatuur 21-356 B-4-L1 NB_137 |  |  | DET-N2-001 | DET-N3-021 | Tunnel | Objectverlichting | 1042 | 00012 | RWS TOP WNZ | WNZ district zuid | 0 | 2005-01-01 |  |  |  | WNZ (West-Nederland Zuid) | 44A-302, Tunnel onder de Oude Maas | TRUE | Armatuur |  |  | VITOP |  |  |  | 0 | 0 | [6 empty] | 0 | 0 |  |  |  | Heijmans |  | Industria | 2816 ANN PROV. (400W SON-T) |  |  |  |  | 21 | 000104388 | 0 | 0 | [10 empty] | 0 |  |  |  |  | BR | 0 | Rijkswaterstaat West Nederland Noord | Rijkswaterstaat WNZ-district Zuid | 173 |  |  | 0 | 0 | 0 | [8 empty] | FALSE | 0 |  |  |  |  | 0 | 0 | 0 | 0 | FALSE |  |  |  | FALSE
DET-N6-0934 | 016-0020-R, KP Ridderkerk-Noord - 's-Gravendeel | Rijksweg 16 | 44A-302-01, Drechttunnel (A16) |  | 21 Tunnelverlichting | Tunnelverlichting West2 | Armatuur 21-356 B-4-L2 NB_138 |  |  | DET-N2-001 | DET-N3-021 | Tunnel | Objectverlichting | 1042 | 00012 | RWS TOP WNZ | WNZ district zuid | 0 | 2005-01-01 |  |  |  | WNZ (West-Nederland Zuid) | 44A-302, Tunnel onder de Oude Maas | TRUE | Armatuur |  |  | VITOP |  |  |  | 0 | 0 | [6 empty] | 0 | 0 |  |  |  | Heijmans |  | Industria | 2816 ANN PROV. (400W SON-T) |  |  |  |  | 21 | 000104389 | 0 | 0 | [10 empty] | 0 |  |  |  |  | BR | 0 | Rijkswaterstaat West Nederland Noord | Rijkswaterstaat WNZ-district Zuid | 173 |  |  | 0 | 0 | 0 | [8 empty] | FALSE | 0 |  |  |  |  | 0 | 0 | 0 | 0 | FALSE |  |  |  | FALSE
DET-N6-0935 | 016-0020-R, KP Ridderkerk-Noord - 's-Gravendeel | Rijksweg 16 | 44A-302-01, Drechttunnel (A16) |  | 21 Tunnelverlichting | Tunnelverlichting West2 | Armatuur 21-354 B-5-L3 NB_139 |  |  | DET-N2-001 | DET-N3-021 | Tunnel | Objectverlichting | 1042 | 00012 | RWS TOP WNZ | WNZ district zuid | 0 | 2005-01-01 |  |  |  | WNZ (West-Nederland Zuid) | 44A-302, Tunnel onder de Oude Maas | TRUE | Armatuur |  |  | VITOP |  |  |  | 0 | 0 | [6 empty] | 0 | 0 |  |  |  | Heijmans |  | Industria | 2816 ANN PROV. (400W SON-T) |  |  |  |  | 21 | 000104390 | 0 | 0 | [10 empty] | 0 |  |  |  |  | BR | 0 | Rijkswaterstaat West Nederland Noord | Rijkswaterstaat WNZ-district Zuid | 173 |  |  | 0 | 0 | 0 | [8 empty] | FALSE | 0 |  |  |  |  | 0 | 0 | 0 | 0 | FALSE |  |  |  | FALSE
DET-N6-0936 | 016-0020-R, KP Ridderkerk-Noord - 's-Gravendeel | Rijksweg 16 | 44A-302-01, Drechttunnel (A16) |  | 21 Tunnelverlichting | Tunnelverlichting West2 | Armatuur 21-354 B-5-L1 NB_140 |  |  | DET-N2-001 | DET-N3-021 | Tunnel | Objectverlichting | 1042 | 00012 | RWS TOP WNZ | WNZ district zuid | 0 | 2005-01-01 |  |  |  | WNZ (West-Nederland Zuid) | 44A-302, Tunnel onder de Oude Maas | TRUE | Armatuur |  |  | VITOP |  |  |  | 0 | 0 | [6 empty] | 0 | 0 |  |  |  | Heijmans |  | Industria | 2816 ANN PROV. (400W SON-T) |  |  |  |  | 21 | 000104391 | 0 | 0 | [10 empty] | 0 |  |  |  |  | BR | 0 | Rijkswaterstaat West Nederland Noord | Rijkswaterstaat WNZ-district Zuid | 173 |  |  | 0 | 0 | 0 | [8 empty] | FALSE | 0 |  |  |  |  | 0 | 0 | 0 | 0 | FALSE |  |  |  | FALSE
DET-N6-0937 | 016-0020-R, KP Ridderkerk-Noord - 's-Gravendeel | Rijksweg 16 | 44A-302-01, Drechttunnel (A16) |  | 21 Tunnelverlichting | Tunnelverlichting West2 | Armatuur 21-362 B-3-L2 N_141 |  |  | DET-N2-001 | DET-N3-021 | Tunnel | Objectverlichting | 1042 | 00012 | RWS TOP WNZ | WNZ district zuid | 0 | 2005-01-01 |  |  |  | WNZ (West-Nederland Zuid) | 44A-302, Tunnel onder de Oude Maas | TRUE | Armatuur |  |  | VITOP |  |  |  | 0 | 0 | [6 empty] | 0 | 0 |  |  |  | Heijmans |  | Industria | 2816 ANN PROV. (400W SON-T) |  |  |  |  | 21 | 000104392 | 0 | 0 | [10 empty] | 0 |  |  |  |  | BR | 0 | Rijkswaterstaat West Nederland Noord | Rijkswaterstaat WNZ-district Zuid | 173 |  |  | 0 | 0 | 0 | [8 empty] | FALSE | 0 |  |  |  |  | 0 | 0 | 0 | 0 | FALSE |  |  |  | FALSE
DET-N6-0938 | 016-0020-R, KP Ridderkerk-Noord - 's-Gravendeel | Rijksweg 16 | 44A-302-01, Drechttunnel (A16) |  | 21 Tunnelverlichting | Tunnelverlichting West2 | Armatuur 21-356 B-4-L3 NB_142 |  |  | DET-N2-001 | DET-N3-021 | Tunnel | Objectverlichting | 1042 | 00012 | RWS TOP WNZ | WNZ district zuid | 0 | 2005-01-01 |  |  |  | WNZ (West-Nederland Zuid) | 44A-302, Tunnel onder de Oude Maas | TRUE | Armatuur |  |  | VITOP |  |  |  | 0 | 0 | [6 empty] | 0 | 0 |  |  |  | Heijmans |  | Industria | 2816 ANN PROV. (400W SON-T) |  |  |  |  | 21 | 000104393 | 0 | 0 | [10 empty] | 0 |  |  |  |  | BR | 0 | Rijkswaterstaat West Nederland Noord | Rijkswaterstaat WNZ-district Zuid | 173 |  |  | 0 | 0 | 0 | [8 empty] | FALSE | 0 |  |  |  |  | 0 | 0 | 0 | 0 | FALSE |  |  |  | FALSE
DET-N6-0939 | 016-0020-R, KP Ridderkerk-Noord - 's-Gravendeel | Rijksweg 16 | 44A-302-01, Drechttunnel (A16) |  | 21 Tunnelverlichting | Tunnelverlichting West2 | Armatuur 21-354 B-5-L2 NB_143 |  |  | DET-N2-001 | DET-N3-021 | Tunnel | Objectverlichting | 1042 | 00012 | RWS TOP WNZ | WNZ district zuid | 0 | 2005-01-01 |  |  |  | WNZ (West-Nederland Zuid) | 44A-302, Tunnel onder de Oude Maas | TRUE | Armatuur |  |  | VITOP |  |  |  | 0 | 0 | [6 empty] | 0 | 0 |  |  |  | Heijmans |  | Industria | 2816 ANN PROV. (400W SON-T) |  |  |  |  | 21 | 000104394 | 0 | 0 | [10 empty] | 0 |  |  |  |  | BR | 0 | Rijkswaterstaat West Nederland Noord | Rijkswaterstaat WNZ-district Zuid | 173 |  |  | 0 | 0 | 0 | [8 empty] | FALSE | 0 |  |  |  |  | 0 | 0 | 0 | 0 | FALSE |  |  |  | FALSE
DET-N6-0940 | 016-0020-R, KP Ridderkerk-Noord - 's-Gravendeel | Rijksweg 16 | 44A-302-01, Drechttunnel (A16) |  | 21 Tunnelverlichting | Tunnelverlichting West2 | Armatuur 21-354 B-5-L3 NB_144 |  |  | DET-N2-001 | DET-N3-021 | Tunnel | Objectverlichting | 1042 | 00012 | RWS TOP WNZ | WNZ district zuid | 0 | 2005-01-01 |  |  |  | WNZ (West-Nederland Zuid) | 44A-302, Tunnel onder de Oude Maas | TRUE | Armatuur |  |  | VITOP |  |  |  | 0 | 0 | [6 empty] | 0 | 0 |  |  |  | Heijmans |  | Industria | 2816 ANN PROV. (400W SON-T) |  |  |  |  | 21 | 000104395 | 0 | 0 | [10 empty] | 0 |  |  |  |  | BR | 0 | Rijkswaterstaat West Nederland Noord | Rijkswaterstaat WNZ-district Zuid | 173 |  |  | 0 | 0 | 0 | [8 empty] | FALSE | 0 |  |  |  |  | 0 | 0 | 0 | 0 | FALSE |  |  |  | FALSE
DET-N6-0941 | 016-0020-R, KP Ridderkerk-Noord - 's-Gravendeel | Rijksweg 16 | 44A-302-01, Drechttunnel (A16) |  | 21 Tunnelverlichting | Tunnelverlichting West2 | Armatuur 21-363 C-6-L1 NB_145 |  |  | DET-N2-001 | DET-N3-021 | Tunnel | Objectverlichting | 1042 | 00012 | RWS TOP WNZ | WNZ district zuid | 0 | 2005-01-01 |  |  |  | WNZ (West-Nederland Zuid) | 44A-302, Tunnel onder de Oude Maas | TRUE | Armatuur |  |  | VITOP |  |  |  | 0 | 0 | [6 empty] | 0 | 0 |  |  |  | Heijmans |  | Industria | 2816 ANN PROV. (250W SON-T) |  |  |  |  | 21 | 000104396 | 0 | 0 | [10 empty] | 0 |  |  |  |  | BR | 0 | Rijkswaterstaat West Nederland Noord | Rijkswaterstaat WNZ-district Zuid | 173 |  |  | 0 | 0 | 0 | [8 empty] | FALSE | 0 |  |  |  |  | 0 | 0 | 0 | 0 | FALSE |  |  |  | FALSE
DET-N6-0942 | 016-0020-R, KP Ridderkerk-Noord - 's-Gravendeel | Rijksweg 16 | 44A-302-01, Drechttunnel (A16) |  | 21 Tunnelverlichting | Tunnelverlichting West2 | Armatuur 21-378 A-2-L12NB_146 |  |  | DET-N2-001 | DET-N3-021 | Tunnel | Objectverlichting | 1042 | 00012 | RWS TOP WNZ | WNZ district zuid | 0 | 2005-01-01 |  |  |  | WNZ (West-Nederland Zuid) | 44A-302, Tunnel onder de Oude Maas | TRUE | Armatuur |  |  | VITOP |  |  |  | 0 | 0 | [6 empty] | 0 | 0 |  |  |  | Heijmans |  | Industria | 2816 3D PROV. (400W SON-T) |  |  |  |  | 21 | 000104397 | 0 | 0 | [10 empty] | 0 |  |  |  |  | BR | 0 | Rijkswaterstaat West Nederland Noord | Rijkswaterstaat WNZ-district Zuid | 173 |  |  | 0 | 0 | 0 | [8 empty] | FALSE | 0 |  |  |  |  | 0 | 0 | 0 | 0 | FALSE |  |  |  | FALSE
DET-N6-0943 | 016-0020-R, KP Ridderkerk-Noord - 's-Gravendeel | Rijksweg 16 | 44A-302-01, Drechttunnel (A16) |  | 21 Tunnelverlichting | Tunnelverlichting West2 | Armatuur 21-362 B-3-L3 N_147 |  |  | DET-N2-001 | DET-N3-021 | Tunnel | Objectverlichting | 1042 | 00012 | RWS TOP WNZ | WNZ district zuid | 0 | 2005-01-01 |  |  |  | WNZ (West-Nederland Zuid) | 44A-302, Tunnel onder de Oude Maas | TRUE | Armatuur |  |  | VITOP |  |  |  | 0 | 0 | [6 empty] | 0 | 0 |  |  |  | Heijmans |  | Industria | 2816 ANN PROV. (400W SON-T) |  |  |  |  | 21 | 000104398 | 0 | 0 | [10 empty] | 0 |  |  |  |  | BR | 0 | Rijkswaterstaat West Nederland Noord | Rijkswaterstaat WNZ-district Zuid | 173 |  |  | 0 | 0 | 0 | [8 empty] | FALSE | 0 |  |  |  |  | 0 | 0 | 0 | 0 | FALSE |  |  |  | FALSE
DET-N6-0944 | 016-0020-R, KP Ridderkerk-Noord - 's-Gravendeel | Rijksweg 16 | 44A-302-01, Drechttunnel (A16) |  | 21 Tunnelverlichting | Tunnelverlichting West2 | Armatuur 21-356 B-4-L1 NB_148 |  |  | DET-N2-001 | DET-N3-021 | Tunnel | Objectverlichting | 1042 | 00012 | RWS TOP WNZ | WNZ district zuid | 0 | 2005-01-01 |  |  |  | WNZ (West-Nederland Zuid) | 44A-302, Tunnel onder de Oude Maas | TRUE | Armatuur |  |  | VITOP |  |  |  | 0 | 0 | [6 empty] | 0 | 0 |  |  |  | Heijmans |  | Industria | 2816 ANN PROV. (400W SON-T) |  |  |  |  | 21 | 000104399 | 0 | 0 | [10 empty] | 0 |  |  |  |  | BR | 0 | Rijkswaterstaat West Nederland Noord | Rijkswaterstaat WNZ-district Zuid | 173 |  |  | 0 | 0 | 0 | [8 empty] | FALSE | 0 |  |  |  |  | 0 | 0 | 0 | 0 | FALSE |  |  |  | FALSE
DET-N6-0945 | 016-0020-R, KP Ridderkerk-Noord - 's-Gravendeel | Rijksweg 16 | 44A-302-01, Drechttunnel (A16) |  | 21 Tunnelverlichting | Tunnelverlichting West2 | Armatuur 21-356 B-4-L2 NB_149 |  |  | DET-N2-001 | DET-N3-021 | Tunnel | Objectverlichting | 1042 | 00012 | RWS TOP WNZ | WNZ district zuid | 0 | 2005-01-01 |  |  |  | WNZ (West-Nederland Zuid) | 44A-302, Tunnel onder de Oude Maas | TRUE | Armatuur |  |  | VITOP |  |  |  | 0 | 0 | [6 empty] | 0 | 0 |  |  |  | Heijmans |  | Industria | 2816 ANN PROV. (400W SON-T) |  |  |  |  | 21 | 000104400 | 0 | 0 | [10 empty] | 0 |  |  |  |  | BR | 0 | Rijkswaterstaat West Nederland Noord | Rijkswaterstaat WNZ-district Zuid | 173 |  |  | 0 | 0 | 0 | [8 empty] | FALSE | 0 |  |  |  |  | 0 | 0 | 0 | 0 | FALSE |  |  |  | FALSE
DET-N6-0946 | 016-0020-R, KP Ridderkerk-Noord - 's-Gravendeel | Rijksweg 16 | 44A-302-01, Drechttunnel (A16) |  | 21 Tunnelverlichting | Tunnelverlichting West2 | Armatuur 21-363 C-6-L2 NB_150 |  |  | DET-N2-001 | DET-N3-021 | Tunnel | Objectverlichting | 1042 | 00012 | RWS TOP WNZ | WNZ district zuid | 0 | 2005-01-01 |  |  |  | WNZ (West-Nederland Zuid) | 44A-302, Tunnel onder de Oude Maas | TRUE | Armatuur |  |  | VITOP |  |  |  | 0 | 0 | [6 empty] | 0 | 0 |  |  |  | Heijmans |  | Industria | 2816 ANN PROV. (250W SON-T) |  |  |  |  | 21 | 000104401 | 0 | 0 | [10 empty] | 0 |  |  |  |  | BR | 0 | Rijkswaterstaat West Nederland Noord | Rijkswaterstaat WNZ-district Zuid | 173 |  |  | 0 | 0 | 0 | [8 empty] | FALSE | 0 |  |  |  |  | 0 | 0 | 0 | 0 | FALSE |  |  |  | FALSE
DET-N6-0947 | 016-0020-R, KP Ridderkerk-Noord - 's-Gravendeel | Rijksweg 16 | 44A-302-01, Drechttunnel (A16) |  | 21 Tunnelverlichting | Tunnelverlichting West2 | Armatuur 21-363 C-6-L3 NB_151 |  |  | DET-N2-001 | DET-N3-021 | Tunnel | Objectverlichting | 1042 | 00012 | RWS TOP WNZ | WNZ district zuid | 0 | 2005-01-01 |  |  |  | WNZ (West-Nederland Zuid) | 44A-302, Tunnel onder de Oude Maas | TRUE | Armatuur |  |  | VITOP |  |  |  | 0 | 0 | [6 empty] | 0 | 0 |  |  |  | Heijmans |  | Industria | 2816 ANN PROV. (250W SON-T) |  |  |  |  | 21 | 000104402 | 0 | 0 | [10 empty] | 0 |  |  |  |  | BR | 0 | Rijkswaterstaat West Nederland Noord | Rijkswaterstaat WNZ-district Zuid | 173 |  |  | 0 | 0 | 0 | [8 empty] | FALSE | 0 |  |  |  |  | 0 | 0 | 0 | 0 | FALSE |  |  |  | FALSE
DET-N6-0948 | 016-0020-R, KP Ridderkerk-Noord - 's-Gravendeel | Rijksweg 16 | 44A-302-01, Drechttunnel (A16) |  | 21 Tunnelverlichting | Tunnelverlichting West2 | Armatuur 21-362 B-3-L1 N_152 |  |  | DET-N2-001 | DET-N3-021 | Tunnel | Objectverlichting | 1042 | 00012 | RWS TOP WNZ | WNZ district zuid | 0 | 2005-01-01 |  |  |  | WNZ (West-Nederland Zuid) | 44A-302, Tunnel onder de Oude Maas | TRUE | Armatuur |  |  | VITOP |  |  |  | 0 | 0 | [6 empty] | 0 | 0 |  |  |  | Heijmans |  | Industria | 2816 ANN PROV. (400W SON-T) |  |  |  |  | 21 | 000104403 | 0 | 0 | [10 empty] | 0 |  |  |  |  | BR | 0 | Rijkswaterstaat West Nederland Noord | Rijkswaterstaat WNZ-district Zuid | 173 |  |  | 0 | 0 | 0 | [8 empty] | FALSE | 0 |  |  |  |  | 0 | 0 | 0 | 0 | FALSE |  |  |  | FALSE
DET-N6-0949 | 016-0020-R, KP Ridderkerk-Noord - 's-Gravendeel | Rijksweg 16 | 44A-302-01, Drechttunnel (A16) |  | 21 Tunnelverlichting | Tunnelverlichting West2 | Armatuur 21-356 B-4-L3 NB_153 |  |  | DET-N2-001 | DET-N3-021 | Tunnel | Objectverlichting | 1042 | 00012 | RWS TOP WNZ | WNZ district zuid | 0 | 2005-01-01 |  |  |  | WNZ (West-Nederland Zuid) | 44A-302, Tunnel onder de Oude Maas | TRUE | Armatuur |  |  | VITOP |  |  |  | 0 | 0 | [6 empty] | 0 | 0 |  |  |  | Heijmans |  | Industria | 2816 ANN PROV. (400W SON-T) |  |  |  |  | 21 | 000104404 | 0 | 0 | [10 empty] | 0 |  |  |  |  | BR | 0 | Rijkswaterstaat West Nederland Noord | Rijkswaterstaat WNZ-district Zuid | 173 |  |  | 0 | 0 | 0 | [8 empty] | FALSE | 0 |  |  |  |  | 0 | 0 | 0 | 0 | FALSE |  |  |  | FALSE
DET-N6-0950 | 016-0020-R, KP Ridderkerk-Noord - 's-Gravendeel | Rijksweg 16 | 44A-302-01, Drechttunnel (A16) |  | 21 Tunnelverlichting | Tunnelverlichting West2 | Armatuur 21-354 B-5-L1 NB_154 |  |  | DET-N2-001 | DET-N3-021 | Tunnel | Objectverlichting | 1042 | 00012 | RWS TOP WNZ | WNZ district zuid | 0 | 2005-01-01 |  |  |  | WNZ (West-Nederland Zuid) | 44A-302, Tunnel onder de Oude Maas | TRUE | Armatuur |  |  | VITOP |  |  |  | 0 | 0 | [6 empty] | 0 | 0 |  |  |  | Heijmans |  | Industria | 2816 ANN PROV. (400W SON-T) |  |  |  |  | 21 | 000104405 | 0 | 0 | [10 empty] | 0 |  |  |  |  | BR | 0 | Rijkswaterstaat West Nederland Noord | Rijkswaterstaat WNZ-district Zuid | 173 |  |  | 0 | 0 | 0 | [8 empty] | FALSE | 0 |  |  |  |  | 0 | 0 | 0 | 0 | FALSE |  |  |  | FALSE
DET-N6-0951 | 016-0020-R, KP Ridderkerk-Noord - 's-Gravendeel | Rijksweg 16 | 44A-302-01, Drechttunnel (A16) |  | 21 Tunnelverlichting | Tunnelverlichting West2 | Armatuur 21-363 C-6-L1 NB_155 |  |  | DET-N2-001 | DET-N3-021 | Tunnel | Objectverlichting | 1042 | 00012 | RWS TOP WNZ | WNZ district zuid | 0 | 2005-01-01 |  |  |  | WNZ (West-Nederland Zuid) | 44A-302, Tunnel onder de Oude Maas | TRUE | Armatuur |  |  | VITOP |  |  |  | 0 | 0 | [6 empty] | 0 | 0 |  |  |  | Heijmans |  | Industria | 2816 ANN PROV. (250W SON-T) |  |  |  |  | 21 | 000104406 | 0 | 0 | [10 empty] | 0 |  |  |  |  | BR | 0 | Rijkswaterstaat West Nederland Noord | Rijkswaterstaat WNZ-district Zuid | 173 |  |  | 0 | 0 | 0 | [8 empty] | FALSE | 0 |  |  |  |  | 0 | 0 | 0 | 0 | FALSE |  |  |  | FALSE
DET-N6-0952 | 016-0020-R, KP Ridderkerk-Noord - 's-Gravendeel | Rijksweg 16 | 44A-302-01, Drechttunnel (A16) |  | 21 Tunnelverlichting | Tunnelverlichting West2 | Armatuur 21-363 C-6-L2 NB_156 |  |  | DET-N2-001 | DET-N3-021 | Tunnel | Objectverlichting | 1042 | 00012 | RWS TOP WNZ | WNZ district zuid | 0 | 2005-01-01 |  |  |  | WNZ (West-Nederland Zuid) | 44A-302, Tunnel onder de Oude Maas | TRUE | Armatuur |  |  | VITOP |  |  |  | 0 | 0 | [6 empty] | 0 | 0 |  |  |  | Heijmans |  | Industria | 2816 ANN PROV. (250W SON-T) |  |  |  |  | 21 | 000104407 | 0 | 0 | [10 empty] | 0 |  |  |  |  | BR | 0 | Rijkswaterstaat West Nederland Noord | Rijkswaterstaat WNZ-district Zuid | 173 |  |  | 0 | 0 | 0 | [8 empty] | FALSE | 0 |  |  |  |  | 0 | 0 | 0 | 0 | FALSE |  |  |  | FALSE
DET-N6-0953 | 016-0020-R, KP Ridderkerk-Noord - 's-Gravendeel | Rijksweg 16 | 44A-302-01, Drechttunnel (A16) |  | 21 Tunnelverlichting | Tunnelverlichting West2 | Armatuur 21-376 A-2-L1 NB_157 |  |  | DET-N2-001 | DET-N3-021 | Tunnel | Objectverlichting | 1042 | 00012 | RWS TOP WNZ | WNZ district zuid | 0 | 2005-01-01 |  |  |  | WNZ (West-Nederland Zuid) | 44A-302, Tunnel onder de Oude Maas | TRUE | Armatuur |  |  | VITOP |  |  |  | 0 | 0 | [6 empty] | 0 | 0 |  |  |  | Heijmans |  | Industria | 2816 3D PROV. (400W SON-T) |  |  |  |  | 21 | 000104408 | 0 | 0 | [10 empty] | 0 |  |  |  |  | BR | 0 | Rijkswaterstaat West Nederland Noord | Rijkswaterstaat WNZ-district Zuid | 173 |  |  | 0 | 0 | 0 | [8 empty] | FALSE | 0 |  |  |  |  | 0 | 0 | 0 | 0 | FALSE |  |  |  | FALSE
DET-N6-0954 | 016-0020-R, KP Ridderkerk-Noord - 's-Gravendeel | Rijksweg 16 | 44A-302-01, Drechttunnel (A16) |  | 21 Tunnelverlichting | Tunnelverlichting West2 | Armatuur 21-367 B-4-L1 N_158 |  |  | DET-N2-001 | DET-N3-021 | Tunnel | Objectverlichting | 1042 | 00012 | RWS TOP WNZ | WNZ district zuid | 0 | 2005-01-01 |  |  |  | WNZ (West-Nederland Zuid) | 44A-302, Tunnel onder de Oude Maas | TRUE | Armatuur |  |  | VITOP |  |  |  | 0 | 0 | [6 empty] | 0 | 0 |  |  |  | Heijmans |  | Industria | 2816 ANN PROV. (400W SON-T) |  |  |  |  | 21 | 000104409 | 0 | 0 | [10 empty] | 0 |  |  |  |  | BR | 0 | Rijkswaterstaat West Nederland Noord | Rijkswaterstaat WNZ-district Zuid | 173 |  |  | 0 | 0 | 0 | [8 empty] | FALSE | 0 |  |  |  |  | 0 | 0 | 0 | 0 | FALSE |  |  |  | FALSE
DET-N6-0955 | 016-0020-R, KP Ridderkerk-Noord - 's-Gravendeel | Rijksweg 16 | 44A-302-01, Drechttunnel (A16) |  | 21 Tunnelverlichting | Tunnelverlichting West2 | Armatuur 21-365 B-5-L1 NB_159 |  |  | DET-N2-001 | DET-N3-021 | Tunnel | Objectverlichting | 1042 | 00012 | RWS TOP WNZ | WNZ district zuid | 0 | 2005-01-01 |  |  |  | WNZ (West-Nederland Zuid) | 44A-302, Tunnel onder de Oude Maas | TRUE | Armatuur |  |  | VITOP |  |  |  | 0 | 0 | [6 empty] | 0 | 0 |  |  |  | Heijmans |  | Industria | 2816 ANN PROV. (400W SON-T) |  |  |  |  | 21 | 000104410 | 0 | 0 | [10 empty] | 0 |  |  |  |  | BR | 0 | Rijkswaterstaat West Nederland Noord | Rijkswaterstaat WNZ-district Zuid | 173 |  |  | 0 | 0 | 0 | [8 empty] | FALSE | 0 |  |  |  |  | 0 | 0 | 0 | 0 | FALSE |  |  |  | FALSE
DET-N6-0956 | 016-0020-R, KP Ridderkerk-Noord - 's-Gravendeel | Rijksweg 16 | 44A-302-01, Drechttunnel (A16) |  | 21 Tunnelverlichting | Tunnelverlichting West2 | Armatuur 21-365 B-5-L2 NB_160 |  |  | DET-N2-001 | DET-N3-021 | Tunnel | Objectverlichting | 1042 | 00012 | RWS TOP WNZ | WNZ district zuid | 0 | 2005-01-01 |  |  |  | WNZ (West-Nederland Zuid) | 44A-302, Tunnel onder de Oude Maas | TRUE | Armatuur |  |  | VITOP |  |  |  | 0 | 0 | [6 empty] | 0 | 0 |  |  |  | Heijmans |  | Industria | 2816 ANN PROV. (400W SON-T) |  |  |  |  | 21 | 000104411 | 0 | 0 | [10 empty] | 0 |  |  |  |  | BR | 0 | Rijkswaterstaat West Nederland Noord | Rijkswaterstaat WNZ-district Zuid | 173 |  |  | 0 | 0 | 0 | [8 empty] | FALSE | 0 |  |  |  |  | 0 | 0 | 0 | 0 | FALSE |  |  |  | FALSE
DET-N6-0957 | 016-0020-R, KP Ridderkerk-Noord - 's-Gravendeel | Rijksweg 16 | 44A-302-01, Drechttunnel (A16) |  | 21 Tunnelverlichting | Tunnelverlichting West2 | Armatuur 21-363 C-6-L3 NB_161 |  |  | DET-N2-001 | DET-N3-021 | Tunnel | Objectverlichting | 1042 | 00012 | RWS TOP WNZ | WNZ district zuid | 0 | 2005-01-01 |  |  |  | WNZ (West-Nederland Zuid) | 44A-302, Tunnel onder de Oude Maas | TRUE | Armatuur |  |  | VITOP |  |  |  | 0 | 0 | [6 empty] | 0 | 0 |  |  |  | Heijmans |  | Industria | 2816 ANN PROV. (250W SON-T) |  |  |  |  | 21 | 000104412 | 0 | 0 | [10 empty] | 0 |  |  |  |  | BR | 0 | Rijkswaterstaat West Nederland Noord | Rijkswaterstaat WNZ-district Zuid | 173 |  |  | 0 | 0 | 0 | [8 empty] | FALSE | 0 |  |  |  |  | 0 | 0 | 0 | 0 | FALSE |  |  |  | FALSE
DET-N6-0958 | 016-0020-R, KP Ridderkerk-Noord - 's-Gravendeel | Rijksweg 16 | 44A-302-01, Drechttunnel (A16) |  | 21 Tunnelverlichting | Tunnelverlichting West2 | Armatuur 21-363 C-6-L1 NB_162 |  |  | DET-N2-001 | DET-N3-021 | Tunnel | Objectverlichting | 1042 | 00012 | RWS TOP WNZ | WNZ district zuid | 0 | 2005-01-01 |  |  |  | WNZ (West-Nederland Zuid) | 44A-302, Tunnel onder de Oude Maas | TRUE | Armatuur |  |  | VITOP |  |  |  | 0 | 0 | [6 empty] | 0 | 0 |  |  |  | Heijmans |  | Industria | 2816 ANN PROV. (250W SON-T) |  |  |  |  | 21 | 000104413 | 0 | 0 | [10 empty] | 0 |  |  |  |  | BR | 0 | Rijkswaterstaat West Nederland Noord | Rijkswaterstaat WNZ-district Zuid | 173 |  |  | 0 | 0 | 0 | [8 empty] | FALSE | 0 |  |  |  |  | 0 | 0 | 0 | 0 | FALSE |  |  |  | FALSE
DET-N6-0959 | 016-0020-R, KP Ridderkerk-Noord - 's-Gravendeel | Rijksweg 16 | 44A-302-01, Drechttunnel (A16) |  | 21 Tunnelverlichting | Tunnelverlichting West2 | Armatuur 21-367 B-4-L2 N_163 |  |  | DET-N2-001 | DET-N3-021 | Tunnel | Objectverlichting | 1042 | 00012 | RWS TOP WNZ | WNZ district zuid | 0 | 2005-01-01 |  |  |  | WNZ (West-Nederland Zuid) | 44A-302, Tunnel onder de Oude Maas | TRUE | Armatuur |  |  | VITOP |  |  |  | 0 | 0 | [6 empty] | 0 | 0 |  |  |  | Heijmans |  | Industria | 2816 ANN PROV. (400W SON-T) |  |  |  |  | 21 | 000104414 | 0 | 0 | [10 empty] | 0 |  |  |  |  | BR | 0 | Rijkswaterstaat West Nederland Noord | Rijkswaterstaat WNZ-district Zuid | 173 |  |  | 0 | 0 | 0 | [8 empty] | FALSE | 0 |  |  |  |  | 0 | 0 | 0 | 0 | FALSE |  |  |  | FALSE
DET-N6-0960 | 016-0020-R, KP Ridderkerk-Noord - 's-Gravendeel | Rijksweg 16 | 44A-302-01, Drechttunnel (A16) |  | 21 Tunnelverlichting | Tunnelverlichting West2 | Armatuur 21-365 B-5-L3 NB_164 |  |  | DET-N2-001 | DET-N3-021 | Tunnel | Objectverlichting | 1042 | 00012 | RWS TOP WNZ | WNZ district zuid | 0 | 2005-01-01 |  |  |  | WNZ (West-Nederland Zuid) | 44A-302, Tunnel onder de Oude Maas | TRUE | Armatuur |  |  | VITOP |  |  |  | 0 | 0 | [6 empty] | 0 | 0 |  |  |  | Heijmans |  | Industria | 2816 ANN PROV. (400W SON-T) |  |  |  |  | 21 | 000104415 | 0 | 0 | [10 empty] | 0 |  |  |  |  | BR | 0 | Rijkswaterstaat West Nederland Noord | Rijkswaterstaat WNZ-district Zuid | 173 |  |  | 0 | 0 | 0 | [8 empty] | FALSE | 0 |  |  |  |  | 0 | 0 | 0 | 0 | FALSE |  |  |  | FALSE
DET-N6-0961 | 016-0020-R, KP Ridderkerk-Noord - 's-Gravendeel | Rijksweg 16 | 44A-302-01, Drechttunnel (A16) |  | 21 Tunnelverlichting | Tunnelverlichting West2 | Armatuur 21-363 C-6-L2 NB_165 |  |  | DET-N2-001 | DET-N3-021 | Tunnel | Objectverlichting | 1042 | 00012 | RWS TOP WNZ | WNZ district zuid | 0 | 2005-01-01 |  |  |  | WNZ (West-Nederland Zuid) | 44A-302, Tunnel onder de Oude Maas | TRUE | Armatuur |  |  | VITOP |  |  |  | 0 | 0 | [6 empty] | 0 | 0 |  |  |  | Heijmans |  | Industria | 2816 ANN PROV. (250W SON-T) |  |  |  |  | 21 | 000104416 | 0 | 0 | [10 empty] | 0 |  |  |  |  | BR | 0 | Rijkswaterstaat West Nederland Noord | Rijkswaterstaat WNZ-district Zuid | 173 |  |  | 0 | 0 | 0 | [8 empty] | FALSE | 0 |  |  |  |  | 0 | 0 | 0 | 0 | FALSE |  |  |  | FALSE
DET-N6-0962 | 016-0020-R, KP Ridderkerk-Noord - 's-Gravendeel | Rijksweg 16 | 44A-302-01, Drechttunnel (A16) |  | 21 Tunnelverlichting | Tunnelverlichting West2 | Armatuur 21-363 C-6-L3 NB_166 |  |  | DET-N2-001 | DET-N3-021 | Tunnel | Objectverlichting | 1042 | 00012 | RWS TOP WNZ | WNZ district zuid | 0 | 2005-01-01 |  |  |  | WNZ (West-Nederland Zuid) | 44A-302, Tunnel onder de Oude Maas | TRUE | Armatuur |  |  | VITOP |  |  |  | 0 | 0 | [6 empty] | 0 | 0 |  |  |  | Heijmans |  | Industria | 2816 ANN PROV. (250W SON-T) |  |  |  |  | 21 | 000104417 | 0 | 0 | [10 empty] | 0 |  |  |  |  | BR | 0 | Rijkswaterstaat West Nederland Noord | Rijkswaterstaat WNZ-district Zuid | 173 |  |  | 0 | 0 | 0 | [8 empty] | FALSE | 0 |  |  |  |  | 0 | 0 | 0 | 0 | FALSE |  |  |  | FALSE
DET-N6-0963 | 016-0020-R, KP Ridderkerk-Noord - 's-Gravendeel | Rijksweg 16 | 44A-302-01, Drechttunnel (A16) |  | 21 Tunnelverlichting | Tunnelverlichting West2 | Armatuur 21-363 C-6-L1 NB_167 |  |  | DET-N2-001 | DET-N3-021 | Tunnel | Objectverlichting | 1042 | 00012 | RWS TOP WNZ | WNZ district zuid | 0 | 2005-01-01 |  |  |  | WNZ (West-Nederland Zuid) | 44A-302, Tunnel onder de Oude Maas | TRUE | Armatuur |  |  | VITOP |  |  |  | 0 | 0 | [6 empty] | 0 | 0 |  |  |  | Heijmans |  | Industria | 2816 ANN PROV. (250W SON-T) |  |  |  |  | 21 | 000104418 | 0 | 0 | [10 empty] | 0 |  |  |  |  | BR | 0 | Rijkswaterstaat West Nederland Noord | Rijkswaterstaat WNZ-district Zuid | 173 |  |  | 0 | 0 | 0 | [8 empty] | FALSE | 0 |  |  |  |  | 0 | 0 | 0 | 0 | FALSE |  |  |  | FALSE
DET-N6-0964 | 016-0020-R, KP Ridderkerk-Noord - 's-Gravendeel | Rijksweg 16 | 44A-302-01, Drechttunnel (A16) |  | 21 Tunnelverlichting | Tunnelverlichting West2 | Armatuur 21-378 A-2-L12NB_168 |  |  | DET-N2-001 | DET-N3-021 | Tunnel | Objectverlichting | 1042 | 00012 | RWS TOP WNZ | WNZ district zuid | 0 | 2005-01-01 |  |  |  | WNZ (West-Nederland Zuid) | 44A-302, Tunnel onder de Oude Maas | TRUE | Armatuur |  |  | VITOP |  |  |  | 0 | 0 | [6 empty] | 0 | 0 |  |  |  | Heijmans |  | Industria | 2816 3D PROV. (400W SON-T) |  |  |  |  | 21 | 000104419 | 0 | 0 | [10 empty] | 0 |  |  |  |  | BR | 0 | Rijkswaterstaat West Nederland Noord | Rijkswaterstaat WNZ-district Zuid | 173 |  |  | 0 | 0 | 0 | [8 empty] | FALSE | 0 |  |  |  |  | 0 | 0 | 0 | 0 | FALSE |  |  |  | FALSE
DET-N6-0965 | 016-0020-R, KP Ridderkerk-Noord - 's-Gravendeel | Rijksweg 16 | 44A-302-01, Drechttunnel (A16) |  | 21 Tunnelverlichting | Tunnelverlichting West2 | Armatuur 21-367 B-4-L3 N_169 |  |  | DET-N2-001 | DET-N3-021 | Tunnel | Objectverlichting | 1042 | 00012 | RWS TOP WNZ | WNZ district zuid | 0 | 2005-01-01 |  |  |  | WNZ (West-Nederland Zuid) | 44A-302, Tunnel onder de Oude Maas | TRUE | Armatuur |  |  | VITOP |  |  |  | 0 | 0 | [6 empty] | 0 | 0 |  |  |  | Heijmans |  | Industria | 2816 ANN PROV. (400W SON-T) |  |  |  |  | 21 | 000104420 | 0 | 0 | [10 empty] | 0 |  |  |  |  | BR | 0 | Rijkswaterstaat West Nederland Noord | Rijkswaterstaat WNZ-district Zuid | 173 |  |  | 0 | 0 | 0 | [8 empty] | FALSE | 0 |  |  |  |  | 0 | 0 | 0 | 0 | FALSE |  |  |  | FALSE
DET-N6-0966 | 016-0020-R, KP Ridderkerk-Noord - 's-Gravendeel | Rijksweg 16 | 44A-302-01, Drechttunnel (A16) |  | 21 Tunnelverlichting | Tunnelverlichting West2 | Armatuur 21-365 B-5-L1 NB_170 |  |  | DET-N2-001 | DET-N3-021 | Tunnel | Objectverlichting | 1042 | 00012 | RWS TOP WNZ | WNZ district zuid | 0 | 2005-01-01 |  |  |  | WNZ (West-Nederland Zuid) | 44A-302, Tunnel onder de Oude Maas | TRUE | Armatuur |  |  | VITOP |  |  |  | 0 | 0 | [6 empty] | 0 | 0 |  |  |  | Heijmans |  | Industria | 2816 ANN PROV. (400W SON-T) |  |  |  |  | 21 | 000104421 | 0 | 0 | [10 empty] | 0 |  |  |  |  | BR | 0 | Rijkswaterstaat West Nederland Noord | Rijkswaterstaat WNZ-district Zuid | 173 |  |  | 0 | 0 | 0 | [8 empty] | FALSE | 0 |  |  |  |  | 0 | 0 | 0 | 0 | FALSE |  |  |  | FALSE
DET-N6-0967 | 016-0020-R, KP Ridderkerk-Noord - 's-Gravendeel | Rijksweg 16 | 44A-302-01, Drechttunnel (A16) |  | 21 Tunnelverlichting | Tunnelverlichting West2 | Armatuur 21-365 B-5-L2 NB_171 |  |  | DET-N2-001 | DET-N3-021 | Tunnel | Objectverlichting | 1042 | 00012 | RWS TOP WNZ | WNZ district zuid | 0 | 2005-01-01 |  |  |  | WNZ (West-Nederland Zuid) | 44A-302, Tunnel onder de Oude Maas | TRUE | Armatuur |  |  | VITOP |  |  |  | 0 | 0 | [6 empty] | 0 | 0 |  |  |  | Heijmans |  | Industria | 2816 ANN PROV. (400W SON-T) |  |  |  |  | 21 | 000104422 | 0 | 0 | [10 empty] | 0 |  |  |  |  | BR | 0 | Rijkswaterstaat West Nederland Noord | Rijkswaterstaat WNZ-district Zuid | 173 |  |  | 0 | 0 | 0 | [8 empty] | FALSE | 0 |  |  |  |  | 0 | 0 | 0 | 0 | FALSE |  |  |  | FALSE
DET-N6-0968 | 016-0020-R, KP Ridderkerk-Noord - 's-Gravendeel | Rijksweg 16 | 44A-302-01, Drechttunnel (A16) |  | 21 Tunnelverlichting | Tunnelverlichting West2 | Armatuur 21-363 C-6-L2 NB_172 |  |  | DET-N2-001 | DET-N3-021 | Tunnel | Objectverlichting | 1042 | 00012 | RWS TOP WNZ | WNZ district zuid | 0 | 2005-01-01 |  |  |  | WNZ (West-Nederland Zuid) | 44A-302, Tunnel onder de Oude Maas | TRUE | Armatuur |  |  | VITOP |  |  |  | 0 | 0 | [6 empty] | 0 | 0 |  |  |  | Heijmans |  | Industria | 2816 ANN PROV. (250W SON-T) |  |  |  |  | 21 | 000104423 | 0 | 0 | [10 empty] | 0 |  |  |  |  | BR | 0 | Rijkswaterstaat West Nederland Noord | Rijkswaterstaat WNZ-district Zuid | 173 |  |  | 0 | 0 | 0 | [8 empty] | FALSE | 0 |  |  |  |  | 0 | 0 | 0 | 0 | FALSE |  |  |  | FALSE
DET-N6-0969 | 016-0020-R, KP Ridderkerk-Noord - 's-Gravendeel | Rijksweg 16 | 44A-302-01, Drechttunnel (A16) |  | 21 Tunnelverlichting | Tunnelverlichting West2 | Armatuur 21-363 C-6-L3 NB_173 |  |  | DET-N2-001 | DET-N3-021 | Tunnel | Objectverlichting | 1042 | 00012 | RWS TOP WNZ | WNZ district zuid | 0 | 2005-01-01 |  |  |  | WNZ (West-Nederland Zuid) | 44A-302, Tunnel onder de Oude Maas | TRUE | Armatuur |  |  | VITOP |  |  |  | 0 | 0 | [6 empty] | 0 | 0 |  |  |  | Heijmans |  | Industria | 2816 ANN PROV. (250W SON-T) |  |  |  |  | 21 | 000104424 | 0 | 0 | [10 empty] | 0 |  |  |  |  | BR | 0 | Rijkswaterstaat West Nederland Noord | Rijkswaterstaat WNZ-district Zuid | 173 |  |  | 0 | 0 | 0 | [8 empty] | FALSE | 0 |  |  |  |  | 0 | 0 | 0 | 0 | FALSE |  |  |  | FALSE
DET-N6-0970 | 016-0020-R, KP Ridderkerk-Noord - 's-Gravendeel | Rijksweg 16 | 44A-302-01, Drechttunnel (A16) |  | 21 Tunnelverlichting | Tunnelverlichting West2 | Armatuur 21-367 B-4-L1 N_174 |  |  | DET-N2-001 | DET-N3-021 | Tunnel | Objectverlichting | 1042 | 00012 | RWS TOP WNZ | WNZ district zuid | 0 | 2005-01-01 |  |  |  | WNZ (West-Nederland Zuid) | 44A-302, Tunnel onder de Oude Maas | TRUE | Armatuur |  |  | VITOP |  |  |  | 0 | 0 | [6 empty] | 0 | 0 |  |  |  | Heijmans |  | Industria | 2816 ANN PROV. (400W SON-T) |  |  |  |  | 21 | 000104425 | 0 | 0 | [10 empty] | 0 |  |  |  |  | BR | 0 | Rijkswaterstaat West Nederland Noord | Rijkswaterstaat WNZ-district Zuid | 173 |  |  | 0 | 0 | 0 | [8 empty] | FALSE | 0 |  |  |  |  | 0 | 0 | 0 | 0 | FALSE |  |  |  | FALSE
DET-N6-0971 | 016-0020-R, KP Ridderkerk-Noord - 's-Gravendeel | Rijksweg 16 | 44A-302-01, Drechttunnel (A16) |  | 21 Tunnelverlichting | Tunnelverlichting West2 | Armatuur 21-365 B-5-L3 NB_175 |  |  | DET-N2-001 | DET-N3-021 | Tunnel | Objectverlichting | 1042 | 00012 | RWS TOP WNZ | WNZ district zuid | 0 | 2005-01-01 |  |  |  | WNZ (West-Nederland Zuid) | 44A-302, Tunnel onder de Oude Maas | TRUE | Armatuur |  |  | VITOP |  |  |  | 0 | 0 | [6 empty] | 0 | 0 |  |  |  | Heijmans |  | Industria | 2816 ANN PROV. (400W SON-T) |  |  |  |  | 21 | 000104426 | 0 | 0 | [10 empty] | 0 |  |  |  |  | BR | 0 | Rijkswaterstaat West Nederland Noord | Rijkswaterstaat WNZ-district Zuid | 173 |  |  | 0 | 0 | 0 | [8 empty] | FALSE | 0 |  |  |  |  | 0 | 0 | 0 | 0 | FALSE |  |  |  | FALSE
DET-N6-0972 | 016-0020-R, KP Ridderkerk-Noord - 's-Gravendeel | Rijksweg 16 | 44A-302-01, Drechttunnel (A16) |  | 21 Tunnelverlichting | Tunnelverlichting West2 | Armatuur 21-363 C-6-L1 NB_176 |  |  | DET-N2-001 | DET-N3-021 | Tunnel | Objectverlichting | 1042 | 00012 | RWS TOP WNZ | WNZ district zuid | 0 | 2005-01-01 |  |  |  | WNZ (West-Nederland Zuid) | 44A-302, Tunnel onder de Oude Maas | TRUE | Armatuur |  |  | VITOP |  |  |  | 0 | 0 | [6 empty] | 0 | 0 |  |  |  | Heijmans |  | Industria | 2816 ANN PROV. (250W SON-T) |  |  |  |  | 21 | 000104427 | 0 | 0 | [10 empty] | 0 |  |  |  |  | BR | 0 | Rijkswaterstaat West Nederland Noord | Rijkswaterstaat WNZ-district Zuid | 173 |  |  | 0 | 0 | 0 | [8 empty] | FALSE | 0 |  |  |  |  | 0 | 0 | 0 | 0 | FALSE |  |  |  | FALSE
DET-N6-0973 | 016-0020-R, KP Ridderkerk-Noord - 's-Gravendeel | Rijksweg 16 | 44A-302-01, Drechttunnel (A16) |  | 21 Tunnelverlichting | Tunnelverlichting West2 | Armatuur 21-363 C-6-L2 NB_177 |  |  | DET-N2-001 | DET-N3-021 | Tunnel | Objectverlichting | 1042 | 00012 | RWS TOP WNZ | WNZ district zuid | 0 | 2005-01-01 |  |  |  | WNZ (West-Nederland Zuid) | 44A-302, Tunnel onder de Oude Maas | TRUE | Armatuur |  |  | VITOP |  |  |  | 0 | 0 | [6 empty] | 0 | 0 |  |  |  | Heijmans |  | Industria | 2816 ANN PROV. (250W SON-T) |  |  |  |  | 21 | 000104428 | 0 | 0 | [10 empty] | 0 |  |  |  |  | BR | 0 | Rijkswaterstaat West Nederland Noord | Rijkswaterstaat WNZ-district Zuid | 173 |  |  | 0 | 0 | 0 | [8 empty] | FALSE | 0 |  |  |  |  | 0 | 0 | 0 | 0 | FALSE |  |  |  | FALSE
DET-N6-0974 | 016-0020-R, KP Ridderkerk-Noord - 's-Gravendeel | Rijksweg 16 | 44A-302-01, Drechttunnel (A16) |  | 21 Tunnelverlichting | Tunnelverlichting West2 | Armatuur 21-376 A-2-L1 NB_178 |  |  | DET-N2-001 | DET-N3-021 | Tunnel | Objectverlichting | 1042 | 00012 | RWS TOP WNZ | WNZ district zuid | 0 | 2005-01-01 |  |  |  | WNZ (West-Nederland Zuid) | 44A-302, Tunnel onder de Oude Maas | TRUE | Armatuur |  |  | VITOP |  |  |  | 0 | 0 | [6 empty] | 0 | 0 |  |  |  | Heijmans |  | Industria | 2816 3D PROV. (400W SON-T) |  |  |  |  | 21 | 000104429 | 0 | 0 | [10 empty] | 0 |  |  |  |  | BR | 0 | Rijkswaterstaat West Nederland Noord | Rijkswaterstaat WNZ-district Zuid | 173 |  |  | 0 | 0 | 0 | [8 empty] | FALSE | 0 |  |  |  |  | 0 | 0 | 0 | 0 | FALSE |  |  |  | FALSE
DET-N6-0975 | 016-0020-R, KP Ridderkerk-Noord - 's-Gravendeel | Rijksweg 16 | 44A-302-01, Drechttunnel (A16) |  | 21 Tunnelverlichting | Tunnelverlichting West2 | Armatuur 21-368 B-4-L1 N_179 |  |  | DET-N2-001 | DET-N3-021 | Tunnel | Objectverlichting | 1042 | 00012 | RWS TOP WNZ | WNZ district zuid | 0 | 2005-01-01 |  |  |  | WNZ (West-Nederland Zuid) | 44A-302, Tunnel onder de Oude Maas | TRUE | Armatuur |  |  | VITOP |  |  |  | 0 | 0 | [6 empty] | 0 | 0 |  |  |  | Heijmans |  | Industria | 2816 ANN PROV. (400W SON-T) |  |  |  |  | 21 | 000104430 | 0 | 0 | [10 empty] | 0 |  |  |  |  | BR | 0 | Rijkswaterstaat West Nederland Noord | Rijkswaterstaat WNZ-district Zuid | 173 |  |  | 0 | 0 | 0 | [8 empty] | FALSE | 0 |  |  |  |  | 0 | 0 | 0 | 0 | FALSE |  |  |  | FALSE
DET-N6-0976 | 016-0020-R, KP Ridderkerk-Noord - 's-Gravendeel | Rijksweg 16 | 44A-302-01, Drechttunnel (A16) |  | 21 Tunnelverlichting | Tunnelverlichting West2 | Armatuur 21-365 B-5-L1 NB_180 |  |  | DET-N2-001 | DET-N3-021 | Tunnel | Objectverlichting | 1042 | 00012 | RWS TOP WNZ | WNZ district zuid | 0 | 2005-01-01 |  |  |  | WNZ (West-Nederland Zuid) | 44A-302, Tunnel onder de Oude Maas | TRUE | Armatuur |  |  | VITOP |  |  |  | 0 | 0 | [6 empty] | 0 | 0 |  |  |  | Heijmans |  | Industria | 2816 ANN PROV. (400W SON-T) |  |  |  |  | 21 | 000104431 | 0 | 0 | [10 empty] | 0 |  |  |  |  | BR | 0 | Rijkswaterstaat West Nederland Noord | Rijkswaterstaat WNZ-district Zuid | 173 |  |  | 0 | 0 | 0 | [8 empty] | FALSE | 0 |  |  |  |  | 0 | 0 | 0 | 0 | FALSE |  |  |  | FALSE
DET-N6-0977 | 016-0020-R, KP Ridderkerk-Noord - 's-Gravendeel | Rijksweg 16 | 44A-302-01, Drechttunnel (A16) |  | 21 Tunnelverlichting | Tunnelverlichting West2 | Armatuur 21-365 B-5-L2 NB_181 |  |  | DET-N2-001 | DET-N3-021 | Tunnel | Objectverlichting | 1042 | 00012 | RWS TOP WNZ | WNZ district zuid | 0 | 2005-01-01 |  |  |  | WNZ (West-Nederland Zuid) | 44A-302, Tunnel onder de Oude Maas | TRUE | Armatuur |  |  | VITOP |  |  |  | 0 | 0 | [6 empty] | 0 | 0 |  |  |  | Heijmans |  | Industria | 2816 ANN PROV. (400W SON-T) |  |  |  |  | 21 | 000104432 | 0 | 0 | [10 empty] | 0 |  |  |  |  | BR | 0 | Rijkswaterstaat West Nederland Noord | Rijkswaterstaat WNZ-district Zuid | 173 |  |  | 0 | 0 | 0 | [8 empty] | FALSE | 0 |  |  |  |  | 0 | 0 | 0 | 0 | FALSE |  |  |  | FALSE
DET-N6-0978 | 016-0020-R, KP Ridderkerk-Noord - 's-Gravendeel | Rijksweg 16 | 44A-302-01, Drechttunnel (A16) |  | 21 Tunnelverlichting | Tunnelverlichting West2 | Armatuur 21-368 B-4-L2 N_182 |  |  | DET-N2-001 | DET-N3-021 | Tunnel | Objectverlichting | 1042 | 00012 | RWS TOP WNZ | WNZ district zuid | 0 | 2005-01-01 |  |  |  | WNZ (West-Nederland Zuid) | 44A-302, Tunnel onder de Oude Maas | TRUE | Armatuur |  |  | VITOP |  |  |  | 0 | 0 | [6 empty] | 0 | 0 |  |  |  | Heijmans |  | Industria | 2816 ANN PROV. (400W SON-T) |  |  |  |  | 21 | 000104433 | 0 | 0 | [10 empty] | 0 |  |  |  |  | BR | 0 | Rijkswaterstaat West Nederland Noord | Rijkswaterstaat WNZ-district Zuid | 173 |  |  | 0 | 0 | 0 | [8 empty] | FALSE | 0 |  |  |  |  | 0 | 0 | 0 | 0 | FALSE |  |  |  | FALSE
DET-N6-0979 | 016-0020-R, KP Ridderkerk-Noord - 's-Gravendeel | Rijksweg 16 | 44A-302-01, Drechttunnel (A16) |  | 21 Tunnelverlichting | Tunnelverlichting West2 | Armatuur 21-365 B-5-L3 NB_183 |  |  | DET-N2-001 | DET-N3-021 | Tunnel | Objectverlichting | 1042 | 00012 | RWS TOP WNZ | WNZ district zuid | 0 | 2005-01-01 |  |  |  | WNZ (West-Nederland Zuid) | 44A-302, Tunnel onder de Oude Maas | TRUE | Armatuur |  |  | VITOP |  |  |  | 0 | 0 | [6 empty] | 0 | 0 |  |  |  | Heijmans |  | Industria | 2816 ANN PROV. (400W SON-T) |  |  |  |  | 21 | 000104434 | 0 | 0 | [10 empty] | 0 |  |  |  |  | BR | 0 | Rijkswaterstaat West Nederland Noord | Rijkswaterstaat WNZ-district Zuid | 173 |  |  | 0 | 0 | 0 | [8 empty] | FALSE | 0 |  |  |  |  | 0 | 0 | 0 | 0 | FALSE |  |  |  | FALSE
DET-N6-0980 | 016-0020-R, KP Ridderkerk-Noord - 's-Gravendeel | Rijksweg 16 | 44A-302-01, Drechttunnel (A16) |  | 21 Tunnelverlichting | Tunnelverlichting West2 | Armatuur 21-363 C-6-L3 NB_184 |  |  | DET-N2-001 | DET-N3-021 | Tunnel | Objectverlichting | 1042 | 00012 | RWS TOP WNZ | WNZ district zuid | 0 | 2005-01-01 |  |  |  | WNZ (West-Nederland Zuid) | 44A-302, Tunnel onder de Oude Maas | TRUE | Armatuur |  |  | VITOP |  |  |  | 0 | 0 | [6 empty] | 0 | 0 |  |  |  | Heijmans |  | Industria | 2816 ANN PROV. (250W SON-T) |  |  |  |  | 21 | 000104435 | 0 | 0 | [10 empty] | 0 |  |  |  |  | BR | 0 | Rijkswaterstaat West Nederland Noord | Rijkswaterstaat WNZ-district Zuid | 173 |  |  | 0 | 0 | 0 | [8 empty] | FALSE | 0 |  |  |  |  | 0 | 0 | 0 | 0 | FALSE |  |  |  | FALSE
DET-N6-0981 | 016-0020-R, KP Ridderkerk-Noord - 's-Gravendeel | Rijksweg 16 | 44A-302-01, Drechttunnel (A16) |  | 21 Tunnelverlichting | Tunnelverlichting West2 | Armatuur 21-378 A-2-L12NB_185 |  |  | DET-N2-001 | DET-N3-021 | Tunnel | Objectverlichting | 1042 | 00012 | RWS TOP WNZ | WNZ district zuid | 0 | 2005-01-01 |  |  |  | WNZ (West-Nederland Zuid) | 44A-302, Tunnel onder de Oude Maas | TRUE | Armatuur |  |  | VITOP |  |  |  | 0 | 0 | [6 empty] | 0 | 0 |  |  |  | Heijmans |  | Industria | 2816 3D PROV. (400W SON-T) |  |  |  |  | 21 | 000104436 | 0 | 0 | [10 empty] | 0 |  |  |  |  | BR | 0 | Rijkswaterstaat West Nederland Noord | Rijkswaterstaat WNZ-district Zuid | 173 |  |  | 0 | 0 | 0 | [8 empty] | FALSE | 0 |  |  |  |  | 0 | 0 | 0 | 0 | FALSE |  |  |  | FALSE
DET-N6-0982 | 016-0020-R, KP Ridderkerk-Noord - 's-Gravendeel | Rijksweg 16 | 44A-302-01, Drechttunnel (A16) |  | 21 Tunnelverlichting | Tunnelverlichting West2 | Armatuur 21-368 B-4-L3 N_186 |  |  | DET-N2-001 | DET-N3-021 | Tunnel | Objectverlichting | 1042 | 00012 | RWS TOP WNZ | WNZ district zuid | 0 | 2005-01-01 |  |  |  | WNZ (West-Nederland Zuid) | 44A-302, Tunnel onder de Oude Maas | TRUE | Armatuur |  |  | VITOP |  |  |  | 0 | 0 | [6 empty] | 0 | 0 |  |  |  | Heijmans |  | Industria | 2816 ANN PROV. (400W SON-T) |  |  |  |  | 21 | 000104437 | 0 | 0 | [10 empty] | 0 |  |  |  |  | BR | 0 | Rijkswaterstaat West Nederland Noord | Rijkswaterstaat WNZ-district Zuid | 173 |  |  | 0 | 0 | 0 | [8 empty] | FALSE | 0 |  |  |  |  | 0 | 0 | 0 | 0 | FALSE |  |  |  | FALSE
DET-N6-0983 | 016-0020-R, KP Ridderkerk-Noord - 's-Gravendeel | Rijksweg 16 | 44A-302-01, Drechttunnel (A16) |  | 21 Tunnelverlichting | Tunnelverlichting West2 | Armatuur 21-365 B-5-L1 NB_187 |  |  | DET-N2-001 | DET-N3-021 | Tunnel | Objectverlichting | 1042 | 00012 | RWS TOP WNZ | WNZ district zuid | 0 | 2005-01-01 |  |  |  | WNZ (West-Nederland Zuid) | 44A-302, Tunnel onder de Oude Maas | TRUE | Armatuur |  |  | VITOP |  |  |  | 0 | 0 | [6 empty] | 0 | 0 |  |  |  | Heijmans |  | Industria | 2816 ANN PROV. (400W SON-T) |  |  |  |  | 21 | 000104438 | 0 | 0 | [10 empty] | 0 |  |  |  |  | BR | 0 | Rijkswaterstaat West Nederland Noord | Rijkswaterstaat WNZ-district Zuid | 173 |  |  | 0 | 0 | 0 | [8 empty] | FALSE | 0 |  |  |  |  | 0 | 0 | 0 | 0 | FALSE |  |  |  | FALSE
DET-N6-0984 | 016-0020-R, KP Ridderkerk-Noord - 's-Gravendeel | Rijksweg 16 | 44A-302-01, Drechttunnel (A16) |  | 21 Tunnelverlichting | Tunnelverlichting West2 | Armatuur 21-366 B-5-L1 NB_188 |  |  | DET-N2-001 | DET-N3-021 | Tunnel | Objectverlichting | 1042 | 00012 | RWS TOP WNZ | WNZ district zuid | 0 | 2005-01-01 |  |  |  | WNZ (West-Nederland Zuid) | 44A-302, Tunnel onder de Oude Maas | TRUE | Armatuur |  |  | VITOP |  |  |  | 0 | 0 | [6 empty] | 0 | 0 |  |  |  | Heijmans |  | Industria | 2816 ANN PROV. (400W SON-T) |  |  |  |  | 21 | 000104439 | 0 | 0 | [10 empty] | 0 |  |  |  |  | BR | 0 | Rijkswaterstaat West Nederland Noord | Rijkswaterstaat WNZ-district Zuid | 173 |  |  | 0 | 0 | 0 | [8 empty] | FALSE | 0 |  |  |  |  | 0 | 0 | 0 | 0 | FALSE |  |  |  | FALSE
DET-N6-0985 | 016-0020-R, KP Ridderkerk-Noord - 's-Gravendeel | Rijksweg 16 | 44A-302-01, Drechttunnel (A16) |  | 21 Tunnelverlichting | Tunnelverlichting West2 | Armatuur 21-368 B-4-L2 N_189 |  |  | DET-N2-001 | DET-N3-021 | Tunnel | Objectverlichting | 1042 | 00012 | RWS TOP WNZ | WNZ district zuid | 0 | 2005-01-01 |  |  |  | WNZ (West-Nederland Zuid) | 44A-302, Tunnel onder de Oude Maas | TRUE | Armatuur |  |  | VITOP |  |  |  | 0 | 0 | [6 empty] | 0 | 0 |  |  |  | Heijmans |  | Industria | 2816 ANN PROV. (400W SON-T) |  |  |  |  | 21 | 000104440 | 0 | 0 | [10 empty] | 0 |  |  |  |  | BR | 0 | Rijkswaterstaat West Nederland Noord | Rijkswaterstaat WNZ-district Zuid | 173 |  |  | 0 | 0 | 0 | [8 empty] | FALSE | 0 |  |  |  |  | 0 | 0 | 0 | 0 | FALSE |  |  |  | FALSE
DET-N6-0986 | 016-0020-R, KP Ridderkerk-Noord - 's-Gravendeel | Rijksweg 16 | 44A-302-01, Drechttunnel (A16) |  | 21 Tunnelverlichting | Tunnelverlichting West2 | Armatuur 21-366 B-5-L2 NB_190 |  |  | DET-N2-001 | DET-N3-021 | Tunnel | Objectverlichting | 1042 | 00012 | RWS TOP WNZ | WNZ district zuid | 0 | 2005-01-01 |  |  |  | WNZ (West-Nederland Zuid) | 44A-302, Tunnel onder de Oude Maas | TRUE | Armatuur |  |  | VITOP |  |  |  | 0 | 0 | [6 empty] | 0 | 0 |  |  |  | Heijmans |  | Industria | 2816 ANN PROV. (400W SON-T) |  |  |  |  | 21 | 000104441 | 0 | 0 | [10 empty] | 0 |  |  |  |  | BR | 0 | Rijkswaterstaat West Nederland Noord | Rijkswaterstaat WNZ-district Zuid | 173 |  |  | 0 | 0 | 0 | [8 empty] | FALSE | 0 |  |  |  |  | 0 | 0 | 0 | 0 | FALSE |  |  |  | FALSE
DET-N6-0987 | 016-0020-R, KP Ridderkerk-Noord - 's-Gravendeel | Rijksweg 16 | 44A-302-01, Drechttunnel (A16) |  | 21 Tunnelverlichting | Tunnelverlichting West2 | Armatuur 21-364 C-6-L1 NB_191 |  |  | DET-N2-001 | DET-N3-021 | Tunnel | Objectverlichting | 1042 | 00012 | RWS TOP WNZ | WNZ district zuid | 0 | 2005-01-01 |  |  |  | WNZ (West-Nederland Zuid) | 44A-302, Tunnel onder de Oude Maas | TRUE | Armatuur |  |  | VITOP |  |  |  | 0 | 0 | [6 empty] | 0 | 0 |  |  |  | Heijmans |  | Industria | 2816 ANN PROV. (250W SON-T) |  |  |  |  | 21 | 000104442 | 0 | 0 | [10 empty] | 0 |  |  |  |  | BR | 0 | Rijkswaterstaat West Nederland Noord | Rijkswaterstaat WNZ-district Zuid | 173 |  |  | 0 | 0 | 0 | [8 empty] | FALSE | 0 |  |  |  |  | 0 | 0 | 0 | 0 | FALSE |  |  |  | FALSE
DET-N6-0988 | 016-0020-R, KP Ridderkerk-Noord - 's-Gravendeel | Rijksweg 16 | 44A-302-01, Drechttunnel (A16) |  | 21 Tunnelverlichting | Tunnelverlichting West2 | Armatuur 21-376 A-2-L1 NB_192 |  |  | DET-N2-001 | DET-N3-021 | Tunnel | Objectverlichting | 1042 | 00012 | RWS TOP WNZ | WNZ district zuid | 0 | 2005-01-01 |  |  |  | WNZ (West-Nederland Zuid) | 44A-302, Tunnel onder de Oude Maas | TRUE | Armatuur |  |  | VITOP |  |  |  | 0 | 0 | [6 empty] | 0 | 0 |  |  |  | Heijmans |  | Industria | 2816 3D PROV. (400W SON-T) |  |  |  |  | 21 | 000104443 | 0 | 0 | [10 empty] | 0 |  |  |  |  | BR | 0 | Rijkswaterstaat West Nederland Noord | Rijkswaterstaat WNZ-district Zuid | 173 |  |  | 0 | 0 | 0 | [8 empty] | FALSE | 0 |  |  |  |  | 0 | 0 | 0 | 0 | FALSE |  |  |  | FALSE
DET-N6-0989 | 016-0020-R, KP Ridderkerk-Noord - 's-Gravendeel | Rijksweg 16 | 44A-302-01, Drechttunnel (A16) |  | 21 Tunnelverlichting | Tunnelverlichting West2 | Armatuur 21-366 B-5-L3 NB_193 |  |  | DET-N2-001 | DET-N3-021 | Tunnel | Objectverlichting | 1042 | 00012 | RWS TOP WNZ | WNZ district zuid | 0 | 2005-01-01 |  |  |  | WNZ (West-Nederland Zuid) | 44A-302, Tunnel onder de Oude Maas | TRUE | Armatuur |  |  | VITOP |  |  |  | 0 | 0 | [6 empty] | 0 | 0 |  |  |  | Heijmans |  | Industria | 2816 ANN PROV. (400W SON-T) |  |  |  |  | 21 | 000104444 | 0 | 0 | [10 empty] | 0 |  |  |  |  | BR | 0 | Rijkswaterstaat West Nederland Noord | Rijkswaterstaat WNZ-district Zuid | 173 |  |  | 0 | 0 | 0 | [8 empty] | FALSE | 0 |  |  |  |  | 0 | 0 | 0 | 0 | FALSE |  |  |  | FALSE
DET-N6-0990 | 016-0020-R, KP Ridderkerk-Noord - 's-Gravendeel | Rijksweg 16 | 44A-302-01, Drechttunnel (A16) |  | 21 Tunnelverlichting | Tunnelverlichting West2 | Armatuur 21-364 C-6-L2 NB_194 |  |  | DET-N2-001 | DET-N3-021 | Tunnel | Objectverlichting | 1042 | 00012 | RWS TOP WNZ | WNZ district zuid | 0 | 2005-01-01 |  |  |  | WNZ (West-Nederland Zuid) | 44A-302, Tunnel onder de Oude Maas | TRUE | Armatuur |  |  | VITOP |  |  |  | 0 | 0 | [6 empty] | 0 | 0 |  |  |  | Heijmans |  | Industria | 2816 ANN PROV. (250W SON-T) |  |  |  |  | 21 | 000104445 | 0 | 0 | [10 empty] | 0 |  |  |  |  | BR | 0 | Rijkswaterstaat West Nederland Noord | Rijkswaterstaat WNZ-district Zuid | 173 |  |  | 0 | 0 | 0 | [8 empty] | FALSE | 0 |  |  |  |  | 0 | 0 | 0 | 0 | FALSE |  |  |  | FALSE
DET-N6-0991 | 016-0020-R, KP Ridderkerk-Noord - 's-Gravendeel | Rijksweg 16 | 44A-302-01, Drechttunnel (A16) |  | 21 Tunnelverlichting | Tunnelverlichting West2 | Armatuur 21-366 B-5-L1 NB_195 |  |  | DET-N2-001 | DET-N3-021 | Tunnel | Objectverlichting | 1042 | 00012 | RWS TOP WNZ | WNZ district zuid | 0 | 2005-01-01 |  |  |  | WNZ (West-Nederland Zuid) | 44A-302, Tunnel onder de Oude Maas | TRUE | Armatuur |  |  | VITOP |  |  |  | 0 | 0 | [6 empty] | 0 | 0 |  |  |  | Heijmans |  | Industria | 2816 ANN PROV. (400W SON-T) |  |  |  |  | 21 | 000104446 | 0 | 0 | [10 empty] | 0 |  |  |  |  | BR | 0 | Rijkswaterstaat West Nederland Noord | Rijkswaterstaat WNZ-district Zuid | 173 |  |  | 0 | 0 | 0 | [8 empty] | FALSE | 0 |  |  |  |  | 0 | 0 | 0 | 0 | FALSE |  |  |  | FALSE
DET-N6-0992 | 016-0020-R, KP Ridderkerk-Noord - 's-Gravendeel | Rijksweg 16 | 44A-302-01, Drechttunnel (A16) |  | 21 Tunnelverlichting | Tunnelverlichting West2 | Armatuur 21-364 C-6-L3 NB_196 |  |  | DET-N2-001 | DET-N3-021 | Tunnel | Objectverlichting | 1042 | 00012 | RWS TOP WNZ | WNZ district zuid | 0 | 2005-01-01 |  |  |  | WNZ (West-Nederland Zuid) | 44A-302, Tunnel onder de Oude Maas | TRUE | Armatuur |  |  | VITOP |  |  |  | 0 | 0 | [6 empty] | 0 | 0 |  |  |  | Heijmans |  | Industria | 2816 ANN PROV. (250W SON-T) |  |  |  |  | 21 | 000104447 | 0 | 0 | [10 empty] | 0 |  |  |  |  | BR | 0 | Rijkswaterstaat West Nederland Noord | Rijkswaterstaat WNZ-district Zuid | 173 |  |  | 0 | 0 | 0 | [8 empty] | FALSE | 0 |  |  |  |  | 0 | 0 | 0 | 0 | FALSE |  |  |  | FALSE
DET-N6-0993 | 016-0020-R, KP Ridderkerk-Noord - 's-Gravendeel | Rijksweg 16 | 44A-302-01, Drechttunnel (A16) |  | 21 Tunnelverlichting | Tunnelverlichting West2 | Armatuur 21-378 A-2-L12NB_197 |  |  | DET-N2-001 | DET-N3-021 | Tunnel | Objectverlichting | 1042 | 00012 | RWS TOP WNZ | WNZ district zuid | 0 | 2005-01-01 |  |  |  | WNZ (West-Nederland Zuid) | 44A-302, Tunnel onder de Oude Maas | TRUE | Armatuur |  |  | VITOP |  |  |  | 0 | 0 | [6 empty] | 0 | 0 |  |  |  | Heijmans |  | Industria | 2816 3D PROV. (400W SON-T) |  |  |  |  | 21 | 000104448 | 0 | 0 | [10 empty] | 0 |  |  |  |  | BR | 0 | Rijkswaterstaat West Nederland Noord | Rijkswaterstaat WNZ-district Zuid | 173 |  |  | 0 | 0 | 0 | [8 empty] | FALSE | 0 |  |  |  |  | 0 | 0 | 0 | 0 | FALSE |  |  |  | FALSE
DET-N6-0994 | 016-0020-R, KP Ridderkerk-Noord - 's-Gravendeel | Rijksweg 16 | 44A-302-01, Drechttunnel (A16) |  | 21 Tunnelverlichting | Tunnelverlichting West2 | Armatuur 21-366 B-5-L2 NB_198 |  |  | DET-N2-001 | DET-N3-021 | Tunnel | Objectverlichting | 1042 | 00012 | RWS TOP WNZ | WNZ district zuid | 0 | 2005-01-01 |  |  |  | WNZ (West-Nederland Zuid) | 44A-302, Tunnel onder de Oude Maas | TRUE | Armatuur |  |  | VITOP |  |  |  | 0 | 0 | [6 empty] | 0 | 0 |  |  |  | Heijmans |  | Industria | 2816 ANN PROV. (400W SON-T) |  |  |  |  | 21 | 000104449 | 0 | 0 | [10 empty] | 0 |  |  |  |  | BR | 0 | Rijkswaterstaat West Nederland Noord | Rijkswaterstaat WNZ-district Zuid | 173 |  |  | 0 | 0 | 0 | [8 empty] | FALSE | 0 |  |  |  |  | 0 | 0 | 0 | 0 | FALSE |  |  |  | FALSE
DET-N6-0995 | 016-0020-R, KP Ridderkerk-Noord - 's-Gravendeel | Rijksweg 16 | 44A-302-01, Drechttunnel (A16) |  | 21 Tunnelverlichting | Tunnelverlichting West2 | Armatuur 21-364 C-6-L1 NB_199 |  |  | DET-N2-001 | DET-N3-021 | Tunnel | Objectverlichting | 1042 | 00012 | RWS TOP WNZ | WNZ district zuid | 0 | 2005-01-01 |  |  |  | WNZ (West-Nederland Zuid) | 44A-302, Tunnel onder de Oude Maas | TRUE | Armatuur |  |  | VITOP |  |  |  | 0 | 0 | [6 empty] | 0 | 0 |  |  |  | Heijmans |  | Industria | 2816 ANN PROV. (250W SON-T) |  |  |  |  | 21 | 000104450 | 0 | 0 | [10 empty] | 0 |  |  |  |  | BR | 0 | Rijkswaterstaat West Nederland Noord | Rijkswaterstaat WNZ-district Zuid | 173 |  |  | 0 | 0 | 0 | [8 empty] | FALSE | 0 |  |  |  |  | 0 | 0 | 0 | 0 | FALSE |  |  |  | FALSE
DET-N6-0996 | 016-0020-R, KP Ridderkerk-Noord - 's-Gravendeel | Rijksweg 16 | 44A-302-01, Drechttunnel (A16) |  | 21 Tunnelverlichting | Tunnelverlichting West2 | Armatuur 21-366 B-5-L3 NB_200 |  |  | DET-N2-001 | DET-N3-021 | Tunnel | Objectverlichting | 1042 | 00012 | RWS TOP WNZ | WNZ district zuid | 0 | 2005-01-01 |  |  |  | WNZ (West-Nederland Zuid) | 44A-302, Tunnel onder de Oude Maas | TRUE | Armatuur |  |  | VITOP |  |  |  | 0 | 0 | [6 empty] | 0 | 0 |  |  |  | Heijmans |  | Industria | 2816 ANN PROV. (400W SON-T) |  |  |  |  | 21 | 000104451 | 0 | 0 | [10 empty] | 0 |  |  |  |  | BR | 0 | Rijkswaterstaat West Nederland Noord | Rijkswaterstaat WNZ-district Zuid | 173 |  |  | 0 | 0 | 0 | [8 empty] | FALSE | 0 |  |  |  |  | 0 | 0 | 0 | 0 | FALSE |  |  |  | FALSE
DET-N6-0997 | 016-0020-R, KP Ridderkerk-Noord - 's-Gravendeel | Rijksweg 16 | 44A-302-01, Drechttunnel (A16) |  | 21 Tunnelverlichting | Tunnelverlichting West2 | Armatuur 21-364 C-6-L2 NB_201 |  |  | DET-N2-001 | DET-N3-021 | Tunnel | Objectverlichting | 1042 | 00012 | RWS TOP WNZ | WNZ district zuid | 0 | 2005-01-01 |  |  |  | WNZ (West-Nederland Zuid) | 44A-302, Tunnel onder de Oude Maas | TRUE | Armatuur |  |  | VITOP |  |  |  | 0 | 0 | [6 empty] | 0 | 0 |  |  |  | Heijmans |  | Industria | 2816 ANN PROV. (250W SON-T) |  |  |  |  | 21 | 000104452 | 0 | 0 | [10 empty] | 0 |  |  |  |  | BR | 0 | Rijkswaterstaat West Nederland Noord | Rijkswaterstaat WNZ-district Zuid | 173 |  |  | 0 | 0 | 0 | [8 empty] | FALSE | 0 |  |  |  |  | 0 | 0 | 0 | 0 | FALSE |  |  |  | FALSE
DET-N6-0998 | 016-0020-R, KP Ridderkerk-Noord - 's-Gravendeel | Rijksweg 16 | 44A-302-01, Drechttunnel (A16) |  | 21 Tunnelverlichting | Tunnelverlichting West2 | Armatuur 21-379 A-2-L3 NB_202 |  |  | DET-N2-001 | DET-N3-021 | Tunnel | Objectverlichting | 1042 | 00012 | RWS TOP WNZ | WNZ district zuid | 0 | 2005-01-01 |  |  |  | WNZ (West-Nederland Zuid) | 44A-302, Tunnel onder de Oude Maas | TRUE | Armatuur |  |  | VITOP |  |  |  | 0 | 0 | [6 empty] | 0 | 0 |  |  |  | Heijmans |  | Industria | 2816 3D PROV. (400W SON-T) |  |  |  |  | 21 | 000104453 | 0 | 0 | [10 empty] | 0 |  |  |  |  | BR | 0 | Rijkswaterstaat West Nederland Noord | Rijkswaterstaat WNZ-district Zuid | 173 |  |  | 0 | 0 | 0 | [8 empty] | FALSE | 0 |  |  |  |  | 0 | 0 | 0 | 0 | FALSE |  |  |  | FALSE
DET-N6-0999 | 016-0020-R, KP Ridderkerk-Noord - 's-Gravendeel | Rijksweg 16 | 44A-302-01, Drechttunnel (A16) |  | 21 Tunnelverlichting | Tunnelverlichting West2 | Armatuur 21-366 B-5-L1 NB_203 |  |  | DET-N2-001 | DET-N3-021 | Tunnel | Objectverlichting | 1042 | 00012 | RWS TOP WNZ | WNZ district zuid | 0 | 2005-01-01 |  |  |  | WNZ (West-Nederland Zuid) | 44A-302, Tunnel onder de Oude Maas | TRUE | Armatuur |  |  | VITOP |  |  |  | 0 | 0 | [6 empty] | 0 | 0 |  |  |  | Heijmans |  | Industria | 2816 ANN PROV. (400W SON-T) |  |  |  |  | 21 | 000104454 | 0 | 0 | [10 empty] | 0 |  |  |  |  | BR | 0 | Rijkswaterstaat West Nederland Noord | Rijkswaterstaat WNZ-district Zuid | 173 |  |  | 0 | 0 | 0 | [8 empty] | FALSE | 0 |  |  |  |  | 0 | 0 | 0 | 0 | FALSE |  |  |  | FALSE
DET-N6-1000 | 016-0020-R, KP Ridderkerk-Noord - 's-Gravendeel | Rijksweg 16 | 44A-302-01, Drechttunnel (A16) |  | 21 Tunnelverlichting | Tunnelverlichting West2 | Armatuur 21-364 C-6-L3 NB_204 |  |  | DET-N2-001 | DET-N3-021 | Tunnel | Objectverlichting | 1042 | 00012 | RWS TOP WNZ | WNZ district zuid | 0 | 2005-01-01 |  |  |  | WNZ (West-Nederland Zuid) | 44A-302, Tunnel onder de Oude Maas | TRUE | Armatuur |  |  | VITOP |  |  |  | 0 | 0 | [6 empty] | 0 | 0 |  |  |  | Heijmans |  | Industria | 2816 ANN PROV. (250W SON-T) |  |  |  |  | 21 | 000104455 | 0 | 0 | [10 empty] | 0 |  |  |  |  | BR | 0 | Rijkswaterstaat West Nederland Noord | Rijkswaterstaat WNZ-district Zuid | 173 |  |  | 0 | 0 | 0 | [8 empty] | FALSE | 0 |  |  |  |  | 0 | 0 | 0 | 0 | FALSE |  |  |  | FALSE
DET-N6-1001 | 016-0020-R, KP Ridderkerk-Noord - 's-Gravendeel | Rijksweg 16 | 44A-302-01, Drechttunnel (A16) |  | 21 Tunnelverlichting | Tunnelverlichting West2 | Armatuur 21-366 B-5-L2 NB_205 |  |  | DET-N2-001 | DET-N3-021 | Tunnel | Objectverlichting | 1042 | 00012 | RWS TOP WNZ | WNZ district zuid | 0 | 2005-01-01 |  |  |  | WNZ (West-Nederland Zuid) | 44A-302, Tunnel onder de Oude Maas | TRUE | Armatuur |  |  | VITOP |  |  |  | 0 | 0 | [6 empty] | 0 | 0 |  |  |  | Heijmans |  | Industria | 2816 ANN PROV. (400W SON-T) |  |  |  |  | 21 | 000104456 | 0 | 0 | [10 empty] | 0 |  |  |  |  | BR | 0 | Rijkswaterstaat West Nederland Noord | Rijkswaterstaat WNZ-district Zuid | 173 |  |  | 0 | 0 | 0 | [8 empty] | FALSE | 0 |  |  |  |  | 0 | 0 | 0 | 0 | FALSE |  |  |  | FALSE
DET-N6-1002 | 016-0020-R, KP Ridderkerk-Noord - 's-Gravendeel | Rijksweg 16 | 44A-302-01, Drechttunnel (A16) |  | 21 Tunnelverlichting | Tunnelverlichting West2 | Armatuur 21-364 C-6-L1 NB_206 |  |  | DET-N2-001 | DET-N3-021 | Tunnel | Objectverlichting | 1042 | 00012 | RWS TOP WNZ | WNZ district zuid | 0 | 2005-01-01 |  |  |  | WNZ (West-Nederland Zuid) | 44A-302, Tunnel onder de Oude Maas | TRUE | Armatuur |  |  | VITOP |  |  |  | 0 | 0 | [6 empty] | 0 | 0 |  |  |  | Heijmans |  | Industria | 2816 ANN PROV. (250W SON-T) |  |  |  |  | 21 | 000104457 | 0 | 0 | [10 empty] | 0 |  |  |  |  | BR | 0 | Rijkswaterstaat West Nederland Noord | Rijkswaterstaat WNZ-district Zuid | 173 |  |  | 0 | 0 | 0 | [8 empty] | FALSE | 0 |  |  |  |  | 0 | 0 | 0 | 0 | FALSE |  |  |  | FALSE
DET-N6-1003 | 016-0020-R, KP Ridderkerk-Noord - 's-Gravendeel | Rijksweg 16 | 44A-302-01, Drechttunnel (A16) |  | 21 Tunnelverlichting | Tunnelverlichting West2 | Armatuur 21-381 A-2-L1 NB_207 |  |  | DET-N2-001 | DET-N3-021 | Tunnel | Objectverlichting | 1042 | 00012 | RWS TOP WNZ | WNZ district zuid | 0 | 2005-01-01 |  |  |  | WNZ (West-Nederland Zuid) | 44A-302, Tunnel onder de Oude Maas | TRUE | Armatuur |  |  | VITOP |  |  |  | 0 | 0 | [6 empty] | 0 | 0 |  |  |  | Heijmans |  | Industria | 2816 3D PROV. (400W SON-T) |  |  |  |  | 21 | 000104458 | 0 | 0 | [10 empty] | 0 |  |  |  |  | BR | 0 | Rijkswaterstaat West Nederland Noord | Rijkswaterstaat WNZ-district Zuid | 173 |  |  | 0 | 0 | 0 | [8 empty] | FALSE | 0 |  |  |  |  | 0 | 0 | 0 | 0 | FALSE |  |  |  | FALSE
DET-N6-1004 | 016-0020-R, KP Ridderkerk-Noord - 's-Gravendeel | Rijksweg 16 | 44A-302-01, Drechttunnel (A16) |  | 21 Tunnelverlichting | Tunnelverlichting West2 | Armatuur 21-366 B-5-L3 NB_208 |  |  | DET-N2-001 | DET-N3-021 | Tunnel | Objectverlichting | 1042 | 00012 | RWS TOP WNZ | WNZ district zuid | 0 | 2005-01-01 |  |  |  | WNZ (West-Nederland Zuid) | 44A-302, Tunnel onder de Oude Maas | TRUE | Armatuur |  |  | VITOP |  |  |  | 0 | 0 | [6 empty] | 0 | 0 |  |  |  | Heijmans |  | Industria | 2816 ANN PROV. (400W SON-T) |  |  |  |  | 21 | 000104459 | 0 | 0 | [10 empty] | 0 |  |  |  |  | BR | 0 | Rijkswaterstaat West Nederland Noord | Rijkswaterstaat WNZ-district Zuid | 173 |  |  | 0 | 0 | 0 | [8 empty] | FALSE | 0 |  |  |  |  | 0 | 0 | 0 | 0 | FALSE |  |  |  | FALSE
DET-N6-1005 | 016-0020-R, KP Ridderkerk-Noord - 's-Gravendeel | Rijksweg 16 | 44A-302-01, Drechttunnel (A16) |  | 21 Tunnelverlichting | Tunnelverlichting West2 | Armatuur 21-364 C-6-L2 NB_209 |  |  | DET-N2-001 | DET-N3-021 | Tunnel | Objectverlichting | 1042 | 00012 | RWS TOP WNZ | WNZ district zuid | 0 | 2005-01-01 |  |  |  | WNZ (West-Nederland Zuid) | 44A-302, Tunnel onder de Oude Maas | TRUE | Armatuur |  |  | VITOP |  |  |  | 0 | 0 | [6 empty] | 0 | 0 |  |  |  | Heijmans |  | Industria | 2816 ANN PROV. (250W SON-T) |  |  |  |  | 21 | 000104460 | 0 | 0 | [10 empty] | 0 |  |  |  |  | BR | 0 | Rijkswaterstaat West Nederland Noord | Rijkswaterstaat WNZ-district Zuid | 173 |  |  | 0 | 0 | 0 | [8 empty] | FALSE | 0 |  |  |  |  | 0 | 0 | 0 | 0 | FALSE |  |  |  | FALSE
DET-N6-1006 | 016-0020-R, KP Ridderkerk-Noord - 's-Gravendeel | Rijksweg 16 | 44A-302-01, Drechttunnel (A16) |  | 21 Tunnelverlichting | Tunnelverlichting West2 | Armatuur 21-366 B-5-L1 NB_210 |  |  | DET-N2-001 | DET-N3-021 | Tunnel | Objectverlichting | 1042 | 00012 | RWS TOP WNZ | WNZ district zuid | 0 | 2005-01-01 |  |  |  | WNZ (West-Nederland Zuid) | 44A-302, Tunnel onder de Oude Maas | TRUE | Armatuur |  |  | VITOP |  |  |  | 0 | 0 | [6 empty] | 0 | 0 |  |  |  | Heijmans |  | Industria | 2816 ANN PROV. (400W SON-T) |  |  |  |  | 21 | 000104461 | 0 | 0 | [10 empty] | 0 |  |  |  |  | BR | 0 | Rijkswaterstaat West Nederland Noord | Rijkswaterstaat WNZ-district Zuid | 173 |  |  | 0 | 0 | 0 | [8 empty] | FALSE | 0 |  |  |  |  | 0 | 0 | 0 | 0 | FALSE |  |  |  | FALSE
DET-N6-1007 | 016-0020-R, KP Ridderkerk-Noord - 's-Gravendeel | Rijksweg 16 | 44A-302-01, Drechttunnel (A16) |  | 21 Tunnelverlichting | Tunnelverlichting West2 | Armatuur 21-379 A-2-L3 NB_211 |  |  | DET-N2-001 | DET-N3-021 | Tunnel | Objectverlichting | 1042 | 00012 | RWS TOP WNZ | WNZ district zuid | 0 | 2005-01-01 |  |  |  | WNZ (West-Nederland Zuid) | 44A-302, Tunnel onder de Oude Maas | TRUE | Armatuur |  |  | VITOP |  |  |  | 0 | 0 | [6 empty] | 0 | 0 |  |  |  | Heijmans |  | Industria | 2816 3D PROV. (400W SON-T) |  |  |  |  | 21 | 000104462 | 0 | 0 | [10 empty] | 0 |  |  |  |  | BR | 0 | Rijkswaterstaat West Nederland Noord | Rijkswaterstaat WNZ-district Zuid | 173 |  |  | 0 | 0 | 0 | [8 empty] | FALSE | 0 |  |  |  |  | 0 | 0 | 0 | 0 | FALSE |  |  |  | FALSE
DET-N6-1008 | 016-0020-R, KP Ridderkerk-Noord - 's-Gravendeel | Rijksweg 16 | 44A-302-01, Drechttunnel (A16) |  | 21 Tunnelverlichting | Tunnelverlichting West2 | Armatuur 21-364 C-6-L3 NB_212 |  |  | DET-N2-001 | DET-N3-021 | Tunnel | Objectverlichting | 1042 | 00012 | RWS TOP WNZ | WNZ district zuid | 0 | 2005-01-01 |  |  |  | WNZ (West-Nederland Zuid) | 44A-302, Tunnel onder de Oude Maas | TRUE | Armatuur |  |  | VITOP |  |  |  | 0 | 0 | [6 empty] | 0 | 0 |  |  |  | Heijmans |  | Industria | 2816 ANN PROV. (250W SON-T) |  |  |  |  | 21 | 000104463 | 0 | 0 | [10 empty] | 0 |  |  |  |  | BR | 0 | Rijkswaterstaat West Nederland Noord | Rijkswaterstaat WNZ-district Zuid | 173 |  |  | 0 | 0 | 0 | [8 empty] | FALSE | 0 |  |  |  |  | 0 | 0 | 0 | 0 | FALSE |  |  |  | FALSE
DET-N6-1009 | 016-0020-R, KP Ridderkerk-Noord - 's-Gravendeel | Rijksweg 16 | 44A-302-01, Drechttunnel (A16) |  | 21 Tunnelverlichting | Tunnelverlichting West2 | Armatuur 21-364 C-6-L2 NB_213 |  |  | DET-N2-001 | DET-N3-021 | Tunnel | Objectverlichting | 1042 | 00012 | RWS TOP WNZ | WNZ district zuid | 0 | 2005-01-01 |  |  |  | WNZ (West-Nederland Zuid) | 44A-302, Tunnel onder de Oude Maas | TRUE | Armatuur |  |  | VITOP |  |  |  | 0 | 0 | [6 empty] | 0 | 0 |  |  |  | Heijmans |  | Industria | 2816 ANN PROV. (250W SON-T) |  |  |  |  | 21 | 000104464 | 0 | 0 | [10 empty] | 0 |  |  |  |  | BR | 0 | Rijkswaterstaat West Nederland Noord | Rijkswaterstaat WNZ-district Zuid | 173 |  |  | 0 | 0 | 0 | [8 empty] | FALSE | 0 |  |  |  |  | 0 | 0 | 0 | 0 | FALSE |  |  |  | FALSE
DET-N6-1010 | 016-0020-R, KP Ridderkerk-Noord - 's-Gravendeel | Rijksweg 16 | 44A-302-01, Drechttunnel (A16) |  | 21 Tunnelverlichting | Tunnelverlichting West2 | Armatuur 21-381 A-2-L1 NB_214 |  |  | DET-N2-001 | DET-N3-021 | Tunnel | Objectverlichting | 1042 | 00012 | RWS TOP WNZ | WNZ district zuid | 0 | 2005-01-01 |  |  |  | WNZ (West-Nederland Zuid) | 44A-302, Tunnel onder de Oude Maas | TRUE | Armatuur |  |  | VITOP |  |  |  | 0 | 0 | [6 empty] | 0 | 0 |  |  |  | Heijmans |  | Industria | 2816 3D PROV. (400W SON-T) |  |  |  |  | 21 | 000104465 | 0 | 0 | [10 empty] | 0 |  |  |  |  | BR | 0 | Rijkswaterstaat West Nederland Noord | Rijkswaterstaat WNZ-district Zuid | 173 |  |  | 0 | 0 | 0 | [8 empty] | FALSE | 0 |  |  |  |  | 0 | 0 | 0 | 0 | FALSE |  |  |  | FALSE
DET-N6-1011 | 016-0020-R, KP Ridderkerk-Noord - 's-Gravendeel | Rijksweg 16 | 44A-302-01, Drechttunnel (A16) |  | 21 Tunnelverlichting | Tunnelverlichting West2 | Armatuur 21-364 C-6-L3 NB_215 |  |  | DET-N2-001 | DET-N3-021 | Tunnel | Objectverlichting | 1042 | 00012 | RWS TOP WNZ | WNZ district zuid | 0 | 2005-01-01 |  |  |  | WNZ (West-Nederland Zuid) | 44A-302, Tunnel onder de Oude Maas | TRUE | Armatuur |  |  | VITOP |  |  |  | 0 | 0 | [6 empty] | 0 | 0 |  |  |  | Heijmans |  | Industria | 2816 ANN PROV. (250W SON-T) |  |  |  |  | 21 | 000104466 | 0 | 0 | [10 empty] | 0 |  |  |  |  | BR | 0 | Rijkswaterstaat West Nederland Noord | Rijkswaterstaat WNZ-district Zuid | 173 |  |  | 0 | 0 | 0 | [8 empty] | FALSE | 0 |  |  |  |  | 0 | 0 | 0 | 0 | FALSE |  |  |  | FALSE
DET-N6-1012 | 016-0020-R, KP Ridderkerk-Noord - 's-Gravendeel | Rijksweg 16 | 44A-302-01, Drechttunnel (A16) |  | 21 Tunnelverlichting | Tunnelverlichting West2 | Armatuur 21-364 C-6-L1 NB_216 |  |  | DET-N2-001 | DET-N3-021 | Tunnel | Objectverlichting | 1042 | 00012 | RWS TOP WNZ | WNZ district zuid | 0 | 2005-01-01 |  |  |  | WNZ (West-Nederland Zuid) | 44A-302, Tunnel onder de Oude Maas | TRUE | Armatuur |  |  | VITOP |  |  |  | 0 | 0 | [6 empty] | 0 | 0 |  |  |  | Heijmans |  | Industria | 2816 ANN PROV. (250W SON-T) |  |  |  |  | 21 | 000104467 | 0 | 0 | [10 empty] | 0 |  |  |  |  | BR | 0 | Rijkswaterstaat West Nederland Noord | Rijkswaterstaat WNZ-district Zuid | 173 |  |  | 0 | 0 | 0 | [8 empty] | FALSE | 0 |  |  |  |  | 0 | 0 | 0 | 0 | FALSE |  |  |  | FALSE
DET-N6-1013 | 016-0020-R, KP Ridderkerk-Noord - 's-Gravendeel | Rijksweg 16 | 44A-302-01, Drechttunnel (A16) |  | 21 Tunnelverlichting | Tunnelverlichting West2 | Armatuur 21-379 A-2-L3 NB_217 |  |  | DET-N2-001 | DET-N3-021 | Tunnel | Objectverlichting | 1042 | 00012 | RWS TOP WNZ | WNZ district zuid | 0 | 2005-01-01 |  |  |  | WNZ (West-Nederland Zuid) | 44A-302, Tunnel onder de Oude Maas | TRUE | Armatuur |  |  | VITOP |  |  |  | 0 | 0 | [6 empty] | 0 | 0 |  |  |  | Heijmans |  | Industria | 2816 3D PROV. (400W SON-T) |  |  |  |  | 21 | 000104468 | 0 | 0 | [10 empty] | 0 |  |  |  |  | BR | 0 | Rijkswaterstaat West Nederland Noord | Rijkswaterstaat WNZ-district Zuid | 173 |  |  | 0 | 0 | 0 | [8 empty] | FALSE | 0 |  |  |  |  | 0 | 0 | 0 | 0 | FALSE |  |  |  | FALSE
DET-N6-1014 | 016-0020-R, KP Ridderkerk-Noord - 's-Gravendeel | Rijksweg 16 | 44A-302-01, Drechttunnel (A16) |  | 21 Tunnelverlichting | Tunnelverlichting West2 | Armatuur 21-364 C-6-L2 NB_218 |  |  | DET-N2-001 | DET-N3-021 | Tunnel | Objectverlichting | 1042 | 00012 | RWS TOP WNZ | WNZ district zuid | 0 | 2005-01-01 |  |  |  | WNZ (West-Nederland Zuid) | 44A-302, Tunnel onder de Oude Maas | TRUE | Armatuur |  |  | VITOP |  |  |  | 0 | 0 | [6 empty] | 0 | 0 |  |  |  | Heijmans |  | Industria | 2816 ANN PROV. (250W SON-T) |  |  |  |  | 21 | 000104469 | 0 | 0 | [10 empty] | 0 |  |  |  |  | BR | 0 | Rijkswaterstaat West Nederland Noord | Rijkswaterstaat WNZ-district Zuid | 173 |  |  | 0 | 0 | 0 | [8 empty] | FALSE | 0 |  |  |  |  | 0 | 0 | 0 | 0 | FALSE |  |  |  | FALSE
DET-N6-1015 | 016-0020-R, KP Ridderkerk-Noord - 's-Gravendeel | Rijksweg 16 | 44A-302-01, Drechttunnel (A16) |  | 21 Tunnelverlichting | Tunnelverlichting West2 | Armatuur 21-364 C-6-L3 NB_219 |  |  | DET-N2-001 | DET-N3-021 | Tunnel | Objectverlichting | 1042 | 00012 | RWS TOP WNZ | WNZ district zuid | 0 | 2005-01-01 |  |  |  | WNZ (West-Nederland Zuid) | 44A-302, Tunnel onder de Oude Maas | TRUE | Armatuur |  |  | VITOP |  |  |  | 0 | 0 | [6 empty] | 0 | 0 |  |  |  | Heijmans |  | Industria | 2816 ANN PROV. (250W SON-T) |  |  |  |  | 21 | 000104470 | 0 | 0 | [10 empty] | 0 |  |  |  |  | BR | 0 | Rijkswaterstaat West Nederland Noord | Rijkswaterstaat WNZ-district Zuid | 173 |  |  | 0 | 0 | 0 | [8 empty] | FALSE | 0 |  |  |  |  | 0 | 0 | 0 | 0 | FALSE |  |  |  | FALSE
DET-N6-1016 | 016-0020-R, KP Ridderkerk-Noord - 's-Gravendeel | Rijksweg 16 | 44A-302-01, Drechttunnel (A16) |  | 21 Tunnelverlichting | Tunnelverlichting West2 | Armatuur 21-381 A-2-L1 NB_220 |  |  | DET-N2-001 | DET-N3-021 | Tunnel | Objectverlichting | 1042 | 00012 | RWS TOP WNZ | WNZ district zuid | 0 | 2005-01-01 |  |  |  | WNZ (West-Nederland Zuid) | 44A-302, Tunnel onder de Oude Maas | TRUE | Armatuur |  |  | VITOP |  |  |  | 0 | 0 | [6 empty] | 0 | 0 |  |  |  | Heijmans |  | Industria | 2816 3D PROV. (400W SON-T) |  |  |  |  | 21 | 000104471 | 0 | 0 | [10 empty] | 0 |  |  |  |  | BR | 0 | Rijkswaterstaat West Nederland Noord | Rijkswaterstaat WNZ-district Zuid | 173 |  |  | 0 | 0 | 0 | [8 empty] | FALSE | 0 |  |  |  |  | 0 | 0 | 0 | 0 | FALSE |  |  |  | FALSE
DET-N6-1017 | 016-0020-R, KP Ridderkerk-Noord - 's-Gravendeel | Rijksweg 16 | 44A-302-01, Drechttunnel (A16) |  | 21 Tunnelverlichting | Tunnelverlichting West2 | Armatuur 21-379 A-2-L3 NB_221 |  |  | DET-N2-001 | DET-N3-021 | Tunnel | Objectverlichting | 1042 | 00012 | RWS TOP WNZ | WNZ district zuid | 0 | 2005-01-01 |  |  |  | WNZ (West-Nederland Zuid) | 44A-302, Tunnel onder de Oude Maas | TRUE | Armatuur |  |  | VITOP |  |  |  | 0 | 0 | [6 empty] | 0 | 0 |  |  |  | Heijmans |  | Industria | 2816 3D PROV. (400W SON-T) |  |  |  |  | 21 | 000104472 | 0 | 0 | [10 empty] | 0 |  |  |  |  | BR | 0 | Rijkswaterstaat West Nederland Noord | Rijkswaterstaat WNZ-district Zuid | 173 |  |  | 0 | 0 | 0 | [8 empty] | FALSE | 0 |  |  |  |  | 0 | 0 | 0 | 0 | FALSE |  |  |  | FALSE
DET-N6-1018 | 016-0020-R, KP Ridderkerk-Noord - 's-Gravendeel | Rijksweg 16 | 44A-302-01, Drechttunnel (A16) |  | 21 Tunnelverlichting | Tunnelverlichting West2 | Armatuur 21-381 A-2-L1 NB_222 |  |  | DET-N2-001 | DET-N3-021 | Tunnel | Objectverlichting | 1042 | 00012 | RWS TOP WNZ | WNZ district zuid | 0 | 2005-01-01 |  |  |  | WNZ (West-Nederland Zuid) | 44A-302, Tunnel onder de Oude Maas | TRUE | Armatuur |  |  | VITOP |  |  |  | 0 | 0 | [6 empty] | 0 | 0 |  |  |  | Heijmans |  | Industria | 2816 3D PROV. (400W SON-T) |  |  |  |  | 21 | 000104473 | 0 | 0 | [10 empty] | 0 |  |  |  |  | BR | 0 | Rijkswaterstaat West Nederland Noord | Rijkswaterstaat WNZ-district Zuid | 173 |  |  | 0 | 0 | 0 | [8 empty] | FALSE | 0 |  |  |  |  | 0 | 0 | 0 | 0 | FALSE |  |  |  | FALSE
DET-N6-1019 | 016-0020-R, KP Ridderkerk-Noord - 's-Gravendeel | Rijksweg 16 | 44A-302-01, Drechttunnel (A16) |  | 21 Tunnelverlichting | Tunnelverlichting West2 | Armatuur 21-380 A-2-L3 NB_223 |  |  | DET-N2-001 | DET-N3-021 | Tunnel | Objectverlichting | 1042 | 00012 | RWS TOP WNZ | WNZ district zuid | 0 | 2005-01-01 |  |  |  | WNZ (West-Nederland Zuid) | 44A-302, Tunnel onder de Oude Maas | TRUE | Armatuur |  |  | VITOP |  |  |  | 0 | 0 | [6 empty] | 0 | 0 |  |  |  | Heijmans |  | Industria | 2816 3D PROV. (400W SON-T) |  |  |  |  | 21 | 000104474 | 0 | 0 | [10 empty] | 0 |  |  |  |  | BR | 0 | Rijkswaterstaat West Nederland Noord | Rijkswaterstaat WNZ-district Zuid | 173 |  |  | 0 | 0 | 0 | [8 empty] | FALSE | 0 |  |  |  |  | 0 | 0 | 0 | 0 | FALSE |  |  |  | FALSE
DET-N6-1020 | 016-0020-R, KP Ridderkerk-Noord - 's-Gravendeel | Rijksweg 16 | 44A-302-01, Drechttunnel (A16) |  | 21 Tunnelverlichting | Tunnelverlichting West2 | Armatuur 21-382 A-2-L1 NB_224 |  |  | DET-N2-001 | DET-N3-021 | Tunnel | Objectverlichting | 1042 | 00012 | RWS TOP WNZ | WNZ district zuid | 0 | 2005-01-01 |  |  |  | WNZ (West-Nederland Zuid) | 44A-302, Tunnel onder de Oude Maas | TRUE | Armatuur |  |  | VITOP |  |  |  | 0 | 0 | [6 empty] | 0 | 0 |  |  |  | Heijmans |  | Industria | 2816 3D PROV. (400W SON-T) |  |  |  |  | 21 | 000104475 | 0 | 0 | [10 empty] | 0 |  |  |  |  | BR | 0 | Rijkswaterstaat West Nederland Noord | Rijkswaterstaat WNZ-district Zuid | 173 |  |  | 0 | 0 | 0 | [8 empty] | FALSE | 0 |  |  |  |  | 0 | 0 | 0 | 0 | FALSE |  |  |  | FALSE
DET-N6-1021 | 016-0020-R, KP Ridderkerk-Noord - 's-Gravendeel | Rijksweg 16 | 44A-302-01, Drechttunnel (A16) |  | 21 Tunnelverlichting | Tunnelverlichting West2 | Armatuur 21-380 A-2-L3 NB_225 |  |  | DET-N2-001 | DET-N3-021 | Tunnel | Objectverlichting | 1042 | 00012 | RWS TOP WNZ | WNZ district zuid | 0 | 2005-01-01 |  |  |  | WNZ (West-Nederland Zuid) | 44A-302, Tunnel onder de Oude Maas | TRUE | Armatuur |  |  | VITOP |  |  |  | 0 | 0 | [6 empty] | 0 | 0 |  |  |  | Heijmans |  | Industria | 2816 3D PROV. (400W SON-T) |  |  |  |  | 21 | 000104476 | 0 | 0 | [10 empty] | 0 |  |  |  |  | BR | 0 | Rijkswaterstaat West Nederland Noord | Rijkswaterstaat WNZ-district Zuid | 173 |  |  | 0 | 0 | 0 | [8 empty] | FALSE | 0 |  |  |  |  | 0 | 0 | 0 | 0 | FALSE |  |  |  | FALSE
DET-N6-1022 | 016-0020-R, KP Ridderkerk-Noord - 's-Gravendeel | Rijksweg 16 | 44A-302-01, Drechttunnel (A16) |  | 21 Tunnelverlichting | Tunnelverlichting West2 | Armatuur 21-382 A-2-L1 NB_226 |  |  | DET-N2-001 | DET-N3-021 | Tunnel | Objectverlichting | 1042 | 00012 | RWS TOP WNZ | WNZ district zuid | 0 | 2005-01-01 |  |  |  | WNZ (West-Nederland Zuid) | 44A-302, Tunnel onder de Oude Maas | TRUE | Armatuur |  |  | VITOP |  |  |  | 0 | 0 | [6 empty] | 0 | 0 |  |  |  | Heijmans |  | Industria | 2816 3D PROV. (400W SON-T) |  |  |  |  | 21 | 000104477 | 0 | 0 | [10 empty] | 0 |  |  |  |  | BR | 0 | Rijkswaterstaat West Nederland Noord | Rijkswaterstaat WNZ-district Zuid | 173 |  |  | 0 | 0 | 0 | [8 empty] | FALSE | 0 |  |  |  |  | 0 | 0 | 0 | 0 | FALSE |  |  |  | FALSE
DET-N6-1023 | 016-0020-R, KP Ridderkerk-Noord - 's-Gravendeel | Rijksweg 16 | 44A-302-01, Drechttunnel (A16) |  | 21 Tunnelverlichting | Tunnelverlichting West2 | Armatuur 21-380 A-2-L3 NB_227 |  |  | DET-N2-001 | DET-N3-021 | Tunnel | Objectverlichting | 1042 | 00012 | RWS TOP WNZ | WNZ district zuid | 0 | 2005-01-01 |  |  |  | WNZ (West-Nederland Zuid) | 44A-302, Tunnel onder de Oude Maas | TRUE | Armatuur |  |  | VITOP |  |  |  | 0 | 0 | [6 empty] | 0 | 0 |  |  |  | Heijmans |  | Industria | 2816 3D PROV. (400W SON-T) |  |  |  |  | 21 | 000104478 | 0 | 0 | [10 empty] | 0 |  |  |  |  | BR | 0 | Rijkswaterstaat West Nederland Noord | Rijkswaterstaat WNZ-district Zuid | 173 |  |  | 0 | 0 | 0 | [8 empty] | FALSE | 0 |  |  |  |  | 0 | 0 | 0 | 0 | FALSE |  |  |  | FALSE
DET-N6-1024 | 016-0020-R, KP Ridderkerk-Noord - 's-Gravendeel | Rijksweg 16 | 44A-302-01, Drechttunnel (A16) |  | 21 Tunnelverlichting | Tunnelverlichting West2 | Armatuur 21-382 A-2-L1 NB_228 |  |  | DET-N2-001 | DET-N3-021 | Tunnel | Objectverlichting | 1042 | 00012 | RWS TOP WNZ | WNZ district zuid | 0 | 2005-01-01 |  |  |  | WNZ (West-Nederland Zuid) | 44A-302, Tunnel onder de Oude Maas | TRUE | Armatuur |  |  | VITOP |  |  |  | 0 | 0 | [6 empty] | 0 | 0 |  |  |  | Heijmans |  | Industria | 2816 3D PROV. (400W SON-T) |  |  |  |  | 21 | 000104479 | 0 | 0 | [10 empty] | 0 |  |  |  |  | BR | 0 | Rijkswaterstaat West Nederland Noord | Rijkswaterstaat WNZ-district Zuid | 173 |  |  | 0 | 0 | 0 | [8 empty] | FALSE | 0 |  |  |  |  | 0 | 0 | 0 | 0 | FALSE |  |  |  | FALSE
DET-N6-1025 | 016-0020-R, KP Ridderkerk-Noord - 's-Gravendeel | Rijksweg 16 | 44A-302-01, Drechttunnel (A16) |  | 21 Tunnelverlichting | Tunnelverlichting West2 | Armatuur 21-380 A-2-L3 NB_229 |  |  | DET-N2-001 | DET-N3-021 | Tunnel | Objectverlichting | 1042 | 00012 | RWS TOP WNZ | WNZ district zuid | 0 | 2005-01-01 |  |  |  | WNZ (West-Nederland Zuid) | 44A-302, Tunnel onder de Oude Maas | TRUE | Armatuur |  |  | VITOP |  |  |  | 0 | 0 | [6 empty] | 0 | 0 |  |  |  | Heijmans |  | Industria | 2816 3D PROV. (400W SON-T) |  |  |  |  | 21 | 000104480 | 0 | 0 | [10 empty] | 0 |  |  |  |  | BR | 0 | Rijkswaterstaat West Nederland Noord | Rijkswaterstaat WNZ-district Zuid | 173 |  |  | 0 | 0 | 0 | [8 empty] | FALSE | 0 |  |  |  |  | 0 | 0 | 0 | 0 | FALSE |  |  |  | FALSE
DET-N6-1026 | 016-0020-R, KP Ridderkerk-Noord - 's-Gravendeel | Rijksweg 16 | 44A-302-01, Drechttunnel (A16) |  | 21 Tunnelverlichting | Tunnelverlichting West2 | Armatuur 21-382 A-2-L1 NB_230 |  |  | DET-N2-001 | DET-N3-021 | Tunnel | Objectverlichting | 1042 | 00012 | RWS TOP WNZ | WNZ district zuid | 0 | 2005-01-01 |  |  |  | WNZ (West-Nederland Zuid) | 44A-302, Tunnel onder de Oude Maas | TRUE | Armatuur |  |  | VITOP |  |  |  | 0 | 0 | [6 empty] | 0 | 0 |  |  |  | Heijmans |  | Industria | 2816 3D PROV. (400W SON-T) |  |  |  |  | 21 | 000104481 | 0 | 0 | [10 empty] | 0 |  |  |  |  | BR | 0 | Rijkswaterstaat West Nederland Noord | Rijkswaterstaat WNZ-district Zuid | 173 |  |  | 0 | 0 | 0 | [8 empty] | FALSE | 0 |  |  |  |  | 0 | 0 | 0 | 0 | FALSE |  |  |  | FALSE
DET-N6-1027 | 016-0020-R, KP Ridderkerk-Noord - 's-Gravendeel | Rijksweg 16 | 44A-302-01, Drechttunnel (A16) |  | 21 Tunnelverlichting | Tunnelverlichting West2 | Armatuur 21-383 A-2-L2 NB_231 |  |  | DET-N2-001 | DET-N3-021 | Tunnel | Objectverlichting | 1042 | 00012 | RWS TOP WNZ | WNZ district zuid | 0 | 2005-01-01 |  |  |  | WNZ (West-Nederland Zuid) | 44A-302, Tunnel onder de Oude Maas | TRUE | Armatuur |  |  | VITOP |  |  |  | 0 | 0 | [6 empty] | 0 | 0 |  |  |  | Heijmans |  | Industria | 2816 3D PROV. (400W SON-T) |  |  |  |  | 21 | 000104482 | 0 | 0 | [10 empty] | 0 |  |  |  |  | BR | 0 | Rijkswaterstaat West Nederland Noord | Rijkswaterstaat WNZ-district Zuid | 173 |  |  | 0 | 0 | 0 | [8 empty] | FALSE | 0 |  |  |  |  | 0 | 0 | 0 | 0 | FALSE |  |  |  | FALSE
DET-N6-1028 | 016-0020-R, KP Ridderkerk-Noord - 's-Gravendeel | Rijksweg 16 | 44A-302-01, Drechttunnel (A16) |  | 21 Tunnelverlichting | Tunnelverlichting West2 | Armatuur 21-385 A-2-L3 NB_232 |  |  | DET-N2-001 | DET-N3-021 | Tunnel | Objectverlichting | 1042 | 00012 | RWS TOP WNZ | WNZ district zuid | 0 | 2005-01-01 |  |  |  | WNZ (West-Nederland Zuid) | 44A-302, Tunnel onder de Oude Maas | TRUE | Armatuur |  |  | VITOP |  |  |  | 0 | 0 | [6 empty] | 0 | 0 |  |  |  | Heijmans |  | Industria | 2816 3D PROV. (400W SON-T) |  |  |  |  | 21 | 000104483 | 0 | 0 | [10 empty] | 0 |  |  |  |  | BR | 0 | Rijkswaterstaat West Nederland Noord | Rijkswaterstaat WNZ-district Zuid | 173 |  |  | 0 | 0 | 0 | [8 empty] | FALSE | 0 |  |  |  |  | 0 | 0 | 0 | 0 | FALSE |  |  |  | FALSE
DET-N6-1029 | 016-0020-R, KP Ridderkerk-Noord - 's-Gravendeel | Rijksweg 16 | 44A-302-01, Drechttunnel (A16) |  | 21 Tunnelverlichting | Tunnelverlichting West2 | Armatuur 21-383 A-2-L2 NB_233 |  |  | DET-N2-001 | DET-N3-021 | Tunnel | Objectverlichting | 1042 | 00012 | RWS TOP WNZ | WNZ district zuid | 0 | 2005-01-01 |  |  |  | WNZ (West-Nederland Zuid) | 44A-302, Tunnel onder de Oude Maas | TRUE | Armatuur |  |  | VITOP |  |  |  | 0 | 0 | [6 empty] | 0 | 0 |  |  |  | Heijmans |  | Industria | 2816 3D PROV. (400W SON-T) |  |  |  |  | 21 | 000104484 | 0 | 0 | [10 empty] | 0 |  |  |  |  | BR | 0 | Rijkswaterstaat West Nederland Noord | Rijkswaterstaat WNZ-district Zuid | 173 |  |  | 0 | 0 | 0 | [8 empty] | FALSE | 0 |  |  |  |  | 0 | 0 | 0 | 0 | FALSE |  |  |  | FALSE
DET-N6-1030 | 016-0020-R, KP Ridderkerk-Noord - 's-Gravendeel | Rijksweg 16 | 44A-302-01, Drechttunnel (A16) |  | 21 Tunnelverlichting | Tunnelverlichting West2 | Armatuur 21-385 A-2-L3 NB_234 |  |  | DET-N2-001 | DET-N3-021 | Tunnel | Objectverlichting | 1042 | 00012 | RWS TOP WNZ | WNZ district zuid | 0 | 2005-01-01 |  |  |  | WNZ (West-Nederland Zuid) | 44A-302, Tunnel onder de Oude Maas | TRUE | Armatuur |  |  | VITOP |  |  |  | 0 | 0 | [6 empty] | 0 | 0 |  |  |  | Heijmans |  | Industria | 2816 3D PROV. (400W SON-T) |  |  |  |  | 21 | 000104485 | 0 | 0 | [10 empty] | 0 |  |  |  |  | BR | 0 | Rijkswaterstaat West Nederland Noord | Rijkswaterstaat WNZ-district Zuid | 173 |  |  | 0 | 0 | 0 | [8 empty] | FALSE | 0 |  |  |  |  | 0 | 0 | 0 | 0 | FALSE |  |  |  | FALSE
DET-N6-1031 | 016-0020-R, KP Ridderkerk-Noord - 's-Gravendeel | Rijksweg 16 | 44A-302-01, Drechttunnel (A16) |  | 21 Tunnelverlichting | Tunnelverlichting West2 | Armatuur 21-383 A-2-L2 NB_235 |  |  | DET-N2-001 | DET-N3-021 | Tunnel | Objectverlichting | 1042 | 00012 | RWS TOP WNZ | WNZ district zuid | 0 | 2005-01-01 |  |  |  | WNZ (West-Nederland Zuid) | 44A-302, Tunnel onder de Oude Maas | TRUE | Armatuur |  |  | VITOP |  |  |  | 0 | 0 | [6 empty] | 0 | 0 |  |  |  | Heijmans |  | Industria | 2816 3D PROV. (400W SON-T) |  |  |  |  | 21 | 000104486 | 0 | 0 | [10 empty] | 0 |  |  |  |  | BR | 0 | Rijkswaterstaat West Nederland Noord | Rijkswaterstaat WNZ-district Zuid | 173 |  |  | 0 | 0 | 0 | [8 empty] | FALSE | 0 |  |  |  |  | 0 | 0 | 0 | 0 | FALSE |  |  |  | FALSE
DET-N6-1032 | 016-0020-R, KP Ridderkerk-Noord - 's-Gravendeel | Rijksweg 16 | 44A-302-01, Drechttunnel (A16) |  | 21 Tunnelverlichting | Tunnelverlichting West2 | Armatuur 21-385 A-2-L3 NB_236 |  |  | DET-N2-001 | DET-N3-021 | Tunnel | Objectverlichting | 1042 | 00012 | RWS TOP WNZ | WNZ district zuid | 0 | 2005-01-01 |  |  |  | WNZ (West-Nederland Zuid) | 44A-302, Tunnel onder de Oude Maas | TRUE | Armatuur |  |  | VITOP |  |  |  | 0 | 0 | [6 empty] | 0 | 0 |  |  |  | Heijmans |  | Industria | 2816 3D PROV. (400W SON-T) |  |  |  |  | 21 | 000104487 | 0 | 0 | [10 empty] | 0 |  |  |  |  | BR | 0 | Rijkswaterstaat West Nederland Noord | Rijkswaterstaat WNZ-district Zuid | 173 |  |  | 0 | 0 | 0 | [8 empty] | FALSE | 0 |  |  |  |  | 0 | 0 | 0 | 0 | FALSE |  |  |  | FALSE
DET-N6-1033 | 016-0020-R, KP Ridderkerk-Noord - 's-Gravendeel | Rijksweg 16 | 44A-302-01, Drechttunnel (A16) |  | 21 Tunnelverlichting | Tunnelverlichting West2 | Armatuur 21-383 A-2-L2 NB_237 |  |  | DET-N2-001 | DET-N3-021 | Tunnel | Objectverlichting | 1042 | 00012 | RWS TOP WNZ | WNZ district zuid | 0 | 2005-01-01 |  |  |  | WNZ (West-Nederland Zuid) | 44A-302, Tunnel onder de Oude Maas | TRUE | Armatuur |  |  | VITOP |  |  |  | 0 | 0 | [6 empty] | 0 | 0 |  |  |  | Heijmans |  | Industria | 2816 3D PROV. (400W SON-T) |  |  |  |  | 21 | 000104488 | 0 | 0 | [10 empty] | 0 |  |  |  |  | BR | 0 | Rijkswaterstaat West Nederland Noord | Rijkswaterstaat WNZ-district Zuid | 173 |  |  | 0 | 0 | 0 | [8 empty] | FALSE | 0 |  |  |  |  | 0 | 0 | 0 | 0 | FALSE |  |  |  | FALSE
DET-N6-1034 | 016-0020-R, KP Ridderkerk-Noord - 's-Gravendeel | Rijksweg 16 | 44A-302-01, Drechttunnel (A16) |  | 21 Tunnelverlichting | Tunnelverlichting West2 | Armatuur 21-385 A-2-L3 NB_238 |  |  | DET-N2-001 | DET-N3-021 | Tunnel | Objectverlichting | 1042 | 00012 | RWS TOP WNZ | WNZ district zuid | 0 | 2005-01-01 |  |  |  | WNZ (West-Nederland Zuid) | 44A-302, Tunnel onder de Oude Maas | TRUE | Armatuur |  |  | VITOP |  |  |  | 0 | 0 | [6 empty] | 0 | 0 |  |  |  | Heijmans |  | Industria | 2816 3D PROV. (400W SON-T) |  |  |  |  | 21 | 000104489 | 0 | 0 | [10 empty] | 0 |  |  |  |  | BR | 0 | Rijkswaterstaat West Nederland Noord | Rijkswaterstaat WNZ-district Zuid | 173 |  |  | 0 | 0 | 0 | [8 empty] | FALSE | 0 |  |  |  |  | 0 | 0 | 0 | 0 | FALSE |  |  |  | FALSE
DET-N6-1035 | 016-0020-R, KP Ridderkerk-Noord - 's-Gravendeel | Rijksweg 16 | 44A-302-01, Drechttunnel (A16) |  | 21 Tunnelverlichting | Tunnelverlichting West2 | Armatuur 21-384 A-2-L2 NB_239 |  |  | DET-N2-001 | DET-N3-021 | Tunnel | Objectverlichting | 1042 | 00012 | RWS TOP WNZ | WNZ district zuid | 0 | 2005-01-01 |  |  |  | WNZ (West-Nederland Zuid) | 44A-302, Tunnel onder de Oude Maas | TRUE | Armatuur |  |  | VITOP |  |  |  | 0 | 0 | [6 empty] | 0 | 0 |  |  |  | Heijmans |  | Industria | 2816 3D PROV. (400W SON-T) |  |  |  |  | 21 | 000104490 | 0 | 0 | [10 empty] | 0 |  |  |  |  | BR | 0 | Rijkswaterstaat West Nederland Noord | Rijkswaterstaat WNZ-district Zuid | 173 |  |  | 0 | 0 | 0 | [8 empty] | FALSE | 0 |  |  |  |  | 0 | 0 | 0 | 0 | FALSE |  |  |  | FALSE
DET-N6-1036 | 016-0020-R, KP Ridderkerk-Noord - 's-Gravendeel | Rijksweg 16 | 44A-302-01, Drechttunnel (A16) |  | 21 Tunnelverlichting | Tunnelverlichting West2 | Armatuur 21-386 A-2-L3 NB_240 |  |  | DET-N2-001 | DET-N3-021 | Tunnel | Objectverlichting | 1042 | 00012 | RWS TOP WNZ | WNZ district zuid | 0 | 2005-01-01 |  |  |  | WNZ (West-Nederland Zuid) | 44A-302, Tunnel onder de Oude Maas | TRUE | Armatuur |  |  | VITOP |  |  |  | 0 | 0 | [6 empty] | 0 | 0 |  |  |  | Heijmans |  | Industria | 2816 3D PROV. (400W SON-T) |  |  |  |  | 21 | 000104491 | 0 | 0 | [10 empty] | 0 |  |  |  |  | BR | 0 | Rijkswaterstaat West Nederland Noord | Rijkswaterstaat WNZ-district Zuid | 173 |  |  | 0 | 0 | 0 | [8 empty] | FALSE | 0 |  |  |  |  | 0 | 0 | 0 | 0 | FALSE |  |  |  | FALSE
DET-N6-1037 | 016-0020-R, KP Ridderkerk-Noord - 's-Gravendeel | Rijksweg 16 | 44A-302-01, Drechttunnel (A16) |  | 21 Tunnelverlichting | Tunnelverlichting West2 | Armatuur 21-384 A-2-L2 NB_241 |  |  | DET-N2-001 | DET-N3-021 | Tunnel | Objectverlichting | 1042 | 00012 | RWS TOP WNZ | WNZ district zuid | 0 | 2005-01-01 |  |  |  | WNZ (West-Nederland Zuid) | 44A-302, Tunnel onder de Oude Maas | TRUE | Armatuur |  |  | VITOP |  |  |  | 0 | 0 | [6 empty] | 0 | 0 |  |  |  | Heijmans |  | Industria | 2816 3D PROV. (400W SON-T) |  |  |  |  | 21 | 000104492 | 0 | 0 | [10 empty] | 0 |  |  |  |  | BR | 0 | Rijkswaterstaat West Nederland Noord | Rijkswaterstaat WNZ-district Zuid | 173 |  |  | 0 | 0 | 0 | [8 empty] | FALSE | 0 |  |  |  |  | 0 | 0 | 0 | 0 | FALSE |  |  |  | FALSE
DET-N6-1038 | 016-0020-R, KP Ridderkerk-Noord - 's-Gravendeel | Rijksweg 16 | 44A-302-01, Drechttunnel (A16) |  | 21 Tunnelverlichting | Tunnelverlichting West2 | Armatuur 21-386 A-2-L3 NB_242 |  |  | DET-N2-001 | DET-N3-021 | Tunnel | Objectverlichting | 1042 | 00012 | RWS TOP WNZ | WNZ district zuid | 0 | 2005-01-01 |  |  |  | WNZ (West-Nederland Zuid) | 44A-302, Tunnel onder de Oude Maas | TRUE | Armatuur |  |  | VITOP |  |  |  | 0 | 0 | [6 empty] | 0 | 0 |  |  |  | Heijmans |  | Industria | 2816 3D PROV. (400W SON-T) |  |  |  |  | 21 | 000104493 | 0 | 0 | [10 empty] | 0 |  |  |  |  | BR | 0 | Rijkswaterstaat West Nederland Noord | Rijkswaterstaat WNZ-district Zuid | 173 |  |  | 0 | 0 | 0 | [8 empty] | FALSE | 0 |  |  |  |  | 0 | 0 | 0 | 0 | FALSE |  |  |  | FALSE
DET-N6-1039 | 016-0020-R, KP Ridderkerk-Noord - 's-Gravendeel | Rijksweg 16 | 44A-302-01, Drechttunnel (A16) |  | 21 Tunnelverlichting | Tunnelverlichting West2 | Armatuur 21-384 A-2-L2 NB_243 |  |  | DET-N2-001 | DET-N3-021 | Tunnel | Objectverlichting | 1042 | 00012 | RWS TOP WNZ | WNZ district zuid | 0 | 2005-01-01 |  |  |  | WNZ (West-Nederland Zuid) | 44A-302, Tunnel onder de Oude Maas | TRUE | Armatuur |  |  | VITOP |  |  |  | 0 | 0 | [6 empty] | 0 | 0 |  |  |  | Heijmans |  | Industria | 2816 3D PROV. (400W SON-T) |  |  |  |  | 21 | 000104494 | 0 | 0 | [10 empty] | 0 |  |  |  |  | BR | 0 | Rijkswaterstaat West Nederland Noord | Rijkswaterstaat WNZ-district Zuid | 173 |  |  | 0 | 0 | 0 | [8 empty] | FALSE | 0 |  |  |  |  | 0 | 0 | 0 | 0 | FALSE |  |  |  | FALSE
DET-N6-1040 | 016-0020-R, KP Ridderkerk-Noord - 's-Gravendeel | Rijksweg 16 | 44A-302-01, Drechttunnel (A16) |  | 21 Tunnelverlichting | Tunnelverlichting West2 | Armatuur 21-386 A-2-L3 NB_244 |  |  | DET-N2-001 | DET-N3-021 | Tunnel | Objectverlichting | 1042 | 00012 | RWS TOP WNZ | WNZ district zuid | 0 | 2005-01-01 |  |  |  | WNZ (West-Nederland Zuid) | 44A-302, Tunnel onder de Oude Maas | TRUE | Armatuur |  |  | VITOP |  |  |  | 0 | 0 | [6 empty] | 0 | 0 |  |  |  | Heijmans |  | Industria | 2816 3D PROV. (400W SON-T) |  |  |  |  | 21 | 000104495 | 0 | 0 | [10 empty] | 0 |  |  |  |  | BR | 0 | Rijkswaterstaat West Nederland Noord | Rijkswaterstaat WNZ-district Zuid | 173 |  |  | 0 | 0 | 0 | [8 empty] | FALSE | 0 |  |  |  |  | 0 | 0 | 0 | 0 | FALSE |  |  |  | FALSE
DET-N6-1041 | 016-0020-R, KP Ridderkerk-Noord - 's-Gravendeel | Rijksweg 16 | 44A-302-01, Drechttunnel (A16) |  | 21 Tunnelverlichting | Tunnelverlichting West2 | Armatuur 21-384 A-2-L2 NB_245 |  |  | DET-N2-001 | DET-N3-021 | Tunnel | Objectverlichting | 1042 | 00012 | RWS TOP WNZ | WNZ district zuid | 0 | 2005-01-01 |  |  |  | WNZ (West-Nederland Zuid) | 44A-302, Tunnel onder de Oude Maas | TRUE | Armatuur |  |  | VITOP |  |  |  | 0 | 0 | [6 empty] | 0 | 0 |  |  |  | Heijmans |  | Industria | 2816 3D PROV. (400W SON-T) |  |  |  |  | 21 | 000104496 | 0 | 0 | [10 empty] | 0 |  |  |  |  | BR | 0 | Rijkswaterstaat West Nederland Noord | Rijkswaterstaat WNZ-district Zuid | 173 |  |  | 0 | 0 | 0 | [8 empty] | FALSE | 0 |  |  |  |  | 0 | 0 | 0 | 0 | FALSE |  |  |  | FALSE
DET-N6-1042 | 016-0020-R, KP Ridderkerk-Noord - 's-Gravendeel | Rijksweg 16 | 44A-302-01, Drechttunnel (A16) |  | 21 Tunnelverlichting | Tunnelverlichting West2 | Verdeelkast DZ-B1-W2 |  |  | DET-N2-001 | DET-N3-021 | Tunnel | Objectverlichting | 1669 | 00012 | RWS TOP WNZ | WNZ district zuid | 0 |  |  |  |  | WNZ (West-Nederland Zuid) | 44A-302, Tunnel onder de Oude Maas | TRUE | Lichtgroepenkast |  |  | VITOP |  |  |  | 0 | 0 | [6 empty] | 0 | 0 | [11 empty] | 21 | 000104497 | 0 | 0 | [10 empty] | 0 |  |  |  |  | BR | 0 | Rijkswaterstaat West Nederland Noord | Rijkswaterstaat WNZ-district Zuid | 173 |  |  | 0 | 0 | 0 | [8 empty] | FALSE | 0 |  |  |  |  | 0 | 0 | 0 | 0 | FALSE |  |  |  | FALSE
DET-N6-1043 | 016-0020-R, KP Ridderkerk-Noord - 's-Gravendeel | Rijksweg 16 | 44A-302-01, Drechttunnel (A16) |  | 21 Tunnelverlichting | Tunnelverlichting West2 | Verdeelkast DZ-B2-W2 |  |  | DET-N2-001 | DET-N3-021 | Tunnel | Objectverlichting | 1669 | 00012 | RWS TOP WNZ | WNZ district zuid | 0 |  |  |  |  | WNZ (West-Nederland Zuid) | 44A-302, Tunnel onder de Oude Maas | TRUE | Lichtgroepenkast |  |  | VITOP |  |  |  | 0 | 0 | [6 empty] | 0 | 0 | [11 empty] | 21 | 000104498 | 0 | 0 | [10 empty] | 0 |  |  |  |  | BR | 0 | Rijkswaterstaat West Nederland Noord | Rijkswaterstaat WNZ-district Zuid | 173 |  |  | 0 | 0 | 0 | [8 empty] | FALSE | 0 |  |  |  |  | 0 | 0 | 0 | 0 | FALSE |  |  |  | FALSE
DET-N6-1044 | 016-0020-R, KP Ridderkerk-Noord - 's-Gravendeel | Rijksweg 16 | 44A-302-01, Drechttunnel (A16) |  | 21 Tunnelverlichting | Tunnelverlichting West2 | Verdeelkast DZ-A1-W2 |  |  | DET-N2-001 | DET-N3-021 | Tunnel | Objectverlichting | 1669 | 00012 | RWS TOP WNZ | WNZ district zuid | 0 |  |  |  |  | WNZ (West-Nederland Zuid) | 44A-302, Tunnel onder de Oude Maas | TRUE | Lichtgroepenkast |  |  | VITOP |  |  |  | 0 | 0 | [6 empty] | 0 | 0 | [11 empty] | 21 | 000104499 | 0 | 0 | [10 empty] | 0 |  |  |  |  | BR | 0 | Rijkswaterstaat West Nederland Noord | Rijkswaterstaat WNZ-district Zuid | 173 |  |  | 0 | 0 | 0 | [8 empty] | FALSE | 0 |  |  |  |  | 0 | 0 | 0 | 0 | FALSE |  |  |  | FALSE
DET-N6-1045 | 016-0020-R, KP Ridderkerk-Noord - 's-Gravendeel | Rijksweg 16 | 44A-302-01, Drechttunnel (A16) |  | 21 Tunnelverlichting | Tunnelverlichting West2 | Verdeelkast DZ-A2-W2 |  |  | DET-N2-001 | DET-N3-021 | Tunnel | Objectverlichting | 1669 | 00012 | RWS TOP WNZ | WNZ district zuid | 0 |  |  |  |  | WNZ (West-Nederland Zuid) | 44A-302, Tunnel onder de Oude Maas | TRUE | Lichtgroepenkast |  |  | VITOP |  |  |  | 0 | 0 | [6 empty] | 0 | 0 | [11 empty] | 21 | 000104500 | 0 | 0 | [10 empty] | 0 |  |  |  |  | BR | 0 | Rijkswaterstaat West Nederland Noord | Rijkswaterstaat WNZ-district Zuid | 173 |  |  | 0 | 0 | 0 | [8 empty] | FALSE | 0 |  |  |  |  | 0 | 0 | 0 | 0 | FALSE |  |  |  | FALSE
DET-N6-1046 | 016-0020-R, KP Ridderkerk-Noord - 's-Gravendeel | Rijksweg 16 | 44A-302-01, Drechttunnel (A16) |  | 21 Tunnelverlichting | Tunnelverlichting West2 | Verdeelkast OZ-B1-W2 |  |  | DET-N2-001 | DET-N3-021 | Tunnel | Objectverlichting | 1669 | 00012 | RWS TOP WNZ | WNZ district zuid | 0 |  |  |  |  | WNZ (West-Nederland Zuid) | 44A-302, Tunnel onder de Oude Maas | TRUE | Lichtgroepenkast |  |  | VITOP |  |  |  | 0 | 0 | [6 empty] | 0 | 0 | [11 empty] | 21 | 000104501 | 0 | 0 | [10 empty] | 0 |  |  |  |  | BR | 0 | Rijkswaterstaat West Nederland Noord | Rijkswaterstaat WNZ-district Zuid | 173 |  |  | 0 | 0 | 0 | [8 empty] | FALSE | 0 |  |  |  |  | 0 | 0 | 0 | 0 | FALSE |  |  |  | FALSE
DET-N6-1047 | 016-0020-R, KP Ridderkerk-Noord - 's-Gravendeel | Rijksweg 16 | 44A-302-01, Drechttunnel (A16) |  | 21 Tunnelverlichting | Tunnelverlichting West2 | Verdeelkast OZ-B2-W2 |  |  | DET-N2-001 | DET-N3-021 | Tunnel | Objectverlichting | 1669 | 00012 | RWS TOP WNZ | WNZ district zuid | 0 |  |  |  |  | WNZ (West-Nederland Zuid) | 44A-302, Tunnel onder de Oude Maas | TRUE | Lichtgroepenkast |  |  | VITOP |  |  |  | 0 | 0 | [6 empty] | 0 | 0 | [11 empty] | 21 | 000104502 | 0 | 0 | [10 empty] | 0 |  |  |  |  | BR | 0 | Rijkswaterstaat West Nederland Noord | Rijkswaterstaat WNZ-district Zuid | 173 |  |  | 0 | 0 | 0 | [8 empty] | FALSE | 0 |  |  |  |  | 0 | 0 | 0 | 0 | FALSE |  |  |  | FALSE
DET-N6-1048 | 016-0020-R, KP Ridderkerk-Noord - 's-Gravendeel | Rijksweg 16 | 44A-302-01, Drechttunnel (A16) |  | 21 Tunnelverlichting | Tunnelverlichting West2 | Verdeelkast OZ-A1-W2 |  |  | DET-N2-001 | DET-N3-021 | Tunnel | Objectverlichting | 1669 | 00012 | RWS TOP WNZ | WNZ district zuid | 0 |  |  |  |  | WNZ (West-Nederland Zuid) | 44A-302, Tunnel onder de Oude Maas | TRUE | Lichtgroepenkast |  |  | VITOP |  |  |  | 0 | 0 | [6 empty] | 0 | 0 | [11 empty] | 21 | 000104503 | 0 | 0 | [10 empty] | 0 |  |  |  |  | BR | 0 | Rijkswaterstaat West Nederland Noord | Rijkswaterstaat WNZ-district Zuid | 173 |  |  | 0 | 0 | 0 | [8 empty] | FALSE | 0 |  |  |  |  | 0 | 0 | 0 | 0 | FALSE |  |  |  | FALSE
DET-N6-1049 | 016-0020-R, KP Ridderkerk-Noord - 's-Gravendeel | Rijksweg 16 | 44A-302-01, Drechttunnel (A16) |  | 21 Tunnelverlichting | Tunnelverlichting West2 | Verdeelkast CZ-A1-W2 |  |  | DET-N2-001 | DET-N3-021 | Tunnel | Objectverlichting | 1669 | 00012 | RWS TOP WNZ | WNZ district zuid | 0 |  |  |  |  | WNZ (West-Nederland Zuid) | 44A-302, Tunnel onder de Oude Maas | TRUE | Lichtgroepenkast |  |  | VITOP |  |  |  | 0 | 0 | [6 empty] | 0 | 0 | [11 empty] | 21 | 000104504 | 0 | 0 | [10 empty] | 0 |  |  |  |  | BR | 0 | Rijkswaterstaat West Nederland Noord | Rijkswaterstaat WNZ-district Zuid | 173 |  |  | 0 | 0 | 0 | [8 empty] | FALSE | 0 |  |  |  |  | 0 | 0 | 0 | 0 | FALSE |  |  |  | FALSE
DET-N6-1050 | 016-0020-R, KP Ridderkerk-Noord - 's-Gravendeel | Rijksweg 16 | 44A-302-01, Drechttunnel (A16) |  | 21 Tunnelverlichting | Tunnelverlichting West2 | Verdeelkast CZ-C1-W2 |  |  | DET-N2-001 | DET-N3-021 | Tunnel | Objectverlichting | 1669 | 00012 | RWS TOP WNZ | WNZ district zuid | 0 |  |  |  |  | WNZ (West-Nederland Zuid) | 44A-302, Tunnel onder de Oude Maas | TRUE | Lichtgroepenkast |  |  | VITOP |  |  |  | 0 | 0 | [6 empty] | 0 | 0 | [11 empty] | 21 | 000104505 | 0 | 0 | [10 empty] | 0 |  |  |  |  | BR | 0 | Rijkswaterstaat West Nederland Noord | Rijkswaterstaat WNZ-district Zuid | 173 |  |  | 0 | 0 | 0 | [8 empty] | FALSE | 0 |  |  |  |  | 0 | 0 | 0 | 0 | FALSE |  |  |  | FALSE
DET-N6-1051 | 016-0020-R, KP Ridderkerk-Noord - 's-Gravendeel | Rijksweg 16 | 44A-302-01, Drechttunnel (A16) |  | 21 Tunnelverlichting | Tunnelverlichting West2 | Verdeelkast CZ-B1-W2 |  |  | DET-N2-001 | DET-N3-021 | Tunnel | Objectverlichting | 1669 | 00012 | RWS TOP WNZ | WNZ district zuid | 0 |  |  |  |  | WNZ (West-Nederland Zuid) | 44A-302, Tunnel onder de Oude Maas | TRUE | Lichtgroepenkast |  |  | VITOP |  |  |  | 0 | 0 | [6 empty] | 0 | 0 | [11 empty] | 21 | 000104506 | 0 | 0 | [10 empty] | 0 |  |  |  |  | BR | 0 | Rijkswaterstaat West Nederland Noord | Rijkswaterstaat WNZ-district Zuid | 173 |  |  | 0 | 0 | 0 | [8 empty] | FALSE | 0 |  |  |  |  | 0 | 0 | 0 | 0 | FALSE |  |  |  | FALSE
DET-N6-1052 | 016-0020-R, KP Ridderkerk-Noord - 's-Gravendeel | Rijksweg 16 | 44A-302-01, Drechttunnel (A16) |  | 21 Tunnelverlichting | Tunnelverlichting West2 | Verdeelkast CZ-A2-W2 |  |  | DET-N2-001 | DET-N3-021 | Tunnel | Objectverlichting | 1669 | 00012 | RWS TOP WNZ | WNZ district zuid | 0 |  |  |  |  | WNZ (West-Nederland Zuid) | 44A-302, Tunnel onder de Oude Maas | TRUE | Lichtgroepenkast |  |  | VITOP |  |  |  | 0 | 0 | [6 empty] | 0 | 0 | [11 empty] | 21 | 000104507 | 0 | 0 | [10 empty] | 0 |  |  |  |  | BR | 0 | Rijkswaterstaat West Nederland Noord | Rijkswaterstaat WNZ-district Zuid | 173 |  |  | 0 | 0 | 0 | [8 empty] | FALSE | 0 |  |  |  |  | 0 | 0 | 0 | 0 | FALSE |  |  |  | FALSE
DET-N6-1053 | 016-0020-R, KP Ridderkerk-Noord - 's-Gravendeel | Rijksweg 16 | 44A-302-01, Drechttunnel (A16) |  | 21 Tunnelverlichting | Tunnelverlichting West2 | Verdeelkast CZ-C2-W2 |  |  | DET-N2-001 | DET-N3-021 | Tunnel | Objectverlichting | 1669 | 00012 | RWS TOP WNZ | WNZ district zuid | 0 |  |  |  |  | WNZ (West-Nederland Zuid) | 44A-302, Tunnel onder de Oude Maas | TRUE | Lichtgroepenkast |  |  | VITOP |  |  |  | 0 | 0 | [6 empty] | 0 | 0 | [11 empty] | 21 | 000104508 | 0 | 0 | [10 empty] | 0 |  |  |  |  | BR | 0 | Rijkswaterstaat West Nederland Noord | Rijkswaterstaat WNZ-district Zuid | 173 |  |  | 0 | 0 | 0 | [8 empty] | FALSE | 0 |  |  |  |  | 0 | 0 | 0 | 0 | FALSE |  |  |  | FALSE
DET-N6-1054 | 016-0020-R, KP Ridderkerk-Noord - 's-Gravendeel | Rijksweg 16 | 44A-302-01, Drechttunnel (A16) |  | 21 Tunnelverlichting | Tunnelverlichting West2 | Verdeelkast CZ-B2-W2 |  |  | DET-N2-001 | DET-N3-021 | Tunnel | Objectverlichting | 1669 | 00012 | RWS TOP WNZ | WNZ district zuid | 0 |  |  |  |  | WNZ (West-Nederland Zuid) | 44A-302, Tunnel onder de Oude Maas | TRUE | Lichtgroepenkast |  |  | VITOP |  |  |  | 0 | 0 | [6 empty] | 0 | 0 | [11 empty] | 21 | 000104509 | 0 | 0 | [10 empty] | 0 |  |  |  |  | BR | 0 | Rijkswaterstaat West Nederland Noord | Rijkswaterstaat WNZ-district Zuid | 173 |  |  | 0 | 0 | 0 | [8 empty] | FALSE | 0 |  |  |  |  | 0 | 0 | 0 | 0 | FALSE |  |  |  | FALSE
DET-N6-1055 | 016-0020-R, KP Ridderkerk-Noord - 's-Gravendeel | Rijksweg 16 | 44A-302-01, Drechttunnel (A16) |  | 21 Tunnelverlichting | Tunnelverlichting West2 | Verdeelkast CZ-A3-W2 |  |  | DET-N2-001 | DET-N3-021 | Tunnel | Objectverlichting | 1669 | 00012 | RWS TOP WNZ | WNZ district zuid | 0 |  |  |  |  | WNZ (West-Nederland Zuid) | 44A-302, Tunnel onder de Oude Maas | TRUE | Lichtgroepenkast |  |  | VITOP |  |  |  | 0 | 0 | [6 empty] | 0 | 0 | [11 empty] | 21 | 000104510 | 0 | 0 | [10 empty] | 0 |  |  |  |  | BR | 0 | Rijkswaterstaat West Nederland Noord | Rijkswaterstaat WNZ-district Zuid | 173 |  |  | 0 | 0 | 0 | [8 empty] | FALSE | 0 |  |  |  |  | 0 | 0 | 0 | 0 | FALSE |  |  |  | FALSE
DET-N6-1056 | 016-0020-R, KP Ridderkerk-Noord - 's-Gravendeel | Rijksweg 16 | 44A-302-01, Drechttunnel (A16) |  | 21 Tunnelverlichting | Tunnelverlichting West2 | Verdeelkast CZ-C3-W2 |  |  | DET-N2-001 | DET-N3-021 | Tunnel | Objectverlichting | 1669 | 00012 | RWS TOP WNZ | WNZ district zuid | 0 |  |  |  |  | WNZ (West-Nederland Zuid) | 44A-302, Tunnel onder de Oude Maas | TRUE | Lichtgroepenkast |  |  | VITOP |  |  |  | 0 | 0 | [6 empty] | 0 | 0 | [11 empty] | 21 | 000104511 | 0 | 0 | [10 empty] | 0 |  |  |  |  | BR | 0 | Rijkswaterstaat West Nederland Noord | Rijkswaterstaat WNZ-district Zuid | 173 |  |  | 0 | 0 | 0 | [8 empty] | FALSE | 0 |  |  |  |  | 0 | 0 | 0 | 0 | FALSE |  |  |  | FALSE
DET-N6-1057 | 016-0020-R, KP Ridderkerk-Noord - 's-Gravendeel | Rijksweg 16 | 44A-302-01, Drechttunnel (A16) |  | 21 Tunnelverlichting | Tunnelverlichting West2 | Verdeelkast CZ-B3-W2 |  |  | DET-N2-001 | DET-N3-021 | Tunnel | Objectverlichting | 1669 | 00012 | RWS TOP WNZ | WNZ district zuid | 0 |  |  |  |  | WNZ (West-Nederland Zuid) | 44A-302, Tunnel onder de Oude Maas | TRUE | Lichtgroepenkast |  |  | VITOP |  |  |  | 0 | 0 | [6 empty] | 0 | 0 | [11 empty] | 21 | 000104512 | 0 | 0 | [10 empty] | 0 |  |  |  |  | BR | 0 | Rijkswaterstaat West Nederland Noord | Rijkswaterstaat WNZ-district Zuid | 173 |  |  | 0 | 0 | 0 | [8 empty] | FALSE | 0 |  |  |  |  | 0 | 0 | 0 | 0 | FALSE |  |  |  | FALSE
DET-N6-1058 | 016-0020-R, KP Ridderkerk-Noord - 's-Gravendeel | Rijksweg 16 | 44A-302-01, Drechttunnel (A16) |  | 22 Verlichting middentunnelkanaal | MTK Oost | TL-Armaturen +ZO1V |  |  | DET-N2-001 | DET-N3-022 | Tunnel | Binnenverlichting | 1042 | 00012 | RWS TOP WNZ | WNZ district zuid | 0 |  |  |  |  | WNZ (West-Nederland Zuid) | 44A-302, Tunnel onder de Oude Maas | TRUE | Armatuur |  |  | VITOP |  |  |  | 0 | 0 | [6 empty] | 0 | 0 | [11 empty] | 22 | 000104513 | 0 | 0 | [10 empty] | 0 |  |  |  |  | BR | 0 | Rijkswaterstaat West Nederland Noord | Rijkswaterstaat WNZ-district Zuid | 115 |  |  | 0 | 0 | 0 | [8 empty] | FALSE | 0 |  |  |  |  | 0 | 0 | 0 | 0 | FALSE |  |  |  | FALSE
DET-N6-1059 | 016-0020-R, KP Ridderkerk-Noord - 's-Gravendeel | Rijksweg 16 | 44A-302-01, Drechttunnel (A16) |  | 22 Verlichting middentunnelkanaal | MTK Oost | TL-Armaturen +NO1V |  |  | DET-N2-001 | DET-N3-022 | Tunnel | Binnenverlichting | 1042 | 00012 | RWS TOP WNZ | WNZ district zuid | 0 |  |  |  |  | WNZ (West-Nederland Zuid) | 44A-302, Tunnel onder de Oude Maas | TRUE | Armatuur |  |  | VITOP |  |  |  | 0 | 0 | [6 empty] | 0 | 0 | [11 empty] | 22 | 000104514 | 0 | 0 | [10 empty] | 0 |  |  |  |  | BR | 0 | Rijkswaterstaat West Nederland Noord | Rijkswaterstaat WNZ-district Zuid | 115 |  |  | 0 | 0 | 0 | [8 empty] | FALSE | 0 |  |  |  |  | 0 | 0 | 0 | 0 | FALSE |  |  |  | FALSE
DET-N6-1060 | 016-0020-R, KP Ridderkerk-Noord - 's-Gravendeel | Rijksweg 16 | 44A-302-01, Drechttunnel (A16) |  | 22 Verlichting middentunnelkanaal | MTK Oost | Kast +KON |  |  | DET-N2-001 | DET-N3-022 | Tunnel | Binnenverlichting | 1669 | 00012 | RWS TOP WNZ | WNZ district zuid | 0 |  |  |  |  | WNZ (West-Nederland Zuid) | 44A-302, Tunnel onder de Oude Maas | TRUE | Lichtgroepenkast |  |  | VITOP |  |  |  | 0 | 0 | [6 empty] | 0 | 0 | [11 empty] | 22 | 000104515 | 0 | 0 | [10 empty] | 0 |  |  |  |  | BR | 0 | Rijkswaterstaat West Nederland Noord | Rijkswaterstaat WNZ-district Zuid | 115 |  |  | 0 | 0 | 0 | [8 empty] | FALSE | 0 |  |  |  |  | 0 | 0 | 0 | 0 | FALSE |  |  |  | FALSE
DET-N6-1061 | 016-0020-R, KP Ridderkerk-Noord - 's-Gravendeel | Rijksweg 16 | 44A-302-01, Drechttunnel (A16) |  | 22 Verlichting middentunnelkanaal | MTK Oost | Kast +KOM |  |  | DET-N2-001 | DET-N3-022 | Tunnel | Binnenverlichting | 1669 | 00012 | RWS TOP WNZ | WNZ district zuid | 0 |  |  |  |  | WNZ (West-Nederland Zuid) | 44A-302, Tunnel onder de Oude Maas | TRUE | Lichtgroepenkast |  |  | VITOP |  |  |  | 0 | 0 | [6 empty] | 0 | 0 | [11 empty] | 22 | 000104516 | 0 | 0 | [10 empty] | 0 |  |  |  |  | BR | 0 | Rijkswaterstaat West Nederland Noord | Rijkswaterstaat WNZ-district Zuid | 115 |  |  | 0 | 0 | 0 | [8 empty] | FALSE | 0 |  |  |  |  | 0 | 0 | 0 | 0 | FALSE |  |  |  | FALSE
DET-N6-1062 | 016-0020-R, KP Ridderkerk-Noord - 's-Gravendeel | Rijksweg 16 | 44A-302-01, Drechttunnel (A16) |  | 22 Verlichting middentunnelkanaal | MTK Oost | Kast +KOZ |  |  | DET-N2-001 | DET-N3-022 | Tunnel | Binnenverlichting | 1669 | 00012 | RWS TOP WNZ | WNZ district zuid | 0 |  |  |  |  | WNZ (West-Nederland Zuid) | 44A-302, Tunnel onder de Oude Maas | TRUE | Lichtgroepenkast |  |  | VITOP |  |  |  | 0 | 0 | [6 empty] | 0 | 0 | [11 empty] | 22 | 000104517 | 0 | 0 | [10 empty] | 0 |  |  |  |  | BR | 0 | Rijkswaterstaat West Nederland Noord | Rijkswaterstaat WNZ-district Zuid | 115 |  |  | 0 | 0 | 0 | [8 empty] | FALSE | 0 |  |  |  |  | 0 | 0 | 0 | 0 | FALSE |  |  |  | FALSE
DET-N6-1063 | 016-0020-R, KP Ridderkerk-Noord - 's-Gravendeel | Rijksweg 16 | 44A-302-01, Drechttunnel (A16) |  | 22 Verlichting middentunnelkanaal | MTK Oost | TL-Armaturen 1/R t/m 10B/T |  |  | DET-N2-001 | DET-N3-022 | Tunnel | Binnenverlichting | 1042 | 00012 | RWS TOP WNZ | WNZ district zuid | 0 |  |  |  |  | WNZ (West-Nederland Zuid) | 44A-302, Tunnel onder de Oude Maas | TRUE | Armatuur |  |  | VITOP |  |  |  | 0 | 0 | [6 empty] | 0 | 0 | [11 empty] | 22 | 000104518 | 0 | 0 | [10 empty] | 0 |  |  |  |  | BR | 0 | Rijkswaterstaat West Nederland Noord | Rijkswaterstaat WNZ-district Zuid | 115 |  |  | 0 | 0 | 0 | [8 empty] | FALSE | 0 |  |  |  |  | 0 | 0 | 0 | 0 | FALSE |  |  |  | FALSE
DET-N6-1064 | 016-0020-R, KP Ridderkerk-Noord - 's-Gravendeel | Rijksweg 16 | 44A-302-01, Drechttunnel (A16) |  | 22 Verlichting middentunnelkanaal | MTK Oost | TL-Armaturen 11/T t/m 21B/R |  |  | DET-N2-001 | DET-N3-022 | Tunnel | Binnenverlichting | 1042 | 00012 | RWS TOP WNZ | WNZ district zuid | 0 |  |  |  |  | WNZ (West-Nederland Zuid) | 44A-302, Tunnel onder de Oude Maas | TRUE | Armatuur |  |  | VITOP |  |  |  | 0 | 0 | [6 empty] | 0 | 0 | [11 empty] | 22 | 000104519 | 0 | 0 | [10 empty] | 0 |  |  |  |  | BR | 0 | Rijkswaterstaat West Nederland Noord | Rijkswaterstaat WNZ-district Zuid | 115 |  |  | 0 | 0 | 0 | [8 empty] | FALSE | 0 |  |  |  |  | 0 | 0 | 0 | 0 | FALSE |  |  |  | FALSE
DET-N6-1065 | 016-0020-R, KP Ridderkerk-Noord - 's-Gravendeel | Rijksweg 16 | 44A-302-01, Drechttunnel (A16) |  | 22 Verlichting middentunnelkanaal | MTK Oost | TL-Armaturen 22/T t/m 33B/T |  |  | DET-N2-001 | DET-N3-022 | Tunnel | Binnenverlichting | 1042 | 00012 | RWS TOP WNZ | WNZ district zuid | 0 |  |  |  |  | WNZ (West-Nederland Zuid) | 44A-302, Tunnel onder de Oude Maas | TRUE | Armatuur |  |  | VITOP |  |  |  | 0 | 0 | [6 empty] | 0 | 0 | [11 empty] | 22 | 000104520 | 0 | 0 | [10 empty] | 0 |  |  |  |  | BR | 0 | Rijkswaterstaat West Nederland Noord | Rijkswaterstaat WNZ-district Zuid | 115 |  |  | 0 | 0 | 0 | [8 empty] | FALSE | 0 |  |  |  |  | 0 | 0 | 0 | 0 | FALSE |  |  |  | FALSE
DET-N6-1066 | 016-0020-R, KP Ridderkerk-Noord - 's-Gravendeel | Rijksweg 16 | 44A-302-01, Drechttunnel (A16) |  | 22 Verlichting middentunnelkanaal | MTK Oost | TL-Armaturen 34/T t/m 44B/T |  |  | DET-N2-001 | DET-N3-022 | Tunnel | Binnenverlichting | 1042 | 00012 | RWS TOP WNZ | WNZ district zuid | 0 |  |  |  |  | WNZ (West-Nederland Zuid) | 44A-302, Tunnel onder de Oude Maas | TRUE | Armatuur |  |  | VITOP |  |  |  | 0 | 0 | [6 empty] | 0 | 0 | [11 empty] | 22 | 000104521 | 0 | 0 | [10 empty] | 0 |  |  |  |  | BR | 0 | Rijkswaterstaat West Nederland Noord | Rijkswaterstaat WNZ-district Zuid | 115 |  |  | 0 | 0 | 0 | [8 empty] | FALSE | 0 |  |  |  |  | 0 | 0 | 0 | 0 | FALSE |  |  |  | FALSE
DET-N6-1067 | 016-0020-R, KP Ridderkerk-Noord - 's-Gravendeel | Rijksweg 16 | 44A-302-01, Drechttunnel (A16) |  | 22 Verlichting middentunnelkanaal | MTK Oost | TL-Armaturen 49/T t/m 61/R |  |  | DET-N2-001 | DET-N3-022 | Tunnel | Binnenverlichting | 1042 | 00012 | RWS TOP WNZ | WNZ district zuid | 0 |  |  |  |  | WNZ (West-Nederland Zuid) | 44A-302, Tunnel onder de Oude Maas | TRUE | Armatuur |  |  | VITOP |  |  |  | 0 | 0 | [6 empty] | 0 | 0 | [11 empty] | 22 | 000104522 | 0 | 0 | [10 empty] | 0 |  |  |  |  | BR | 0 | Rijkswaterstaat West Nederland Noord | Rijkswaterstaat WNZ-district Zuid | 115 |  |  | 0 | 0 | 0 | [8 empty] | FALSE | 0 |  |  |  |  | 0 | 0 | 0 | 0 | FALSE |  |  |  | FALSE
DET-N6-1068 | 016-0020-R, KP Ridderkerk-Noord - 's-Gravendeel | Rijksweg 16 | 44A-302-01, Drechttunnel (A16) |  | 22 Verlichting middentunnelkanaal | MTK Oost | Verdeelkast +ZO1V |  |  | DET-N2-001 | DET-N3-022 | Tunnel | Binnenverlichting | 1669 | 00012 | RWS TOP WNZ | WNZ district zuid | 0 |  |  |  |  | WNZ (West-Nederland Zuid) | 44A-302, Tunnel onder de Oude Maas | TRUE | Lichtgroepenkast |  |  | VITOP |  |  |  | 0 | 0 | [6 empty] | 0 | 0 | [11 empty] | 22 | 000104523 | 0 | 0 | [10 empty] | 0 |  |  |  |  | BR | 0 | Rijkswaterstaat West Nederland Noord | Rijkswaterstaat WNZ-district Zuid | 115 |  |  | 0 | 0 | 0 | [8 empty] | FALSE | 0 |  |  |  |  | 0 | 0 | 0 | 0 | FALSE |  |  |  | FALSE
DET-N6-1069 | 016-0020-R, KP Ridderkerk-Noord - 's-Gravendeel | Rijksweg 16 | 44A-302-01, Drechttunnel (A16) |  | 22 Verlichting middentunnelkanaal | MTK Oost | Verdeelkast +NO1V |  |  | DET-N2-001 | DET-N3-022 | Tunnel | Binnenverlichting | 1669 | 00012 | RWS TOP WNZ | WNZ district zuid | 0 |  |  |  |  | WNZ (West-Nederland Zuid) | 44A-302, Tunnel onder de Oude Maas | TRUE | Lichtgroepenkast |  |  | VITOP |  |  |  | 0 | 0 | [6 empty] | 0 | 0 | [11 empty] | 22 | 000104524 | 0 | 0 | [10 empty] | 0 |  |  |  |  | BR | 0 | Rijkswaterstaat West Nederland Noord | Rijkswaterstaat WNZ-district Zuid | 115 |  |  | 0 | 0 | 0 | [8 empty] | FALSE | 0 |  |  |  |  | 0 | 0 | 0 | 0 | FALSE |  |  |  | FALSE
DET-N6-1070 | 016-0020-R, KP Ridderkerk-Noord - 's-Gravendeel | Rijksweg 16 | 44A-302-01, Drechttunnel (A16) |  | 22 Verlichting middentunnelkanaal | MTK West | TL-Armaturen 1/T t/m 15/R |  |  | DET-N2-001 | DET-N3-022 | Tunnel | Binnenverlichting | 1042 | 00012 | RWS TOP WNZ | WNZ district zuid | 0 |  |  |  |  | WNZ (West-Nederland Zuid) | 44A-302, Tunnel onder de Oude Maas | TRUE | Armatuur |  |  | VITOP |  |  |  | 0 | 0 | [6 empty] | 0 | 0 | [11 empty] | 22 | 000104525 | 0 | 0 | [10 empty] | 0 |  |  |  |  | BR | 0 | Rijkswaterstaat West Nederland Noord | Rijkswaterstaat WNZ-district Zuid | 115 |  |  | 0 | 0 | 0 | [8 empty] | FALSE | 0 |  |  |  |  | 0 | 0 | 0 | 0 | FALSE |  |  |  | FALSE
DET-N6-1071 | 016-0020-R, KP Ridderkerk-Noord - 's-Gravendeel | Rijksweg 16 | 44A-302-01, Drechttunnel (A16) |  | 22 Verlichting middentunnelkanaal | MTK West | TL-Armaturen 16/S t/m 26B/S |  |  | DET-N2-001 | DET-N3-022 | Tunnel | Binnenverlichting | 1042 | 00012 | RWS TOP WNZ | WNZ district zuid | 0 |  |  |  |  | WNZ (West-Nederland Zuid) | 44A-302, Tunnel onder de Oude Maas | TRUE | Armatuur |  |  | VITOP |  |  |  | 0 | 0 | [6 empty] | 0 | 0 | [11 empty] | 22 | 000104526 | 0 | 0 | [10 empty] | 0 |  |  |  |  | BR | 0 | Rijkswaterstaat West Nederland Noord | Rijkswaterstaat WNZ-district Zuid | 115 |  |  | 0 | 0 | 0 | [8 empty] | FALSE | 0 |  |  |  |  | 0 | 0 | 0 | 0 | FALSE |  |  |  | FALSE
DET-N6-1072 | 016-0020-R, KP Ridderkerk-Noord - 's-Gravendeel | Rijksweg 16 | 44A-302-01, Drechttunnel (A16) |  | 22 Verlichting middentunnelkanaal | MTK West | TL-Armaturen 27/T t/m 36B/S |  |  | DET-N2-001 | DET-N3-022 | Tunnel | Binnenverlichting | 1042 | 00012 | RWS TOP WNZ | WNZ district zuid | 0 |  |  |  |  | WNZ (West-Nederland Zuid) | 44A-302, Tunnel onder de Oude Maas | TRUE | Armatuur |  |  | VITOP |  |  |  | 0 | 0 | [6 empty] | 0 | 0 | [11 empty] | 22 | 000104527 | 0 | 0 | [10 empty] | 0 |  |  |  |  | BR | 0 | Rijkswaterstaat West Nederland Noord | Rijkswaterstaat WNZ-district Zuid | 115 |  |  | 0 | 0 | 0 | [8 empty] | FALSE | 0 |  |  |  |  | 0 | 0 | 0 | 0 | FALSE |  |  |  | FALSE
DET-N6-1073 | 016-0020-R, KP Ridderkerk-Noord - 's-Gravendeel | Rijksweg 16 | 44A-302-01, Drechttunnel (A16) |  | 22 Verlichting middentunnelkanaal | MTK West | TL-Armaturen 37/S t/m 47B/T |  |  | DET-N2-001 | DET-N3-022 | Tunnel | Binnenverlichting | 1042 | 00012 | RWS TOP WNZ | WNZ district zuid | 0 |  |  |  |  | WNZ (West-Nederland Zuid) | 44A-302, Tunnel onder de Oude Maas | TRUE | Armatuur |  |  | VITOP |  |  |  | 0 | 0 | [6 empty] | 0 | 0 | [11 empty] | 22 | 000104528 | 0 | 0 | [10 empty] | 0 |  |  |  |  | BR | 0 | Rijkswaterstaat West Nederland Noord | Rijkswaterstaat WNZ-district Zuid | 115 |  |  | 0 | 0 | 0 | [8 empty] | FALSE | 0 |  |  |  |  | 0 | 0 | 0 | 0 | FALSE |  |  |  | FALSE
DET-N6-1074 | 016-0020-R, KP Ridderkerk-Noord - 's-Gravendeel | Rijksweg 16 | 44A-302-01, Drechttunnel (A16) |  | 22 Verlichting middentunnelkanaal | MTK West | TL-Armaturen 47/S t/m 52F/S |  |  | DET-N2-001 | DET-N3-022 | Tunnel | Binnenverlichting | 1042 | 00012 | RWS TOP WNZ | WNZ district zuid | 0 |  |  |  |  | WNZ (West-Nederland Zuid) | 44A-302, Tunnel onder de Oude Maas | TRUE | Armatuur |  |  | VITOP |  |  |  | 0 | 0 | [6 empty] | 0 | 0 | [11 empty] | 22 | 000104529 | 0 | 0 | [10 empty] | 0 |  |  |  |  | BR | 0 | Rijkswaterstaat West Nederland Noord | Rijkswaterstaat WNZ-district Zuid | 115 |  |  | 0 | 0 | 0 | [8 empty] | FALSE | 0 |  |  |  |  | 0 | 0 | 0 | 0 | FALSE |  |  |  | FALSE
DET-N6-1075 | 016-0020-R, KP Ridderkerk-Noord - 's-Gravendeel | Rijksweg 16 | 44A-302-01, Drechttunnel (A16) |  | 22 Verlichting middentunnelkanaal | MTK West | Kast +KWM |  |  | DET-N2-001 | DET-N3-022 | Tunnel | Binnenverlichting | 1669 | 00012 | RWS TOP WNZ | WNZ district zuid | 0 |  |  |  |  | WNZ (West-Nederland Zuid) | 44A-302, Tunnel onder de Oude Maas | TRUE | Lichtgroepenkast |  |  | VITOP |  |  |  | 0 | 0 | [6 empty] | 0 | 0 | [11 empty] | 22 | 000104530 | 0 | 0 | [10 empty] | 0 |  |  |  |  | BR | 0 | Rijkswaterstaat West Nederland Noord | Rijkswaterstaat WNZ-district Zuid | 115 |  |  | 0 | 0 | 0 | [8 empty] | FALSE | 0 |  |  |  |  | 0 | 0 | 0 | 0 | FALSE |  |  |  | FALSE
DET-N6-1076 | 016-0020-R, KP Ridderkerk-Noord - 's-Gravendeel | Rijksweg 16 | 44A-302-01, Drechttunnel (A16) |  | 22 Verlichting middentunnelkanaal | MTK West | TL-Armaturen 1/S t/m 13B/S |  |  | DET-N2-001 | DET-N3-022 | Tunnel | Binnenverlichting | 1042 | 00012 | RWS TOP WNZ | WNZ district zuid | 0 |  |  |  |  | WNZ (West-Nederland Zuid) | 44A-302, Tunnel onder de Oude Maas | TRUE | Armatuur |  |  | VITOP |  |  |  | 0 | 0 | [6 empty] | 0 | 0 | [11 empty] | 22 | 000104531 | 0 | 0 | [10 empty] | 0 |  |  |  |  | BR | 0 | Rijkswaterstaat West Nederland Noord | Rijkswaterstaat WNZ-district Zuid | 115 |  |  | 0 | 0 | 0 | [8 empty] | FALSE | 0 |  |  |  |  | 0 | 0 | 0 | 0 | FALSE |  |  |  | FALSE
DET-N6-1077 | 016-0020-R, KP Ridderkerk-Noord - 's-Gravendeel | Rijksweg 16 | 44A-302-01, Drechttunnel (A16) |  | 22 Verlichting middentunnelkanaal | MTK West | TL-Armaturen 15B/R t/m 23B/R |  |  | DET-N2-001 | DET-N3-022 | Tunnel | Binnenverlichting | 1042 | 00012 | RWS TOP WNZ | WNZ district zuid | 0 |  |  |  |  | WNZ (West-Nederland Zuid) | 44A-302, Tunnel onder de Oude Maas | TRUE | Armatuur |  |  | VITOP |  |  |  | 0 | 0 | [6 empty] | 0 | 0 | [11 empty] | 22 | 000104532 | 0 | 0 | [10 empty] | 0 |  |  |  |  | BR | 0 | Rijkswaterstaat West Nederland Noord | Rijkswaterstaat WNZ-district Zuid | 115 |  |  | 0 | 0 | 0 | [8 empty] | FALSE | 0 |  |  |  |  | 0 | 0 | 0 | 0 | FALSE |  |  |  | FALSE
DET-N6-1078 | 016-0020-R, KP Ridderkerk-Noord - 's-Gravendeel | Rijksweg 16 | 44A-302-01, Drechttunnel (A16) |  | 22 Verlichting middentunnelkanaal | MTK West | TL-Armaturen 24/S t/m 31B/R |  |  | DET-N2-001 | DET-N3-022 | Tunnel | Binnenverlichting | 1042 | 00012 | RWS TOP WNZ | WNZ district zuid | 0 |  |  |  |  | WNZ (West-Nederland Zuid) | 44A-302, Tunnel onder de Oude Maas | TRUE | Armatuur |  |  | VITOP |  |  |  | 0 | 0 | [6 empty] | 0 | 0 | [11 empty] | 22 | 000104533 | 0 | 0 | [10 empty] | 0 |  |  |  |  | BR | 0 | Rijkswaterstaat West Nederland Noord | Rijkswaterstaat WNZ-district Zuid | 115 |  |  | 0 | 0 | 0 | [8 empty] | FALSE | 0 |  |  |  |  | 0 | 0 | 0 | 0 | FALSE |  |  |  | FALSE
DET-N6-1079 | 016-0020-R, KP Ridderkerk-Noord - 's-Gravendeel | Rijksweg 16 | 44A-302-01, Drechttunnel (A16) |  | 22 Verlichting middentunnelkanaal | MTK West | TL-Armaturen 32/R t/m 44B/R |  |  | DET-N2-001 | DET-N3-022 | Tunnel | Binnenverlichting | 1042 | 00012 | RWS TOP WNZ | WNZ district zuid | 0 |  |  |  |  | WNZ (West-Nederland Zuid) | 44A-302, Tunnel onder de Oude Maas | TRUE | Armatuur |  |  | VITOP |  |  |  | 0 | 0 | [6 empty] | 0 | 0 | [11 empty] | 22 | 000104534 | 0 | 0 | [10 empty] | 0 |  |  |  |  | BR | 0 | Rijkswaterstaat West Nederland Noord | Rijkswaterstaat WNZ-district Zuid | 115 |  |  | 0 | 0 | 0 | [8 empty] | FALSE | 0 |  |  |  |  | 0 | 0 | 0 | 0 | FALSE |  |  |  | FALSE
DET-N6-1080 | 016-0020-R, KP Ridderkerk-Noord - 's-Gravendeel | Rijksweg 16 | 44A-302-01, Drechttunnel (A16) |  | 22 Verlichting middentunnelkanaal | MTK West | TL-Armaturen 45/T t/m 57/S |  |  | DET-N2-001 | DET-N3-022 | Tunnel | Binnenverlichting | 1042 | 00012 | RWS TOP WNZ | WNZ district zuid | 0 |  |  |  |  | WNZ (West-Nederland Zuid) | 44A-302, Tunnel onder de Oude Maas | TRUE | Armatuur |  |  | VITOP |  |  |  | 0 | 0 | [6 empty] | 0 | 0 | [11 empty] | 22 | 000104535 | 0 | 0 | [10 empty] | 0 |  |  |  |  | BR | 0 | Rijkswaterstaat West Nederland Noord | Rijkswaterstaat WNZ-district Zuid | 115 |  |  | 0 | 0 | 0 | [8 empty] | FALSE | 0 |  |  |  |  | 0 | 0 | 0 | 0 | FALSE |  |  |  | FALSE
DET-N6-1081 | 016-0020-R, KP Ridderkerk-Noord - 's-Gravendeel | Rijksweg 16 | 44A-302-01, Drechttunnel (A16) |  | 22 Verlichting middentunnelkanaal | MTK West | TL-Armaturen +DWN1/1A/R t/m 6A/R |  |  | DET-N2-001 | DET-N3-022 | Tunnel | Binnenverlichting | 1042 | 00012 | RWS TOP WNZ | WNZ district zuid | 0 |  |  |  |  | WNZ (West-Nederland Zuid) | 44A-302, Tunnel onder de Oude Maas | TRUE | Armatuur |  |  | VITOP |  |  |  | 0 | 0 | [6 empty] | 0 | 0 | [11 empty] | 22 | 000104536 | 0 | 0 | [10 empty] | 0 |  |  |  |  | BR | 0 | Rijkswaterstaat West Nederland Noord | Rijkswaterstaat WNZ-district Zuid | 115 |  |  | 0 | 0 | 0 | [8 empty] | FALSE | 0 |  |  |  |  | 0 | 0 | 0 | 0 | FALSE |  |  |  | FALSE
DET-N6-1082 | 016-0020-R, KP Ridderkerk-Noord - 's-Gravendeel | Rijksweg 16 | 44A-302-01, Drechttunnel (A16) |  | 23 Openbare verlichting | OV Noordzijde | Armaturen 2 (SOX 135W) Noord-2 |  |  | DET-N2-001 | DET-N3-023 | Tunnel | Openbare verlichting (OV) | 1042 | 00012 | RWS TOP WNZ | WNZ district zuid | 0 |  |  |  |  | WNZ (West-Nederland Zuid) | 44A-302, Tunnel onder de Oude Maas | TRUE | Armatuur |  |  | VITOP |  |  |  | 0 | 0 | [6 empty] | 0 | 0 | [11 empty] | 23 | 000104537 | 0 | 0 | [10 empty] | 0 |  |  |  |  | BR | 0 | Rijkswaterstaat West Nederland Noord | Rijkswaterstaat WNZ-district Zuid | 179 |  |  | 0 | 0 | 0 | [8 empty] | FALSE | 0 |  |  |  |  | 0 | 0 | 0 | 0 | FALSE |  |  |  | FALSE
DET-N6-1083 | 016-0020-R, KP Ridderkerk-Noord - 's-Gravendeel | Rijksweg 16 | 44A-302-01, Drechttunnel (A16) |  | 23 Openbare verlichting | OV Noordzijde | Armaturen SOX 90W Noord-1a |  |  | DET-N2-001 | DET-N3-023 | Tunnel | Openbare verlichting (OV) | 1042 | 00012 | RWS TOP WNZ | WNZ district zuid | 0 |  |  |  |  | WNZ (West-Nederland Zuid) | 44A-302, Tunnel onder de Oude Maas | TRUE | Armatuur |  |  | VITOP |  |  |  | 0 | 0 | [6 empty] | 0 | 0 | [11 empty] | 23 | 000104538 | 0 | 0 | [10 empty] | 0 |  |  |  |  | BR | 0 | Rijkswaterstaat West Nederland Noord | Rijkswaterstaat WNZ-district Zuid | 179 |  |  | 0 | 0 | 0 | [8 empty] | FALSE | 0 |  |  |  |  | 0 | 0 | 0 | 0 | FALSE |  |  |  | FALSE
DET-N6-1084 | 016-0020-R, KP Ridderkerk-Noord - 's-Gravendeel | Rijksweg 16 | 44A-302-01, Drechttunnel (A16) |  | 23 Openbare verlichting | OV Noordzijde | Armaturen 2 (SOX 135W) Noord-1a |  |  | DET-N2-001 | DET-N3-023 | Tunnel | Openbare verlichting (OV) | 1042 | 00012 | RWS TOP WNZ | WNZ district zuid | 0 |  |  |  |  | WNZ (West-Nederland Zuid) | 44A-302, Tunnel onder de Oude Maas | TRUE | Armatuur |  |  | VITOP |  |  |  | 0 | 0 | [6 empty] | 0 | 0 | [11 empty] | 23 | 000104539 | 0 | 0 | [10 empty] | 0 |  |  |  |  | BR | 0 | Rijkswaterstaat West Nederland Noord | Rijkswaterstaat WNZ-district Zuid | 179 |  |  | 0 | 0 | 0 | [8 empty] | FALSE | 0 |  |  |  |  | 0 | 0 | 0 | 0 | FALSE |  |  |  | FALSE
DET-N6-1085 | 016-0020-R, KP Ridderkerk-Noord - 's-Gravendeel | Rijksweg 16 | 44A-302-01, Drechttunnel (A16) |  | 23 Openbare verlichting | OV Noordzijde | Armaturen 2 (SOX 135W) Noord-1a |  |  | DET-N2-001 | DET-N3-023 | Tunnel | Openbare verlichting (OV) | 1042 | 00012 | RWS TOP WNZ | WNZ district zuid | 0 |  |  |  |  | WNZ (West-Nederland Zuid) | 44A-302, Tunnel onder de Oude Maas | TRUE | Armatuur |  |  | VITOP |  |  |  | 0 | 0 | [6 empty] | 0 | 0 | [11 empty] | 23 | 000104540 | 0 | 0 | [10 empty] | 0 |  |  |  |  | BR | 0 | Rijkswaterstaat West Nederland Noord | Rijkswaterstaat WNZ-district Zuid | 179 |  |  | 0 | 0 | 0 | [8 empty] | FALSE | 0 |  |  |  |  | 0 | 0 | 0 | 0 | FALSE |  |  |  | FALSE
DET-N6-1086 | 016-0020-R, KP Ridderkerk-Noord - 's-Gravendeel | Rijksweg 16 | 44A-302-01, Drechttunnel (A16) |  | 23 Openbare verlichting | OV Noordzijde | Armaturen SOX 135W Noord-1a |  |  | DET-N2-001 | DET-N3-023 | Tunnel | Openbare verlichting (OV) | 1042 | 00012 | RWS TOP WNZ | WNZ district zuid | 0 |  |  |  |  | WNZ (West-Nederland Zuid) | 44A-302, Tunnel onder de Oude Maas | TRUE | Armatuur |  |  | VITOP |  |  |  | 0 | 0 | [6 empty] | 0 | 0 | [11 empty] | 23 | 000104541 | 0 | 0 | [10 empty] | 0 |  |  |  |  | BR | 0 | Rijkswaterstaat West Nederland Noord | Rijkswaterstaat WNZ-district Zuid | 179 |  |  | 0 | 0 | 0 | [8 empty] | FALSE | 0 |  |  |  |  | 0 | 0 | 0 | 0 | FALSE |  |  |  | FALSE
DET-N6-1087 | 016-0020-R, KP Ridderkerk-Noord - 's-Gravendeel | Rijksweg 16 | 44A-302-01, Drechttunnel (A16) |  | 23 Openbare verlichting | OV Noordzijde | Armaturen 2 (SOX 135W) Noord-1a |  |  | DET-N2-001 | DET-N3-023 | Tunnel | Openbare verlichting (OV) | 1042 | 00012 | RWS TOP WNZ | WNZ district zuid | 0 |  |  |  |  | WNZ (West-Nederland Zuid) | 44A-302, Tunnel onder de Oude Maas | TRUE | Armatuur |  |  | VITOP |  |  |  | 0 | 0 | [6 empty] | 0 | 0 | [11 empty] | 23 | 000104542 | 0 | 0 | [10 empty] | 0 |  |  |  |  | BR | 0 | Rijkswaterstaat West Nederland Noord | Rijkswaterstaat WNZ-district Zuid | 179 |  |  | 0 | 0 | 0 | [8 empty] | FALSE | 0 |  |  |  |  | 0 | 0 | 0 | 0 | FALSE |  |  |  | FALSE
DET-N6-1088 | 016-0020-R, KP Ridderkerk-Noord - 's-Gravendeel | Rijksweg 16 | 44A-302-01, Drechttunnel (A16) |  | 23 Openbare verlichting | OV Noordzijde | Armaturen 2 (SOX 135W) Noord-2-a |  |  | DET-N2-001 | DET-N3-023 | Tunnel | Openbare verlichting (OV) | 1042 | 00012 | RWS TOP WNZ | WNZ district zuid | 0 |  |  |  |  | WNZ (West-Nederland Zuid) | 44A-302, Tunnel onder de Oude Maas | TRUE | Armatuur |  |  | VITOP |  |  |  | 0 | 0 | [6 empty] | 0 | 0 | [11 empty] | 23 | 000104543 | 0 | 0 | [10 empty] | 0 |  |  |  |  | BR | 0 | Rijkswaterstaat West Nederland Noord | Rijkswaterstaat WNZ-district Zuid | 179 |  |  | 0 | 0 | 0 | [8 empty] | FALSE | 0 |  |  |  |  | 0 | 0 | 0 | 0 | FALSE |  |  |  | FALSE
DET-N6-1089 | 016-0020-R, KP Ridderkerk-Noord - 's-Gravendeel | Rijksweg 16 | 44A-302-01, Drechttunnel (A16) |  | 23 Openbare verlichting | OV Noordzijde | Hoofdverdeelinrichting +N3.03/13/E101 groep 7.5 |  |  | DET-N2-001 | DET-N3-023 | Tunnel | Openbare verlichting (OV) | 1400 | 00012 | RWS TOP WNZ | WNZ district zuid | 0 |  |  |  |  | WNZ (West-Nederland Zuid) | 44A-302, Tunnel onder de Oude Maas | TRUE | Openbare verlichting (OV), Algemeen |  |  | VITOP |  |  |  | 0 | 0 | [6 empty] | 0 | 0 | [11 empty] | 23 | 000104544 | 0 | 0 | [10 empty] | 0 |  |  |  |  | BR | 0 | Rijkswaterstaat West Nederland Noord | Rijkswaterstaat WNZ-district Zuid | 179 |  |  | 0 | 0 | 0 | [8 empty] | FALSE | 0 |  |  |  |  | 0 | 0 | 0 | 0 | FALSE |  |  |  | FALSE
DET-N6-1090 | 016-0020-R, KP Ridderkerk-Noord - 's-Gravendeel | Rijksweg 16 | 44A-302-01, Drechttunnel (A16) |  | 23 Openbare verlichting | OV Noordzijde | Hoofdverdeelinrichting +N3.03/13/E001 groep 1.7 |  |  | DET-N2-001 | DET-N3-023 | Tunnel | Openbare verlichting (OV) | 1400 | 00012 | RWS TOP WNZ | WNZ district zuid | 0 |  |  |  |  | WNZ (West-Nederland Zuid) | 44A-302, Tunnel onder de Oude Maas | TRUE | Openbare verlichting (OV), Algemeen |  |  | VITOP |  |  |  | 0 | 0 | [6 empty] | 0 | 0 | [11 empty] | 23 | 000104545 | 0 | 0 | [10 empty] | 0 |  |  |  |  | BR | 0 | Rijkswaterstaat West Nederland Noord | Rijkswaterstaat WNZ-district Zuid | 179 |  |  | 0 | 0 | 0 | [8 empty] | FALSE | 0 |  |  |  |  | 0 | 0 | 0 | 0 | FALSE |  |  |  | FALSE
DET-N6-1091 | 016-0020-R, KP Ridderkerk-Noord - 's-Gravendeel | Rijksweg 16 | 44A-302-01, Drechttunnel (A16) |  | 23 Openbare verlichting | OV Noordzijde | Hoofdverdeelinrichting +N3.03/13/E001 groep 7.7 |  |  | DET-N2-001 | DET-N3-023 | Tunnel | Openbare verlichting (OV) | 1400 | 00012 | RWS TOP WNZ | WNZ district zuid | 0 |  |  |  |  | WNZ (West-Nederland Zuid) | 44A-302, Tunnel onder de Oude Maas | TRUE | Openbare verlichting (OV), Algemeen |  |  | VITOP |  |  |  | 0 | 0 | [6 empty] | 0 | 0 | [11 empty] | 23 | 000104546 | 0 | 0 | [10 empty] | 0 |  |  |  |  | BR | 0 | Rijkswaterstaat West Nederland Noord | Rijkswaterstaat WNZ-district Zuid | 179 |  |  | 0 | 0 | 0 | [8 empty] | FALSE | 0 |  |  |  |  | 0 | 0 | 0 | 0 | FALSE |  |  |  | FALSE
DET-N6-1092 | 016-0020-R, KP Ridderkerk-Noord - 's-Gravendeel | Rijksweg 16 | 44A-302-01, Drechttunnel (A16) |  | 23 Openbare verlichting | OV Zuidzijde | Armaturen SOX 90W Zuid-1 |  |  | DET-N2-001 | DET-N3-023 | Tunnel | Openbare verlichting (OV) | 1042 | 00012 | RWS TOP WNZ | WNZ district zuid | 0 |  |  |  |  | WNZ (West-Nederland Zuid) | 44A-302, Tunnel onder de Oude Maas | TRUE | Armatuur |  |  | VITOP |  |  |  | 0 | 0 | [6 empty] | 0 | 0 | [11 empty] | 23 | 000104547 | 0 | 0 | [10 empty] | 0 |  |  |  |  | BR | 0 | Rijkswaterstaat West Nederland Noord | Rijkswaterstaat WNZ-district Zuid | 179 |  |  | 0 | 0 | 0 | [8 empty] | FALSE | 0 |  |  |  |  | 0 | 0 | 0 | 0 | FALSE |  |  |  | FALSE
DET-N6-1093 | 016-0020-R, KP Ridderkerk-Noord - 's-Gravendeel | Rijksweg 16 | 44A-302-01, Drechttunnel (A16) |  | 23 Openbare verlichting | OV Zuidzijde | Armaturen 2 (SOX 135W) Zuid-1 |  |  | DET-N2-001 | DET-N3-023 | Tunnel | Openbare verlichting (OV) | 1042 | 00012 | RWS TOP WNZ | WNZ district zuid | 0 |  |  |  |  | WNZ (West-Nederland Zuid) | 44A-302, Tunnel onder de Oude Maas | TRUE | Armatuur |  |  | VITOP |  |  |  | 0 | 0 | [6 empty] | 0 | 0 | [11 empty] | 23 | 000104548 | 0 | 0 | [10 empty] | 0 |  |  |  |  | BR | 0 | Rijkswaterstaat West Nederland Noord | Rijkswaterstaat WNZ-district Zuid | 179 |  |  | 0 | 0 | 0 | [8 empty] | FALSE | 0 |  |  |  |  | 0 | 0 | 0 | 0 | FALSE |  |  |  | FALSE
DET-N6-1094 | 016-0020-R, KP Ridderkerk-Noord - 's-Gravendeel | Rijksweg 16 | 44A-302-01, Drechttunnel (A16) |  | 23 Openbare verlichting | OV Zuidzijde | Armaturen SOX 90W Zuid-2a |  |  | DET-N2-001 | DET-N3-023 | Tunnel | Openbare verlichting (OV) | 1042 | 00012 | RWS TOP WNZ | WNZ district zuid | 0 |  |  |  |  | WNZ (West-Nederland Zuid) | 44A-302, Tunnel onder de Oude Maas | TRUE | Armatuur |  |  | VITOP |  |  |  | 0 | 0 | [6 empty] | 0 | 0 | [11 empty] | 23 | 000104549 | 0 | 0 | [10 empty] | 0 |  |  |  |  | BR | 0 | Rijkswaterstaat West Nederland Noord | Rijkswaterstaat WNZ-district Zuid | 179 |  |  | 0 | 0 | 0 | [8 empty] | FALSE | 0 |  |  |  |  | 0 | 0 | 0 | 0 | FALSE |  |  |  | FALSE
DET-N6-1095 | 016-0020-R, KP Ridderkerk-Noord - 's-Gravendeel | Rijksweg 16 | 44A-302-01, Drechttunnel (A16) |  | 23 Openbare verlichting | OV Zuidzijde | Armaturen 2 (SOX 135W) Zuid-2a |  |  | DET-N2-001 | DET-N3-023 | Tunnel | Openbare verlichting (OV) | 1042 | 00012 | RWS TOP WNZ | WNZ district zuid | 0 |  |  |  |  | WNZ (West-Nederland Zuid) | 44A-302, Tunnel onder de Oude Maas | TRUE | Armatuur |  |  | VITOP |  |  |  | 0 | 0 | [6 empty] | 0 | 0 | [11 empty] | 23 | 000104550 | 0 | 0 | [10 empty] | 0 |  |  |  |  | BR | 0 | Rijkswaterstaat West Nederland Noord | Rijkswaterstaat WNZ-district Zuid | 179 |  |  | 0 | 0 | 0 | [8 empty] | FALSE | 0 |  |  |  |  | 0 | 0 | 0 | 0 | FALSE |  |  |  | FALSE
DET-N6-1096 | 016-0020-R, KP Ridderkerk-Noord - 's-Gravendeel | Rijksweg 16 | 44A-302-01, Drechttunnel (A16) |  | 23 Openbare verlichting | OV Zuidzijde | Armaturen 2 (SOX 135W) Zuid-2a |  |  | DET-N2-001 | DET-N3-023 | Tunnel | Openbare verlichting (OV) | 1042 | 00012 | RWS TOP WNZ | WNZ district zuid | 0 |  |  |  |  | WNZ (West-Nederland Zuid) | 44A-302, Tunnel onder de Oude Maas | TRUE | Armatuur |  |  | VITOP |  |  |  | 0 | 0 | [6 empty] | 0 | 0 | [11 empty] | 23 | 000104551 | 0 | 0 | [10 empty] | 0 |  |  |  |  | BR | 0 | Rijkswaterstaat West Nederland Noord | Rijkswaterstaat WNZ-district Zuid | 179 |  |  | 0 | 0 | 0 | [8 empty] | FALSE | 0 |  |  |  |  | 0 | 0 | 0 | 0 | FALSE |  |  |  | FALSE
DET-N6-1097 | 016-0020-R, KP Ridderkerk-Noord - 's-Gravendeel | Rijksweg 16 | 44A-302-01, Drechttunnel (A16) |  | 23 Openbare verlichting | OV Zuidzijde | Armaturen 2 (SOX 135W) Zuid-2a |  |  | DET-N2-001 | DET-N3-023 | Tunnel | Openbare verlichting (OV) | 1042 | 00012 | RWS TOP WNZ | WNZ district zuid | 0 |  |  |  |  | WNZ (West-Nederland Zuid) | 44A-302, Tunnel onder de Oude Maas | TRUE | Armatuur |  |  | VITOP |  |  |  | 0 | 0 | [6 empty] | 0 | 0 | [11 empty] | 23 | 000104552 | 0 | 0 | [10 empty] | 0 |  |  |  |  | BR | 0 | Rijkswaterstaat West Nederland Noord | Rijkswaterstaat WNZ-district Zuid | 179 |  |  | 0 | 0 | 0 | [8 empty] | FALSE | 0 |  |  |  |  | 0 | 0 | 0 | 0 | FALSE |  |  |  | FALSE
DET-N6-1098 | 016-0020-R, KP Ridderkerk-Noord - 's-Gravendeel | Rijksweg 16 | 44A-302-01, Drechttunnel (A16) |  | 23 Openbare verlichting | OV Zuidzijde | Armaturen SOX 180W Zuid-2a |  |  | DET-N2-001 | DET-N3-023 | Tunnel | Openbare verlichting (OV) | 1042 | 00012 | RWS TOP WNZ | WNZ district zuid | 0 |  |  |  |  | WNZ (West-Nederland Zuid) | 44A-302, Tunnel onder de Oude Maas | TRUE | Armatuur |  |  | VITOP |  |  |  | 0 | 0 | [6 empty] | 0 | 0 | [11 empty] | 23 | 000104553 | 0 | 0 | [10 empty] | 0 |  |  |  |  | BR | 0 | Rijkswaterstaat West Nederland Noord | Rijkswaterstaat WNZ-district Zuid | 179 |  |  | 0 | 0 | 0 | [8 empty] | FALSE | 0 |  |  |  |  | 0 | 0 | 0 | 0 | FALSE |  |  |  | FALSE
DET-N6-1099 | 016-0020-R, KP Ridderkerk-Noord - 's-Gravendeel | Rijksweg 16 | 44A-302-01, Drechttunnel (A16) |  | 23 Openbare verlichting | OV Zuidzijde | Armaturen 2 (SOX 90W) Zuid-2a |  |  | DET-N2-001 | DET-N3-023 | Tunnel | Openbare verlichting (OV) | 1042 | 00012 | RWS TOP WNZ | WNZ district zuid | 0 |  |  |  |  | WNZ (West-Nederland Zuid) | 44A-302, Tunnel onder de Oude Maas | TRUE | Armatuur |  |  | VITOP |  |  |  | 0 | 0 | [6 empty] | 0 | 0 | [11 empty] | 23 | 000104554 | 0 | 0 | [10 empty] | 0 |  |  |  |  | BR | 0 | Rijkswaterstaat West Nederland Noord | Rijkswaterstaat WNZ-district Zuid | 179 |  |  | 0 | 0 | 0 | [8 empty] | FALSE | 0 |  |  |  |  | 0 | 0 | 0 | 0 | FALSE |  |  |  | FALSE
DET-N6-1100 | 016-0020-R, KP Ridderkerk-Noord - 's-Gravendeel | Rijksweg 16 | 44A-302-01, Drechttunnel (A16) |  | 23 Openbare verlichting | OV Zuidzijde | Armaturen SOX 90W Zuid-1a |  |  | DET-N2-001 | DET-N3-023 | Tunnel | Openbare verlichting (OV) | 1042 | 00012 | RWS TOP WNZ | WNZ district zuid | 0 |  |  |  |  | WNZ (West-Nederland Zuid) | 44A-302, Tunnel onder de Oude Maas | TRUE | Armatuur |  |  | VITOP |  |  |  | 0 | 0 | [6 empty] | 0 | 0 | [11 empty] | 23 | 000104555 | 0 | 0 | [10 empty] | 0 |  |  |  |  | BR | 0 | Rijkswaterstaat West Nederland Noord | Rijkswaterstaat WNZ-district Zuid | 179 |  |  | 0 | 0 | 0 | [8 empty] | FALSE | 0 |  |  |  |  | 0 | 0 | 0 | 0 | FALSE |  |  |  | FALSE
DET-N6-1101 | 016-0020-R, KP Ridderkerk-Noord - 's-Gravendeel | Rijksweg 16 | 44A-302-01, Drechttunnel (A16) |  | 23 Openbare verlichting | OV Zuidzijde | Armaturen 2 (SOX 135W) Zuid-1a |  |  | DET-N2-001 | DET-N3-023 | Tunnel | Openbare verlichting (OV) | 1042 | 00012 | RWS TOP WNZ | WNZ district zuid | 0 |  |  |  |  | WNZ (West-Nederland Zuid) | 44A-302, Tunnel onder de Oude Maas | TRUE | Armatuur |  |  | VITOP |  |  |  | 0 | 0 | [6 empty] | 0 | 0 | [11 empty] | 23 | 000104556 | 0 | 0 | [10 empty] | 0 |  |  |  |  | BR | 0 | Rijkswaterstaat West Nederland Noord | Rijkswaterstaat WNZ-district Zuid | 179 |  |  | 0 | 0 | 0 | [8 empty] | FALSE | 0 |  |  |  |  | 0 | 0 | 0 | 0 | FALSE |  |  |  | FALSE
DET-N6-1102 | 016-0020-R, KP Ridderkerk-Noord - 's-Gravendeel | Rijksweg 16 | 44A-302-01, Drechttunnel (A16) |  | 23 Openbare verlichting | OV Zuidzijde | Armaturen SOX 180W Zuid-1a |  |  | DET-N2-001 | DET-N3-023 | Tunnel | Openbare verlichting (OV) | 1042 | 00012 | RWS TOP WNZ | WNZ district zuid | 0 |  |  |  |  | WNZ (West-Nederland Zuid) | 44A-302, Tunnel onder de Oude Maas | TRUE | Armatuur |  |  | VITOP |  |  |  | 0 | 0 | [6 empty] | 0 | 0 | [11 empty] | 23 | 000104557 | 0 | 0 | [10 empty] | 0 |  |  |  |  | BR | 0 | Rijkswaterstaat West Nederland Noord | Rijkswaterstaat WNZ-district Zuid | 179 |  |  | 0 | 0 | 0 | [8 empty] | FALSE | 0 |  |  |  |  | 0 | 0 | 0 | 0 | FALSE |  |  |  | FALSE
DET-N6-1103 | 016-0020-R, KP Ridderkerk-Noord - 's-Gravendeel | Rijksweg 16 | 44A-302-01, Drechttunnel (A16) |  | 23 Openbare verlichting | OV Zuidzijde | Armaturen SOX 90W Zuid-1a |  |  | DET-N2-001 | DET-N3-023 | Tunnel | Openbare verlichting (OV) | 1042 | 00012 | RWS TOP WNZ | WNZ district zuid | 0 |  |  |  |  | WNZ (West-Nederland Zuid) | 44A-302, Tunnel onder de Oude Maas | TRUE | Armatuur |  |  | VITOP |  |  |  | 0 | 0 | [6 empty] | 0 | 0 | [11 empty] | 23 | 000104558 | 0 | 0 | [10 empty] | 0 |  |  |  |  | BR | 0 | Rijkswaterstaat West Nederland Noord | Rijkswaterstaat WNZ-district Zuid | 179 |  |  | 0 | 0 | 0 | [8 empty] | FALSE | 0 |  |  |  |  | 0 | 0 | 0 | 0 | FALSE |  |  |  | FALSE
DET-N6-1104 | 016-0020-R, KP Ridderkerk-Noord - 's-Gravendeel | Rijksweg 16 | 44A-302-01, Drechttunnel (A16) |  | 23 Openbare verlichting | OV Zuidzijde | Armaturen SOX 90W Zuid-1a |  |  | DET-N2-001 | DET-N3-023 | Tunnel | Openbare verlichting (OV) | 1042 | 00012 | RWS TOP WNZ | WNZ district zuid | 0 |  |  |  |  | WNZ (West-Nederland Zuid) | 44A-302, Tunnel onder de Oude Maas | TRUE | Armatuur |  |  | VITOP |  |  |  | 0 | 0 | [6 empty] | 0 | 0 | [11 empty] | 23 | 000104559 | 0 | 0 | [10 empty] | 0 |  |  |  |  | BR | 0 | Rijkswaterstaat West Nederland Noord | Rijkswaterstaat WNZ-district Zuid | 179 |  |  | 0 | 0 | 0 | [8 empty] | FALSE | 0 |  |  |  |  | 0 | 0 | 0 | 0 | FALSE |  |  |  | FALSE
DET-N6-1105 | 016-0020-R, KP Ridderkerk-Noord - 's-Gravendeel | Rijksweg 16 | 44A-302-01, Drechttunnel (A16) |  | 23 Openbare verlichting | OV Zuidzijde | Verdeelinrichting +Z3.12/20/F101 groep 3.1 |  |  | DET-N2-001 | DET-N3-023 | Tunnel | Openbare verlichting (OV) | 1400 | 00012 | RWS TOP WNZ | WNZ district zuid | 0 |  |  |  |  | WNZ (West-Nederland Zuid) | 44A-302, Tunnel onder de Oude Maas | TRUE | Openbare verlichting (OV), Algemeen |  |  | VITOP |  |  |  | 0 | 0 | [6 empty] | 0 | 0 | [11 empty] | 23 | 000104560 | 0 | 0 | [10 empty] | 0 |  |  |  |  | BR | 0 | Rijkswaterstaat West Nederland Noord | Rijkswaterstaat WNZ-district Zuid | 179 |  |  | 0 | 0 | 0 | [8 empty] | FALSE | 0 |  |  |  |  | 0 | 0 | 0 | 0 | FALSE |  |  |  | FALSE
DET-N6-1106 | 016-0020-R, KP Ridderkerk-Noord - 's-Gravendeel | Rijksweg 16 | 44A-302-01, Drechttunnel (A16) |  | 23 Openbare verlichting | OV Zuidzijde | Verdeelinrichting +Z3.12/20/F002 groep 1.10 |  |  | DET-N2-001 | DET-N3-023 | Tunnel | Openbare verlichting (OV) | 1400 | 00012 | RWS TOP WNZ | WNZ district zuid | 0 |  |  |  |  | WNZ (West-Nederland Zuid) | 44A-302, Tunnel onder de Oude Maas | TRUE | Openbare verlichting (OV), Algemeen |  |  | VITOP |  |  |  | 0 | 0 | [6 empty] | 0 | 0 | [11 empty] | 23 | 000104561 | 0 | 0 | [10 empty] | 0 |  |  |  |  | BR | 0 | Rijkswaterstaat West Nederland Noord | Rijkswaterstaat WNZ-district Zuid | 179 |  |  | 0 | 0 | 0 | [8 empty] | FALSE | 0 |  |  |  |  | 0 | 0 | 0 | 0 | FALSE |  |  |  | FALSE
DET-N6-1107 | 016-0020-R, KP Ridderkerk-Noord - 's-Gravendeel | Rijksweg 16 | 44A-302-01, Drechttunnel (A16) |  | 23 Openbare verlichting | OV Zuidzijde | Verdeelinrichting +Z3.12/20/F101 groep 1.10 |  |  | DET-N2-001 | DET-N3-023 | Tunnel | Openbare verlichting (OV) | 1400 | 00012 | RWS TOP WNZ | WNZ district zuid | 0 |  |  |  |  | WNZ (West-Nederland Zuid) | 44A-302, Tunnel onder de Oude Maas | TRUE | Openbare verlichting (OV), Algemeen |  |  | VITOP |  |  |  | 0 | 0 | [6 empty] | 0 | 0 | [11 empty] | 23 | 000104562 | 0 | 0 | [10 empty] | 0 |  |  |  |  | BR | 0 | Rijkswaterstaat West Nederland Noord | Rijkswaterstaat WNZ-district Zuid | 179 |  |  | 0 | 0 | 0 | [8 empty] | FALSE | 0 |  |  |  |  | 0 | 0 | 0 | 0 | FALSE |  |  |  | FALSE
DET-N6-1108 | 016-0020-R, KP Ridderkerk-Noord - 's-Gravendeel | Rijksweg 16 | 44A-302-01, Drechttunnel (A16) |  | 25 Vluchtdeurverlichting | 25 Vluchtdeurverlichting Algemeen | Armatuur |  |  | DET-N2-001 | DET-N3-025 | Tunnel | Binnenverlichting | 1042 | 00012 | RWS TOP WNZ | WNZ district zuid | 0 |  |  |  |  | WNZ (West-Nederland Zuid) | 44A-302, Tunnel onder de Oude Maas | TRUE | Armatuur |  |  | VITOP |  |  |  | 0 | 0 | [6 empty] | 0 | 0 | [11 empty] | 25 | 000104563 | 0 | 0 | [10 empty] | 0 |  |  |  |  | BR | 0 | Rijkswaterstaat West Nederland Noord | Rijkswaterstaat WNZ-district Zuid | 115 |  |  | 0 | 0 | 0 | [8 empty] | FALSE | 0 |  |  |  |  | 0 | 0 | 0 | 0 | FALSE |  |  |  | FALSE
DET-N6-1109 | 016-0020-R, KP Ridderkerk-Noord - 's-Gravendeel | Rijksweg 16 | 44A-302-01, Drechttunnel (A16) |  | 25 Vluchtdeurverlichting | 25 Vluchtdeurverlichting Algemeen | Beschermlaag |  |  | DET-N2-001 | DET-N3-025 | Tunnel | Binnenverlichting |  | 00012 | RWS TOP WNZ | WNZ district zuid | 0 |  |  |  |  | WNZ (West-Nederland Zuid) | 44A-302, Tunnel onder de Oude Maas | TRUE |  |  |  | VITOP |  |  |  | 0 | 0 | [6 empty] | 0 | 0 | [11 empty] | 25 | 000104564 | 0 | 0 | [10 empty] | 0 |  |  |  |  | BR | 0 | Rijkswaterstaat West Nederland Noord | Rijkswaterstaat WNZ-district Zuid | 115 |  |  | 0 | 0 | 0 | [8 empty] | FALSE | 0 |  |  |  |  | 0 | 0 | 0 | 0 | FALSE |  |  |  | FALSE
DET-N6-1110 | 016-0020-R, KP Ridderkerk-Noord - 's-Gravendeel | Rijksweg 16 | 44A-302-01, Drechttunnel (A16) |  | 25 Vluchtdeurverlichting | 25 Vluchtdeurverlichting Algemeen | Binnenverlichting, Algemeen |  |  | DET-N2-001 | DET-N3-025 | Tunnel | Binnenverlichting | 1074 | 00012 | RWS TOP WNZ | WNZ district zuid | 0 |  |  |  |  | WNZ (West-Nederland Zuid) | 44A-302, Tunnel onder de Oude Maas | TRUE | Binnenverlichting, Algemeen |  |  | VITOP |  |  |  | 0 | 0 | [6 empty] | 0 | 0 | [11 empty] | 25 | 000104565 | 0 | 0 | [10 empty] | 0 |  |  |  |  | BR | 0 | Rijkswaterstaat West Nederland Noord | Rijkswaterstaat WNZ-district Zuid | 115 |  |  | 0 | 0 | 0 | [8 empty] | FALSE | 0 |  |  |  |  | 0 | 0 | 0 | 0 | FALSE |  |  |  | FALSE
DET-N6-1111 | 016-0020-R, KP Ridderkerk-Noord - 's-Gravendeel | Rijksweg 16 | 44A-302-01, Drechttunnel (A16) |  | 25 Vluchtdeurverlichting | 25 Vluchtdeurverlichting Algemeen | Kast |  |  | DET-N2-001 | DET-N3-025 | Tunnel | Binnenverlichting | 1292 | 00012 | RWS TOP WNZ | WNZ district zuid | 0 |  |  |  |  | WNZ (West-Nederland Zuid) | 44A-302, Tunnel onder de Oude Maas | TRUE | Kast |  |  | VITOP |  |  |  | 0 | 0 | [6 empty] | 0 | 0 | [11 empty] | 25 | 000104566 | 0 | 0 | [10 empty] | 0 |  |  |  |  | BR | 0 | Rijkswaterstaat West Nederland Noord | Rijkswaterstaat WNZ-district Zuid | 115 |  |  | 0 | 0 | 0 | [8 empty] | FALSE | 0 |  |  |  |  | 0 | 0 | 0 | 0 | FALSE |  |  |  | FALSE
DET-N6-1112 | 016-0020-R, KP Ridderkerk-Noord - 's-Gravendeel | Rijksweg 16 | 44A-302-01, Drechttunnel (A16) |  | 25 Vluchtdeurverlichting | 25 Vluchtdeurverlichting Algemeen | Lichtgroepenkast |  |  | DET-N2-001 | DET-N3-025 | Tunnel | Binnenverlichting | 1669 | 00012 | RWS TOP WNZ | WNZ district zuid | 0 |  |  |  |  | WNZ (West-Nederland Zuid) | 44A-302, Tunnel onder de Oude Maas | TRUE | Lichtgroepenkast |  |  | VITOP |  |  |  | 0 | 0 | [6 empty] | 0 | 0 | [11 empty] | 25 | 000104567 | 0 | 0 | [10 empty] | 0 |  |  |  |  | BR | 0 | Rijkswaterstaat West Nederland Noord | Rijkswaterstaat WNZ-district Zuid | 115 |  |  | 0 | 0 | 0 | [8 empty] | FALSE | 0 |  |  |  |  | 0 | 0 | 0 | 0 | FALSE |  |  |  | FALSE
DET-N6-1113 | 016-0020-R, KP Ridderkerk-Noord - 's-Gravendeel | Rijksweg 16 | 44A-302-01, Drechttunnel (A16) |  | 25 Vluchtdeurverlichting | 25 Vluchtdeurverlichting Algemeen | Sensor |  |  | DET-N2-001 | DET-N3-025 | Tunnel | Binnenverlichting | 1490 | 00012 | RWS TOP WNZ | WNZ district zuid | 0 |  |  |  |  | WNZ (West-Nederland Zuid) | 44A-302, Tunnel onder de Oude Maas | TRUE | Sensor |  |  | VITOP |  |  |  | 0 | 0 | [6 empty] | 0 | 0 | [11 empty] | 25 | 000104568 | 0 | 0 | [10 empty] | 0 |  |  |  |  | BR | 0 | Rijkswaterstaat West Nederland Noord | Rijkswaterstaat WNZ-district Zuid | 115 |  |  | 0 | 0 | 0 | [8 empty] | FALSE | 0 |  |  |  |  | 0 | 0 | 0 | 0 | FALSE |  |  |  | FALSE
DET-N6-1114 | 016-0020-R, KP Ridderkerk-Noord - 's-Gravendeel | Rijksweg 16 | 44A-302-01, Drechttunnel (A16) |  | 31 Hoofdpompenkelders | Hoofdpompkelder noord | Manometer afsluiters |  |  | DET-N2-001 | DET-N3-031 | Tunnel | Pompinstallatie | 1034 | 00012 | RWS TOP WNZ | WNZ district zuid | 0 |  |  |  |  | WNZ (West-Nederland Zuid) | 44A-302, Tunnel onder de Oude Maas | TRUE | Afsluiter |  |  | VITOP |  |  |  | 0 | 0 | [6 empty] | 0 | 0 | [11 empty] | 31 | 000104569 | 0 | 0 | [10 empty] | 0 |  |  |  |  | BR | 0 | Rijkswaterstaat West Nederland Noord | Rijkswaterstaat WNZ-district Zuid | 186 |  |  | 0 | 0 | 0 | [8 empty] | FALSE | 0 |  |  |  |  | 0 | 0 | 0 | 0 | FALSE |  |  |  | FALSE
DET-N6-1115 | 016-0020-R, KP Ridderkerk-Noord - 's-Gravendeel | Rijksweg 16 | 44A-302-01, Drechttunnel (A16) |  | 31 Hoofdpompenkelders | Hoofdpompkelder noord | Balkeerkleppen |  |  | DET-N2-001 | DET-N3-031 | Tunnel | Pompinstallatie | 1034 | 00012 | RWS TOP WNZ | WNZ district zuid | 0 |  |  |  |  | WNZ (West-Nederland Zuid) | 44A-302, Tunnel onder de Oude Maas | TRUE | Afsluiter |  |  | VITOP |  |  |  | 0 | 0 | [6 empty] | 0 | 0 | [11 empty] | 31 | 000104570 | 0 | 0 | [10 empty] | 0 |  |  |  |  | BR | 0 | Rijkswaterstaat West Nederland Noord | Rijkswaterstaat WNZ-district Zuid | 186 |  |  | 0 | 0 | 0 | [8 empty] | FALSE | 0 |  |  |  |  | 0 | 0 | 0 | 0 | FALSE |  |  |  | FALSE
DET-N6-1116 | 016-0020-R, KP Ridderkerk-Noord - 's-Gravendeel | Rijksweg 16 | 44A-302-01, Drechttunnel (A16) |  | 31 Hoofdpompenkelders | Hoofdpompkelder noord | Afsluiters |  |  | DET-N2-001 | DET-N3-031 | Tunnel | Pompinstallatie | 1034 | 00012 | RWS TOP WNZ | WNZ district zuid | 0 |  |  |  |  | WNZ (West-Nederland Zuid) | 44A-302, Tunnel onder de Oude Maas | TRUE | Afsluiter |  |  | VITOP |  |  |  | 0 | 0 | [6 empty] | 0 | 0 | [11 empty] | 31 | 000104571 | 0 | 0 | [10 empty] | 0 |  |  |  |  | BR | 0 | Rijkswaterstaat West Nederland Noord | Rijkswaterstaat WNZ-district Zuid | 186 |  |  | 0 | 0 | 0 | [8 empty] | FALSE | 0 |  |  |  |  | 0 | 0 | 0 | 0 | FALSE |  |  |  | FALSE
DET-N6-1117 | 016-0020-R, KP Ridderkerk-Noord - 's-Gravendeel | Rijksweg 16 | 44A-302-01, Drechttunnel (A16) |  | 31 Hoofdpompenkelders | Hoofdpompkelder noord | Aftapkranen 10-DRE-231-204 |  |  | DET-N2-001 | DET-N3-031 | Tunnel | Pompinstallatie | 1040 | 00012 | RWS TOP WNZ | WNZ district zuid | 0 |  |  |  |  | WNZ (West-Nederland Zuid) | 44A-302, Tunnel onder de Oude Maas | TRUE | Appendage |  |  | VITOP |  |  |  | 0 | 0 | [6 empty] | 0 | 0 | [11 empty] | 31 | 000104572 | 0 | 0 | [10 empty] | 0 |  |  |  |  | BR | 0 | Rijkswaterstaat West Nederland Noord | Rijkswaterstaat WNZ-district Zuid | 186 |  |  | 0 | 0 | 0 | [8 empty] | FALSE | 0 |  |  |  |  | 0 | 0 | 0 | 0 | FALSE |  |  |  | FALSE
DET-N6-1118 | 016-0020-R, KP Ridderkerk-Noord - 's-Gravendeel | Rijksweg 16 | 44A-302-01, Drechttunnel (A16) |  | 31 Hoofdpompenkelders | Hoofdpompkelder noord | Compensator 13-DRE-231-204 |  |  | DET-N2-001 | DET-N3-031 | Tunnel | Pompinstallatie | 1040 | 00012 | RWS TOP WNZ | WNZ district zuid | 0 |  |  |  |  | WNZ (West-Nederland Zuid) | 44A-302, Tunnel onder de Oude Maas | TRUE | Appendage |  |  | VITOP |  |  |  | 0 | 0 | [6 empty] | 0 | 0 | [11 empty] | 31 | 000104573 | 0 | 0 | [10 empty] | 0 |  |  |  |  | BR | 0 | Rijkswaterstaat West Nederland Noord | Rijkswaterstaat WNZ-district Zuid | 186 |  |  | 0 | 0 | 0 | [8 empty] | FALSE | 0 |  |  |  |  | 0 | 0 | 0 | 0 | FALSE |  |  |  | FALSE
DET-N6-1119 | 016-0020-R, KP Ridderkerk-Noord - 's-Gravendeel | Rijksweg 16 | 44A-302-01, Drechttunnel (A16) |  | 31 Hoofdpompenkelders | Hoofdpompkelder noord | Compensator 13-DRE-231-204 |  |  | DET-N2-001 | DET-N3-031 | Tunnel | Pompinstallatie | 1040 | 00012 | RWS TOP WNZ | WNZ district zuid | 0 |  |  |  |  | WNZ (West-Nederland Zuid) | 44A-302, Tunnel onder de Oude Maas | TRUE | Appendage |  |  | VITOP |  |  |  | 0 | 0 | [6 empty] | 0 | 0 | [11 empty] | 31 | 000104574 | 0 | 0 | [10 empty] | 0 |  |  |  |  | BR | 0 | Rijkswaterstaat West Nederland Noord | Rijkswaterstaat WNZ-district Zuid | 186 |  |  | 0 | 0 | 0 | [8 empty] | FALSE | 0 |  |  |  |  | 0 | 0 | 0 | 0 | FALSE |  |  |  | FALSE
DET-N6-1120 | 016-0020-R, KP Ridderkerk-Noord - 's-Gravendeel | Rijksweg 16 | 44A-302-01, Drechttunnel (A16) |  | 31 Hoofdpompenkelders | Hoofdpompkelder noord | Verwarmingskabel +PKN3/31/VE01 |  |  | DET-N2-001 | DET-N3-031 | Tunnel | Pompinstallatie | 1435 | 00012 | RWS TOP WNZ | WNZ district zuid | 0 |  |  |  |  | WNZ (West-Nederland Zuid) | 44A-302, Tunnel onder de Oude Maas | TRUE | Pompinstallatie, Algemeen |  |  | VITOP |  |  |  | 0 | 0 | [6 empty] | 0 | 0 | [11 empty] | 31 | 000104575 | 0 | 0 | [10 empty] | 0 |  |  |  |  | BR | 0 | Rijkswaterstaat West Nederland Noord | Rijkswaterstaat WNZ-district Zuid | 186 |  |  | 0 | 0 | 0 | [8 empty] | FALSE | 0 |  |  |  |  | 0 | 0 | 0 | 0 | FALSE |  |  |  | FALSE
DET-N6-1121 | 016-0020-R, KP Ridderkerk-Noord - 's-Gravendeel | Rijksweg 16 | 44A-302-01, Drechttunnel (A16) |  | 31 Hoofdpompenkelders | Hoofdpompkelder noord | Buisleiding |  |  | DET-N2-001 | DET-N3-031 | Tunnel | Pompinstallatie | 1331 | 00012 | RWS TOP WNZ | WNZ district zuid | 0 |  |  |  |  | WNZ (West-Nederland Zuid) | 44A-302, Tunnel onder de Oude Maas | TRUE | Buisleiding |  |  | VITOP |  |  |  | 0 | 0 | [6 empty] | 0 | 0 | [11 empty] | 31 | 000104576 | 0 | 0 | [10 empty] | 0 |  |  |  |  | BR | 0 | Rijkswaterstaat West Nederland Noord | Rijkswaterstaat WNZ-district Zuid | 186 |  |  | 0 | 0 | 0 | [8 empty] | FALSE | 0 |  |  |  |  | 0 | 0 | 0 | 0 | FALSE |  |  |  | FALSE
DET-N6-1122 | 016-0020-R, KP Ridderkerk-Noord - 's-Gravendeel | Rijksweg 16 | 44A-302-01, Drechttunnel (A16) |  | 31 Hoofdpompenkelders | Hoofdpompkelder noord | Paneel +PKN2/31/N202 |  |  | DET-N2-001 | DET-N3-031 | Tunnel | Pompinstallatie | 1292 | 00012 | RWS TOP WNZ | WNZ district zuid | 0 |  |  |  |  | WNZ (West-Nederland Zuid) | 44A-302, Tunnel onder de Oude Maas | TRUE | Kast |  |  | VITOP |  |  |  | 0 | 0 | [6 empty] | 0 | 0 | [11 empty] | 31 | 000104577 | 0 | 0 | [10 empty] | 0 |  |  |  |  | BR | 0 | Rijkswaterstaat West Nederland Noord | Rijkswaterstaat WNZ-district Zuid | 186 |  |  | 0 | 0 | 0 | [8 empty] | FALSE | 0 |  |  |  |  | 0 | 0 | 0 | 0 | FALSE |  |  |  | FALSE
DET-N6-1123 | 016-0020-R, KP Ridderkerk-Noord - 's-Gravendeel | Rijksweg 16 | 44A-302-01, Drechttunnel (A16) |  | 31 Hoofdpompenkelders | Hoofdpompkelder noord | Pomp +PKN3/31/PP01 |  |  | DET-N2-001 | DET-N3-031 | Tunnel | Pompinstallatie | 1434 | 00012 | RWS TOP WNZ | WNZ district zuid | 0 | 2000-01-01 |  |  |  | WNZ (West-Nederland Zuid) | 44A-302, Tunnel onder de Oude Maas | TRUE | Pomp |  |  | VITOP |  |  |  | 0 | 0 | [6 empty] | 0 | 0 |  |  |  | Flyght |  | Flyght | CP3152-91 (13.5 kW) | n.b. |  |  |  | 31 | 000104578 | 0 | 0 | [10 empty] | 0 |  |  |  |  | BR | 0 | Rijkswaterstaat West Nederland Noord | Rijkswaterstaat WNZ-district Zuid | 186 |  |  | 0 | 0 | 0 | [8 empty] | FALSE | 0 |  |  |  |  | 0 | 0 | 0 | 0 | FALSE |  |  |  | FALSE
DET-N6-1124 | 016-0020-R, KP Ridderkerk-Noord - 's-Gravendeel | Rijksweg 16 | 44A-302-01, Drechttunnel (A16) |  | 31 Hoofdpompenkelders | Hoofdpompkelder noord | Pomp +PKN3/31/PP02 |  |  | DET-N2-001 | DET-N3-031 | Tunnel | Pompinstallatie | 1434 | 00012 | RWS TOP WNZ | WNZ district zuid | 0 | 2000-01-01 |  |  |  | WNZ (West-Nederland Zuid) | 44A-302, Tunnel onder de Oude Maas | TRUE | Pomp |  |  | VITOP |  |  |  | 0 | 0 | [6 empty] | 0 | 0 |  |  |  | Flyght |  | Flyght | CP3152-91 (13.5 kW) | n.b. |  |  |  | 31 | 000104579 | 0 | 0 | [10 empty] | 0 |  |  |  |  | BR | 0 | Rijkswaterstaat West Nederland Noord | Rijkswaterstaat WNZ-district Zuid | 186 |  |  | 0 | 0 | 0 | [8 empty] | FALSE | 0 |  |  |  |  | 0 | 0 | 0 | 0 | FALSE |  |  |  | FALSE
DET-N6-1125 | 016-0020-R, KP Ridderkerk-Noord - 's-Gravendeel | Rijksweg 16 | 44A-302-01, Drechttunnel (A16) |  | 31 Hoofdpompenkelders | Hoofdpompkelder noord | Pomp +PKN3/31/PP03 |  |  | DET-N2-001 | DET-N3-031 | Tunnel | Pompinstallatie | 1434 | 00012 | RWS TOP WNZ | WNZ district zuid | 0 | 2000-01-01 |  |  |  | WNZ (West-Nederland Zuid) | 44A-302, Tunnel onder de Oude Maas | TRUE | Pomp |  |  | VITOP |  |  |  | 0 | 0 | [6 empty] | 0 | 0 |  |  |  | Flyght |  | Flyght | CP3152-91 (13.5 kW) | n.b. |  |  |  | 31 | 000104580 | 0 | 0 | [10 empty] | 0 |  |  |  |  | BR | 0 | Rijkswaterstaat West Nederland Noord | Rijkswaterstaat WNZ-district Zuid | 186 |  |  | 0 | 0 | 0 | [8 empty] | FALSE | 0 |  |  |  |  | 0 | 0 | 0 | 0 | FALSE |  |  |  | FALSE
DET-N6-1126 | 016-0020-R, KP Ridderkerk-Noord - 's-Gravendeel | Rijksweg 16 | 44A-302-01, Drechttunnel (A16) |  | 31 Hoofdpompenkelders | Hoofdpompkelder noord | Pomp +PKN3/31/PP04 |  |  | DET-N2-001 | DET-N3-031 | Tunnel | Pompinstallatie | 1434 | 00012 | RWS TOP WNZ | WNZ district zuid | 0 | 2000-01-01 |  |  |  | WNZ (West-Nederland Zuid) | 44A-302, Tunnel onder de Oude Maas | TRUE | Pomp |  |  | VITOP |  |  |  | 0 | 0 | [6 empty] | 0 | 0 |  |  |  | Flyght |  | Flyght | CP3152-91 (13.5 kW) | n.b. |  |  |  | 31 | 000104581 | 0 | 0 | [10 empty] | 0 |  |  |  |  | BR | 0 | Rijkswaterstaat West Nederland Noord | Rijkswaterstaat WNZ-district Zuid | 186 |  |  | 0 | 0 | 0 | [8 empty] | FALSE | 0 |  |  |  |  | 0 | 0 | 0 | 0 | FALSE |  |  |  | FALSE
DET-N6-1127 | 016-0020-R, KP Ridderkerk-Noord - 's-Gravendeel | Rijksweg 16 | 44A-302-01, Drechttunnel (A16) |  | 31 Hoofdpompenkelders | Hoofdpompkelder noord | Afsluiters |  |  | DET-N2-001 | DET-N3-031 | Tunnel | Pompinstallatie | 1034 | 00012 | RWS TOP WNZ | WNZ district zuid | 0 |  |  |  |  | WNZ (West-Nederland Zuid) | 44A-302, Tunnel onder de Oude Maas | TRUE | Afsluiter |  |  | VITOP |  |  |  | 0 | 0 | [6 empty] | 0 | 0 | [11 empty] | 31 | 000104582 | 0 | 0 | [10 empty] | 0 |  |  |  |  | BR | 0 | Rijkswaterstaat West Nederland Noord | Rijkswaterstaat WNZ-district Zuid | 186 |  |  | 0 | 0 | 0 | [8 empty] | FALSE | 0 |  |  |  |  | 0 | 0 | 0 | 0 | FALSE |  |  |  | FALSE
DET-N6-1128 | 016-0020-R, KP Ridderkerk-Noord - 's-Gravendeel | Rijksweg 16 | 44A-302-01, Drechttunnel (A16) |  | 31 Hoofdpompenkelders | Hoofdpompkelder zuid | Manometer afsluiters |  |  | DET-N2-001 | DET-N3-031 | Tunnel | Pompinstallatie | 1034 | 00012 | RWS TOP WNZ | WNZ district zuid | 0 |  |  |  |  | WNZ (West-Nederland Zuid) | 44A-302, Tunnel onder de Oude Maas | TRUE | Afsluiter |  |  | VITOP |  |  |  | 0 | 0 | [6 empty] | 0 | 0 | [11 empty] | 31 | 000104583 | 0 | 0 | [10 empty] | 0 |  |  |  |  | BR | 0 | Rijkswaterstaat West Nederland Noord | Rijkswaterstaat WNZ-district Zuid | 186 |  |  | 0 | 0 | 0 | [8 empty] | FALSE | 0 |  |  |  |  | 0 | 0 | 0 | 0 | FALSE |  |  |  | FALSE
DET-N6-1129 | 016-0020-R, KP Ridderkerk-Noord - 's-Gravendeel | Rijksweg 16 | 44A-302-01, Drechttunnel (A16) |  | 31 Hoofdpompenkelders | Hoofdpompkelder zuid | Balkeerkleppen |  |  | DET-N2-001 | DET-N3-031 | Tunnel | Pompinstallatie | 1034 | 00012 | RWS TOP WNZ | WNZ district zuid | 0 |  |  |  |  | WNZ (West-Nederland Zuid) | 44A-302, Tunnel onder de Oude Maas | TRUE | Afsluiter |  |  | VITOP |  |  |  | 0 | 0 | [6 empty] | 0 | 0 | [11 empty] | 31 | 000104584 | 0 | 0 | [10 empty] | 0 |  |  |  |  | BR | 0 | Rijkswaterstaat West Nederland Noord | Rijkswaterstaat WNZ-district Zuid | 186 |  |  | 0 | 0 | 0 | [8 empty] | FALSE | 0 |  |  |  |  | 0 | 0 | 0 | 0 | FALSE |  |  |  | FALSE
DET-N6-1130 | 016-0020-R, KP Ridderkerk-Noord - 's-Gravendeel | Rijksweg 16 | 44A-302-01, Drechttunnel (A16) |  | 31 Hoofdpompenkelders | Hoofdpompkelder zuid | Leegloop afsluiters |  |  | DET-N2-001 | DET-N3-031 | Tunnel | Pompinstallatie | 1034 | 00012 | RWS TOP WNZ | WNZ district zuid | 0 |  |  |  |  | WNZ (West-Nederland Zuid) | 44A-302, Tunnel onder de Oude Maas | TRUE | Afsluiter |  |  | VITOP |  |  |  | 0 | 0 | [6 empty] | 0 | 0 | [11 empty] | 31 | 000104585 | 0 | 0 | [10 empty] | 0 |  |  |  |  | BR | 0 | Rijkswaterstaat West Nederland Noord | Rijkswaterstaat WNZ-district Zuid | 186 |  |  | 0 | 0 | 0 | [8 empty] | FALSE | 0 |  |  |  |  | 0 | 0 | 0 | 0 | FALSE |  |  |  | FALSE
DET-N6-1131 | 016-0020-R, KP Ridderkerk-Noord - 's-Gravendeel | Rijksweg 16 | 44A-302-01, Drechttunnel (A16) |  | 31 Hoofdpompenkelders | Hoofdpompkelder zuid | Aftapkranen 10-DRE-231-204 |  |  | DET-N2-001 | DET-N3-031 | Tunnel | Pompinstallatie | 1040 | 00012 | RWS TOP WNZ | WNZ district zuid | 0 |  |  |  |  | WNZ (West-Nederland Zuid) | 44A-302, Tunnel onder de Oude Maas | TRUE | Appendage |  |  | VITOP |  |  |  | 0 | 0 | [6 empty] | 0 | 0 | [11 empty] | 31 | 000104586 | 0 | 0 | [10 empty] | 0 |  |  |  |  | BR | 0 | Rijkswaterstaat West Nederland Noord | Rijkswaterstaat WNZ-district Zuid | 186 |  |  | 0 | 0 | 0 | [8 empty] | FALSE | 0 |  |  |  |  | 0 | 0 | 0 | 0 | FALSE |  |  |  | FALSE
DET-N6-1132 | 016-0020-R, KP Ridderkerk-Noord - 's-Gravendeel | Rijksweg 16 | 44A-302-01, Drechttunnel (A16) |  | 31 Hoofdpompenkelders | Hoofdpompkelder zuid | Compensator 13-DRE-231-204 |  |  | DET-N2-001 | DET-N3-031 | Tunnel | Pompinstallatie | 1040 | 00012 | RWS TOP WNZ | WNZ district zuid | 0 |  |  |  |  | WNZ (West-Nederland Zuid) | 44A-302, Tunnel onder de Oude Maas | TRUE | Appendage |  |  | VITOP |  |  |  | 0 | 0 | [6 empty] | 0 | 0 | [11 empty] | 31 | 000104587 | 0 | 0 | [10 empty] | 0 |  |  |  |  | BR | 0 | Rijkswaterstaat West Nederland Noord | Rijkswaterstaat WNZ-district Zuid | 186 |  |  | 0 | 0 | 0 | [8 empty] | FALSE | 0 |  |  |  |  | 0 | 0 | 0 | 0 | FALSE |  |  |  | FALSE
DET-N6-1133 | 016-0020-R, KP Ridderkerk-Noord - 's-Gravendeel | Rijksweg 16 | 44A-302-01, Drechttunnel (A16) |  | 31 Hoofdpompenkelders | Hoofdpompkelder zuid | Compensator 13-DRE-231-204 |  |  | DET-N2-001 | DET-N3-031 | Tunnel | Pompinstallatie | 1040 | 00012 | RWS TOP WNZ | WNZ district zuid | 0 |  |  |  |  | WNZ (West-Nederland Zuid) | 44A-302, Tunnel onder de Oude Maas | TRUE | Appendage |  |  | VITOP |  |  |  | 0 | 0 | [6 empty] | 0 | 0 | [11 empty] | 31 | 000104588 | 0 | 0 | [10 empty] | 0 |  |  |  |  | BR | 0 | Rijkswaterstaat West Nederland Noord | Rijkswaterstaat WNZ-district Zuid | 186 |  |  | 0 | 0 | 0 | [8 empty] | FALSE | 0 |  |  |  |  | 0 | 0 | 0 | 0 | FALSE |  |  |  | FALSE
DET-N6-1134 | 016-0020-R, KP Ridderkerk-Noord - 's-Gravendeel | Rijksweg 16 | 44A-302-01, Drechttunnel (A16) |  | 31 Hoofdpompenkelders | Hoofdpompkelder zuid | Verwarmingskabel +PKZ3/31/VE01 |  |  | DET-N2-001 | DET-N3-031 | Tunnel | Pompinstallatie | 1435 | 00012 | RWS TOP WNZ | WNZ district zuid | 0 |  |  |  |  | WNZ (West-Nederland Zuid) | 44A-302, Tunnel onder de Oude Maas | TRUE | Pompinstallatie, Algemeen |  |  | VITOP |  |  |  | 0 | 0 | [6 empty] | 0 | 0 | [11 empty] | 31 | 000104589 | 0 | 0 | [10 empty] | 0 |  |  |  |  | BR | 0 | Rijkswaterstaat West Nederland Noord | Rijkswaterstaat WNZ-district Zuid | 186 |  |  | 0 | 0 | 0 | [8 empty] | FALSE | 0 |  |  |  |  | 0 | 0 | 0 | 0 | FALSE |  |  |  | FALSE
DET-N6-1135 | 016-0020-R, KP Ridderkerk-Noord - 's-Gravendeel | Rijksweg 16 | 44A-302-01, Drechttunnel (A16) |  | 31 Hoofdpompenkelders | Hoofdpompkelder zuid | Buisleiding |  |  | DET-N2-001 | DET-N3-031 | Tunnel | Pompinstallatie | 1331 | 00012 | RWS TOP WNZ | WNZ district zuid | 0 |  |  |  |  | WNZ (West-Nederland Zuid) | 44A-302, Tunnel onder de Oude Maas | TRUE | Buisleiding |  |  | VITOP |  |  |  | 0 | 0 | [6 empty] | 0 | 0 | [11 empty] | 31 | 000104590 | 0 | 0 | [10 empty] | 0 |  |  |  |  | BR | 0 | Rijkswaterstaat West Nederland Noord | Rijkswaterstaat WNZ-district Zuid | 186 |  |  | 0 | 0 | 0 | [8 empty] | FALSE | 0 |  |  |  |  | 0 | 0 | 0 | 0 | FALSE |  |  |  | FALSE
DET-N6-1136 | 016-0020-R, KP Ridderkerk-Noord - 's-Gravendeel | Rijksweg 16 | 44A-302-01, Drechttunnel (A16) |  | 31 Hoofdpompenkelders | Hoofdpompkelder zuid | Paneel +PKZ2/31/N102 |  |  | DET-N2-001 | DET-N3-031 | Tunnel | Pompinstallatie | 1292 | 00012 | RWS TOP WNZ | WNZ district zuid | 0 |  |  |  |  | WNZ (West-Nederland Zuid) | 44A-302, Tunnel onder de Oude Maas | TRUE | Kast |  |  | VITOP |  |  |  | 0 | 0 | [6 empty] | 0 | 0 | [11 empty] | 31 | 000104591 | 0 | 0 | [10 empty] | 0 |  |  |  |  | BR | 0 | Rijkswaterstaat West Nederland Noord | Rijkswaterstaat WNZ-district Zuid | 186 |  |  | 0 | 0 | 0 | [8 empty] | FALSE | 0 |  |  |  |  | 0 | 0 | 0 | 0 | FALSE |  |  |  | FALSE
DET-N6-1137 | 016-0020-R, KP Ridderkerk-Noord - 's-Gravendeel | Rijksweg 16 | 44A-302-01, Drechttunnel (A16) |  | 31 Hoofdpompenkelders | Hoofdpompkelder zuid | Pomp +PKZ3/31/PP01 |  |  | DET-N2-001 | DET-N3-031 | Tunnel | Pompinstallatie | 1434 | 00012 | RWS TOP WNZ | WNZ district zuid | 0 | 2000-01-01 |  |  |  | WNZ (West-Nederland Zuid) | 44A-302, Tunnel onder de Oude Maas | TRUE | Pomp |  |  | VITOP |  |  |  | 0 | 0 | [6 empty] | 0 | 0 |  |  |  | Flyght |  | Flyght | CP3152-91 (13.5 kW) | n.b. |  |  |  | 31 | 000104592 | 0 | 0 | [10 empty] | 0 |  |  |  |  | BR | 0 | Rijkswaterstaat West Nederland Noord | Rijkswaterstaat WNZ-district Zuid | 186 |  |  | 0 | 0 | 0 | [8 empty] | FALSE | 0 |  |  |  |  | 0 | 0 | 0 | 0 | FALSE |  |  |  | FALSE
DET-N6-1138 | 016-0020-R, KP Ridderkerk-Noord - 's-Gravendeel | Rijksweg 16 | 44A-302-01, Drechttunnel (A16) |  | 31 Hoofdpompenkelders | Hoofdpompkelder zuid | Pomp +PKZ3/31/PP02 |  |  | DET-N2-001 | DET-N3-031 | Tunnel | Pompinstallatie | 1434 | 00012 | RWS TOP WNZ | WNZ district zuid | 0 | 2000-01-01 |  |  |  | WNZ (West-Nederland Zuid) | 44A-302, Tunnel onder de Oude Maas | TRUE | Pomp |  |  | VITOP |  |  |  | 0 | 0 | [6 empty] | 0 | 0 |  |  |  | Flyght |  | Flyght | CP3152-91 (13.5 kW) | n.b. |  |  |  | 31 | 000104593 | 0 | 0 | [10 empty] | 0 |  |  |  |  | BR | 0 | Rijkswaterstaat West Nederland Noord | Rijkswaterstaat WNZ-district Zuid | 186 |  |  | 0 | 0 | 0 | [8 empty] | FALSE | 0 |  |  |  |  | 0 | 0 | 0 | 0 | FALSE |  |  |  | FALSE
DET-N6-1139 | 016-0020-R, KP Ridderkerk-Noord - 's-Gravendeel | Rijksweg 16 | 44A-302-01, Drechttunnel (A16) |  | 31 Hoofdpompenkelders | Hoofdpompkelder zuid | Pomp +PKZ3/31/PP03 |  |  | DET-N2-001 | DET-N3-031 | Tunnel | Pompinstallatie | 1434 | 00012 | RWS TOP WNZ | WNZ district zuid | 0 | 2000-01-01 |  |  |  | WNZ (West-Nederland Zuid) | 44A-302, Tunnel onder de Oude Maas | TRUE | Pomp |  |  | VITOP |  |  |  | 0 | 0 | [6 empty] | 0 | 0 |  |  |  | Flyght |  | Flyght | CP3152-91 (13.5 kW) | n.b. |  |  |  | 31 | 000104594 | 0 | 0 | [10 empty] | 0 |  |  |  |  | BR | 0 | Rijkswaterstaat West Nederland Noord | Rijkswaterstaat WNZ-district Zuid | 186 |  |  | 0 | 0 | 0 | [8 empty] | FALSE | 0 |  |  |  |  | 0 | 0 | 0 | 0 | FALSE |  |  |  | FALSE
DET-N6-1140 | 016-0020-R, KP Ridderkerk-Noord - 's-Gravendeel | Rijksweg 16 | 44A-302-01, Drechttunnel (A16) |  | 31 Hoofdpompenkelders | Hoofdpompkelder zuid | Pomp +PKZ3/31/PP04 |  |  | DET-N2-001 | DET-N3-031 | Tunnel | Pompinstallatie | 1434 | 00012 | RWS TOP WNZ | WNZ district zuid | 0 | 2000-01-01 |  |  |  | WNZ (West-Nederland Zuid) | 44A-302, Tunnel onder de Oude Maas | TRUE | Pomp |  |  | VITOP |  |  |  | 0 | 0 | [6 empty] | 0 | 0 |  |  |  | Flyght |  | Flyght | CP3152-91 (13.5 kW) | n.b. |  |  |  | 31 | 000104595 | 0 | 0 | [10 empty] | 0 |  |  |  |  | BR | 0 | Rijkswaterstaat West Nederland Noord | Rijkswaterstaat WNZ-district Zuid | 186 |  |  | 0 | 0 | 0 | [8 empty] | FALSE | 0 |  |  |  |  | 0 | 0 | 0 | 0 | FALSE |  |  |  | FALSE
DET-N6-1141 | 016-0020-R, KP Ridderkerk-Noord - 's-Gravendeel | Rijksweg 16 | 44A-302-01, Drechttunnel (A16) |  | 31 Hoofdpompenkelders | Hoofdpompkelder zuid | Niveauschakelaars |  |  | DET-N2-001 | DET-N3-031 | Tunnel | Pompinstallatie | 1490 | 00012 | RWS TOP WNZ | WNZ district zuid | 0 |  |  |  |  | WNZ (West-Nederland Zuid) | 44A-302, Tunnel onder de Oude Maas | TRUE | Sensor |  |  | VITOP |  |  |  | 0 | 0 | [6 empty] | 0 | 0 | [11 empty] | 31 | 000104596 | 0 | 0 | [10 empty] | 0 |  |  |  |  | BR | 0 | Rijkswaterstaat West Nederland Noord | Rijkswaterstaat WNZ-district Zuid | 186 |  |  | 0 | 0 | 0 | [8 empty] | FALSE | 0 |  |  |  |  | 0 | 0 | 0 | 0 | FALSE |  |  |  | FALSE
DET-N6-1142 | 016-0020-R, KP Ridderkerk-Noord - 's-Gravendeel | Rijksweg 16 | 44A-302-01, Drechttunnel (A16) |  | 31 Hoofdpompenkelders | Vluchtgang Oost | Motorafsluiter +VGZO/31/MA01 |  |  | DET-N2-001 | DET-N3-031 | Tunnel | Pompinstallatie | 1034 | 00012 | RWS TOP WNZ | WNZ district zuid | 0 |  |  |  |  | WNZ (West-Nederland Zuid) | 44A-302, Tunnel onder de Oude Maas | TRUE | Afsluiter |  |  | VITOP |  |  |  | 0 | 0 | [6 empty] | 0 | 0 | [11 empty] | 31 | 000104597 | 0 | 0 | [10 empty] | 0 |  |  |  |  | BR | 0 | Rijkswaterstaat West Nederland Noord | Rijkswaterstaat WNZ-district Zuid | 186 |  |  | 0 | 0 | 0 | [8 empty] | FALSE | 0 |  |  |  |  | 0 | 0 | 0 | 0 | FALSE |  |  |  | FALSE
DET-N6-1143 | 016-0020-R, KP Ridderkerk-Noord - 's-Gravendeel | Rijksweg 16 | 44A-302-01, Drechttunnel (A16) |  | 31 Hoofdpompenkelders | Vluchtgang West | Verwarmingskabel +VGZW/31/VE01 |  |  | DET-N2-001 | DET-N3-031 | Tunnel | Pompinstallatie | 1435 | 00012 | RWS TOP WNZ | WNZ district zuid | 0 |  |  |  |  | WNZ (West-Nederland Zuid) | 44A-302, Tunnel onder de Oude Maas | TRUE | Pompinstallatie, Algemeen |  |  | VITOP |  |  |  | 0 | 0 | [6 empty] | 0 | 0 | [11 empty] | 31 | 000104598 | 0 | 0 | [10 empty] | 0 |  |  |  |  | BR | 0 | Rijkswaterstaat West Nederland Noord | Rijkswaterstaat WNZ-district Zuid | 186 |  |  | 0 | 0 | 0 | [8 empty] | FALSE | 0 |  |  |  |  | 0 | 0 | 0 | 0 | FALSE |  |  |  | FALSE
DET-N6-1144 | 016-0020-R, KP Ridderkerk-Noord - 's-Gravendeel | Rijksweg 16 | 44A-302-01, Drechttunnel (A16) |  | 31 Hoofdpompenkelders | Vluchtgang Oost | Paneel +VGZO/31/R101 |  |  | DET-N2-001 | DET-N3-031 | Tunnel | Pompinstallatie | 1292 | 00012 | RWS TOP WNZ | WNZ district zuid | 0 |  |  |  |  | WNZ (West-Nederland Zuid) | 44A-302, Tunnel onder de Oude Maas | TRUE | Kast |  |  | VITOP |  |  |  | 0 | 0 | [6 empty] | 0 | 0 | [11 empty] | 31 | 000104599 | 0 | 0 | [10 empty] | 0 |  |  |  |  | BR | 0 | Rijkswaterstaat West Nederland Noord | Rijkswaterstaat WNZ-district Zuid | 186 |  |  | 0 | 0 | 0 | [8 empty] | FALSE | 0 |  |  |  |  | 0 | 0 | 0 | 0 | FALSE |  |  |  | FALSE
DET-N6-1145 | 016-0020-R, KP Ridderkerk-Noord - 's-Gravendeel | Rijksweg 16 | 44A-302-01, Drechttunnel (A16) |  | 31 Hoofdpompenkelders | Vluchtgang Oost | Motorafsluiter +VGNO/31/MA01 |  |  | DET-N2-001 | DET-N3-031 | Tunnel | Pompinstallatie | 1034 | 00012 | RWS TOP WNZ | WNZ district zuid | 0 |  |  |  |  | WNZ (West-Nederland Zuid) | 44A-302, Tunnel onder de Oude Maas | TRUE | Afsluiter |  |  | VITOP |  |  |  | 0 | 0 | [6 empty] | 0 | 0 | [11 empty] | 31 | 000104600 | 0 | 0 | [10 empty] | 0 |  |  |  |  | BR | 0 | Rijkswaterstaat West Nederland Noord | Rijkswaterstaat WNZ-district Zuid | 186 |  |  | 0 | 0 | 0 | [8 empty] | FALSE | 0 |  |  |  |  | 0 | 0 | 0 | 0 | FALSE |  |  |  | FALSE
DET-N6-1146 | 016-0020-R, KP Ridderkerk-Noord - 's-Gravendeel | Rijksweg 16 | 44A-302-01, Drechttunnel (A16) |  | 31 Hoofdpompenkelders | Vluchtgang West | Verwarmingskabel +VGNW/31/VE01 |  |  | DET-N2-001 | DET-N3-031 | Tunnel | Pompinstallatie | 1435 | 00012 | RWS TOP WNZ | WNZ district zuid | 0 |  |  |  |  | WNZ (West-Nederland Zuid) | 44A-302, Tunnel onder de Oude Maas | TRUE | Pompinstallatie, Algemeen |  |  | VITOP |  |  |  | 0 | 0 | [6 empty] | 0 | 0 | [11 empty] | 31 | 000104601 | 0 | 0 | [10 empty] | 0 |  |  |  |  | BR | 0 | Rijkswaterstaat West Nederland Noord | Rijkswaterstaat WNZ-district Zuid | 186 |  |  | 0 | 0 | 0 | [8 empty] | FALSE | 0 |  |  |  |  | 0 | 0 | 0 | 0 | FALSE |  |  |  | FALSE
DET-N6-1147 | 016-0020-R, KP Ridderkerk-Noord - 's-Gravendeel | Rijksweg 16 | 44A-302-01, Drechttunnel (A16) |  | 31 Hoofdpompenkelders | Vluchtgang Oost | Paneel +VGNO/31/R201 |  |  | DET-N2-001 | DET-N3-031 | Tunnel | Pompinstallatie | 1292 | 00012 | RWS TOP WNZ | WNZ district zuid | 0 |  |  |  |  | WNZ (West-Nederland Zuid) | 44A-302, Tunnel onder de Oude Maas | TRUE | Kast |  |  | VITOP |  |  |  | 0 | 0 | [6 empty] | 0 | 0 | [11 empty] | 31 | 000104602 | 0 | 0 | [10 empty] | 0 |  |  |  |  | BR | 0 | Rijkswaterstaat West Nederland Noord | Rijkswaterstaat WNZ-district Zuid | 186 |  |  | 0 | 0 | 0 | [8 empty] | FALSE | 0 |  |  |  |  | 0 | 0 | 0 | 0 | FALSE |  |  |  | FALSE
DET-N6-1148 | 016-0020-R, KP Ridderkerk-Noord - 's-Gravendeel | Rijksweg 16 | 44A-302-01, Drechttunnel (A16) |  | 32 Middenpompkelders | Middenpompkelder Oost | Afsluiters |  |  | DET-N2-001 | DET-N3-032 | Tunnel | Pompinstallatie | 1034 | 00012 | RWS TOP WNZ | WNZ district zuid | 0 |  |  |  |  | WNZ (West-Nederland Zuid) | 44A-302, Tunnel onder de Oude Maas | TRUE | Afsluiter |  |  | VITOP |  |  |  | 0 | 0 | [6 empty] | 0 | 0 | [11 empty] | 32 | 000104603 | 0 | 0 | [10 empty] | 0 |  |  |  |  | BR | 0 | Rijkswaterstaat West Nederland Noord | Rijkswaterstaat WNZ-district Zuid | 186 |  |  | 0 | 0 | 0 | [8 empty] | FALSE | 0 |  |  |  |  | 0 | 0 | 0 | 0 | FALSE |  |  |  | FALSE
DET-N6-1149 | 016-0020-R, KP Ridderkerk-Noord - 's-Gravendeel | Rijksweg 16 | 44A-302-01, Drechttunnel (A16) |  | 32 Middenpompkelders | Middenpompkelder Oost | Niveauschakelaars |  |  | DET-N2-001 | DET-N3-032 | Tunnel | Pompinstallatie | 1490 | 00012 | RWS TOP WNZ | WNZ district zuid | 0 |  |  |  |  | WNZ (West-Nederland Zuid) | 44A-302, Tunnel onder de Oude Maas | TRUE | Sensor |  |  | VITOP |  |  |  | 0 | 0 | [6 empty] | 0 | 0 | [11 empty] | 32 | 000104604 | 0 | 0 | [10 empty] | 0 |  |  |  |  | BR | 0 | Rijkswaterstaat West Nederland Noord | Rijkswaterstaat WNZ-district Zuid | 186 |  |  | 0 | 0 | 0 | [8 empty] | FALSE | 0 |  |  |  |  | 0 | 0 | 0 | 0 | FALSE |  |  |  | FALSE
DET-N6-1150 | 016-0020-R, KP Ridderkerk-Noord - 's-Gravendeel | Rijksweg 16 | 44A-302-01, Drechttunnel (A16) |  | 32 Middenpompkelders | Middenpompkelder West | Afsluiters |  |  | DET-N2-001 | DET-N3-032 | Tunnel | Pompinstallatie | 1034 | 00012 | RWS TOP WNZ | WNZ district zuid | 0 |  |  |  |  | WNZ (West-Nederland Zuid) | 44A-302, Tunnel onder de Oude Maas | TRUE | Afsluiter |  |  | VITOP |  |  |  | 0 | 0 | [6 empty] | 0 | 0 | [11 empty] | 32 | 000104605 | 0 | 0 | [10 empty] | 0 |  |  |  |  | BR | 0 | Rijkswaterstaat West Nederland Noord | Rijkswaterstaat WNZ-district Zuid | 186 |  |  | 0 | 0 | 0 | [8 empty] | FALSE | 0 |  |  |  |  | 0 | 0 | 0 | 0 | FALSE |  |  |  | FALSE
DET-N6-1151 | 016-0020-R, KP Ridderkerk-Noord - 's-Gravendeel | Rijksweg 16 | 44A-302-01, Drechttunnel (A16) |  | 32 Middenpompkelders | Middenpompkelder West | Buisleiding |  |  | DET-N2-001 | DET-N3-032 | Tunnel | Pompinstallatie | 1331 | 00012 | RWS TOP WNZ | WNZ district zuid | 0 |  |  |  |  | WNZ (West-Nederland Zuid) | 44A-302, Tunnel onder de Oude Maas | TRUE | Buisleiding |  |  | VITOP |  |  |  | 0 | 0 | [6 empty] | 0 | 0 | [11 empty] | 32 | 000104606 | 0 | 0 | [10 empty] | 0 |  |  |  |  | BR | 0 | Rijkswaterstaat West Nederland Noord | Rijkswaterstaat WNZ-district Zuid | 186 |  |  | 0 | 0 | 0 | [8 empty] | FALSE | 0 |  |  |  |  | 0 | 0 | 0 | 0 | FALSE |  |  |  | FALSE
DET-N6-1152 | 016-0020-R, KP Ridderkerk-Noord - 's-Gravendeel | Rijksweg 16 | 44A-302-01, Drechttunnel (A16) |  | 32 Middenpompkelders | Middenpompkelder West | Niveauschakelaars |  |  | DET-N2-001 | DET-N3-032 | Tunnel | Pompinstallatie | 1490 | 00012 | RWS TOP WNZ | WNZ district zuid | 0 |  |  |  |  | WNZ (West-Nederland Zuid) | 44A-302, Tunnel onder de Oude Maas | TRUE | Sensor |  |  | VITOP |  |  |  | 0 | 0 | [6 empty] | 0 | 0 | [11 empty] | 32 | 000104607 | 0 | 0 | [10 empty] | 0 |  |  |  |  | BR | 0 | Rijkswaterstaat West Nederland Noord | Rijkswaterstaat WNZ-district Zuid | 186 |  |  | 0 | 0 | 0 | [8 empty] | FALSE | 0 |  |  |  |  | 0 | 0 | 0 | 0 | FALSE |  |  |  | FALSE
DET-N6-1153 | 016-0020-R, KP Ridderkerk-Noord - 's-Gravendeel | Rijksweg 16 | 44A-302-01, Drechttunnel (A16) |  | 32 Middenpompkelders | Middenpompkelder West | Paneel +PKMW/32/N203 |  |  | DET-N2-001 | DET-N3-032 | Tunnel | Pompinstallatie | 1292 | 00012 | RWS TOP WNZ | WNZ district zuid | 0 |  |  |  |  | WNZ (West-Nederland Zuid) | 44A-302, Tunnel onder de Oude Maas | TRUE | Kast |  |  | VITOP |  |  |  | 0 | 0 | [6 empty] | 0 | 0 | [11 empty] | 32 | 000104608 | 0 | 0 | [10 empty] | 0 |  |  |  |  | BR | 0 | Rijkswaterstaat West Nederland Noord | Rijkswaterstaat WNZ-district Zuid | 186 |  |  | 0 | 0 | 0 | [8 empty] | FALSE | 0 |  |  |  |  | 0 | 0 | 0 | 0 | FALSE |  |  |  | FALSE
DET-N6-1154 | 016-0020-R, KP Ridderkerk-Noord - 's-Gravendeel | Rijksweg 16 | 44A-302-01, Drechttunnel (A16) |  | 32 Middenpompkelders | Middenpompkelder West | Drukknopkast +PKMW/32/DK01 |  |  | DET-N2-001 | DET-N3-032 | Tunnel | Pompinstallatie | 1292 | 00012 | RWS TOP WNZ | WNZ district zuid | 0 |  |  |  |  | WNZ (West-Nederland Zuid) | 44A-302, Tunnel onder de Oude Maas | TRUE | Kast |  |  | VITOP |  |  |  | 0 | 0 | [6 empty] | 0 | 0 | [11 empty] | 32 | 000104609 | 0 | 0 | [10 empty] | 0 |  |  |  |  | BR | 0 | Rijkswaterstaat West Nederland Noord | Rijkswaterstaat WNZ-district Zuid | 186 |  |  | 0 | 0 | 0 | [8 empty] | FALSE | 0 |  |  |  |  | 0 | 0 | 0 | 0 | FALSE |  |  |  | FALSE
DET-N6-1155 | 016-0020-R, KP Ridderkerk-Noord - 's-Gravendeel | Rijksweg 16 | 44A-302-01, Drechttunnel (A16) |  | 32 Middenpompkelders | Middenpompkelder West | Pomp +PKMW/32/PP01 |  |  | DET-N2-001 | DET-N3-032 | Tunnel | Pompinstallatie | 1434 | 00012 | RWS TOP WNZ | WNZ district zuid | 0 | 2000-01-01 |  |  |  | WNZ (West-Nederland Zuid) | 44A-302, Tunnel onder de Oude Maas | TRUE | Pomp |  |  | VITOP |  |  |  | 0 | 0 | [6 empty] | 0 | 0 |  |  |  | Flyght |  | Flyght | CP3127-090 (5.9 kW) | n.b. |  |  |  | 32 | 000104610 | 0 | 0 | [10 empty] | 0 |  |  |  |  | BR | 0 | Rijkswaterstaat West Nederland Noord | Rijkswaterstaat WNZ-district Zuid | 186 |  |  | 0 | 0 | 0 | [8 empty] | FALSE | 0 |  |  |  |  | 0 | 0 | 0 | 0 | FALSE |  |  |  | FALSE
DET-N6-1156 | 016-0020-R, KP Ridderkerk-Noord - 's-Gravendeel | Rijksweg 16 | 44A-302-01, Drechttunnel (A16) |  | 32 Middenpompkelders | Middenpompkelder West | Pomp +PKMW/32/PP02 |  |  | DET-N2-001 | DET-N3-032 | Tunnel | Pompinstallatie | 1434 | 00012 | RWS TOP WNZ | WNZ district zuid | 0 | 2000-01-01 |  |  |  | WNZ (West-Nederland Zuid) | 44A-302, Tunnel onder de Oude Maas | TRUE | Pomp |  |  | VITOP |  |  |  | 0 | 0 | [6 empty] | 0 | 0 |  |  |  | Flyght |  | Flyght | CP3127-090 (5.9 kW) | n.b. |  |  |  | 32 | 000104611 | 0 | 0 | [10 empty] | 0 |  |  |  |  | BR | 0 | Rijkswaterstaat West Nederland Noord | Rijkswaterstaat WNZ-district Zuid | 186 |  |  | 0 | 0 | 0 | [8 empty] | FALSE | 0 |  |  |  |  | 0 | 0 | 0 | 0 | FALSE |  |  |  | FALSE
DET-N6-1157 | 016-0020-R, KP Ridderkerk-Noord - 's-Gravendeel | Rijksweg 16 | 44A-302-01, Drechttunnel (A16) |  | 32 Middenpompkelders | Middenpompkelder West | Middenpompinstallatie +VGMW/32/DC02 |  |  | DET-N2-001 | DET-N3-032 | Tunnel | Pompinstallatie | 1435 | 00012 | RWS TOP WNZ | WNZ district zuid | 0 |  |  |  |  | WNZ (West-Nederland Zuid) | 44A-302, Tunnel onder de Oude Maas | TRUE | Pompinstallatie, Algemeen |  |  | VITOP |  |  |  | 0 | 0 | [6 empty] | 0 | 0 | [11 empty] | 32 | 000104612 | 0 | 0 | [10 empty] | 0 |  |  |  |  | BR | 0 | Rijkswaterstaat West Nederland Noord | Rijkswaterstaat WNZ-district Zuid | 186 |  |  | 0 | 0 | 0 | [8 empty] | FALSE | 0 |  |  |  |  | 0 | 0 | 0 | 0 | FALSE |  |  |  | FALSE
DET-N6-1158 | 016-0020-R, KP Ridderkerk-Noord - 's-Gravendeel | Rijksweg 16 | 44A-302-01, Drechttunnel (A16) |  | 32 Middenpompkelders | Middenpompkelder West | Middenpompinstallatie +PKMW/32/DK01 |  |  | DET-N2-001 | DET-N3-032 | Tunnel | Pompinstallatie | 1435 | 00012 | RWS TOP WNZ | WNZ district zuid | 0 |  |  |  |  | WNZ (West-Nederland Zuid) | 44A-302, Tunnel onder de Oude Maas | TRUE | Pompinstallatie, Algemeen |  |  | VITOP |  |  |  | 0 | 0 | [6 empty] | 0 | 0 | [11 empty] | 32 | 000104613 | 0 | 0 | [10 empty] | 0 |  |  |  |  | BR | 0 | Rijkswaterstaat West Nederland Noord | Rijkswaterstaat WNZ-district Zuid | 186 |  |  | 0 | 0 | 0 | [8 empty] | FALSE | 0 |  |  |  |  | 0 | 0 | 0 | 0 | FALSE |  |  |  | FALSE
DET-N6-1159 | 016-0020-R, KP Ridderkerk-Noord - 's-Gravendeel | Rijksweg 16 | 44A-302-01, Drechttunnel (A16) |  | 32 Middenpompkelders | Middenpompkelder West | Middenpompinstallatie +VGMW/32/R202 |  |  | DET-N2-001 | DET-N3-032 | Tunnel | Pompinstallatie | 1435 | 00012 | RWS TOP WNZ | WNZ district zuid | 0 |  |  |  |  | WNZ (West-Nederland Zuid) | 44A-302, Tunnel onder de Oude Maas | TRUE | Pompinstallatie, Algemeen |  |  | VITOP |  |  |  | 0 | 0 | [6 empty] | 0 | 0 | [11 empty] | 32 | 000104614 | 0 | 0 | [10 empty] | 0 |  |  |  |  | BR | 0 | Rijkswaterstaat West Nederland Noord | Rijkswaterstaat WNZ-district Zuid | 186 |  |  | 0 | 0 | 0 | [8 empty] | FALSE | 0 |  |  |  |  | 0 | 0 | 0 | 0 | FALSE |  |  |  | FALSE
DET-N6-1160 | 016-0020-R, KP Ridderkerk-Noord - 's-Gravendeel | Rijksweg 16 | 44A-302-01, Drechttunnel (A16) |  | 32 Middenpompkelders | Middenpompkelder West | Middenpompinstallatie +DGMW/38/SP01 |  |  | DET-N2-001 | DET-N3-032 | Tunnel | Pompinstallatie | 1435 | 00012 | RWS TOP WNZ | WNZ district zuid | 0 |  |  |  |  | WNZ (West-Nederland Zuid) | 44A-302, Tunnel onder de Oude Maas | TRUE | Pompinstallatie, Algemeen |  |  | VITOP |  |  |  | 0 | 0 | [6 empty] | 0 | 0 | [11 empty] | 32 | 000104615 | 0 | 0 | [10 empty] | 0 |  |  |  |  | BR | 0 | Rijkswaterstaat West Nederland Noord | Rijkswaterstaat WNZ-district Zuid | 186 |  |  | 0 | 0 | 0 | [8 empty] | FALSE | 0 |  |  |  |  | 0 | 0 | 0 | 0 | FALSE |  |  |  | FALSE
DET-N6-1161 | 016-0020-R, KP Ridderkerk-Noord - 's-Gravendeel | Rijksweg 16 | 44A-302-01, Drechttunnel (A16) |  | 32 Middenpompkelders | Middenpompkelder West | Middenpompinstallatie +DGMW/38/WS01 |  |  | DET-N2-001 | DET-N3-032 | Tunnel | Pompinstallatie | 1435 | 00012 | RWS TOP WNZ | WNZ district zuid | 0 |  |  |  |  | WNZ (West-Nederland Zuid) | 44A-302, Tunnel onder de Oude Maas | TRUE | Pompinstallatie, Algemeen |  |  | VITOP |  |  |  | 0 | 0 | [6 empty] | 0 | 0 | [11 empty] | 32 | 000104616 | 0 | 0 | [10 empty] | 0 |  |  |  |  | BR | 0 | Rijkswaterstaat West Nederland Noord | Rijkswaterstaat WNZ-district Zuid | 186 |  |  | 0 | 0 | 0 | [8 empty] | FALSE | 0 |  |  |  |  | 0 | 0 | 0 | 0 | FALSE |  |  |  | FALSE
DET-N6-1162 | 016-0020-R, KP Ridderkerk-Noord - 's-Gravendeel | Rijksweg 16 | 44A-302-01, Drechttunnel (A16) |  | 32 Middenpompkelders | Middenpompkelder West | Middenpompinstallatie +DGMW/38/V001 |  |  | DET-N2-001 | DET-N3-032 | Tunnel | Pompinstallatie | 1435 | 00012 | RWS TOP WNZ | WNZ district zuid | 0 |  |  |  |  | WNZ (West-Nederland Zuid) | 44A-302, Tunnel onder de Oude Maas | TRUE | Pompinstallatie, Algemeen |  |  | VITOP |  |  |  | 0 | 0 | [6 empty] | 0 | 0 | [11 empty] | 32 | 000104617 | 0 | 0 | [10 empty] | 0 |  |  |  |  | BR | 0 | Rijkswaterstaat West Nederland Noord | Rijkswaterstaat WNZ-district Zuid | 186 |  |  | 0 | 0 | 0 | [8 empty] | FALSE | 0 |  |  |  |  | 0 | 0 | 0 | 0 | FALSE |  |  |  | FALSE
DET-N6-1163 | 016-0020-R, KP Ridderkerk-Noord - 's-Gravendeel | Rijksweg 16 | 44A-302-01, Drechttunnel (A16) |  | 32 Middenpompkelders | Middenpompkelder West | Middenpompinstallatie Motor +VGMW/32/MA02 |  |  | DET-N2-001 | DET-N3-032 | Tunnel | Pompinstallatie | 1435 | 00012 | RWS TOP WNZ | WNZ district zuid | 0 |  |  |  |  | WNZ (West-Nederland Zuid) | 44A-302, Tunnel onder de Oude Maas | TRUE | Pompinstallatie, Algemeen |  |  | VITOP |  |  |  | 0 | 0 | [6 empty] | 0 | 0 | [11 empty] | 32 | 000104618 | 0 | 0 | [10 empty] | 0 |  |  |  |  | BR | 0 | Rijkswaterstaat West Nederland Noord | Rijkswaterstaat WNZ-district Zuid | 186 |  |  | 0 | 0 | 0 | [8 empty] | FALSE | 0 |  |  |  |  | 0 | 0 | 0 | 0 | FALSE |  |  |  | FALSE
DET-N6-1164 | 016-0020-R, KP Ridderkerk-Noord - 's-Gravendeel | Rijksweg 16 | 44A-302-01, Drechttunnel (A16) |  | 32 Middenpompkelders | Middenpompkelder West | Middenpompinstallatie Motor +VGMW/32/MA01 |  |  | DET-N2-001 | DET-N3-032 | Tunnel | Pompinstallatie | 1435 | 00012 | RWS TOP WNZ | WNZ district zuid | 0 |  |  |  |  | WNZ (West-Nederland Zuid) | 44A-302, Tunnel onder de Oude Maas | TRUE | Pompinstallatie, Algemeen |  |  | VITOP |  |  |  | 0 | 0 | [6 empty] | 0 | 0 | [11 empty] | 32 | 000104619 | 0 | 0 | [10 empty] | 0 |  |  |  |  | BR | 0 | Rijkswaterstaat West Nederland Noord | Rijkswaterstaat WNZ-district Zuid | 186 |  |  | 0 | 0 | 0 | [8 empty] | FALSE | 0 |  |  |  |  | 0 | 0 | 0 | 0 | FALSE |  |  |  | FALSE
DET-N6-1165 | 016-0020-R, KP Ridderkerk-Noord - 's-Gravendeel | Rijksweg 16 | 44A-302-01, Drechttunnel (A16) |  | 32 Middenpompkelders | Dienstgang Oost | Paneel +DGMO/32/R101 |  |  | DET-N2-001 | DET-N3-032 | Tunnel | Pompinstallatie | 1292 | 00012 | RWS TOP WNZ | WNZ district zuid | 0 |  |  |  |  | WNZ (West-Nederland Zuid) | 44A-302, Tunnel onder de Oude Maas | TRUE | Kast |  |  | VITOP |  |  |  | 0 | 0 | [6 empty] | 0 | 0 | [11 empty] | 32 | 000104620 | 0 | 0 | [10 empty] | 0 |  |  |  |  | BR | 0 | Rijkswaterstaat West Nederland Noord | Rijkswaterstaat WNZ-district Zuid | 186 |  |  | 0 | 0 | 0 | [8 empty] | FALSE | 0 |  |  |  |  | 0 | 0 | 0 | 0 | FALSE |  |  |  | FALSE
DET-N6-1166 | 016-0020-R, KP Ridderkerk-Noord - 's-Gravendeel | Rijksweg 16 | 44A-302-01, Drechttunnel (A16) |  | 32 Middenpompkelders | Dienstgang West | Paneel +DGMW/32/R201 |  |  | DET-N2-001 | DET-N3-032 | Tunnel | Pompinstallatie | 1292 | 00012 | RWS TOP WNZ | WNZ district zuid | 0 |  |  |  |  | WNZ (West-Nederland Zuid) | 44A-302, Tunnel onder de Oude Maas | TRUE | Kast |  |  | VITOP |  |  |  | 0 | 0 | [6 empty] | 0 | 0 | [11 empty] | 32 | 000104621 | 0 | 0 | [10 empty] | 0 |  |  |  |  | BR | 0 | Rijkswaterstaat West Nederland Noord | Rijkswaterstaat WNZ-district Zuid | 186 |  |  | 0 | 0 | 0 | [8 empty] | FALSE | 0 |  |  |  |  | 0 | 0 | 0 | 0 | FALSE |  |  |  | FALSE
DET-N6-1167 | 016-0020-R, KP Ridderkerk-Noord - 's-Gravendeel | Rijksweg 16 | 44A-302-01, Drechttunnel (A16) |  | 32 Middenpompkelders | Vluchtgang West | Motoraflsuiter +VGMW/31/MA01 |  |  | DET-N2-001 | DET-N3-032 | Tunnel | Pompinstallatie | 1034 | 00012 | RWS TOP WNZ | WNZ district zuid | 0 |  |  |  |  | WNZ (West-Nederland Zuid) | 44A-302, Tunnel onder de Oude Maas | TRUE | Afsluiter |  |  | VITOP |  |  |  | 0 | 0 | [6 empty] | 0 | 0 | [11 empty] | 32 | 000104622 | 0 | 0 | [10 empty] | 0 |  |  |  |  | BR | 0 | Rijkswaterstaat West Nederland Noord | Rijkswaterstaat WNZ-district Zuid | 186 |  |  | 0 | 0 | 0 | [8 empty] | FALSE | 0 |  |  |  |  | 0 | 0 | 0 | 0 | FALSE |  |  |  | FALSE
DET-N6-1168 | 016-0020-R, KP Ridderkerk-Noord - 's-Gravendeel | Rijksweg 16 | 44A-302-01, Drechttunnel (A16) |  | 32 Middenpompkelders | Vluchtgang West | Motoraflsuiter +VGMW/31/MA02 |  |  | DET-N2-001 | DET-N3-032 | Tunnel | Pompinstallatie | 1034 | 00012 | RWS TOP WNZ | WNZ district zuid | 0 |  |  |  |  | WNZ (West-Nederland Zuid) | 44A-302, Tunnel onder de Oude Maas | TRUE | Afsluiter |  |  | VITOP |  |  |  | 0 | 0 | [6 empty] | 0 | 0 | [11 empty] | 32 | 000104623 | 0 | 0 | [10 empty] | 0 |  |  |  |  | BR | 0 | Rijkswaterstaat West Nederland Noord | Rijkswaterstaat WNZ-district Zuid | 186 |  |  | 0 | 0 | 0 | [8 empty] | FALSE | 0 |  |  |  |  | 0 | 0 | 0 | 0 | FALSE |  |  |  | FALSE
DET-N6-1169 | 016-0020-R, KP Ridderkerk-Noord - 's-Gravendeel | Rijksweg 16 | 44A-302-01, Drechttunnel (A16) |  | 32 Middenpompkelders | Vluchtgang West | Paneel +VGMW/32/R202 |  |  | DET-N2-001 | DET-N3-032 | Tunnel | Pompinstallatie | 1292 | 00012 | RWS TOP WNZ | WNZ district zuid | 0 |  |  |  |  | WNZ (West-Nederland Zuid) | 44A-302, Tunnel onder de Oude Maas | TRUE | Kast |  |  | VITOP |  |  |  | 0 | 0 | [6 empty] | 0 | 0 | [11 empty] | 32 | 000104624 | 0 | 0 | [10 empty] | 0 |  |  |  |  | BR | 0 | Rijkswaterstaat West Nederland Noord | Rijkswaterstaat WNZ-district Zuid | 186 |  |  | 0 | 0 | 0 | [8 empty] | FALSE | 0 |  |  |  |  | 0 | 0 | 0 | 0 | FALSE |  |  |  | FALSE
DET-N6-1170 | 016-0020-R, KP Ridderkerk-Noord - 's-Gravendeel | Rijksweg 16 | 44A-302-01, Drechttunnel (A16) |  | 33 Hellingpompkelder | 33 Hellingpompkelder Algemeen | Afsluiter |  |  | DET-N2-001 | DET-N3-033 | Tunnel | Pompinstallatie | 1034 | 00012 | RWS TOP WNZ | WNZ district zuid | 0 |  |  |  |  | WNZ (West-Nederland Zuid) | 44A-302, Tunnel onder de Oude Maas | TRUE | Afsluiter |  |  | VITOP |  |  |  | 0 | 0 | [6 empty] | 0 | 0 | [11 empty] | 33 | 000104625 | 0 | 0 | [10 empty] | 0 |  |  |  |  | BR | 0 | Rijkswaterstaat West Nederland Noord | Rijkswaterstaat WNZ-district Zuid | 186 |  |  | 0 | 0 | 0 | [8 empty] | FALSE | 0 |  |  |  |  | 0 | 0 | 0 | 0 | FALSE |  |  |  | FALSE
DET-N6-1171 | 016-0020-R, KP Ridderkerk-Noord - 's-Gravendeel | Rijksweg 16 | 44A-302-01, Drechttunnel (A16) |  | 33 Hellingpompkelder | 33 Hellingpompkelder Algemeen | Balg |  |  | DET-N2-001 | DET-N3-033 | Tunnel | Pompinstallatie | 1050 | 00012 | RWS TOP WNZ | WNZ district zuid | 0 |  |  |  |  | WNZ (West-Nederland Zuid) | 44A-302, Tunnel onder de Oude Maas | TRUE | Balg |  |  | VITOP |  |  |  | 0 | 0 | [6 empty] | 0 | 0 | [11 empty] | 33 | 000104626 | 0 | 0 | [10 empty] | 0 |  |  |  |  | BR | 0 | Rijkswaterstaat West Nederland Noord | Rijkswaterstaat WNZ-district Zuid | 186 |  |  | 0 | 0 | 0 | [8 empty] | FALSE | 0 |  |  |  |  | 0 | 0 | 0 | 0 | FALSE |  |  |  | FALSE
DET-N6-1172 | 016-0020-R, KP Ridderkerk-Noord - 's-Gravendeel | Rijksweg 16 | 44A-302-01, Drechttunnel (A16) |  | 33 Hellingpompkelder | 33 Hellingpompkelder Algemeen | Bedieningspaneel |  |  | DET-N2-001 | DET-N3-033 | Tunnel | Pompinstallatie | 1057 | 00012 | RWS TOP WNZ | WNZ district zuid | 0 |  |  |  |  | WNZ (West-Nederland Zuid) | 44A-302, Tunnel onder de Oude Maas | TRUE | Bedieningspaneel |  |  | VITOP |  |  |  | 0 | 0 | [6 empty] | 0 | 0 | [11 empty] | 33 | 000104627 | 0 | 0 | [10 empty] | 0 |  |  |  |  | BR | 0 | Rijkswaterstaat West Nederland Noord | Rijkswaterstaat WNZ-district Zuid | 186 |  |  | 0 | 0 | 0 | [8 empty] | FALSE | 0 |  |  |  |  | 0 | 0 | 0 | 0 | FALSE |  |  |  | FALSE
DET-N6-1173 | 016-0020-R, KP Ridderkerk-Noord - 's-Gravendeel | Rijksweg 16 | 44A-302-01, Drechttunnel (A16) |  | 33 Hellingpompkelder | 33 Hellingpompkelder Algemeen | Beschermkap |  |  | DET-N2-001 | DET-N3-033 | Tunnel | Pompinstallatie | 1988 | 00012 | RWS TOP WNZ | WNZ district zuid | 0 |  |  |  |  | WNZ (West-Nederland Zuid) | 44A-302, Tunnel onder de Oude Maas | TRUE | Beschermkap |  |  | VITOP |  |  |  | 0 | 0 | [6 empty] | 0 | 0 | [11 empty] | 33 | 000104628 | 0 | 0 | [10 empty] | 0 |  |  |  |  | BR | 0 | Rijkswaterstaat West Nederland Noord | Rijkswaterstaat WNZ-district Zuid | 186 |  |  | 0 | 0 | 0 | [8 empty] | FALSE | 0 |  |  |  |  | 0 | 0 | 0 | 0 | FALSE |  |  |  | FALSE
DET-N6-1174 | 016-0020-R, KP Ridderkerk-Noord - 's-Gravendeel | Rijksweg 16 | 44A-302-01, Drechttunnel (A16) |  | 33 Hellingpompkelder | 33 Hellingpompkelder Algemeen | Beschermlaag |  |  | DET-N2-001 | DET-N3-033 | Tunnel | Pompinstallatie | 2073 | 00012 | RWS TOP WNZ | WNZ district zuid | 0 |  |  |  |  | WNZ (West-Nederland Zuid) | 44A-302, Tunnel onder de Oude Maas | TRUE | Beschermlaag |  |  | VITOP |  |  |  | 0 | 0 | [6 empty] | 0 | 0 | [11 empty] | 33 | 000104629 | 0 | 0 | [10 empty] | 0 |  |  |  |  | BR | 0 | Rijkswaterstaat West Nederland Noord | Rijkswaterstaat WNZ-district Zuid | 186 |  |  | 0 | 0 | 0 | [8 empty] | FALSE | 0 |  |  |  |  | 0 | 0 | 0 | 0 | FALSE |  |  |  | FALSE
DET-N6-1175 | 016-0020-R, KP Ridderkerk-Noord - 's-Gravendeel | Rijksweg 16 | 44A-302-01, Drechttunnel (A16) |  | 33 Hellingpompkelder | 33 Hellingpompkelder Algemeen | Buisleiding |  |  | DET-N2-001 | DET-N3-033 | Tunnel | Pompinstallatie | 1331 | 00012 | RWS TOP WNZ | WNZ district zuid | 0 |  |  |  |  | WNZ (West-Nederland Zuid) | 44A-302, Tunnel onder de Oude Maas | TRUE | Buisleiding |  |  | VITOP |  |  |  | 0 | 0 | [6 empty] | 0 | 0 | [11 empty] | 33 | 000104630 | 0 | 0 | [10 empty] | 0 |  |  |  |  | BR | 0 | Rijkswaterstaat West Nederland Noord | Rijkswaterstaat WNZ-district Zuid | 186 |  |  | 0 | 0 | 0 | [8 empty] | FALSE | 0 |  |  |  |  | 0 | 0 | 0 | 0 | FALSE |  |  |  | FALSE
DET-N6-1176 | 016-0020-R, KP Ridderkerk-Noord - 's-Gravendeel | Rijksweg 16 | 44A-302-01, Drechttunnel (A16) |  | 33 Hellingpompkelder | 33 Hellingpompkelder Algemeen | Elektrische aandrijving |  |  | DET-N2-001 | DET-N3-033 | Tunnel | Pompinstallatie | 2193 | 00012 | RWS TOP WNZ | WNZ district zuid | 0 |  |  |  |  | WNZ (West-Nederland Zuid) | 44A-302, Tunnel onder de Oude Maas | TRUE | Elektrische aandrijving |  |  | VITOP |  |  |  | 0 | 0 | [6 empty] | 0 | 0 | [11 empty] | 33 | 000104631 | 0 | 0 | [10 empty] | 0 |  |  |  |  | BR | 0 | Rijkswaterstaat West Nederland Noord | Rijkswaterstaat WNZ-district Zuid | 186 |  |  | 0 | 0 | 0 | [8 empty] | FALSE | 0 |  |  |  |  | 0 | 0 | 0 | 0 | FALSE |  |  |  | FALSE
DET-N6-1177 | 016-0020-R, KP Ridderkerk-Noord - 's-Gravendeel | Rijksweg 16 | 44A-302-01, Drechttunnel (A16) |  | 33 Hellingpompkelder | 33 Hellingpompkelder Algemeen | Elektromotor |  |  | DET-N2-001 | DET-N3-033 | Tunnel | Pompinstallatie | 1182 | 00012 | RWS TOP WNZ | WNZ district zuid | 0 |  |  |  |  | WNZ (West-Nederland Zuid) | 44A-302, Tunnel onder de Oude Maas | TRUE | Elektromotor |  |  | VITOP |  |  |  | 0 | 0 | [6 empty] | 0 | 0 | [11 empty] | 33 | 000104632 | 0 | 0 | [10 empty] | 0 |  |  |  |  | BR | 0 | Rijkswaterstaat West Nederland Noord | Rijkswaterstaat WNZ-district Zuid | 186 |  |  | 0 | 0 | 0 | [8 empty] | FALSE | 0 |  |  |  |  | 0 | 0 | 0 | 0 | FALSE |  |  |  | FALSE
DET-N6-1178 | 016-0020-R, KP Ridderkerk-Noord - 's-Gravendeel | Rijksweg 16 | 44A-302-01, Drechttunnel (A16) |  | 33 Hellingpompkelder | 33 Hellingpompkelder Algemeen | Filterhuis |  |  | DET-N2-001 | DET-N3-033 | Tunnel | Pompinstallatie | 2102 | 00012 | RWS TOP WNZ | WNZ district zuid | 0 |  |  |  |  | WNZ (West-Nederland Zuid) | 44A-302, Tunnel onder de Oude Maas | TRUE | Filterhuis |  |  | VITOP |  |  |  | 0 | 0 | [6 empty] | 0 | 0 | [11 empty] | 33 | 000104633 | 0 | 0 | [10 empty] | 0 |  |  |  |  | BR | 0 | Rijkswaterstaat West Nederland Noord | Rijkswaterstaat WNZ-district Zuid | 186 |  |  | 0 | 0 | 0 | [8 empty] | FALSE | 0 |  |  |  |  | 0 | 0 | 0 | 0 | FALSE |  |  |  | FALSE
DET-N6-1179 | 016-0020-R, KP Ridderkerk-Noord - 's-Gravendeel | Rijksweg 16 | 44A-302-01, Drechttunnel (A16) |  | 33 Hellingpompkelder | 33 Hellingpompkelder Algemeen | Filtervulling |  |  | DET-N2-001 | DET-N3-033 | Tunnel | Pompinstallatie | 2101 | 00012 | RWS TOP WNZ | WNZ district zuid | 0 |  |  |  |  | WNZ (West-Nederland Zuid) | 44A-302, Tunnel onder de Oude Maas | TRUE | Filtervulling |  |  | VITOP |  |  |  | 0 | 0 | [6 empty] | 0 | 0 | [11 empty] | 33 | 000104634 | 0 | 0 | [10 empty] | 0 |  |  |  |  | BR | 0 | Rijkswaterstaat West Nederland Noord | Rijkswaterstaat WNZ-district Zuid | 186 |  |  | 0 | 0 | 0 | [8 empty] | FALSE | 0 |  |  |  |  | 0 | 0 | 0 | 0 | FALSE |  |  |  | FALSE
DET-N6-1180 | 016-0020-R, KP Ridderkerk-Noord - 's-Gravendeel | Rijksweg 16 | 44A-302-01, Drechttunnel (A16) |  | 33 Hellingpompkelder | 33 Hellingpompkelder Algemeen | Frame |  |  | DET-N2-001 | DET-N3-033 | Tunnel | Pompinstallatie | 1203 | 00012 | RWS TOP WNZ | WNZ district zuid | 0 |  |  |  |  | WNZ (West-Nederland Zuid) | 44A-302, Tunnel onder de Oude Maas | TRUE | Frame |  |  | VITOP |  |  |  | 0 | 0 | [6 empty] | 0 | 0 | [11 empty] | 33 | 000104635 | 0 | 0 | [10 empty] | 0 |  |  |  |  | BR | 0 | Rijkswaterstaat West Nederland Noord | Rijkswaterstaat WNZ-district Zuid | 186 |  |  | 0 | 0 | 0 | [8 empty] | FALSE | 0 |  |  |  |  | 0 | 0 | 0 | 0 | FALSE |  |  |  | FALSE
DET-N6-1181 | 016-0020-R, KP Ridderkerk-Noord - 's-Gravendeel | Rijksweg 16 | 44A-302-01, Drechttunnel (A16) |  | 33 Hellingpompkelder | 33 Hellingpompkelder Algemeen | Haspel |  |  | DET-N2-001 | DET-N3-033 | Tunnel | Pompinstallatie | 2077 | 00012 | RWS TOP WNZ | WNZ district zuid | 0 |  |  |  |  | WNZ (West-Nederland Zuid) | 44A-302, Tunnel onder de Oude Maas | TRUE | Haspel |  |  | VITOP |  |  |  | 0 | 0 | [6 empty] | 0 | 0 | [11 empty] | 33 | 000104636 | 0 | 0 | [10 empty] | 0 |  |  |  |  | BR | 0 | Rijkswaterstaat West Nederland Noord | Rijkswaterstaat WNZ-district Zuid | 186 |  |  | 0 | 0 | 0 | [8 empty] | FALSE | 0 |  |  |  |  | 0 | 0 | 0 | 0 | FALSE |  |  |  | FALSE
DET-N6-1182 | 016-0020-R, KP Ridderkerk-Noord - 's-Gravendeel | Rijksweg 16 | 44A-302-01, Drechttunnel (A16) |  | 33 Hellingpompkelder | 33 Hellingpompkelder Algemeen | Kast |  |  | DET-N2-001 | DET-N3-033 | Tunnel | Pompinstallatie | 1292 | 00012 | RWS TOP WNZ | WNZ district zuid | 0 |  |  |  |  | WNZ (West-Nederland Zuid) | 44A-302, Tunnel onder de Oude Maas | TRUE | Kast |  |  | VITOP |  |  |  | 0 | 0 | [6 empty] | 0 | 0 | [11 empty] | 33 | 000104637 | 0 | 0 | [10 empty] | 0 |  |  |  |  | BR | 0 | Rijkswaterstaat West Nederland Noord | Rijkswaterstaat WNZ-district Zuid | 186 |  |  | 0 | 0 | 0 | [8 empty] | FALSE | 0 |  |  |  |  | 0 | 0 | 0 | 0 | FALSE |  |  |  | FALSE
DET-N6-1183 | 016-0020-R, KP Ridderkerk-Noord - 's-Gravendeel | Rijksweg 16 | 44A-302-01, Drechttunnel (A16) |  | 33 Hellingpompkelder | 33 Hellingpompkelder Algemeen | Pomp |  |  | DET-N2-001 | DET-N3-033 | Tunnel | Pompinstallatie | 1434 | 00012 | RWS TOP WNZ | WNZ district zuid | 0 |  |  |  |  | WNZ (West-Nederland Zuid) | 44A-302, Tunnel onder de Oude Maas | TRUE | Pomp |  |  | VITOP |  |  |  | 0 | 0 | [6 empty] | 0 | 0 | [11 empty] | 33 | 000104638 | 0 | 0 | [10 empty] | 0 |  |  |  |  | BR | 0 | Rijkswaterstaat West Nederland Noord | Rijkswaterstaat WNZ-district Zuid | 186 |  |  | 0 | 0 | 0 | [8 empty] | FALSE | 0 |  |  |  |  | 0 | 0 | 0 | 0 | FALSE |  |  |  | FALSE
DET-N6-1184 | 016-0020-R, KP Ridderkerk-Noord - 's-Gravendeel | Rijksweg 16 | 44A-302-01, Drechttunnel (A16) |  | 33 Hellingpompkelder | 33 Hellingpompkelder Algemeen | Pompinstallatie, Algemeen |  |  | DET-N2-001 | DET-N3-033 | Tunnel | Pompinstallatie | 1435 | 00012 | RWS TOP WNZ | WNZ district zuid | 0 |  |  |  |  | WNZ (West-Nederland Zuid) | 44A-302, Tunnel onder de Oude Maas | TRUE | Pompinstallatie, Algemeen |  |  | VITOP |  |  |  | 0 | 0 | [6 empty] | 0 | 0 | [11 empty] | 33 | 000104639 | 0 | 0 | [10 empty] | 0 |  |  |  |  | BR | 0 | Rijkswaterstaat West Nederland Noord | Rijkswaterstaat WNZ-district Zuid | 186 |  |  | 0 | 0 | 0 | [8 empty] | FALSE | 0 |  |  |  |  | 0 | 0 | 0 | 0 | FALSE |  |  |  | FALSE
DET-N6-1185 | 016-0020-R, KP Ridderkerk-Noord - 's-Gravendeel | Rijksweg 16 | 44A-302-01, Drechttunnel (A16) |  | 33 Hellingpompkelder | 33 Hellingpompkelder Algemeen | Sensor |  |  | DET-N2-001 | DET-N3-033 | Tunnel | Pompinstallatie | 1490 | 00012 | RWS TOP WNZ | WNZ district zuid | 0 |  |  |  |  | WNZ (West-Nederland Zuid) | 44A-302, Tunnel onder de Oude Maas | TRUE | Sensor |  |  | VITOP |  |  |  | 0 | 0 | [6 empty] | 0 | 0 | [11 empty] | 33 | 000104640 | 0 | 0 | [10 empty] | 0 |  |  |  |  | BR | 0 | Rijkswaterstaat West Nederland Noord | Rijkswaterstaat WNZ-district Zuid | 186 |  |  | 0 | 0 | 0 | [8 empty] | FALSE | 0 |  |  |  |  | 0 | 0 | 0 | 0 | FALSE |  |  |  | FALSE
DET-N6-1186 | 016-0020-R, KP Ridderkerk-Noord - 's-Gravendeel | Rijksweg 16 | 44A-302-01, Drechttunnel (A16) |  | 33 Hellingpompkelder | 33 Hellingpompkelder Algemeen | Staalkabel |  |  | DET-N2-001 | DET-N3-033 | Tunnel | Pompinstallatie | 1504 | 00012 | RWS TOP WNZ | WNZ district zuid | 0 |  |  |  |  | WNZ (West-Nederland Zuid) | 44A-302, Tunnel onder de Oude Maas | TRUE | Staalkabel |  |  | VITOP |  |  |  | 0 | 0 | [6 empty] | 0 | 0 | [11 empty] | 33 | 000104641 | 0 | 0 | [10 empty] | 0 |  |  |  |  | BR | 0 | Rijkswaterstaat West Nederland Noord | Rijkswaterstaat WNZ-district Zuid | 186 |  |  | 0 | 0 | 0 | [8 empty] | FALSE | 0 |  |  |  |  | 0 | 0 | 0 | 0 | FALSE |  |  |  | FALSE
DET-N6-1187 | 016-0020-R, KP Ridderkerk-Noord - 's-Gravendeel | Rijksweg 16 | 44A-302-01, Drechttunnel (A16) |  | 33 Hellingpompkelder | 33 Hellingpompkelder Algemeen | Tandbaan |  |  | DET-N2-001 | DET-N3-033 | Tunnel | Pompinstallatie | 1663 | 00012 | RWS TOP WNZ | WNZ district zuid | 0 |  |  |  |  | WNZ (West-Nederland Zuid) | 44A-302, Tunnel onder de Oude Maas | TRUE | Tandbaan |  |  | VITOP |  |  |  | 0 | 0 | [6 empty] | 0 | 0 | [11 empty] | 33 | 000104642 | 0 | 0 | [10 empty] | 0 |  |  |  |  | BR | 0 | Rijkswaterstaat West Nederland Noord | Rijkswaterstaat WNZ-district Zuid | 186 |  |  | 0 | 0 | 0 | [8 empty] | FALSE | 0 |  |  |  |  | 0 | 0 | 0 | 0 | FALSE |  |  |  | FALSE
DET-N6-1188 | 016-0020-R, KP Ridderkerk-Noord - 's-Gravendeel | Rijksweg 16 | 44A-302-01, Drechttunnel (A16) |  | 33 Hellingpompkelder | 33 Hellingpompkelder Algemeen | Tandwiel |  |  | DET-N2-001 | DET-N3-033 | Tunnel | Pompinstallatie | 1518 | 00012 | RWS TOP WNZ | WNZ district zuid | 0 |  |  |  |  | WNZ (West-Nederland Zuid) | 44A-302, Tunnel onder de Oude Maas | TRUE | Tandwiel |  |  | VITOP |  |  |  | 0 | 0 | [6 empty] | 0 | 0 | [11 empty] | 33 | 000104643 | 0 | 0 | [10 empty] | 0 |  |  |  |  | BR | 0 | Rijkswaterstaat West Nederland Noord | Rijkswaterstaat WNZ-district Zuid | 186 |  |  | 0 | 0 | 0 | [8 empty] | FALSE | 0 |  |  |  |  | 0 | 0 | 0 | 0 | FALSE |  |  |  | FALSE
DET-N6-1189 | 016-0020-R, KP Ridderkerk-Noord - 's-Gravendeel | Rijksweg 16 | 44A-302-01, Drechttunnel (A16) |  | 33 Hellingpompkelder | 33 Hellingpompkelder Algemeen | Terugslagklep |  |  | DET-N2-001 | DET-N3-033 | Tunnel | Pompinstallatie | 2128 | 00012 | RWS TOP WNZ | WNZ district zuid | 0 |  |  |  |  | WNZ (West-Nederland Zuid) | 44A-302, Tunnel onder de Oude Maas | TRUE | Terugslagklep |  |  | VITOP |  |  |  | 0 | 0 | [6 empty] | 0 | 0 | [11 empty] | 33 | 000104644 | 0 | 0 | [10 empty] | 0 |  |  |  |  | BR | 0 | Rijkswaterstaat West Nederland Noord | Rijkswaterstaat WNZ-district Zuid | 186 |  |  | 0 | 0 | 0 | [8 empty] | FALSE | 0 |  |  |  |  | 0 | 0 | 0 | 0 | FALSE |  |  |  | FALSE
DET-N6-1190 | 016-0020-R, KP Ridderkerk-Noord - 's-Gravendeel | Rijksweg 16 | 44A-302-01, Drechttunnel (A16) |  | 33 Hellingpompkelder | 33 Hellingpompkelder Algemeen | Verbrandingsmotor |  |  | DET-N2-001 | DET-N3-033 | Tunnel | Pompinstallatie | 1582 | 00012 | RWS TOP WNZ | WNZ district zuid | 0 |  |  |  |  | WNZ (West-Nederland Zuid) | 44A-302, Tunnel onder de Oude Maas | TRUE | Verbrandingsmotor |  |  | VITOP |  |  |  | 0 | 0 | [6 empty] | 0 | 0 | [11 empty] | 33 | 000104645 | 0 | 0 | [10 empty] | 0 |  |  |  |  | BR | 0 | Rijkswaterstaat West Nederland Noord | Rijkswaterstaat WNZ-district Zuid | 186 |  |  | 0 | 0 | 0 | [8 empty] | FALSE | 0 |  |  |  |  | 0 | 0 | 0 | 0 | FALSE |  |  |  | FALSE
DET-N6-1191 | 016-0020-R, KP Ridderkerk-Noord - 's-Gravendeel | Rijksweg 16 | 44A-302-01, Drechttunnel (A16) |  | 33 Hellingpompkelder | 33 Hellingpompkelder Algemeen | Versnijder |  |  | DET-N2-001 | DET-N3-033 | Tunnel | Pompinstallatie |  | 00012 | RWS TOP WNZ | WNZ district zuid | 0 |  |  |  |  | WNZ (West-Nederland Zuid) | 44A-302, Tunnel onder de Oude Maas | TRUE |  |  |  | VITOP |  |  |  | 0 | 0 | [6 empty] | 0 | 0 | [11 empty] | 33 | 000104646 | 0 | 0 | [10 empty] | 0 |  |  |  |  | BR | 0 | Rijkswaterstaat West Nederland Noord | Rijkswaterstaat WNZ-district Zuid | 186 |  |  | 0 | 0 | 0 | [8 empty] | FALSE | 0 |  |  |  |  | 0 | 0 | 0 | 0 | FALSE |  |  |  | FALSE
DET-N6-1192 | 016-0020-R, KP Ridderkerk-Noord - 's-Gravendeel | Rijksweg 16 | 44A-302-01, Drechttunnel (A16) |  | 33 Hellingpompkelder | 33 Hellingpompkelder Algemeen | Appendage |  |  | DET-N2-001 | DET-N3-033 | Tunnel | Pompinstallatie | 1040 | 00012 | RWS TOP WNZ | WNZ district zuid | 0 |  |  |  |  | WNZ (West-Nederland Zuid) | 44A-302, Tunnel onder de Oude Maas | TRUE | Appendage |  |  | VITOP |  |  |  | 0 | 0 | [6 empty] | 0 | 0 | [11 empty] | 33 | 000104647 | 0 | 0 | [10 empty] | 0 |  |  |  |  | BR | 0 | Rijkswaterstaat West Nederland Noord | Rijkswaterstaat WNZ-district Zuid | 186 |  |  | 0 | 0 | 0 | [8 empty] | FALSE | 0 |  |  |  |  | 0 | 0 | 0 | 0 | FALSE |  |  |  | FALSE
DET-N6-1193 | 016-0020-R, KP Ridderkerk-Noord - 's-Gravendeel | Rijksweg 16 | 44A-302-01, Drechttunnel (A16) |  | 33 Hellingpompkelder | 33 Hellingpompkelder Algemeen | Railgeleiding |  |  | DET-N2-001 | DET-N3-033 | Tunnel | Pompinstallatie | 1452 | 00012 | RWS TOP WNZ | WNZ district zuid | 0 |  |  |  |  | WNZ (West-Nederland Zuid) | 44A-302, Tunnel onder de Oude Maas | TRUE | Railgeleiding |  |  | VITOP |  |  |  | 0 | 0 | [6 empty] | 0 | 0 | [11 empty] | 33 | 000104648 | 0 | 0 | [10 empty] | 0 |  |  |  |  | BR | 0 | Rijkswaterstaat West Nederland Noord | Rijkswaterstaat WNZ-district Zuid | 186 |  |  | 0 | 0 | 0 | [8 empty] | FALSE | 0 |  |  |  |  | 0 | 0 | 0 | 0 | FALSE |  |  |  | FALSE
DET-N6-1194 | 016-0020-R, KP Ridderkerk-Noord - 's-Gravendeel | Rijksweg 16 | 44A-302-01, Drechttunnel (A16) |  | 33 Hellingpompkelder | 33 Hellingpompkelder Algemeen | Tank |  |  | DET-N2-001 | DET-N3-033 | Tunnel | Pompinstallatie | 1520 | 00012 | RWS TOP WNZ | WNZ district zuid | 0 |  |  |  |  | WNZ (West-Nederland Zuid) | 44A-302, Tunnel onder de Oude Maas | TRUE | Tank |  |  | VITOP |  |  |  | 0 | 0 | [6 empty] | 0 | 0 | [11 empty] | 33 | 000104649 | 0 | 0 | [10 empty] | 0 |  |  |  |  | BR | 0 | Rijkswaterstaat West Nederland Noord | Rijkswaterstaat WNZ-district Zuid | 186 |  |  | 0 | 0 | 0 | [8 empty] | FALSE | 0 |  |  |  |  | 0 | 0 | 0 | 0 | FALSE |  |  |  | FALSE
DET-N6-1195 | 016-0020-R, KP Ridderkerk-Noord - 's-Gravendeel | Rijksweg 16 | 44A-302-01, Drechttunnel (A16) |  | 34 Bronpompen afritten, drainage | Drainagepompen Algemeen | Besturingskast +Z3.12/30/K101 |  |  | DET-N2-001 | DET-N3-034 | Tunnel | Pompinstallatie | 1292 | 00012 | RWS TOP WNZ | WNZ district zuid | 0 |  |  |  |  | WNZ (West-Nederland Zuid) | 44A-302, Tunnel onder de Oude Maas | TRUE | Kast |  |  | VITOP |  |  |  | 0 | 0 | [6 empty] | 0 | 0 | [11 empty] | 34 | 000104650 | 0 | 0 | [10 empty] | 0 |  |  |  |  | BR | 0 | Rijkswaterstaat West Nederland Noord | Rijkswaterstaat WNZ-district Zuid | 186 |  |  | 0 | 0 | 0 | [8 empty] | FALSE | 0 |  |  |  |  | 0 | 0 | 0 | 0 | FALSE |  |  |  | FALSE
DET-N6-1196 | 016-0020-R, KP Ridderkerk-Noord - 's-Gravendeel | Rijksweg 16 | 44A-302-01, Drechttunnel (A16) |  | 34 Bronpompen afritten, drainage | Drainagepompen noord-oost | Pomp +VGNO/34/PP01 |  |  | DET-N2-001 | DET-N3-034 | Tunnel | Pompinstallatie | 1434 | 00012 | RWS TOP WNZ | WNZ district zuid | 0 | 2006-01-01 |  |  |  | WNZ (West-Nederland Zuid) | 44A-302, Tunnel onder de Oude Maas | TRUE | Pomp |  |  | VITOP |  |  |  | 0 | 0 | [6 empty] | 0 | 0 |  |  |  | Flyght |  | Flyght | BIBO2071.010MT | n.b. |  |  |  | 34 | 000104651 | 0 | 0 | [10 empty] | 0 |  |  |  |  | BR | 0 | Rijkswaterstaat West Nederland Noord | Rijkswaterstaat WNZ-district Zuid | 186 |  |  | 0 | 0 | 0 | [8 empty] | FALSE | 0 |  |  |  |  | 0 | 0 | 0 | 0 | FALSE |  |  |  | FALSE
DET-N6-1197 | 016-0020-R, KP Ridderkerk-Noord - 's-Gravendeel | Rijksweg 16 | 44A-302-01, Drechttunnel (A16) |  | 34 Bronpompen afritten, drainage | Drainagepompen noord-oost | Vlotterschakelaars |  |  | DET-N2-001 | DET-N3-034 | Tunnel | Pompinstallatie | 1490 | 00012 | RWS TOP WNZ | WNZ district zuid | 0 |  |  |  |  | WNZ (West-Nederland Zuid) | 44A-302, Tunnel onder de Oude Maas | TRUE | Sensor |  |  | VITOP |  |  |  | 0 | 0 | [6 empty] | 0 | 0 | [11 empty] | 34 | 000104652 | 0 | 0 | [10 empty] | 0 |  |  |  |  | BR | 0 | Rijkswaterstaat West Nederland Noord | Rijkswaterstaat WNZ-district Zuid | 186 |  |  | 0 | 0 | 0 | [8 empty] | FALSE | 0 |  |  |  |  | 0 | 0 | 0 | 0 | FALSE |  |  |  | FALSE
DET-N6-1198 | 016-0020-R, KP Ridderkerk-Noord - 's-Gravendeel | Rijksweg 16 | 44A-302-01, Drechttunnel (A16) |  | 34 Bronpompen afritten, drainage | Drainagepompen noord-oost | Pomp +VGNO/34/PP03 |  |  | DET-N2-001 | DET-N3-034 | Tunnel | Pompinstallatie | 1434 | 00012 | RWS TOP WNZ | WNZ district zuid | 0 | 2006-01-01 |  |  |  | WNZ (West-Nederland Zuid) | 44A-302, Tunnel onder de Oude Maas | TRUE | Pomp |  |  | VITOP |  |  |  | 0 | 0 | [6 empty] | 0 | 0 |  |  |  | Flyght |  | Flyght | BIBO2071.010MT | n.b. |  |  |  | 34 | 000104653 | 0 | 0 | [10 empty] | 0 |  |  |  |  | BR | 0 | Rijkswaterstaat West Nederland Noord | Rijkswaterstaat WNZ-district Zuid | 186 |  |  | 0 | 0 | 0 | [8 empty] | FALSE | 0 |  |  |  |  | 0 | 0 | 0 | 0 | FALSE |  |  |  | FALSE
DET-N6-1199 | 016-0020-R, KP Ridderkerk-Noord - 's-Gravendeel | Rijksweg 16 | 44A-302-01, Drechttunnel (A16) |  | 34 Bronpompen afritten, drainage | Drainagepompen noord-oost | Pomp +VGNO/34/PP05 |  |  | DET-N2-001 | DET-N3-034 | Tunnel | Pompinstallatie | 1434 | 00012 | RWS TOP WNZ | WNZ district zuid | 0 | 2006-01-01 |  |  |  | WNZ (West-Nederland Zuid) | 44A-302, Tunnel onder de Oude Maas | TRUE | Pomp |  |  | VITOP |  |  |  | 0 | 0 | [6 empty] | 0 | 0 |  |  |  | Flyght |  | Flyght | BIBO2071.010MT | n.b. |  |  |  | 34 | 000104654 | 0 | 0 | [10 empty] | 0 |  |  |  |  | BR | 0 | Rijkswaterstaat West Nederland Noord | Rijkswaterstaat WNZ-district Zuid | 186 |  |  | 0 | 0 | 0 | [8 empty] | FALSE | 0 |  |  |  |  | 0 | 0 | 0 | 0 | FALSE |  |  |  | FALSE
DET-N6-1200 | 016-0020-R, KP Ridderkerk-Noord - 's-Gravendeel | Rijksweg 16 | 44A-302-01, Drechttunnel (A16) |  | 34 Bronpompen afritten, drainage | Drainagepompen noord-west | Pomp +VGNW/34/PP02 |  |  | DET-N2-001 | DET-N3-034 | Tunnel | Pompinstallatie | 1434 | 00012 | RWS TOP WNZ | WNZ district zuid | 0 | 2006-01-01 |  |  |  | WNZ (West-Nederland Zuid) | 44A-302, Tunnel onder de Oude Maas | TRUE | Pomp |  |  | VITOP |  |  |  | 0 | 0 | [6 empty] | 0 | 0 |  |  |  | Flyght |  | Flyght | BIBO2071.010MT | n.b. |  |  |  | 34 | 000104655 | 0 | 0 | [10 empty] | 0 |  |  |  |  | BR | 0 | Rijkswaterstaat West Nederland Noord | Rijkswaterstaat WNZ-district Zuid | 186 |  |  | 0 | 0 | 0 | [8 empty] | FALSE | 0 |  |  |  |  | 0 | 0 | 0 | 0 | FALSE |  |  |  | FALSE
DET-N6-1201 | 016-0020-R, KP Ridderkerk-Noord - 's-Gravendeel | Rijksweg 16 | 44A-302-01, Drechttunnel (A16) |  | 34 Bronpompen afritten, drainage | Drainagepompen noord-west | Vlotterschakelaars |  |  | DET-N2-001 | DET-N3-034 | Tunnel | Pompinstallatie | 1490 | 00012 | RWS TOP WNZ | WNZ district zuid | 0 |  |  |  |  | WNZ (West-Nederland Zuid) | 44A-302, Tunnel onder de Oude Maas | TRUE | Sensor |  |  | VITOP |  |  |  | 0 | 0 | [6 empty] | 0 | 0 | [11 empty] | 34 | 000104656 | 0 | 0 | [10 empty] | 0 |  |  |  |  | BR | 0 | Rijkswaterstaat West Nederland Noord | Rijkswaterstaat WNZ-district Zuid | 186 |  |  | 0 | 0 | 0 | [8 empty] | FALSE | 0 |  |  |  |  | 0 | 0 | 0 | 0 | FALSE |  |  |  | FALSE
DET-N6-1202 | 016-0020-R, KP Ridderkerk-Noord - 's-Gravendeel | Rijksweg 16 | 44A-302-01, Drechttunnel (A16) |  | 34 Bronpompen afritten, drainage | Drainagepompen noord-west | Pomp +VGNW/34/PP04 |  |  | DET-N2-001 | DET-N3-034 | Tunnel | Pompinstallatie | 1434 | 00012 | RWS TOP WNZ | WNZ district zuid | 0 | 2006-01-01 |  |  |  | WNZ (West-Nederland Zuid) | 44A-302, Tunnel onder de Oude Maas | TRUE | Pomp |  |  | VITOP |  |  |  | 0 | 0 | [6 empty] | 0 | 0 |  |  |  | Flyght |  | Flyght | BIBO2071.010MT | n.b. |  |  |  | 34 | 000104657 | 0 | 0 | [10 empty] | 0 |  |  |  |  | BR | 0 | Rijkswaterstaat West Nederland Noord | Rijkswaterstaat WNZ-district Zuid | 186 |  |  | 0 | 0 | 0 | [8 empty] | FALSE | 0 |  |  |  |  | 0 | 0 | 0 | 0 | FALSE |  |  |  | FALSE
DET-N6-1203 | 016-0020-R, KP Ridderkerk-Noord - 's-Gravendeel | Rijksweg 16 | 44A-302-01, Drechttunnel (A16) |  | 34 Bronpompen afritten, drainage | Drainagepompen noord-west | Pomp +VGNW/34/PP06 |  |  | DET-N2-001 | DET-N3-034 | Tunnel | Pompinstallatie | 1434 | 00012 | RWS TOP WNZ | WNZ district zuid | 0 | 2006-01-01 |  |  |  | WNZ (West-Nederland Zuid) | 44A-302, Tunnel onder de Oude Maas | TRUE | Pomp |  |  | VITOP |  |  |  | 0 | 0 | [6 empty] | 0 | 0 |  |  |  | Flyght |  | Flyght | BIBO2071.010MT | n.b. |  |  |  | 34 | 000104658 | 0 | 0 | [10 empty] | 0 |  |  |  |  | BR | 0 | Rijkswaterstaat West Nederland Noord | Rijkswaterstaat WNZ-district Zuid | 186 |  |  | 0 | 0 | 0 | [8 empty] | FALSE | 0 |  |  |  |  | 0 | 0 | 0 | 0 | FALSE |  |  |  | FALSE
DET-N6-1204 | 016-0020-R, KP Ridderkerk-Noord - 's-Gravendeel | Rijksweg 16 | 44A-302-01, Drechttunnel (A16) |  | 34 Bronpompen afritten, drainage | Drainagepompen zuid-oost | Pomp +VGZO/34/PP01 |  |  | DET-N2-001 | DET-N3-034 | Tunnel | Pompinstallatie | 1434 | 00012 | RWS TOP WNZ | WNZ district zuid | 0 | 2006-01-01 |  |  |  | WNZ (West-Nederland Zuid) | 44A-302, Tunnel onder de Oude Maas | TRUE | Pomp |  |  | VITOP |  |  |  | 0 | 0 | [6 empty] | 0 | 0 |  |  |  | Flyght |  | Flyght | BIBO2071.010MT | n.b. |  |  |  | 34 | 000104659 | 0 | 0 | [10 empty] | 0 |  |  |  |  | BR | 0 | Rijkswaterstaat West Nederland Noord | Rijkswaterstaat WNZ-district Zuid | 186 |  |  | 0 | 0 | 0 | [8 empty] | FALSE | 0 |  |  |  |  | 0 | 0 | 0 | 0 | FALSE |  |  |  | FALSE
DET-N6-1205 | 016-0020-R, KP Ridderkerk-Noord - 's-Gravendeel | Rijksweg 16 | 44A-302-01, Drechttunnel (A16) |  | 34 Bronpompen afritten, drainage | Drainagepompen zuid-oost | Pomp +VGZO/34/PP03 |  |  | DET-N2-001 | DET-N3-034 | Tunnel | Pompinstallatie | 1434 | 00012 | RWS TOP WNZ | WNZ district zuid | 0 | 2006-01-01 |  |  |  | WNZ (West-Nederland Zuid) | 44A-302, Tunnel onder de Oude Maas | TRUE | Pomp |  |  | VITOP |  |  |  | 0 | 0 | [6 empty] | 0 | 0 |  |  |  | Flyght |  | Flyght | BIBO2071.010MT | n.b. |  |  |  | 34 | 000104660 | 0 | 0 | [10 empty] | 0 |  |  |  |  | BR | 0 | Rijkswaterstaat West Nederland Noord | Rijkswaterstaat WNZ-district Zuid | 186 |  |  | 0 | 0 | 0 | [8 empty] | FALSE | 0 |  |  |  |  | 0 | 0 | 0 | 0 | FALSE |  |  |  | FALSE
DET-N6-1206 | 016-0020-R, KP Ridderkerk-Noord - 's-Gravendeel | Rijksweg 16 | 44A-302-01, Drechttunnel (A16) |  | 34 Bronpompen afritten, drainage | Drainagepompen zuid-oost | Vlotterschakelaars |  |  | DET-N2-001 | DET-N3-034 | Tunnel | Pompinstallatie | 1490 | 00012 | RWS TOP WNZ | WNZ district zuid | 0 |  |  |  |  | WNZ (West-Nederland Zuid) | 44A-302, Tunnel onder de Oude Maas | TRUE | Sensor |  |  | VITOP |  |  |  | 0 | 0 | [6 empty] | 0 | 0 | [11 empty] | 34 | 000104661 | 0 | 0 | [10 empty] | 0 |  |  |  |  | BR | 0 | Rijkswaterstaat West Nederland Noord | Rijkswaterstaat WNZ-district Zuid | 186 |  |  | 0 | 0 | 0 | [8 empty] | FALSE | 0 |  |  |  |  | 0 | 0 | 0 | 0 | FALSE |  |  |  | FALSE
DET-N6-1207 | 016-0020-R, KP Ridderkerk-Noord - 's-Gravendeel | Rijksweg 16 | 44A-302-01, Drechttunnel (A16) |  | 34 Bronpompen afritten, drainage | Drainagepompen zuid-oost | Pomp +VGZO/34/PP05 |  |  | DET-N2-001 | DET-N3-034 | Tunnel | Pompinstallatie | 1434 | 00012 | RWS TOP WNZ | WNZ district zuid | 0 | 2006-01-01 |  |  |  | WNZ (West-Nederland Zuid) | 44A-302, Tunnel onder de Oude Maas | TRUE | Pomp |  |  | VITOP |  |  |  | 0 | 0 | [6 empty] | 0 | 0 |  |  |  | Flyght |  | Flyght | BIBO2071.010MT | n.b. |  |  |  | 34 | 000104662 | 0 | 0 | [10 empty] | 0 |  |  |  |  | BR | 0 | Rijkswaterstaat West Nederland Noord | Rijkswaterstaat WNZ-district Zuid | 186 |  |  | 0 | 0 | 0 | [8 empty] | FALSE | 0 |  |  |  |  | 0 | 0 | 0 | 0 | FALSE |  |  |  | FALSE
DET-N6-1208 | 016-0020-R, KP Ridderkerk-Noord - 's-Gravendeel | Rijksweg 16 | 44A-302-01, Drechttunnel (A16) |  | 34 Bronpompen afritten, drainage | Open afrit Zuid-Oost | Pomp +O4S3/34/PP07 |  |  | DET-N2-001 | DET-N3-034 | Tunnel | Pompinstallatie | 1434 | 00012 | RWS TOP WNZ | WNZ district zuid | 0 | 2006-01-01 |  |  |  | WNZ (West-Nederland Zuid) | 44A-302, Tunnel onder de Oude Maas | TRUE | Pomp |  |  | VITOP |  |  |  | 0 | 0 | [6 empty] | 0 | 0 |  |  |  | Flyght |  | Flyght | BIBO2071.010MT | n.b. |  |  |  | 34 | 000104663 | 0 | 0 | [10 empty] | 0 |  |  |  |  | BR | 0 | Rijkswaterstaat West Nederland Noord | Rijkswaterstaat WNZ-district Zuid | 186 |  |  | 0 | 0 | 0 | [8 empty] | FALSE | 0 |  |  |  |  | 0 | 0 | 0 | 0 | FALSE |  |  |  | FALSE
DET-N6-1209 | 016-0020-R, KP Ridderkerk-Noord - 's-Gravendeel | Rijksweg 16 | 44A-302-01, Drechttunnel (A16) |  | 34 Bronpompen afritten, drainage | Open afrit Zuid-Oost | Pomp +O4S3/34/PP09 |  |  | DET-N2-001 | DET-N3-034 | Tunnel | Pompinstallatie | 1434 | 00012 | RWS TOP WNZ | WNZ district zuid | 0 | 2006-01-01 |  |  |  | WNZ (West-Nederland Zuid) | 44A-302, Tunnel onder de Oude Maas | TRUE | Pomp |  |  | VITOP |  |  |  | 0 | 0 | [6 empty] | 0 | 0 |  |  |  | Flyght |  | Flyght | BIBO2071.010MT | n.b. |  |  |  | 34 | 000104664 | 0 | 0 | [10 empty] | 0 |  |  |  |  | BR | 0 | Rijkswaterstaat West Nederland Noord | Rijkswaterstaat WNZ-district Zuid | 186 |  |  | 0 | 0 | 0 | [8 empty] | FALSE | 0 |  |  |  |  | 0 | 0 | 0 | 0 | FALSE |  |  |  | FALSE
DET-N6-1210 | 016-0020-R, KP Ridderkerk-Noord - 's-Gravendeel | Rijksweg 16 | 44A-302-01, Drechttunnel (A16) |  | 34 Bronpompen afritten, drainage | Open afrit Zuid-Oost | Vlotterschakelaars +O4S3/34/VNxx |  |  | DET-N2-001 | DET-N3-034 | Tunnel | Pompinstallatie | 1490 | 00012 | RWS TOP WNZ | WNZ district zuid | 0 |  |  |  |  | WNZ (West-Nederland Zuid) | 44A-302, Tunnel onder de Oude Maas | TRUE | Sensor |  |  | VITOP |  |  |  | 0 | 0 | [6 empty] | 0 | 0 | [11 empty] | 34 | 000104665 | 0 | 0 | [10 empty] | 0 |  |  |  |  | BR | 0 | Rijkswaterstaat West Nederland Noord | Rijkswaterstaat WNZ-district Zuid | 186 |  |  | 0 | 0 | 0 | [8 empty] | FALSE | 0 |  |  |  |  | 0 | 0 | 0 | 0 | FALSE |  |  |  | FALSE
DET-N6-1211 | 016-0020-R, KP Ridderkerk-Noord - 's-Gravendeel | Rijksweg 16 | 44A-302-01, Drechttunnel (A16) |  | 34 Bronpompen afritten, drainage | Drainagepompen zuid-west | Pomp +VGZW/34/PP02 |  |  | DET-N2-001 | DET-N3-034 | Tunnel | Pompinstallatie | 1434 | 00012 | RWS TOP WNZ | WNZ district zuid | 0 | 2006-01-01 |  |  |  | WNZ (West-Nederland Zuid) | 44A-302, Tunnel onder de Oude Maas | TRUE | Pomp |  |  | VITOP |  |  |  | 0 | 0 | [6 empty] | 0 | 0 |  |  |  | Flyght |  | Flyght | BIBO2071.010MT | n.b. |  |  |  | 34 | 000104666 | 0 | 0 | [10 empty] | 0 |  |  |  |  | BR | 0 | Rijkswaterstaat West Nederland Noord | Rijkswaterstaat WNZ-district Zuid | 186 |  |  | 0 | 0 | 0 | [8 empty] | FALSE | 0 |  |  |  |  | 0 | 0 | 0 | 0 | FALSE |  |  |  | FALSE
DET-N6-1212 | 016-0020-R, KP Ridderkerk-Noord - 's-Gravendeel | Rijksweg 16 | 44A-302-01, Drechttunnel (A16) |  | 34 Bronpompen afritten, drainage | Drainagepompen zuid-west | Pomp +VGZW/34/PP04 |  |  | DET-N2-001 | DET-N3-034 | Tunnel | Pompinstallatie | 1434 | 00012 | RWS TOP WNZ | WNZ district zuid | 0 | 2006-01-01 |  |  |  | WNZ (West-Nederland Zuid) | 44A-302, Tunnel onder de Oude Maas | TRUE | Pomp |  |  | VITOP |  |  |  | 0 | 0 | [6 empty] | 0 | 0 |  |  |  | Flyght |  | Flyght | BIBO2071.010MT | n.b. |  |  |  | 34 | 000104667 | 0 | 0 | [10 empty] | 0 |  |  |  |  | BR | 0 | Rijkswaterstaat West Nederland Noord | Rijkswaterstaat WNZ-district Zuid | 186 |  |  | 0 | 0 | 0 | [8 empty] | FALSE | 0 |  |  |  |  | 0 | 0 | 0 | 0 | FALSE |  |  |  | FALSE
DET-N6-1213 | 016-0020-R, KP Ridderkerk-Noord - 's-Gravendeel | Rijksweg 16 | 44A-302-01, Drechttunnel (A16) |  | 34 Bronpompen afritten, drainage | Drainagepompen zuid-west | Vlotterschakelaars |  |  | DET-N2-001 | DET-N3-034 | Tunnel | Pompinstallatie | 1490 | 00012 | RWS TOP WNZ | WNZ district zuid | 0 |  |  |  |  | WNZ (West-Nederland Zuid) | 44A-302, Tunnel onder de Oude Maas | TRUE | Sensor |  |  | VITOP |  |  |  | 0 | 0 | [6 empty] | 0 | 0 | [11 empty] | 34 | 000104668 | 0 | 0 | [10 empty] | 0 |  |  |  |  | BR | 0 | Rijkswaterstaat West Nederland Noord | Rijkswaterstaat WNZ-district Zuid | 186 |  |  | 0 | 0 | 0 | [8 empty] | FALSE | 0 |  |  |  |  | 0 | 0 | 0 | 0 | FALSE |  |  |  | FALSE
DET-N6-1214 | 016-0020-R, KP Ridderkerk-Noord - 's-Gravendeel | Rijksweg 16 | 44A-302-01, Drechttunnel (A16) |  | 34 Bronpompen afritten, drainage | Drainagepompen zuid-west | Pomp +VGZW/34/PP06 |  |  | DET-N2-001 | DET-N3-034 | Tunnel | Pompinstallatie | 1434 | 00012 | RWS TOP WNZ | WNZ district zuid | 0 | 2006-01-01 |  |  |  | WNZ (West-Nederland Zuid) | 44A-302, Tunnel onder de Oude Maas | TRUE | Pomp |  |  | VITOP |  |  |  | 0 | 0 | [6 empty] | 0 | 0 |  |  |  | Flyght |  | Flyght | BIBO2071.010MT | n.b. |  |  |  | 34 | 000104669 | 0 | 0 | [10 empty] | 0 |  |  |  |  | BR | 0 | Rijkswaterstaat West Nederland Noord | Rijkswaterstaat WNZ-district Zuid | 186 |  |  | 0 | 0 | 0 | [8 empty] | FALSE | 0 |  |  |  |  | 0 | 0 | 0 | 0 | FALSE |  |  |  | FALSE
DET-N6-1215 | 016-0020-R, KP Ridderkerk-Noord - 's-Gravendeel | Rijksweg 16 | 44A-302-01, Drechttunnel (A16) |  | 34 Bronpompen afritten, drainage | Open afrit Zuid-West | Pomp +W4S6/34/PP08 |  |  | DET-N2-001 | DET-N3-034 | Tunnel | Pompinstallatie | 1434 | 00012 | RWS TOP WNZ | WNZ district zuid | 0 | 2006-01-01 |  |  |  | WNZ (West-Nederland Zuid) | 44A-302, Tunnel onder de Oude Maas | TRUE | Pomp |  |  | VITOP |  |  |  | 0 | 0 | [6 empty] | 0 | 0 |  |  |  | Flyght |  | Flyght | BIBO2071.010MT | n.b. |  |  |  | 34 | 000104670 | 0 | 0 | [10 empty] | 0 |  |  |  |  | BR | 0 | Rijkswaterstaat West Nederland Noord | Rijkswaterstaat WNZ-district Zuid | 186 |  |  | 0 | 0 | 0 | [8 empty] | FALSE | 0 |  |  |  |  | 0 | 0 | 0 | 0 | FALSE |  |  |  | FALSE
DET-N6-1216 | 016-0020-R, KP Ridderkerk-Noord - 's-Gravendeel | Rijksweg 16 | 44A-302-01, Drechttunnel (A16) |  | 34 Bronpompen afritten, drainage | Open afrit Zuid-West | Pomp +W4S6/34/PP10 |  |  | DET-N2-001 | DET-N3-034 | Tunnel | Pompinstallatie | 1434 | 00012 | RWS TOP WNZ | WNZ district zuid | 0 | 2006-01-01 |  |  |  | WNZ (West-Nederland Zuid) | 44A-302, Tunnel onder de Oude Maas | TRUE | Pomp |  |  | VITOP |  |  |  | 0 | 0 | [6 empty] | 0 | 0 |  |  |  | Flyght |  | Flyght | BIBO2071.010MT | n.b. |  |  |  | 34 | 000104671 | 0 | 0 | [10 empty] | 0 |  |  |  |  | BR | 0 | Rijkswaterstaat West Nederland Noord | Rijkswaterstaat WNZ-district Zuid | 186 |  |  | 0 | 0 | 0 | [8 empty] | FALSE | 0 |  |  |  |  | 0 | 0 | 0 | 0 | FALSE |  |  |  | FALSE
DET-N6-1217 | 016-0020-R, KP Ridderkerk-Noord - 's-Gravendeel | Rijksweg 16 | 44A-302-01, Drechttunnel (A16) |  | 34 Bronpompen afritten, drainage | Open afrit Zuid-West | Vlotterschakelaars +W4S6/34/VNxx |  |  | DET-N2-001 | DET-N3-034 | Tunnel | Pompinstallatie | 1490 | 00012 | RWS TOP WNZ | WNZ district zuid | 0 |  |  |  |  | WNZ (West-Nederland Zuid) | 44A-302, Tunnel onder de Oude Maas | TRUE | Sensor |  |  | VITOP |  |  |  | 0 | 0 | [6 empty] | 0 | 0 | [11 empty] | 34 | 000104672 | 0 | 0 | [10 empty] | 0 |  |  |  |  | BR | 0 | Rijkswaterstaat West Nederland Noord | Rijkswaterstaat WNZ-district Zuid | 186 |  |  | 0 | 0 | 0 | [8 empty] | FALSE | 0 |  |  |  |  | 0 | 0 | 0 | 0 | FALSE |  |  |  | FALSE
DET-N6-1218 | 016-0020-R, KP Ridderkerk-Noord - 's-Gravendeel | Rijksweg 16 | 44A-302-01, Drechttunnel (A16) |  | 36 Tunnelventilatie | Ventilatoren Oost 1 | Ventilator Oost V12-O1 |  |  | DET-N2-001 | DET-N3-036 | Tunnel | Ventilatie-installatie | 1578 | 00012 | RWS TOP WNZ | WNZ district zuid | 0 | 2010-01-01 |  |  |  | WNZ (West-Nederland Zuid) | 44A-302, Tunnel onder de Oude Maas | TRUE | Ventilator |  |  | VITOP |  |  |  | 0 | 0 | [6 empty] | 0 | 0 |  |  |  | Novenco |  | Novenco | AFR-728/280-8 | n.b. |  |  |  | 36 | 000104673 | 0 | 0 | [10 empty] | 0 |  |  |  |  | BR | 0 | Rijkswaterstaat West Nederland Noord | Rijkswaterstaat WNZ-district Zuid | 213 |  |  | 0 | 0 | 0 | [8 empty] | FALSE | 0 |  |  |  |  | 0 | 0 | 0 | 0 | FALSE |  |  |  | FALSE
DET-N6-1219 | 016-0020-R, KP Ridderkerk-Noord - 's-Gravendeel | Rijksweg 16 | 44A-302-01, Drechttunnel (A16) |  | 36 Tunnelventilatie | Ventilatoren Oost 1 | Ventilator Oost V11-O1 |  |  | DET-N2-001 | DET-N3-036 | Tunnel | Ventilatie-installatie | 1578 | 00012 | RWS TOP WNZ | WNZ district zuid | 0 | 2010-01-01 |  |  |  | WNZ (West-Nederland Zuid) | 44A-302, Tunnel onder de Oude Maas | TRUE | Ventilator |  |  | VITOP |  |  |  | 0 | 0 | [6 empty] | 0 | 0 |  |  |  | Novenco |  | Novenco | AFR-728/280-8 | n.b. |  |  |  | 36 | 000104674 | 0 | 0 | [10 empty] | 0 |  |  |  |  | BR | 0 | Rijkswaterstaat West Nederland Noord | Rijkswaterstaat WNZ-district Zuid | 213 |  |  | 0 | 0 | 0 | [8 empty] | FALSE | 0 |  |  |  |  | 0 | 0 | 0 | 0 | FALSE |  |  |  | FALSE
DET-N6-1220 | 016-0020-R, KP Ridderkerk-Noord - 's-Gravendeel | Rijksweg 16 | 44A-302-01, Drechttunnel (A16) |  | 36 Tunnelventilatie | Ventilatoren Oost 1 | Ventilator Oost V10-O1 |  |  | DET-N2-001 | DET-N3-036 | Tunnel | Ventilatie-installatie | 1578 | 00012 | RWS TOP WNZ | WNZ district zuid | 0 | 2010-01-01 |  |  |  | WNZ (West-Nederland Zuid) | 44A-302, Tunnel onder de Oude Maas | TRUE | Ventilator |  |  | VITOP |  |  |  | 0 | 0 | [6 empty] | 0 | 0 |  |  |  | Novenco |  | Novenco | AFR-728/280-8 | n.b. |  |  |  | 36 | 000104675 | 0 | 0 | [10 empty] | 0 |  |  |  |  | BR | 0 | Rijkswaterstaat West Nederland Noord | Rijkswaterstaat WNZ-district Zuid | 213 |  |  | 0 | 0 | 0 | [8 empty] | FALSE | 0 |  |  |  |  | 0 | 0 | 0 | 0 | FALSE |  |  |  | FALSE
DET-N6-1221 | 016-0020-R, KP Ridderkerk-Noord - 's-Gravendeel | Rijksweg 16 | 44A-302-01, Drechttunnel (A16) |  | 36 Tunnelventilatie | Ventilatoren Oost 1 | Ventilator Oost V9-O1 |  |  | DET-N2-001 | DET-N3-036 | Tunnel | Ventilatie-installatie | 1578 | 00012 | RWS TOP WNZ | WNZ district zuid | 0 | 2010-01-01 |  |  |  | WNZ (West-Nederland Zuid) | 44A-302, Tunnel onder de Oude Maas | TRUE | Ventilator |  |  | VITOP |  |  |  | 0 | 0 | [6 empty] | 0 | 0 |  |  |  | Novenco |  | Novenco | AFR-728/280-8 | n.b. |  |  |  | 36 | 000104676 | 0 | 0 | [10 empty] | 0 |  |  |  |  | BR | 0 | Rijkswaterstaat West Nederland Noord | Rijkswaterstaat WNZ-district Zuid | 213 |  |  | 0 | 0 | 0 | [8 empty] | FALSE | 0 |  |  |  |  | 0 | 0 | 0 | 0 | FALSE |  |  |  | FALSE
DET-N6-1222 | 016-0020-R, KP Ridderkerk-Noord - 's-Gravendeel | Rijksweg 16 | 44A-302-01, Drechttunnel (A16) |  | 36 Tunnelventilatie | Ventilatoren Oost 1 | Ventilator Oost V8-O1 |  |  | DET-N2-001 | DET-N3-036 | Tunnel | Ventilatie-installatie | 1578 | 00012 | RWS TOP WNZ | WNZ district zuid | 0 | 2010-01-01 |  |  |  | WNZ (West-Nederland Zuid) | 44A-302, Tunnel onder de Oude Maas | TRUE | Ventilator |  |  | VITOP |  |  |  | 0 | 0 | [6 empty] | 0 | 0 |  |  |  | Novenco |  | Novenco | AFR-728/280-8 | n.b. |  |  |  | 36 | 000104677 | 0 | 0 | [10 empty] | 0 |  |  |  |  | BR | 0 | Rijkswaterstaat West Nederland Noord | Rijkswaterstaat WNZ-district Zuid | 213 |  |  | 0 | 0 | 0 | [8 empty] | FALSE | 0 |  |  |  |  | 0 | 0 | 0 | 0 | FALSE |  |  |  | FALSE
DET-N6-1223 | 016-0020-R, KP Ridderkerk-Noord - 's-Gravendeel | Rijksweg 16 | 44A-302-01, Drechttunnel (A16) |  | 36 Tunnelventilatie | Ventilatoren Oost 1 | Ventilator Oost V7-O1 |  |  | DET-N2-001 | DET-N3-036 | Tunnel | Ventilatie-installatie | 1578 | 00012 | RWS TOP WNZ | WNZ district zuid | 0 | 2010-01-01 |  |  |  | WNZ (West-Nederland Zuid) | 44A-302, Tunnel onder de Oude Maas | TRUE | Ventilator |  |  | VITOP |  |  |  | 0 | 0 | [6 empty] | 0 | 0 |  |  |  | Novenco |  | Novenco | AFR-728/280-8 | n.b. |  |  |  | 36 | 000104678 | 0 | 0 | [10 empty] | 0 |  |  |  |  | BR | 0 | Rijkswaterstaat West Nederland Noord | Rijkswaterstaat WNZ-district Zuid | 213 |  |  | 0 | 0 | 0 | [8 empty] | FALSE | 0 |  |  |  |  | 0 | 0 | 0 | 0 | FALSE |  |  |  | FALSE
DET-N6-1224 | 016-0020-R, KP Ridderkerk-Noord - 's-Gravendeel | Rijksweg 16 | 44A-302-01, Drechttunnel (A16) |  | 36 Tunnelventilatie | Ventilatoren Oost 1 | Ventilator Oost V6-O1 |  |  | DET-N2-001 | DET-N3-036 | Tunnel | Ventilatie-installatie | 1578 | 00012 | RWS TOP WNZ | WNZ district zuid | 0 | 2010-01-01 |  |  |  | WNZ (West-Nederland Zuid) | 44A-302, Tunnel onder de Oude Maas | TRUE | Ventilator |  |  | VITOP |  |  |  | 0 | 0 | [6 empty] | 0 | 0 |  |  |  | Novenco |  | Novenco | AFR-728/280-8 | n.b. |  |  |  | 36 | 000104679 | 0 | 0 | [10 empty] | 0 |  |  |  |  | BR | 0 | Rijkswaterstaat West Nederland Noord | Rijkswaterstaat WNZ-district Zuid | 213 |  |  | 0 | 0 | 0 | [8 empty] | FALSE | 0 |  |  |  |  | 0 | 0 | 0 | 0 | FALSE |  |  |  | FALSE
DET-N6-1225 | 016-0020-R, KP Ridderkerk-Noord - 's-Gravendeel | Rijksweg 16 | 44A-302-01, Drechttunnel (A16) |  | 36 Tunnelventilatie | Ventilatoren Oost 1 | Ventilator Oost V5-O1 |  |  | DET-N2-001 | DET-N3-036 | Tunnel | Ventilatie-installatie | 1578 | 00012 | RWS TOP WNZ | WNZ district zuid | 0 | 2010-01-01 |  |  |  | WNZ (West-Nederland Zuid) | 44A-302, Tunnel onder de Oude Maas | TRUE | Ventilator |  |  | VITOP |  |  |  | 0 | 0 | [6 empty] | 0 | 0 |  |  |  | Novenco |  | Novenco | AFR-728/280-8 | n.b. |  |  |  | 36 | 000104680 | 0 | 0 | [10 empty] | 0 |  |  |  |  | BR | 0 | Rijkswaterstaat West Nederland Noord | Rijkswaterstaat WNZ-district Zuid | 213 |  |  | 0 | 0 | 0 | [8 empty] | FALSE | 0 |  |  |  |  | 0 | 0 | 0 | 0 | FALSE |  |  |  | FALSE
DET-N6-1226 | 016-0020-R, KP Ridderkerk-Noord - 's-Gravendeel | Rijksweg 16 | 44A-302-01, Drechttunnel (A16) |  | 36 Tunnelventilatie | Ventilatoren Oost 1 | Ventilator Oost V4-O1 |  |  | DET-N2-001 | DET-N3-036 | Tunnel | Ventilatie-installatie | 1578 | 00012 | RWS TOP WNZ | WNZ district zuid | 0 | 2010-01-01 |  |  |  | WNZ (West-Nederland Zuid) | 44A-302, Tunnel onder de Oude Maas | TRUE | Ventilator |  |  | VITOP |  |  |  | 0 | 0 | [6 empty] | 0 | 0 |  |  |  | Novenco |  | Novenco | AFR-728/280-8 | n.b. |  |  |  | 36 | 000104681 | 0 | 0 | [10 empty] | 0 |  |  |  |  | BR | 0 | Rijkswaterstaat West Nederland Noord | Rijkswaterstaat WNZ-district Zuid | 213 |  |  | 0 | 0 | 0 | [8 empty] | FALSE | 0 |  |  |  |  | 0 | 0 | 0 | 0 | FALSE |  |  |  | FALSE
DET-N6-1227 | 016-0020-R, KP Ridderkerk-Noord - 's-Gravendeel | Rijksweg 16 | 44A-302-01, Drechttunnel (A16) |  | 36 Tunnelventilatie | Ventilatoren Oost 1 | Ventilator Oost V3-O1 |  |  | DET-N2-001 | DET-N3-036 | Tunnel | Ventilatie-installatie | 1578 | 00012 | RWS TOP WNZ | WNZ district zuid | 0 | 2010-01-01 |  |  |  | WNZ (West-Nederland Zuid) | 44A-302, Tunnel onder de Oude Maas | TRUE | Ventilator |  |  | VITOP |  |  |  | 0 | 0 | [6 empty] | 0 | 0 |  |  |  | Novenco |  | Novenco | AFR-728/280-8 | n.b. |  |  |  | 36 | 000104682 | 0 | 0 | [10 empty] | 0 |  |  |  |  | BR | 0 | Rijkswaterstaat West Nederland Noord | Rijkswaterstaat WNZ-district Zuid | 213 |  |  | 0 | 0 | 0 | [8 empty] | FALSE | 0 |  |  |  |  | 0 | 0 | 0 | 0 | FALSE |  |  |  | FALSE
DET-N6-1228 | 016-0020-R, KP Ridderkerk-Noord - 's-Gravendeel | Rijksweg 16 | 44A-302-01, Drechttunnel (A16) |  | 36 Tunnelventilatie | Ventilatoren Oost 1 | Ventilator Oost V2-O1 |  |  | DET-N2-001 | DET-N3-036 | Tunnel | Ventilatie-installatie | 1578 | 00012 | RWS TOP WNZ | WNZ district zuid | 0 | 2010-01-01 |  |  |  | WNZ (West-Nederland Zuid) | 44A-302, Tunnel onder de Oude Maas | TRUE | Ventilator |  |  | VITOP |  |  |  | 0 | 0 | [6 empty] | 0 | 0 |  |  |  | Novenco |  | Novenco | AFR-728/280-8 | n.b. |  |  |  | 36 | 000104683 | 0 | 0 | [10 empty] | 0 |  |  |  |  | BR | 0 | Rijkswaterstaat West Nederland Noord | Rijkswaterstaat WNZ-district Zuid | 213 |  |  | 0 | 0 | 0 | [8 empty] | FALSE | 0 |  |  |  |  | 0 | 0 | 0 | 0 | FALSE |  |  |  | FALSE
DET-N6-1229 | 016-0020-R, KP Ridderkerk-Noord - 's-Gravendeel | Rijksweg 16 | 44A-302-01, Drechttunnel (A16) |  | 36 Tunnelventilatie | Ventilatoren Oost 2 | Ventilator Oost V7-O2 |  |  | DET-N2-001 | DET-N3-036 | Tunnel | Ventilatie-installatie | 1578 | 00012 | RWS TOP WNZ | WNZ district zuid | 0 | 2010-01-01 |  |  |  | WNZ (West-Nederland Zuid) | 44A-302, Tunnel onder de Oude Maas | TRUE | Ventilator |  |  | VITOP |  |  |  | 0 | 0 | [6 empty] | 0 | 0 |  |  |  | Novenco |  | Novenco | AFR-728/280-8 | n.b. |  |  |  | 36 | 000104684 | 0 | 0 | [10 empty] | 0 |  |  |  |  | BR | 0 | Rijkswaterstaat West Nederland Noord | Rijkswaterstaat WNZ-district Zuid | 213 |  |  | 0 | 0 | 0 | [8 empty] | FALSE | 0 |  |  |  |  | 0 | 0 | 0 | 0 | FALSE |  |  |  | FALSE
DET-N6-1230 | 016-0020-R, KP Ridderkerk-Noord - 's-Gravendeel | Rijksweg 16 | 44A-302-01, Drechttunnel (A16) |  | 36 Tunnelventilatie | Ventilatoren Oost 2 | Ventilator Oost V6-O2 |  |  | DET-N2-001 | DET-N3-036 | Tunnel | Ventilatie-installatie | 1578 | 00012 | RWS TOP WNZ | WNZ district zuid | 0 | 2010-01-01 |  |  |  | WNZ (West-Nederland Zuid) | 44A-302, Tunnel onder de Oude Maas | TRUE | Ventilator |  |  | VITOP |  |  |  | 0 | 0 | [6 empty] | 0 | 0 |  |  |  | Novenco |  | Novenco | AFR-728/280-8 | n.b. |  |  |  | 36 | 000104685 | 0 | 0 | [10 empty] | 0 |  |  |  |  | BR | 0 | Rijkswaterstaat West Nederland Noord | Rijkswaterstaat WNZ-district Zuid | 213 |  |  | 0 | 0 | 0 | [8 empty] | FALSE | 0 |  |  |  |  | 0 | 0 | 0 | 0 | FALSE |  |  |  | FALSE
DET-N6-1231 | 016-0020-R, KP Ridderkerk-Noord - 's-Gravendeel | Rijksweg 16 | 44A-302-01, Drechttunnel (A16) |  | 36 Tunnelventilatie | Ventilatoren Oost 2 | Ventilator Oost V5-O2 |  |  | DET-N2-001 | DET-N3-036 | Tunnel | Ventilatie-installatie | 1578 | 00012 | RWS TOP WNZ | WNZ district zuid | 0 | 2010-01-01 |  |  |  | WNZ (West-Nederland Zuid) | 44A-302, Tunnel onder de Oude Maas | TRUE | Ventilator |  |  | VITOP |  |  |  | 0 | 0 | [6 empty] | 0 | 0 |  |  |  | Novenco |  | Novenco | AFR-728/280-8 | n.b. |  |  |  | 36 | 000104686 | 0 | 0 | [10 empty] | 0 |  |  |  |  | BR | 0 | Rijkswaterstaat West Nederland Noord | Rijkswaterstaat WNZ-district Zuid | 213 |  |  | 0 | 0 | 0 | [8 empty] | FALSE | 0 |  |  |  |  | 0 | 0 | 0 | 0 | FALSE |  |  |  | FALSE
DET-N6-1232 | 016-0020-R, KP Ridderkerk-Noord - 's-Gravendeel | Rijksweg 16 | 44A-302-01, Drechttunnel (A16) |  | 36 Tunnelventilatie | Ventilatoren Oost 2 | Ventilator Oost V4-O2 |  |  | DET-N2-001 | DET-N3-036 | Tunnel | Ventilatie-installatie | 1578 | 00012 | RWS TOP WNZ | WNZ district zuid | 0 | 2010-01-01 |  |  |  | WNZ (West-Nederland Zuid) | 44A-302, Tunnel onder de Oude Maas | TRUE | Ventilator |  |  | VITOP |  |  |  | 0 | 0 | [6 empty] | 0 | 0 |  |  |  | Novenco |  | Novenco | AFR-728/280-8 | n.b. |  |  |  | 36 | 000104687 | 0 | 0 | [10 empty] | 0 |  |  |  |  | BR | 0 | Rijkswaterstaat West Nederland Noord | Rijkswaterstaat WNZ-district Zuid | 213 |  |  | 0 | 0 | 0 | [8 empty] | FALSE | 0 |  |  |  |  | 0 | 0 | 0 | 0 | FALSE |  |  |  | FALSE
DET-N6-1233 | 016-0020-R, KP Ridderkerk-Noord - 's-Gravendeel | Rijksweg 16 | 44A-302-01, Drechttunnel (A16) |  | 36 Tunnelventilatie | Ventilatoren Oost 2 | Ventilator Oost V3-O2 |  |  | DET-N2-001 | DET-N3-036 | Tunnel | Ventilatie-installatie | 1578 | 00012 | RWS TOP WNZ | WNZ district zuid | 0 | 2010-01-01 |  |  |  | WNZ (West-Nederland Zuid) | 44A-302, Tunnel onder de Oude Maas | TRUE | Ventilator |  |  | VITOP |  |  |  | 0 | 0 | [6 empty] | 0 | 0 |  |  |  | Novenco |  | Novenco | AFR-728/280-8 | n.b. |  |  |  | 36 | 000104688 | 0 | 0 | [10 empty] | 0 |  |  |  |  | BR | 0 | Rijkswaterstaat West Nederland Noord | Rijkswaterstaat WNZ-district Zuid | 213 |  |  | 0 | 0 | 0 | [8 empty] | FALSE | 0 |  |  |  |  | 0 | 0 | 0 | 0 | FALSE |  |  |  | FALSE
DET-N6-1234 | 016-0020-R, KP Ridderkerk-Noord - 's-Gravendeel | Rijksweg 16 | 44A-302-01, Drechttunnel (A16) |  | 36 Tunnelventilatie | Ventilatoren Oost 2 | Ventilator Oost V2-O2 |  |  | DET-N2-001 | DET-N3-036 | Tunnel | Ventilatie-installatie | 1578 | 00012 | RWS TOP WNZ | WNZ district zuid | 0 | 2010-01-01 |  |  |  | WNZ (West-Nederland Zuid) | 44A-302, Tunnel onder de Oude Maas | TRUE | Ventilator |  |  | VITOP |  |  |  | 0 | 0 | [6 empty] | 0 | 0 |  |  |  | Novenco |  | Novenco | AFR-728/280-8 | n.b. |  |  |  | 36 | 000104689 | 0 | 0 | [10 empty] | 0 |  |  |  |  | BR | 0 | Rijkswaterstaat West Nederland Noord | Rijkswaterstaat WNZ-district Zuid | 213 |  |  | 0 | 0 | 0 | [8 empty] | FALSE | 0 |  |  |  |  | 0 | 0 | 0 | 0 | FALSE |  |  |  | FALSE
DET-N6-1235 | 016-0020-R, KP Ridderkerk-Noord - 's-Gravendeel | Rijksweg 16 | 44A-302-01, Drechttunnel (A16) |  | 36 Tunnelventilatie | Ventilatoren Oost 2 | Ventilator Oost V1-O2 |  |  | DET-N2-001 | DET-N3-036 | Tunnel | Ventilatie-installatie | 1578 | 00012 | RWS TOP WNZ | WNZ district zuid | 0 | 2010-01-01 |  |  |  | WNZ (West-Nederland Zuid) | 44A-302, Tunnel onder de Oude Maas | TRUE | Ventilator |  |  | VITOP |  |  |  | 0 | 0 | [6 empty] | 0 | 0 |  |  |  | Novenco |  | Novenco | AFR-728/280-8 | n.b. |  |  |  | 36 | 000104690 | 0 | 0 | [10 empty] | 0 |  |  |  |  | BR | 0 | Rijkswaterstaat West Nederland Noord | Rijkswaterstaat WNZ-district Zuid | 213 |  |  | 0 | 0 | 0 | [8 empty] | FALSE | 0 |  |  |  |  | 0 | 0 | 0 | 0 | FALSE |  |  |  | FALSE
DET-N6-1236 | 016-0020-R, KP Ridderkerk-Noord - 's-Gravendeel | Rijksweg 16 | 44A-302-01, Drechttunnel (A16) |  | 36 Tunnelventilatie | Ventilatoren West 1 | Ventilator West V1-W1 |  |  | DET-N2-001 | DET-N3-036 | Tunnel | Ventilatie-installatie | 1578 | 00012 | RWS TOP WNZ | WNZ district zuid | 0 | 2010-01-01 |  |  |  | WNZ (West-Nederland Zuid) | 44A-302, Tunnel onder de Oude Maas | TRUE | Ventilator |  |  | VITOP |  |  |  | 0 | 0 | [6 empty] | 0 | 0 |  |  |  | Novenco |  | Novenco | AFR-728/280-8 | n.b. |  |  |  | 36 | 000104691 | 0 | 0 | [10 empty] | 0 |  |  |  |  | BR | 0 | Rijkswaterstaat West Nederland Noord | Rijkswaterstaat WNZ-district Zuid | 213 |  |  | 0 | 0 | 0 | [8 empty] | FALSE | 0 |  |  |  |  | 0 | 0 | 0 | 0 | FALSE |  |  |  | FALSE
DET-N6-1237 | 016-0020-R, KP Ridderkerk-Noord - 's-Gravendeel | Rijksweg 16 | 44A-302-01, Drechttunnel (A16) |  | 36 Tunnelventilatie | Ventilatoren West 1 | Ventilator West V2-W1 |  |  | DET-N2-001 | DET-N3-036 | Tunnel | Ventilatie-installatie | 1578 | 00012 | RWS TOP WNZ | WNZ district zuid | 0 | 2010-01-01 |  |  |  | WNZ (West-Nederland Zuid) | 44A-302, Tunnel onder de Oude Maas | TRUE | Ventilator |  |  | VITOP |  |  |  | 0 | 0 | [6 empty] | 0 | 0 |  |  |  | Novenco |  | Novenco | AFR-728/280-8 | n.b. |  |  |  | 36 | 000104692 | 0 | 0 | [10 empty] | 0 |  |  |  |  | BR | 0 | Rijkswaterstaat West Nederland Noord | Rijkswaterstaat WNZ-district Zuid | 213 |  |  | 0 | 0 | 0 | [8 empty] | FALSE | 0 |  |  |  |  | 0 | 0 | 0 | 0 | FALSE |  |  |  | FALSE
DET-N6-1238 | 016-0020-R, KP Ridderkerk-Noord - 's-Gravendeel | Rijksweg 16 | 44A-302-01, Drechttunnel (A16) |  | 36 Tunnelventilatie | Ventilatoren West 1 | Ventilator West V3-W1 |  |  | DET-N2-001 | DET-N3-036 | Tunnel | Ventilatie-installatie | 1578 | 00012 | RWS TOP WNZ | WNZ district zuid | 0 | 2010-01-01 |  |  |  | WNZ (West-Nederland Zuid) | 44A-302, Tunnel onder de Oude Maas | TRUE | Ventilator |  |  | VITOP |  |  |  | 0 | 0 | [6 empty] | 0 | 0 |  |  |  | Novenco |  | Novenco | AFR-728/280-8 | n.b. |  |  |  | 36 | 000104693 | 0 | 0 | [10 empty] | 0 |  |  |  |  | BR | 0 | Rijkswaterstaat West Nederland Noord | Rijkswaterstaat WNZ-district Zuid | 213 |  |  | 0 | 0 | 0 | [8 empty] | FALSE | 0 |  |  |  |  | 0 | 0 | 0 | 0 | FALSE |  |  |  | FALSE
DET-N6-1239 | 016-0020-R, KP Ridderkerk-Noord - 's-Gravendeel | Rijksweg 16 | 44A-302-01, Drechttunnel (A16) |  | 36 Tunnelventilatie | Ventilatoren West 1 | Ventilator West V4-W1 |  |  | DET-N2-001 | DET-N3-036 | Tunnel | Ventilatie-installatie | 1578 | 00012 | RWS TOP WNZ | WNZ district zuid | 0 | 2010-01-01 |  |  |  | WNZ (West-Nederland Zuid) | 44A-302, Tunnel onder de Oude Maas | TRUE | Ventilator |  |  | VITOP |  |  |  | 0 | 0 | [6 empty] | 0 | 0 |  |  |  | Novenco |  | Novenco | AFR-728/280-8 | n.b. |  |  |  | 36 | 000104694 | 0 | 0 | [10 empty] | 0 |  |  |  |  | BR | 0 | Rijkswaterstaat West Nederland Noord | Rijkswaterstaat WNZ-district Zuid | 213 |  |  | 0 | 0 | 0 | [8 empty] | FALSE | 0 |  |  |  |  | 0 | 0 | 0 | 0 | FALSE |  |  |  | FALSE
DET-N6-1240 | 016-0020-R, KP Ridderkerk-Noord - 's-Gravendeel | Rijksweg 16 | 44A-302-01, Drechttunnel (A16) |  | 36 Tunnelventilatie | Ventilatoren West 1 | Ventilator West V5-W1 |  |  | DET-N2-001 | DET-N3-036 | Tunnel | Ventilatie-installatie | 1578 | 00012 | RWS TOP WNZ | WNZ district zuid | 0 | 2010-01-01 |  |  |  | WNZ (West-Nederland Zuid) | 44A-302, Tunnel onder de Oude Maas | TRUE | Ventilator |  |  | VITOP |  |  |  | 0 | 0 | [6 empty] | 0 | 0 |  |  |  | Novenco |  | Novenco | AFR-728/280-8 | n.b. |  |  |  | 36 | 000104695 | 0 | 0 | [10 empty] | 0 |  |  |  |  | BR | 0 | Rijkswaterstaat West Nederland Noord | Rijkswaterstaat WNZ-district Zuid | 213 |  |  | 0 | 0 | 0 | [8 empty] | FALSE | 0 |  |  |  |  | 0 | 0 | 0 | 0 | FALSE |  |  |  | FALSE
DET-N6-1241 | 016-0020-R, KP Ridderkerk-Noord - 's-Gravendeel | Rijksweg 16 | 44A-302-01, Drechttunnel (A16) |  | 36 Tunnelventilatie | Ventilatoren West 1 | Ventilator West V6-W1 |  |  | DET-N2-001 | DET-N3-036 | Tunnel | Ventilatie-installatie | 1578 | 00012 | RWS TOP WNZ | WNZ district zuid | 0 | 2010-01-01 |  |  |  | WNZ (West-Nederland Zuid) | 44A-302, Tunnel onder de Oude Maas | TRUE | Ventilator |  |  | VITOP |  |  |  | 0 | 0 | [6 empty] | 0 | 0 |  |  |  | Novenco |  | Novenco | AFR-728/280-8 | n.b. |  |  |  | 36 | 000104696 | 0 | 0 | [10 empty] | 0 |  |  |  |  | BR | 0 | Rijkswaterstaat West Nederland Noord | Rijkswaterstaat WNZ-district Zuid | 213 |  |  | 0 | 0 | 0 | [8 empty] | FALSE | 0 |  |  |  |  | 0 | 0 | 0 | 0 | FALSE |  |  |  | FALSE
DET-N6-1242 | 016-0020-R, KP Ridderkerk-Noord - 's-Gravendeel | Rijksweg 16 | 44A-302-01, Drechttunnel (A16) |  | 36 Tunnelventilatie | Ventilatoren West 1 | Ventilator West V7-W1 |  |  | DET-N2-001 | DET-N3-036 | Tunnel | Ventilatie-installatie | 1578 | 00012 | RWS TOP WNZ | WNZ district zuid | 0 | 2010-01-01 |  |  |  | WNZ (West-Nederland Zuid) | 44A-302, Tunnel onder de Oude Maas | TRUE | Ventilator |  |  | VITOP |  |  |  | 0 | 0 | [6 empty] | 0 | 0 |  |  |  | Novenco |  | Novenco | AFR-728/280-8 | n.b. |  |  |  | 36 | 000104697 | 0 | 0 | [10 empty] | 0 |  |  |  |  | BR | 0 | Rijkswaterstaat West Nederland Noord | Rijkswaterstaat WNZ-district Zuid | 213 |  |  | 0 | 0 | 0 | [8 empty] | FALSE | 0 |  |  |  |  | 0 | 0 | 0 | 0 | FALSE |  |  |  | FALSE
DET-N6-1243 | 016-0020-R, KP Ridderkerk-Noord - 's-Gravendeel | Rijksweg 16 | 44A-302-01, Drechttunnel (A16) |  | 36 Tunnelventilatie | Ventilatoren West 1 | Ventilator West V8-W1 |  |  | DET-N2-001 | DET-N3-036 | Tunnel | Ventilatie-installatie | 1578 | 00012 | RWS TOP WNZ | WNZ district zuid | 0 | 2010-01-01 |  |  |  | WNZ (West-Nederland Zuid) | 44A-302, Tunnel onder de Oude Maas | TRUE | Ventilator |  |  | VITOP |  |  |  | 0 | 0 | [6 empty] | 0 | 0 |  |  |  | Novenco |  | Novenco | AFR-728/280-8 | n.b. |  |  |  | 36 | 000104698 | 0 | 0 | [10 empty] | 0 |  |  |  |  | BR | 0 | Rijkswaterstaat West Nederland Noord | Rijkswaterstaat WNZ-district Zuid | 213 |  |  | 0 | 0 | 0 | [8 empty] | FALSE | 0 |  |  |  |  | 0 | 0 | 0 | 0 | FALSE |  |  |  | FALSE
DET-N6-1244 | 016-0020-R, KP Ridderkerk-Noord - 's-Gravendeel | Rijksweg 16 | 44A-302-01, Drechttunnel (A16) |  | 36 Tunnelventilatie | Ventilatoren West 1 | Ventilator West V9-W1 |  |  | DET-N2-001 | DET-N3-036 | Tunnel | Ventilatie-installatie | 1578 | 00012 | RWS TOP WNZ | WNZ district zuid | 0 | 2010-01-01 |  |  |  | WNZ (West-Nederland Zuid) | 44A-302, Tunnel onder de Oude Maas | TRUE | Ventilator |  |  | VITOP |  |  |  | 0 | 0 | [6 empty] | 0 | 0 |  |  |  | Novenco |  | Novenco | AFR-728/280-8 | n.b. |  |  |  | 36 | 000104699 | 0 | 0 | [10 empty] | 0 |  |  |  |  | BR | 0 | Rijkswaterstaat West Nederland Noord | Rijkswaterstaat WNZ-district Zuid | 213 |  |  | 0 | 0 | 0 | [8 empty] | FALSE | 0 |  |  |  |  | 0 | 0 | 0 | 0 | FALSE |  |  |  | FALSE
DET-N6-1245 | 016-0020-R, KP Ridderkerk-Noord - 's-Gravendeel | Rijksweg 16 | 44A-302-01, Drechttunnel (A16) |  | 36 Tunnelventilatie | Ventilatoren West 1 | Ventilator West V10-W1 |  |  | DET-N2-001 | DET-N3-036 | Tunnel | Ventilatie-installatie | 1578 | 00012 | RWS TOP WNZ | WNZ district zuid | 0 | 2010-01-01 |  |  |  | WNZ (West-Nederland Zuid) | 44A-302, Tunnel onder de Oude Maas | TRUE | Ventilator |  |  | VITOP |  |  |  | 0 | 0 | [6 empty] | 0 | 0 |  |  |  | Novenco |  | Novenco | AFR-728/280-8 | n.b. |  |  |  | 36 | 000104700 | 0 | 0 | [10 empty] | 0 |  |  |  |  | BR | 0 | Rijkswaterstaat West Nederland Noord | Rijkswaterstaat WNZ-district Zuid | 213 |  |  | 0 | 0 | 0 | [8 empty] | FALSE | 0 |  |  |  |  | 0 | 0 | 0 | 0 | FALSE |  |  |  | FALSE
DET-N6-1246 | 016-0020-R, KP Ridderkerk-Noord - 's-Gravendeel | Rijksweg 16 | 44A-302-01, Drechttunnel (A16) |  | 36 Tunnelventilatie | Ventilatoren West 1 | Ventilator West V11-W1 |  |  | DET-N2-001 | DET-N3-036 | Tunnel | Ventilatie-installatie | 1578 | 00012 | RWS TOP WNZ | WNZ district zuid | 0 | 2010-01-01 |  |  |  | WNZ (West-Nederland Zuid) | 44A-302, Tunnel onder de Oude Maas | TRUE | Ventilator |  |  | VITOP |  |  |  | 0 | 0 | [6 empty] | 0 | 0 |  |  |  | Novenco |  | Novenco | AFR-728/280-8 | n.b. |  |  |  | 36 | 000104701 | 0 | 0 | [10 empty] | 0 |  |  |  |  | BR | 0 | Rijkswaterstaat West Nederland Noord | Rijkswaterstaat WNZ-district Zuid | 213 |  |  | 0 | 0 | 0 | [8 empty] | FALSE | 0 |  |  |  |  | 0 | 0 | 0 | 0 | FALSE |  |  |  | FALSE
DET-N6-1247 | 016-0020-R, KP Ridderkerk-Noord - 's-Gravendeel | Rijksweg 16 | 44A-302-01, Drechttunnel (A16) |  | 36 Tunnelventilatie | Ventilatoren West 2 | Ventilator West V1-W2 |  |  | DET-N2-001 | DET-N3-036 | Tunnel | Ventilatie-installatie | 1578 | 00012 | RWS TOP WNZ | WNZ district zuid | 0 | 2010-01-01 |  |  |  | WNZ (West-Nederland Zuid) | 44A-302, Tunnel onder de Oude Maas | TRUE | Ventilator |  |  | VITOP |  |  |  | 0 | 0 | [6 empty] | 0 | 0 |  |  |  | Novenco |  | Novenco | AFR-728/280-8 | n.b. |  |  |  | 36 | 000104702 | 0 | 0 | [10 empty] | 0 |  |  |  |  | BR | 0 | Rijkswaterstaat West Nederland Noord | Rijkswaterstaat WNZ-district Zuid | 213 |  |  | 0 | 0 | 0 | [8 empty] | FALSE | 0 |  |  |  |  | 0 | 0 | 0 | 0 | FALSE |  |  |  | FALSE
DET-N6-1248 | 016-0020-R, KP Ridderkerk-Noord - 's-Gravendeel | Rijksweg 16 | 44A-302-01, Drechttunnel (A16) |  | 36 Tunnelventilatie | Ventilatoren West 2 | Ventilator West V2-W2 |  |  | DET-N2-001 | DET-N3-036 | Tunnel | Ventilatie-installatie | 1578 | 00012 | RWS TOP WNZ | WNZ district zuid | 0 | 2010-01-01 |  |  |  | WNZ (West-Nederland Zuid) | 44A-302, Tunnel onder de Oude Maas | TRUE | Ventilator |  |  | VITOP |  |  |  | 0 | 0 | [6 empty] | 0 | 0 |  |  |  | Novenco |  | Novenco | AFR-728/280-8 | n.b. |  |  |  | 36 | 000104703 | 0 | 0 | [10 empty] | 0 |  |  |  |  | BR | 0 | Rijkswaterstaat West Nederland Noord | Rijkswaterstaat WNZ-district Zuid | 213 |  |  | 0 | 0 | 0 | [8 empty] | FALSE | 0 |  |  |  |  | 0 | 0 | 0 | 0 | FALSE |  |  |  | FALSE
DET-N6-1249 | 016-0020-R, KP Ridderkerk-Noord - 's-Gravendeel | Rijksweg 16 | 44A-302-01, Drechttunnel (A16) |  | 36 Tunnelventilatie | Ventilatoren West 2 | Ventilator West V3-W2 |  |  | DET-N2-001 | DET-N3-036 | Tunnel | Ventilatie-installatie | 1578 | 00012 | RWS TOP WNZ | WNZ district zuid | 0 | 2010-01-01 |  |  |  | WNZ (West-Nederland Zuid) | 44A-302, Tunnel onder de Oude Maas | TRUE | Ventilator |  |  | VITOP |  |  |  | 0 | 0 | [6 empty] | 0 | 0 |  |  |  | Novenco |  | Novenco | AFR-728/280-8 | n.b. |  |  |  | 36 | 000104704 | 0 | 0 | [10 empty] | 0 |  |  |  |  | BR | 0 | Rijkswaterstaat West Nederland Noord | Rijkswaterstaat WNZ-district Zuid | 213 |  |  | 0 | 0 | 0 | [8 empty] | FALSE | 0 |  |  |  |  | 0 | 0 | 0 | 0 | FALSE |  |  |  | FALSE
DET-N6-1250 | 016-0020-R, KP Ridderkerk-Noord - 's-Gravendeel | Rijksweg 16 | 44A-302-01, Drechttunnel (A16) |  | 36 Tunnelventilatie | Ventilatoren West 2 | Ventilator West V4-W2 |  |  | DET-N2-001 | DET-N3-036 | Tunnel | Ventilatie-installatie | 1578 | 00012 | RWS TOP WNZ | WNZ district zuid | 0 | 2010-01-01 |  |  |  | WNZ (West-Nederland Zuid) | 44A-302, Tunnel onder de Oude Maas | TRUE | Ventilator |  |  | VITOP |  |  |  | 0 | 0 | [6 empty] | 0 | 0 |  |  |  | Novenco |  | Novenco | AFR-728/280-8 | n.b. |  |  |  | 36 | 000104705 | 0 | 0 | [10 empty] | 0 |  |  |  |  | BR | 0 | Rijkswaterstaat West Nederland Noord | Rijkswaterstaat WNZ-district Zuid | 213 |  |  | 0 | 0 | 0 | [8 empty] | FALSE | 0 |  |  |  |  | 0 | 0 | 0 | 0 | FALSE |  |  |  | FALSE
DET-N6-1251 | 016-0020-R, KP Ridderkerk-Noord - 's-Gravendeel | Rijksweg 16 | 44A-302-01, Drechttunnel (A16) |  | 36 Tunnelventilatie | Ventilatoren West 2 | Ventilator West V5-W2 |  |  | DET-N2-001 | DET-N3-036 | Tunnel | Ventilatie-installatie | 1578 | 00012 | RWS TOP WNZ | WNZ district zuid | 0 | 2010-01-01 |  |  |  | WNZ (West-Nederland Zuid) | 44A-302, Tunnel onder de Oude Maas | TRUE | Ventilator |  |  | VITOP |  |  |  | 0 | 0 | [6 empty] | 0 | 0 |  |  |  | Novenco |  | Novenco | AFR-728/280-8 | n.b. |  |  |  | 36 | 000104706 | 0 | 0 | [10 empty] | 0 |  |  |  |  | BR | 0 | Rijkswaterstaat West Nederland Noord | Rijkswaterstaat WNZ-district Zuid | 213 |  |  | 0 | 0 | 0 | [8 empty] | FALSE | 0 |  |  |  |  | 0 | 0 | 0 | 0 | FALSE |  |  |  | FALSE
DET-N6-1252 | 016-0020-R, KP Ridderkerk-Noord - 's-Gravendeel | Rijksweg 16 | 44A-302-01, Drechttunnel (A16) |  | 36 Tunnelventilatie | Ventilatoren West 2 | Ventilator West V6-W2 |  |  | DET-N2-001 | DET-N3-036 | Tunnel | Ventilatie-installatie | 1578 | 00012 | RWS TOP WNZ | WNZ district zuid | 0 | 2010-01-01 |  |  |  | WNZ (West-Nederland Zuid) | 44A-302, Tunnel onder de Oude Maas | TRUE | Ventilator |  |  | VITOP |  |  |  | 0 | 0 | [6 empty] | 0 | 0 |  |  |  | Novenco |  | Novenco | AFR-728/280-8 | n.b. |  |  |  | 36 | 000104707 | 0 | 0 | [10 empty] | 0 |  |  |  |  | BR | 0 | Rijkswaterstaat West Nederland Noord | Rijkswaterstaat WNZ-district Zuid | 213 |  |  | 0 | 0 | 0 | [8 empty] | FALSE | 0 |  |  |  |  | 0 | 0 | 0 | 0 | FALSE |  |  |  | FALSE
DET-N6-1253 | 016-0020-R, KP Ridderkerk-Noord - 's-Gravendeel | Rijksweg 16 | 44A-302-01, Drechttunnel (A16) |  | 36 Tunnelventilatie | Ventilatoren West 2 | Ventilator West V7-W2 |  |  | DET-N2-001 | DET-N3-036 | Tunnel | Ventilatie-installatie | 1578 | 00012 | RWS TOP WNZ | WNZ district zuid | 0 | 2010-01-01 |  |  |  | WNZ (West-Nederland Zuid) | 44A-302, Tunnel onder de Oude Maas | TRUE | Ventilator |  |  | VITOP |  |  |  | 0 | 0 | [6 empty] | 0 | 0 |  |  |  | Novenco |  | Novenco | AFR-728/280-8 | n.b. |  |  |  | 36 | 000104708 | 0 | 0 | [10 empty] | 0 |  |  |  |  | BR | 0 | Rijkswaterstaat West Nederland Noord | Rijkswaterstaat WNZ-district Zuid | 213 |  |  | 0 | 0 | 0 | [8 empty] | FALSE | 0 |  |  |  |  | 0 | 0 | 0 | 0 | FALSE |  |  |  | FALSE
DET-N6-1254 | 016-0020-R, KP Ridderkerk-Noord - 's-Gravendeel | Rijksweg 16 | 44A-302-01, Drechttunnel (A16) |  | 37 CO - meetsysteem en zichtmeting | Zichtmeting Algemeen | Systeemkast +Z3.12/37/K101 |  |  | DET-N2-001 | DET-N3-037 | Tunnel |  | 1292 | 00012 | RWS TOP WNZ | WNZ district zuid | 0 |  |  |  |  | WNZ (West-Nederland Zuid) | 44A-302, Tunnel onder de Oude Maas | FALSE | Kast |  |  | VITOP |  |  |  | 0 | 0 | [6 empty] | 0 | 0 | [11 empty] | 37 | 000104709 | 0 | 0 | [10 empty] | 0 |  |  |  |  | BR | 0 | Rijkswaterstaat West Nederland Noord | Rijkswaterstaat WNZ-district Zuid |  |  |  | 0 | 0 | 0 | [8 empty] | FALSE | 0 |  |  |  |  | 0 | 0 | 0 | 0 | FALSE |  |  |  | FALSE
DET-N6-1255 | 016-0020-R, KP Ridderkerk-Noord - 's-Gravendeel | Rijksweg 16 | 44A-302-01, Drechttunnel (A16) |  | 37 CO - meetsysteem en zichtmeting | Zichtmeting Algemeen | Systeemkast +Z3.12/37/K201 |  |  | DET-N2-001 | DET-N3-037 | Tunnel |  | 1292 | 00012 | RWS TOP WNZ | WNZ district zuid | 0 |  |  |  |  | WNZ (West-Nederland Zuid) | 44A-302, Tunnel onder de Oude Maas | FALSE | Kast |  |  | VITOP |  |  |  | 0 | 0 | [6 empty] | 0 | 0 | [11 empty] | 37 | 000104710 | 0 | 0 | [10 empty] | 0 |  |  |  |  | BR | 0 | Rijkswaterstaat West Nederland Noord | Rijkswaterstaat WNZ-district Zuid |  |  |  | 0 | 0 | 0 | [8 empty] | FALSE | 0 |  |  |  |  | 0 | 0 | 0 | 0 | FALSE |  |  |  | FALSE
DET-N6-1256 | 016-0020-R, KP Ridderkerk-Noord - 's-Gravendeel | Rijksweg 16 | 44A-302-01, Drechttunnel (A16) |  | 37 CO - meetsysteem en zichtmeting | Zichtmeting Oost 1 | Sensor +O1S4/37/MP01 |  |  | DET-N2-001 | DET-N3-037 | Tunnel |  | 1146 | 00012 | RWS TOP WNZ | WNZ district zuid | 0 | 2010-01-01 |  |  |  | WNZ (West-Nederland Zuid) | 44A-302, Tunnel onder de Oude Maas | FALSE | Detector |  |  | VITOP |  |  |  | 0 | 0 | [6 empty] | 0 | 0 |  |  |  | KOSMOS |  | SICK | VICOTEC VIC321-M06 | 1051236 |  |  |  | 37 | 000104711 | 0 | 0 | [10 empty] | 0 |  |  |  |  | BR | 0 | Rijkswaterstaat West Nederland Noord | Rijkswaterstaat WNZ-district Zuid |  |  |  | 0 | 0 | 0 | [8 empty] | FALSE | 0 |  |  |  |  | 0 | 0 | 0 | 0 | FALSE |  |  |  | FALSE
DET-N6-1257 | 016-0020-R, KP Ridderkerk-Noord - 's-Gravendeel | Rijksweg 16 | 44A-302-01, Drechttunnel (A16) |  | 37 CO - meetsysteem en zichtmeting | Zichtmeting Oost 1 | Reflector +O1S4/37/MP02 |  |  | DET-N2-001 | DET-N3-037 | Tunnel |  | 1146 | 00012 | RWS TOP WNZ | WNZ district zuid | 0 | 2010-01-01 |  |  |  | WNZ (West-Nederland Zuid) | 44A-302, Tunnel onder de Oude Maas | FALSE | Detector |  |  | VITOP |  |  |  | 0 | 0 | [6 empty] | 0 | 0 |  |  |  | KOSMOS |  | SICK | VICOTEC VIC320-R02/22M | 1051333 |  |  |  | 37 | 000104712 | 0 | 0 | [10 empty] | 0 |  |  |  |  | BR | 0 | Rijkswaterstaat West Nederland Noord | Rijkswaterstaat WNZ-district Zuid |  |  |  | 0 | 0 | 0 | [8 empty] | FALSE | 0 |  |  |  |  | 0 | 0 | 0 | 0 | FALSE |  |  |  | FALSE
DET-N6-1258 | 016-0020-R, KP Ridderkerk-Noord - 's-Gravendeel | Rijksweg 16 | 44A-302-01, Drechttunnel (A16) |  | 37 CO - meetsysteem en zichtmeting | Zichtmeting Oost 1 | Sensor +O1S5/37/MP01 |  |  | DET-N2-001 | DET-N3-037 | Tunnel |  | 1146 | 00012 | RWS TOP WNZ | WNZ district zuid | 0 | 2010-01-01 |  |  |  | WNZ (West-Nederland Zuid) | 44A-302, Tunnel onder de Oude Maas | FALSE | Detector |  |  | VITOP |  |  |  | 0 | 0 | [6 empty] | 0 | 0 |  |  |  | KOSMOS |  | SICK | VICOTEC VIC321-M06 | 1051236 |  |  |  | 37 | 000104713 | 0 | 0 | [10 empty] | 0 |  |  |  |  | BR | 0 | Rijkswaterstaat West Nederland Noord | Rijkswaterstaat WNZ-district Zuid |  |  |  | 0 | 0 | 0 | [8 empty] | FALSE | 0 |  |  |  |  | 0 | 0 | 0 | 0 | FALSE |  |  |  | FALSE
DET-N6-1259 | 016-0020-R, KP Ridderkerk-Noord - 's-Gravendeel | Rijksweg 16 | 44A-302-01, Drechttunnel (A16) |  | 37 CO - meetsysteem en zichtmeting | Zichtmeting Oost 1 | Reflector +O1S5/37/MP02 |  |  | DET-N2-001 | DET-N3-037 | Tunnel |  | 1146 | 00012 | RWS TOP WNZ | WNZ district zuid | 0 | 2010-01-01 |  |  |  | WNZ (West-Nederland Zuid) | 44A-302, Tunnel onder de Oude Maas | FALSE | Detector |  |  | VITOP |  |  |  | 0 | 0 | [6 empty] | 0 | 0 |  |  |  | KOSMOS |  | SICK | VICOTEC VIC320-R02/22M | 1051333 |  |  |  | 37 | 000104714 | 0 | 0 | [10 empty] | 0 |  |  |  |  | BR | 0 | Rijkswaterstaat West Nederland Noord | Rijkswaterstaat WNZ-district Zuid |  |  |  | 0 | 0 | 0 | [8 empty] | FALSE | 0 |  |  |  |  | 0 | 0 | 0 | 0 | FALSE |  |  |  | FALSE
DET-N6-1260 | 016-0020-R, KP Ridderkerk-Noord - 's-Gravendeel | Rijksweg 16 | 44A-302-01, Drechttunnel (A16) |  | 37 CO - meetsysteem en zichtmeting | Zichtmeting Oost 1 | Verwerkingseenheid +O1S4/37/S01 |  |  | DET-N2-001 | DET-N3-037 | Tunnel |  | 1597 | 00012 | RWS TOP WNZ | WNZ district zuid | 0 | 2010-01-01 |  |  |  | WNZ (West-Nederland Zuid) | 44A-302, Tunnel onder de Oude Maas | FALSE | Verwerkingseenheid |  |  | VITOP |  |  |  | 0 | 0 | [6 empty] | 0 | 0 |  |  |  | KOSMOS |  | SICK | VICOTEC VIC320-A016 | 1050553 |  |  |  | 37 | 000104715 | 0 | 0 | [10 empty] | 0 |  |  |  |  | BR | 0 | Rijkswaterstaat West Nederland Noord | Rijkswaterstaat WNZ-district Zuid |  |  |  | 0 | 0 | 0 | [8 empty] | FALSE | 0 |  |  |  |  | 0 | 0 | 0 | 0 | FALSE |  |  |  | FALSE
DET-N6-1261 | 016-0020-R, KP Ridderkerk-Noord - 's-Gravendeel | Rijksweg 16 | 44A-302-01, Drechttunnel (A16) |  | 37 CO - meetsysteem en zichtmeting | Zichtmeting Oost 1 | Verwerkingseenheid +O1S5/37/S01 |  |  | DET-N2-001 | DET-N3-037 | Tunnel |  | 1597 | 00012 | RWS TOP WNZ | WNZ district zuid | 0 | 2010-01-01 |  |  |  | WNZ (West-Nederland Zuid) | 44A-302, Tunnel onder de Oude Maas | FALSE | Verwerkingseenheid |  |  | VITOP |  |  |  | 0 | 0 | [6 empty] | 0 | 0 |  |  |  | KOSMOS |  | SICK | VICOTEC VIC320-A016 | 1050553 |  |  |  | 37 | 000104716 | 0 | 0 | [10 empty] | 0 |  |  |  |  | BR | 0 | Rijkswaterstaat West Nederland Noord | Rijkswaterstaat WNZ-district Zuid |  |  |  | 0 | 0 | 0 | [8 empty] | FALSE | 0 |  |  |  |  | 0 | 0 | 0 | 0 | FALSE |  |  |  | FALSE
DET-N6-1262 | 016-0020-R, KP Ridderkerk-Noord - 's-Gravendeel | Rijksweg 16 | 44A-302-01, Drechttunnel (A16) |  | 37 CO - meetsysteem en zichtmeting | Zichtmeting Oost 2 | Sensor +O2S4/37/MP01 |  |  | DET-N2-001 | DET-N3-037 | Tunnel |  | 1146 | 00012 | RWS TOP WNZ | WNZ district zuid | 0 | 2010-01-01 |  |  |  | WNZ (West-Nederland Zuid) | 44A-302, Tunnel onder de Oude Maas | FALSE | Detector |  |  | VITOP |  |  |  | 0 | 0 | [6 empty] | 0 | 0 |  |  |  | KOSMOS |  | SICK | VICOTEC VIC321-M06 | 1051236 |  |  |  | 37 | 000104717 | 0 | 0 | [10 empty] | 0 |  |  |  |  | BR | 0 | Rijkswaterstaat West Nederland Noord | Rijkswaterstaat WNZ-district Zuid |  |  |  | 0 | 0 | 0 | [8 empty] | FALSE | 0 |  |  |  |  | 0 | 0 | 0 | 0 | FALSE |  |  |  | FALSE
DET-N6-1263 | 016-0020-R, KP Ridderkerk-Noord - 's-Gravendeel | Rijksweg 16 | 44A-302-01, Drechttunnel (A16) |  | 37 CO - meetsysteem en zichtmeting | Zichtmeting Oost 2 | Reflector +O2S4/37/MP02 |  |  | DET-N2-001 | DET-N3-037 | Tunnel |  | 1146 | 00012 | RWS TOP WNZ | WNZ district zuid | 0 | 2010-01-01 |  |  |  | WNZ (West-Nederland Zuid) | 44A-302, Tunnel onder de Oude Maas | FALSE | Detector |  |  | VITOP |  |  |  | 0 | 0 | [6 empty] | 0 | 0 |  |  |  | KOSMOS |  | SICK | VICOTEC VIC320-R02/22M | 1051333 |  |  |  | 37 | 000104718 | 0 | 0 | [10 empty] | 0 |  |  |  |  | BR | 0 | Rijkswaterstaat West Nederland Noord | Rijkswaterstaat WNZ-district Zuid |  |  |  | 0 | 0 | 0 | [8 empty] | FALSE | 0 |  |  |  |  | 0 | 0 | 0 | 0 | FALSE |  |  |  | FALSE
DET-N6-1264 | 016-0020-R, KP Ridderkerk-Noord - 's-Gravendeel | Rijksweg 16 | 44A-302-01, Drechttunnel (A16) |  | 37 CO - meetsysteem en zichtmeting | Zichtmeting Oost 2 | Sensor +O2S5/37/MP01 |  |  | DET-N2-001 | DET-N3-037 | Tunnel |  | 1146 | 00012 | RWS TOP WNZ | WNZ district zuid | 0 | 2010-01-01 |  |  |  | WNZ (West-Nederland Zuid) | 44A-302, Tunnel onder de Oude Maas | FALSE | Detector |  |  | VITOP |  |  |  | 0 | 0 | [6 empty] | 0 | 0 |  |  |  | KOSMOS |  | SICK | VICOTEC VIC321-M06 | 1051236 |  |  |  | 37 | 000104719 | 0 | 0 | [10 empty] | 0 |  |  |  |  | BR | 0 | Rijkswaterstaat West Nederland Noord | Rijkswaterstaat WNZ-district Zuid |  |  |  | 0 | 0 | 0 | [8 empty] | FALSE | 0 |  |  |  |  | 0 | 0 | 0 | 0 | FALSE |  |  |  | FALSE
DET-N6-1265 | 016-0020-R, KP Ridderkerk-Noord - 's-Gravendeel | Rijksweg 16 | 44A-302-01, Drechttunnel (A16) |  | 37 CO - meetsysteem en zichtmeting | Zichtmeting Oost 2 | Reflector +O2S5/37/MP02 |  |  | DET-N2-001 | DET-N3-037 | Tunnel |  | 1146 | 00012 | RWS TOP WNZ | WNZ district zuid | 0 | 2010-01-01 |  |  |  | WNZ (West-Nederland Zuid) | 44A-302, Tunnel onder de Oude Maas | FALSE | Detector |  |  | VITOP |  |  |  | 0 | 0 | [6 empty] | 0 | 0 |  |  |  | KOSMOS |  | SICK | VICOTEC VIC320-R02/22M | 1051333 |  |  |  | 37 | 000104720 | 0 | 0 | [10 empty] | 0 |  |  |  |  | BR | 0 | Rijkswaterstaat West Nederland Noord | Rijkswaterstaat WNZ-district Zuid |  |  |  | 0 | 0 | 0 | [8 empty] | FALSE | 0 |  |  |  |  | 0 | 0 | 0 | 0 | FALSE |  |  |  | FALSE
DET-N6-1266 | 016-0020-R, KP Ridderkerk-Noord - 's-Gravendeel | Rijksweg 16 | 44A-302-01, Drechttunnel (A16) |  | 37 CO - meetsysteem en zichtmeting | Zichtmeting Oost 2 | Verwerkingseenheid +O2S4/37/S01 |  |  | DET-N2-001 | DET-N3-037 | Tunnel |  | 1597 | 00012 | RWS TOP WNZ | WNZ district zuid | 0 | 2010-01-01 |  |  |  | WNZ (West-Nederland Zuid) | 44A-302, Tunnel onder de Oude Maas | FALSE | Verwerkingseenheid |  |  | VITOP |  |  |  | 0 | 0 | [6 empty] | 0 | 0 |  |  |  | KOSMOS |  | SICK | VICOTEC VIC320-A016 | 1050553 |  |  |  | 37 | 000104721 | 0 | 0 | [10 empty] | 0 |  |  |  |  | BR | 0 | Rijkswaterstaat West Nederland Noord | Rijkswaterstaat WNZ-district Zuid |  |  |  | 0 | 0 | 0 | [8 empty] | FALSE | 0 |  |  |  |  | 0 | 0 | 0 | 0 | FALSE |  |  |  | FALSE
DET-N6-1267 | 016-0020-R, KP Ridderkerk-Noord - 's-Gravendeel | Rijksweg 16 | 44A-302-01, Drechttunnel (A16) |  | 37 CO - meetsysteem en zichtmeting | Zichtmeting Oost 2 | Verwerkingseenheid +O2S5/37/S01 |  |  | DET-N2-001 | DET-N3-037 | Tunnel |  | 1597 | 00012 | RWS TOP WNZ | WNZ district zuid | 0 | 2010-01-01 |  |  |  | WNZ (West-Nederland Zuid) | 44A-302, Tunnel onder de Oude Maas | FALSE | Verwerkingseenheid |  |  | VITOP |  |  |  | 0 | 0 | [6 empty] | 0 | 0 |  |  |  | KOSMOS |  | SICK | VICOTEC VIC320-A016 | 1050553 |  |  |  | 37 | 000104722 | 0 | 0 | [10 empty] | 0 |  |  |  |  | BR | 0 | Rijkswaterstaat West Nederland Noord | Rijkswaterstaat WNZ-district Zuid |  |  |  | 0 | 0 | 0 | [8 empty] | FALSE | 0 |  |  |  |  | 0 | 0 | 0 | 0 | FALSE |  |  |  | FALSE
DET-N6-1268 | 016-0020-R, KP Ridderkerk-Noord - 's-Gravendeel | Rijksweg 16 | 44A-302-01, Drechttunnel (A16) |  | 37 CO - meetsysteem en zichtmeting | Zichtmeting West 1 | Sensor +W1S4/37/MP01 |  |  | DET-N2-001 | DET-N3-037 | Tunnel |  | 1146 | 00012 | RWS TOP WNZ | WNZ district zuid | 0 | 2010-01-01 |  |  |  | WNZ (West-Nederland Zuid) | 44A-302, Tunnel onder de Oude Maas | FALSE | Detector |  |  | VITOP |  |  |  | 0 | 0 | [6 empty] | 0 | 0 |  |  |  | KOSMOS |  | SICK | VICOTEC VIC321-M06 | 1051236 |  |  |  | 37 | 000104723 | 0 | 0 | [10 empty] | 0 |  |  |  |  | BR | 0 | Rijkswaterstaat West Nederland Noord | Rijkswaterstaat WNZ-district Zuid |  |  |  | 0 | 0 | 0 | [8 empty] | FALSE | 0 |  |  |  |  | 0 | 0 | 0 | 0 | FALSE |  |  |  | FALSE
DET-N6-1269 | 016-0020-R, KP Ridderkerk-Noord - 's-Gravendeel | Rijksweg 16 | 44A-302-01, Drechttunnel (A16) |  | 37 CO - meetsysteem en zichtmeting | Zichtmeting West 1 | Reflector +W1S4/37/MP02 |  |  | DET-N2-001 | DET-N3-037 | Tunnel |  | 1146 | 00012 | RWS TOP WNZ | WNZ district zuid | 0 | 2010-01-01 |  |  |  | WNZ (West-Nederland Zuid) | 44A-302, Tunnel onder de Oude Maas | FALSE | Detector |  |  | VITOP |  |  |  | 0 | 0 | [6 empty] | 0 | 0 |  |  |  | KOSMOS |  | SICK | VICOTEC VIC320-R02/22M | 1051333 |  |  |  | 37 | 000104724 | 0 | 0 | [10 empty] | 0 |  |  |  |  | BR | 0 | Rijkswaterstaat West Nederland Noord | Rijkswaterstaat WNZ-district Zuid |  |  |  | 0 | 0 | 0 | [8 empty] | FALSE | 0 |  |  |  |  | 0 | 0 | 0 | 0 | FALSE |  |  |  | FALSE
DET-N6-1270 | 016-0020-R, KP Ridderkerk-Noord - 's-Gravendeel | Rijksweg 16 | 44A-302-01, Drechttunnel (A16) |  | 37 CO - meetsysteem en zichtmeting | Zichtmeting West 1 | Sensor +W1S5/37/MP01 |  |  | DET-N2-001 | DET-N3-037 | Tunnel |  | 1146 | 00012 | RWS TOP WNZ | WNZ district zuid | 0 | 2010-01-01 |  |  |  | WNZ (West-Nederland Zuid) | 44A-302, Tunnel onder de Oude Maas | FALSE | Detector |  |  | VITOP |  |  |  | 0 | 0 | [6 empty] | 0 | 0 |  |  |  | KOSMOS |  | SICK | VICOTEC VIC321-M06 | 1051236 |  |  |  | 37 | 000104725 | 0 | 0 | [10 empty] | 0 |  |  |  |  | BR | 0 | Rijkswaterstaat West Nederland Noord | Rijkswaterstaat WNZ-district Zuid |  |  |  | 0 | 0 | 0 | [8 empty] | FALSE | 0 |  |  |  |  | 0 | 0 | 0 | 0 | FALSE |  |  |  | FALSE
DET-N6-1271 | 016-0020-R, KP Ridderkerk-Noord - 's-Gravendeel | Rijksweg 16 | 44A-302-01, Drechttunnel (A16) |  | 37 CO - meetsysteem en zichtmeting | Zichtmeting West 1 | Reflector +W1S5/37/MP02 |  |  | DET-N2-001 | DET-N3-037 | Tunnel |  | 1146 | 00012 | RWS TOP WNZ | WNZ district zuid | 0 | 2010-01-01 |  |  |  | WNZ (West-Nederland Zuid) | 44A-302, Tunnel onder de Oude Maas | FALSE | Detector |  |  | VITOP |  |  |  | 0 | 0 | [6 empty] | 0 | 0 |  |  |  | KOSMOS |  | SICK | VICOTEC VIC320-R02/22M | 1051333 |  |  |  | 37 | 000104726 | 0 | 0 | [10 empty] | 0 |  |  |  |  | BR | 0 | Rijkswaterstaat West Nederland Noord | Rijkswaterstaat WNZ-district Zuid |  |  |  | 0 | 0 | 0 | [8 empty] | FALSE | 0 |  |  |  |  | 0 | 0 | 0 | 0 | FALSE |  |  |  | FALSE
DET-N6-1272 | 016-0020-R, KP Ridderkerk-Noord - 's-Gravendeel | Rijksweg 16 | 44A-302-01, Drechttunnel (A16) |  | 37 CO - meetsysteem en zichtmeting | Zichtmeting West 1 | Verwerkingseenheid +W1S4/37/S01 |  |  | DET-N2-001 | DET-N3-037 | Tunnel |  | 1597 | 00012 | RWS TOP WNZ | WNZ district zuid | 0 | 2010-01-01 |  |  |  | WNZ (West-Nederland Zuid) | 44A-302, Tunnel onder de Oude Maas | FALSE | Verwerkingseenheid |  |  | VITOP |  |  |  | 0 | 0 | [6 empty] | 0 | 0 |  |  |  | KOSMOS |  | SICK | VICOTEC VIC320-A016 | 1050553 |  |  |  | 37 | 000104727 | 0 | 0 | [10 empty] | 0 |  |  |  |  | BR | 0 | Rijkswaterstaat West Nederland Noord | Rijkswaterstaat WNZ-district Zuid |  |  |  | 0 | 0 | 0 | [8 empty] | FALSE | 0 |  |  |  |  | 0 | 0 | 0 | 0 | FALSE |  |  |  | FALSE
DET-N6-1273 | 016-0020-R, KP Ridderkerk-Noord - 's-Gravendeel | Rijksweg 16 | 44A-302-01, Drechttunnel (A16) |  | 37 CO - meetsysteem en zichtmeting | Zichtmeting West 1 | Verwerkingseenheid +W1S5/37/S01 |  |  | DET-N2-001 | DET-N3-037 | Tunnel |  | 1597 | 00012 | RWS TOP WNZ | WNZ district zuid | 0 | 2010-01-01 |  |  |  | WNZ (West-Nederland Zuid) | 44A-302, Tunnel onder de Oude Maas | FALSE | Verwerkingseenheid |  |  | VITOP |  |  |  | 0 | 0 | [6 empty] | 0 | 0 |  |  |  | KOSMOS |  | SICK | VICOTEC VIC320-A016 | 1050553 |  |  |  | 37 | 000104728 | 0 | 0 | [10 empty] | 0 |  |  |  |  | BR | 0 | Rijkswaterstaat West Nederland Noord | Rijkswaterstaat WNZ-district Zuid |  |  |  | 0 | 0 | 0 | [8 empty] | FALSE | 0 |  |  |  |  | 0 | 0 | 0 | 0 | FALSE |  |  |  | FALSE
DET-N6-1274 | 016-0020-R, KP Ridderkerk-Noord - 's-Gravendeel | Rijksweg 16 | 44A-302-01, Drechttunnel (A16) |  | 37 CO - meetsysteem en zichtmeting | Zichtmeting West 2 | Sensor +W2S4/37/MP01 |  |  | DET-N2-001 | DET-N3-037 | Tunnel |  | 1146 | 00012 | RWS TOP WNZ | WNZ district zuid | 0 | 2010-01-01 |  |  |  | WNZ (West-Nederland Zuid) | 44A-302, Tunnel onder de Oude Maas | FALSE | Detector |  |  | VITOP |  |  |  | 0 | 0 | [6 empty] | 0 | 0 |  |  |  | KOSMOS |  | SICK | VICOTEC VIC321-M06 | 1051236 |  |  |  | 37 | 000104729 | 0 | 0 | [10 empty] | 0 |  |  |  |  | BR | 0 | Rijkswaterstaat West Nederland Noord | Rijkswaterstaat WNZ-district Zuid |  |  |  | 0 | 0 | 0 | [8 empty] | FALSE | 0 |  |  |  |  | 0 | 0 | 0 | 0 | FALSE |  |  |  | FALSE
DET-N6-1275 | 016-0020-R, KP Ridderkerk-Noord - 's-Gravendeel | Rijksweg 16 | 44A-302-01, Drechttunnel (A16) |  | 37 CO - meetsysteem en zichtmeting | Zichtmeting West 2 | Reflector +W2S4/37/MP02 |  |  | DET-N2-001 | DET-N3-037 | Tunnel |  | 1146 | 00012 | RWS TOP WNZ | WNZ district zuid | 0 | 2010-01-01 |  |  |  | WNZ (West-Nederland Zuid) | 44A-302, Tunnel onder de Oude Maas | FALSE | Detector |  |  | VITOP |  |  |  | 0 | 0 | [6 empty] | 0 | 0 |  |  |  | KOSMOS |  | SICK | VICOTEC VIC320-R02/22M | 1051333 |  |  |  | 37 | 000104730 | 0 | 0 | [10 empty] | 0 |  |  |  |  | BR | 0 | Rijkswaterstaat West Nederland Noord | Rijkswaterstaat WNZ-district Zuid |  |  |  | 0 | 0 | 0 | [8 empty] | FALSE | 0 |  |  |  |  | 0 | 0 | 0 | 0 | FALSE |  |  |  | FALSE
DET-N6-1276 | 016-0020-R, KP Ridderkerk-Noord - 's-Gravendeel | Rijksweg 16 | 44A-302-01, Drechttunnel (A16) |  | 37 CO - meetsysteem en zichtmeting | Zichtmeting West 2 | Sensor +W2S5/37/MP01 |  |  | DET-N2-001 | DET-N3-037 | Tunnel |  | 1146 | 00012 | RWS TOP WNZ | WNZ district zuid | 0 | 2010-01-01 |  |  |  | WNZ (West-Nederland Zuid) | 44A-302, Tunnel onder de Oude Maas | FALSE | Detector |  |  | VITOP |  |  |  | 0 | 0 | [6 empty] | 0 | 0 |  |  |  | KOSMOS |  | SICK | VICOTEC VIC321-M06 | 1051236 |  |  |  | 37 | 000104731 | 0 | 0 | [10 empty] | 0 |  |  |  |  | BR | 0 | Rijkswaterstaat West Nederland Noord | Rijkswaterstaat WNZ-district Zuid |  |  |  | 0 | 0 | 0 | [8 empty] | FALSE | 0 |  |  |  |  | 0 | 0 | 0 | 0 | FALSE |  |  |  | FALSE
DET-N6-1277 | 016-0020-R, KP Ridderkerk-Noord - 's-Gravendeel | Rijksweg 16 | 44A-302-01, Drechttunnel (A16) |  | 37 CO - meetsysteem en zichtmeting | Zichtmeting West 2 | Reflector +W2S5/37/MP02 |  |  | DET-N2-001 | DET-N3-037 | Tunnel |  | 1146 | 00012 | RWS TOP WNZ | WNZ district zuid | 0 | 2010-01-01 |  |  |  | WNZ (West-Nederland Zuid) | 44A-302, Tunnel onder de Oude Maas | FALSE | Detector |  |  | VITOP |  |  |  | 0 | 0 | [6 empty] | 0 | 0 |  |  |  | KOSMOS |  | SICK | VICOTEC VIC320-R02/22M | 1051333 |  |  |  | 37 | 000104732 | 0 | 0 | [10 empty] | 0 |  |  |  |  | BR | 0 | Rijkswaterstaat West Nederland Noord | Rijkswaterstaat WNZ-district Zuid |  |  |  | 0 | 0 | 0 | [8 empty] | FALSE | 0 |  |  |  |  | 0 | 0 | 0 | 0 | FALSE |  |  |  | FALSE
DET-N6-1278 | 016-0020-R, KP Ridderkerk-Noord - 's-Gravendeel | Rijksweg 16 | 44A-302-01, Drechttunnel (A16) |  | 37 CO - meetsysteem en zichtmeting | Zichtmeting West 2 | Verwerkingseenheid +W2S4/37/S01 |  |  | DET-N2-001 | DET-N3-037 | Tunnel |  | 1597 | 00012 | RWS TOP WNZ | WNZ district zuid | 0 | 2010-01-01 |  |  |  | WNZ (West-Nederland Zuid) | 44A-302, Tunnel onder de Oude Maas | FALSE | Verwerkingseenheid |  |  | VITOP |  |  |  | 0 | 0 | [6 empty] | 0 | 0 |  |  |  | KOSMOS |  | SICK | VICOTEC VIC320-A016 | 1050553 |  |  |  | 37 | 000104733 | 0 | 0 | [10 empty] | 0 |  |  |  |  | BR | 0 | Rijkswaterstaat West Nederland Noord | Rijkswaterstaat WNZ-district Zuid |  |  |  | 0 | 0 | 0 | [8 empty] | FALSE | 0 |  |  |  |  | 0 | 0 | 0 | 0 | FALSE |  |  |  | FALSE
DET-N6-1279 | 016-0020-R, KP Ridderkerk-Noord - 's-Gravendeel | Rijksweg 16 | 44A-302-01, Drechttunnel (A16) |  | 37 CO - meetsysteem en zichtmeting | Zichtmeting West 2 | Verwerkingseenheid +W2S5/37/S01 |  |  | DET-N2-001 | DET-N3-037 | Tunnel |  | 1597 | 00012 | RWS TOP WNZ | WNZ district zuid | 0 | 2010-01-01 |  |  |  | WNZ (West-Nederland Zuid) | 44A-302, Tunnel onder de Oude Maas | FALSE | Verwerkingseenheid |  |  | VITOP |  |  |  | 0 | 0 | [6 empty] | 0 | 0 |  |  |  | KOSMOS |  | SICK | VICOTEC VIC320-A016 | 1050553 |  |  |  | 37 | 000104734 | 0 | 0 | [10 empty] | 0 |  |  |  |  | BR | 0 | Rijkswaterstaat West Nederland Noord | Rijkswaterstaat WNZ-district Zuid |  |  |  | 0 | 0 | 0 | [8 empty] | FALSE | 0 |  |  |  |  | 0 | 0 | 0 | 0 | FALSE |  |  |  | FALSE
DET-N6-1280 | 016-0020-R, KP Ridderkerk-Noord - 's-Gravendeel | Rijksweg 16 | 44A-302-01, Drechttunnel (A16) |  | 38 Overdrukinstallatie pompkelders | Hoofdpompkelder noord | Paneel +PKN1/38/N203 |  |  | DET-N2-001 | DET-N3-038 | Tunnel | Over- en onderdrukinstallatie | 1292 | 00012 | RWS TOP WNZ | WNZ district zuid | 0 |  |  |  |  | WNZ (West-Nederland Zuid) | 44A-302, Tunnel onder de Oude Maas | TRUE | Kast |  |  | VITOP |  |  |  | 0 | 0 | [6 empty] | 0 | 0 | [11 empty] | 38 | 000104735 | 0 | 0 | [10 empty] | 0 |  |  |  |  | BR | 0 | Rijkswaterstaat West Nederland Noord | Rijkswaterstaat WNZ-district Zuid | 182 |  |  | 0 | 0 | 0 | [8 empty] | FALSE | 0 |  |  |  |  | 0 | 0 | 0 | 0 | FALSE |  |  |  | FALSE
DET-N6-1281 | 016-0020-R, KP Ridderkerk-Noord - 's-Gravendeel | Rijksweg 16 | 44A-302-01, Drechttunnel (A16) |  | 38 Overdrukinstallatie pompkelders | Hoofdpompkelder noord | Drukverschilschakelaar +PKN1/38/SP01 |  |  | DET-N2-001 | DET-N3-038 | Tunnel | Over- en onderdrukinstallatie | 1490 | 00012 | RWS TOP WNZ | WNZ district zuid | 0 |  |  |  |  | WNZ (West-Nederland Zuid) | 44A-302, Tunnel onder de Oude Maas | TRUE | Sensor |  |  | VITOP |  |  |  | 0 | 0 | [6 empty] | 0 | 0 | [11 empty] | 38 | 000104736 | 0 | 0 | [10 empty] | 0 |  |  |  |  | BR | 0 | Rijkswaterstaat West Nederland Noord | Rijkswaterstaat WNZ-district Zuid | 182 |  |  | 0 | 0 | 0 | [8 empty] | FALSE | 0 |  |  |  |  | 0 | 0 | 0 | 0 | FALSE |  |  |  | FALSE
DET-N6-1282 | 016-0020-R, KP Ridderkerk-Noord - 's-Gravendeel | Rijksweg 16 | 44A-302-01, Drechttunnel (A16) |  | 38 Overdrukinstallatie pompkelders | Hoofdpompkelder noord | Ventilator +PKN1/38/V001 |  |  | DET-N2-001 | DET-N3-038 | Tunnel | Over- en onderdrukinstallatie | 1578 | 00012 | RWS TOP WNZ | WNZ district zuid | 0 |  |  |  |  | WNZ (West-Nederland Zuid) | 44A-302, Tunnel onder de Oude Maas | TRUE | Ventilator |  |  | VITOP |  |  |  | 0 | 0 | [6 empty] | 0 | 0 | [11 empty] | 38 | 000104737 | 0 | 0 | [10 empty] | 0 |  |  |  |  | BR | 0 | Rijkswaterstaat West Nederland Noord | Rijkswaterstaat WNZ-district Zuid | 182 |  |  | 0 | 0 | 0 | [8 empty] | FALSE | 0 |  |  |  |  | 0 | 0 | 0 | 0 | FALSE |  |  |  | FALSE
DET-N6-1283 | 016-0020-R, KP Ridderkerk-Noord - 's-Gravendeel | Rijksweg 16 | 44A-302-01, Drechttunnel (A16) |  | 38 Overdrukinstallatie pompkelders | Hoofdpompkelder zuid | Paneel +PKZ1/38/N103 |  |  | DET-N2-001 | DET-N3-038 | Tunnel | Over- en onderdrukinstallatie | 1292 | 00012 | RWS TOP WNZ | WNZ district zuid | 0 |  |  |  |  | WNZ (West-Nederland Zuid) | 44A-302, Tunnel onder de Oude Maas | TRUE | Kast |  |  | VITOP |  |  |  | 0 | 0 | [6 empty] | 0 | 0 | [11 empty] | 38 | 000104738 | 0 | 0 | [10 empty] | 0 |  |  |  |  | BR | 0 | Rijkswaterstaat West Nederland Noord | Rijkswaterstaat WNZ-district Zuid | 182 |  |  | 0 | 0 | 0 | [8 empty] | FALSE | 0 |  |  |  |  | 0 | 0 | 0 | 0 | FALSE |  |  |  | FALSE
DET-N6-1284 | 016-0020-R, KP Ridderkerk-Noord - 's-Gravendeel | Rijksweg 16 | 44A-302-01, Drechttunnel (A16) |  | 38 Overdrukinstallatie pompkelders | Hoofdpompkelder zuid | Drukverschilschakelaar +PKZ1/38/SP01 |  |  | DET-N2-001 | DET-N3-038 | Tunnel | Over- en onderdrukinstallatie | 1490 | 00012 | RWS TOP WNZ | WNZ district zuid | 0 |  |  |  |  | WNZ (West-Nederland Zuid) | 44A-302, Tunnel onder de Oude Maas | TRUE | Sensor |  |  | VITOP |  |  |  | 0 | 0 | [6 empty] | 0 | 0 | [11 empty] | 38 | 000104739 | 0 | 0 | [10 empty] | 0 |  |  |  |  | BR | 0 | Rijkswaterstaat West Nederland Noord | Rijkswaterstaat WNZ-district Zuid | 182 |  |  | 0 | 0 | 0 | [8 empty] | FALSE | 0 |  |  |  |  | 0 | 0 | 0 | 0 | FALSE |  |  |  | FALSE
DET-N6-1285 | 016-0020-R, KP Ridderkerk-Noord - 's-Gravendeel | Rijksweg 16 | 44A-302-01, Drechttunnel (A16) |  | 38 Overdrukinstallatie pompkelders | Hoofdpompkelder zuid | Ventilator +PKZ1/38/V001 |  |  | DET-N2-001 | DET-N3-038 | Tunnel | Over- en onderdrukinstallatie | 1578 | 00012 | RWS TOP WNZ | WNZ district zuid | 0 |  |  |  |  | WNZ (West-Nederland Zuid) | 44A-302, Tunnel onder de Oude Maas | TRUE | Ventilator |  |  | VITOP |  |  |  | 0 | 0 | [6 empty] | 0 | 0 | [11 empty] | 38 | 000104740 | 0 | 0 | [10 empty] | 0 |  |  |  |  | BR | 0 | Rijkswaterstaat West Nederland Noord | Rijkswaterstaat WNZ-district Zuid | 182 |  |  | 0 | 0 | 0 | [8 empty] | FALSE | 0 |  |  |  |  | 0 | 0 | 0 | 0 | FALSE |  |  |  | FALSE
DET-N6-1286 | 016-0020-R, KP Ridderkerk-Noord - 's-Gravendeel | Rijksweg 16 | 44A-302-01, Drechttunnel (A16) |  | 38 Overdrukinstallatie pompkelders | MTK Oost | Drukverschilschakelaar +DGMO/38/SP01 |  |  | DET-N2-001 | DET-N3-038 | Tunnel | Over- en onderdrukinstallatie | 1490 | 00012 | RWS TOP WNZ | WNZ district zuid | 0 |  |  |  |  | WNZ (West-Nederland Zuid) | 44A-302, Tunnel onder de Oude Maas | TRUE | Sensor |  |  | VITOP |  |  |  | 0 | 0 | [6 empty] | 0 | 0 | [11 empty] | 38 | 000104741 | 0 | 0 | [10 empty] | 0 |  |  |  |  | BR | 0 | Rijkswaterstaat West Nederland Noord | Rijkswaterstaat WNZ-district Zuid | 182 |  |  | 0 | 0 | 0 | [8 empty] | FALSE | 0 |  |  |  |  | 0 | 0 | 0 | 0 | FALSE |  |  |  | FALSE
DET-N6-1287 | 016-0020-R, KP Ridderkerk-Noord - 's-Gravendeel | Rijksweg 16 | 44A-302-01, Drechttunnel (A16) |  | 38 Overdrukinstallatie pompkelders | MTK Oost | Ventilator +DGMO/38/V001 |  |  | DET-N2-001 | DET-N3-038 | Tunnel | Over- en onderdrukinstallatie | 1578 | 00012 | RWS TOP WNZ | WNZ district zuid | 0 |  |  |  |  | WNZ (West-Nederland Zuid) | 44A-302, Tunnel onder de Oude Maas | TRUE | Ventilator |  |  | VITOP |  |  |  | 0 | 0 | [6 empty] | 0 | 0 | [11 empty] | 38 | 000104742 | 0 | 0 | [10 empty] | 0 |  |  |  |  | BR | 0 | Rijkswaterstaat West Nederland Noord | Rijkswaterstaat WNZ-district Zuid | 182 |  |  | 0 | 0 | 0 | [8 empty] | FALSE | 0 |  |  |  |  | 0 | 0 | 0 | 0 | FALSE |  |  |  | FALSE
DET-N6-1288 | 016-0020-R, KP Ridderkerk-Noord - 's-Gravendeel | Rijksweg 16 | 44A-302-01, Drechttunnel (A16) |  | 38 Overdrukinstallatie pompkelders | MTK West | Drukverschilschakelaar +DGMW/38/SP01 |  |  | DET-N2-001 | DET-N3-038 | Tunnel | Over- en onderdrukinstallatie | 1490 | 00012 | RWS TOP WNZ | WNZ district zuid | 0 |  |  |  |  | WNZ (West-Nederland Zuid) | 44A-302, Tunnel onder de Oude Maas | TRUE | Sensor |  |  | VITOP |  |  |  | 0 | 0 | [6 empty] | 0 | 0 | [11 empty] | 38 | 000104743 | 0 | 0 | [10 empty] | 0 |  |  |  |  | BR | 0 | Rijkswaterstaat West Nederland Noord | Rijkswaterstaat WNZ-district Zuid | 182 |  |  | 0 | 0 | 0 | [8 empty] | FALSE | 0 |  |  |  |  | 0 | 0 | 0 | 0 | FALSE |  |  |  | FALSE
DET-N6-1289 | 016-0020-R, KP Ridderkerk-Noord - 's-Gravendeel | Rijksweg 16 | 44A-302-01, Drechttunnel (A16) |  | 38 Overdrukinstallatie pompkelders | MTK West | Ventilator +DGMW/38/V001 |  |  | DET-N2-001 | DET-N3-038 | Tunnel | Over- en onderdrukinstallatie | 1578 | 00012 | RWS TOP WNZ | WNZ district zuid | 0 |  |  |  |  | WNZ (West-Nederland Zuid) | 44A-302, Tunnel onder de Oude Maas | TRUE | Ventilator |  |  | VITOP |  |  |  | 0 | 0 | [6 empty] | 0 | 0 | [11 empty] | 38 | 000104744 | 0 | 0 | [10 empty] | 0 |  |  |  |  | BR | 0 | Rijkswaterstaat West Nederland Noord | Rijkswaterstaat WNZ-district Zuid | 182 |  |  | 0 | 0 | 0 | [8 empty] | FALSE | 0 |  |  |  |  | 0 | 0 | 0 | 0 | FALSE |  |  |  | FALSE
DET-N6-1290 | 016-0020-R, KP Ridderkerk-Noord - 's-Gravendeel | Rijksweg 16 | 44A-302-01, Drechttunnel (A16) |  | 39 Overdrukinstallatie vluchtgang |  | Besturingskast +Z2.01/39/K101 |  |  | DET-N2-001 | DET-N3-039 | Tunnel | Over- en onderdrukinstallatie | 1292 | 00012 | RWS TOP WNZ | WNZ district zuid | 0 |  |  |  |  | WNZ (West-Nederland Zuid) | 44A-302, Tunnel onder de Oude Maas | TRUE | Kast |  |  | VITOP |  |  |  | 0 | 0 | [6 empty] | 0 | 0 | [11 empty] | 39 | 000104745 | 0 | 0 | [10 empty] | 0 |  |  |  |  | BR | 0 | Rijkswaterstaat West Nederland Noord | Rijkswaterstaat WNZ-district Zuid | 182 |  |  | 0 | 0 | 0 | [8 empty] | FALSE | 0 |  |  |  |  | 0 | 0 | 0 | 0 | FALSE |  |  |  | FALSE
DET-N6-1291 | 016-0020-R, KP Ridderkerk-Noord - 's-Gravendeel | Rijksweg 16 | 44A-302-01, Drechttunnel (A16) |  | 39 Overdrukinstallatie vluchtgang |  | Drukverschilopnemer +Z2.01/39/PT03 |  |  | DET-N2-001 | DET-N3-039 | Tunnel | Over- en onderdrukinstallatie | 1490 | 00012 | RWS TOP WNZ | WNZ district zuid | 0 |  |  |  |  | WNZ (West-Nederland Zuid) | 44A-302, Tunnel onder de Oude Maas | TRUE | Sensor |  |  | VITOP |  |  |  | 0 | 0 | [6 empty] | 0 | 0 | [11 empty] | 39 | 000104746 | 0 | 0 | [10 empty] | 0 |  |  |  |  | BR | 0 | Rijkswaterstaat West Nederland Noord | Rijkswaterstaat WNZ-district Zuid | 182 |  |  | 0 | 0 | 0 | [8 empty] | FALSE | 0 |  |  |  |  | 0 | 0 | 0 | 0 | FALSE |  |  |  | FALSE
DET-N6-1292 | 016-0020-R, KP Ridderkerk-Noord - 's-Gravendeel | Rijksweg 16 | 44A-302-01, Drechttunnel (A16) |  | 39 Overdrukinstallatie vluchtgang |  | Kleppenregister +Z2.01/39/LK01 |  |  | DET-N2-001 | DET-N3-039 | Tunnel | Over- en onderdrukinstallatie | 1419 | 00012 | RWS TOP WNZ | WNZ district zuid | 0 |  |  |  |  | WNZ (West-Nederland Zuid) | 44A-302, Tunnel onder de Oude Maas | TRUE | Over- en onderdrukinstallatie, Algemeen |  |  | VITOP |  |  |  | 0 | 0 | [6 empty] | 0 | 0 | [11 empty] | 39 | 000104747 | 0 | 0 | [10 empty] | 0 |  |  |  |  | BR | 0 | Rijkswaterstaat West Nederland Noord | Rijkswaterstaat WNZ-district Zuid | 182 |  |  | 0 | 0 | 0 | [8 empty] | FALSE | 0 |  |  |  |  | 0 | 0 | 0 | 0 | FALSE |  |  |  | FALSE
DET-N6-1293 | 016-0020-R, KP Ridderkerk-Noord - 's-Gravendeel | Rijksweg 16 | 44A-302-01, Drechttunnel (A16) |  | 39 Overdrukinstallatie vluchtgang |  | Stromingsmeter +Z2.01/39/FS01 |  |  | DET-N2-001 | DET-N3-039 | Tunnel | Over- en onderdrukinstallatie | 1490 | 00012 | RWS TOP WNZ | WNZ district zuid | 0 |  |  |  |  | WNZ (West-Nederland Zuid) | 44A-302, Tunnel onder de Oude Maas | TRUE | Sensor |  |  | VITOP |  |  |  | 0 | 0 | [6 empty] | 0 | 0 | [11 empty] | 39 | 000104748 | 0 | 0 | [10 empty] | 0 |  |  |  |  | BR | 0 | Rijkswaterstaat West Nederland Noord | Rijkswaterstaat WNZ-district Zuid | 182 |  |  | 0 | 0 | 0 | [8 empty] | FALSE | 0 |  |  |  |  | 0 | 0 | 0 | 0 | FALSE |  |  |  | FALSE
DET-N6-1294 | 016-0020-R, KP Ridderkerk-Noord - 's-Gravendeel | Rijksweg 16 | 44A-302-01, Drechttunnel (A16) |  | 39 Overdrukinstallatie vluchtgang |  | Ventilator +Z2.01/39/V001 |  |  | DET-N2-001 | DET-N3-039 | Tunnel | Over- en onderdrukinstallatie | 1578 | 00012 | RWS TOP WNZ | WNZ district zuid | 0 |  |  |  |  | WNZ (West-Nederland Zuid) | 44A-302, Tunnel onder de Oude Maas | TRUE | Ventilator |  |  | VITOP |  |  |  | 0 | 0 | [6 empty] | 0 | 0 | [11 empty] | 39 | 000104749 | 0 | 0 | [10 empty] | 0 |  |  |  |  | BR | 0 | Rijkswaterstaat West Nederland Noord | Rijkswaterstaat WNZ-district Zuid | 182 |  |  | 0 | 0 | 0 | [8 empty] | FALSE | 0 |  |  |  |  | 0 | 0 | 0 | 0 | FALSE |  |  |  | FALSE
DET-N6-1295 | 016-0020-R, KP Ridderkerk-Noord - 's-Gravendeel | Rijksweg 16 | 44A-302-01, Drechttunnel (A16) |  | 39 Overdrukinstallatie vluchtgang | Vluchtgangvent. Oost | Luchtkanaal |  |  | DET-N2-001 | DET-N3-039 | Tunnel | Over- en onderdrukinstallatie | 1291 | 00012 | RWS TOP WNZ | WNZ district zuid | 0 |  |  |  |  | WNZ (West-Nederland Zuid) | 44A-302, Tunnel onder de Oude Maas | TRUE | Luchtkanaal |  |  | VITOP |  |  |  | 0 | 0 | [6 empty] | 0 | 0 | [11 empty] | 39 | 000104750 | 0 | 0 | [10 empty] | 0 |  |  |  |  | BR | 0 | Rijkswaterstaat West Nederland Noord | Rijkswaterstaat WNZ-district Zuid | 182 |  |  | 0 | 0 | 0 | [8 empty] | FALSE | 0 |  |  |  |  | 0 | 0 | 0 | 0 | FALSE |  |  |  | FALSE
DET-N6-1296 | 016-0020-R, KP Ridderkerk-Noord - 's-Gravendeel | Rijksweg 16 | 44A-302-01, Drechttunnel (A16) |  | 39 Overdrukinstallatie vluchtgang | Vluchtgangvent. Oost | Besturingskast +DGNO/39/K102 |  |  | DET-N2-001 | DET-N3-039 | Tunnel | Over- en onderdrukinstallatie | 1292 | 00012 | RWS TOP WNZ | WNZ district zuid | 0 |  |  |  |  | WNZ (West-Nederland Zuid) | 44A-302, Tunnel onder de Oude Maas | TRUE | Kast |  |  | VITOP |  |  |  | 0 | 0 | [6 empty] | 0 | 0 | [11 empty] | 39 | 000104751 | 0 | 0 | [10 empty] | 0 |  |  |  |  | BR | 0 | Rijkswaterstaat West Nederland Noord | Rijkswaterstaat WNZ-district Zuid | 182 |  |  | 0 | 0 | 0 | [8 empty] | FALSE | 0 |  |  |  |  | 0 | 0 | 0 | 0 | FALSE |  |  |  | FALSE
DET-N6-1297 | 016-0020-R, KP Ridderkerk-Noord - 's-Gravendeel | Rijksweg 16 | 44A-302-01, Drechttunnel (A16) |  | 39 Overdrukinstallatie vluchtgang | Vluchtgangvent. Oost | Drukverschilopnemer +DGNO/39/PT02 |  |  | DET-N2-001 | DET-N3-039 | Tunnel | Over- en onderdrukinstallatie | 1490 | 00012 | RWS TOP WNZ | WNZ district zuid | 0 |  |  |  |  | WNZ (West-Nederland Zuid) | 44A-302, Tunnel onder de Oude Maas | TRUE | Sensor |  |  | VITOP |  |  |  | 0 | 0 | [6 empty] | 0 | 0 | [11 empty] | 39 | 000104752 | 0 | 0 | [10 empty] | 0 |  |  |  |  | BR | 0 | Rijkswaterstaat West Nederland Noord | Rijkswaterstaat WNZ-district Zuid | 182 |  |  | 0 | 0 | 0 | [8 empty] | FALSE | 0 |  |  |  |  | 0 | 0 | 0 | 0 | FALSE |  |  |  | FALSE
DET-N6-1298 | 016-0020-R, KP Ridderkerk-Noord - 's-Gravendeel | Rijksweg 16 | 44A-302-01, Drechttunnel (A16) |  | 39 Overdrukinstallatie vluchtgang | Vluchtgangvent. Oost | Ventilator +DGNO/39/V002 |  |  | DET-N2-001 | DET-N3-039 | Tunnel | Over- en onderdrukinstallatie | 1578 | 00012 | RWS TOP WNZ | WNZ district zuid | 0 |  |  |  |  | WNZ (West-Nederland Zuid) | 44A-302, Tunnel onder de Oude Maas | TRUE | Ventilator |  |  | VITOP |  |  |  | 0 | 0 | [6 empty] | 0 | 0 | [11 empty] | 39 | 000104753 | 0 | 0 | [10 empty] | 0 |  |  |  |  | BR | 0 | Rijkswaterstaat West Nederland Noord | Rijkswaterstaat WNZ-district Zuid | 182 |  |  | 0 | 0 | 0 | [8 empty] | FALSE | 0 |  |  |  |  | 0 | 0 | 0 | 0 | FALSE |  |  |  | FALSE
DET-N6-1299 | 016-0020-R, KP Ridderkerk-Noord - 's-Gravendeel | Rijksweg 16 | 44A-302-01, Drechttunnel (A16) |  | 39 Overdrukinstallatie vluchtgang | Vluchtgangvent. Oost | Besturingskast +DGZO/39/K103 |  |  | DET-N2-001 | DET-N3-039 | Tunnel | Over- en onderdrukinstallatie | 1292 | 00012 | RWS TOP WNZ | WNZ district zuid | 0 |  |  |  |  | WNZ (West-Nederland Zuid) | 44A-302, Tunnel onder de Oude Maas | TRUE | Kast |  |  | VITOP |  |  |  | 0 | 0 | [6 empty] | 0 | 0 | [11 empty] | 39 | 000104754 | 0 | 0 | [10 empty] | 0 |  |  |  |  | BR | 0 | Rijkswaterstaat West Nederland Noord | Rijkswaterstaat WNZ-district Zuid | 182 |  |  | 0 | 0 | 0 | [8 empty] | FALSE | 0 |  |  |  |  | 0 | 0 | 0 | 0 | FALSE |  |  |  | FALSE
DET-N6-1300 | 016-0020-R, KP Ridderkerk-Noord - 's-Gravendeel | Rijksweg 16 | 44A-302-01, Drechttunnel (A16) |  | 39 Overdrukinstallatie vluchtgang | Vluchtgangvent. Oost | Drukverschilopnemer +DGZO/39/PT03 |  |  | DET-N2-001 | DET-N3-039 | Tunnel | Over- en onderdrukinstallatie | 1490 | 00012 | RWS TOP WNZ | WNZ district zuid | 0 |  |  |  |  | WNZ (West-Nederland Zuid) | 44A-302, Tunnel onder de Oude Maas | TRUE | Sensor |  |  | VITOP |  |  |  | 0 | 0 | [6 empty] | 0 | 0 | [11 empty] | 39 | 000104755 | 0 | 0 | [10 empty] | 0 |  |  |  |  | BR | 0 | Rijkswaterstaat West Nederland Noord | Rijkswaterstaat WNZ-district Zuid | 182 |  |  | 0 | 0 | 0 | [8 empty] | FALSE | 0 |  |  |  |  | 0 | 0 | 0 | 0 | FALSE |  |  |  | FALSE
DET-N6-1301 | 016-0020-R, KP Ridderkerk-Noord - 's-Gravendeel | Rijksweg 16 | 44A-302-01, Drechttunnel (A16) |  | 39 Overdrukinstallatie vluchtgang | Vluchtgangvent. Oost | Ventilator +DGZO/39/V003 |  |  | DET-N2-001 | DET-N3-039 | Tunnel | Over- en onderdrukinstallatie | 1578 | 00012 | RWS TOP WNZ | WNZ district zuid | 0 |  |  |  |  | WNZ (West-Nederland Zuid) | 44A-302, Tunnel onder de Oude Maas | TRUE | Ventilator |  |  | VITOP |  |  |  | 0 | 0 | [6 empty] | 0 | 0 | [11 empty] | 39 | 000104756 | 0 | 0 | [10 empty] | 0 |  |  |  |  | BR | 0 | Rijkswaterstaat West Nederland Noord | Rijkswaterstaat WNZ-district Zuid | 182 |  |  | 0 | 0 | 0 | [8 empty] | FALSE | 0 |  |  |  |  | 0 | 0 | 0 | 0 | FALSE |  |  |  | FALSE
DET-N6-1302 | 016-0020-R, KP Ridderkerk-Noord - 's-Gravendeel | Rijksweg 16 | 44A-302-01, Drechttunnel (A16) |  | 39 Overdrukinstallatie vluchtgang | Vluchtgangvent. Oost | Drukverschilopnemer +DGZO/39/PT01 |  |  | DET-N2-001 | DET-N3-039 | Tunnel | Over- en onderdrukinstallatie | 1490 | 00012 | RWS TOP WNZ | WNZ district zuid | 0 |  |  |  |  | WNZ (West-Nederland Zuid) | 44A-302, Tunnel onder de Oude Maas | TRUE | Sensor |  |  | VITOP |  |  |  | 0 | 0 | [6 empty] | 0 | 0 | [11 empty] | 39 | 000104757 | 0 | 0 | [10 empty] | 0 |  |  |  |  | BR | 0 | Rijkswaterstaat West Nederland Noord | Rijkswaterstaat WNZ-district Zuid | 182 |  |  | 0 | 0 | 0 | [8 empty] | FALSE | 0 |  |  |  |  | 0 | 0 | 0 | 0 | FALSE |  |  |  | FALSE
DET-N6-1303 | 016-0020-R, KP Ridderkerk-Noord - 's-Gravendeel | Rijksweg 16 | 44A-302-01, Drechttunnel (A16) |  | 39 Overdrukinstallatie vluchtgang | Vluchtgangvent. Oost | Drukverschilopnemer +DGZO/39/PT02 |  |  | DET-N2-001 | DET-N3-039 | Tunnel | Over- en onderdrukinstallatie | 1490 | 00012 | RWS TOP WNZ | WNZ district zuid | 0 |  |  |  |  | WNZ (West-Nederland Zuid) | 44A-302, Tunnel onder de Oude Maas | TRUE | Sensor |  |  | VITOP |  |  |  | 0 | 0 | [6 empty] | 0 | 0 | [11 empty] | 39 | 000104758 | 0 | 0 | [10 empty] | 0 |  |  |  |  | BR | 0 | Rijkswaterstaat West Nederland Noord | Rijkswaterstaat WNZ-district Zuid | 182 |  |  | 0 | 0 | 0 | [8 empty] | FALSE | 0 |  |  |  |  | 0 | 0 | 0 | 0 | FALSE |  |  |  | FALSE
DET-N6-1304 | 016-0020-R, KP Ridderkerk-Noord - 's-Gravendeel | Rijksweg 16 | 44A-302-01, Drechttunnel (A16) |  | 39 Overdrukinstallatie vluchtgang | Vluchtgangvent. West | Luchtkanaal |  |  | DET-N2-001 | DET-N3-039 | Tunnel | Over- en onderdrukinstallatie | 1291 | 00012 | RWS TOP WNZ | WNZ district zuid | 0 |  |  |  |  | WNZ (West-Nederland Zuid) | 44A-302, Tunnel onder de Oude Maas | TRUE | Luchtkanaal |  |  | VITOP |  |  |  | 0 | 0 | [6 empty] | 0 | 0 | [11 empty] | 39 | 000104759 | 0 | 0 | [10 empty] | 0 |  |  |  |  | BR | 0 | Rijkswaterstaat West Nederland Noord | Rijkswaterstaat WNZ-district Zuid | 182 |  |  | 0 | 0 | 0 | [8 empty] | FALSE | 0 |  |  |  |  | 0 | 0 | 0 | 0 | FALSE |  |  |  | FALSE
DET-N6-1305 | 016-0020-R, KP Ridderkerk-Noord - 's-Gravendeel | Rijksweg 16 | 44A-302-01, Drechttunnel (A16) |  | 39 Overdrukinstallatie vluchtgang | Vluchtgangvent. West | Besturingskast +DGNW/39/K104 |  |  | DET-N2-001 | DET-N3-039 | Tunnel | Over- en onderdrukinstallatie | 1292 | 00012 | RWS TOP WNZ | WNZ district zuid | 0 |  |  |  |  | WNZ (West-Nederland Zuid) | 44A-302, Tunnel onder de Oude Maas | TRUE | Kast |  |  | VITOP |  |  |  | 0 | 0 | [6 empty] | 0 | 0 | [11 empty] | 39 | 000104760 | 0 | 0 | [10 empty] | 0 |  |  |  |  | BR | 0 | Rijkswaterstaat West Nederland Noord | Rijkswaterstaat WNZ-district Zuid | 182 |  |  | 0 | 0 | 0 | [8 empty] | FALSE | 0 |  |  |  |  | 0 | 0 | 0 | 0 | FALSE |  |  |  | FALSE
DET-N6-1306 | 016-0020-R, KP Ridderkerk-Noord - 's-Gravendeel | Rijksweg 16 | 44A-302-01, Drechttunnel (A16) |  | 39 Overdrukinstallatie vluchtgang | Vluchtgangvent. West | Drukverschilopnemer +DGNW/39/PT04 |  |  | DET-N2-001 | DET-N3-039 | Tunnel | Over- en onderdrukinstallatie | 1490 | 00012 | RWS TOP WNZ | WNZ district zuid | 0 |  |  |  |  | WNZ (West-Nederland Zuid) | 44A-302, Tunnel onder de Oude Maas | TRUE | Sensor |  |  | VITOP |  |  |  | 0 | 0 | [6 empty] | 0 | 0 | [11 empty] | 39 | 000104761 | 0 | 0 | [10 empty] | 0 |  |  |  |  | BR | 0 | Rijkswaterstaat West Nederland Noord | Rijkswaterstaat WNZ-district Zuid | 182 |  |  | 0 | 0 | 0 | [8 empty] | FALSE | 0 |  |  |  |  | 0 | 0 | 0 | 0 | FALSE |  |  |  | FALSE
DET-N6-1307 | 016-0020-R, KP Ridderkerk-Noord - 's-Gravendeel | Rijksweg 16 | 44A-302-01, Drechttunnel (A16) |  | 39 Overdrukinstallatie vluchtgang | Vluchtgangvent. West | Ventilator +DGNW/39/V004 |  |  | DET-N2-001 | DET-N3-039 | Tunnel | Over- en onderdrukinstallatie | 1578 | 00012 | RWS TOP WNZ | WNZ district zuid | 0 |  |  |  |  | WNZ (West-Nederland Zuid) | 44A-302, Tunnel onder de Oude Maas | TRUE | Ventilator |  |  | VITOP |  |  |  | 0 | 0 | [6 empty] | 0 | 0 | [11 empty] | 39 | 000104762 | 0 | 0 | [10 empty] | 0 |  |  |  |  | BR | 0 | Rijkswaterstaat West Nederland Noord | Rijkswaterstaat WNZ-district Zuid | 182 |  |  | 0 | 0 | 0 | [8 empty] | FALSE | 0 |  |  |  |  | 0 | 0 | 0 | 0 | FALSE |  |  |  | FALSE
DET-N6-1308 | 016-0020-R, KP Ridderkerk-Noord - 's-Gravendeel | Rijksweg 16 | 44A-302-01, Drechttunnel (A16) |  | 39 Overdrukinstallatie vluchtgang | Vluchtgangvent. West | Besturingskast +DGZW/39/K105 |  |  | DET-N2-001 | DET-N3-039 | Tunnel | Over- en onderdrukinstallatie | 1292 | 00012 | RWS TOP WNZ | WNZ district zuid | 0 |  |  |  |  | WNZ (West-Nederland Zuid) | 44A-302, Tunnel onder de Oude Maas | TRUE | Kast |  |  | VITOP |  |  |  | 0 | 0 | [6 empty] | 0 | 0 | [11 empty] | 39 | 000104763 | 0 | 0 | [10 empty] | 0 |  |  |  |  | BR | 0 | Rijkswaterstaat West Nederland Noord | Rijkswaterstaat WNZ-district Zuid | 182 |  |  | 0 | 0 | 0 | [8 empty] | FALSE | 0 |  |  |  |  | 0 | 0 | 0 | 0 | FALSE |  |  |  | FALSE
DET-N6-1309 | 016-0020-R, KP Ridderkerk-Noord - 's-Gravendeel | Rijksweg 16 | 44A-302-01, Drechttunnel (A16) |  | 39 Overdrukinstallatie vluchtgang | Vluchtgangvent. West | Drukverschilopnemer +DGZW/39/PT05 |  |  | DET-N2-001 | DET-N3-039 | Tunnel | Over- en onderdrukinstallatie | 1490 | 00012 | RWS TOP WNZ | WNZ district zuid | 0 |  |  |  |  | WNZ (West-Nederland Zuid) | 44A-302, Tunnel onder de Oude Maas | TRUE | Sensor |  |  | VITOP |  |  |  | 0 | 0 | [6 empty] | 0 | 0 | [11 empty] | 39 | 000104764 | 0 | 0 | [10 empty] | 0 |  |  |  |  | BR | 0 | Rijkswaterstaat West Nederland Noord | Rijkswaterstaat WNZ-district Zuid | 182 |  |  | 0 | 0 | 0 | [8 empty] | FALSE | 0 |  |  |  |  | 0 | 0 | 0 | 0 | FALSE |  |  |  | FALSE
DET-N6-1310 | 016-0020-R, KP Ridderkerk-Noord - 's-Gravendeel | Rijksweg 16 | 44A-302-01, Drechttunnel (A16) |  | 39 Overdrukinstallatie vluchtgang | Vluchtgangvent. West | Ventilator +DGZW/39/V005 |  |  | DET-N2-001 | DET-N3-039 | Tunnel | Over- en onderdrukinstallatie | 1578 | 00012 | RWS TOP WNZ | WNZ district zuid | 0 |  |  |  |  | WNZ (West-Nederland Zuid) | 44A-302, Tunnel onder de Oude Maas | TRUE | Ventilator |  |  | VITOP |  |  |  | 0 | 0 | [6 empty] | 0 | 0 | [11 empty] | 39 | 000104765 | 0 | 0 | [10 empty] | 0 |  |  |  |  | BR | 0 | Rijkswaterstaat West Nederland Noord | Rijkswaterstaat WNZ-district Zuid | 182 |  |  | 0 | 0 | 0 | [8 empty] | FALSE | 0 |  |  |  |  | 0 | 0 | 0 | 0 | FALSE |  |  |  | FALSE
DET-N6-1311 | 016-0020-R, KP Ridderkerk-Noord - 's-Gravendeel | Rijksweg 16 | 44A-302-01, Drechttunnel (A16) |  | 39 Overdrukinstallatie vluchtgang | Vluchtgangvent. West | Drukverschilopnemer +DGZW/39/PT01 |  |  | DET-N2-001 | DET-N3-039 | Tunnel | Over- en onderdrukinstallatie | 1490 | 00012 | RWS TOP WNZ | WNZ district zuid | 0 |  |  |  |  | WNZ (West-Nederland Zuid) | 44A-302, Tunnel onder de Oude Maas | TRUE | Sensor |  |  | VITOP |  |  |  | 0 | 0 | [6 empty] | 0 | 0 | [11 empty] | 39 | 000104766 | 0 | 0 | [10 empty] | 0 |  |  |  |  | BR | 0 | Rijkswaterstaat West Nederland Noord | Rijkswaterstaat WNZ-district Zuid | 182 |  |  | 0 | 0 | 0 | [8 empty] | FALSE | 0 |  |  |  |  | 0 | 0 | 0 | 0 | FALSE |  |  |  | FALSE
DET-N6-1312 | 016-0020-R, KP Ridderkerk-Noord - 's-Gravendeel | Rijksweg 16 | 44A-302-01, Drechttunnel (A16) |  | 39 Overdrukinstallatie vluchtgang | Vluchtgangvent. West | Drukverschilopnemer +DGZW/39/PT02 |  |  | DET-N2-001 | DET-N3-039 | Tunnel | Over- en onderdrukinstallatie | 1490 | 00012 | RWS TOP WNZ | WNZ district zuid | 0 |  |  |  |  | WNZ (West-Nederland Zuid) | 44A-302, Tunnel onder de Oude Maas | TRUE | Sensor |  |  | VITOP |  |  |  | 0 | 0 | [6 empty] | 0 | 0 | [11 empty] | 39 | 000104767 | 0 | 0 | [10 empty] | 0 |  |  |  |  | BR | 0 | Rijkswaterstaat West Nederland Noord | Rijkswaterstaat WNZ-district Zuid | 182 |  |  | 0 | 0 | 0 | [8 empty] | FALSE | 0 |  |  |  |  | 0 | 0 | 0 | 0 | FALSE |  |  |  | FALSE
DET-N6-1313 | 016-0020-R, KP Ridderkerk-Noord - 's-Gravendeel | Rijksweg 16 | 44A-302-01, Drechttunnel (A16) |  | 41 Rijstrooksignalering MTM | Portaalstation 5-W | Detectielus PS-5-W/OS WGKM 32.518 |  |  | DET-N2-001 | DET-N3-041 | Tunnel | Verkeersdetectie-installatie | 1144 | 00012 | RWS TOP WNZ | WNZ district zuid | 0 |  |  |  |  | WNZ (West-Nederland Zuid) | 44A-302, Tunnel onder de Oude Maas | TRUE | Detectielus |  |  | VITOP |  |  |  | 0 | 0 | [6 empty] | 0 | 0 | [11 empty] | 41 | 000104768 | 0 | 0 | [10 empty] | 0 |  |  |  |  | BR | 0 | Rijkswaterstaat West Nederland Noord | Rijkswaterstaat WNZ-district Zuid | 226 |  |  | 0 | 0 | 0 | [8 empty] | FALSE | 0 |  |  |  |  | 0 | 0 | 0 | 0 | FALSE |  |  |  | FALSE
DET-N6-1314 | 016-0020-R, KP Ridderkerk-Noord - 's-Gravendeel | Rijksweg 16 | 44A-302-01, Drechttunnel (A16) |  | 41 Rijstrooksignalering MTM | Portaalstation 6-W | Detecielus PS-6-W/OS WGKM 32.760 |  |  | DET-N2-001 | DET-N3-041 | Tunnel | Verkeersdetectie-installatie | 1144 | 00012 | RWS TOP WNZ | WNZ district zuid | 0 |  |  |  |  | WNZ (West-Nederland Zuid) | 44A-302, Tunnel onder de Oude Maas | TRUE | Detectielus |  |  | VITOP |  |  |  | 0 | 0 | [6 empty] | 0 | 0 | [11 empty] | 41 | 000104769 | 0 | 0 | [10 empty] | 0 |  |  |  |  | BR | 0 | Rijkswaterstaat West Nederland Noord | Rijkswaterstaat WNZ-district Zuid | 226 |  |  | 0 | 0 | 0 | [8 empty] | FALSE | 0 |  |  |  |  | 0 | 0 | 0 | 0 | FALSE |  |  |  | FALSE
DET-N6-1315 | 016-0020-R, KP Ridderkerk-Noord - 's-Gravendeel | Rijksweg 16 | 44A-302-01, Drechttunnel (A16) |  | 41 Rijstrooksignalering MTM | Portaalstation 18-O | Detecielus PS-18-O/OS WGKM 33.125 |  |  | DET-N2-001 | DET-N3-041 | Tunnel | Verkeersdetectie-installatie | 1144 | 00012 | RWS TOP WNZ | WNZ district zuid | 0 |  |  |  |  | WNZ (West-Nederland Zuid) | 44A-302, Tunnel onder de Oude Maas | TRUE | Detectielus |  |  | VITOP |  |  |  | 0 | 0 | [6 empty] | 0 | 0 | [11 empty] | 41 | 000104770 | 0 | 0 | [10 empty] | 0 |  |  |  |  | BR | 0 | Rijkswaterstaat West Nederland Noord | Rijkswaterstaat WNZ-district Zuid | 226 |  |  | 0 | 0 | 0 | [8 empty] | FALSE | 0 |  |  |  |  | 0 | 0 | 0 | 0 | FALSE |  |  |  | FALSE
DET-N6-1316 | 016-0020-R, KP Ridderkerk-Noord - 's-Gravendeel | Rijksweg 16 | 44A-302-01, Drechttunnel (A16) |  | 41 Rijstrooksignalering MTM | Portaalstation 10-W | Detecielus PS-10-W/OS WGKM 33.609 |  |  | DET-N2-001 | DET-N3-041 | Tunnel | Verkeersdetectie-installatie | 1144 | 00012 | RWS TOP WNZ | WNZ district zuid | 0 |  |  |  |  | WNZ (West-Nederland Zuid) | 44A-302, Tunnel onder de Oude Maas | TRUE | Detectielus |  |  | VITOP |  |  |  | 0 | 0 | [6 empty] | 0 | 0 | [11 empty] | 41 | 000104771 | 0 | 0 | [10 empty] | 0 |  |  |  |  | BR | 0 | Rijkswaterstaat West Nederland Noord | Rijkswaterstaat WNZ-district Zuid | 226 |  |  | 0 | 0 | 0 | [8 empty] | FALSE | 0 |  |  |  |  | 0 | 0 | 0 | 0 | FALSE |  |  |  | FALSE
DET-N6-1317 | 016-0020-R, KP Ridderkerk-Noord - 's-Gravendeel | Rijksweg 16 | 44A-302-01, Drechttunnel (A16) |  | 41 Rijstrooksignalering MTM | Portaalstation 9-O | Detecielus PS-9-O/OS WGKM 34.440 |  |  | DET-N2-001 | DET-N3-041 | Tunnel | Verkeersdetectie-installatie | 1144 | 00012 | RWS TOP WNZ | WNZ district zuid | 0 |  |  |  |  | WNZ (West-Nederland Zuid) | 44A-302, Tunnel onder de Oude Maas | TRUE | Detectielus |  |  | VITOP |  |  |  | 0 | 0 | [6 empty] | 0 | 0 | [11 empty] | 41 | 000104772 | 0 | 0 | [10 empty] | 0 |  |  |  |  | BR | 0 | Rijkswaterstaat West Nederland Noord | Rijkswaterstaat WNZ-district Zuid | 226 |  |  | 0 | 0 | 0 | [8 empty] | FALSE | 0 |  |  |  |  | 0 | 0 | 0 | 0 | FALSE |  |  |  | FALSE
DET-N6-1318 | 016-0020-R, KP Ridderkerk-Noord - 's-Gravendeel | Rijksweg 16 | 44A-302-01, Drechttunnel (A16) |  | 41 Rijstrooksignalering MTM | Portaalstation 6-O | Detecielus PS-6-O/OS WGKM 35.505 |  |  | DET-N2-001 | DET-N3-041 | Tunnel | Verkeersdetectie-installatie | 1144 | 00012 | RWS TOP WNZ | WNZ district zuid | 0 |  |  |  |  | WNZ (West-Nederland Zuid) | 44A-302, Tunnel onder de Oude Maas | TRUE | Detectielus |  |  | VITOP |  |  |  | 0 | 0 | [6 empty] | 0 | 0 | [11 empty] | 41 | 000104773 | 0 | 0 | [10 empty] | 0 |  |  |  |  | BR | 0 | Rijkswaterstaat West Nederland Noord | Rijkswaterstaat WNZ-district Zuid | 226 |  |  | 0 | 0 | 0 | [8 empty] | FALSE | 0 |  |  |  |  | 0 | 0 | 0 | 0 | FALSE |  |  |  | FALSE
DET-N6-1319 | 016-0020-R, KP Ridderkerk-Noord - 's-Gravendeel | Rijksweg 16 | 44A-302-01, Drechttunnel (A16) |  | 41 Rijstrooksignalering MTM | Portaalstation 4-W | Detecielus PS-4-W/OS WGKM 32.220 |  |  | DET-N2-001 | DET-N3-041 | Tunnel | Verkeersdetectie-installatie | 1144 | 00012 | RWS TOP WNZ | WNZ district zuid | 0 |  |  |  |  | WNZ (West-Nederland Zuid) | 44A-302, Tunnel onder de Oude Maas | TRUE | Detectielus |  |  | VITOP |  |  |  | 0 | 0 | [6 empty] | 0 | 0 | [11 empty] | 41 | 000104774 | 0 | 0 | [10 empty] | 0 |  |  |  |  | BR | 0 | Rijkswaterstaat West Nederland Noord | Rijkswaterstaat WNZ-district Zuid | 226 |  |  | 0 | 0 | 0 | [8 empty] | FALSE | 0 |  |  |  |  | 0 | 0 | 0 | 0 | FALSE |  |  |  | FALSE
DET-N6-1320 | 016-0020-R, KP Ridderkerk-Noord - 's-Gravendeel | Rijksweg 16 | 44A-302-01, Drechttunnel (A16) |  | 41 Rijstrooksignalering MTM | Portaalstation 3-O | Detecielus PS-3-O/OS WGKM 36.070 |  |  | DET-N2-001 | DET-N3-041 | Tunnel | Verkeersdetectie-installatie | 1144 | 00012 | RWS TOP WNZ | WNZ district zuid | 0 |  |  |  |  | WNZ (West-Nederland Zuid) | 44A-302, Tunnel onder de Oude Maas | TRUE | Detectielus |  |  | VITOP |  |  |  | 0 | 0 | [6 empty] | 0 | 0 | [11 empty] | 41 | 000104775 | 0 | 0 | [10 empty] | 0 |  |  |  |  | BR | 0 | Rijkswaterstaat West Nederland Noord | Rijkswaterstaat WNZ-district Zuid | 226 |  |  | 0 | 0 | 0 | [8 empty] | FALSE | 0 |  |  |  |  | 0 | 0 | 0 | 0 | FALSE |  |  |  | FALSE
DET-N6-1321 | 016-0020-R, KP Ridderkerk-Noord - 's-Gravendeel | Rijksweg 16 | 44A-302-01, Drechttunnel (A16) |  | 42 Verkeersdetectie | Dienstgebouw Noord | Detectiekast raai 9,10 west +DGNW/42/R212.2 |  |  | DET-N2-001 | DET-N3-042 | Tunnel | Verkeersdetectie-installatie | 1144 | 00012 | RWS TOP WNZ | WNZ district zuid | 0 |  |  |  |  | WNZ (West-Nederland Zuid) | 44A-302, Tunnel onder de Oude Maas | TRUE | Detectielus |  |  | VITOP |  |  |  | 0 | 0 | [6 empty] | 0 | 0 | [11 empty] | 42 | 000104776 | 0 | 0 | [10 empty] | 0 |  |  |  |  | BR | 0 | Rijkswaterstaat West Nederland Noord | Rijkswaterstaat WNZ-district Zuid | 226 |  |  | 0 | 0 | 0 | [8 empty] | FALSE | 0 |  |  |  |  | 0 | 0 | 0 | 0 | FALSE |  |  |  | FALSE
DET-N6-1322 | 016-0020-R, KP Ridderkerk-Noord - 's-Gravendeel | Rijksweg 16 | 44A-302-01, Drechttunnel (A16) |  | 42 Verkeersdetectie | Dienstgebouw Noord | Detectiekast raai 13,14 west +DGMW/42/R214.3 |  |  | DET-N2-001 | DET-N3-042 | Tunnel | Verkeersdetectie-installatie | 1292 | 00012 | RWS TOP WNZ | WNZ district zuid | 0 |  |  |  |  | WNZ (West-Nederland Zuid) | 44A-302, Tunnel onder de Oude Maas | TRUE | Kast |  |  | VITOP |  |  |  | 0 | 0 | [6 empty] | 0 | 0 | [11 empty] | 42 | 000104777 | 0 | 0 | [10 empty] | 0 |  |  |  |  | BR | 0 | Rijkswaterstaat West Nederland Noord | Rijkswaterstaat WNZ-district Zuid | 226 |  |  | 0 | 0 | 0 | [8 empty] | FALSE | 0 |  |  |  |  | 0 | 0 | 0 | 0 | FALSE |  |  |  | FALSE
DET-N6-1323 | 016-0020-R, KP Ridderkerk-Noord - 's-Gravendeel | Rijksweg 16 | 44A-302-01, Drechttunnel (A16) |  | 42 Verkeersdetectie | Dienstgebouw Zuid | Detectiekast Koppelkast Zuid +DGZW/42/KKN1 |  |  | DET-N2-001 | DET-N3-042 | Tunnel | Verkeersdetectie-installatie | 1292 | 00012 | RWS TOP WNZ | WNZ district zuid | 0 |  |  |  |  | WNZ (West-Nederland Zuid) | 44A-302, Tunnel onder de Oude Maas | TRUE | Kast |  |  | VITOP |  |  |  | 0 | 0 | [6 empty] | 0 | 0 | [11 empty] | 42 | 000104778 | 0 | 0 | [10 empty] | 0 |  |  |  |  | BR | 0 | Rijkswaterstaat West Nederland Noord | Rijkswaterstaat WNZ-district Zuid | 226 |  |  | 0 | 0 | 0 | [8 empty] | FALSE | 0 |  |  |  |  | 0 | 0 | 0 | 0 | FALSE |  |  |  | FALSE
DET-N6-1324 | 016-0020-R, KP Ridderkerk-Noord - 's-Gravendeel | Rijksweg 16 | 44A-302-01, Drechttunnel (A16) |  | 42 Verkeersdetectie | Dienstgebouw Zuid | Detectiekast Koppelkast Zuid +DGZW/42/KKN2 |  |  | DET-N2-001 | DET-N3-042 | Tunnel | Verkeersdetectie-installatie | 1292 | 00012 | RWS TOP WNZ | WNZ district zuid | 0 |  |  |  |  | WNZ (West-Nederland Zuid) | 44A-302, Tunnel onder de Oude Maas | TRUE | Kast |  |  | VITOP |  |  |  | 0 | 0 | [6 empty] | 0 | 0 | [11 empty] | 42 | 000104779 | 0 | 0 | [10 empty] | 0 |  |  |  |  | BR | 0 | Rijkswaterstaat West Nederland Noord | Rijkswaterstaat WNZ-district Zuid | 226 |  |  | 0 | 0 | 0 | [8 empty] | FALSE | 0 |  |  |  |  | 0 | 0 | 0 | 0 | FALSE |  |  |  | FALSE
DET-N6-1325 | 016-0020-R, KP Ridderkerk-Noord - 's-Gravendeel | Rijksweg 16 | 44A-302-01, Drechttunnel (A16) |  | 42 Verkeersdetectie | SDS Algemeen | Meetstation buis oost + Z3.13/42/K101 |  |  | DET-N2-001 | DET-N3-042 | Tunnel | Verkeersdetectie-installatie | 1292 | 00012 | RWS TOP WNZ | WNZ district zuid | 0 |  |  |  |  | WNZ (West-Nederland Zuid) | 44A-302, Tunnel onder de Oude Maas | TRUE | Kast |  |  | VITOP |  |  |  | 0 | 0 | [6 empty] | 0 | 0 | [11 empty] | 42 | 000104780 | 0 | 0 | [10 empty] | 0 |  |  |  |  | BR | 0 | Rijkswaterstaat West Nederland Noord | Rijkswaterstaat WNZ-district Zuid | 226 |  |  | 0 | 0 | 0 | [8 empty] | FALSE | 0 |  |  |  |  | 0 | 0 | 0 | 0 | FALSE |  |  |  | FALSE
DET-N6-1326 | 016-0020-R, KP Ridderkerk-Noord - 's-Gravendeel | Rijksweg 16 | 44A-302-01, Drechttunnel (A16) |  | 42 Verkeersdetectie | SDS Algemeen | Meetstation buis west + Z3.13/42/K201 |  |  | DET-N2-001 | DET-N3-042 | Tunnel | Verkeersdetectie-installatie | 1292 | 00012 | RWS TOP WNZ | WNZ district zuid | 0 |  |  |  |  | WNZ (West-Nederland Zuid) | 44A-302, Tunnel onder de Oude Maas | TRUE | Kast |  |  | VITOP |  |  |  | 0 | 0 | [6 empty] | 0 | 0 | [11 empty] | 42 | 000104781 | 0 | 0 | [10 empty] | 0 |  |  |  |  | BR | 0 | Rijkswaterstaat West Nederland Noord | Rijkswaterstaat WNZ-district Zuid | 226 |  |  | 0 | 0 | 0 | [8 empty] | FALSE | 0 |  |  |  |  | 0 | 0 | 0 | 0 | FALSE |  |  |  | FALSE
DET-N6-1327 | 016-0020-R, KP Ridderkerk-Noord - 's-Gravendeel | Rijksweg 16 | 44A-302-01, Drechttunnel (A16) |  | 42 Verkeersdetectie | SDS Oost | Detectielussen + O2S6/42/N101 |  |  | DET-N2-001 | DET-N3-042 | Tunnel | Verkeersdetectie-installatie | 1144 | 00012 | RWS TOP WNZ | WNZ district zuid | 0 |  |  |  |  | WNZ (West-Nederland Zuid) | 44A-302, Tunnel onder de Oude Maas | TRUE | Detectielus |  |  | VITOP |  |  |  | 0 | 0 | [6 empty] | 0 | 0 | [11 empty] | 42 | 000104782 | 0 | 0 | [10 empty] | 0 |  |  |  |  | BR | 0 | Rijkswaterstaat West Nederland Noord | Rijkswaterstaat WNZ-district Zuid | 226 |  |  | 0 | 0 | 0 | [8 empty] | FALSE | 0 |  |  |  |  | 0 | 0 | 0 | 0 | FALSE |  |  |  | FALSE
DET-N6-1328 | 016-0020-R, KP Ridderkerk-Noord - 's-Gravendeel | Rijksweg 16 | 44A-302-01, Drechttunnel (A16) |  | 42 Verkeersdetectie | SDS Oost | Detectielussen + O4S3/42/N101 |  |  | DET-N2-001 | DET-N3-042 | Tunnel | Verkeersdetectie-installatie | 1144 | 00012 | RWS TOP WNZ | WNZ district zuid | 0 |  |  |  |  | WNZ (West-Nederland Zuid) | 44A-302, Tunnel onder de Oude Maas | TRUE | Detectielus |  |  | VITOP |  |  |  | 0 | 0 | [6 empty] | 0 | 0 | [11 empty] | 42 | 000104783 | 0 | 0 | [10 empty] | 0 |  |  |  |  | BR | 0 | Rijkswaterstaat West Nederland Noord | Rijkswaterstaat WNZ-district Zuid | 226 |  |  | 0 | 0 | 0 | [8 empty] | FALSE | 0 |  |  |  |  | 0 | 0 | 0 | 0 | FALSE |  |  |  | FALSE
DET-N6-1329 | 016-0020-R, KP Ridderkerk-Noord - 's-Gravendeel | Rijksweg 16 | 44A-302-01, Drechttunnel (A16) |  | 42 Verkeersdetectie | SDS Oost | Detectielussen + O4S3/42/N102 |  |  | DET-N2-001 | DET-N3-042 | Tunnel | Verkeersdetectie-installatie | 1144 | 00012 | RWS TOP WNZ | WNZ district zuid | 0 |  |  |  |  | WNZ (West-Nederland Zuid) | 44A-302, Tunnel onder de Oude Maas | TRUE | Detectielus |  |  | VITOP |  |  |  | 0 | 0 | [6 empty] | 0 | 0 | [11 empty] | 42 | 000104784 | 0 | 0 | [10 empty] | 0 |  |  |  |  | BR | 0 | Rijkswaterstaat West Nederland Noord | Rijkswaterstaat WNZ-district Zuid | 226 |  |  | 0 | 0 | 0 | [8 empty] | FALSE | 0 |  |  |  |  | 0 | 0 | 0 | 0 | FALSE |  |  |  | FALSE
DET-N6-1330 | 016-0020-R, KP Ridderkerk-Noord - 's-Gravendeel | Rijksweg 16 | 44A-302-01, Drechttunnel (A16) |  | 42 Verkeersdetectie | SDS Oost | Lussen + O1S6/42/N101 |  |  | DET-N2-001 | DET-N3-042 | Tunnel | Verkeersdetectie-installatie | 1144 | 00012 | RWS TOP WNZ | WNZ district zuid | 0 |  |  |  |  | WNZ (West-Nederland Zuid) | 44A-302, Tunnel onder de Oude Maas | TRUE | Detectielus |  |  | VITOP |  |  |  | 0 | 0 | [6 empty] | 0 | 0 | [11 empty] | 42 | 000104785 | 0 | 0 | [10 empty] | 0 |  |  |  |  | BR | 0 | Rijkswaterstaat West Nederland Noord | Rijkswaterstaat WNZ-district Zuid | 226 |  |  | 0 | 0 | 0 | [8 empty] | FALSE | 0 |  |  |  |  | 0 | 0 | 0 | 0 | FALSE |  |  |  | FALSE
DET-N6-1331 | 016-0020-R, KP Ridderkerk-Noord - 's-Gravendeel | Rijksweg 16 | 44A-302-01, Drechttunnel (A16) |  | 42 Verkeersdetectie | SDS Oost | Lussen AF1 OP AF2W + O4S1/42/N101 |  |  | DET-N2-001 | DET-N3-042 | Tunnel | Verkeersdetectie-installatie | 1144 | 00012 | RWS TOP WNZ | WNZ district zuid | 0 |  |  |  |  | WNZ (West-Nederland Zuid) | 44A-302, Tunnel onder de Oude Maas | TRUE | Detectielus |  |  | VITOP |  |  |  | 0 | 0 | [6 empty] | 0 | 0 | [11 empty] | 42 | 000104786 | 0 | 0 | [10 empty] | 0 |  |  |  |  | BR | 0 | Rijkswaterstaat West Nederland Noord | Rijkswaterstaat WNZ-district Zuid | 226 |  |  | 0 | 0 | 0 | [8 empty] | FALSE | 0 |  |  |  |  | 0 | 0 | 0 | 0 | FALSE |  |  |  | FALSE
DET-N6-1332 | 016-0020-R, KP Ridderkerk-Noord - 's-Gravendeel | Rijksweg 16 | 44A-302-01, Drechttunnel (A16) |  | 42 Verkeersdetectie | SDS Oost | Lussen R1 + O1S1/42/N101 |  |  | DET-N2-001 | DET-N3-042 | Tunnel | Verkeersdetectie-installatie | 1144 | 00012 | RWS TOP WNZ | WNZ district zuid | 0 |  |  |  |  | WNZ (West-Nederland Zuid) | 44A-302, Tunnel onder de Oude Maas | TRUE | Detectielus |  |  | VITOP |  |  |  | 0 | 0 | [6 empty] | 0 | 0 | [11 empty] | 42 | 000104787 | 0 | 0 | [10 empty] | 0 |  |  |  |  | BR | 0 | Rijkswaterstaat West Nederland Noord | Rijkswaterstaat WNZ-district Zuid | 226 |  |  | 0 | 0 | 0 | [8 empty] | FALSE | 0 |  |  |  |  | 0 | 0 | 0 | 0 | FALSE |  |  |  | FALSE
DET-N6-1333 | 016-0020-R, KP Ridderkerk-Noord - 's-Gravendeel | Rijksweg 16 | 44A-302-01, Drechttunnel (A16) |  | 42 Verkeersdetectie | SDS Oost | Lussen R18 + O5S6/42/N101 |  |  | DET-N2-001 | DET-N3-042 | Tunnel | Verkeersdetectie-installatie | 1144 | 00012 | RWS TOP WNZ | WNZ district zuid | 0 |  |  |  |  | WNZ (West-Nederland Zuid) | 44A-302, Tunnel onder de Oude Maas | TRUE | Detectielus |  |  | VITOP |  |  |  | 0 | 0 | [6 empty] | 0 | 0 | [11 empty] | 42 | 000104788 | 0 | 0 | [10 empty] | 0 |  |  |  |  | BR | 0 | Rijkswaterstaat West Nederland Noord | Rijkswaterstaat WNZ-district Zuid | 226 |  |  | 0 | 0 | 0 | [8 empty] | FALSE | 0 |  |  |  |  | 0 | 0 | 0 | 0 | FALSE |  |  |  | FALSE
DET-N6-1334 | 016-0020-R, KP Ridderkerk-Noord - 's-Gravendeel | Rijksweg 16 | 44A-302-01, Drechttunnel (A16) |  | 42 Verkeersdetectie | SDS Oost | Lussen R19 + O5S6/42/N101 |  |  | DET-N2-001 | DET-N3-042 | Tunnel | Verkeersdetectie-installatie | 1144 | 00012 | RWS TOP WNZ | WNZ district zuid | 0 |  |  |  |  | WNZ (West-Nederland Zuid) | 44A-302, Tunnel onder de Oude Maas | TRUE | Detectielus |  |  | VITOP |  |  |  | 0 | 0 | [6 empty] | 0 | 0 | [11 empty] | 42 | 000104789 | 0 | 0 | [10 empty] | 0 |  |  |  |  | BR | 0 | Rijkswaterstaat West Nederland Noord | Rijkswaterstaat WNZ-district Zuid | 226 |  |  | 0 | 0 | 0 | [8 empty] | FALSE | 0 |  |  |  |  | 0 | 0 | 0 | 0 | FALSE |  |  |  | FALSE
DET-N6-1335 | 016-0020-R, KP Ridderkerk-Noord - 's-Gravendeel | Rijksweg 16 | 44A-302-01, Drechttunnel (A16) |  | 42 Verkeersdetectie | SDS Oost | Lussen R2 + O1S1/42/N102 |  |  | DET-N2-001 | DET-N3-042 | Tunnel | Verkeersdetectie-installatie | 1144 | 00012 | RWS TOP WNZ | WNZ district zuid | 0 |  |  |  |  | WNZ (West-Nederland Zuid) | 44A-302, Tunnel onder de Oude Maas | TRUE | Detectielus |  |  | VITOP |  |  |  | 0 | 0 | [6 empty] | 0 | 0 | [11 empty] | 42 | 000104790 | 0 | 0 | [10 empty] | 0 |  |  |  |  | BR | 0 | Rijkswaterstaat West Nederland Noord | Rijkswaterstaat WNZ-district Zuid | 226 |  |  | 0 | 0 | 0 | [8 empty] | FALSE | 0 |  |  |  |  | 0 | 0 | 0 | 0 | FALSE |  |  |  | FALSE
DET-N6-1336 | 016-0020-R, KP Ridderkerk-Noord - 's-Gravendeel | Rijksweg 16 | 44A-302-01, Drechttunnel (A16) |  | 42 Verkeersdetectie | SDS Oost | Lussen R20 + O1S6/42/N101 |  |  | DET-N2-001 | DET-N3-042 | Tunnel | Verkeersdetectie-installatie | 1144 | 00012 | RWS TOP WNZ | WNZ district zuid | 0 |  |  |  |  | WNZ (West-Nederland Zuid) | 44A-302, Tunnel onder de Oude Maas | TRUE | Detectielus |  |  | VITOP |  |  |  | 0 | 0 | [6 empty] | 0 | 0 | [11 empty] | 42 | 000104791 | 0 | 0 | [10 empty] | 0 |  |  |  |  | BR | 0 | Rijkswaterstaat West Nederland Noord | Rijkswaterstaat WNZ-district Zuid | 226 |  |  | 0 | 0 | 0 | [8 empty] | FALSE | 0 |  |  |  |  | 0 | 0 | 0 | 0 | FALSE |  |  |  | FALSE
DET-N6-1337 | 016-0020-R, KP Ridderkerk-Noord - 's-Gravendeel | Rijksweg 16 | 44A-302-01, Drechttunnel (A16) |  | 42 Verkeersdetectie | SDS Oost | Lussen R21 + O1S7/42/N101 |  |  | DET-N2-001 | DET-N3-042 | Tunnel | Verkeersdetectie-installatie | 1144 | 00012 | RWS TOP WNZ | WNZ district zuid | 0 |  |  |  |  | WNZ (West-Nederland Zuid) | 44A-302, Tunnel onder de Oude Maas | TRUE | Detectielus |  |  | VITOP |  |  |  | 0 | 0 | [6 empty] | 0 | 0 | [11 empty] | 42 | 000104792 | 0 | 0 | [10 empty] | 0 |  |  |  |  | BR | 0 | Rijkswaterstaat West Nederland Noord | Rijkswaterstaat WNZ-district Zuid | 226 |  |  | 0 | 0 | 0 | [8 empty] | FALSE | 0 |  |  |  |  | 0 | 0 | 0 | 0 | FALSE |  |  |  | FALSE
DET-N6-1338 | 016-0020-R, KP Ridderkerk-Noord - 's-Gravendeel | Rijksweg 16 | 44A-302-01, Drechttunnel (A16) |  | 42 Verkeersdetectie | SDS Oost | Lussen R3 + O1S1/42/N103 |  |  | DET-N2-001 | DET-N3-042 | Tunnel | Verkeersdetectie-installatie | 1144 | 00012 | RWS TOP WNZ | WNZ district zuid | 0 |  |  |  |  | WNZ (West-Nederland Zuid) | 44A-302, Tunnel onder de Oude Maas | TRUE | Detectielus |  |  | VITOP |  |  |  | 0 | 0 | [6 empty] | 0 | 0 | [11 empty] | 42 | 000104793 | 0 | 0 | [10 empty] | 0 |  |  |  |  | BR | 0 | Rijkswaterstaat West Nederland Noord | Rijkswaterstaat WNZ-district Zuid | 226 |  |  | 0 | 0 | 0 | [8 empty] | FALSE | 0 |  |  |  |  | 0 | 0 | 0 | 0 | FALSE |  |  |  | FALSE
DET-N6-1339 | 016-0020-R, KP Ridderkerk-Noord - 's-Gravendeel | Rijksweg 16 | 44A-302-01, Drechttunnel (A16) |  | 42 Verkeersdetectie | SDS Oost | Lussen R4 + O1S2/42/N101 |  |  | DET-N2-001 | DET-N3-042 | Tunnel | Verkeersdetectie-installatie | 1144 | 00012 | RWS TOP WNZ | WNZ district zuid | 0 |  |  |  |  | WNZ (West-Nederland Zuid) | 44A-302, Tunnel onder de Oude Maas | TRUE | Detectielus |  |  | VITOP |  |  |  | 0 | 0 | [6 empty] | 0 | 0 | [11 empty] | 42 | 000104794 | 0 | 0 | [10 empty] | 0 |  |  |  |  | BR | 0 | Rijkswaterstaat West Nederland Noord | Rijkswaterstaat WNZ-district Zuid | 226 |  |  | 0 | 0 | 0 | [8 empty] | FALSE | 0 |  |  |  |  | 0 | 0 | 0 | 0 | FALSE |  |  |  | FALSE
DET-N6-1340 | 016-0020-R, KP Ridderkerk-Noord - 's-Gravendeel | Rijksweg 16 | 44A-302-01, Drechttunnel (A16) |  | 42 Verkeersdetectie | SDS Oost | Lussen R5 + O4S2/42/N102 |  |  | DET-N2-001 | DET-N3-042 | Tunnel | Verkeersdetectie-installatie | 1144 | 00012 | RWS TOP WNZ | WNZ district zuid | 0 |  |  |  |  | WNZ (West-Nederland Zuid) | 44A-302, Tunnel onder de Oude Maas | TRUE | Detectielus |  |  | VITOP |  |  |  | 0 | 0 | [6 empty] | 0 | 0 | [11 empty] | 42 | 000104795 | 0 | 0 | [10 empty] | 0 |  |  |  |  | BR | 0 | Rijkswaterstaat West Nederland Noord | Rijkswaterstaat WNZ-district Zuid | 226 |  |  | 0 | 0 | 0 | [8 empty] | FALSE | 0 |  |  |  |  | 0 | 0 | 0 | 0 | FALSE |  |  |  | FALSE
DET-N6-1341 | 016-0020-R, KP Ridderkerk-Noord - 's-Gravendeel | Rijksweg 16 | 44A-302-01, Drechttunnel (A16) |  | 42 Verkeersdetectie | SDS Oost | Lussen R6/R7 +O2S3/42/N101 |  |  | DET-N2-001 | DET-N3-042 | Tunnel | Verkeersdetectie-installatie | 1144 | 00012 | RWS TOP WNZ | WNZ district zuid | 0 |  |  |  |  | WNZ (West-Nederland Zuid) | 44A-302, Tunnel onder de Oude Maas | TRUE | Detectielus |  |  | VITOP |  |  |  | 0 | 0 | [6 empty] | 0 | 0 | [11 empty] | 42 | 000104796 | 0 | 0 | [10 empty] | 0 |  |  |  |  | BR | 0 | Rijkswaterstaat West Nederland Noord | Rijkswaterstaat WNZ-district Zuid | 226 |  |  | 0 | 0 | 0 | [8 empty] | FALSE | 0 |  |  |  |  | 0 | 0 | 0 | 0 | FALSE |  |  |  | FALSE
DET-N6-1342 | 016-0020-R, KP Ridderkerk-Noord - 's-Gravendeel | Rijksweg 16 | 44A-302-01, Drechttunnel (A16) |  | 42 Verkeersdetectie | SDS Oost | Detectiekast inrit oost + O1S1/47/R103 |  |  | DET-N2-001 | DET-N3-042 | Tunnel | Verkeersdetectie-installatie | 1292 | 00012 | RWS TOP WNZ | WNZ district zuid | 0 | 2005-01-01 |  |  |  | WNZ (West-Nederland Zuid) | 44A-302, Tunnel onder de Oude Maas | TRUE | Kast |  |  | VITOP |  |  |  | 0 | 0 | [6 empty] | 0 | 0 |  |  |  | Heijmans |  | 3M | CANOGA C824 (4-voudig) |  |  |  |  | 42 | 000104797 | 0 | 0 | [10 empty] | 0 |  |  |  |  | BR | 0 | Rijkswaterstaat West Nederland Noord | Rijkswaterstaat WNZ-district Zuid | 226 |  |  | 0 | 0 | 0 | [8 empty] | FALSE | 0 |  |  |  |  | 0 | 0 | 0 | 0 | FALSE |  |  |  | FALSE
DET-N6-1343 | 016-0020-R, KP Ridderkerk-Noord - 's-Gravendeel | Rijksweg 16 | 44A-302-01, Drechttunnel (A16) |  | 42 Verkeersdetectie | SDS Oost | Detectiekast inrit oost + O1S1/47/R104 |  |  | DET-N2-001 | DET-N3-042 | Tunnel | Verkeersdetectie-installatie | 1292 | 00012 | RWS TOP WNZ | WNZ district zuid | 0 | 2005-01-01 |  |  |  | WNZ (West-Nederland Zuid) | 44A-302, Tunnel onder de Oude Maas | TRUE | Kast |  |  | VITOP |  |  |  | 0 | 0 | [6 empty] | 0 | 0 |  |  |  | Heijmans |  | 3M | CANOGA C824 (4-voudig) |  |  |  |  | 42 | 000104798 | 0 | 0 | [10 empty] | 0 |  |  |  |  | BR | 0 | Rijkswaterstaat West Nederland Noord | Rijkswaterstaat WNZ-district Zuid | 226 |  |  | 0 | 0 | 0 | [8 empty] | FALSE | 0 |  |  |  |  | 0 | 0 | 0 | 0 | FALSE |  |  |  | FALSE
DET-N6-1344 | 016-0020-R, KP Ridderkerk-Noord - 's-Gravendeel | Rijksweg 16 | 44A-302-01, Drechttunnel (A16) |  | 42 Verkeersdetectie | SDS Oost | Detectiekast inrit oost + O1S1/47/R106 |  |  | DET-N2-001 | DET-N3-042 | Tunnel | Verkeersdetectie-installatie | 1292 | 00012 | RWS TOP WNZ | WNZ district zuid | 0 | 2005-01-01 |  |  |  | WNZ (West-Nederland Zuid) | 44A-302, Tunnel onder de Oude Maas | TRUE | Kast |  |  | VITOP |  |  |  | 0 | 0 | [6 empty] | 0 | 0 |  |  |  | Heijmans |  | 3M | CANOGA C824 (4-voudig) |  |  |  |  | 42 | 000104799 | 0 | 0 | [10 empty] | 0 |  |  |  |  | BR | 0 | Rijkswaterstaat West Nederland Noord | Rijkswaterstaat WNZ-district Zuid | 226 |  |  | 0 | 0 | 0 | [8 empty] | FALSE | 0 |  |  |  |  | 0 | 0 | 0 | 0 | FALSE |  |  |  | FALSE
DET-N6-1345 | 016-0020-R, KP Ridderkerk-Noord - 's-Gravendeel | Rijksweg 16 | 44A-302-01, Drechttunnel (A16) |  | 42 Verkeersdetectie | SDS Oost | Detectiekast inrit oost + O1S2/47/R107 |  |  | DET-N2-001 | DET-N3-042 | Tunnel | Verkeersdetectie-installatie | 1292 | 00012 | RWS TOP WNZ | WNZ district zuid | 0 | 2005-01-01 |  |  |  | WNZ (West-Nederland Zuid) | 44A-302, Tunnel onder de Oude Maas | TRUE | Kast |  |  | VITOP |  |  |  | 0 | 0 | [6 empty] | 0 | 0 |  |  |  | Heijmans |  | 3M | CANOGA C824 (4-voudig) |  |  |  |  | 42 | 000104800 | 0 | 0 | [10 empty] | 0 |  |  |  |  | BR | 0 | Rijkswaterstaat West Nederland Noord | Rijkswaterstaat WNZ-district Zuid | 226 |  |  | 0 | 0 | 0 | [8 empty] | FALSE | 0 |  |  |  |  | 0 | 0 | 0 | 0 | FALSE |  |  |  | FALSE
DET-N6-1346 | 016-0020-R, KP Ridderkerk-Noord - 's-Gravendeel | Rijksweg 16 | 44A-302-01, Drechttunnel (A16) |  | 42 Verkeersdetectie | SDS Oost | Detectiekast inrit oost + O4S1/47/R105 |  |  | DET-N2-001 | DET-N3-042 | Tunnel | Verkeersdetectie-installatie | 1292 | 00012 | RWS TOP WNZ | WNZ district zuid | 0 | 2005-01-01 |  |  |  | WNZ (West-Nederland Zuid) | 44A-302, Tunnel onder de Oude Maas | TRUE | Kast |  |  | VITOP |  |  |  | 0 | 0 | [6 empty] | 0 | 0 |  |  |  | Heijmans |  | 3M | CANOGA C824 (4-voudig) |  |  |  |  | 42 | 000104801 | 0 | 0 | [10 empty] | 0 |  |  |  |  | BR | 0 | Rijkswaterstaat West Nederland Noord | Rijkswaterstaat WNZ-district Zuid | 226 |  |  | 0 | 0 | 0 | [8 empty] | FALSE | 0 |  |  |  |  | 0 | 0 | 0 | 0 | FALSE |  |  |  | FALSE
DET-N6-1347 | 016-0020-R, KP Ridderkerk-Noord - 's-Gravendeel | Rijksweg 16 | 44A-302-01, Drechttunnel (A16) |  | 42 Verkeersdetectie | SDS Oost | Detectiekast raai 10,11 oost + DGMO/42/R112.2 |  |  | DET-N2-001 | DET-N3-042 | Tunnel | Verkeersdetectie-installatie | 1292 | 00012 | RWS TOP WNZ | WNZ district zuid | 0 | 2005-01-01 |  |  |  | WNZ (West-Nederland Zuid) | 44A-302, Tunnel onder de Oude Maas | TRUE | Kast |  |  | VITOP |  |  |  | 0 | 0 | [6 empty] | 0 | 0 |  |  |  | Heijmans |  | 3M | CANOGA C824 (4-voudig) |  |  |  |  | 42 | 000104802 | 0 | 0 | [10 empty] | 0 |  |  |  |  | BR | 0 | Rijkswaterstaat West Nederland Noord | Rijkswaterstaat WNZ-district Zuid | 226 |  |  | 0 | 0 | 0 | [8 empty] | FALSE | 0 |  |  |  |  | 0 | 0 | 0 | 0 | FALSE |  |  |  | FALSE
DET-N6-1348 | 016-0020-R, KP Ridderkerk-Noord - 's-Gravendeel | Rijksweg 16 | 44A-302-01, Drechttunnel (A16) |  | 42 Verkeersdetectie | SDS Oost | Detectiekast raai 10,11 oost + DGMO/42/R112.3 |  |  | DET-N2-001 | DET-N3-042 | Tunnel | Verkeersdetectie-installatie | 1292 | 00012 | RWS TOP WNZ | WNZ district zuid | 0 | 2005-01-01 |  |  |  | WNZ (West-Nederland Zuid) | 44A-302, Tunnel onder de Oude Maas | TRUE | Kast |  |  | VITOP |  |  |  | 0 | 0 | [6 empty] | 0 | 0 |  |  |  | Heijmans |  | 3M | CANOGA C824 (4-voudig) |  |  |  |  | 42 | 000104803 | 0 | 0 | [10 empty] | 0 |  |  |  |  | BR | 0 | Rijkswaterstaat West Nederland Noord | Rijkswaterstaat WNZ-district Zuid | 226 |  |  | 0 | 0 | 0 | [8 empty] | FALSE | 0 |  |  |  |  | 0 | 0 | 0 | 0 | FALSE |  |  |  | FALSE
DET-N6-1349 | 016-0020-R, KP Ridderkerk-Noord - 's-Gravendeel | Rijksweg 16 | 44A-302-01, Drechttunnel (A16) |  | 42 Verkeersdetectie | SDS Oost | Detectiekast raai 12,13 oost + DGMO/42/R113.2 |  |  | DET-N2-001 | DET-N3-042 | Tunnel | Verkeersdetectie-installatie | 1292 | 00012 | RWS TOP WNZ | WNZ district zuid | 0 | 2005-01-01 |  |  |  | WNZ (West-Nederland Zuid) | 44A-302, Tunnel onder de Oude Maas | TRUE | Kast |  |  | VITOP |  |  |  | 0 | 0 | [6 empty] | 0 | 0 |  |  |  | Heijmans |  | 3M | CANOGA C824 (4-voudig) |  |  |  |  | 42 | 000104804 | 0 | 0 | [10 empty] | 0 |  |  |  |  | BR | 0 | Rijkswaterstaat West Nederland Noord | Rijkswaterstaat WNZ-district Zuid | 226 |  |  | 0 | 0 | 0 | [8 empty] | FALSE | 0 |  |  |  |  | 0 | 0 | 0 | 0 | FALSE |  |  |  | FALSE
DET-N6-1350 | 016-0020-R, KP Ridderkerk-Noord - 's-Gravendeel | Rijksweg 16 | 44A-302-01, Drechttunnel (A16) |  | 42 Verkeersdetectie | SDS Oost | Detectiekast raai 12,13 oost + DGMO/42/R113.3 |  |  | DET-N2-001 | DET-N3-042 | Tunnel | Verkeersdetectie-installatie | 1292 | 00012 | RWS TOP WNZ | WNZ district zuid | 0 | 2005-01-01 |  |  |  | WNZ (West-Nederland Zuid) | 44A-302, Tunnel onder de Oude Maas | TRUE | Kast |  |  | VITOP |  |  |  | 0 | 0 | [6 empty] | 0 | 0 |  |  |  | Heijmans |  | 3M | CANOGA C824 (4-voudig) |  |  |  |  | 42 | 000104805 | 0 | 0 | [10 empty] | 0 |  |  |  |  | BR | 0 | Rijkswaterstaat West Nederland Noord | Rijkswaterstaat WNZ-district Zuid | 226 |  |  | 0 | 0 | 0 | [8 empty] | FALSE | 0 |  |  |  |  | 0 | 0 | 0 | 0 | FALSE |  |  |  | FALSE
DET-N6-1351 | 016-0020-R, KP Ridderkerk-Noord - 's-Gravendeel | Rijksweg 16 | 44A-302-01, Drechttunnel (A16) |  | 42 Verkeersdetectie | SDS Oost | Detectiekast raai 14,15 oost + DGMO/42/R114.2 |  |  | DET-N2-001 | DET-N3-042 | Tunnel | Verkeersdetectie-installatie | 1292 | 00012 | RWS TOP WNZ | WNZ district zuid | 0 | 2005-01-01 |  |  |  | WNZ (West-Nederland Zuid) | 44A-302, Tunnel onder de Oude Maas | TRUE | Kast |  |  | VITOP |  |  |  | 0 | 0 | [6 empty] | 0 | 0 |  |  |  | Heijmans |  | 3M | CANOGA C824 (4-voudig) |  |  |  |  | 42 | 000104806 | 0 | 0 | [10 empty] | 0 |  |  |  |  | BR | 0 | Rijkswaterstaat West Nederland Noord | Rijkswaterstaat WNZ-district Zuid | 226 |  |  | 0 | 0 | 0 | [8 empty] | FALSE | 0 |  |  |  |  | 0 | 0 | 0 | 0 | FALSE |  |  |  | FALSE
DET-N6-1352 | 016-0020-R, KP Ridderkerk-Noord - 's-Gravendeel | Rijksweg 16 | 44A-302-01, Drechttunnel (A16) |  | 42 Verkeersdetectie | SDS Oost | Detectiekast raai 14,15 oost + DGMO/42/R114.3 |  |  | DET-N2-001 | DET-N3-042 | Tunnel | Verkeersdetectie-installatie | 1292 | 00012 | RWS TOP WNZ | WNZ district zuid | 0 | 2005-01-01 |  |  |  | WNZ (West-Nederland Zuid) | 44A-302, Tunnel onder de Oude Maas | TRUE | Kast |  |  | VITOP |  |  |  | 0 | 0 | [6 empty] | 0 | 0 |  |  |  | Heijmans |  | 3M | CANOGA C824 (4-voudig) |  |  |  |  | 42 | 000104807 | 0 | 0 | [10 empty] | 0 |  |  |  |  | BR | 0 | Rijkswaterstaat West Nederland Noord | Rijkswaterstaat WNZ-district Zuid | 226 |  |  | 0 | 0 | 0 | [8 empty] | FALSE | 0 |  |  |  |  | 0 | 0 | 0 | 0 | FALSE |  |  |  | FALSE
DET-N6-1353 | 016-0020-R, KP Ridderkerk-Noord - 's-Gravendeel | Rijksweg 16 | 44A-302-01, Drechttunnel (A16) |  | 42 Verkeersdetectie | SDS Oost | Detectiekast raai 16,17 oost + DGNO/42/R115.2 |  |  | DET-N2-001 | DET-N3-042 | Tunnel | Verkeersdetectie-installatie | 1292 | 00012 | RWS TOP WNZ | WNZ district zuid | 0 | 2005-01-01 |  |  |  | WNZ (West-Nederland Zuid) | 44A-302, Tunnel onder de Oude Maas | TRUE | Kast |  |  | VITOP |  |  |  | 0 | 0 | [6 empty] | 0 | 0 |  |  |  | Heijmans |  | 3M | CANOGA C824 (4-voudig) |  |  |  |  | 42 | 000104808 | 0 | 0 | [10 empty] | 0 |  |  |  |  | BR | 0 | Rijkswaterstaat West Nederland Noord | Rijkswaterstaat WNZ-district Zuid | 226 |  |  | 0 | 0 | 0 | [8 empty] | FALSE | 0 |  |  |  |  | 0 | 0 | 0 | 0 | FALSE |  |  |  | FALSE
DET-N6-1354 | 016-0020-R, KP Ridderkerk-Noord - 's-Gravendeel | Rijksweg 16 | 44A-302-01, Drechttunnel (A16) |  | 42 Verkeersdetectie | SDS Oost | Detectiekast raai 16,17 oost + DGNO/42/R115.3 |  |  | DET-N2-001 | DET-N3-042 | Tunnel | Verkeersdetectie-installatie | 1292 | 00012 | RWS TOP WNZ | WNZ district zuid | 0 | 2005-01-01 |  |  |  | WNZ (West-Nederland Zuid) | 44A-302, Tunnel onder de Oude Maas | TRUE | Kast |  |  | VITOP |  |  |  | 0 | 0 | [6 empty] | 0 | 0 |  |  |  | Heijmans |  | 3M | CANOGA C824 (4-voudig) |  |  |  |  | 42 | 000104809 | 0 | 0 | [10 empty] | 0 |  |  |  |  | BR | 0 | Rijkswaterstaat West Nederland Noord | Rijkswaterstaat WNZ-district Zuid | 226 |  |  | 0 | 0 | 0 | [8 empty] | FALSE | 0 |  |  |  |  | 0 | 0 | 0 | 0 | FALSE |  |  |  | FALSE
DET-N6-1355 | 016-0020-R, KP Ridderkerk-Noord - 's-Gravendeel | Rijksweg 16 | 44A-302-01, Drechttunnel (A16) |  | 42 Verkeersdetectie | SDS Oost | Detectiekast raai 8,9 oost + DGZO/42/R111.2 |  |  | DET-N2-001 | DET-N3-042 | Tunnel | Verkeersdetectie-installatie | 1292 | 00012 | RWS TOP WNZ | WNZ district zuid | 0 | 2005-01-01 |  |  |  | WNZ (West-Nederland Zuid) | 44A-302, Tunnel onder de Oude Maas | TRUE | Kast |  |  | VITOP |  |  |  | 0 | 0 | [6 empty] | 0 | 0 |  |  |  | Heijmans |  | 3M | CANOGA C824 (4-voudig) |  |  |  |  | 42 | 000104810 | 0 | 0 | [10 empty] | 0 |  |  |  |  | BR | 0 | Rijkswaterstaat West Nederland Noord | Rijkswaterstaat WNZ-district Zuid | 226 |  |  | 0 | 0 | 0 | [8 empty] | FALSE | 0 |  |  |  |  | 0 | 0 | 0 | 0 | FALSE |  |  |  | FALSE
DET-N6-1356 | 016-0020-R, KP Ridderkerk-Noord - 's-Gravendeel | Rijksweg 16 | 44A-302-01, Drechttunnel (A16) |  | 42 Verkeersdetectie | SDS Oost | Detectiekast raai 8,9 oost + DGZO/42/R111.3 |  |  | DET-N2-001 | DET-N3-042 | Tunnel | Verkeersdetectie-installatie | 1292 | 00012 | RWS TOP WNZ | WNZ district zuid | 0 | 2005-01-01 |  |  |  | WNZ (West-Nederland Zuid) | 44A-302, Tunnel onder de Oude Maas | TRUE | Kast |  |  | VITOP |  |  |  | 0 | 0 | [6 empty] | 0 | 0 |  |  |  | Heijmans |  | 3M | CANOGA C824 (4-voudig) |  |  |  |  | 42 | 000104811 | 0 | 0 | [10 empty] | 0 |  |  |  |  | BR | 0 | Rijkswaterstaat West Nederland Noord | Rijkswaterstaat WNZ-district Zuid | 226 |  |  | 0 | 0 | 0 | [8 empty] | FALSE | 0 |  |  |  |  | 0 | 0 | 0 | 0 | FALSE |  |  |  | FALSE
DET-N6-1357 | 016-0020-R, KP Ridderkerk-Noord - 's-Gravendeel | Rijksweg 16 | 44A-302-01, Drechttunnel (A16) |  | 42 Verkeersdetectie | SDS Oost | Lusdetectie 12,13 oost |  |  | DET-N2-001 | DET-N3-042 | Tunnel | Verkeersdetectie-installatie | 1144 | 00012 | RWS TOP WNZ | WNZ district zuid | 0 |  |  |  |  | WNZ (West-Nederland Zuid) | 44A-302, Tunnel onder de Oude Maas | TRUE | Detectielus |  |  | VITOP |  |  |  | 0 | 0 | [6 empty] | 0 | 0 | [11 empty] | 42 | 000104812 | 0 | 0 | [10 empty] | 0 |  |  |  |  | BR | 0 | Rijkswaterstaat West Nederland Noord | Rijkswaterstaat WNZ-district Zuid | 226 |  |  | 0 | 0 | 0 | [8 empty] | FALSE | 0 |  |  |  |  | 0 | 0 | 0 | 0 | FALSE |  |  |  | FALSE
DET-N6-1358 | 016-0020-R, KP Ridderkerk-Noord - 's-Gravendeel | Rijksweg 16 | 44A-302-01, Drechttunnel (A16) |  | 42 Verkeersdetectie | SDS Oost | Lusdetectie 14,15 oost |  |  | DET-N2-001 | DET-N3-042 | Tunnel | Verkeersdetectie-installatie | 1144 | 00012 | RWS TOP WNZ | WNZ district zuid | 0 |  |  |  |  | WNZ (West-Nederland Zuid) | 44A-302, Tunnel onder de Oude Maas | TRUE | Detectielus |  |  | VITOP |  |  |  | 0 | 0 | [6 empty] | 0 | 0 | [11 empty] | 42 | 000104813 | 0 | 0 | [10 empty] | 0 |  |  |  |  | BR | 0 | Rijkswaterstaat West Nederland Noord | Rijkswaterstaat WNZ-district Zuid | 226 |  |  | 0 | 0 | 0 | [8 empty] | FALSE | 0 |  |  |  |  | 0 | 0 | 0 | 0 | FALSE |  |  |  | FALSE
DET-N6-1359 | 016-0020-R, KP Ridderkerk-Noord - 's-Gravendeel | Rijksweg 16 | 44A-302-01, Drechttunnel (A16) |  | 42 Verkeersdetectie | SDS Oost | Lusdetectie 16,17 oost |  |  | DET-N2-001 | DET-N3-042 | Tunnel | Verkeersdetectie-installatie | 1144 | 00012 | RWS TOP WNZ | WNZ district zuid | 0 |  |  |  |  | WNZ (West-Nederland Zuid) | 44A-302, Tunnel onder de Oude Maas | TRUE | Detectielus |  |  | VITOP |  |  |  | 0 | 0 | [6 empty] | 0 | 0 | [11 empty] | 42 | 000104814 | 0 | 0 | [10 empty] | 0 |  |  |  |  | BR | 0 | Rijkswaterstaat West Nederland Noord | Rijkswaterstaat WNZ-district Zuid | 226 |  |  | 0 | 0 | 0 | [8 empty] | FALSE | 0 |  |  |  |  | 0 | 0 | 0 | 0 | FALSE |  |  |  | FALSE
DET-N6-1360 | 016-0020-R, KP Ridderkerk-Noord - 's-Gravendeel | Rijksweg 16 | 44A-302-01, Drechttunnel (A16) |  | 42 Verkeersdetectie | SDS Oost | Lusdetectie raai 10,11 oost |  |  | DET-N2-001 | DET-N3-042 | Tunnel | Verkeersdetectie-installatie | 1144 | 00012 | RWS TOP WNZ | WNZ district zuid | 0 |  |  |  |  | WNZ (West-Nederland Zuid) | 44A-302, Tunnel onder de Oude Maas | TRUE | Detectielus |  |  | VITOP |  |  |  | 0 | 0 | [6 empty] | 0 | 0 | [11 empty] | 42 | 000104815 | 0 | 0 | [10 empty] | 0 |  |  |  |  | BR | 0 | Rijkswaterstaat West Nederland Noord | Rijkswaterstaat WNZ-district Zuid | 226 |  |  | 0 | 0 | 0 | [8 empty] | FALSE | 0 |  |  |  |  | 0 | 0 | 0 | 0 | FALSE |  |  |  | FALSE
DET-N6-1361 | 016-0020-R, KP Ridderkerk-Noord - 's-Gravendeel | Rijksweg 16 | 44A-302-01, Drechttunnel (A16) |  | 42 Verkeersdetectie | SDS Oost | Lusdetectie raai 10,11 oost |  |  | DET-N2-001 | DET-N3-042 | Tunnel | Verkeersdetectie-installatie | 1144 | 00012 | RWS TOP WNZ | WNZ district zuid | 0 |  |  |  |  | WNZ (West-Nederland Zuid) | 44A-302, Tunnel onder de Oude Maas | TRUE | Detectielus |  |  | VITOP |  |  |  | 0 | 0 | [6 empty] | 0 | 0 | [11 empty] | 42 | 000104816 | 0 | 0 | [10 empty] | 0 |  |  |  |  | BR | 0 | Rijkswaterstaat West Nederland Noord | Rijkswaterstaat WNZ-district Zuid | 226 |  |  | 0 | 0 | 0 | [8 empty] | FALSE | 0 |  |  |  |  | 0 | 0 | 0 | 0 | FALSE |  |  |  | FALSE
DET-N6-1362 | 016-0020-R, KP Ridderkerk-Noord - 's-Gravendeel | Rijksweg 16 | 44A-302-01, Drechttunnel (A16) |  | 42 Verkeersdetectie | SDS Oost | Lusdetectie raai 12,13 oost |  |  | DET-N2-001 | DET-N3-042 | Tunnel | Verkeersdetectie-installatie | 1144 | 00012 | RWS TOP WNZ | WNZ district zuid | 0 |  |  |  |  | WNZ (West-Nederland Zuid) | 44A-302, Tunnel onder de Oude Maas | TRUE | Detectielus |  |  | VITOP |  |  |  | 0 | 0 | [6 empty] | 0 | 0 | [11 empty] | 42 | 000104817 | 0 | 0 | [10 empty] | 0 |  |  |  |  | BR | 0 | Rijkswaterstaat West Nederland Noord | Rijkswaterstaat WNZ-district Zuid | 226 |  |  | 0 | 0 | 0 | [8 empty] | FALSE | 0 |  |  |  |  | 0 | 0 | 0 | 0 | FALSE |  |  |  | FALSE
DET-N6-1363 | 016-0020-R, KP Ridderkerk-Noord - 's-Gravendeel | Rijksweg 16 | 44A-302-01, Drechttunnel (A16) |  | 42 Verkeersdetectie | SDS Oost | Lusdetectie raai 14,15 oost |  |  | DET-N2-001 | DET-N3-042 | Tunnel | Verkeersdetectie-installatie | 1144 | 00012 | RWS TOP WNZ | WNZ district zuid | 0 |  |  |  |  | WNZ (West-Nederland Zuid) | 44A-302, Tunnel onder de Oude Maas | TRUE | Detectielus |  |  | VITOP |  |  |  | 0 | 0 | [6 empty] | 0 | 0 | [11 empty] | 42 | 000104818 | 0 | 0 | [10 empty] | 0 |  |  |  |  | BR | 0 | Rijkswaterstaat West Nederland Noord | Rijkswaterstaat WNZ-district Zuid | 226 |  |  | 0 | 0 | 0 | [8 empty] | FALSE | 0 |  |  |  |  | 0 | 0 | 0 | 0 | FALSE |  |  |  | FALSE
DET-N6-1364 | 016-0020-R, KP Ridderkerk-Noord - 's-Gravendeel | Rijksweg 16 | 44A-302-01, Drechttunnel (A16) |  | 42 Verkeersdetectie | SDS Oost | Lusdetectie raai 16,17 oost |  |  | DET-N2-001 | DET-N3-042 | Tunnel | Verkeersdetectie-installatie | 1144 | 00012 | RWS TOP WNZ | WNZ district zuid | 0 |  |  |  |  | WNZ (West-Nederland Zuid) | 44A-302, Tunnel onder de Oude Maas | TRUE | Detectielus |  |  | VITOP |  |  |  | 0 | 0 | [6 empty] | 0 | 0 | [11 empty] | 42 | 000104819 | 0 | 0 | [10 empty] | 0 |  |  |  |  | BR | 0 | Rijkswaterstaat West Nederland Noord | Rijkswaterstaat WNZ-district Zuid | 226 |  |  | 0 | 0 | 0 | [8 empty] | FALSE | 0 |  |  |  |  | 0 | 0 | 0 | 0 | FALSE |  |  |  | FALSE
DET-N6-1365 | 016-0020-R, KP Ridderkerk-Noord - 's-Gravendeel | Rijksweg 16 | 44A-302-01, Drechttunnel (A16) |  | 42 Verkeersdetectie | SDS Oost | Lusdetectie raai 8,9 oost |  |  | DET-N2-001 | DET-N3-042 | Tunnel | Verkeersdetectie-installatie | 1144 | 00012 | RWS TOP WNZ | WNZ district zuid | 0 |  |  |  |  | WNZ (West-Nederland Zuid) | 44A-302, Tunnel onder de Oude Maas | TRUE | Detectielus |  |  | VITOP |  |  |  | 0 | 0 | [6 empty] | 0 | 0 | [11 empty] | 42 | 000104820 | 0 | 0 | [10 empty] | 0 |  |  |  |  | BR | 0 | Rijkswaterstaat West Nederland Noord | Rijkswaterstaat WNZ-district Zuid | 226 |  |  | 0 | 0 | 0 | [8 empty] | FALSE | 0 |  |  |  |  | 0 | 0 | 0 | 0 | FALSE |  |  |  | FALSE
DET-N6-1366 | 016-0020-R, KP Ridderkerk-Noord - 's-Gravendeel | Rijksweg 16 | 44A-302-01, Drechttunnel (A16) |  | 42 Verkeersdetectie | SDS Oost | Lusdetectie raai 8,9 oost |  |  | DET-N2-001 | DET-N3-042 | Tunnel | Verkeersdetectie-installatie | 1144 | 00012 | RWS TOP WNZ | WNZ district zuid | 0 |  |  |  |  | WNZ (West-Nederland Zuid) | 44A-302, Tunnel onder de Oude Maas | TRUE | Detectielus |  |  | VITOP |  |  |  | 0 | 0 | [6 empty] | 0 | 0 | [11 empty] | 42 | 000104821 | 0 | 0 | [10 empty] | 0 |  |  |  |  | BR | 0 | Rijkswaterstaat West Nederland Noord | Rijkswaterstaat WNZ-district Zuid | 226 |  |  | 0 | 0 | 0 | [8 empty] | FALSE | 0 |  |  |  |  | 0 | 0 | 0 | 0 | FALSE |  |  |  | FALSE
DET-N6-1367 | 016-0020-R, KP Ridderkerk-Noord - 's-Gravendeel | Rijksweg 16 | 44A-302-01, Drechttunnel (A16) |  | 42 Verkeersdetectie | SDS West | Detectielussen +W1S2/42/N202 |  |  | DET-N2-001 | DET-N3-042 | Tunnel | Verkeersdetectie-installatie | 1144 | 00012 | RWS TOP WNZ | WNZ district zuid | 0 |  |  |  |  | WNZ (West-Nederland Zuid) | 44A-302, Tunnel onder de Oude Maas | TRUE | Detectielus |  |  | VITOP |  |  |  | 0 | 0 | [6 empty] | 0 | 0 | [11 empty] | 42 | 000104822 | 0 | 0 | [10 empty] | 0 |  |  |  |  | BR | 0 | Rijkswaterstaat West Nederland Noord | Rijkswaterstaat WNZ-district Zuid | 226 |  |  | 0 | 0 | 0 | [8 empty] | FALSE | 0 |  |  |  |  | 0 | 0 | 0 | 0 | FALSE |  |  |  | FALSE
DET-N6-1368 | 016-0020-R, KP Ridderkerk-Noord - 's-Gravendeel | Rijksweg 16 | 44A-302-01, Drechttunnel (A16) |  | 42 Verkeersdetectie | SDS West | Lussen + W2S3/42/N201 |  |  | DET-N2-001 | DET-N3-042 | Tunnel | Verkeersdetectie-installatie | 1144 | 00012 | RWS TOP WNZ | WNZ district zuid | 0 |  |  |  |  | WNZ (West-Nederland Zuid) | 44A-302, Tunnel onder de Oude Maas | TRUE | Detectielus |  |  | VITOP |  |  |  | 0 | 0 | [6 empty] | 0 | 0 | [11 empty] | 42 | 000104823 | 0 | 0 | [10 empty] | 0 |  |  |  |  | BR | 0 | Rijkswaterstaat West Nederland Noord | Rijkswaterstaat WNZ-district Zuid | 226 |  |  | 0 | 0 | 0 | [8 empty] | FALSE | 0 |  |  |  |  | 0 | 0 | 0 | 0 | FALSE |  |  |  | FALSE
DET-N6-1369 | 016-0020-R, KP Ridderkerk-Noord - 's-Gravendeel | Rijksweg 16 | 44A-302-01, Drechttunnel (A16) |  | 42 Verkeersdetectie | SDS West | Lussen + W3S7/42/N201 |  |  | DET-N2-001 | DET-N3-042 | Tunnel | Verkeersdetectie-installatie | 1144 | 00012 | RWS TOP WNZ | WNZ district zuid | 0 |  |  |  |  | WNZ (West-Nederland Zuid) | 44A-302, Tunnel onder de Oude Maas | TRUE | Detectielus |  |  | VITOP |  |  |  | 0 | 0 | [6 empty] | 0 | 0 | [11 empty] | 42 | 000104824 | 0 | 0 | [10 empty] | 0 |  |  |  |  | BR | 0 | Rijkswaterstaat West Nederland Noord | Rijkswaterstaat WNZ-district Zuid | 226 |  |  | 0 | 0 | 0 | [8 empty] | FALSE | 0 |  |  |  |  | 0 | 0 | 0 | 0 | FALSE |  |  |  | FALSE
DET-N6-1370 | 016-0020-R, KP Ridderkerk-Noord - 's-Gravendeel | Rijksweg 16 | 44A-302-01, Drechttunnel (A16) |  | 42 Verkeersdetectie | SDS West | Lussen + W4S3/42/N201 |  |  | DET-N2-001 | DET-N3-042 | Tunnel | Verkeersdetectie-installatie | 1144 | 00012 | RWS TOP WNZ | WNZ district zuid | 0 |  |  |  |  | WNZ (West-Nederland Zuid) | 44A-302, Tunnel onder de Oude Maas | TRUE | Detectielus |  |  | VITOP |  |  |  | 0 | 0 | [6 empty] | 0 | 0 | [11 empty] | 42 | 000104825 | 0 | 0 | [10 empty] | 0 |  |  |  |  | BR | 0 | Rijkswaterstaat West Nederland Noord | Rijkswaterstaat WNZ-district Zuid | 226 |  |  | 0 | 0 | 0 | [8 empty] | FALSE | 0 |  |  |  |  | 0 | 0 | 0 | 0 | FALSE |  |  |  | FALSE
DET-N6-1371 | 016-0020-R, KP Ridderkerk-Noord - 's-Gravendeel | Rijksweg 16 | 44A-302-01, Drechttunnel (A16) |  | 42 Verkeersdetectie | SDS West | Lussen + W4S3/42/N202 |  |  | DET-N2-001 | DET-N3-042 | Tunnel | Verkeersdetectie-installatie | 1144 | 00012 | RWS TOP WNZ | WNZ district zuid | 0 |  |  |  |  | WNZ (West-Nederland Zuid) | 44A-302, Tunnel onder de Oude Maas | TRUE | Detectielus |  |  | VITOP |  |  |  | 0 | 0 | [6 empty] | 0 | 0 | [11 empty] | 42 | 000104826 | 0 | 0 | [10 empty] | 0 |  |  |  |  | BR | 0 | Rijkswaterstaat West Nederland Noord | Rijkswaterstaat WNZ-district Zuid | 226 |  |  | 0 | 0 | 0 | [8 empty] | FALSE | 0 |  |  |  |  | 0 | 0 | 0 | 0 | FALSE |  |  |  | FALSE
DET-N6-1372 | 016-0020-R, KP Ridderkerk-Noord - 's-Gravendeel | Rijksweg 16 | 44A-302-01, Drechttunnel (A16) |  | 42 Verkeersdetectie | SDS West | Lussen + W5S6/42/N201 |  |  | DET-N2-001 | DET-N3-042 | Tunnel | Verkeersdetectie-installatie | 1144 | 00012 | RWS TOP WNZ | WNZ district zuid | 0 |  |  |  |  | WNZ (West-Nederland Zuid) | 44A-302, Tunnel onder de Oude Maas | TRUE | Detectielus |  |  | VITOP |  |  |  | 0 | 0 | [6 empty] | 0 | 0 | [11 empty] | 42 | 000104827 | 0 | 0 | [10 empty] | 0 |  |  |  |  | BR | 0 | Rijkswaterstaat West Nederland Noord | Rijkswaterstaat WNZ-district Zuid | 226 |  |  | 0 | 0 | 0 | [8 empty] | FALSE | 0 |  |  |  |  | 0 | 0 | 0 | 0 | FALSE |  |  |  | FALSE
DET-N6-1373 | 016-0020-R, KP Ridderkerk-Noord - 's-Gravendeel | Rijksweg 16 | 44A-302-01, Drechttunnel (A16) |  | 42 Verkeersdetectie | SDS West | Lussen + W5S6/42/N202 |  |  | DET-N2-001 | DET-N3-042 | Tunnel | Verkeersdetectie-installatie | 1144 | 00012 | RWS TOP WNZ | WNZ district zuid | 0 |  |  |  |  | WNZ (West-Nederland Zuid) | 44A-302, Tunnel onder de Oude Maas | TRUE | Detectielus |  |  | VITOP |  |  |  | 0 | 0 | [6 empty] | 0 | 0 | [11 empty] | 42 | 000104828 | 0 | 0 | [10 empty] | 0 |  |  |  |  | BR | 0 | Rijkswaterstaat West Nederland Noord | Rijkswaterstaat WNZ-district Zuid | 226 |  |  | 0 | 0 | 0 | [8 empty] | FALSE | 0 |  |  |  |  | 0 | 0 | 0 | 0 | FALSE |  |  |  | FALSE
DET-N6-1374 | 016-0020-R, KP Ridderkerk-Noord - 's-Gravendeel | Rijksweg 16 | 44A-302-01, Drechttunnel (A16) |  | 42 Verkeersdetectie | SDS West | Lussen AF2 + W5S7/42/N201 |  |  | DET-N2-001 | DET-N3-042 | Tunnel | Verkeersdetectie-installatie | 1144 | 00012 | RWS TOP WNZ | WNZ district zuid | 0 |  |  |  |  | WNZ (West-Nederland Zuid) | 44A-302, Tunnel onder de Oude Maas | TRUE | Detectielus |  |  | VITOP |  |  |  | 0 | 0 | [6 empty] | 0 | 0 | [11 empty] | 42 | 000104829 | 0 | 0 | [10 empty] | 0 |  |  |  |  | BR | 0 | Rijkswaterstaat West Nederland Noord | Rijkswaterstaat WNZ-district Zuid | 226 |  |  | 0 | 0 | 0 | [8 empty] | FALSE | 0 |  |  |  |  | 0 | 0 | 0 | 0 | FALSE |  |  |  | FALSE
DET-N6-1375 | 016-0020-R, KP Ridderkerk-Noord - 's-Gravendeel | Rijksweg 16 | 44A-302-01, Drechttunnel (A16) |  | 42 Verkeersdetectie | SDS West | Lussen R19 +W1S6/42/N201 |  |  | DET-N2-001 | DET-N3-042 | Tunnel | Verkeersdetectie-installatie | 1144 | 00012 | RWS TOP WNZ | WNZ district zuid | 0 |  |  |  |  | WNZ (West-Nederland Zuid) | 44A-302, Tunnel onder de Oude Maas | TRUE | Detectielus |  |  | VITOP |  |  |  | 0 | 0 | [6 empty] | 0 | 0 | [11 empty] | 42 | 000104830 | 0 | 0 | [10 empty] | 0 |  |  |  |  | BR | 0 | Rijkswaterstaat West Nederland Noord | Rijkswaterstaat WNZ-district Zuid | 226 |  |  | 0 | 0 | 0 | [8 empty] | FALSE | 0 |  |  |  |  | 0 | 0 | 0 | 0 | FALSE |  |  |  | FALSE
DET-N6-1376 | 016-0020-R, KP Ridderkerk-Noord - 's-Gravendeel | Rijksweg 16 | 44A-302-01, Drechttunnel (A16) |  | 42 Verkeersdetectie | SDS West | Lussen R2+AF1 + W4S1/42/N201 |  |  | DET-N2-001 | DET-N3-042 | Tunnel | Verkeersdetectie-installatie | 1144 | 00012 | RWS TOP WNZ | WNZ district zuid | 0 |  |  |  |  | WNZ (West-Nederland Zuid) | 44A-302, Tunnel onder de Oude Maas | TRUE | Detectielus |  |  | VITOP |  |  |  | 0 | 0 | [6 empty] | 0 | 0 | [11 empty] | 42 | 000104831 | 0 | 0 | [10 empty] | 0 |  |  |  |  | BR | 0 | Rijkswaterstaat West Nederland Noord | Rijkswaterstaat WNZ-district Zuid | 226 |  |  | 0 | 0 | 0 | [8 empty] | FALSE | 0 |  |  |  |  | 0 | 0 | 0 | 0 | FALSE |  |  |  | FALSE
DET-N6-1377 | 016-0020-R, KP Ridderkerk-Noord - 's-Gravendeel | Rijksweg 16 | 44A-302-01, Drechttunnel (A16) |  | 42 Verkeersdetectie | SDS West | Lussen R20 + W1S6/42/N202 |  |  | DET-N2-001 | DET-N3-042 | Tunnel | Verkeersdetectie-installatie | 1144 | 00012 | RWS TOP WNZ | WNZ district zuid | 0 |  |  |  |  | WNZ (West-Nederland Zuid) | 44A-302, Tunnel onder de Oude Maas | TRUE | Detectielus |  |  | VITOP |  |  |  | 0 | 0 | [6 empty] | 0 | 0 | [11 empty] | 42 | 000104832 | 0 | 0 | [10 empty] | 0 |  |  |  |  | BR | 0 | Rijkswaterstaat West Nederland Noord | Rijkswaterstaat WNZ-district Zuid | 226 |  |  | 0 | 0 | 0 | [8 empty] | FALSE | 0 |  |  |  |  | 0 | 0 | 0 | 0 | FALSE |  |  |  | FALSE
DET-N6-1378 | 016-0020-R, KP Ridderkerk-Noord - 's-Gravendeel | Rijksweg 16 | 44A-302-01, Drechttunnel (A16) |  | 42 Verkeersdetectie | SDS West | Lussen R21 +W1S7/42/N201 |  |  | DET-N2-001 | DET-N3-042 | Tunnel | Verkeersdetectie-installatie | 1144 | 00012 | RWS TOP WNZ | WNZ district zuid | 0 |  |  |  |  | WNZ (West-Nederland Zuid) | 44A-302, Tunnel onder de Oude Maas | TRUE | Detectielus |  |  | VITOP |  |  |  | 0 | 0 | [6 empty] | 0 | 0 | [11 empty] | 42 | 000104833 | 0 | 0 | [10 empty] | 0 |  |  |  |  | BR | 0 | Rijkswaterstaat West Nederland Noord | Rijkswaterstaat WNZ-district Zuid | 226 |  |  | 0 | 0 | 0 | [8 empty] | FALSE | 0 |  |  |  |  | 0 | 0 | 0 | 0 | FALSE |  |  |  | FALSE
DET-N6-1379 | 016-0020-R, KP Ridderkerk-Noord - 's-Gravendeel | Rijksweg 16 | 44A-302-01, Drechttunnel (A16) |  | 42 Verkeersdetectie | SDS West | Lussen R3 + W5S1/42/N202 |  |  | DET-N2-001 | DET-N3-042 | Tunnel | Verkeersdetectie-installatie | 1144 | 00012 | RWS TOP WNZ | WNZ district zuid | 0 |  |  |  |  | WNZ (West-Nederland Zuid) | 44A-302, Tunnel onder de Oude Maas | TRUE | Detectielus |  |  | VITOP |  |  |  | 0 | 0 | [6 empty] | 0 | 0 | [11 empty] | 42 | 000104834 | 0 | 0 | [10 empty] | 0 |  |  |  |  | BR | 0 | Rijkswaterstaat West Nederland Noord | Rijkswaterstaat WNZ-district Zuid | 226 |  |  | 0 | 0 | 0 | [8 empty] | FALSE | 0 |  |  |  |  | 0 | 0 | 0 | 0 | FALSE |  |  |  | FALSE
DET-N6-1380 | 016-0020-R, KP Ridderkerk-Noord - 's-Gravendeel | Rijksweg 16 | 44A-302-01, Drechttunnel (A16) |  | 42 Verkeersdetectie | SDS West | Lussen R4 + W5S2/42/N201 |  |  | DET-N2-001 | DET-N3-042 | Tunnel | Verkeersdetectie-installatie | 1144 | 00012 | RWS TOP WNZ | WNZ district zuid | 0 |  |  |  |  | WNZ (West-Nederland Zuid) | 44A-302, Tunnel onder de Oude Maas | TRUE | Detectielus |  |  | VITOP |  |  |  | 0 | 0 | [6 empty] | 0 | 0 | [11 empty] | 42 | 000104835 | 0 | 0 | [10 empty] | 0 |  |  |  |  | BR | 0 | Rijkswaterstaat West Nederland Noord | Rijkswaterstaat WNZ-district Zuid | 226 |  |  | 0 | 0 | 0 | [8 empty] | FALSE | 0 |  |  |  |  | 0 | 0 | 0 | 0 | FALSE |  |  |  | FALSE
DET-N6-1381 | 016-0020-R, KP Ridderkerk-Noord - 's-Gravendeel | Rijksweg 16 | 44A-302-01, Drechttunnel (A16) |  | 42 Verkeersdetectie | SDS West | Lussen R5 + W4S2/42/N201 |  |  | DET-N2-001 | DET-N3-042 | Tunnel | Verkeersdetectie-installatie | 1144 | 00012 | RWS TOP WNZ | WNZ district zuid | 0 |  |  |  |  | WNZ (West-Nederland Zuid) | 44A-302, Tunnel onder de Oude Maas | TRUE | Detectielus |  |  | VITOP |  |  |  | 0 | 0 | [6 empty] | 0 | 0 | [11 empty] | 42 | 000104836 | 0 | 0 | [10 empty] | 0 |  |  |  |  | BR | 0 | Rijkswaterstaat West Nederland Noord | Rijkswaterstaat WNZ-district Zuid | 226 |  |  | 0 | 0 | 0 | [8 empty] | FALSE | 0 |  |  |  |  | 0 | 0 | 0 | 0 | FALSE |  |  |  | FALSE
DET-N6-1382 | 016-0020-R, KP Ridderkerk-Noord - 's-Gravendeel | Rijksweg 16 | 44A-302-01, Drechttunnel (A16) |  | 42 Verkeersdetectie | SDS West | Lussen R6 + W4S2/42/N202 |  |  | DET-N2-001 | DET-N3-042 | Tunnel | Verkeersdetectie-installatie | 1144 | 00012 | RWS TOP WNZ | WNZ district zuid | 0 |  |  |  |  | WNZ (West-Nederland Zuid) | 44A-302, Tunnel onder de Oude Maas | TRUE | Detectielus |  |  | VITOP |  |  |  | 0 | 0 | [6 empty] | 0 | 0 | [11 empty] | 42 | 000104837 | 0 | 0 | [10 empty] | 0 |  |  |  |  | BR | 0 | Rijkswaterstaat West Nederland Noord | Rijkswaterstaat WNZ-district Zuid | 226 |  |  | 0 | 0 | 0 | [8 empty] | FALSE | 0 |  |  |  |  | 0 | 0 | 0 | 0 | FALSE |  |  |  | FALSE
DET-N6-1383 | 016-0020-R, KP Ridderkerk-Noord - 's-Gravendeel | Rijksweg 16 | 44A-302-01, Drechttunnel (A16) |  | 42 Verkeersdetectie | SDS West | Lussen R7/R8 + W1S3/42/N201 |  |  | DET-N2-001 | DET-N3-042 | Tunnel | Verkeersdetectie-installatie | 1144 | 00012 | RWS TOP WNZ | WNZ district zuid | 0 |  |  |  |  | WNZ (West-Nederland Zuid) | 44A-302, Tunnel onder de Oude Maas | TRUE | Detectielus |  |  | VITOP |  |  |  | 0 | 0 | [6 empty] | 0 | 0 | [11 empty] | 42 | 000104838 | 0 | 0 | [10 empty] | 0 |  |  |  |  | BR | 0 | Rijkswaterstaat West Nederland Noord | Rijkswaterstaat WNZ-district Zuid | 226 |  |  | 0 | 0 | 0 | [8 empty] | FALSE | 0 |  |  |  |  | 0 | 0 | 0 | 0 | FALSE |  |  |  | FALSE
DET-N6-1384 | 016-0020-R, KP Ridderkerk-Noord - 's-Gravendeel | Rijksweg 16 | 44A-302-01, Drechttunnel (A16) |  | 42 Verkeersdetectie | SDS West | Detectiekast inrit oost + W5S6/47/R108 |  |  | DET-N2-001 | DET-N3-042 | Tunnel | Verkeersdetectie-installatie | 1292 | 00012 | RWS TOP WNZ | WNZ district zuid | 0 | 2005-01-01 |  |  |  | WNZ (West-Nederland Zuid) | 44A-302, Tunnel onder de Oude Maas | TRUE | Kast |  |  | VITOP |  |  |  | 0 | 0 | [6 empty] | 0 | 0 |  |  |  | Heijmans |  | 3M | CANOGA C824 (4-voudig) |  |  |  |  | 42 | 000104839 | 0 | 0 | [10 empty] | 0 |  |  |  |  | BR | 0 | Rijkswaterstaat West Nederland Noord | Rijkswaterstaat WNZ-district Zuid | 226 |  |  | 0 | 0 | 0 | [8 empty] | FALSE | 0 |  |  |  |  | 0 | 0 | 0 | 0 | FALSE |  |  |  | FALSE
DET-N6-1385 | 016-0020-R, KP Ridderkerk-Noord - 's-Gravendeel | Rijksweg 16 | 44A-302-01, Drechttunnel (A16) |  | 42 Verkeersdetectie | SDS West | Detectiekast inrit oost + W5S6/47/R109 |  |  | DET-N2-001 | DET-N3-042 | Tunnel | Verkeersdetectie-installatie | 1292 | 00012 | RWS TOP WNZ | WNZ district zuid | 0 | 2005-01-01 |  |  |  | WNZ (West-Nederland Zuid) | 44A-302, Tunnel onder de Oude Maas | TRUE | Kast |  |  | VITOP |  |  |  | 0 | 0 | [6 empty] | 0 | 0 |  |  |  | Heijmans |  | 3M | CANOGA C824 (4-voudig) |  |  |  |  | 42 | 000104840 | 0 | 0 | [10 empty] | 0 |  |  |  |  | BR | 0 | Rijkswaterstaat West Nederland Noord | Rijkswaterstaat WNZ-district Zuid | 226 |  |  | 0 | 0 | 0 | [8 empty] | FALSE | 0 |  |  |  |  | 0 | 0 | 0 | 0 | FALSE |  |  |  | FALSE
DET-N6-1386 | 016-0020-R, KP Ridderkerk-Noord - 's-Gravendeel | Rijksweg 16 | 44A-302-01, Drechttunnel (A16) |  | 42 Verkeersdetectie | SDS West | Detectiekast inrit west + W1S1/47/R204 |  |  | DET-N2-001 | DET-N3-042 | Tunnel | Verkeersdetectie-installatie | 1292 | 00012 | RWS TOP WNZ | WNZ district zuid | 0 | 2005-01-01 |  |  |  | WNZ (West-Nederland Zuid) | 44A-302, Tunnel onder de Oude Maas | TRUE | Kast |  |  | VITOP |  |  |  | 0 | 0 | [6 empty] | 0 | 0 |  |  |  | Heijmans |  | 3M | CANOGA C824 (4-voudig) |  |  |  |  | 42 | 000104841 | 0 | 0 | [10 empty] | 0 |  |  |  |  | BR | 0 | Rijkswaterstaat West Nederland Noord | Rijkswaterstaat WNZ-district Zuid | 226 |  |  | 0 | 0 | 0 | [8 empty] | FALSE | 0 |  |  |  |  | 0 | 0 | 0 | 0 | FALSE |  |  |  | FALSE
DET-N6-1387 | 016-0020-R, KP Ridderkerk-Noord - 's-Gravendeel | Rijksweg 16 | 44A-302-01, Drechttunnel (A16) |  | 42 Verkeersdetectie | SDS West | Detectiekast inrit west + W4S1/47/R205 |  |  | DET-N2-001 | DET-N3-042 | Tunnel | Verkeersdetectie-installatie | 1292 | 00012 | RWS TOP WNZ | WNZ district zuid | 0 | 2005-01-01 |  |  |  | WNZ (West-Nederland Zuid) | 44A-302, Tunnel onder de Oude Maas | TRUE | Kast |  |  | VITOP |  |  |  | 0 | 0 | [6 empty] | 0 | 0 |  |  |  | Heijmans |  | 3M | CANOGA C824 (4-voudig) |  |  |  |  | 42 | 000104842 | 0 | 0 | [10 empty] | 0 |  |  |  |  | BR | 0 | Rijkswaterstaat West Nederland Noord | Rijkswaterstaat WNZ-district Zuid | 226 |  |  | 0 | 0 | 0 | [8 empty] | FALSE | 0 |  |  |  |  | 0 | 0 | 0 | 0 | FALSE |  |  |  | FALSE
DET-N6-1388 | 016-0020-R, KP Ridderkerk-Noord - 's-Gravendeel | Rijksweg 16 | 44A-302-01, Drechttunnel (A16) |  | 42 Verkeersdetectie | SDS West | Detectiekast inrit west + W4S2/47/R208 |  |  | DET-N2-001 | DET-N3-042 | Tunnel | Verkeersdetectie-installatie | 1292 | 00012 | RWS TOP WNZ | WNZ district zuid | 0 | 2005-01-01 |  |  |  | WNZ (West-Nederland Zuid) | 44A-302, Tunnel onder de Oude Maas | TRUE | Kast |  |  | VITOP |  |  |  | 0 | 0 | [6 empty] | 0 | 0 |  |  |  | Heijmans |  | 3M | CANOGA C824 (4-voudig) |  |  |  |  | 42 | 000104843 | 0 | 0 | [10 empty] | 0 |  |  |  |  | BR | 0 | Rijkswaterstaat West Nederland Noord | Rijkswaterstaat WNZ-district Zuid | 226 |  |  | 0 | 0 | 0 | [8 empty] | FALSE | 0 |  |  |  |  | 0 | 0 | 0 | 0 | FALSE |  |  |  | FALSE
DET-N6-1389 | 016-0020-R, KP Ridderkerk-Noord - 's-Gravendeel | Rijksweg 16 | 44A-302-01, Drechttunnel (A16) |  | 42 Verkeersdetectie | SDS West | Detectiekast inrit west + W4S2/47/R209 |  |  | DET-N2-001 | DET-N3-042 | Tunnel | Verkeersdetectie-installatie | 1292 | 00012 | RWS TOP WNZ | WNZ district zuid | 0 | 2005-01-01 |  |  |  | WNZ (West-Nederland Zuid) | 44A-302, Tunnel onder de Oude Maas | TRUE | Kast |  |  | VITOP |  |  |  | 0 | 0 | [6 empty] | 0 | 0 |  |  |  | Heijmans |  | 3M | CANOGA C824 (4-voudig) |  |  |  |  | 42 | 000104844 | 0 | 0 | [10 empty] | 0 |  |  |  |  | BR | 0 | Rijkswaterstaat West Nederland Noord | Rijkswaterstaat WNZ-district Zuid | 226 |  |  | 0 | 0 | 0 | [8 empty] | FALSE | 0 |  |  |  |  | 0 | 0 | 0 | 0 | FALSE |  |  |  | FALSE
DET-N6-1390 | 016-0020-R, KP Ridderkerk-Noord - 's-Gravendeel | Rijksweg 16 | 44A-302-01, Drechttunnel (A16) |  | 42 Verkeersdetectie | SDS West | Detectiekast inrit west + W4S3/47/R210 |  |  | DET-N2-001 | DET-N3-042 | Tunnel | Verkeersdetectie-installatie | 1292 | 00012 | RWS TOP WNZ | WNZ district zuid | 0 | 2005-01-01 |  |  |  | WNZ (West-Nederland Zuid) | 44A-302, Tunnel onder de Oude Maas | TRUE | Kast |  |  | VITOP |  |  |  | 0 | 0 | [6 empty] | 0 | 0 |  |  |  | Heijmans |  | 3M | CANOGA C824 (4-voudig) |  |  |  |  | 42 | 000104845 | 0 | 0 | [10 empty] | 0 |  |  |  |  | BR | 0 | Rijkswaterstaat West Nederland Noord | Rijkswaterstaat WNZ-district Zuid | 226 |  |  | 0 | 0 | 0 | [8 empty] | FALSE | 0 |  |  |  |  | 0 | 0 | 0 | 0 | FALSE |  |  |  | FALSE
DET-N6-1391 | 016-0020-R, KP Ridderkerk-Noord - 's-Gravendeel | Rijksweg 16 | 44A-302-01, Drechttunnel (A16) |  | 42 Verkeersdetectie | SDS West | Detectiekast inrit west + W5S1/47/R206 |  |  | DET-N2-001 | DET-N3-042 | Tunnel | Verkeersdetectie-installatie | 1292 | 00012 | RWS TOP WNZ | WNZ district zuid | 0 | 2005-01-01 |  |  |  | WNZ (West-Nederland Zuid) | 44A-302, Tunnel onder de Oude Maas | TRUE | Kast |  |  | VITOP |  |  |  | 0 | 0 | [6 empty] | 0 | 0 |  |  |  | Heijmans |  | 3M | CANOGA C824 (4-voudig) |  |  |  |  | 42 | 000104846 | 0 | 0 | [10 empty] | 0 |  |  |  |  | BR | 0 | Rijkswaterstaat West Nederland Noord | Rijkswaterstaat WNZ-district Zuid | 226 |  |  | 0 | 0 | 0 | [8 empty] | FALSE | 0 |  |  |  |  | 0 | 0 | 0 | 0 | FALSE |  |  |  | FALSE
DET-N6-1392 | 016-0020-R, KP Ridderkerk-Noord - 's-Gravendeel | Rijksweg 16 | 44A-302-01, Drechttunnel (A16) |  | 42 Verkeersdetectie | SDS West | Detectiekast inrit west + W5S2/47/R207 |  |  | DET-N2-001 | DET-N3-042 | Tunnel | Verkeersdetectie-installatie | 1292 | 00012 | RWS TOP WNZ | WNZ district zuid | 0 | 2005-01-01 |  |  |  | WNZ (West-Nederland Zuid) | 44A-302, Tunnel onder de Oude Maas | TRUE | Kast |  |  | VITOP |  |  |  | 0 | 0 | [6 empty] | 0 | 0 |  |  |  | Heijmans |  | 3M | CANOGA C824 (4-voudig) |  |  |  |  | 42 | 000104847 | 0 | 0 | [10 empty] | 0 |  |  |  |  | BR | 0 | Rijkswaterstaat West Nederland Noord | Rijkswaterstaat WNZ-district Zuid | 226 |  |  | 0 | 0 | 0 | [8 empty] | FALSE | 0 |  |  |  |  | 0 | 0 | 0 | 0 | FALSE |  |  |  | FALSE
DET-N6-1393 | 016-0020-R, KP Ridderkerk-Noord - 's-Gravendeel | Rijksweg 16 | 44A-302-01, Drechttunnel (A16) |  | 42 Verkeersdetectie | SDS West | Detectiekast raai 11,12 west + DGMW/42/R213.2 |  |  | DET-N2-001 | DET-N3-042 | Tunnel | Verkeersdetectie-installatie | 1292 | 00012 | RWS TOP WNZ | WNZ district zuid | 0 | 2005-01-01 |  |  |  | WNZ (West-Nederland Zuid) | 44A-302, Tunnel onder de Oude Maas | TRUE | Kast |  |  | VITOP |  |  |  | 0 | 0 | [6 empty] | 0 | 0 |  |  |  | Heijmans |  | 3M | CANOGA C824 (4-voudig) |  |  |  |  | 42 | 000104848 | 0 | 0 | [10 empty] | 0 |  |  |  |  | BR | 0 | Rijkswaterstaat West Nederland Noord | Rijkswaterstaat WNZ-district Zuid | 226 |  |  | 0 | 0 | 0 | [8 empty] | FALSE | 0 |  |  |  |  | 0 | 0 | 0 | 0 | FALSE |  |  |  | FALSE
DET-N6-1394 | 016-0020-R, KP Ridderkerk-Noord - 's-Gravendeel | Rijksweg 16 | 44A-302-01, Drechttunnel (A16) |  | 42 Verkeersdetectie | SDS West | Detectiekast raai 11,12 west + DGMW/42/R213.3 |  |  | DET-N2-001 | DET-N3-042 | Tunnel | Verkeersdetectie-installatie | 1292 | 00012 | RWS TOP WNZ | WNZ district zuid | 0 | 2005-01-01 |  |  |  | WNZ (West-Nederland Zuid) | 44A-302, Tunnel onder de Oude Maas | TRUE | Kast |  |  | VITOP |  |  |  | 0 | 0 | [6 empty] | 0 | 0 |  |  |  | Heijmans |  | 3M | CANOGA C824 (4-voudig) |  |  |  |  | 42 | 000104849 | 0 | 0 | [10 empty] | 0 |  |  |  |  | BR | 0 | Rijkswaterstaat West Nederland Noord | Rijkswaterstaat WNZ-district Zuid | 226 |  |  | 0 | 0 | 0 | [8 empty] | FALSE | 0 |  |  |  |  | 0 | 0 | 0 | 0 | FALSE |  |  |  | FALSE
DET-N6-1395 | 016-0020-R, KP Ridderkerk-Noord - 's-Gravendeel | Rijksweg 16 | 44A-302-01, Drechttunnel (A16) |  | 42 Verkeersdetectie | SDS West | Detectiekast raai 13,14 west + DGMW/42/R214.2 |  |  | DET-N2-001 | DET-N3-042 | Tunnel | Verkeersdetectie-installatie | 1292 | 00012 | RWS TOP WNZ | WNZ district zuid | 0 | 2005-01-01 |  |  |  | WNZ (West-Nederland Zuid) | 44A-302, Tunnel onder de Oude Maas | TRUE | Kast |  |  | VITOP |  |  |  | 0 | 0 | [6 empty] | 0 | 0 |  |  |  | Heijmans |  | 3M | CANOGA C824 (4-voudig) |  |  |  |  | 42 | 000104850 | 0 | 0 | [10 empty] | 0 |  |  |  |  | BR | 0 | Rijkswaterstaat West Nederland Noord | Rijkswaterstaat WNZ-district Zuid | 226 |  |  | 0 | 0 | 0 | [8 empty] | FALSE | 0 |  |  |  |  | 0 | 0 | 0 | 0 | FALSE |  |  |  | FALSE
DET-N6-1396 | 016-0020-R, KP Ridderkerk-Noord - 's-Gravendeel | Rijksweg 16 | 44A-302-01, Drechttunnel (A16) |  | 42 Verkeersdetectie | SDS West | Detectiekast raai 13,14 west + DGMW/42/R214.3 |  |  | DET-N2-001 | DET-N3-042 | Tunnel | Verkeersdetectie-installatie | 1292 | 00012 | RWS TOP WNZ | WNZ district zuid | 0 | 2005-01-01 |  |  |  | WNZ (West-Nederland Zuid) | 44A-302, Tunnel onder de Oude Maas | TRUE | Kast |  |  | VITOP |  |  |  | 0 | 0 | [6 empty] | 0 | 0 |  |  |  | Heijmans |  | 3M | CANOGA C824 (4-voudig) |  |  |  |  | 42 | 000104851 | 0 | 0 | [10 empty] | 0 |  |  |  |  | BR | 0 | Rijkswaterstaat West Nederland Noord | Rijkswaterstaat WNZ-district Zuid | 226 |  |  | 0 | 0 | 0 | [8 empty] | FALSE | 0 |  |  |  |  | 0 | 0 | 0 | 0 | FALSE |  |  |  | FALSE
DET-N6-1397 | 016-0020-R, KP Ridderkerk-Noord - 's-Gravendeel | Rijksweg 16 | 44A-302-01, Drechttunnel (A16) |  | 42 Verkeersdetectie | SDS West | Detectiekast raai 15,16 west + DGMW/42/R215.2 |  |  | DET-N2-001 | DET-N3-042 | Tunnel | Verkeersdetectie-installatie | 1292 | 00012 | RWS TOP WNZ | WNZ district zuid | 0 | 2005-01-01 |  |  |  | WNZ (West-Nederland Zuid) | 44A-302, Tunnel onder de Oude Maas | TRUE | Kast |  |  | VITOP |  |  |  | 0 | 0 | [6 empty] | 0 | 0 |  |  |  | Heijmans |  | 3M | CANOGA C824 (4-voudig) |  |  |  |  | 42 | 000104852 | 0 | 0 | [10 empty] | 0 |  |  |  |  | BR | 0 | Rijkswaterstaat West Nederland Noord | Rijkswaterstaat WNZ-district Zuid | 226 |  |  | 0 | 0 | 0 | [8 empty] | FALSE | 0 |  |  |  |  | 0 | 0 | 0 | 0 | FALSE |  |  |  | FALSE
DET-N6-1398 | 016-0020-R, KP Ridderkerk-Noord - 's-Gravendeel | Rijksweg 16 | 44A-302-01, Drechttunnel (A16) |  | 42 Verkeersdetectie | SDS West | Detectiekast raai 15,16 west + DGMW/42/R215.3 |  |  | DET-N2-001 | DET-N3-042 | Tunnel | Verkeersdetectie-installatie | 1292 | 00012 | RWS TOP WNZ | WNZ district zuid | 0 | 2005-01-01 |  |  |  | WNZ (West-Nederland Zuid) | 44A-302, Tunnel onder de Oude Maas | TRUE | Kast |  |  | VITOP |  |  |  | 0 | 0 | [6 empty] | 0 | 0 |  |  |  | Heijmans |  | 3M | CANOGA C824 (4-voudig) |  |  |  |  | 42 | 000104853 | 0 | 0 | [10 empty] | 0 |  |  |  |  | BR | 0 | Rijkswaterstaat West Nederland Noord | Rijkswaterstaat WNZ-district Zuid | 226 |  |  | 0 | 0 | 0 | [8 empty] | FALSE | 0 |  |  |  |  | 0 | 0 | 0 | 0 | FALSE |  |  |  | FALSE
DET-N6-1399 | 016-0020-R, KP Ridderkerk-Noord - 's-Gravendeel | Rijksweg 16 | 44A-302-01, Drechttunnel (A16) |  | 42 Verkeersdetectie | SDS West | Detectiekast raai 17,18 west + DGZW/42/R216.2 |  |  | DET-N2-001 | DET-N3-042 | Tunnel | Verkeersdetectie-installatie | 1292 | 00012 | RWS TOP WNZ | WNZ district zuid | 0 | 2005-01-01 |  |  |  | WNZ (West-Nederland Zuid) | 44A-302, Tunnel onder de Oude Maas | TRUE | Kast |  |  | VITOP |  |  |  | 0 | 0 | [6 empty] | 0 | 0 |  |  |  | Heijmans |  | 3M | CANOGA C824 (4-voudig) |  |  |  |  | 42 | 000104854 | 0 | 0 | [10 empty] | 0 |  |  |  |  | BR | 0 | Rijkswaterstaat West Nederland Noord | Rijkswaterstaat WNZ-district Zuid | 226 |  |  | 0 | 0 | 0 | [8 empty] | FALSE | 0 |  |  |  |  | 0 | 0 | 0 | 0 | FALSE |  |  |  | FALSE
DET-N6-1400 | 016-0020-R, KP Ridderkerk-Noord - 's-Gravendeel | Rijksweg 16 | 44A-302-01, Drechttunnel (A16) |  | 42 Verkeersdetectie | SDS West | Detectiekast raai 17,18 west + DGZW/42/R216.3 |  |  | DET-N2-001 | DET-N3-042 | Tunnel | Verkeersdetectie-installatie | 1292 | 00012 | RWS TOP WNZ | WNZ district zuid | 0 | 2005-01-01 |  |  |  | WNZ (West-Nederland Zuid) | 44A-302, Tunnel onder de Oude Maas | TRUE | Kast |  |  | VITOP |  |  |  | 0 | 0 | [6 empty] | 0 | 0 |  |  |  | Heijmans |  | 3M | CANOGA C824 (4-voudig) |  |  |  |  | 42 | 000104855 | 0 | 0 | [10 empty] | 0 |  |  |  |  | BR | 0 | Rijkswaterstaat West Nederland Noord | Rijkswaterstaat WNZ-district Zuid | 226 |  |  | 0 | 0 | 0 | [8 empty] | FALSE | 0 |  |  |  |  | 0 | 0 | 0 | 0 | FALSE |  |  |  | FALSE
DET-N6-1401 | 016-0020-R, KP Ridderkerk-Noord - 's-Gravendeel | Rijksweg 16 | 44A-302-01, Drechttunnel (A16) |  | 42 Verkeersdetectie | SDS West | Detectiekast raai 9,10 west + DGNW/42/R212.2 |  |  | DET-N2-001 | DET-N3-042 | Tunnel | Verkeersdetectie-installatie | 1292 | 00012 | RWS TOP WNZ | WNZ district zuid | 0 | 2005-01-01 |  |  |  | WNZ (West-Nederland Zuid) | 44A-302, Tunnel onder de Oude Maas | TRUE | Kast |  |  | VITOP |  |  |  | 0 | 0 | [6 empty] | 0 | 0 |  |  |  | Heijmans |  | 3M | CANOGA C824 (4-voudig) |  |  |  |  | 42 | 000104856 | 0 | 0 | [10 empty] | 0 |  |  |  |  | BR | 0 | Rijkswaterstaat West Nederland Noord | Rijkswaterstaat WNZ-district Zuid | 226 |  |  | 0 | 0 | 0 | [8 empty] | FALSE | 0 |  |  |  |  | 0 | 0 | 0 | 0 | FALSE |  |  |  | FALSE
DET-N6-1402 | 016-0020-R, KP Ridderkerk-Noord - 's-Gravendeel | Rijksweg 16 | 44A-302-01, Drechttunnel (A16) |  | 42 Verkeersdetectie | SDS West | Detectiekast raai 9,10 west + DGNW/42/R212.3 |  |  | DET-N2-001 | DET-N3-042 | Tunnel | Verkeersdetectie-installatie | 1292 | 00012 | RWS TOP WNZ | WNZ district zuid | 0 | 2005-01-01 |  |  |  | WNZ (West-Nederland Zuid) | 44A-302, Tunnel onder de Oude Maas | TRUE | Kast |  |  | VITOP |  |  |  | 0 | 0 | [6 empty] | 0 | 0 |  |  |  | Heijmans |  | 3M | CANOGA C824 (4-voudig) |  |  |  |  | 42 | 000104857 | 0 | 0 | [10 empty] | 0 |  |  |  |  | BR | 0 | Rijkswaterstaat West Nederland Noord | Rijkswaterstaat WNZ-district Zuid | 226 |  |  | 0 | 0 | 0 | [8 empty] | FALSE | 0 |  |  |  |  | 0 | 0 | 0 | 0 | FALSE |  |  |  | FALSE
DET-N6-1403 | 016-0020-R, KP Ridderkerk-Noord - 's-Gravendeel | Rijksweg 16 | 44A-302-01, Drechttunnel (A16) |  | 42 Verkeersdetectie | SDS West | Detectiekast uitrit oost + W4S2/47/R117 |  |  | DET-N2-001 | DET-N3-042 | Tunnel | Verkeersdetectie-installatie | 1292 | 00012 | RWS TOP WNZ | WNZ district zuid | 0 | 2005-01-01 |  |  |  | WNZ (West-Nederland Zuid) | 44A-302, Tunnel onder de Oude Maas | TRUE | Kast |  |  | VITOP |  |  |  | 0 | 0 | [6 empty] | 0 | 0 |  |  |  | Heijmans |  | 3M | CANOGA C824 (4-voudig) |  |  |  |  | 42 | 000104858 | 0 | 0 | [10 empty] | 0 |  |  |  |  | BR | 0 | Rijkswaterstaat West Nederland Noord | Rijkswaterstaat WNZ-district Zuid | 226 |  |  | 0 | 0 | 0 | [8 empty] | FALSE | 0 |  |  |  |  | 0 | 0 | 0 | 0 | FALSE |  |  |  | FALSE
DET-N6-1404 | 016-0020-R, KP Ridderkerk-Noord - 's-Gravendeel | Rijksweg 16 | 44A-302-01, Drechttunnel (A16) |  | 42 Verkeersdetectie | SDS West | Detectiekast uitrit oost + W4S2/47/R118 |  |  | DET-N2-001 | DET-N3-042 | Tunnel | Verkeersdetectie-installatie | 1292 | 00012 | RWS TOP WNZ | WNZ district zuid | 0 | 2005-01-01 |  |  |  | WNZ (West-Nederland Zuid) | 44A-302, Tunnel onder de Oude Maas | TRUE | Kast |  |  | VITOP |  |  |  | 0 | 0 | [6 empty] | 0 | 0 |  |  |  | Heijmans |  | 3M | CANOGA C824 (4-voudig) |  |  |  |  | 42 | 000104859 | 0 | 0 | [10 empty] | 0 |  |  |  |  | BR | 0 | Rijkswaterstaat West Nederland Noord | Rijkswaterstaat WNZ-district Zuid | 226 |  |  | 0 | 0 | 0 | [8 empty] | FALSE | 0 |  |  |  |  | 0 | 0 | 0 | 0 | FALSE |  |  |  | FALSE
DET-N6-1405 | 016-0020-R, KP Ridderkerk-Noord - 's-Gravendeel | Rijksweg 16 | 44A-302-01, Drechttunnel (A16) |  | 42 Verkeersdetectie | SDS West | Detectiekast uitrit oost + W4S3/47/R116 |  |  | DET-N2-001 | DET-N3-042 | Tunnel | Verkeersdetectie-installatie | 1292 | 00012 | RWS TOP WNZ | WNZ district zuid | 0 | 2005-01-01 |  |  |  | WNZ (West-Nederland Zuid) | 44A-302, Tunnel onder de Oude Maas | TRUE | Kast |  |  | VITOP |  |  |  | 0 | 0 | [6 empty] | 0 | 0 |  |  |  | Heijmans |  | 3M | CANOGA C824 (4-voudig) |  |  |  |  | 42 | 000104860 | 0 | 0 | [10 empty] | 0 |  |  |  |  | BR | 0 | Rijkswaterstaat West Nederland Noord | Rijkswaterstaat WNZ-district Zuid | 226 |  |  | 0 | 0 | 0 | [8 empty] | FALSE | 0 |  |  |  |  | 0 | 0 | 0 | 0 | FALSE |  |  |  | FALSE
DET-N6-1406 | 016-0020-R, KP Ridderkerk-Noord - 's-Gravendeel | Rijksweg 16 | 44A-302-01, Drechttunnel (A16) |  | 42 Verkeersdetectie | SDS West | Detectiekast uitrit oost + W5S5/47/R119 |  |  | DET-N2-001 | DET-N3-042 | Tunnel | Verkeersdetectie-installatie | 1292 | 00012 | RWS TOP WNZ | WNZ district zuid | 0 | 2005-01-01 |  |  |  | WNZ (West-Nederland Zuid) | 44A-302, Tunnel onder de Oude Maas | TRUE | Kast |  |  | VITOP |  |  |  | 0 | 0 | [6 empty] | 0 | 0 |  |  |  | Heijmans |  | 3M | CANOGA C824 (4-voudig) |  |  |  |  | 42 | 000104861 | 0 | 0 | [10 empty] | 0 |  |  |  |  | BR | 0 | Rijkswaterstaat West Nederland Noord | Rijkswaterstaat WNZ-district Zuid | 226 |  |  | 0 | 0 | 0 | [8 empty] | FALSE | 0 |  |  |  |  | 0 | 0 | 0 | 0 | FALSE |  |  |  | FALSE
DET-N6-1407 | 016-0020-R, KP Ridderkerk-Noord - 's-Gravendeel | Rijksweg 16 | 44A-302-01, Drechttunnel (A16) |  | 42 Verkeersdetectie | SDS West | Detectiekast uitrit west + W1S7/47/R219 |  |  | DET-N2-001 | DET-N3-042 | Tunnel | Verkeersdetectie-installatie | 1292 | 00012 | RWS TOP WNZ | WNZ district zuid | 0 | 2005-01-01 |  |  |  | WNZ (West-Nederland Zuid) | 44A-302, Tunnel onder de Oude Maas | TRUE | Kast |  |  | VITOP |  |  |  | 0 | 0 | [6 empty] | 0 | 0 |  |  |  | Heijmans |  | 3M | CANOGA C824 (4-voudig) |  |  |  |  | 42 | 000104862 | 0 | 0 | [10 empty] | 0 |  |  |  |  | BR | 0 | Rijkswaterstaat West Nederland Noord | Rijkswaterstaat WNZ-district Zuid | 226 |  |  | 0 | 0 | 0 | [8 empty] | FALSE | 0 |  |  |  |  | 0 | 0 | 0 | 0 | FALSE |  |  |  | FALSE
DET-N6-1408 | 016-0020-R, KP Ridderkerk-Noord - 's-Gravendeel | Rijksweg 16 | 44A-302-01, Drechttunnel (A16) |  | 42 Verkeersdetectie | SDS West | Detectiekast uitrit west + W5S6/47/R217 |  |  | DET-N2-001 | DET-N3-042 | Tunnel | Verkeersdetectie-installatie | 1292 | 00012 | RWS TOP WNZ | WNZ district zuid | 0 | 2005-01-01 |  |  |  | WNZ (West-Nederland Zuid) | 44A-302, Tunnel onder de Oude Maas | TRUE | Kast |  |  | VITOP |  |  |  | 0 | 0 | [6 empty] | 0 | 0 |  |  |  | Heijmans |  | 3M | CANOGA C824 (4-voudig) |  |  |  |  | 42 | 000104863 | 0 | 0 | [10 empty] | 0 |  |  |  |  | BR | 0 | Rijkswaterstaat West Nederland Noord | Rijkswaterstaat WNZ-district Zuid | 226 |  |  | 0 | 0 | 0 | [8 empty] | FALSE | 0 |  |  |  |  | 0 | 0 | 0 | 0 | FALSE |  |  |  | FALSE
DET-N6-1409 | 016-0020-R, KP Ridderkerk-Noord - 's-Gravendeel | Rijksweg 16 | 44A-302-01, Drechttunnel (A16) |  | 42 Verkeersdetectie | SDS West | Detectiekast uitrit west + W5S6/47/R218A |  |  | DET-N2-001 | DET-N3-042 | Tunnel | Verkeersdetectie-installatie | 1292 | 00012 | RWS TOP WNZ | WNZ district zuid | 0 | 2005-01-01 |  |  |  | WNZ (West-Nederland Zuid) | 44A-302, Tunnel onder de Oude Maas | TRUE | Kast |  |  | VITOP |  |  |  | 0 | 0 | [6 empty] | 0 | 0 |  |  |  | Heijmans |  | 3M | CANOGA C824 (4-voudig) |  |  |  |  | 42 | 000104864 | 0 | 0 | [10 empty] | 0 |  |  |  |  | BR | 0 | Rijkswaterstaat West Nederland Noord | Rijkswaterstaat WNZ-district Zuid | 226 |  |  | 0 | 0 | 0 | [8 empty] | FALSE | 0 |  |  |  |  | 0 | 0 | 0 | 0 | FALSE |  |  |  | FALSE
DET-N6-1410 | 016-0020-R, KP Ridderkerk-Noord - 's-Gravendeel | Rijksweg 16 | 44A-302-01, Drechttunnel (A16) |  | 42 Verkeersdetectie | SDS West | Detectiekast uitrit west + W5S6/47/R218B |  |  | DET-N2-001 | DET-N3-042 | Tunnel | Verkeersdetectie-installatie | 1292 | 00012 | RWS TOP WNZ | WNZ district zuid | 0 | 2005-01-01 |  |  |  | WNZ (West-Nederland Zuid) | 44A-302, Tunnel onder de Oude Maas | TRUE | Kast |  |  | VITOP |  |  |  | 0 | 0 | [6 empty] | 0 | 0 |  |  |  | Heijmans |  | 3M | CANOGA C824 (4-voudig) |  |  |  |  | 42 | 000104865 | 0 | 0 | [10 empty] | 0 |  |  |  |  | BR | 0 | Rijkswaterstaat West Nederland Noord | Rijkswaterstaat WNZ-district Zuid | 226 |  |  | 0 | 0 | 0 | [8 empty] | FALSE | 0 |  |  |  |  | 0 | 0 | 0 | 0 | FALSE |  |  |  | FALSE
DET-N6-1411 | 016-0020-R, KP Ridderkerk-Noord - 's-Gravendeel | Rijksweg 16 | 44A-302-01, Drechttunnel (A16) |  | 42 Verkeersdetectie | SDS West | Lusdetectie raai 11,12 |  |  | DET-N2-001 | DET-N3-042 | Tunnel | Verkeersdetectie-installatie | 1144 | 00012 | RWS TOP WNZ | WNZ district zuid | 0 |  |  |  |  | WNZ (West-Nederland Zuid) | 44A-302, Tunnel onder de Oude Maas | TRUE | Detectielus |  |  | VITOP |  |  |  | 0 | 0 | [6 empty] | 0 | 0 | [11 empty] | 42 | 000104866 | 0 | 0 | [10 empty] | 0 |  |  |  |  | BR | 0 | Rijkswaterstaat West Nederland Noord | Rijkswaterstaat WNZ-district Zuid | 226 |  |  | 0 | 0 | 0 | [8 empty] | FALSE | 0 |  |  |  |  | 0 | 0 | 0 | 0 | FALSE |  |  |  | FALSE
DET-N6-1412 | 016-0020-R, KP Ridderkerk-Noord - 's-Gravendeel | Rijksweg 16 | 44A-302-01, Drechttunnel (A16) |  | 42 Verkeersdetectie | SDS West | Lusdetectie raai 11,12 |  |  | DET-N2-001 | DET-N3-042 | Tunnel | Verkeersdetectie-installatie | 1144 | 00012 | RWS TOP WNZ | WNZ district zuid | 0 |  |  |  |  | WNZ (West-Nederland Zuid) | 44A-302, Tunnel onder de Oude Maas | TRUE | Detectielus |  |  | VITOP |  |  |  | 0 | 0 | [6 empty] | 0 | 0 | [11 empty] | 42 | 000104867 | 0 | 0 | [10 empty] | 0 |  |  |  |  | BR | 0 | Rijkswaterstaat West Nederland Noord | Rijkswaterstaat WNZ-district Zuid | 226 |  |  | 0 | 0 | 0 | [8 empty] | FALSE | 0 |  |  |  |  | 0 | 0 | 0 | 0 | FALSE |  |  |  | FALSE
DET-N6-1413 | 016-0020-R, KP Ridderkerk-Noord - 's-Gravendeel | Rijksweg 16 | 44A-302-01, Drechttunnel (A16) |  | 42 Verkeersdetectie | SDS West | Lusdetectie raai 13,14 |  |  | DET-N2-001 | DET-N3-042 | Tunnel | Verkeersdetectie-installatie | 1144 | 00012 | RWS TOP WNZ | WNZ district zuid | 0 |  |  |  |  | WNZ (West-Nederland Zuid) | 44A-302, Tunnel onder de Oude Maas | TRUE | Detectielus |  |  | VITOP |  |  |  | 0 | 0 | [6 empty] | 0 | 0 | [11 empty] | 42 | 000104868 | 0 | 0 | [10 empty] | 0 |  |  |  |  | BR | 0 | Rijkswaterstaat West Nederland Noord | Rijkswaterstaat WNZ-district Zuid | 226 |  |  | 0 | 0 | 0 | [8 empty] | FALSE | 0 |  |  |  |  | 0 | 0 | 0 | 0 | FALSE |  |  |  | FALSE
DET-N6-1414 | 016-0020-R, KP Ridderkerk-Noord - 's-Gravendeel | Rijksweg 16 | 44A-302-01, Drechttunnel (A16) |  | 42 Verkeersdetectie | SDS West | Lusdetectie raai 13,14 west |  |  | DET-N2-001 | DET-N3-042 | Tunnel | Verkeersdetectie-installatie | 1144 | 00012 | RWS TOP WNZ | WNZ district zuid | 0 |  |  |  |  | WNZ (West-Nederland Zuid) | 44A-302, Tunnel onder de Oude Maas | TRUE | Detectielus |  |  | VITOP |  |  |  | 0 | 0 | [6 empty] | 0 | 0 | [11 empty] | 42 | 000104869 | 0 | 0 | [10 empty] | 0 |  |  |  |  | BR | 0 | Rijkswaterstaat West Nederland Noord | Rijkswaterstaat WNZ-district Zuid | 226 |  |  | 0 | 0 | 0 | [8 empty] | FALSE | 0 |  |  |  |  | 0 | 0 | 0 | 0 | FALSE |  |  |  | FALSE
DET-N6-1415 | 016-0020-R, KP Ridderkerk-Noord - 's-Gravendeel | Rijksweg 16 | 44A-302-01, Drechttunnel (A16) |  | 42 Verkeersdetectie | SDS West | Lusdetectie raai 15,16 |  |  | DET-N2-001 | DET-N3-042 | Tunnel | Verkeersdetectie-installatie | 1144 | 00012 | RWS TOP WNZ | WNZ district zuid | 0 |  |  |  |  | WNZ (West-Nederland Zuid) | 44A-302, Tunnel onder de Oude Maas | TRUE | Detectielus |  |  | VITOP |  |  |  | 0 | 0 | [6 empty] | 0 | 0 | [11 empty] | 42 | 000104870 | 0 | 0 | [10 empty] | 0 |  |  |  |  | BR | 0 | Rijkswaterstaat West Nederland Noord | Rijkswaterstaat WNZ-district Zuid | 226 |  |  | 0 | 0 | 0 | [8 empty] | FALSE | 0 |  |  |  |  | 0 | 0 | 0 | 0 | FALSE |  |  |  | FALSE
DET-N6-1416 | 016-0020-R, KP Ridderkerk-Noord - 's-Gravendeel | Rijksweg 16 | 44A-302-01, Drechttunnel (A16) |  | 42 Verkeersdetectie | SDS West | Lusdetectie raai 15,16 west |  |  | DET-N2-001 | DET-N3-042 | Tunnel | Verkeersdetectie-installatie | 1144 | 00012 | RWS TOP WNZ | WNZ district zuid | 0 |  |  |  |  | WNZ (West-Nederland Zuid) | 44A-302, Tunnel onder de Oude Maas | TRUE | Detectielus |  |  | VITOP |  |  |  | 0 | 0 | [6 empty] | 0 | 0 | [11 empty] | 42 | 000104871 | 0 | 0 | [10 empty] | 0 |  |  |  |  | BR | 0 | Rijkswaterstaat West Nederland Noord | Rijkswaterstaat WNZ-district Zuid | 226 |  |  | 0 | 0 | 0 | [8 empty] | FALSE | 0 |  |  |  |  | 0 | 0 | 0 | 0 | FALSE |  |  |  | FALSE
DET-N6-1417 | 016-0020-R, KP Ridderkerk-Noord - 's-Gravendeel | Rijksweg 16 | 44A-302-01, Drechttunnel (A16) |  | 42 Verkeersdetectie | SDS West | Lusdetectie raai 17,18 |  |  | DET-N2-001 | DET-N3-042 | Tunnel | Verkeersdetectie-installatie | 1144 | 00012 | RWS TOP WNZ | WNZ district zuid | 0 |  |  |  |  | WNZ (West-Nederland Zuid) | 44A-302, Tunnel onder de Oude Maas | TRUE | Detectielus |  |  | VITOP |  |  |  | 0 | 0 | [6 empty] | 0 | 0 | [11 empty] | 42 | 000104872 | 0 | 0 | [10 empty] | 0 |  |  |  |  | BR | 0 | Rijkswaterstaat West Nederland Noord | Rijkswaterstaat WNZ-district Zuid | 226 |  |  | 0 | 0 | 0 | [8 empty] | FALSE | 0 |  |  |  |  | 0 | 0 | 0 | 0 | FALSE |  |  |  | FALSE
DET-N6-1418 | 016-0020-R, KP Ridderkerk-Noord - 's-Gravendeel | Rijksweg 16 | 44A-302-01, Drechttunnel (A16) |  | 42 Verkeersdetectie | SDS West | Lusdetectie raai 17,18 west |  |  | DET-N2-001 | DET-N3-042 | Tunnel | Verkeersdetectie-installatie | 1144 | 00012 | RWS TOP WNZ | WNZ district zuid | 0 |  |  |  |  | WNZ (West-Nederland Zuid) | 44A-302, Tunnel onder de Oude Maas | TRUE | Detectielus |  |  | VITOP |  |  |  | 0 | 0 | [6 empty] | 0 | 0 | [11 empty] | 42 | 000104873 | 0 | 0 | [10 empty] | 0 |  |  |  |  | BR | 0 | Rijkswaterstaat West Nederland Noord | Rijkswaterstaat WNZ-district Zuid | 226 |  |  | 0 | 0 | 0 | [8 empty] | FALSE | 0 |  |  |  |  | 0 | 0 | 0 | 0 | FALSE |  |  |  | FALSE
DET-N6-1419 | 016-0020-R, KP Ridderkerk-Noord - 's-Gravendeel | Rijksweg 16 | 44A-302-01, Drechttunnel (A16) |  | 42 Verkeersdetectie | SDS West | Lusdetectie raai 9,10 west |  |  | DET-N2-001 | DET-N3-042 | Tunnel | Verkeersdetectie-installatie | 1144 | 00012 | RWS TOP WNZ | WNZ district zuid | 0 |  |  |  |  | WNZ (West-Nederland Zuid) | 44A-302, Tunnel onder de Oude Maas | TRUE | Detectielus |  |  | VITOP |  |  |  | 0 | 0 | [6 empty] | 0 | 0 | [11 empty] | 42 | 000104874 | 0 | 0 | [10 empty] | 0 |  |  |  |  | BR | 0 | Rijkswaterstaat West Nederland Noord | Rijkswaterstaat WNZ-district Zuid | 226 |  |  | 0 | 0 | 0 | [8 empty] | FALSE | 0 |  |  |  |  | 0 | 0 | 0 | 0 | FALSE |  |  |  | FALSE
DET-N6-1420 | 016-0020-R, KP Ridderkerk-Noord - 's-Gravendeel | Rijksweg 16 | 44A-302-01, Drechttunnel (A16) |  | 42 Verkeersdetectie | SDS West | Lusdetectie raai 9,10 west |  |  | DET-N2-001 | DET-N3-042 | Tunnel | Verkeersdetectie-installatie | 1144 | 00012 | RWS TOP WNZ | WNZ district zuid | 0 |  |  |  |  | WNZ (West-Nederland Zuid) | 44A-302, Tunnel onder de Oude Maas | TRUE | Detectielus |  |  | VITOP |  |  |  | 0 | 0 | [6 empty] | 0 | 0 | [11 empty] | 42 | 000104875 | 0 | 0 | [10 empty] | 0 |  |  |  |  | BR | 0 | Rijkswaterstaat West Nederland Noord | Rijkswaterstaat WNZ-district Zuid | 226 |  |  | 0 | 0 | 0 | [8 empty] | FALSE | 0 |  |  |  |  | 0 | 0 | 0 | 0 | FALSE |  |  |  | FALSE
DET-N6-1421 | 016-0020-R, KP Ridderkerk-Noord - 's-Gravendeel | Rijksweg 16 | 44A-302-01, Drechttunnel (A16) |  | 42 Verkeersdetectie | Trace Oost | Portaalstation +O1S1/47/R103 |  |  | DET-N2-001 | DET-N3-042 | Tunnel | Verkeersdetectie-installatie | 1587 | 00012 | RWS TOP WNZ | WNZ district zuid | 0 |  |  |  |  | WNZ (West-Nederland Zuid) | 44A-302, Tunnel onder de Oude Maas | TRUE | Verkeersdetectie-installatie, Algemeen |  |  | VITOP |  |  |  | 0 | 0 | [6 empty] | 0 | 0 | [11 empty] | 42 | 000104876 | 0 | 0 | [10 empty] | 0 |  |  |  |  | BR | 0 | Rijkswaterstaat West Nederland Noord | Rijkswaterstaat WNZ-district Zuid | 226 |  |  | 0 | 0 | 0 | [8 empty] | FALSE | 0 |  |  |  |  | 0 | 0 | 0 | 0 | FALSE |  |  |  | FALSE
DET-N6-1422 | 016-0020-R, KP Ridderkerk-Noord - 's-Gravendeel | Rijksweg 16 | 44A-302-01, Drechttunnel (A16) |  | 42 Verkeersdetectie | Trace Oost | Portaalstation +O1S1/46/R104 |  |  | DET-N2-001 | DET-N3-042 | Tunnel | Verkeersdetectie-installatie | 1587 | 00012 | RWS TOP WNZ | WNZ district zuid | 0 |  |  |  |  | WNZ (West-Nederland Zuid) | 44A-302, Tunnel onder de Oude Maas | TRUE | Verkeersdetectie-installatie, Algemeen |  |  | VITOP |  |  |  | 0 | 0 | [6 empty] | 0 | 0 | [11 empty] | 42 | 000104877 | 0 | 0 | [10 empty] | 0 |  |  |  |  | BR | 0 | Rijkswaterstaat West Nederland Noord | Rijkswaterstaat WNZ-district Zuid | 226 |  |  | 0 | 0 | 0 | [8 empty] | FALSE | 0 |  |  |  |  | 0 | 0 | 0 | 0 | FALSE |  |  |  | FALSE
DET-N6-1423 | 016-0020-R, KP Ridderkerk-Noord - 's-Gravendeel | Rijksweg 16 | 44A-302-01, Drechttunnel (A16) |  | 42 Verkeersdetectie | Trace Oost | Portaalstation +O1S1/46/R105 |  |  | DET-N2-001 | DET-N3-042 | Tunnel | Verkeersdetectie-installatie | 1587 | 00012 | RWS TOP WNZ | WNZ district zuid | 0 |  |  |  |  | WNZ (West-Nederland Zuid) | 44A-302, Tunnel onder de Oude Maas | TRUE | Verkeersdetectie-installatie, Algemeen |  |  | VITOP |  |  |  | 0 | 0 | [6 empty] | 0 | 0 | [11 empty] | 42 | 000104878 | 0 | 0 | [10 empty] | 0 |  |  |  |  | BR | 0 | Rijkswaterstaat West Nederland Noord | Rijkswaterstaat WNZ-district Zuid | 226 |  |  | 0 | 0 | 0 | [8 empty] | FALSE | 0 |  |  |  |  | 0 | 0 | 0 | 0 | FALSE |  |  |  | FALSE
DET-N6-1424 | 016-0020-R, KP Ridderkerk-Noord - 's-Gravendeel | Rijksweg 16 | 44A-302-01, Drechttunnel (A16) |  | 42 Verkeersdetectie | Trace West | Portaalstation +W4S3/47/R116 |  |  | DET-N2-001 | DET-N3-042 | Tunnel | Verkeersdetectie-installatie | 1587 | 00012 | RWS TOP WNZ | WNZ district zuid | 0 |  |  |  |  | WNZ (West-Nederland Zuid) | 44A-302, Tunnel onder de Oude Maas | TRUE | Verkeersdetectie-installatie, Algemeen |  |  | VITOP |  |  |  | 0 | 0 | [6 empty] | 0 | 0 | [11 empty] | 42 | 000104879 | 0 | 0 | [10 empty] | 0 |  |  |  |  | BR | 0 | Rijkswaterstaat West Nederland Noord | Rijkswaterstaat WNZ-district Zuid | 226 |  |  | 0 | 0 | 0 | [8 empty] | FALSE | 0 |  |  |  |  | 0 | 0 | 0 | 0 | FALSE |  |  |  | FALSE
DET-N6-1425 | 016-0020-R, KP Ridderkerk-Noord - 's-Gravendeel | Rijksweg 16 | 44A-302-01, Drechttunnel (A16) |  | 42 Verkeersdetectie | Trace West | Portaalstation +W4S3/47/R117 |  |  | DET-N2-001 | DET-N3-042 | Tunnel | Verkeersdetectie-installatie | 1587 | 00012 | RWS TOP WNZ | WNZ district zuid | 0 |  |  |  |  | WNZ (West-Nederland Zuid) | 44A-302, Tunnel onder de Oude Maas | TRUE | Verkeersdetectie-installatie, Algemeen |  |  | VITOP |  |  |  | 0 | 0 | [6 empty] | 0 | 0 | [11 empty] | 42 | 000104880 | 0 | 0 | [10 empty] | 0 |  |  |  |  | BR | 0 | Rijkswaterstaat West Nederland Noord | Rijkswaterstaat WNZ-district Zuid | 226 |  |  | 0 | 0 | 0 | [8 empty] | FALSE | 0 |  |  |  |  | 0 | 0 | 0 | 0 | FALSE |  |  |  | FALSE
DET-N6-1426 | 016-0020-R, KP Ridderkerk-Noord - 's-Gravendeel | Rijksweg 16 | 44A-302-01, Drechttunnel (A16) |  | 42 Verkeersdetectie | Trace West | Portaalstation +W4S3/47/R118 |  |  | DET-N2-001 | DET-N3-042 | Tunnel | Verkeersdetectie-installatie | 1587 | 00012 | RWS TOP WNZ | WNZ district zuid | 0 |  |  |  |  | WNZ (West-Nederland Zuid) | 44A-302, Tunnel onder de Oude Maas | TRUE | Verkeersdetectie-installatie, Algemeen |  |  | VITOP |  |  |  | 0 | 0 | [6 empty] | 0 | 0 | [11 empty] | 42 | 000104881 | 0 | 0 | [10 empty] | 0 |  |  |  |  | BR | 0 | Rijkswaterstaat West Nederland Noord | Rijkswaterstaat WNZ-district Zuid | 226 |  |  | 0 | 0 | 0 | [8 empty] | FALSE | 0 |  |  |  |  | 0 | 0 | 0 | 0 | FALSE |  |  |  | FALSE
DET-N6-1427 | 016-0020-R, KP Ridderkerk-Noord - 's-Gravendeel | Rijksweg 16 | 44A-302-01, Drechttunnel (A16) |  | 42 Verkeersdetectie | Trace West | Portaalstation +W4S3/47/R119 |  |  | DET-N2-001 | DET-N3-042 | Tunnel | Verkeersdetectie-installatie | 1587 | 00012 | RWS TOP WNZ | WNZ district zuid | 0 |  |  |  |  | WNZ (West-Nederland Zuid) | 44A-302, Tunnel onder de Oude Maas | TRUE | Verkeersdetectie-installatie, Algemeen |  |  | VITOP |  |  |  | 0 | 0 | [6 empty] | 0 | 0 | [11 empty] | 42 | 000104882 | 0 | 0 | [10 empty] | 0 |  |  |  |  | BR | 0 | Rijkswaterstaat West Nederland Noord | Rijkswaterstaat WNZ-district Zuid | 226 |  |  | 0 | 0 | 0 | [8 empty] | FALSE | 0 |  |  |  |  | 0 | 0 | 0 | 0 | FALSE |  |  |  | FALSE
DET-N6-1428 | 016-0020-R, KP Ridderkerk-Noord - 's-Gravendeel | Rijksweg 16 | 44A-302-01, Drechttunnel (A16) |  | 42 Verkeersdetectie | Trace West | Portaalstation +W4S3/47/R210 |  |  | DET-N2-001 | DET-N3-042 | Tunnel | Verkeersdetectie-installatie | 1587 | 00012 | RWS TOP WNZ | WNZ district zuid | 0 |  |  |  |  | WNZ (West-Nederland Zuid) | 44A-302, Tunnel onder de Oude Maas | TRUE | Verkeersdetectie-installatie, Algemeen |  |  | VITOP |  |  |  | 0 | 0 | [6 empty] | 0 | 0 | [11 empty] | 42 | 000104883 | 0 | 0 | [10 empty] | 0 |  |  |  |  | BR | 0 | Rijkswaterstaat West Nederland Noord | Rijkswaterstaat WNZ-district Zuid | 226 |  |  | 0 | 0 | 0 | [8 empty] | FALSE | 0 |  |  |  |  | 0 | 0 | 0 | 0 | FALSE |  |  |  | FALSE
DET-N6-1429 | 016-0020-R, KP Ridderkerk-Noord - 's-Gravendeel | Rijksweg 16 | 44A-302-01, Drechttunnel (A16) |  | 42 Verkeersdetectie | Trace West | Portaalstation +W5S6/47/R217 |  |  | DET-N2-001 | DET-N3-042 | Tunnel | Verkeersdetectie-installatie | 1587 | 00012 | RWS TOP WNZ | WNZ district zuid | 0 |  |  |  |  | WNZ (West-Nederland Zuid) | 44A-302, Tunnel onder de Oude Maas | TRUE | Verkeersdetectie-installatie, Algemeen |  |  | VITOP |  |  |  | 0 | 0 | [6 empty] | 0 | 0 | [11 empty] | 42 | 000104884 | 0 | 0 | [10 empty] | 0 |  |  |  |  | BR | 0 | Rijkswaterstaat West Nederland Noord | Rijkswaterstaat WNZ-district Zuid | 226 |  |  | 0 | 0 | 0 | [8 empty] | FALSE | 0 |  |  |  |  | 0 | 0 | 0 | 0 | FALSE |  |  |  | FALSE
DET-N6-1430 | 016-0020-R, KP Ridderkerk-Noord - 's-Gravendeel | Rijksweg 16 | 44A-302-01, Drechttunnel (A16) |  | 42 Verkeersdetectie | Trace West | Portaalstation +W5S6/47/R218A |  |  | DET-N2-001 | DET-N3-042 | Tunnel | Verkeersdetectie-installatie | 1587 | 00012 | RWS TOP WNZ | WNZ district zuid | 0 |  |  |  |  | WNZ (West-Nederland Zuid) | 44A-302, Tunnel onder de Oude Maas | TRUE | Verkeersdetectie-installatie, Algemeen |  |  | VITOP |  |  |  | 0 | 0 | [6 empty] | 0 | 0 | [11 empty] | 42 | 000104885 | 0 | 0 | [10 empty] | 0 |  |  |  |  | BR | 0 | Rijkswaterstaat West Nederland Noord | Rijkswaterstaat WNZ-district Zuid | 226 |  |  | 0 | 0 | 0 | [8 empty] | FALSE | 0 |  |  |  |  | 0 | 0 | 0 | 0 | FALSE |  |  |  | FALSE
DET-N6-1431 | 016-0020-R, KP Ridderkerk-Noord - 's-Gravendeel | Rijksweg 16 | 44A-302-01, Drechttunnel (A16) |  | 42 Verkeersdetectie | Trace West | Portaalstation +W5S6/47/R218A |  |  | DET-N2-001 | DET-N3-042 | Tunnel | Verkeersdetectie-installatie | 1587 | 00012 | RWS TOP WNZ | WNZ district zuid | 0 |  |  |  |  | WNZ (West-Nederland Zuid) | 44A-302, Tunnel onder de Oude Maas | TRUE | Verkeersdetectie-installatie, Algemeen |  |  | VITOP |  |  |  | 0 | 0 | [6 empty] | 0 | 0 | [11 empty] | 42 | 000104886 | 0 | 0 | [10 empty] | 0 |  |  |  |  | BR | 0 | Rijkswaterstaat West Nederland Noord | Rijkswaterstaat WNZ-district Zuid | 226 |  |  | 0 | 0 | 0 | [8 empty] | FALSE | 0 |  |  |  |  | 0 | 0 | 0 | 0 | FALSE |  |  |  | FALSE
DET-N6-1432 | 016-0020-R, KP Ridderkerk-Noord - 's-Gravendeel | Rijksweg 16 | 44A-302-01, Drechttunnel (A16) |  | 42 Verkeersdetectie | Trace West | Portaalstation +W5S6/47/R218A |  |  | DET-N2-001 | DET-N3-042 | Tunnel | Verkeersdetectie-installatie | 1587 | 00012 | RWS TOP WNZ | WNZ district zuid | 0 |  |  |  |  | WNZ (West-Nederland Zuid) | 44A-302, Tunnel onder de Oude Maas | TRUE | Verkeersdetectie-installatie, Algemeen |  |  | VITOP |  |  |  | 0 | 0 | [6 empty] | 0 | 0 | [11 empty] | 42 | 000104887 | 0 | 0 | [10 empty] | 0 |  |  |  |  | BR | 0 | Rijkswaterstaat West Nederland Noord | Rijkswaterstaat WNZ-district Zuid | 226 |  |  | 0 | 0 | 0 | [8 empty] | FALSE | 0 |  |  |  |  | 0 | 0 | 0 | 0 | FALSE |  |  |  | FALSE
DET-N6-1433 | 016-0020-R, KP Ridderkerk-Noord - 's-Gravendeel | Rijksweg 16 | 44A-302-01, Drechttunnel (A16) |  | 43 Hoogte of breedtemelding | Portaal KM 32.500B Toerit Zwijndrecht | Besturingkast +W5S1/43/R203 |  |  | DET-N2-001 | DET-N3-043 | Tunnel | Hoogtedetectie-installatie | 1292 | 00012 | RWS TOP WNZ | WNZ district zuid | 0 |  |  |  |  | WNZ (West-Nederland Zuid) | 44A-302, Tunnel onder de Oude Maas | TRUE | Kast |  |  | VITOP |  |  |  | 0 | 0 | [6 empty] | 0 | 0 | [11 empty] | 43 | 000104888 | 0 | 0 | [10 empty] | 0 |  |  |  |  | BR | 0 | Rijkswaterstaat West Nederland Noord | Rijkswaterstaat WNZ-district Zuid | 150 |  |  | 0 | 0 | 0 | [8 empty] | FALSE | 0 |  |  |  |  | 0 | 0 | 0 | 0 | FALSE |  |  |  | FALSE
DET-N6-1434 | 016-0020-R, KP Ridderkerk-Noord - 's-Gravendeel | Rijksweg 16 | 44A-302-01, Drechttunnel (A16) |  | 43 Hoogte of breedtemelding | Portaal KM 32.500B Toerit Zwijndrecht | Triangels W5S1 |  |  | DET-N2-001 | DET-N3-043 | Tunnel | Hoogtedetectie-installatie | 1146 | 00012 | RWS TOP WNZ | WNZ district zuid | 0 |  |  |  |  | WNZ (West-Nederland Zuid) | 44A-302, Tunnel onder de Oude Maas | TRUE | Detector |  |  | VITOP |  |  |  | 0 | 0 | [6 empty] | 0 | 0 | [11 empty] | 43 | 000104889 | 0 | 0 | [10 empty] | 0 |  |  |  |  | BR | 0 | Rijkswaterstaat West Nederland Noord | Rijkswaterstaat WNZ-district Zuid | 150 |  |  | 0 | 0 | 0 | [8 empty] | FALSE | 0 |  |  |  |  | 0 | 0 | 0 | 0 | FALSE |  |  |  | FALSE
DET-N6-1435 | 016-0020-R, KP Ridderkerk-Noord - 's-Gravendeel | Rijksweg 16 | 44A-302-01, Drechttunnel (A16) |  | 43 Hoogte of breedtemelding | Portaal KM 32.500B Toerit Zwijndrecht | TIRTL Rx W5S1/43/HM 4/5 |  |  | DET-N2-001 | DET-N3-043 | Tunnel | Hoogtedetectie-installatie | 1146 | 00012 | RWS TOP WNZ | WNZ district zuid | 0 |  |  |  |  | WNZ (West-Nederland Zuid) | 44A-302, Tunnel onder de Oude Maas | TRUE | Detector |  |  | VITOP |  |  |  | 0 | 0 | [6 empty] | 0 | 0 | [11 empty] | 43 | 000104890 | 0 | 0 | [10 empty] | 0 |  |  |  |  | BR | 0 | Rijkswaterstaat West Nederland Noord | Rijkswaterstaat WNZ-district Zuid | 150 |  |  | 0 | 0 | 0 | [8 empty] | FALSE | 0 |  |  |  |  | 0 | 0 | 0 | 0 | FALSE |  |  |  | FALSE
DET-N6-1436 | 016-0020-R, KP Ridderkerk-Noord - 's-Gravendeel | Rijksweg 16 | 44A-302-01, Drechttunnel (A16) |  | 43 Hoogte of breedtemelding | Portaal KM 32.500B Toerit Zwijndrecht | TIRTL Tx W5S1/43/HM 4/5 |  |  | DET-N2-001 | DET-N3-043 | Tunnel | Hoogtedetectie-installatie | 1146 | 00012 | RWS TOP WNZ | WNZ district zuid | 0 |  |  |  |  | WNZ (West-Nederland Zuid) | 44A-302, Tunnel onder de Oude Maas | TRUE | Detector |  |  | VITOP |  |  |  | 0 | 0 | [6 empty] | 0 | 0 | [11 empty] | 43 | 000104891 | 0 | 0 | [10 empty] | 0 |  |  |  |  | BR | 0 | Rijkswaterstaat West Nederland Noord | Rijkswaterstaat WNZ-district Zuid | 150 |  |  | 0 | 0 | 0 | [8 empty] | FALSE | 0 |  |  |  |  | 0 | 0 | 0 | 0 | FALSE |  |  |  | FALSE
DET-N6-1437 | 016-0020-R, KP Ridderkerk-Noord - 's-Gravendeel | Rijksweg 16 | 44A-302-01, Drechttunnel (A16) |  | 43 Hoogte of breedtemelding | Portaal KM 36.070 HRL | Besturingskast O1S1/43/R101 |  |  | DET-N2-001 | DET-N3-043 | Tunnel | Hoogtedetectie-installatie | 1292 | 00012 | RWS TOP WNZ | WNZ district zuid | 0 |  |  |  |  | WNZ (West-Nederland Zuid) | 44A-302, Tunnel onder de Oude Maas | TRUE | Kast |  |  | VITOP |  |  |  | 0 | 0 | [6 empty] | 0 | 0 | [11 empty] | 43 | 000104892 | 0 | 0 | [10 empty] | 0 |  |  |  |  | BR | 0 | Rijkswaterstaat West Nederland Noord | Rijkswaterstaat WNZ-district Zuid | 150 |  |  | 0 | 0 | 0 | [8 empty] | FALSE | 0 |  |  |  |  | 0 | 0 | 0 | 0 | FALSE |  |  |  | FALSE
DET-N6-1438 | 016-0020-R, KP Ridderkerk-Noord - 's-Gravendeel | Rijksweg 16 | 44A-302-01, Drechttunnel (A16) |  | 43 Hoogte of breedtemelding | Portaal KM 36.070 HRL | CE sturingskast +O1S1/43/R101 |  |  | DET-N2-001 | DET-N3-043 | Tunnel | Hoogtedetectie-installatie | 1292 | 00012 | RWS TOP WNZ | WNZ district zuid | 0 |  |  |  |  | WNZ (West-Nederland Zuid) | 44A-302, Tunnel onder de Oude Maas | TRUE | Kast |  |  | VITOP |  |  |  | 0 | 0 | [6 empty] | 0 | 0 | [11 empty] | 43 | 000104893 | 0 | 0 | [10 empty] | 0 |  |  |  |  | BR | 0 | Rijkswaterstaat West Nederland Noord | Rijkswaterstaat WNZ-district Zuid | 150 |  |  | 0 | 0 | 0 | [8 empty] | FALSE | 0 |  |  |  |  | 0 | 0 | 0 | 0 | FALSE |  |  |  | FALSE
DET-N6-1439 | 016-0020-R, KP Ridderkerk-Noord - 's-Gravendeel | Rijksweg 16 | 44A-302-01, Drechttunnel (A16) |  | 43 Hoogte of breedtemelding | Portaal KM 36.070 HRL | TIRTL Rx +O1S1/43/HM1 |  |  | DET-N2-001 | DET-N3-043 | Tunnel | Hoogtedetectie-installatie | 1146 | 00012 | RWS TOP WNZ | WNZ district zuid | 0 |  |  |  |  | WNZ (West-Nederland Zuid) | 44A-302, Tunnel onder de Oude Maas | TRUE | Detector |  |  | VITOP |  |  |  | 0 | 0 | [6 empty] | 0 | 0 | [11 empty] | 43 | 000104894 | 0 | 0 | [10 empty] | 0 |  |  |  |  | BR | 0 | Rijkswaterstaat West Nederland Noord | Rijkswaterstaat WNZ-district Zuid | 150 |  |  | 0 | 0 | 0 | [8 empty] | FALSE | 0 |  |  |  |  | 0 | 0 | 0 | 0 | FALSE |  |  |  | FALSE
DET-N6-1440 | 016-0020-R, KP Ridderkerk-Noord - 's-Gravendeel | Rijksweg 16 | 44A-302-01, Drechttunnel (A16) |  | 43 Hoogte of breedtemelding | Portaal KM 36.070 HRL | TIRTL Tx +O1S1/43/HM1 |  |  | DET-N2-001 | DET-N3-043 | Tunnel | Hoogtedetectie-installatie | 1146 | 00012 | RWS TOP WNZ | WNZ district zuid | 0 |  |  |  |  | WNZ (West-Nederland Zuid) | 44A-302, Tunnel onder de Oude Maas | TRUE | Detector |  |  | VITOP |  |  |  | 0 | 0 | [6 empty] | 0 | 0 | [11 empty] | 43 | 000104895 | 0 | 0 | [10 empty] | 0 |  |  |  |  | BR | 0 | Rijkswaterstaat West Nederland Noord | Rijkswaterstaat WNZ-district Zuid | 150 |  |  | 0 | 0 | 0 | [8 empty] | FALSE | 0 |  |  |  |  | 0 | 0 | 0 | 0 | FALSE |  |  |  | FALSE
DET-N6-1441 | 016-0020-R, KP Ridderkerk-Noord - 's-Gravendeel | Rijksweg 16 | 44A-302-01, Drechttunnel (A16) |  | 43 Hoogte of breedtemelding | Portaal KM 36.070 HRL | Triangel |  |  | DET-N2-001 | DET-N3-043 | Tunnel | Hoogtedetectie-installatie | 1146 | 00012 | RWS TOP WNZ | WNZ district zuid | 0 |  |  |  |  | WNZ (West-Nederland Zuid) | 44A-302, Tunnel onder de Oude Maas | TRUE | Detector |  |  | VITOP |  |  |  | 0 | 0 | [6 empty] | 0 | 0 | [11 empty] | 43 | 000104896 | 0 | 0 | [10 empty] | 0 |  |  |  |  | BR | 0 | Rijkswaterstaat West Nederland Noord | Rijkswaterstaat WNZ-district Zuid | 150 |  |  | 0 | 0 | 0 | [8 empty] | FALSE | 0 |  |  |  |  | 0 | 0 | 0 | 0 | FALSE |  |  |  | FALSE
DET-N6-1442 | 016-0020-R, KP Ridderkerk-Noord - 's-Gravendeel | Rijksweg 16 | 44A-302-01, Drechttunnel (A16) |  | 43 Hoogte of breedtemelding | Portaal KM 36.070 HRL | Detectielus |  |  | DET-N2-001 | DET-N3-043 | Tunnel | Hoogtedetectie-installatie | 1146 | 00012 | RWS TOP WNZ | WNZ district zuid | 0 |  |  |  |  | WNZ (West-Nederland Zuid) | 44A-302, Tunnel onder de Oude Maas | TRUE | Detector |  |  | VITOP |  |  |  | 0 | 0 | [6 empty] | 0 | 0 | [11 empty] | 43 | 000104897 | 0 | 0 | [10 empty] | 0 |  |  |  |  | BR | 0 | Rijkswaterstaat West Nederland Noord | Rijkswaterstaat WNZ-district Zuid | 150 |  |  | 0 | 0 | 0 | [8 empty] | FALSE | 0 |  |  |  |  | 0 | 0 | 0 | 0 | FALSE |  |  |  | FALSE
DET-N6-1443 | 016-0020-R, KP Ridderkerk-Noord - 's-Gravendeel | Rijksweg 16 | 44A-302-01, Drechttunnel (A16) |  | 43 Hoogte of breedtemelding | Portaal KM 32.220 HRR | Detectielus |  |  | DET-N2-001 | DET-N3-043 | Tunnel | Hoogtedetectie-installatie | 1146 | 00012 | RWS TOP WNZ | WNZ district zuid | 0 |  |  |  |  | WNZ (West-Nederland Zuid) | 44A-302, Tunnel onder de Oude Maas | TRUE | Detector |  |  | VITOP |  |  |  | 0 | 0 | [6 empty] | 0 | 0 | [11 empty] | 43 | 000104898 | 0 | 0 | [10 empty] | 0 |  |  |  |  | BR | 0 | Rijkswaterstaat West Nederland Noord | Rijkswaterstaat WNZ-district Zuid | 150 |  |  | 0 | 0 | 0 | [8 empty] | FALSE | 0 |  |  |  |  | 0 | 0 | 0 | 0 | FALSE |  |  |  | FALSE
DET-N6-1444 | 016-0020-R, KP Ridderkerk-Noord - 's-Gravendeel | Rijksweg 16 | 44A-302-01, Drechttunnel (A16) |  | 43 Hoogte of breedtemelding | Portaal KM 32.220 HRR | SAM-1 |  |  | DET-N2-001 | DET-N3-043 | Tunnel | Hoogtedetectie-installatie | 1146 | 00012 | RWS TOP WNZ | WNZ district zuid | 0 |  |  |  |  | WNZ (West-Nederland Zuid) | 44A-302, Tunnel onder de Oude Maas | TRUE | Detector |  |  | VITOP |  |  |  | 0 | 0 | [6 empty] | 0 | 0 | [11 empty] | 43 | 000104899 | 0 | 0 | [10 empty] | 0 |  |  |  |  | BR | 0 | Rijkswaterstaat West Nederland Noord | Rijkswaterstaat WNZ-district Zuid | 150 |  |  | 0 | 0 | 0 | [8 empty] | FALSE | 0 |  |  |  |  | 0 | 0 | 0 | 0 | FALSE |  |  |  | FALSE
DET-N6-1445 | 016-0020-R, KP Ridderkerk-Noord - 's-Gravendeel | Rijksweg 16 | 44A-302-01, Drechttunnel (A16) |  | 43 Hoogte of breedtemelding | Portaal KM 32.220 HRR | SAM-2 |  |  | DET-N2-001 | DET-N3-043 | Tunnel | Hoogtedetectie-installatie | 1146 | 00012 | RWS TOP WNZ | WNZ district zuid | 0 |  |  |  |  | WNZ (West-Nederland Zuid) | 44A-302, Tunnel onder de Oude Maas | TRUE | Detector |  |  | VITOP |  |  |  | 0 | 0 | [6 empty] | 0 | 0 | [11 empty] | 43 | 000104900 | 0 | 0 | [10 empty] | 0 |  |  |  |  | BR | 0 | Rijkswaterstaat West Nederland Noord | Rijkswaterstaat WNZ-district Zuid | 150 |  |  | 0 | 0 | 0 | [8 empty] | FALSE | 0 |  |  |  |  | 0 | 0 | 0 | 0 | FALSE |  |  |  | FALSE
DET-N6-1446 | 016-0020-R, KP Ridderkerk-Noord - 's-Gravendeel | Rijksweg 16 | 44A-302-01, Drechttunnel (A16) |  | 43 Hoogte of breedtemelding | Portaal KM 32.220 HRR | Reflector |  |  | DET-N2-001 | DET-N3-043 | Tunnel | Hoogtedetectie-installatie | 1146 | 00012 | RWS TOP WNZ | WNZ district zuid | 0 |  |  |  |  | WNZ (West-Nederland Zuid) | 44A-302, Tunnel onder de Oude Maas | TRUE | Detector |  |  | VITOP |  |  |  | 0 | 0 | [6 empty] | 0 | 0 | [11 empty] | 43 | 000104901 | 0 | 0 | [10 empty] | 0 |  |  |  |  | BR | 0 | Rijkswaterstaat West Nederland Noord | Rijkswaterstaat WNZ-district Zuid | 150 |  |  | 0 | 0 | 0 | [8 empty] | FALSE | 0 |  |  |  |  | 0 | 0 | 0 | 0 | FALSE |  |  |  | FALSE
DET-N6-1447 | 016-0020-R, KP Ridderkerk-Noord - 's-Gravendeel | Rijksweg 16 | 44A-302-01, Drechttunnel (A16) |  | 43 Hoogte of breedtemelding | Portaal KM 35.750 HRL | Triangel |  |  | DET-N2-001 | DET-N3-043 | Tunnel | Hoogtedetectie-installatie | 1146 | 00012 | RWS TOP WNZ | WNZ district zuid | 0 |  |  |  |  | WNZ (West-Nederland Zuid) | 44A-302, Tunnel onder de Oude Maas | TRUE | Detector |  |  | VITOP |  |  |  | 0 | 0 | [6 empty] | 0 | 0 | [11 empty] | 43 | 000104902 | 0 | 0 | [10 empty] | 0 |  |  |  |  | BR | 0 | Rijkswaterstaat West Nederland Noord | Rijkswaterstaat WNZ-district Zuid | 150 |  |  | 0 | 0 | 0 | [8 empty] | FALSE | 0 |  |  |  |  | 0 | 0 | 0 | 0 | FALSE |  |  |  | FALSE
DET-N6-1448 | 016-0020-R, KP Ridderkerk-Noord - 's-Gravendeel | Rijksweg 16 | 44A-302-01, Drechttunnel (A16) |  | 43 Hoogte of breedtemelding | Portaal KM 35.750 HRL | Detectielus |  |  | DET-N2-001 | DET-N3-043 | Tunnel | Hoogtedetectie-installatie | 1146 | 00012 | RWS TOP WNZ | WNZ district zuid | 0 |  |  |  |  | WNZ (West-Nederland Zuid) | 44A-302, Tunnel onder de Oude Maas | TRUE | Detector |  |  | VITOP |  |  |  | 0 | 0 | [6 empty] | 0 | 0 | [11 empty] | 43 | 000104903 | 0 | 0 | [10 empty] | 0 |  |  |  |  | BR | 0 | Rijkswaterstaat West Nederland Noord | Rijkswaterstaat WNZ-district Zuid | 150 |  |  | 0 | 0 | 0 | [8 empty] | FALSE | 0 |  |  |  |  | 0 | 0 | 0 | 0 | FALSE |  |  |  | FALSE
DET-N6-1449 | 016-0020-R, KP Ridderkerk-Noord - 's-Gravendeel | Rijksweg 16 | 44A-302-01, Drechttunnel (A16) |  | 43 Hoogte of breedtemelding | Portaal KM 35.750 HRL | SAM-1 |  |  | DET-N2-001 | DET-N3-043 | Tunnel | Hoogtedetectie-installatie | 1146 | 00012 | RWS TOP WNZ | WNZ district zuid | 0 |  |  |  |  | WNZ (West-Nederland Zuid) | 44A-302, Tunnel onder de Oude Maas | TRUE | Detector |  |  | VITOP |  |  |  | 0 | 0 | [6 empty] | 0 | 0 | [11 empty] | 43 | 000104904 | 0 | 0 | [10 empty] | 0 |  |  |  |  | BR | 0 | Rijkswaterstaat West Nederland Noord | Rijkswaterstaat WNZ-district Zuid | 150 |  |  | 0 | 0 | 0 | [8 empty] | FALSE | 0 |  |  |  |  | 0 | 0 | 0 | 0 | FALSE |  |  |  | FALSE
DET-N6-1450 | 016-0020-R, KP Ridderkerk-Noord - 's-Gravendeel | Rijksweg 16 | 44A-302-01, Drechttunnel (A16) |  | 43 Hoogte of breedtemelding | Portaal KM 35.750 HRL | SAM-2 |  |  | DET-N2-001 | DET-N3-043 | Tunnel | Hoogtedetectie-installatie | 1146 | 00012 | RWS TOP WNZ | WNZ district zuid | 0 |  |  |  |  | WNZ (West-Nederland Zuid) | 44A-302, Tunnel onder de Oude Maas | TRUE | Detector |  |  | VITOP |  |  |  | 0 | 0 | [6 empty] | 0 | 0 | [11 empty] | 43 | 000104905 | 0 | 0 | [10 empty] | 0 |  |  |  |  | BR | 0 | Rijkswaterstaat West Nederland Noord | Rijkswaterstaat WNZ-district Zuid | 150 |  |  | 0 | 0 | 0 | [8 empty] | FALSE | 0 |  |  |  |  | 0 | 0 | 0 | 0 | FALSE |  |  |  | FALSE
DET-N6-1451 | 016-0020-R, KP Ridderkerk-Noord - 's-Gravendeel | Rijksweg 16 | 44A-302-01, Drechttunnel (A16) |  | 43 Hoogte of breedtemelding | Portaal KM 35.750 HRL | Reflector |  |  | DET-N2-001 | DET-N3-043 | Tunnel | Hoogtedetectie-installatie | 1146 | 00012 | RWS TOP WNZ | WNZ district zuid | 0 |  |  |  |  | WNZ (West-Nederland Zuid) | 44A-302, Tunnel onder de Oude Maas | TRUE | Detector |  |  | VITOP |  |  |  | 0 | 0 | [6 empty] | 0 | 0 | [11 empty] | 43 | 000104906 | 0 | 0 | [10 empty] | 0 |  |  |  |  | BR | 0 | Rijkswaterstaat West Nederland Noord | Rijkswaterstaat WNZ-district Zuid | 150 |  |  | 0 | 0 | 0 | [8 empty] | FALSE | 0 |  |  |  |  | 0 | 0 | 0 | 0 | FALSE |  |  |  | FALSE
DET-N6-1452 | 016-0020-R, KP Ridderkerk-Noord - 's-Gravendeel | Rijksweg 16 | 44A-302-01, Drechttunnel (A16) |  | 43 Hoogte of breedtemelding | Portaal KM 32.518 HRR | Triangel |  |  | DET-N2-001 | DET-N3-043 | Tunnel | Hoogtedetectie-installatie | 1146 | 00012 | RWS TOP WNZ | WNZ district zuid | 0 |  |  |  |  | WNZ (West-Nederland Zuid) | 44A-302, Tunnel onder de Oude Maas | TRUE | Detector |  |  | VITOP |  |  |  | 0 | 0 | [6 empty] | 0 | 0 | [11 empty] | 43 | 000104907 | 0 | 0 | [10 empty] | 0 |  |  |  |  | BR | 0 | Rijkswaterstaat West Nederland Noord | Rijkswaterstaat WNZ-district Zuid | 150 |  |  | 0 | 0 | 0 | [8 empty] | FALSE | 0 |  |  |  |  | 0 | 0 | 0 | 0 | FALSE |  |  |  | FALSE
DET-N6-1453 | 016-0020-R, KP Ridderkerk-Noord - 's-Gravendeel | Rijksweg 16 | 44A-302-01, Drechttunnel (A16) |  | 43 Hoogte of breedtemelding | Portaal KM 32.518 HRR | Detectielus |  |  | DET-N2-001 | DET-N3-043 | Tunnel | Hoogtedetectie-installatie | 1146 | 00012 | RWS TOP WNZ | WNZ district zuid | 0 |  |  |  |  | WNZ (West-Nederland Zuid) | 44A-302, Tunnel onder de Oude Maas | TRUE | Detector |  |  | VITOP |  |  |  | 0 | 0 | [6 empty] | 0 | 0 | [11 empty] | 43 | 000104908 | 0 | 0 | [10 empty] | 0 |  |  |  |  | BR | 0 | Rijkswaterstaat West Nederland Noord | Rijkswaterstaat WNZ-district Zuid | 150 |  |  | 0 | 0 | 0 | [8 empty] | FALSE | 0 |  |  |  |  | 0 | 0 | 0 | 0 | FALSE |  |  |  | FALSE
DET-N6-1454 | 016-0020-R, KP Ridderkerk-Noord - 's-Gravendeel | Rijksweg 16 | 44A-302-01, Drechttunnel (A16) |  | 43 Hoogte of breedtemelding | Portaal KM 32.518 HRR | SAM-1 |  |  | DET-N2-001 | DET-N3-043 | Tunnel | Hoogtedetectie-installatie | 1146 | 00012 | RWS TOP WNZ | WNZ district zuid | 0 |  |  |  |  | WNZ (West-Nederland Zuid) | 44A-302, Tunnel onder de Oude Maas | TRUE | Detector |  |  | VITOP |  |  |  | 0 | 0 | [6 empty] | 0 | 0 | [11 empty] | 43 | 000104909 | 0 | 0 | [10 empty] | 0 |  |  |  |  | BR | 0 | Rijkswaterstaat West Nederland Noord | Rijkswaterstaat WNZ-district Zuid | 150 |  |  | 0 | 0 | 0 | [8 empty] | FALSE | 0 |  |  |  |  | 0 | 0 | 0 | 0 | FALSE |  |  |  | FALSE
DET-N6-1455 | 016-0020-R, KP Ridderkerk-Noord - 's-Gravendeel | Rijksweg 16 | 44A-302-01, Drechttunnel (A16) |  | 43 Hoogte of breedtemelding | Portaal KM 32.518 HRR | SAM-2 |  |  | DET-N2-001 | DET-N3-043 | Tunnel | Hoogtedetectie-installatie | 1146 | 00012 | RWS TOP WNZ | WNZ district zuid | 0 |  |  |  |  | WNZ (West-Nederland Zuid) | 44A-302, Tunnel onder de Oude Maas | TRUE | Detector |  |  | VITOP |  |  |  | 0 | 0 | [6 empty] | 0 | 0 | [11 empty] | 43 | 000104910 | 0 | 0 | [10 empty] | 0 |  |  |  |  | BR | 0 | Rijkswaterstaat West Nederland Noord | Rijkswaterstaat WNZ-district Zuid | 150 |  |  | 0 | 0 | 0 | [8 empty] | FALSE | 0 |  |  |  |  | 0 | 0 | 0 | 0 | FALSE |  |  |  | FALSE
DET-N6-1456 | 016-0020-R, KP Ridderkerk-Noord - 's-Gravendeel | Rijksweg 16 | 44A-302-01, Drechttunnel (A16) |  | 43 Hoogte of breedtemelding | Portaal KM 32.518 HRR | Reflector |  |  | DET-N2-001 | DET-N3-043 | Tunnel | Hoogtedetectie-installatie | 1146 | 00012 | RWS TOP WNZ | WNZ district zuid | 0 |  |  |  |  | WNZ (West-Nederland Zuid) | 44A-302, Tunnel onder de Oude Maas | TRUE | Detector |  |  | VITOP |  |  |  | 0 | 0 | [6 empty] | 0 | 0 | [11 empty] | 43 | 000104911 | 0 | 0 | [10 empty] | 0 |  |  |  |  | BR | 0 | Rijkswaterstaat West Nederland Noord | Rijkswaterstaat WNZ-district Zuid | 150 |  |  | 0 | 0 | 0 | [8 empty] | FALSE | 0 |  |  |  |  | 0 | 0 | 0 | 0 | FALSE |  |  |  | FALSE
DET-N6-1457 | 016-0020-R, KP Ridderkerk-Noord - 's-Gravendeel | Rijksweg 16 | 44A-302-01, Drechttunnel (A16) |  | 43 Hoogte of breedtemelding | Portaal KM 35.710D Toerit Dordrecht | Besturingskast O4S1/43/R103 |  |  | DET-N2-001 | DET-N3-043 | Tunnel | Hoogtedetectie-installatie | 1292 | 00012 | RWS TOP WNZ | WNZ district zuid | 0 |  |  |  |  | WNZ (West-Nederland Zuid) | 44A-302, Tunnel onder de Oude Maas | TRUE | Kast |  |  | VITOP |  |  |  | 0 | 0 | [6 empty] | 0 | 0 | [11 empty] | 43 | 000104912 | 0 | 0 | [10 empty] | 0 |  |  |  |  | BR | 0 | Rijkswaterstaat West Nederland Noord | Rijkswaterstaat WNZ-district Zuid | 150 |  |  | 0 | 0 | 0 | [8 empty] | FALSE | 0 |  |  |  |  | 0 | 0 | 0 | 0 | FALSE |  |  |  | FALSE
DET-N6-1458 | 016-0020-R, KP Ridderkerk-Noord - 's-Gravendeel | Rijksweg 16 | 44A-302-01, Drechttunnel (A16) |  | 43 Hoogte of breedtemelding | Portaal KM 35.710D Toerit Dordrecht | CE sturingskast +O4S1/43/R103 |  |  | DET-N2-001 | DET-N3-043 | Tunnel | Hoogtedetectie-installatie | 1292 | 00012 | RWS TOP WNZ | WNZ district zuid | 0 |  |  |  |  | WNZ (West-Nederland Zuid) | 44A-302, Tunnel onder de Oude Maas | TRUE | Kast |  |  | VITOP |  |  |  | 0 | 0 | [6 empty] | 0 | 0 | [11 empty] | 43 | 000104913 | 0 | 0 | [10 empty] | 0 |  |  |  |  | BR | 0 | Rijkswaterstaat West Nederland Noord | Rijkswaterstaat WNZ-district Zuid | 150 |  |  | 0 | 0 | 0 | [8 empty] | FALSE | 0 |  |  |  |  | 0 | 0 | 0 | 0 | FALSE |  |  |  | FALSE
DET-N6-1459 | 016-0020-R, KP Ridderkerk-Noord - 's-Gravendeel | Rijksweg 16 | 44A-302-01, Drechttunnel (A16) |  | 43 Hoogte of breedtemelding | Portaal KM 35.710D Toerit Dordrecht | TIRTL Rx O4S1/43/HM 4/5 |  |  | DET-N2-001 | DET-N3-043 | Tunnel | Hoogtedetectie-installatie | 1146 | 00012 | RWS TOP WNZ | WNZ district zuid | 0 |  |  |  |  | WNZ (West-Nederland Zuid) | 44A-302, Tunnel onder de Oude Maas | TRUE | Detector |  |  | VITOP |  |  |  | 0 | 0 | [6 empty] | 0 | 0 | [11 empty] | 43 | 000104914 | 0 | 0 | [10 empty] | 0 |  |  |  |  | BR | 0 | Rijkswaterstaat West Nederland Noord | Rijkswaterstaat WNZ-district Zuid | 150 |  |  | 0 | 0 | 0 | [8 empty] | FALSE | 0 |  |  |  |  | 0 | 0 | 0 | 0 | FALSE |  |  |  | FALSE
DET-N6-1460 | 016-0020-R, KP Ridderkerk-Noord - 's-Gravendeel | Rijksweg 16 | 44A-302-01, Drechttunnel (A16) |  | 43 Hoogte of breedtemelding | Portaal KM 35.710D Toerit Dordrecht | TIRTL Tx O3S1/43/HM 4/5 |  |  | DET-N2-001 | DET-N3-043 | Tunnel | Hoogtedetectie-installatie | 1146 | 00012 | RWS TOP WNZ | WNZ district zuid | 0 |  |  |  |  | WNZ (West-Nederland Zuid) | 44A-302, Tunnel onder de Oude Maas | TRUE | Detector |  |  | VITOP |  |  |  | 0 | 0 | [6 empty] | 0 | 0 | [11 empty] | 43 | 000104915 | 0 | 0 | [10 empty] | 0 |  |  |  |  | BR | 0 | Rijkswaterstaat West Nederland Noord | Rijkswaterstaat WNZ-district Zuid | 150 |  |  | 0 | 0 | 0 | [8 empty] | FALSE | 0 |  |  |  |  | 0 | 0 | 0 | 0 | FALSE |  |  |  | FALSE
DET-N6-1461 | 016-0020-R, KP Ridderkerk-Noord - 's-Gravendeel | Rijksweg 16 | 44A-302-01, Drechttunnel (A16) |  | 43 Hoogte of breedtemelding | Portaal KM 35.710D Toerit Dordrecht | Triangle detector O3S1/43/TR1 |  |  | DET-N2-001 | DET-N3-043 | Tunnel | Hoogtedetectie-installatie | 1558 | 00012 | RWS TOP WNZ | WNZ district zuid | 0 |  |  |  |  | WNZ (West-Nederland Zuid) | 44A-302, Tunnel onder de Oude Maas | TRUE | Triangel |  |  | VITOP |  |  |  | 0 | 0 | [6 empty] | 0 | 0 | [11 empty] | 43 | 000104916 | 0 | 0 | [10 empty] | 0 |  |  |  |  | BR | 0 | Rijkswaterstaat West Nederland Noord | Rijkswaterstaat WNZ-district Zuid | 150 |  |  | 0 | 0 | 0 | [8 empty] | FALSE | 0 |  |  |  |  | 0 | 0 | 0 | 0 | FALSE |  |  |  | FALSE
DET-N6-1462 | 016-0020-R, KP Ridderkerk-Noord - 's-Gravendeel | Rijksweg 16 | 44A-302-01, Drechttunnel (A16) |  | 43 Hoogte of breedtemelding | Portaal KM 35.710D Toerit Dordrecht | Triangle detector O4S1/43/TR2 |  |  | DET-N2-001 | DET-N3-043 | Tunnel | Hoogtedetectie-installatie | 1558 | 00012 | RWS TOP WNZ | WNZ district zuid | 0 |  |  |  |  | WNZ (West-Nederland Zuid) | 44A-302, Tunnel onder de Oude Maas | TRUE | Triangel |  |  | VITOP |  |  |  | 0 | 0 | [6 empty] | 0 | 0 | [11 empty] | 43 | 000104917 | 0 | 0 | [10 empty] | 0 |  |  |  |  | BR | 0 | Rijkswaterstaat West Nederland Noord | Rijkswaterstaat WNZ-district Zuid | 150 |  |  | 0 | 0 | 0 | [8 empty] | FALSE | 0 |  |  |  |  | 0 | 0 | 0 | 0 | FALSE |  |  |  | FALSE
DET-N6-1463 | 016-0020-R, KP Ridderkerk-Noord - 's-Gravendeel | Rijksweg 16 | 44A-302-01, Drechttunnel (A16) |  | 43 Hoogte of breedtemelding | Portaal KM 35.710D Toerit Dordrecht | Detectielus |  |  | DET-N2-001 | DET-N3-043 | Tunnel | Hoogtedetectie-installatie | 1146 | 00012 | RWS TOP WNZ | WNZ district zuid | 0 |  |  |  |  | WNZ (West-Nederland Zuid) | 44A-302, Tunnel onder de Oude Maas | TRUE | Detector |  |  | VITOP |  |  |  | 0 | 0 | [6 empty] | 0 | 0 | [11 empty] | 43 | 000104918 | 0 | 0 | [10 empty] | 0 |  |  |  |  | BR | 0 | Rijkswaterstaat West Nederland Noord | Rijkswaterstaat WNZ-district Zuid | 150 |  |  | 0 | 0 | 0 | [8 empty] | FALSE | 0 |  |  |  |  | 0 | 0 | 0 | 0 | FALSE |  |  |  | FALSE
DET-N6-1464 | 016-0020-R, KP Ridderkerk-Noord - 's-Gravendeel | Rijksweg 16 | 44A-302-01, Drechttunnel (A16) |  | 44 Afsluitbomen tunnels en wegen | Afsluitbomen Noord | Kast +W4S2/44/SB01 |  |  | DET-N2-001 | DET-N3-044 | Tunnel | Afsluitboominstallatie | 1292 | 00012 | RWS TOP WNZ | WNZ district zuid | 0 |  |  |  |  | WNZ (West-Nederland Zuid) | 44A-302, Tunnel onder de Oude Maas | TRUE | Kast |  |  | VITOP |  |  |  | 0 | 0 | [6 empty] | 0 | 0 | [11 empty] | 44 | 000104919 | 0 | 0 | [10 empty] | 0 |  |  |  |  | BR | 0 | Rijkswaterstaat West Nederland Noord | Rijkswaterstaat WNZ-district Zuid | 107 |  |  | 0 | 0 | 0 | [8 empty] | FALSE | 0 |  |  |  |  | 0 | 0 | 0 | 0 | FALSE |  |  |  | FALSE
DET-N6-1465 | 016-0020-R, KP Ridderkerk-Noord - 's-Gravendeel | Rijksweg 16 | 44A-302-01, Drechttunnel (A16) |  | 44 Afsluitbomen tunnels en wegen | Afsluitbomen Noord | Slagboom +W4S2/44/SB01 |  |  | DET-N2-001 | DET-N3-044 | Tunnel | Afsluitboominstallatie | 1094 | 00012 | RWS TOP WNZ | WNZ district zuid | 0 |  |  |  |  | WNZ (West-Nederland Zuid) | 44A-302, Tunnel onder de Oude Maas | TRUE | Afsluitboom |  |  | VITOP |  |  |  | 0 | 0 | [6 empty] | 0 | 0 | [11 empty] | 44 | 000104920 | 0 | 0 | [10 empty] | 0 |  |  |  |  | BR | 0 | Rijkswaterstaat West Nederland Noord | Rijkswaterstaat WNZ-district Zuid | 107 |  |  | 0 | 0 | 0 | [8 empty] | FALSE | 0 |  |  |  |  | 0 | 0 | 0 | 0 | FALSE |  |  |  | FALSE
DET-N6-1466 | 016-0020-R, KP Ridderkerk-Noord - 's-Gravendeel | Rijksweg 16 | 44A-302-01, Drechttunnel (A16) |  | 44 Afsluitbomen tunnels en wegen | Afsluitbomen Noord | Kast +W1S3/44/SB01 |  |  | DET-N2-001 | DET-N3-044 | Tunnel | Afsluitboominstallatie | 1292 | 00012 | RWS TOP WNZ | WNZ district zuid | 0 |  |  |  |  | WNZ (West-Nederland Zuid) | 44A-302, Tunnel onder de Oude Maas | TRUE | Kast |  |  | VITOP |  |  |  | 0 | 0 | [6 empty] | 0 | 0 | [11 empty] | 44 | 000104921 | 0 | 0 | [10 empty] | 0 |  |  |  |  | BR | 0 | Rijkswaterstaat West Nederland Noord | Rijkswaterstaat WNZ-district Zuid | 107 |  |  | 0 | 0 | 0 | [8 empty] | FALSE | 0 |  |  |  |  | 0 | 0 | 0 | 0 | FALSE |  |  |  | FALSE
DET-N6-1467 | 016-0020-R, KP Ridderkerk-Noord - 's-Gravendeel | Rijksweg 16 | 44A-302-01, Drechttunnel (A16) |  | 44 Afsluitbomen tunnels en wegen | Afsluitbomen Noord | Slagboom +W1S3/44/SB01 |  |  | DET-N2-001 | DET-N3-044 | Tunnel | Afsluitboominstallatie | 1094 | 00012 | RWS TOP WNZ | WNZ district zuid | 0 |  |  |  |  | WNZ (West-Nederland Zuid) | 44A-302, Tunnel onder de Oude Maas | TRUE | Afsluitboom |  |  | VITOP |  |  |  | 0 | 0 | [6 empty] | 0 | 0 | [11 empty] | 44 | 000104922 | 0 | 0 | [10 empty] | 0 |  |  |  |  | BR | 0 | Rijkswaterstaat West Nederland Noord | Rijkswaterstaat WNZ-district Zuid | 107 |  |  | 0 | 0 | 0 | [8 empty] | FALSE | 0 |  |  |  |  | 0 | 0 | 0 | 0 | FALSE |  |  |  | FALSE
DET-N6-1468 | 016-0020-R, KP Ridderkerk-Noord - 's-Gravendeel | Rijksweg 16 | 44A-302-01, Drechttunnel (A16) |  | 44 Afsluitbomen tunnels en wegen | Afsluitbomen Noord | Kast +W4S3/44/SB01 |  |  | DET-N2-001 | DET-N3-044 | Tunnel | Afsluitboominstallatie | 1292 | 00012 | RWS TOP WNZ | WNZ district zuid | 0 |  |  |  |  | WNZ (West-Nederland Zuid) | 44A-302, Tunnel onder de Oude Maas | TRUE | Kast |  |  | VITOP |  |  |  | 0 | 0 | [6 empty] | 0 | 0 | [11 empty] | 44 | 000104923 | 0 | 0 | [10 empty] | 0 |  |  |  |  | BR | 0 | Rijkswaterstaat West Nederland Noord | Rijkswaterstaat WNZ-district Zuid | 107 |  |  | 0 | 0 | 0 | [8 empty] | FALSE | 0 |  |  |  |  | 0 | 0 | 0 | 0 | FALSE |  |  |  | FALSE
DET-N6-1469 | 016-0020-R, KP Ridderkerk-Noord - 's-Gravendeel | Rijksweg 16 | 44A-302-01, Drechttunnel (A16) |  | 44 Afsluitbomen tunnels en wegen | Afsluitbomen Noord | Slagboom +W4S3/44/SB01 |  |  | DET-N2-001 | DET-N3-044 | Tunnel | Afsluitboominstallatie | 1094 | 00012 | RWS TOP WNZ | WNZ district zuid | 0 |  |  |  |  | WNZ (West-Nederland Zuid) | 44A-302, Tunnel onder de Oude Maas | TRUE | Afsluitboom |  |  | VITOP |  |  |  | 0 | 0 | [6 empty] | 0 | 0 | [11 empty] | 44 | 000104924 | 0 | 0 | [10 empty] | 0 |  |  |  |  | BR | 0 | Rijkswaterstaat West Nederland Noord | Rijkswaterstaat WNZ-district Zuid | 107 |  |  | 0 | 0 | 0 | [8 empty] | FALSE | 0 |  |  |  |  | 0 | 0 | 0 | 0 | FALSE |  |  |  | FALSE
DET-N6-1470 | 016-0020-R, KP Ridderkerk-Noord - 's-Gravendeel | Rijksweg 16 | 44A-302-01, Drechttunnel (A16) |  | 44 Afsluitbomen tunnels en wegen | Afsluitbomen Noord | Kast+O5S6/44/SB01 |  |  | DET-N2-001 | DET-N3-044 | Tunnel | Afsluitboominstallatie | 1292 | 00012 | RWS TOP WNZ | WNZ district zuid | 0 |  |  |  |  | WNZ (West-Nederland Zuid) | 44A-302, Tunnel onder de Oude Maas | TRUE | Kast |  |  | VITOP |  |  |  | 0 | 0 | [6 empty] | 0 | 0 | [11 empty] | 44 | 000104925 | 0 | 0 | [10 empty] | 0 |  |  |  |  | BR | 0 | Rijkswaterstaat West Nederland Noord | Rijkswaterstaat WNZ-district Zuid | 107 |  |  | 0 | 0 | 0 | [8 empty] | FALSE | 0 |  |  |  |  | 0 | 0 | 0 | 0 | FALSE |  |  |  | FALSE
DET-N6-1471 | 016-0020-R, KP Ridderkerk-Noord - 's-Gravendeel | Rijksweg 16 | 44A-302-01, Drechttunnel (A16) |  | 44 Afsluitbomen tunnels en wegen | Afsluitbomen Noord | Slagboom +O5S6/44/SB01 |  |  | DET-N2-001 | DET-N3-044 | Tunnel | Afsluitboominstallatie | 1094 | 00012 | RWS TOP WNZ | WNZ district zuid | 0 |  |  |  |  | WNZ (West-Nederland Zuid) | 44A-302, Tunnel onder de Oude Maas | TRUE | Afsluitboom |  |  | VITOP |  |  |  | 0 | 0 | [6 empty] | 0 | 0 | [11 empty] | 44 | 000104926 | 0 | 0 | [10 empty] | 0 |  |  |  |  | BR | 0 | Rijkswaterstaat West Nederland Noord | Rijkswaterstaat WNZ-district Zuid | 107 |  |  | 0 | 0 | 0 | [8 empty] | FALSE | 0 |  |  |  |  | 0 | 0 | 0 | 0 | FALSE |  |  |  | FALSE
DET-N6-1472 | 016-0020-R, KP Ridderkerk-Noord - 's-Gravendeel | Rijksweg 16 | 44A-302-01, Drechttunnel (A16) |  | 44 Afsluitbomen tunnels en wegen | Afsluitbomen Zuid | Kast +O1S1/44/SB01 |  |  | DET-N2-001 | DET-N3-044 | Tunnel | Afsluitboominstallatie | 1292 | 00012 | RWS TOP WNZ | WNZ district zuid | 0 |  |  |  |  | WNZ (West-Nederland Zuid) | 44A-302, Tunnel onder de Oude Maas | TRUE | Kast |  |  | VITOP |  |  |  | 0 | 0 | [6 empty] | 0 | 0 | [11 empty] | 44 | 000104927 | 0 | 0 | [10 empty] | 0 |  |  |  |  | BR | 0 | Rijkswaterstaat West Nederland Noord | Rijkswaterstaat WNZ-district Zuid | 107 |  |  | 0 | 0 | 0 | [8 empty] | FALSE | 0 |  |  |  |  | 0 | 0 | 0 | 0 | FALSE |  |  |  | FALSE
DET-N6-1473 | 016-0020-R, KP Ridderkerk-Noord - 's-Gravendeel | Rijksweg 16 | 44A-302-01, Drechttunnel (A16) |  | 44 Afsluitbomen tunnels en wegen | Afsluitbomen Zuid | Slagboom +O1S3/44/SB01 |  |  | DET-N2-001 | DET-N3-044 | Tunnel | Afsluitboominstallatie | 1094 | 00012 | RWS TOP WNZ | WNZ district zuid | 0 |  |  |  |  | WNZ (West-Nederland Zuid) | 44A-302, Tunnel onder de Oude Maas | TRUE | Afsluitboom |  |  | VITOP |  |  |  | 0 | 0 | [6 empty] | 0 | 0 | [11 empty] | 44 | 000104928 | 0 | 0 | [10 empty] | 0 |  |  |  |  | BR | 0 | Rijkswaterstaat West Nederland Noord | Rijkswaterstaat WNZ-district Zuid | 107 |  |  | 0 | 0 | 0 | [8 empty] | FALSE | 0 |  |  |  |  | 0 | 0 | 0 | 0 | FALSE |  |  |  | FALSE
DET-N6-1474 | 016-0020-R, KP Ridderkerk-Noord - 's-Gravendeel | Rijksweg 16 | 44A-302-01, Drechttunnel (A16) |  | 44 Afsluitbomen tunnels en wegen | Afsluitbomen Zuid | Kast +O4S3/44/SB01 |  |  | DET-N2-001 | DET-N3-044 | Tunnel | Afsluitboominstallatie | 1292 | 00012 | RWS TOP WNZ | WNZ district zuid | 0 |  |  |  |  | WNZ (West-Nederland Zuid) | 44A-302, Tunnel onder de Oude Maas | TRUE | Kast |  |  | VITOP |  |  |  | 0 | 0 | [6 empty] | 0 | 0 | [11 empty] | 44 | 000104929 | 0 | 0 | [10 empty] | 0 |  |  |  |  | BR | 0 | Rijkswaterstaat West Nederland Noord | Rijkswaterstaat WNZ-district Zuid | 107 |  |  | 0 | 0 | 0 | [8 empty] | FALSE | 0 |  |  |  |  | 0 | 0 | 0 | 0 | FALSE |  |  |  | FALSE
DET-N6-1475 | 016-0020-R, KP Ridderkerk-Noord - 's-Gravendeel | Rijksweg 16 | 44A-302-01, Drechttunnel (A16) |  | 44 Afsluitbomen tunnels en wegen | Afsluitbomen Zuid | Slagboom +O4S3/44/SB01 |  |  | DET-N2-001 | DET-N3-044 | Tunnel | Afsluitboominstallatie | 1094 | 00012 | RWS TOP WNZ | WNZ district zuid | 0 |  |  |  |  | WNZ (West-Nederland Zuid) | 44A-302, Tunnel onder de Oude Maas | TRUE | Afsluitboom |  |  | VITOP |  |  |  | 0 | 0 | [6 empty] | 0 | 0 | [11 empty] | 44 | 000104930 | 0 | 0 | [10 empty] | 0 |  |  |  |  | BR | 0 | Rijkswaterstaat West Nederland Noord | Rijkswaterstaat WNZ-district Zuid | 107 |  |  | 0 | 0 | 0 | [8 empty] | FALSE | 0 |  |  |  |  | 0 | 0 | 0 | 0 | FALSE |  |  |  | FALSE
DET-N6-1476 | 016-0020-R, KP Ridderkerk-Noord - 's-Gravendeel | Rijksweg 16 | 44A-302-01, Drechttunnel (A16) |  | 44 Afsluitbomen tunnels en wegen | Afsluitbomen Zuid | Kast +W5S7/44/SB01 |  |  | DET-N2-001 | DET-N3-044 | Tunnel | Afsluitboominstallatie | 1292 | 00012 | RWS TOP WNZ | WNZ district zuid | 0 |  |  |  |  | WNZ (West-Nederland Zuid) | 44A-302, Tunnel onder de Oude Maas | TRUE | Kast |  |  | VITOP |  |  |  | 0 | 0 | [6 empty] | 0 | 0 | [11 empty] | 44 | 000104931 | 0 | 0 | [10 empty] | 0 |  |  |  |  | BR | 0 | Rijkswaterstaat West Nederland Noord | Rijkswaterstaat WNZ-district Zuid | 107 |  |  | 0 | 0 | 0 | [8 empty] | FALSE | 0 |  |  |  |  | 0 | 0 | 0 | 0 | FALSE |  |  |  | FALSE
DET-N6-1477 | 016-0020-R, KP Ridderkerk-Noord - 's-Gravendeel | Rijksweg 16 | 44A-302-01, Drechttunnel (A16) |  | 44 Afsluitbomen tunnels en wegen | Afsluitbomen Zuid | Slagboom +W5S7/44/SB01 |  |  | DET-N2-001 | DET-N3-044 | Tunnel | Afsluitboominstallatie | 1094 | 00012 | RWS TOP WNZ | WNZ district zuid | 0 |  |  |  |  | WNZ (West-Nederland Zuid) | 44A-302, Tunnel onder de Oude Maas | TRUE | Afsluitboom |  |  | VITOP |  |  |  | 0 | 0 | [6 empty] | 0 | 0 | [11 empty] | 44 | 000104932 | 0 | 0 | [10 empty] | 0 |  |  |  |  | BR | 0 | Rijkswaterstaat West Nederland Noord | Rijkswaterstaat WNZ-district Zuid | 107 |  |  | 0 | 0 | 0 | [8 empty] | FALSE | 0 |  |  |  |  | 0 | 0 | 0 | 0 | FALSE |  |  |  | FALSE
DET-N6-1478 | 016-0020-R, KP Ridderkerk-Noord - 's-Gravendeel | Rijksweg 16 | 44A-302-01, Drechttunnel (A16) |  | 45 Verkeerslichten | VRI Noord | Paneel W1S1/45/R201 |  |  | DET-N2-001 | DET-N3-045 | Tunnel | Verkeersregelinstallatie (VRI) | 1589 | 00012 | RWS TOP WNZ | WNZ district zuid | 0 |  |  |  |  | WNZ (West-Nederland Zuid) | 44A-302, Tunnel onder de Oude Maas | TRUE | Verkeersregelinstallatie (VRI), Algemeen |  |  | VITOP |  |  |  | 0 | 0 | [6 empty] | 0 | 0 | [11 empty] | 45 | 000104933 | 0 | 0 | [10 empty] | 0 |  |  |  |  | BR | 0 | Rijkswaterstaat West Nederland Noord | Rijkswaterstaat WNZ-district Zuid | 227 |  |  | 0 | 0 | 0 | [8 empty] | FALSE | 0 |  |  |  |  | 0 | 0 | 0 | 0 | FALSE |  |  |  | FALSE
DET-N6-1479 | 016-0020-R, KP Ridderkerk-Noord - 's-Gravendeel | Rijksweg 16 | 44A-302-01, Drechttunnel (A16) |  | 45 Verkeerslichten | VRI Noord | Verkeerslicht W1S1/45/VW01 |  |  | DET-N2-001 | DET-N3-045 | Tunnel | Verkeersregelinstallatie (VRI) | 1327 | 00012 | RWS TOP WNZ | WNZ district zuid | 0 |  |  |  |  | WNZ (West-Nederland Zuid) | 44A-302, Tunnel onder de Oude Maas | TRUE | Landverkeerssein |  |  | VITOP |  |  |  | 0 | 0 | [6 empty] | 0 | 0 | [11 empty] | 45 | 000104934 | 0 | 0 | [10 empty] | 0 |  |  |  |  | BR | 0 | Rijkswaterstaat West Nederland Noord | Rijkswaterstaat WNZ-district Zuid | 227 |  |  | 0 | 0 | 0 | [8 empty] | FALSE | 0 |  |  |  |  | 0 | 0 | 0 | 0 | FALSE |  |  |  | FALSE
DET-N6-1480 | 016-0020-R, KP Ridderkerk-Noord - 's-Gravendeel | Rijksweg 16 | 44A-302-01, Drechttunnel (A16) |  | 45 Verkeerslichten | VRI Noord | Verkeerslicht W3S1/45/VW01 |  |  | DET-N2-001 | DET-N3-045 | Tunnel | Verkeersregelinstallatie (VRI) | 1327 | 00012 | RWS TOP WNZ | WNZ district zuid | 0 |  |  |  |  | WNZ (West-Nederland Zuid) | 44A-302, Tunnel onder de Oude Maas | TRUE | Landverkeerssein |  |  | VITOP |  |  |  | 0 | 0 | [6 empty] | 0 | 0 | [11 empty] | 45 | 000104935 | 0 | 0 | [10 empty] | 0 |  |  |  |  | BR | 0 | Rijkswaterstaat West Nederland Noord | Rijkswaterstaat WNZ-district Zuid | 227 |  |  | 0 | 0 | 0 | [8 empty] | FALSE | 0 |  |  |  |  | 0 | 0 | 0 | 0 | FALSE |  |  |  | FALSE
DET-N6-1481 | 016-0020-R, KP Ridderkerk-Noord - 's-Gravendeel | Rijksweg 16 | 44A-302-01, Drechttunnel (A16) |  | 45 Verkeerslichten | VRI Noord | Verkeerslicht W5S1/45/VW01 |  |  | DET-N2-001 | DET-N3-045 | Tunnel | Verkeersregelinstallatie (VRI) | 1327 | 00012 | RWS TOP WNZ | WNZ district zuid | 0 |  |  |  |  | WNZ (West-Nederland Zuid) | 44A-302, Tunnel onder de Oude Maas | TRUE | Landverkeerssein |  |  | VITOP |  |  |  | 0 | 0 | [6 empty] | 0 | 0 | [11 empty] | 45 | 000104936 | 0 | 0 | [10 empty] | 0 |  |  |  |  | BR | 0 | Rijkswaterstaat West Nederland Noord | Rijkswaterstaat WNZ-district Zuid | 227 |  |  | 0 | 0 | 0 | [8 empty] | FALSE | 0 |  |  |  |  | 0 | 0 | 0 | 0 | FALSE |  |  |  | FALSE
DET-N6-1482 | 016-0020-R, KP Ridderkerk-Noord - 's-Gravendeel | Rijksweg 16 | 44A-302-01, Drechttunnel (A16) |  | 45 Verkeerslichten | VRI Noord | Paneel W4S1/45/R202 |  |  | DET-N2-001 | DET-N3-045 | Tunnel | Verkeersregelinstallatie (VRI) | 1589 | 00012 | RWS TOP WNZ | WNZ district zuid | 0 |  |  |  |  | WNZ (West-Nederland Zuid) | 44A-302, Tunnel onder de Oude Maas | TRUE | Verkeersregelinstallatie (VRI), Algemeen |  |  | VITOP |  |  |  | 0 | 0 | [6 empty] | 0 | 0 | [11 empty] | 45 | 000104937 | 0 | 0 | [10 empty] | 0 |  |  |  |  | BR | 0 | Rijkswaterstaat West Nederland Noord | Rijkswaterstaat WNZ-district Zuid | 227 |  |  | 0 | 0 | 0 | [8 empty] | FALSE | 0 |  |  |  |  | 0 | 0 | 0 | 0 | FALSE |  |  |  | FALSE
DET-N6-1483 | 016-0020-R, KP Ridderkerk-Noord - 's-Gravendeel | Rijksweg 16 | 44A-302-01, Drechttunnel (A16) |  | 45 Verkeerslichten | VRI Noord | Verkeerslicht W1S1/45/VW02 |  |  | DET-N2-001 | DET-N3-045 | Tunnel | Verkeersregelinstallatie (VRI) | 1327 | 00012 | RWS TOP WNZ | WNZ district zuid | 0 |  |  |  |  | WNZ (West-Nederland Zuid) | 44A-302, Tunnel onder de Oude Maas | TRUE | Landverkeerssein |  |  | VITOP |  |  |  | 0 | 0 | [6 empty] | 0 | 0 | [11 empty] | 45 | 000104938 | 0 | 0 | [10 empty] | 0 |  |  |  |  | BR | 0 | Rijkswaterstaat West Nederland Noord | Rijkswaterstaat WNZ-district Zuid | 227 |  |  | 0 | 0 | 0 | [8 empty] | FALSE | 0 |  |  |  |  | 0 | 0 | 0 | 0 | FALSE |  |  |  | FALSE
DET-N6-1484 | 016-0020-R, KP Ridderkerk-Noord - 's-Gravendeel | Rijksweg 16 | 44A-302-01, Drechttunnel (A16) |  | 45 Verkeerslichten | VRI Noord | Verkeerslicht W3S1/45VW02 |  |  | DET-N2-001 | DET-N3-045 | Tunnel | Verkeersregelinstallatie (VRI) | 1327 | 00012 | RWS TOP WNZ | WNZ district zuid | 0 |  |  |  |  | WNZ (West-Nederland Zuid) | 44A-302, Tunnel onder de Oude Maas | TRUE | Landverkeerssein |  |  | VITOP |  |  |  | 0 | 0 | [6 empty] | 0 | 0 | [11 empty] | 45 | 000104939 | 0 | 0 | [10 empty] | 0 |  |  |  |  | BR | 0 | Rijkswaterstaat West Nederland Noord | Rijkswaterstaat WNZ-district Zuid | 227 |  |  | 0 | 0 | 0 | [8 empty] | FALSE | 0 |  |  |  |  | 0 | 0 | 0 | 0 | FALSE |  |  |  | FALSE
DET-N6-1485 | 016-0020-R, KP Ridderkerk-Noord - 's-Gravendeel | Rijksweg 16 | 44A-302-01, Drechttunnel (A16) |  | 45 Verkeerslichten | VRI Noord | Verkeerslicht W4S1/45/VW02 |  |  | DET-N2-001 | DET-N3-045 | Tunnel | Verkeersregelinstallatie (VRI) | 1327 | 00012 | RWS TOP WNZ | WNZ district zuid | 0 |  |  |  |  | WNZ (West-Nederland Zuid) | 44A-302, Tunnel onder de Oude Maas | TRUE | Landverkeerssein |  |  | VITOP |  |  |  | 0 | 0 | [6 empty] | 0 | 0 | [11 empty] | 45 | 000104940 | 0 | 0 | [10 empty] | 0 |  |  |  |  | BR | 0 | Rijkswaterstaat West Nederland Noord | Rijkswaterstaat WNZ-district Zuid | 227 |  |  | 0 | 0 | 0 | [8 empty] | FALSE | 0 |  |  |  |  | 0 | 0 | 0 | 0 | FALSE |  |  |  | FALSE
DET-N6-1486 | 016-0020-R, KP Ridderkerk-Noord - 's-Gravendeel | Rijksweg 16 | 44A-302-01, Drechttunnel (A16) |  | 45 Verkeerslichten | VRI Noord | Kast W5S1/45/K201 |  |  | DET-N2-001 | DET-N3-045 | Tunnel | Verkeersregelinstallatie (VRI) | 1292 | 00012 | RWS TOP WNZ | WNZ district zuid | 0 |  |  |  |  | WNZ (West-Nederland Zuid) | 44A-302, Tunnel onder de Oude Maas | TRUE | Kast |  |  | VITOP |  |  |  | 0 | 0 | [6 empty] | 0 | 0 | [11 empty] | 45 | 000104941 | 0 | 0 | [10 empty] | 0 |  |  |  |  | BR | 0 | Rijkswaterstaat West Nederland Noord | Rijkswaterstaat WNZ-district Zuid | 227 |  |  | 0 | 0 | 0 | [8 empty] | FALSE | 0 |  |  |  |  | 0 | 0 | 0 | 0 | FALSE |  |  |  | FALSE
DET-N6-1487 | 016-0020-R, KP Ridderkerk-Noord - 's-Gravendeel | Rijksweg 16 | 44A-302-01, Drechttunnel (A16) |  | 45 Verkeerslichten | VRI Noord | Paneel W5S1/45/R203 |  |  | DET-N2-001 | DET-N3-045 | Tunnel | Verkeersregelinstallatie (VRI) | 1589 | 00012 | RWS TOP WNZ | WNZ district zuid | 0 |  |  |  |  | WNZ (West-Nederland Zuid) | 44A-302, Tunnel onder de Oude Maas | TRUE | Verkeersregelinstallatie (VRI), Algemeen |  |  | VITOP |  |  |  | 0 | 0 | [6 empty] | 0 | 0 | [11 empty] | 45 | 000104942 | 0 | 0 | [10 empty] | 0 |  |  |  |  | BR | 0 | Rijkswaterstaat West Nederland Noord | Rijkswaterstaat WNZ-district Zuid | 227 |  |  | 0 | 0 | 0 | [8 empty] | FALSE | 0 |  |  |  |  | 0 | 0 | 0 | 0 | FALSE |  |  |  | FALSE
DET-N6-1488 | 016-0020-R, KP Ridderkerk-Noord - 's-Gravendeel | Rijksweg 16 | 44A-302-01, Drechttunnel (A16) |  | 45 Verkeerslichten | VRI Noord | Verkeerslicht W5S1/45/VW03 |  |  | DET-N2-001 | DET-N3-045 | Tunnel | Verkeersregelinstallatie (VRI) | 1327 | 00012 | RWS TOP WNZ | WNZ district zuid | 0 |  |  |  |  | WNZ (West-Nederland Zuid) | 44A-302, Tunnel onder de Oude Maas | TRUE | Landverkeerssein |  |  | VITOP |  |  |  | 0 | 0 | [6 empty] | 0 | 0 | [11 empty] | 45 | 000104943 | 0 | 0 | [10 empty] | 0 |  |  |  |  | BR | 0 | Rijkswaterstaat West Nederland Noord | Rijkswaterstaat WNZ-district Zuid | 227 |  |  | 0 | 0 | 0 | [8 empty] | FALSE | 0 |  |  |  |  | 0 | 0 | 0 | 0 | FALSE |  |  |  | FALSE
DET-N6-1489 | 016-0020-R, KP Ridderkerk-Noord - 's-Gravendeel | Rijksweg 16 | 44A-302-01, Drechttunnel (A16) |  | 45 Verkeerslichten | VRI Zuid | Kast +O1S1/45/K101 |  |  | DET-N2-001 | DET-N3-045 | Tunnel | Verkeersregelinstallatie (VRI) | 1292 | 00012 | RWS TOP WNZ | WNZ district zuid | 0 |  |  |  |  | WNZ (West-Nederland Zuid) | 44A-302, Tunnel onder de Oude Maas | TRUE | Kast |  |  | VITOP |  |  |  | 0 | 0 | [6 empty] | 0 | 0 | [11 empty] | 45 | 000104944 | 0 | 0 | [10 empty] | 0 |  |  |  |  | BR | 0 | Rijkswaterstaat West Nederland Noord | Rijkswaterstaat WNZ-district Zuid | 227 |  |  | 0 | 0 | 0 | [8 empty] | FALSE | 0 |  |  |  |  | 0 | 0 | 0 | 0 | FALSE |  |  |  | FALSE
DET-N6-1490 | 016-0020-R, KP Ridderkerk-Noord - 's-Gravendeel | Rijksweg 16 | 44A-302-01, Drechttunnel (A16) |  | 45 Verkeerslichten | VRI Zuid | Portaal +O1S1/47/R106 |  |  | DET-N2-001 | DET-N3-045 | Tunnel | Verkeersregelinstallatie (VRI) | 1358 | 00012 | RWS TOP WNZ | WNZ district zuid | 0 |  |  |  |  | WNZ (West-Nederland Zuid) | 44A-302, Tunnel onder de Oude Maas | TRUE | Mast |  |  | VITOP |  |  |  | 0 | 0 | [6 empty] | 0 | 0 | [11 empty] | 45 | 000104945 | 0 | 0 | [10 empty] | 0 |  |  |  |  | BR | 0 | Rijkswaterstaat West Nederland Noord | Rijkswaterstaat WNZ-district Zuid | 227 |  |  | 0 | 0 | 0 | [8 empty] | FALSE | 0 |  |  |  |  | 0 | 0 | 0 | 0 | FALSE |  |  |  | FALSE
DET-N6-1491 | 016-0020-R, KP Ridderkerk-Noord - 's-Gravendeel | Rijksweg 16 | 44A-302-01, Drechttunnel (A16) |  | 45 Verkeerslichten | VRI Zuid | Verkeerslicht 111 +O1S1/45/K101 |  |  | DET-N2-001 | DET-N3-045 | Tunnel | Verkeersregelinstallatie (VRI) | 1327 | 00012 | RWS TOP WNZ | WNZ district zuid | 0 |  |  |  |  | WNZ (West-Nederland Zuid) | 44A-302, Tunnel onder de Oude Maas | TRUE | Landverkeerssein |  |  | VITOP |  |  |  | 0 | 0 | [6 empty] | 0 | 0 | [11 empty] | 45 | 000104946 | 0 | 0 | [10 empty] | 0 |  |  |  |  | BR | 0 | Rijkswaterstaat West Nederland Noord | Rijkswaterstaat WNZ-district Zuid | 227 |  |  | 0 | 0 | 0 | [8 empty] | FALSE | 0 |  |  |  |  | 0 | 0 | 0 | 0 | FALSE |  |  |  | FALSE
DET-N6-1492 | 016-0020-R, KP Ridderkerk-Noord - 's-Gravendeel | Rijksweg 16 | 44A-302-01, Drechttunnel (A16) |  | 45 Verkeerslichten | VRI Zuid | Verkeerslicht 112 +O1S1/45/K101 |  |  | DET-N2-001 | DET-N3-045 | Tunnel | Verkeersregelinstallatie (VRI) | 1327 | 00012 | RWS TOP WNZ | WNZ district zuid | 0 |  |  |  |  | WNZ (West-Nederland Zuid) | 44A-302, Tunnel onder de Oude Maas | TRUE | Landverkeerssein |  |  | VITOP |  |  |  | 0 | 0 | [6 empty] | 0 | 0 | [11 empty] | 45 | 000104947 | 0 | 0 | [10 empty] | 0 |  |  |  |  | BR | 0 | Rijkswaterstaat West Nederland Noord | Rijkswaterstaat WNZ-district Zuid | 227 |  |  | 0 | 0 | 0 | [8 empty] | FALSE | 0 |  |  |  |  | 0 | 0 | 0 | 0 | FALSE |  |  |  | FALSE
DET-N6-1493 | 016-0020-R, KP Ridderkerk-Noord - 's-Gravendeel | Rijksweg 16 | 44A-302-01, Drechttunnel (A16) |  | 45 Verkeerslichten | VRI Zuid | Verkeerslicht 113 +O1S1/45/K101 |  |  | DET-N2-001 | DET-N3-045 | Tunnel | Verkeersregelinstallatie (VRI) | 1327 | 00012 | RWS TOP WNZ | WNZ district zuid | 0 |  |  |  |  | WNZ (West-Nederland Zuid) | 44A-302, Tunnel onder de Oude Maas | TRUE | Landverkeerssein |  |  | VITOP |  |  |  | 0 | 0 | [6 empty] | 0 | 0 | [11 empty] | 45 | 000104948 | 0 | 0 | [10 empty] | 0 |  |  |  |  | BR | 0 | Rijkswaterstaat West Nederland Noord | Rijkswaterstaat WNZ-district Zuid | 227 |  |  | 0 | 0 | 0 | [8 empty] | FALSE | 0 |  |  |  |  | 0 | 0 | 0 | 0 | FALSE |  |  |  | FALSE
DET-N6-1494 | 016-0020-R, KP Ridderkerk-Noord - 's-Gravendeel | Rijksweg 16 | 44A-302-01, Drechttunnel (A16) |  | 45 Verkeerslichten | VRI Zuid | Verkeerslicht 114 +O1S1/45/K101 |  |  | DET-N2-001 | DET-N3-045 | Tunnel | Verkeersregelinstallatie (VRI) | 1327 | 00012 | RWS TOP WNZ | WNZ district zuid | 0 |  |  |  |  | WNZ (West-Nederland Zuid) | 44A-302, Tunnel onder de Oude Maas | TRUE | Landverkeerssein |  |  | VITOP |  |  |  | 0 | 0 | [6 empty] | 0 | 0 | [11 empty] | 45 | 000104949 | 0 | 0 | [10 empty] | 0 |  |  |  |  | BR | 0 | Rijkswaterstaat West Nederland Noord | Rijkswaterstaat WNZ-district Zuid | 227 |  |  | 0 | 0 | 0 | [8 empty] | FALSE | 0 |  |  |  |  | 0 | 0 | 0 | 0 | FALSE |  |  |  | FALSE
DET-N6-1495 | 016-0020-R, KP Ridderkerk-Noord - 's-Gravendeel | Rijksweg 16 | 44A-302-01, Drechttunnel (A16) |  | 45 Verkeerslichten | VRI Zuid | Verkeerslicht 115 +O1S1/45/K101 |  |  | DET-N2-001 | DET-N3-045 | Tunnel | Verkeersregelinstallatie (VRI) | 1327 | 00012 | RWS TOP WNZ | WNZ district zuid | 0 |  |  |  |  | WNZ (West-Nederland Zuid) | 44A-302, Tunnel onder de Oude Maas | TRUE | Landverkeerssein |  |  | VITOP |  |  |  | 0 | 0 | [6 empty] | 0 | 0 | [11 empty] | 45 | 000104950 | 0 | 0 | [10 empty] | 0 |  |  |  |  | BR | 0 | Rijkswaterstaat West Nederland Noord | Rijkswaterstaat WNZ-district Zuid | 227 |  |  | 0 | 0 | 0 | [8 empty] | FALSE | 0 |  |  |  |  | 0 | 0 | 0 | 0 | FALSE |  |  |  | FALSE
DET-N6-1496 | 016-0020-R, KP Ridderkerk-Noord - 's-Gravendeel | Rijksweg 16 | 44A-302-01, Drechttunnel (A16) |  | 45 Verkeerslichten | VRI Zuid | Verkeerslicht 614 +O1S1/45/K101 |  |  | DET-N2-001 | DET-N3-045 | Tunnel | Verkeersregelinstallatie (VRI) | 1327 | 00012 | RWS TOP WNZ | WNZ district zuid | 0 |  |  |  |  | WNZ (West-Nederland Zuid) | 44A-302, Tunnel onder de Oude Maas | TRUE | Landverkeerssein |  |  | VITOP |  |  |  | 0 | 0 | [6 empty] | 0 | 0 | [11 empty] | 45 | 000104951 | 0 | 0 | [10 empty] | 0 |  |  |  |  | BR | 0 | Rijkswaterstaat West Nederland Noord | Rijkswaterstaat WNZ-district Zuid | 227 |  |  | 0 | 0 | 0 | [8 empty] | FALSE | 0 |  |  |  |  | 0 | 0 | 0 | 0 | FALSE |  |  |  | FALSE
DET-N6-1497 | 016-0020-R, KP Ridderkerk-Noord - 's-Gravendeel | Rijksweg 16 | 44A-302-01, Drechttunnel (A16) |  | 45 Verkeerslichten | VRI Zuid | Verkeerslicht 615 +O1S1/45/K101 |  |  | DET-N2-001 | DET-N3-045 | Tunnel | Verkeersregelinstallatie (VRI) | 1327 | 00012 | RWS TOP WNZ | WNZ district zuid | 0 |  |  |  |  | WNZ (West-Nederland Zuid) | 44A-302, Tunnel onder de Oude Maas | TRUE | Landverkeerssein |  |  | VITOP |  |  |  | 0 | 0 | [6 empty] | 0 | 0 | [11 empty] | 45 | 000104952 | 0 | 0 | [10 empty] | 0 |  |  |  |  | BR | 0 | Rijkswaterstaat West Nederland Noord | Rijkswaterstaat WNZ-district Zuid | 227 |  |  | 0 | 0 | 0 | [8 empty] | FALSE | 0 |  |  |  |  | 0 | 0 | 0 | 0 | FALSE |  |  |  | FALSE
DET-N6-1498 | 016-0020-R, KP Ridderkerk-Noord - 's-Gravendeel | Rijksweg 16 | 44A-302-01, Drechttunnel (A16) |  | 45 Verkeerslichten | VRI Zuid | Portaal +O1S1/45/R101 |  |  | DET-N2-001 | DET-N3-045 | Tunnel | Verkeersregelinstallatie (VRI) | 1358 | 00012 | RWS TOP WNZ | WNZ district zuid | 0 |  |  |  |  | WNZ (West-Nederland Zuid) | 44A-302, Tunnel onder de Oude Maas | TRUE | Mast |  |  | VITOP |  |  |  | 0 | 0 | [6 empty] | 0 | 0 | [11 empty] | 45 | 000104953 | 0 | 0 | [10 empty] | 0 |  |  |  |  | BR | 0 | Rijkswaterstaat West Nederland Noord | Rijkswaterstaat WNZ-district Zuid | 227 |  |  | 0 | 0 | 0 | [8 empty] | FALSE | 0 |  |  |  |  | 0 | 0 | 0 | 0 | FALSE |  |  |  | FALSE
DET-N6-1499 | 016-0020-R, KP Ridderkerk-Noord - 's-Gravendeel | Rijksweg 16 | 44A-302-01, Drechttunnel (A16) |  | 45 Verkeerslichten | VRI Zuid | Verkeerlicht O1S1/45/VW01 |  |  | DET-N2-001 | DET-N3-045 | Tunnel | Verkeersregelinstallatie (VRI) | 1327 | 00012 | RWS TOP WNZ | WNZ district zuid | 0 |  |  |  |  | WNZ (West-Nederland Zuid) | 44A-302, Tunnel onder de Oude Maas | TRUE | Landverkeerssein |  |  | VITOP |  |  |  | 0 | 0 | [6 empty] | 0 | 0 | [11 empty] | 45 | 000104954 | 0 | 0 | [10 empty] | 0 |  |  |  |  | BR | 0 | Rijkswaterstaat West Nederland Noord | Rijkswaterstaat WNZ-district Zuid | 227 |  |  | 0 | 0 | 0 | [8 empty] | FALSE | 0 |  |  |  |  | 0 | 0 | 0 | 0 | FALSE |  |  |  | FALSE
DET-N6-1500 | 016-0020-R, KP Ridderkerk-Noord - 's-Gravendeel | Rijksweg 16 | 44A-302-01, Drechttunnel (A16) |  | 45 Verkeerslichten | VRI Zuid | Verkeerlicht O3S1/45/VW01 |  |  | DET-N2-001 | DET-N3-045 | Tunnel | Verkeersregelinstallatie (VRI) | 1327 | 00012 | RWS TOP WNZ | WNZ district zuid | 0 |  |  |  |  | WNZ (West-Nederland Zuid) | 44A-302, Tunnel onder de Oude Maas | TRUE | Landverkeerssein |  |  | VITOP |  |  |  | 0 | 0 | [6 empty] | 0 | 0 | [11 empty] | 45 | 000104955 | 0 | 0 | [10 empty] | 0 |  |  |  |  | BR | 0 | Rijkswaterstaat West Nederland Noord | Rijkswaterstaat WNZ-district Zuid | 227 |  |  | 0 | 0 | 0 | [8 empty] | FALSE | 0 |  |  |  |  | 0 | 0 | 0 | 0 | FALSE |  |  |  | FALSE
DET-N6-1501 | 016-0020-R, KP Ridderkerk-Noord - 's-Gravendeel | Rijksweg 16 | 44A-302-01, Drechttunnel (A16) |  | 45 Verkeerslichten | VRI Zuid | Paneel O1S1/45/R102 |  |  | DET-N2-001 | DET-N3-045 | Tunnel | Verkeersregelinstallatie (VRI) | 1589 | 00012 | RWS TOP WNZ | WNZ district zuid | 0 |  |  |  |  | WNZ (West-Nederland Zuid) | 44A-302, Tunnel onder de Oude Maas | TRUE | Verkeersregelinstallatie (VRI), Algemeen |  |  | VITOP |  |  |  | 0 | 0 | [6 empty] | 0 | 0 | [11 empty] | 45 | 000104956 | 0 | 0 | [10 empty] | 0 |  |  |  |  | BR | 0 | Rijkswaterstaat West Nederland Noord | Rijkswaterstaat WNZ-district Zuid | 227 |  |  | 0 | 0 | 0 | [8 empty] | FALSE | 0 |  |  |  |  | 0 | 0 | 0 | 0 | FALSE |  |  |  | FALSE
DET-N6-1502 | 016-0020-R, KP Ridderkerk-Noord - 's-Gravendeel | Rijksweg 16 | 44A-302-01, Drechttunnel (A16) |  | 45 Verkeerslichten | VRI Zuid | Verkeerslicht O1S1/45VW02 |  |  | DET-N2-001 | DET-N3-045 | Tunnel | Verkeersregelinstallatie (VRI) | 1327 | 00012 | RWS TOP WNZ | WNZ district zuid | 0 |  |  |  |  | WNZ (West-Nederland Zuid) | 44A-302, Tunnel onder de Oude Maas | TRUE | Landverkeerssein |  |  | VITOP |  |  |  | 0 | 0 | [6 empty] | 0 | 0 | [11 empty] | 45 | 000104957 | 0 | 0 | [10 empty] | 0 |  |  |  |  | BR | 0 | Rijkswaterstaat West Nederland Noord | Rijkswaterstaat WNZ-district Zuid | 227 |  |  | 0 | 0 | 0 | [8 empty] | FALSE | 0 |  |  |  |  | 0 | 0 | 0 | 0 | FALSE |  |  |  | FALSE
DET-N6-1503 | 016-0020-R, KP Ridderkerk-Noord - 's-Gravendeel | Rijksweg 16 | 44A-302-01, Drechttunnel (A16) |  | 45 Verkeerslichten | VRI Zuid | Verkeerslicht O3S1/45VW02 |  |  | DET-N2-001 | DET-N3-045 | Tunnel | Verkeersregelinstallatie (VRI) | 1327 | 00012 | RWS TOP WNZ | WNZ district zuid | 0 |  |  |  |  | WNZ (West-Nederland Zuid) | 44A-302, Tunnel onder de Oude Maas | TRUE | Landverkeerssein |  |  | VITOP |  |  |  | 0 | 0 | [6 empty] | 0 | 0 | [11 empty] | 45 | 000104958 | 0 | 0 | [10 empty] | 0 |  |  |  |  | BR | 0 | Rijkswaterstaat West Nederland Noord | Rijkswaterstaat WNZ-district Zuid | 227 |  |  | 0 | 0 | 0 | [8 empty] | FALSE | 0 |  |  |  |  | 0 | 0 | 0 | 0 | FALSE |  |  |  | FALSE
DET-N6-1504 | 016-0020-R, KP Ridderkerk-Noord - 's-Gravendeel | Rijksweg 16 | 44A-302-01, Drechttunnel (A16) |  | 45 Verkeerslichten | VRI Zuid | Paneel O4S1/45/R103 |  |  | DET-N2-001 | DET-N3-045 | Tunnel | Verkeersregelinstallatie (VRI) | 1589 | 00012 | RWS TOP WNZ | WNZ district zuid | 0 |  |  |  |  | WNZ (West-Nederland Zuid) | 44A-302, Tunnel onder de Oude Maas | TRUE | Verkeersregelinstallatie (VRI), Algemeen |  |  | VITOP |  |  |  | 0 | 0 | [6 empty] | 0 | 0 | [11 empty] | 45 | 000104959 | 0 | 0 | [10 empty] | 0 |  |  |  |  | BR | 0 | Rijkswaterstaat West Nederland Noord | Rijkswaterstaat WNZ-district Zuid | 227 |  |  | 0 | 0 | 0 | [8 empty] | FALSE | 0 |  |  |  |  | 0 | 0 | 0 | 0 | FALSE |  |  |  | FALSE
DET-N6-1505 | 016-0020-R, KP Ridderkerk-Noord - 's-Gravendeel | Rijksweg 16 | 44A-302-01, Drechttunnel (A16) |  | 45 Verkeerslichten | VRI Zuid | Verkeerslicht O1S1/45/VW03 |  |  | DET-N2-001 | DET-N3-045 | Tunnel | Verkeersregelinstallatie (VRI) | 1327 | 00012 | RWS TOP WNZ | WNZ district zuid | 0 |  |  |  |  | WNZ (West-Nederland Zuid) | 44A-302, Tunnel onder de Oude Maas | TRUE | Landverkeerssein |  |  | VITOP |  |  |  | 0 | 0 | [6 empty] | 0 | 0 | [11 empty] | 45 | 000104960 | 0 | 0 | [10 empty] | 0 |  |  |  |  | BR | 0 | Rijkswaterstaat West Nederland Noord | Rijkswaterstaat WNZ-district Zuid | 227 |  |  | 0 | 0 | 0 | [8 empty] | FALSE | 0 |  |  |  |  | 0 | 0 | 0 | 0 | FALSE |  |  |  | FALSE
DET-N6-1506 | 016-0020-R, KP Ridderkerk-Noord - 's-Gravendeel | Rijksweg 16 | 44A-302-01, Drechttunnel (A16) |  | 47 Tussenrelais- en interfacestations | Trace Zuid Sectie 1 | Kast +O1S1/40/K101 |  |  | DET-N2-001 | DET-N3-047 | Tunnel | Verkeersdetectie-installatie | 1292 | 00012 | RWS TOP WNZ | WNZ district zuid | 0 |  |  |  |  | WNZ (West-Nederland Zuid) | 44A-302, Tunnel onder de Oude Maas | TRUE | Kast |  |  | VITOP |  |  |  | 0 | 0 | [6 empty] | 0 | 0 | [11 empty] | 47 | 000104961 | 0 | 0 | [10 empty] | 0 |  |  |  |  | BR | 0 | Rijkswaterstaat West Nederland Noord | Rijkswaterstaat WNZ-district Zuid | 226 |  |  | 0 | 0 | 0 | [8 empty] | FALSE | 0 |  |  |  |  | 0 | 0 | 0 | 0 | FALSE |  |  |  | FALSE
DET-N6-1507 | 016-0020-R, KP Ridderkerk-Noord - 's-Gravendeel | Rijksweg 16 | 44A-302-01, Drechttunnel (A16) |  | 47 Tussenrelais- en interfacestations | Trace Zuid Sectie 1 | Portaalstation +O1S1/47/R103 |  |  | DET-N2-001 | DET-N3-047 | Tunnel | Verkeersdetectie-installatie | 1597 | 00012 | RWS TOP WNZ | WNZ district zuid | 0 |  |  |  |  | WNZ (West-Nederland Zuid) | 44A-302, Tunnel onder de Oude Maas | TRUE | Verwerkingseenheid |  |  | VITOP |  |  |  | 0 | 0 | [6 empty] | 0 | 0 | [11 empty] | 47 | 000104962 | 0 | 0 | [10 empty] | 0 |  |  |  |  | BR | 0 | Rijkswaterstaat West Nederland Noord | Rijkswaterstaat WNZ-district Zuid | 226 |  |  | 0 | 0 | 0 | [8 empty] | FALSE | 0 |  |  |  |  | 0 | 0 | 0 | 0 | FALSE |  |  |  | FALSE
DET-N6-1508 | 016-0020-R, KP Ridderkerk-Noord - 's-Gravendeel | Rijksweg 16 | 44A-302-01, Drechttunnel (A16) |  | 47 Tussenrelais- en interfacestations | Trace Zuid Sectie 1 | Portaalstation +O1S1/47/R104 |  |  | DET-N2-001 | DET-N3-047 | Tunnel | Verkeersdetectie-installatie | 1597 | 00012 | RWS TOP WNZ | WNZ district zuid | 0 |  |  |  |  | WNZ (West-Nederland Zuid) | 44A-302, Tunnel onder de Oude Maas | TRUE | Verwerkingseenheid |  |  | VITOP |  |  |  | 0 | 0 | [6 empty] | 0 | 0 | [11 empty] | 47 | 000104963 | 0 | 0 | [10 empty] | 0 |  |  |  |  | BR | 0 | Rijkswaterstaat West Nederland Noord | Rijkswaterstaat WNZ-district Zuid | 226 |  |  | 0 | 0 | 0 | [8 empty] | FALSE | 0 |  |  |  |  | 0 | 0 | 0 | 0 | FALSE |  |  |  | FALSE
DET-N6-1509 | 016-0020-R, KP Ridderkerk-Noord - 's-Gravendeel | Rijksweg 16 | 44A-302-01, Drechttunnel (A16) |  | 47 Tussenrelais- en interfacestations | Trace Zuid Sectie 1 | Camera, vast +O1S1/47/R104 |  |  | DET-N2-001 | DET-N3-047 | Tunnel | Verkeersdetectie-installatie |  | 00012 | RWS TOP WNZ | WNZ district zuid | 0 |  |  |  |  | WNZ (West-Nederland Zuid) | 44A-302, Tunnel onder de Oude Maas | TRUE |  |  |  | VITOP |  |  |  | 0 | 0 | [6 empty] | 0 | 0 | [11 empty] | 47 | 000104964 | 0 | 0 | [10 empty] | 0 |  |  |  |  | BR | 0 | Rijkswaterstaat West Nederland Noord | Rijkswaterstaat WNZ-district Zuid | 226 |  |  | 0 | 0 | 0 | [8 empty] | FALSE | 0 |  |  |  |  | 0 | 0 | 0 | 0 | FALSE |  |  |  | FALSE
DET-N6-1510 | 016-0020-R, KP Ridderkerk-Noord - 's-Gravendeel | Rijksweg 16 | 44A-302-01, Drechttunnel (A16) |  | 47 Tussenrelais- en interfacestations | Trace Zuid Sectie 1 | Kast 43-102 +O1S1/47/R104 |  |  | DET-N2-001 | DET-N3-047 | Tunnel | Verkeersdetectie-installatie | 1292 | 00012 | RWS TOP WNZ | WNZ district zuid | 0 |  |  |  |  | WNZ (West-Nederland Zuid) | 44A-302, Tunnel onder de Oude Maas | TRUE | Kast |  |  | VITOP |  |  |  | 0 | 0 | [6 empty] | 0 | 0 | [11 empty] | 47 | 000104965 | 0 | 0 | [10 empty] | 0 |  |  |  |  | BR | 0 | Rijkswaterstaat West Nederland Noord | Rijkswaterstaat WNZ-district Zuid | 226 |  |  | 0 | 0 | 0 | [8 empty] | FALSE | 0 |  |  |  |  | 0 | 0 | 0 | 0 | FALSE |  |  |  | FALSE
DET-N6-1511 | 016-0020-R, KP Ridderkerk-Noord - 's-Gravendeel | Rijksweg 16 | 44A-302-01, Drechttunnel (A16) |  | 47 Tussenrelais- en interfacestations | Trace Zuid Sectie 1 | Portaalstation +O4S1/47/R105 |  |  | DET-N2-001 | DET-N3-047 | Tunnel | Verkeersdetectie-installatie | 1597 | 00012 | RWS TOP WNZ | WNZ district zuid | 0 |  |  |  |  | WNZ (West-Nederland Zuid) | 44A-302, Tunnel onder de Oude Maas | TRUE | Verwerkingseenheid |  |  | VITOP |  |  |  | 0 | 0 | [6 empty] | 0 | 0 | [11 empty] | 47 | 000104966 | 0 | 0 | [10 empty] | 0 |  |  |  |  | BR | 0 | Rijkswaterstaat West Nederland Noord | Rijkswaterstaat WNZ-district Zuid | 226 |  |  | 0 | 0 | 0 | [8 empty] | FALSE | 0 |  |  |  |  | 0 | 0 | 0 | 0 | FALSE |  |  |  | FALSE
DET-N6-1512 | 016-0020-R, KP Ridderkerk-Noord - 's-Gravendeel | Rijksweg 16 | 44A-302-01, Drechttunnel (A16) |  | 48 Bijzondere borden | Dienstgebouw Noord | Portaalstation + DGNW/47/R212.3 |  |  | DET-N2-001 | DET-N3-048 | Tunnel | Dynamische bewegwijzering en informatie systemen | 1292 | 00012 | RWS TOP WNZ | WNZ district zuid | 0 |  |  |  |  | WNZ (West-Nederland Zuid) | 44A-302, Tunnel onder de Oude Maas | TRUE | Kast |  |  | VITOP |  |  |  | 0 | 0 | [6 empty] | 0 | 0 | [11 empty] | 48 | 000104967 | 0 | 0 | [10 empty] | 0 |  |  |  |  | BR | 0 | Rijkswaterstaat West Nederland Noord | Rijkswaterstaat WNZ-district Zuid | 130 |  |  | 0 | 0 | 0 | [8 empty] | FALSE | 0 |  |  |  |  | 0 | 0 | 0 | 0 | FALSE |  |  |  | FALSE
DET-N6-1513 | 016-0020-R, KP Ridderkerk-Noord - 's-Gravendeel | Rijksweg 16 | 44A-302-01, Drechttunnel (A16) |  | 48 Bijzondere borden | Dienstgebouw Zuid | Portaalstation + DGZO/47/R111.3 |  |  | DET-N2-001 | DET-N3-048 | Tunnel | Dynamische bewegwijzering en informatie systemen | 1292 | 00012 | RWS TOP WNZ | WNZ district zuid | 0 |  |  |  |  | WNZ (West-Nederland Zuid) | 44A-302, Tunnel onder de Oude Maas | TRUE | Kast |  |  | VITOP |  |  |  | 0 | 0 | [6 empty] | 0 | 0 | [11 empty] | 48 | 000104968 | 0 | 0 | [10 empty] | 0 |  |  |  |  | BR | 0 | Rijkswaterstaat West Nederland Noord | Rijkswaterstaat WNZ-district Zuid | 130 |  |  | 0 | 0 | 0 | [8 empty] | FALSE | 0 |  |  |  |  | 0 | 0 | 0 | 0 | FALSE |  |  |  | FALSE
DET-N6-1514 | 016-0020-R, KP Ridderkerk-Noord - 's-Gravendeel | Rijksweg 16 | 44A-302-01, Drechttunnel (A16) |  | 48 Bijzondere borden | Wisseltekst Oost | Paneel rijbaan 1 en 2, bordnummer 00741/001 +O1S2/48/K101 |  |  | DET-N2-001 | DET-N3-048 | Tunnel | Dynamische bewegwijzering en informatie systemen | 1130 | 00012 | RWS TOP WNZ | WNZ district zuid | 0 |  |  |  |  | WNZ (West-Nederland Zuid) | 44A-302, Tunnel onder de Oude Maas | TRUE | Constructie-Mechaniek (Behuizing, lamellen, lagers, ophanging) |  |  | VITOP |  |  |  | 0 | 0 | [6 empty] | 0 | 0 | [11 empty] | 48 | 000104969 | 0 | 0 | [10 empty] | 0 |  |  |  |  | BR | 0 | Rijkswaterstaat West Nederland Noord | Rijkswaterstaat WNZ-district Zuid | 130 |  |  | 0 | 0 | 0 | [8 empty] | FALSE | 0 |  |  |  |  | 0 | 0 | 0 | 0 | FALSE |  |  |  | FALSE
DET-N6-1515 | 016-0020-R, KP Ridderkerk-Noord - 's-Gravendeel | Rijksweg 16 | 44A-302-01, Drechttunnel (A16) |  | 48 Bijzondere borden | Wisseltekst Oost | Paneel rijbaan 1, bordnummer 00741/001 +O1S2/48/K101 |  |  | DET-N2-001 | DET-N3-048 | Tunnel | Dynamische bewegwijzering en informatie systemen | 1130 | 00012 | RWS TOP WNZ | WNZ district zuid | 0 |  |  |  |  | WNZ (West-Nederland Zuid) | 44A-302, Tunnel onder de Oude Maas | TRUE | Constructie-Mechaniek (Behuizing, lamellen, lagers, ophanging) |  |  | VITOP |  |  |  | 0 | 0 | [6 empty] | 0 | 0 | [11 empty] | 48 | 000104970 | 0 | 0 | [10 empty] | 0 |  |  |  |  | BR | 0 | Rijkswaterstaat West Nederland Noord | Rijkswaterstaat WNZ-district Zuid | 130 |  |  | 0 | 0 | 0 | [8 empty] | FALSE | 0 |  |  |  |  | 0 | 0 | 0 | 0 | FALSE |  |  |  | FALSE
DET-N6-1516 | 016-0020-R, KP Ridderkerk-Noord - 's-Gravendeel | Rijksweg 16 | 44A-302-01, Drechttunnel (A16) |  | 48 Bijzondere borden | Wisseltekst Oost | Paneel rijbaan 2, bordnummer 00741/001 +O1S2/48/K101 |  |  | DET-N2-001 | DET-N3-048 | Tunnel | Dynamische bewegwijzering en informatie systemen | 1130 | 00012 | RWS TOP WNZ | WNZ district zuid | 0 |  |  |  |  | WNZ (West-Nederland Zuid) | 44A-302, Tunnel onder de Oude Maas | TRUE | Constructie-Mechaniek (Behuizing, lamellen, lagers, ophanging) |  |  | VITOP |  |  |  | 0 | 0 | [6 empty] | 0 | 0 | [11 empty] | 48 | 000104971 | 0 | 0 | [10 empty] | 0 |  |  |  |  | BR | 0 | Rijkswaterstaat West Nederland Noord | Rijkswaterstaat WNZ-district Zuid | 130 |  |  | 0 | 0 | 0 | [8 empty] | FALSE | 0 |  |  |  |  | 0 | 0 | 0 | 0 | FALSE |  |  |  | FALSE
DET-N6-1517 | 016-0020-R, KP Ridderkerk-Noord - 's-Gravendeel | Rijksweg 16 | 44A-302-01, Drechttunnel (A16) |  | 48 Bijzondere borden | Wisseltekst Oost | Portaalstation + O1S2/47/R107 |  |  | DET-N2-001 | DET-N3-048 | Tunnel | Dynamische bewegwijzering en informatie systemen | 1292 | 00012 | RWS TOP WNZ | WNZ district zuid | 0 |  |  |  |  | WNZ (West-Nederland Zuid) | 44A-302, Tunnel onder de Oude Maas | TRUE | Kast |  |  | VITOP |  |  |  | 0 | 0 | [6 empty] | 0 | 0 | [11 empty] | 48 | 000104972 | 0 | 0 | [10 empty] | 0 |  |  |  |  | BR | 0 | Rijkswaterstaat West Nederland Noord | Rijkswaterstaat WNZ-district Zuid | 130 |  |  | 0 | 0 | 0 | [8 empty] | FALSE | 0 |  |  |  |  | 0 | 0 | 0 | 0 | FALSE |  |  |  | FALSE
DET-N6-1518 | 016-0020-R, KP Ridderkerk-Noord - 's-Gravendeel | Rijksweg 16 | 44A-302-01, Drechttunnel (A16) |  | 48 Bijzondere borden | Wisseltekst Oost | Paneel rijbaan 1 en 2, bordnummer 00741/003 +O1S2/48/K102 |  |  | DET-N2-001 | DET-N3-048 | Tunnel | Dynamische bewegwijzering en informatie systemen | 1130 | 00012 | RWS TOP WNZ | WNZ district zuid | 0 |  |  |  |  | WNZ (West-Nederland Zuid) | 44A-302, Tunnel onder de Oude Maas | TRUE | Constructie-Mechaniek (Behuizing, lamellen, lagers, ophanging) |  |  | VITOP |  |  |  | 0 | 0 | [6 empty] | 0 | 0 | [11 empty] | 48 | 000104973 | 0 | 0 | [10 empty] | 0 |  |  |  |  | BR | 0 | Rijkswaterstaat West Nederland Noord | Rijkswaterstaat WNZ-district Zuid | 130 |  |  | 0 | 0 | 0 | [8 empty] | FALSE | 0 |  |  |  |  | 0 | 0 | 0 | 0 | FALSE |  |  |  | FALSE
DET-N6-1519 | 016-0020-R, KP Ridderkerk-Noord - 's-Gravendeel | Rijksweg 16 | 44A-302-01, Drechttunnel (A16) |  | 48 Bijzondere borden | Wisseltekst Oost | Paneel rijbaan 1, bordnummer 00741/003 +O1S2/48/K102 |  |  | DET-N2-001 | DET-N3-048 | Tunnel | Dynamische bewegwijzering en informatie systemen | 1130 | 00012 | RWS TOP WNZ | WNZ district zuid | 0 |  |  |  |  | WNZ (West-Nederland Zuid) | 44A-302, Tunnel onder de Oude Maas | TRUE | Constructie-Mechaniek (Behuizing, lamellen, lagers, ophanging) |  |  | VITOP |  |  |  | 0 | 0 | [6 empty] | 0 | 0 | [11 empty] | 48 | 000104974 | 0 | 0 | [10 empty] | 0 |  |  |  |  | BR | 0 | Rijkswaterstaat West Nederland Noord | Rijkswaterstaat WNZ-district Zuid | 130 |  |  | 0 | 0 | 0 | [8 empty] | FALSE | 0 |  |  |  |  | 0 | 0 | 0 | 0 | FALSE |  |  |  | FALSE
DET-N6-1520 | 016-0020-R, KP Ridderkerk-Noord - 's-Gravendeel | Rijksweg 16 | 44A-302-01, Drechttunnel (A16) |  | 48 Bijzondere borden | Wisseltekst Oost | Paneel rijbaan 2, bordnummer 00741/003 +O1S2/48/K102 |  |  | DET-N2-001 | DET-N3-048 | Tunnel | Dynamische bewegwijzering en informatie systemen | 1130 | 00012 | RWS TOP WNZ | WNZ district zuid | 0 |  |  |  |  | WNZ (West-Nederland Zuid) | 44A-302, Tunnel onder de Oude Maas | TRUE | Constructie-Mechaniek (Behuizing, lamellen, lagers, ophanging) |  |  | VITOP |  |  |  | 0 | 0 | [6 empty] | 0 | 0 | [11 empty] | 48 | 000104975 | 0 | 0 | [10 empty] | 0 |  |  |  |  | BR | 0 | Rijkswaterstaat West Nederland Noord | Rijkswaterstaat WNZ-district Zuid | 130 |  |  | 0 | 0 | 0 | [8 empty] | FALSE | 0 |  |  |  |  | 0 | 0 | 0 | 0 | FALSE |  |  |  | FALSE
DET-N6-1521 | 016-0020-R, KP Ridderkerk-Noord - 's-Gravendeel | Rijksweg 16 | 44A-302-01, Drechttunnel (A16) |  | 48 Bijzondere borden | Wisseltekst Oost | Paneel gevel ingang tunnel, bordnummer 00741/005 +O4S3/48/K103 |  |  | DET-N2-001 | DET-N3-048 | Tunnel | Dynamische bewegwijzering en informatie systemen | 1130 | 00012 | RWS TOP WNZ | WNZ district zuid | 0 |  |  |  |  | WNZ (West-Nederland Zuid) | 44A-302, Tunnel onder de Oude Maas | TRUE | Constructie-Mechaniek (Behuizing, lamellen, lagers, ophanging) |  |  | VITOP |  |  |  | 0 | 0 | [6 empty] | 0 | 0 | [11 empty] | 48 | 000104976 | 0 | 0 | [10 empty] | 0 |  |  |  |  | BR | 0 | Rijkswaterstaat West Nederland Noord | Rijkswaterstaat WNZ-district Zuid | 130 |  |  | 0 | 0 | 0 | [8 empty] | FALSE | 0 |  |  |  |  | 0 | 0 | 0 | 0 | FALSE |  |  |  | FALSE
DET-N6-1522 | 016-0020-R, KP Ridderkerk-Noord - 's-Gravendeel | Rijksweg 16 | 44A-302-01, Drechttunnel (A16) |  | 48 Bijzondere borden | Wisseltekst Oost | Paneel rijbaan 1 en 2, bordnummer 00741/006 +O5S6/48/K104 |  |  | DET-N2-001 | DET-N3-048 | Tunnel | Dynamische bewegwijzering en informatie systemen | 1130 | 00012 | RWS TOP WNZ | WNZ district zuid | 0 |  |  |  |  | WNZ (West-Nederland Zuid) | 44A-302, Tunnel onder de Oude Maas | TRUE | Constructie-Mechaniek (Behuizing, lamellen, lagers, ophanging) |  |  | VITOP |  |  |  | 0 | 0 | [6 empty] | 0 | 0 | [11 empty] | 48 | 000104977 | 0 | 0 | [10 empty] | 0 |  |  |  |  | BR | 0 | Rijkswaterstaat West Nederland Noord | Rijkswaterstaat WNZ-district Zuid | 130 |  |  | 0 | 0 | 0 | [8 empty] | FALSE | 0 |  |  |  |  | 0 | 0 | 0 | 0 | FALSE |  |  |  | FALSE
DET-N6-1523 | 016-0020-R, KP Ridderkerk-Noord - 's-Gravendeel | Rijksweg 16 | 44A-302-01, Drechttunnel (A16) |  | 48 Bijzondere borden | Wisseltekst Oost | Paneel rijbaan afrit, bordnummer 00741/007 +O5S6/48/K105 |  |  | DET-N2-001 | DET-N3-048 | Tunnel | Dynamische bewegwijzering en informatie systemen | 1130 | 00012 | RWS TOP WNZ | WNZ district zuid | 0 |  |  |  |  | WNZ (West-Nederland Zuid) | 44A-302, Tunnel onder de Oude Maas | TRUE | Constructie-Mechaniek (Behuizing, lamellen, lagers, ophanging) |  |  | VITOP |  |  |  | 0 | 0 | [6 empty] | 0 | 0 | [11 empty] | 48 | 000104978 | 0 | 0 | [10 empty] | 0 |  |  |  |  | BR | 0 | Rijkswaterstaat West Nederland Noord | Rijkswaterstaat WNZ-district Zuid | 130 |  |  | 0 | 0 | 0 | [8 empty] | FALSE | 0 |  |  |  |  | 0 | 0 | 0 | 0 | FALSE |  |  |  | FALSE
DET-N6-1524 | 016-0020-R, KP Ridderkerk-Noord - 's-Gravendeel | Rijksweg 16 | 44A-302-01, Drechttunnel (A16) |  | 48 Bijzondere borden | Wisseltekst Oost | Paneel rijbaan 1 en 2, bordnummer 00741/008 +O5S6/48/K106 |  |  | DET-N2-001 | DET-N3-048 | Tunnel | Dynamische bewegwijzering en informatie systemen | 1130 | 00012 | RWS TOP WNZ | WNZ district zuid | 0 |  |  |  |  | WNZ (West-Nederland Zuid) | 44A-302, Tunnel onder de Oude Maas | TRUE | Constructie-Mechaniek (Behuizing, lamellen, lagers, ophanging) |  |  | VITOP |  |  |  | 0 | 0 | [6 empty] | 0 | 0 | [11 empty] | 48 | 000104979 | 0 | 0 | [10 empty] | 0 |  |  |  |  | BR | 0 | Rijkswaterstaat West Nederland Noord | Rijkswaterstaat WNZ-district Zuid | 130 |  |  | 0 | 0 | 0 | [8 empty] | FALSE | 0 |  |  |  |  | 0 | 0 | 0 | 0 | FALSE |  |  |  | FALSE
DET-N6-1525 | 016-0020-R, KP Ridderkerk-Noord - 's-Gravendeel | Rijksweg 16 | 44A-302-01, Drechttunnel (A16) |  | 48 Bijzondere borden | Wisseltekst Oost | Paneel rijbaan vluchtstrook, bordnummer 03281/001 +O5S7/48/K107 |  |  | DET-N2-001 | DET-N3-048 | Tunnel | Dynamische bewegwijzering en informatie systemen | 1130 | 00012 | RWS TOP WNZ | WNZ district zuid | 0 |  |  |  |  | WNZ (West-Nederland Zuid) | 44A-302, Tunnel onder de Oude Maas | TRUE | Constructie-Mechaniek (Behuizing, lamellen, lagers, ophanging) |  |  | VITOP |  |  |  | 0 | 0 | [6 empty] | 0 | 0 | [11 empty] | 48 | 000104980 | 0 | 0 | [10 empty] | 0 |  |  |  |  | BR | 0 | Rijkswaterstaat West Nederland Noord | Rijkswaterstaat WNZ-district Zuid | 130 |  |  | 0 | 0 | 0 | [8 empty] | FALSE | 0 |  |  |  |  | 0 | 0 | 0 | 0 | FALSE |  |  |  | FALSE
DET-N6-1526 | 016-0020-R, KP Ridderkerk-Noord - 's-Gravendeel | Rijksweg 16 | 44A-302-01, Drechttunnel (A16) |  | 48 Bijzondere borden | Wisseltekst Oost | Paneel rijbaan sorteerstrook, bordnummer 03281/003 +O5S7/48/K108 |  |  | DET-N2-001 | DET-N3-048 | Tunnel | Dynamische bewegwijzering en informatie systemen | 1130 | 00012 | RWS TOP WNZ | WNZ district zuid | 0 |  |  |  |  | WNZ (West-Nederland Zuid) | 44A-302, Tunnel onder de Oude Maas | TRUE | Constructie-Mechaniek (Behuizing, lamellen, lagers, ophanging) |  |  | VITOP |  |  |  | 0 | 0 | [6 empty] | 0 | 0 | [11 empty] | 48 | 000104981 | 0 | 0 | [10 empty] | 0 |  |  |  |  | BR | 0 | Rijkswaterstaat West Nederland Noord | Rijkswaterstaat WNZ-district Zuid | 130 |  |  | 0 | 0 | 0 | [8 empty] | FALSE | 0 |  |  |  |  | 0 | 0 | 0 | 0 | FALSE |  |  |  | FALSE
DET-N6-1527 | 016-0020-R, KP Ridderkerk-Noord - 's-Gravendeel | Rijksweg 16 | 44A-302-01, Drechttunnel (A16) |  | 48 Bijzondere borden | Wisseltekst Oost | Paneel rijbaan sorteerstrook, bordnummer 03281/004 +O5S7/48/K109 |  |  | DET-N2-001 | DET-N3-048 | Tunnel | Dynamische bewegwijzering en informatie systemen | 1130 | 00012 | RWS TOP WNZ | WNZ district zuid | 0 |  |  |  |  | WNZ (West-Nederland Zuid) | 44A-302, Tunnel onder de Oude Maas | TRUE | Constructie-Mechaniek (Behuizing, lamellen, lagers, ophanging) |  |  | VITOP |  |  |  | 0 | 0 | [6 empty] | 0 | 0 | [11 empty] | 48 | 000104982 | 0 | 0 | [10 empty] | 0 |  |  |  |  | BR | 0 | Rijkswaterstaat West Nederland Noord | Rijkswaterstaat WNZ-district Zuid | 130 |  |  | 0 | 0 | 0 | [8 empty] | FALSE | 0 |  |  |  |  | 0 | 0 | 0 | 0 | FALSE |  |  |  | FALSE
DET-N6-1528 | 016-0020-R, KP Ridderkerk-Noord - 's-Gravendeel | Rijksweg 16 | 44A-302-01, Drechttunnel (A16) |  | 48 Bijzondere borden | Wisseltekst Oost | Paneel rijbaan afrit, bordnummer 03281/006 +O5S7/48/K110 |  |  | DET-N2-001 | DET-N3-048 | Tunnel | Dynamische bewegwijzering en informatie systemen | 1130 | 00012 | RWS TOP WNZ | WNZ district zuid | 0 |  |  |  |  | WNZ (West-Nederland Zuid) | 44A-302, Tunnel onder de Oude Maas | TRUE | Constructie-Mechaniek (Behuizing, lamellen, lagers, ophanging) |  |  | VITOP |  |  |  | 0 | 0 | [6 empty] | 0 | 0 | [11 empty] | 48 | 000104983 | 0 | 0 | [10 empty] | 0 |  |  |  |  | BR | 0 | Rijkswaterstaat West Nederland Noord | Rijkswaterstaat WNZ-district Zuid | 130 |  |  | 0 | 0 | 0 | [8 empty] | FALSE | 0 |  |  |  |  | 0 | 0 | 0 | 0 | FALSE |  |  |  | FALSE
DET-N6-1529 | 016-0020-R, KP Ridderkerk-Noord - 's-Gravendeel | Rijksweg 16 | 44A-302-01, Drechttunnel (A16) |  | 48 Bijzondere borden | Wisseltekst West | Portaalstation + W5S6/47/R108 |  |  | DET-N2-001 | DET-N3-048 | Tunnel | Dynamische bewegwijzering en informatie systemen | 1292 | 00012 | RWS TOP WNZ | WNZ district zuid | 0 |  |  |  |  | WNZ (West-Nederland Zuid) | 44A-302, Tunnel onder de Oude Maas | TRUE | Kast |  |  | VITOP |  |  |  | 0 | 0 | [6 empty] | 0 | 0 | [11 empty] | 48 | 000104984 | 0 | 0 | [10 empty] | 0 |  |  |  |  | BR | 0 | Rijkswaterstaat West Nederland Noord | Rijkswaterstaat WNZ-district Zuid | 130 |  |  | 0 | 0 | 0 | [8 empty] | FALSE | 0 |  |  |  |  | 0 | 0 | 0 | 0 | FALSE |  |  |  | FALSE
DET-N6-1530 | 016-0020-R, KP Ridderkerk-Noord - 's-Gravendeel | Rijksweg 16 | 44A-302-01, Drechttunnel (A16) |  | 48 Bijzondere borden | Wisseltekst West | Portaalstation + W4S3/47/R116 |  |  | DET-N2-001 | DET-N3-048 | Tunnel | Dynamische bewegwijzering en informatie systemen | 1292 | 00012 | RWS TOP WNZ | WNZ district zuid | 0 |  |  |  |  | WNZ (West-Nederland Zuid) | 44A-302, Tunnel onder de Oude Maas | TRUE | Kast |  |  | VITOP |  |  |  | 0 | 0 | [6 empty] | 0 | 0 | [11 empty] | 48 | 000104985 | 0 | 0 | [10 empty] | 0 |  |  |  |  | BR | 0 | Rijkswaterstaat West Nederland Noord | Rijkswaterstaat WNZ-district Zuid | 130 |  |  | 0 | 0 | 0 | [8 empty] | FALSE | 0 |  |  |  |  | 0 | 0 | 0 | 0 | FALSE |  |  |  | FALSE
DET-N6-1531 | 016-0020-R, KP Ridderkerk-Noord - 's-Gravendeel | Rijksweg 16 | 44A-302-01, Drechttunnel (A16) |  | 48 Bijzondere borden | Wisseltekst West | Portaalstation + W4S2/47/R117 |  |  | DET-N2-001 | DET-N3-048 | Tunnel | Dynamische bewegwijzering en informatie systemen | 1292 | 00012 | RWS TOP WNZ | WNZ district zuid | 0 |  |  |  |  | WNZ (West-Nederland Zuid) | 44A-302, Tunnel onder de Oude Maas | TRUE | Kast |  |  | VITOP |  |  |  | 0 | 0 | [6 empty] | 0 | 0 | [11 empty] | 48 | 000104986 | 0 | 0 | [10 empty] | 0 |  |  |  |  | BR | 0 | Rijkswaterstaat West Nederland Noord | Rijkswaterstaat WNZ-district Zuid | 130 |  |  | 0 | 0 | 0 | [8 empty] | FALSE | 0 |  |  |  |  | 0 | 0 | 0 | 0 | FALSE |  |  |  | FALSE
DET-N6-1532 | 016-0020-R, KP Ridderkerk-Noord - 's-Gravendeel | Rijksweg 16 | 44A-302-01, Drechttunnel (A16) |  | 48 Bijzondere borden | Wisseltekst West | Portaalstation + W5S2/47/R119 |  |  | DET-N2-001 | DET-N3-048 | Tunnel | Dynamische bewegwijzering en informatie systemen | 1292 | 00012 | RWS TOP WNZ | WNZ district zuid | 0 |  |  |  |  | WNZ (West-Nederland Zuid) | 44A-302, Tunnel onder de Oude Maas | TRUE | Kast |  |  | VITOP |  |  |  | 0 | 0 | [6 empty] | 0 | 0 | [11 empty] | 48 | 000104987 | 0 | 0 | [10 empty] | 0 |  |  |  |  | BR | 0 | Rijkswaterstaat West Nederland Noord | Rijkswaterstaat WNZ-district Zuid | 130 |  |  | 0 | 0 | 0 | [8 empty] | FALSE | 0 |  |  |  |  | 0 | 0 | 0 | 0 | FALSE |  |  |  | FALSE
DET-N6-1533 | 016-0020-R, KP Ridderkerk-Noord - 's-Gravendeel | Rijksweg 16 | 44A-302-01, Drechttunnel (A16) |  | 48 Bijzondere borden | Wisseltekst West | Portaalstation + W5S1/47/R120 |  |  | DET-N2-001 | DET-N3-048 | Tunnel | Dynamische bewegwijzering en informatie systemen | 1292 | 00012 | RWS TOP WNZ | WNZ district zuid | 0 |  |  |  |  | WNZ (West-Nederland Zuid) | 44A-302, Tunnel onder de Oude Maas | TRUE | Kast |  |  | VITOP |  |  |  | 0 | 0 | [6 empty] | 0 | 0 | [11 empty] | 48 | 000104988 | 0 | 0 | [10 empty] | 0 |  |  |  |  | BR | 0 | Rijkswaterstaat West Nederland Noord | Rijkswaterstaat WNZ-district Zuid | 130 |  |  | 0 | 0 | 0 | [8 empty] | FALSE | 0 |  |  |  |  | 0 | 0 | 0 | 0 | FALSE |  |  |  | FALSE
DET-N6-1534 | 016-0020-R, KP Ridderkerk-Noord - 's-Gravendeel | Rijksweg 16 | 44A-302-01, Drechttunnel (A16) |  | 48 Bijzondere borden | Wisseltekst West | Portaalstation + W5S1/47/R120 |  |  | DET-N2-001 | DET-N3-048 | Tunnel | Dynamische bewegwijzering en informatie systemen | 1292 | 00012 | RWS TOP WNZ | WNZ district zuid | 0 |  |  |  |  | WNZ (West-Nederland Zuid) | 44A-302, Tunnel onder de Oude Maas | TRUE | Kast |  |  | VITOP |  |  |  | 0 | 0 | [6 empty] | 0 | 0 | [11 empty] | 48 | 000104989 | 0 | 0 | [10 empty] | 0 |  |  |  |  | BR | 0 | Rijkswaterstaat West Nederland Noord | Rijkswaterstaat WNZ-district Zuid | 130 |  |  | 0 | 0 | 0 | [8 empty] | FALSE | 0 |  |  |  |  | 0 | 0 | 0 | 0 | FALSE |  |  |  | FALSE
DET-N6-1535 | 016-0020-R, KP Ridderkerk-Noord - 's-Gravendeel | Rijksweg 16 | 44A-302-01, Drechttunnel (A16) |  | 48 Bijzondere borden | Wisseltekst West | Portaalstation + W5S1/47/R120 |  |  | DET-N2-001 | DET-N3-048 | Tunnel | Dynamische bewegwijzering en informatie systemen | 1292 | 00012 | RWS TOP WNZ | WNZ district zuid | 0 |  |  |  |  | WNZ (West-Nederland Zuid) | 44A-302, Tunnel onder de Oude Maas | TRUE | Kast |  |  | VITOP |  |  |  | 0 | 0 | [6 empty] | 0 | 0 | [11 empty] | 48 | 000104990 | 0 | 0 | [10 empty] | 0 |  |  |  |  | BR | 0 | Rijkswaterstaat West Nederland Noord | Rijkswaterstaat WNZ-district Zuid | 130 |  |  | 0 | 0 | 0 | [8 empty] | FALSE | 0 |  |  |  |  | 0 | 0 | 0 | 0 | FALSE |  |  |  | FALSE
DET-N6-1536 | 016-0020-R, KP Ridderkerk-Noord - 's-Gravendeel | Rijksweg 16 | 44A-302-01, Drechttunnel (A16) |  | 48 Bijzondere borden | Wisseltekst West | Paneel rijbaan 1, bordnummer 06158/001 +W4S2/48/K201 |  |  | DET-N2-001 | DET-N3-048 | Tunnel | Dynamische bewegwijzering en informatie systemen | 1130 | 00012 | RWS TOP WNZ | WNZ district zuid | 0 |  |  |  |  | WNZ (West-Nederland Zuid) | 44A-302, Tunnel onder de Oude Maas | TRUE | Constructie-Mechaniek (Behuizing, lamellen, lagers, ophanging) |  |  | VITOP |  |  |  | 0 | 0 | [6 empty] | 0 | 0 | [11 empty] | 48 | 000104991 | 0 | 0 | [10 empty] | 0 |  |  |  |  | BR | 0 | Rijkswaterstaat West Nederland Noord | Rijkswaterstaat WNZ-district Zuid | 130 |  |  | 0 | 0 | 0 | [8 empty] | FALSE | 0 |  |  |  |  | 0 | 0 | 0 | 0 | FALSE |  |  |  | FALSE
DET-N6-1537 | 016-0020-R, KP Ridderkerk-Noord - 's-Gravendeel | Rijksweg 16 | 44A-302-01, Drechttunnel (A16) |  | 48 Bijzondere borden | Wisseltekst West | Paneel rijbaan 2, bordnummer 06158/001 +W4S2/48/K201 |  |  | DET-N2-001 | DET-N3-048 | Tunnel | Dynamische bewegwijzering en informatie systemen | 1130 | 00012 | RWS TOP WNZ | WNZ district zuid | 0 |  |  |  |  | WNZ (West-Nederland Zuid) | 44A-302, Tunnel onder de Oude Maas | TRUE | Constructie-Mechaniek (Behuizing, lamellen, lagers, ophanging) |  |  | VITOP |  |  |  | 0 | 0 | [6 empty] | 0 | 0 | [11 empty] | 48 | 000104992 | 0 | 0 | [10 empty] | 0 |  |  |  |  | BR | 0 | Rijkswaterstaat West Nederland Noord | Rijkswaterstaat WNZ-district Zuid | 130 |  |  | 0 | 0 | 0 | [8 empty] | FALSE | 0 |  |  |  |  | 0 | 0 | 0 | 0 | FALSE |  |  |  | FALSE
DET-N6-1538 | 016-0020-R, KP Ridderkerk-Noord - 's-Gravendeel | Rijksweg 16 | 44A-302-01, Drechttunnel (A16) |  | 48 Bijzondere borden | Wisseltekst West | Portaalstation + W4S2/47/R208 |  |  | DET-N2-001 | DET-N3-048 | Tunnel | Dynamische bewegwijzering en informatie systemen | 1292 | 00012 | RWS TOP WNZ | WNZ district zuid | 0 |  |  |  |  | WNZ (West-Nederland Zuid) | 44A-302, Tunnel onder de Oude Maas | TRUE | Kast |  |  | VITOP |  |  |  | 0 | 0 | [6 empty] | 0 | 0 | [11 empty] | 48 | 000104993 | 0 | 0 | [10 empty] | 0 |  |  |  |  | BR | 0 | Rijkswaterstaat West Nederland Noord | Rijkswaterstaat WNZ-district Zuid | 130 |  |  | 0 | 0 | 0 | [8 empty] | FALSE | 0 |  |  |  |  | 0 | 0 | 0 | 0 | FALSE |  |  |  | FALSE
DET-N6-1539 | 016-0020-R, KP Ridderkerk-Noord - 's-Gravendeel | Rijksweg 16 | 44A-302-01, Drechttunnel (A16) |  | 48 Bijzondere borden | Wisseltekst West | Paneel rijbaan 3, bordnummer 06158/002 +W4S2/48/K202 |  |  | DET-N2-001 | DET-N3-048 | Tunnel | Dynamische bewegwijzering en informatie systemen | 1130 | 00012 | RWS TOP WNZ | WNZ district zuid | 0 |  |  |  |  | WNZ (West-Nederland Zuid) | 44A-302, Tunnel onder de Oude Maas | TRUE | Constructie-Mechaniek (Behuizing, lamellen, lagers, ophanging) |  |  | VITOP |  |  |  | 0 | 0 | [6 empty] | 0 | 0 | [11 empty] | 48 | 000104994 | 0 | 0 | [10 empty] | 0 |  |  |  |  | BR | 0 | Rijkswaterstaat West Nederland Noord | Rijkswaterstaat WNZ-district Zuid | 130 |  |  | 0 | 0 | 0 | [8 empty] | FALSE | 0 |  |  |  |  | 0 | 0 | 0 | 0 | FALSE |  |  |  | FALSE
DET-N6-1540 | 016-0020-R, KP Ridderkerk-Noord - 's-Gravendeel | Rijksweg 16 | 44A-302-01, Drechttunnel (A16) |  | 48 Bijzondere borden | Wisseltekst West | Paneel rijbaan 3 en 4, bordnummer 06158/002 +W4S2/48/K202 |  |  | DET-N2-001 | DET-N3-048 | Tunnel | Dynamische bewegwijzering en informatie systemen | 1130 | 00012 | RWS TOP WNZ | WNZ district zuid | 0 |  |  |  |  | WNZ (West-Nederland Zuid) | 44A-302, Tunnel onder de Oude Maas | TRUE | Constructie-Mechaniek (Behuizing, lamellen, lagers, ophanging) |  |  | VITOP |  |  |  | 0 | 0 | [6 empty] | 0 | 0 | [11 empty] | 48 | 000104995 | 0 | 0 | [10 empty] | 0 |  |  |  |  | BR | 0 | Rijkswaterstaat West Nederland Noord | Rijkswaterstaat WNZ-district Zuid | 130 |  |  | 0 | 0 | 0 | [8 empty] | FALSE | 0 |  |  |  |  | 0 | 0 | 0 | 0 | FALSE |  |  |  | FALSE
DET-N6-1541 | 016-0020-R, KP Ridderkerk-Noord - 's-Gravendeel | Rijksweg 16 | 44A-302-01, Drechttunnel (A16) |  | 48 Bijzondere borden | Wisseltekst West | Paneel rijbaan 1, bordnummer 06158/003 +W4S2/48/K203 |  |  | DET-N2-001 | DET-N3-048 | Tunnel | Dynamische bewegwijzering en informatie systemen | 1130 | 00012 | RWS TOP WNZ | WNZ district zuid | 0 |  |  |  |  | WNZ (West-Nederland Zuid) | 44A-302, Tunnel onder de Oude Maas | TRUE | Constructie-Mechaniek (Behuizing, lamellen, lagers, ophanging) |  |  | VITOP |  |  |  | 0 | 0 | [6 empty] | 0 | 0 | [11 empty] | 48 | 000104996 | 0 | 0 | [10 empty] | 0 |  |  |  |  | BR | 0 | Rijkswaterstaat West Nederland Noord | Rijkswaterstaat WNZ-district Zuid | 130 |  |  | 0 | 0 | 0 | [8 empty] | FALSE | 0 |  |  |  |  | 0 | 0 | 0 | 0 | FALSE |  |  |  | FALSE
DET-N6-1542 | 016-0020-R, KP Ridderkerk-Noord - 's-Gravendeel | Rijksweg 16 | 44A-302-01, Drechttunnel (A16) |  | 48 Bijzondere borden | Wisseltekst West | Paneel rijbaan 2, bordnummer 06158/003 +W4S2/48/K203 |  |  | DET-N2-001 | DET-N3-048 | Tunnel | Dynamische bewegwijzering en informatie systemen | 1130 | 00012 | RWS TOP WNZ | WNZ district zuid | 0 |  |  |  |  | WNZ (West-Nederland Zuid) | 44A-302, Tunnel onder de Oude Maas | TRUE | Constructie-Mechaniek (Behuizing, lamellen, lagers, ophanging) |  |  | VITOP |  |  |  | 0 | 0 | [6 empty] | 0 | 0 | [11 empty] | 48 | 000104997 | 0 | 0 | [10 empty] | 0 |  |  |  |  | BR | 0 | Rijkswaterstaat West Nederland Noord | Rijkswaterstaat WNZ-district Zuid | 130 |  |  | 0 | 0 | 0 | [8 empty] | FALSE | 0 |  |  |  |  | 0 | 0 | 0 | 0 | FALSE |  |  |  | FALSE
DET-N6-1543 | 016-0020-R, KP Ridderkerk-Noord - 's-Gravendeel | Rijksweg 16 | 44A-302-01, Drechttunnel (A16) |  | 48 Bijzondere borden | Wisseltekst West | Portaalstation + W4S2/47/R209 |  |  | DET-N2-001 | DET-N3-048 | Tunnel | Dynamische bewegwijzering en informatie systemen | 1292 | 00012 | RWS TOP WNZ | WNZ district zuid | 0 |  |  |  |  | WNZ (West-Nederland Zuid) | 44A-302, Tunnel onder de Oude Maas | TRUE | Kast |  |  | VITOP |  |  |  | 0 | 0 | [6 empty] | 0 | 0 | [11 empty] | 48 | 000104998 | 0 | 0 | [10 empty] | 0 |  |  |  |  | BR | 0 | Rijkswaterstaat West Nederland Noord | Rijkswaterstaat WNZ-district Zuid | 130 |  |  | 0 | 0 | 0 | [8 empty] | FALSE | 0 |  |  |  |  | 0 | 0 | 0 | 0 | FALSE |  |  |  | FALSE
DET-N6-1544 | 016-0020-R, KP Ridderkerk-Noord - 's-Gravendeel | Rijksweg 16 | 44A-302-01, Drechttunnel (A16) |  | 48 Bijzondere borden | Wisseltekst West | Paneel rijbaan 3, bordnummer 06158/004 +W4S2/48/K204 |  |  | DET-N2-001 | DET-N3-048 | Tunnel | Dynamische bewegwijzering en informatie systemen | 1130 | 00012 | RWS TOP WNZ | WNZ district zuid | 0 |  |  |  |  | WNZ (West-Nederland Zuid) | 44A-302, Tunnel onder de Oude Maas | TRUE | Constructie-Mechaniek (Behuizing, lamellen, lagers, ophanging) |  |  | VITOP |  |  |  | 0 | 0 | [6 empty] | 0 | 0 | [11 empty] | 48 | 000104999 | 0 | 0 | [10 empty] | 0 |  |  |  |  | BR | 0 | Rijkswaterstaat West Nederland Noord | Rijkswaterstaat WNZ-district Zuid | 130 |  |  | 0 | 0 | 0 | [8 empty] | FALSE | 0 |  |  |  |  | 0 | 0 | 0 | 0 | FALSE |  |  |  | FALSE
DET-N6-1545 | 016-0020-R, KP Ridderkerk-Noord - 's-Gravendeel | Rijksweg 16 | 44A-302-01, Drechttunnel (A16) |  | 48 Bijzondere borden | Wisseltekst West | Paneel rijbaan 3 en 4, bordnummer 06158/004 +W4S2/48/K204 |  |  | DET-N2-001 | DET-N3-048 | Tunnel | Dynamische bewegwijzering en informatie systemen | 1130 | 00012 | RWS TOP WNZ | WNZ district zuid | 0 |  |  |  |  | WNZ (West-Nederland Zuid) | 44A-302, Tunnel onder de Oude Maas | TRUE | Constructie-Mechaniek (Behuizing, lamellen, lagers, ophanging) |  |  | VITOP |  |  |  | 0 | 0 | [6 empty] | 0 | 0 | [11 empty] | 48 | 000105000 | 0 | 0 | [10 empty] | 0 |  |  |  |  | BR | 0 | Rijkswaterstaat West Nederland Noord | Rijkswaterstaat WNZ-district Zuid | 130 |  |  | 0 | 0 | 0 | [8 empty] | FALSE | 0 |  |  |  |  | 0 | 0 | 0 | 0 | FALSE |  |  |  | FALSE
DET-N6-1546 | 016-0020-R, KP Ridderkerk-Noord - 's-Gravendeel | Rijksweg 16 | 44A-302-01, Drechttunnel (A16) |  | 48 Bijzondere borden | Wisseltekst West | Paneel gevel ingang tunnel, bordnummer 06158/005 +W4S3/48/K205 |  |  | DET-N2-001 | DET-N3-048 | Tunnel | Dynamische bewegwijzering en informatie systemen | 1130 | 00012 | RWS TOP WNZ | WNZ district zuid | 0 |  |  |  |  | WNZ (West-Nederland Zuid) | 44A-302, Tunnel onder de Oude Maas | TRUE | Constructie-Mechaniek (Behuizing, lamellen, lagers, ophanging) |  |  | VITOP |  |  |  | 0 | 0 | [6 empty] | 0 | 0 | [11 empty] | 48 | 000105001 | 0 | 0 | [10 empty] | 0 |  |  |  |  | BR | 0 | Rijkswaterstaat West Nederland Noord | Rijkswaterstaat WNZ-district Zuid | 130 |  |  | 0 | 0 | 0 | [8 empty] | FALSE | 0 |  |  |  |  | 0 | 0 | 0 | 0 | FALSE |  |  |  | FALSE
DET-N6-1547 | 016-0020-R, KP Ridderkerk-Noord - 's-Gravendeel | Rijksweg 16 | 44A-302-01, Drechttunnel (A16) |  | 48 Bijzondere borden | Wisseltekst West | Paneel rijbaan 3 en 4, bordnummer 06158/006 +W5S6/48/K206 |  |  | DET-N2-001 | DET-N3-048 | Tunnel | Dynamische bewegwijzering en informatie systemen | 1130 | 00012 | RWS TOP WNZ | WNZ district zuid | 0 |  |  |  |  | WNZ (West-Nederland Zuid) | 44A-302, Tunnel onder de Oude Maas | TRUE | Constructie-Mechaniek (Behuizing, lamellen, lagers, ophanging) |  |  | VITOP |  |  |  | 0 | 0 | [6 empty] | 0 | 0 | [11 empty] | 48 | 000105002 | 0 | 0 | [10 empty] | 0 |  |  |  |  | BR | 0 | Rijkswaterstaat West Nederland Noord | Rijkswaterstaat WNZ-district Zuid | 130 |  |  | 0 | 0 | 0 | [8 empty] | FALSE | 0 |  |  |  |  | 0 | 0 | 0 | 0 | FALSE |  |  |  | FALSE
DET-N6-1548 | 016-0020-R, KP Ridderkerk-Noord - 's-Gravendeel | Rijksweg 16 | 44A-302-01, Drechttunnel (A16) |  | 48 Bijzondere borden | Wisseltekst West | Portaalstation + W5S6/47/R217 |  |  | DET-N2-001 | DET-N3-048 | Tunnel | Dynamische bewegwijzering en informatie systemen | 1292 | 00012 | RWS TOP WNZ | WNZ district zuid | 0 |  |  |  |  | WNZ (West-Nederland Zuid) | 44A-302, Tunnel onder de Oude Maas | TRUE | Kast |  |  | VITOP |  |  |  | 0 | 0 | [6 empty] | 0 | 0 | [11 empty] | 48 | 000105003 | 0 | 0 | [10 empty] | 0 |  |  |  |  | BR | 0 | Rijkswaterstaat West Nederland Noord | Rijkswaterstaat WNZ-district Zuid | 130 |  |  | 0 | 0 | 0 | [8 empty] | FALSE | 0 |  |  |  |  | 0 | 0 | 0 | 0 | FALSE |  |  |  | FALSE
DET-N6-1549 | 016-0020-R, KP Ridderkerk-Noord - 's-Gravendeel | Rijksweg 16 | 44A-302-01, Drechttunnel (A16) |  | 48 Bijzondere borden | Wisseltekst West | Paneel rijbaan afrit, bordnummer 06158/007 +W5S6/48/K207 |  |  | DET-N2-001 | DET-N3-048 | Tunnel | Dynamische bewegwijzering en informatie systemen | 1130 | 00012 | RWS TOP WNZ | WNZ district zuid | 0 |  |  |  |  | WNZ (West-Nederland Zuid) | 44A-302, Tunnel onder de Oude Maas | TRUE | Constructie-Mechaniek (Behuizing, lamellen, lagers, ophanging) |  |  | VITOP |  |  |  | 0 | 0 | [6 empty] | 0 | 0 | [11 empty] | 48 | 000105004 | 0 | 0 | [10 empty] | 0 |  |  |  |  | BR | 0 | Rijkswaterstaat West Nederland Noord | Rijkswaterstaat WNZ-district Zuid | 130 |  |  | 0 | 0 | 0 | [8 empty] | FALSE | 0 |  |  |  |  | 0 | 0 | 0 | 0 | FALSE |  |  |  | FALSE
DET-N6-1550 | 016-0020-R, KP Ridderkerk-Noord - 's-Gravendeel | Rijksweg 16 | 44A-302-01, Drechttunnel (A16) |  | 48 Bijzondere borden | Wisseltekst West | Paneel rijbaan 3 en 4, bordnummer 06158/016 +W5S6/48/K208 |  |  | DET-N2-001 | DET-N3-048 | Tunnel | Dynamische bewegwijzering en informatie systemen | 1130 | 00012 | RWS TOP WNZ | WNZ district zuid | 0 |  |  |  |  | WNZ (West-Nederland Zuid) | 44A-302, Tunnel onder de Oude Maas | TRUE | Constructie-Mechaniek (Behuizing, lamellen, lagers, ophanging) |  |  | VITOP |  |  |  | 0 | 0 | [6 empty] | 0 | 0 | [11 empty] | 48 | 000105005 | 0 | 0 | [10 empty] | 0 |  |  |  |  | BR | 0 | Rijkswaterstaat West Nederland Noord | Rijkswaterstaat WNZ-district Zuid | 130 |  |  | 0 | 0 | 0 | [8 empty] | FALSE | 0 |  |  |  |  | 0 | 0 | 0 | 0 | FALSE |  |  |  | FALSE
DET-N6-1551 | 016-0020-R, KP Ridderkerk-Noord - 's-Gravendeel | Rijksweg 16 | 44A-302-01, Drechttunnel (A16) |  | 48 Bijzondere borden | Wisseltekst West | Portaalstation + W5S6/47/R217 |  |  | DET-N2-001 | DET-N3-048 | Tunnel | Dynamische bewegwijzering en informatie systemen | 1292 | 00012 | RWS TOP WNZ | WNZ district zuid | 0 |  |  |  |  | WNZ (West-Nederland Zuid) | 44A-302, Tunnel onder de Oude Maas | TRUE | Kast |  |  | VITOP |  |  |  | 0 | 0 | [6 empty] | 0 | 0 | [11 empty] | 48 | 000105006 | 0 | 0 | [10 empty] | 0 |  |  |  |  | BR | 0 | Rijkswaterstaat West Nederland Noord | Rijkswaterstaat WNZ-district Zuid | 130 |  |  | 0 | 0 | 0 | [8 empty] | FALSE | 0 |  |  |  |  | 0 | 0 | 0 | 0 | FALSE |  |  |  | FALSE
DET-N6-1552 | 016-0020-R, KP Ridderkerk-Noord - 's-Gravendeel | Rijksweg 16 | 44A-302-01, Drechttunnel (A16) |  | 48 Bijzondere borden | Wisseltekst West | Paneel rijbaan afrit, bordnummer 06158/017 +W5S6/48/K209 |  |  | DET-N2-001 | DET-N3-048 | Tunnel | Dynamische bewegwijzering en informatie systemen | 1130 | 00012 | RWS TOP WNZ | WNZ district zuid | 0 |  |  |  |  | WNZ (West-Nederland Zuid) | 44A-302, Tunnel onder de Oude Maas | TRUE | Constructie-Mechaniek (Behuizing, lamellen, lagers, ophanging) |  |  | VITOP |  |  |  | 0 | 0 | [6 empty] | 0 | 0 | [11 empty] | 48 | 000105007 | 0 | 0 | [10 empty] | 0 |  |  |  |  | BR | 0 | Rijkswaterstaat West Nederland Noord | Rijkswaterstaat WNZ-district Zuid | 130 |  |  | 0 | 0 | 0 | [8 empty] | FALSE | 0 |  |  |  |  | 0 | 0 | 0 | 0 | FALSE |  |  |  | FALSE
DET-N6-1553 | 016-0020-R, KP Ridderkerk-Noord - 's-Gravendeel | Rijksweg 16 | 44A-302-01, Drechttunnel (A16) |  | 48 Bijzondere borden | Wisseltekst West | LED-displayLED panelen, behuizing, bekabeling |  |  | DET-N2-001 | DET-N3-048 | Tunnel | Dynamische bewegwijzering en informatie systemen | 1330 | 00012 | RWS TOP WNZ | WNZ district zuid | 0 |  |  |  |  | WNZ (West-Nederland Zuid) | 44A-302, Tunnel onder de Oude Maas | TRUE | LED-display (LED panelen, behuizing, bekabeling) |  |  | VITOP |  |  |  | 0 | 0 | [6 empty] | 0 | 0 | [11 empty] | 48 | 000105008 | 0 | 0 | [10 empty] | 0 |  |  |  |  | BR | 0 | Rijkswaterstaat West Nederland Noord | Rijkswaterstaat WNZ-district Zuid | 130 |  |  | 0 | 0 | 0 | [8 empty] | FALSE | 0 |  |  |  |  | 0 | 0 | 0 | 0 | FALSE |  |  |  | FALSE
DET-N6-1554 | 016-0020-R, KP Ridderkerk-Noord - 's-Gravendeel | Rijksweg 16 | 44A-302-01, Drechttunnel (A16) |  | 48 Bijzondere borden | Wisseltekst West | Wisselborden Portaalstation + W4S3/47/R116 |  |  | DET-N2-001 | DET-N3-048 | Tunnel | Dynamische bewegwijzering en informatie systemen | 1292 | 00012 | RWS TOP WNZ | WNZ district zuid | 0 |  |  |  |  | WNZ (West-Nederland Zuid) | 44A-302, Tunnel onder de Oude Maas | TRUE | Kast |  |  | VITOP |  |  |  | 0 | 0 | [6 empty] | 0 | 0 | [11 empty] | 48 | 000105009 | 0 | 0 | [10 empty] | 0 |  |  |  |  | BR | 0 | Rijkswaterstaat West Nederland Noord | Rijkswaterstaat WNZ-district Zuid | 130 |  |  | 0 | 0 | 0 | [8 empty] | FALSE | 0 |  |  |  |  | 0 | 0 | 0 | 0 | FALSE |  |  |  | FALSE
DET-N6-1555 | 016-0020-R, KP Ridderkerk-Noord - 's-Gravendeel | Rijksweg 16 | 44A-302-01, Drechttunnel (A16) |  | 48 Bijzondere borden | Wisseltekst West | Wisselborden Portaalstation + W4S2/47/R208 |  |  | DET-N2-001 | DET-N3-048 | Tunnel | Dynamische bewegwijzering en informatie systemen | 1292 | 00012 | RWS TOP WNZ | WNZ district zuid | 0 |  |  |  |  | WNZ (West-Nederland Zuid) | 44A-302, Tunnel onder de Oude Maas | TRUE | Kast |  |  | VITOP |  |  |  | 0 | 0 | [6 empty] | 0 | 0 | [11 empty] | 48 | 000105010 | 0 | 0 | [10 empty] | 0 |  |  |  |  | BR | 0 | Rijkswaterstaat West Nederland Noord | Rijkswaterstaat WNZ-district Zuid | 130 |  |  | 0 | 0 | 0 | [8 empty] | FALSE | 0 |  |  |  |  | 0 | 0 | 0 | 0 | FALSE |  |  |  | FALSE
DET-N6-1556 | 016-0020-R, KP Ridderkerk-Noord - 's-Gravendeel | Rijksweg 16 | 44A-302-01, Drechttunnel (A16) |  | 48 Bijzondere borden | Wisseltekst West | Wisselborden Portaalstation + W4S2/47/R209 |  |  | DET-N2-001 | DET-N3-048 | Tunnel | Dynamische bewegwijzering en informatie systemen | 1330 | 00012 | RWS TOP WNZ | WNZ district zuid | 0 |  |  |  |  | WNZ (West-Nederland Zuid) | 44A-302, Tunnel onder de Oude Maas | TRUE | LED-display (LED panelen, behuizing, bekabeling) |  |  | VITOP |  |  |  | 0 | 0 | [6 empty] | 0 | 0 | [11 empty] | 48 | 000105011 | 0 | 0 | [10 empty] | 0 |  |  |  |  | BR | 0 | Rijkswaterstaat West Nederland Noord | Rijkswaterstaat WNZ-district Zuid | 130 |  |  | 0 | 0 | 0 | [8 empty] | FALSE | 0 |  |  |  |  | 0 | 0 | 0 | 0 | FALSE |  |  |  | FALSE
DET-N6-1557 | 016-0020-R, KP Ridderkerk-Noord - 's-Gravendeel | Rijksweg 16 | 44A-302-01, Drechttunnel (A16) |  | 48 Bijzondere borden | Wisseltekst West | Wisselborden Portaalstation + W5S6/47/R218A |  |  | DET-N2-001 | DET-N3-048 | Tunnel | Dynamische bewegwijzering en informatie systemen | 1330 | 00012 | RWS TOP WNZ | WNZ district zuid | 0 |  |  |  |  | WNZ (West-Nederland Zuid) | 44A-302, Tunnel onder de Oude Maas | TRUE | LED-display (LED panelen, behuizing, bekabeling) |  |  | VITOP |  |  |  | 0 | 0 | [6 empty] | 0 | 0 | [11 empty] | 48 | 000105012 | 0 | 0 | [10 empty] | 0 |  |  |  |  | BR | 0 | Rijkswaterstaat West Nederland Noord | Rijkswaterstaat WNZ-district Zuid | 130 |  |  | 0 | 0 | 0 | [8 empty] | FALSE | 0 |  |  |  |  | 0 | 0 | 0 | 0 | FALSE |  |  |  | FALSE
DET-N6-1558 | 016-0020-R, KP Ridderkerk-Noord - 's-Gravendeel | Rijksweg 16 | 44A-302-01, Drechttunnel (A16) |  | 49 Calamiteitendoorgang | 49 Calamiteitendoorgang Algemeen | Regelkast + W4S7/46/VR01 |  |  | DET-N2-001 | DET-N3-049 | Tunnel | Calamiteiten Doorsteek installatie (CADO) | 1292 | 00012 | RWS TOP WNZ | WNZ district zuid | 0 |  |  |  |  | WNZ (West-Nederland Zuid) | 44A-302, Tunnel onder de Oude Maas | TRUE | Kast |  |  | VITOP |  |  |  | 0 | 0 | [6 empty] | 0 | 0 | [11 empty] | 49 | 000105013 | 0 | 0 | [10 empty] | 0 |  |  |  |  | BR | 0 | Rijkswaterstaat West Nederland Noord | Rijkswaterstaat WNZ-district Zuid | 121 |  |  | 0 | 0 | 0 | [8 empty] | FALSE | 0 |  |  |  |  | 0 | 0 | 0 | 0 | FALSE |  |  |  | FALSE
DET-N6-1559 | 016-0020-R, KP Ridderkerk-Noord - 's-Gravendeel | Rijksweg 16 | 44A-302-01, Drechttunnel (A16) |  | 49 Calamiteitendoorgang | 49 Calamiteitendoorgang Algemeen | Hydraulische unit + W4S7/46/VR01 |  |  | DET-N2-001 | DET-N3-049 | Tunnel | Calamiteiten Doorsteek installatie (CADO) | 1003 | 00012 | RWS TOP WNZ | WNZ district zuid | 0 |  |  |  |  | WNZ (West-Nederland Zuid) | 44A-302, Tunnel onder de Oude Maas | TRUE | Aandrijving |  |  | VITOP |  |  |  | 0 | 0 | [6 empty] | 0 | 0 | [11 empty] | 49 | 000105014 | 0 | 0 | [10 empty] | 0 |  |  |  |  | BR | 0 | Rijkswaterstaat West Nederland Noord | Rijkswaterstaat WNZ-district Zuid | 121 |  |  | 0 | 0 | 0 | [8 empty] | FALSE | 0 |  |  |  |  | 0 | 0 | 0 | 0 | FALSE |  |  |  | FALSE
DET-N6-1560 | 016-0020-R, KP Ridderkerk-Noord - 's-Gravendeel | Rijksweg 16 | 44A-302-01, Drechttunnel (A16) |  | 49 Calamiteitendoorgang | 49 Calamiteitendoorgang Algemeen | Vangrail +O2S6/46/VR01 |  |  | DET-N2-001 | DET-N3-049 | Tunnel | Calamiteiten Doorsteek installatie (CADO) | 1212 | 00012 | RWS TOP WNZ | WNZ district zuid | 0 |  |  |  |  | WNZ (West-Nederland Zuid) | 44A-302, Tunnel onder de Oude Maas | TRUE | Geleiderail |  |  | VITOP |  |  |  | 0 | 0 | [6 empty] | 0 | 0 | [11 empty] | 49 | 000105015 | 0 | 0 | [10 empty] | 0 |  |  |  |  | BR | 0 | Rijkswaterstaat West Nederland Noord | Rijkswaterstaat WNZ-district Zuid | 121 |  |  | 0 | 0 | 0 | [8 empty] | FALSE | 0 |  |  |  |  | 0 | 0 | 0 | 0 | FALSE |  |  |  | FALSE
DET-N6-1561 | 016-0020-R, KP Ridderkerk-Noord - 's-Gravendeel | Rijksweg 16 | 44A-302-01, Drechttunnel (A16) |  | 49 Calamiteitendoorgang | 49 Calamiteitendoorgang Algemeen | Vangrail +O5S2/46/VR01 |  |  | DET-N2-001 | DET-N3-049 | Tunnel | Calamiteiten Doorsteek installatie (CADO) | 1212 | 00012 | RWS TOP WNZ | WNZ district zuid | 0 |  |  |  |  | WNZ (West-Nederland Zuid) | 44A-302, Tunnel onder de Oude Maas | TRUE | Geleiderail |  |  | VITOP |  |  |  | 0 | 0 | [6 empty] | 0 | 0 | [11 empty] | 49 | 000105016 | 0 | 0 | [10 empty] | 0 |  |  |  |  | BR | 0 | Rijkswaterstaat West Nederland Noord | Rijkswaterstaat WNZ-district Zuid | 121 |  |  | 0 | 0 | 0 | [8 empty] | FALSE | 0 |  |  |  |  | 0 | 0 | 0 | 0 | FALSE |  |  |  | FALSE
DET-N6-1563 | 016-0020-R, KP Ridderkerk-Noord - 's-Gravendeel | Rijksweg 16 | 44A-302-01, Drechttunnel (A16) |  | 49 Calamiteitendoorgang | 49 Calamiteitendoorgang Algemeen | Contragewicht |  |  | DET-N2-001 | DET-N3-049 | Tunnel | Calamiteiten Doorsteek installatie (CADO) | 1131 | 00012 | RWS TOP WNZ | WNZ district zuid | 0 |  |  |  |  | WNZ (West-Nederland Zuid) | 44A-302, Tunnel onder de Oude Maas | TRUE | Contragewicht |  |  | VITOP |  |  |  | 0 | 0 | [6 empty] | 0 | 0 | [11 empty] | 49 | 000105017 | 0 | 0 | [10 empty] | 0 |  |  |  |  | BR | 0 | Rijkswaterstaat West Nederland Noord | Rijkswaterstaat WNZ-district Zuid | 121 |  |  | 0 | 0 | 0 | [8 empty] | FALSE | 0 |  |  |  |  | 0 | 0 | 0 | 0 | FALSE |  |  |  | FALSE
DET-N6-1564 | 016-0020-R, KP Ridderkerk-Noord - 's-Gravendeel | Rijksweg 16 | 44A-302-01, Drechttunnel (A16) |  | 49 Calamiteitendoorgang | 49 Calamiteitendoorgang Algemeen | Detectielus |  |  | DET-N2-001 | DET-N3-049 | Tunnel | Calamiteiten Doorsteek installatie (CADO) | 1144 | 00012 | RWS TOP WNZ | WNZ district zuid | 0 |  |  |  |  | WNZ (West-Nederland Zuid) | 44A-302, Tunnel onder de Oude Maas | TRUE | Detectielus |  |  | VITOP |  |  |  | 0 | 0 | [6 empty] | 0 | 0 | [11 empty] | 49 | 000105018 | 0 | 0 | [10 empty] | 0 |  |  |  |  | BR | 0 | Rijkswaterstaat West Nederland Noord | Rijkswaterstaat WNZ-district Zuid | 121 |  |  | 0 | 0 | 0 | [8 empty] | FALSE | 0 |  |  |  |  | 0 | 0 | 0 | 0 | FALSE |  |  |  | FALSE
DET-N6-1565 | 016-0020-R, KP Ridderkerk-Noord - 's-Gravendeel | Rijksweg 16 | 44A-302-01, Drechttunnel (A16) |  | 49 Calamiteitendoorgang | 49 Calamiteitendoorgang Algemeen | Fundatie |  |  | DET-N2-001 | DET-N3-049 | Tunnel | Calamiteiten Doorsteek installatie (CADO) | 1204 | 00012 | RWS TOP WNZ | WNZ district zuid | 0 |  |  |  |  | WNZ (West-Nederland Zuid) | 44A-302, Tunnel onder de Oude Maas | TRUE | Fundatie |  |  | VITOP |  |  |  | 0 | 0 | [6 empty] | 0 | 0 | [11 empty] | 49 | 000105019 | 0 | 0 | [10 empty] | 0 |  |  |  |  | BR | 0 | Rijkswaterstaat West Nederland Noord | Rijkswaterstaat WNZ-district Zuid | 121 |  |  | 0 | 0 | 0 | [8 empty] | FALSE | 0 |  |  |  |  | 0 | 0 | 0 | 0 | FALSE |  |  |  | FALSE
DET-N6-1566 | 016-0020-R, KP Ridderkerk-Noord - 's-Gravendeel | Rijksweg 16 | 44A-302-01, Drechttunnel (A16) |  | 49 Calamiteitendoorgang | 49 Calamiteitendoorgang Algemeen | Grendel |  |  | DET-N2-001 | DET-N3-049 | Tunnel | Calamiteiten Doorsteek installatie (CADO) | 1227 | 00012 | RWS TOP WNZ | WNZ district zuid | 0 |  |  |  |  | WNZ (West-Nederland Zuid) | 44A-302, Tunnel onder de Oude Maas | TRUE | Grendel |  |  | VITOP |  |  |  | 0 | 0 | [6 empty] | 0 | 0 | [11 empty] | 49 | 000105020 | 0 | 0 | [10 empty] | 0 |  |  |  |  | BR | 0 | Rijkswaterstaat West Nederland Noord | Rijkswaterstaat WNZ-district Zuid | 121 |  |  | 0 | 0 | 0 | [8 empty] | FALSE | 0 |  |  |  |  | 0 | 0 | 0 | 0 | FALSE |  |  |  | FALSE
DET-N6-1567 | 016-0020-R, KP Ridderkerk-Noord - 's-Gravendeel | Rijksweg 16 | 44A-302-01, Drechttunnel (A16) |  | 49 Calamiteitendoorgang | 49 Calamiteitendoorgang Algemeen | Kast |  |  | DET-N2-001 | DET-N3-049 | Tunnel | Calamiteiten Doorsteek installatie (CADO) | 1292 | 00012 | RWS TOP WNZ | WNZ district zuid | 0 |  |  |  |  | WNZ (West-Nederland Zuid) | 44A-302, Tunnel onder de Oude Maas | TRUE | Kast |  |  | VITOP |  |  |  | 0 | 0 | [6 empty] | 0 | 0 | [11 empty] | 49 | 000105021 | 0 | 0 | [10 empty] | 0 |  |  |  |  | BR | 0 | Rijkswaterstaat West Nederland Noord | Rijkswaterstaat WNZ-district Zuid | 121 |  |  | 0 | 0 | 0 | [8 empty] | FALSE | 0 |  |  |  |  | 0 | 0 | 0 | 0 | FALSE |  |  |  | FALSE
DET-N6-1568 | 016-0020-R, KP Ridderkerk-Noord - 's-Gravendeel | Rijksweg 16 | 44A-302-01, Drechttunnel (A16) |  | 49 Calamiteitendoorgang | 49 Calamiteitendoorgang Algemeen | Meetsysteem |  |  | DET-N2-001 | DET-N3-049 | Tunnel | Calamiteiten Doorsteek installatie (CADO) | 1363 | 00012 | RWS TOP WNZ | WNZ district zuid | 0 |  |  |  |  | WNZ (West-Nederland Zuid) | 44A-302, Tunnel onder de Oude Maas | TRUE | Meetsysteem |  |  | VITOP |  |  |  | 0 | 0 | [6 empty] | 0 | 0 | [11 empty] | 49 | 000105022 | 0 | 0 | [10 empty] | 0 |  |  |  |  | BR | 0 | Rijkswaterstaat West Nederland Noord | Rijkswaterstaat WNZ-district Zuid | 121 |  |  | 0 | 0 | 0 | [8 empty] | FALSE | 0 |  |  |  |  | 0 | 0 | 0 | 0 | FALSE |  |  |  | FALSE
DET-N6-1569 | 016-0020-R, KP Ridderkerk-Noord - 's-Gravendeel | Rijksweg 16 | 44A-302-01, Drechttunnel (A16) |  | 49 Calamiteitendoorgang | 49 Calamiteitendoorgang Algemeen | Verwerkingseenheid |  |  | DET-N2-001 | DET-N3-049 | Tunnel | Calamiteiten Doorsteek installatie (CADO) | 1597 | 00012 | RWS TOP WNZ | WNZ district zuid | 0 |  |  |  |  | WNZ (West-Nederland Zuid) | 44A-302, Tunnel onder de Oude Maas | TRUE | Verwerkingseenheid |  |  | VITOP |  |  |  | 0 | 0 | [6 empty] | 0 | 0 | [11 empty] | 49 | 000105023 | 0 | 0 | [10 empty] | 0 |  |  |  |  | BR | 0 | Rijkswaterstaat West Nederland Noord | Rijkswaterstaat WNZ-district Zuid | 121 |  |  | 0 | 0 | 0 | [8 empty] | FALSE | 0 |  |  |  |  | 0 | 0 | 0 | 0 | FALSE |  |  |  | FALSE
DET-N6-1570 | 016-0020-R, KP Ridderkerk-Noord - 's-Gravendeel | Rijksweg 16 | 44A-302-01, Drechttunnel (A16) |  | 49 Calamiteitendoorgang | 49 Calamiteitendoorgang Algemeen | Geleiderail |  |  | DET-N2-001 | DET-N3-049 | Tunnel | Calamiteiten Doorsteek installatie (CADO) | 1212 | 00012 | RWS TOP WNZ | WNZ district zuid | 0 |  |  |  |  | WNZ (West-Nederland Zuid) | 44A-302, Tunnel onder de Oude Maas | TRUE | Geleiderail |  |  | VITOP |  |  |  | 0 | 0 | [6 empty] | 0 | 0 | [11 empty] | 49 | 000105024 | 0 | 0 | [10 empty] | 0 |  |  |  |  | BR | 0 | Rijkswaterstaat West Nederland Noord | Rijkswaterstaat WNZ-district Zuid | 121 |  |  | 0 | 0 | 0 | [8 empty] | FALSE | 0 |  |  |  |  | 0 | 0 | 0 | 0 | FALSE |  |  |  | FALSE
DET-N6-1571 | 016-0020-R, KP Ridderkerk-Noord - 's-Gravendeel | Rijksweg 16 | 44A-302-01, Drechttunnel (A16) |  | 51 Brandblusinstallatie | Laagspanningsruimte | Brandblusinstallatie Onderhoudspomp algemeen K51-002 |  |  | DET-N2-001 | DET-N3-051 | Tunnel | Brandblusinstallatie | 1434 | 00012 | RWS TOP WNZ | WNZ district zuid | 0 |  |  |  |  | WNZ (West-Nederland Zuid) | 44A-302, Tunnel onder de Oude Maas | TRUE | Pomp |  |  | VITOP |  |  |  | 0 | 0 | [6 empty] | 0 | 0 | [11 empty] | 51 | 000105025 | 0 | 0 | [10 empty] | 0 |  |  |  |  | BR | 0 | Rijkswaterstaat West Nederland Noord | Rijkswaterstaat WNZ-district Zuid | 119 |  |  | 0 | 0 | 0 | [8 empty] | FALSE | 0 |  |  |  |  | 0 | 0 | 0 | 0 | FALSE |  |  |  | FALSE
DET-N6-1572 | 016-0020-R, KP Ridderkerk-Noord - 's-Gravendeel | Rijksweg 16 | 44A-302-01, Drechttunnel (A16) |  | 51 Brandblusinstallatie | Laagspanningsruimte | Brandbluspomp 2 K51-003 |  |  | DET-N2-001 | DET-N3-051 | Tunnel | Brandblusinstallatie | 1434 | 00012 | RWS TOP WNZ | WNZ district zuid | 0 |  |  |  |  | WNZ (West-Nederland Zuid) | 44A-302, Tunnel onder de Oude Maas | TRUE | Pomp |  |  | VITOP |  |  |  | 0 | 0 | [6 empty] | 0 | 0 | [11 empty] | 51 | 000105026 | 0 | 0 | [10 empty] | 0 |  |  |  |  | BR | 0 | Rijkswaterstaat West Nederland Noord | Rijkswaterstaat WNZ-district Zuid | 119 |  |  | 0 | 0 | 0 | [8 empty] | FALSE | 0 |  |  |  |  | 0 | 0 | 0 | 0 | FALSE |  |  |  | FALSE
DET-N6-1573 | 016-0020-R, KP Ridderkerk-Noord - 's-Gravendeel | Rijksweg 16 | 44A-302-01, Drechttunnel (A16) |  | 51 Brandblusinstallatie | Laagspanningsruimte | Brandblusinstallatie bedieningspaneel brandpompen K51-004 |  |  | DET-N2-001 | DET-N3-051 | Tunnel | Brandblusinstallatie | 1434 | 00012 | RWS TOP WNZ | WNZ district zuid | 0 |  |  |  |  | WNZ (West-Nederland Zuid) | 44A-302, Tunnel onder de Oude Maas | TRUE | Pomp |  |  | VITOP |  |  |  | 0 | 0 | [6 empty] | 0 | 0 | [11 empty] | 51 | 000105027 | 0 | 0 | [10 empty] | 0 |  |  |  |  | BR | 0 | Rijkswaterstaat West Nederland Noord | Rijkswaterstaat WNZ-district Zuid | 119 |  |  | 0 | 0 | 0 | [8 empty] | FALSE | 0 |  |  |  |  | 0 | 0 | 0 | 0 | FALSE |  |  |  | FALSE
DET-N6-1574 | 016-0020-R, KP Ridderkerk-Noord - 's-Gravendeel | Rijksweg 16 | 44A-302-01, Drechttunnel (A16) |  | 51 Brandblusinstallatie | Laagspanningsruimte | Brandbluspomp 1 K51-001 |  |  | DET-N2-001 | DET-N3-051 | Tunnel | Brandblusinstallatie | 1434 | 00012 | RWS TOP WNZ | WNZ district zuid | 0 |  |  |  |  | WNZ (West-Nederland Zuid) | 44A-302, Tunnel onder de Oude Maas | TRUE | Pomp |  |  | VITOP |  |  |  | 0 | 0 | [6 empty] | 0 | 0 | [11 empty] | 51 | 000105028 | 0 | 0 | [10 empty] | 0 |  |  |  |  | BR | 0 | Rijkswaterstaat West Nederland Noord | Rijkswaterstaat WNZ-district Zuid | 119 |  |  | 0 | 0 | 0 | [8 empty] | FALSE | 0 |  |  |  |  | 0 | 0 | 0 | 0 | FALSE |  |  |  | FALSE
DET-N6-1575 | 016-0020-R, KP Ridderkerk-Noord - 's-Gravendeel | Rijksweg 16 | 44A-302-01, Drechttunnel (A16) |  | 51 Brandblusinstallatie | Laagspanningsruimte | Jockey pomp |  |  | DET-N2-001 | DET-N3-051 | Tunnel | Brandblusinstallatie | 1434 | 00012 | RWS TOP WNZ | WNZ district zuid | 0 |  |  |  |  | WNZ (West-Nederland Zuid) | 44A-302, Tunnel onder de Oude Maas | TRUE | Pomp |  |  | VITOP |  |  |  | 0 | 0 | [6 empty] | 0 | 0 | [11 empty] | 51 | 000105029 | 0 | 0 | [10 empty] | 0 |  |  |  |  | BR | 0 | Rijkswaterstaat West Nederland Noord | Rijkswaterstaat WNZ-district Zuid | 119 |  |  | 0 | 0 | 0 | [8 empty] | FALSE | 0 |  |  |  |  | 0 | 0 | 0 | 0 | FALSE |  |  |  | FALSE
DET-N6-1576 | 016-0020-R, KP Ridderkerk-Noord - 's-Gravendeel | Rijksweg 16 | 44A-302-01, Drechttunnel (A16) |  | 51 Brandblusinstallatie | Hulppost HP10-O1 | Brandblusser HP10-O1 |  |  | DET-N2-001 | DET-N3-051 | Tunnel | Brandblusinstallatie | 1100 | 00012 | RWS TOP WNZ | WNZ district zuid | 0 | 2015-01-01 |  |  |  | WNZ (West-Nederland Zuid) | 44A-302, Tunnel onder de Oude Maas | TRUE | Brandblusser |  |  | VITOP |  |  |  | 0 | 0 | [6 empty] | 0 | 0 |  |  |  | Schuurman brandbeveliging |  | Saval | M9C-FPA |  |  |  |  | 51 | 000105030 | 0 | 0 | [10 empty] | 0 |  |  |  |  | BR | 0 | Rijkswaterstaat West Nederland Noord | Rijkswaterstaat WNZ-district Zuid | 119 |  |  | 0 | 0 | 0 | [8 empty] | FALSE | 0 |  |  |  |  | 0 | 0 | 0 | 0 | FALSE |  |  |  | FALSE
DET-N6-1577 | 016-0020-R, KP Ridderkerk-Noord - 's-Gravendeel | Rijksweg 16 | 44A-302-01, Drechttunnel (A16) |  | 51 Brandblusinstallatie | Hulppost HP10-O1 | Brandhaspel HP1O-O4 |  |  | DET-N2-001 | DET-N3-051 | Tunnel | Brandblusinstallatie |  | 00012 | RWS TOP WNZ | WNZ district zuid | 0 |  |  |  |  | WNZ (West-Nederland Zuid) | 44A-302, Tunnel onder de Oude Maas | TRUE |  |  |  | VITOP |  |  |  | 0 | 0 | [6 empty] | 0 | 0 | [11 empty] | 51 | 000105031 | 0 | 0 | [10 empty] | 0 |  |  |  |  | BR | 0 | Rijkswaterstaat West Nederland Noord | Rijkswaterstaat WNZ-district Zuid | 119 |  |  | 0 | 0 | 0 | [8 empty] | FALSE | 0 |  |  |  |  | 0 | 0 | 0 | 0 | FALSE |  |  |  | FALSE
DET-N6-1578 | 016-0020-R, KP Ridderkerk-Noord - 's-Gravendeel | Rijksweg 16 | 44A-302-01, Drechttunnel (A16) |  | 51 Brandblusinstallatie | Hulppost HP10-O1 | Hulppost HP10-O1 |  |  | DET-N2-001 | DET-N3-051 | Tunnel | Brandblusinstallatie | 1101 | 00012 | RWS TOP WNZ | WNZ district zuid | 0 |  |  |  |  | WNZ (West-Nederland Zuid) | 44A-302, Tunnel onder de Oude Maas | TRUE | Brandblusinstallatie, Algemeen |  |  | VITOP |  |  |  | 0 | 0 | [6 empty] | 0 | 0 | [11 empty] | 51 | 000105032 | 0 | 0 | [10 empty] | 0 |  |  |  |  | BR | 0 | Rijkswaterstaat West Nederland Noord | Rijkswaterstaat WNZ-district Zuid | 119 |  |  | 0 | 0 | 0 | [8 empty] | FALSE | 0 |  |  |  |  | 0 | 0 | 0 | 0 | FALSE |  |  |  | FALSE
DET-N6-1579 | 016-0020-R, KP Ridderkerk-Noord - 's-Gravendeel | Rijksweg 16 | 44A-302-01, Drechttunnel (A16) |  | 51 Brandblusinstallatie | Hulppost HP10-O1 | Drukknopkast HP1O-O1-DK451 |  |  | DET-N2-001 | DET-N3-051 | Tunnel | Brandblusinstallatie | 1101 | 00012 | RWS TOP WNZ | WNZ district zuid | 0 | 2005-01-01 |  |  |  | WNZ (West-Nederland Zuid) | 44A-302, Tunnel onder de Oude Maas | TRUE | Brandblusinstallatie, Algemeen |  |  | VITOP |  |  |  | 0 | 0 | [6 empty] | 0 | 0 |  |  |  | Schneider electric |  | Schneider electric | XALD1 2080 760 |  |  |  |  | 51 | 000105033 | 0 | 0 | [10 empty] | 0 |  |  |  |  | BR | 0 | Rijkswaterstaat West Nederland Noord | Rijkswaterstaat WNZ-district Zuid | 119 |  |  | 0 | 0 | 0 | [8 empty] | FALSE | 0 |  |  |  |  | 0 | 0 | 0 | 0 | FALSE |  |  |  | FALSE
DET-N6-1580 | 016-0020-R, KP Ridderkerk-Noord - 's-Gravendeel | Rijksweg 16 | 44A-302-01, Drechttunnel (A16) |  | 51 Brandblusinstallatie | Hulppost HP10-O1 | Deurcontact HP1O-O1-DC451 |  |  | DET-N2-001 | DET-N3-051 | Tunnel | Brandblusinstallatie | 1101 | 00012 | RWS TOP WNZ | WNZ district zuid | 0 | 2005-01-01 |  |  |  | WNZ (West-Nederland Zuid) | 44A-302, Tunnel onder de Oude Maas | TRUE | Brandblusinstallatie, Algemeen |  |  | VITOP |  |  |  | 0 | 0 | [6 empty] | 0 | 0 |  |  |  | Schneider electric |  | Schneider electric | XS4P30MA230 | 785901913023 |  |  |  | 51 | 000105034 | 0 | 0 | [10 empty] | 0 |  |  |  |  | BR | 0 | Rijkswaterstaat West Nederland Noord | Rijkswaterstaat WNZ-district Zuid | 119 |  |  | 0 | 0 | 0 | [8 empty] | FALSE | 0 |  |  |  |  | 0 | 0 | 0 | 0 | FALSE |  |  |  | FALSE
DET-N6-1581 | 016-0020-R, KP Ridderkerk-Noord - 's-Gravendeel | Rijksweg 16 | 44A-302-01, Drechttunnel (A16) |  | 51 Brandblusinstallatie | Hulppost HP10-O1 | Voetplaatcontact HP1O-O1-VC451 |  |  | DET-N2-001 | DET-N3-051 | Tunnel | Brandblusinstallatie | 1101 | 00012 | RWS TOP WNZ | WNZ district zuid | 0 | 2005-01-01 |  |  |  | WNZ (West-Nederland Zuid) | 44A-302, Tunnel onder de Oude Maas | TRUE | Brandblusinstallatie, Algemeen |  |  | VITOP |  |  |  | 0 | 0 | [6 empty] | 0 | 0 |  |  |  | Schneider electric |  | Schneider electric | XS4P30MA230 | 785901913023 |  |  |  | 51 | 000105035 | 0 | 0 | [10 empty] | 0 |  |  |  |  | BR | 0 | Rijkswaterstaat West Nederland Noord | Rijkswaterstaat WNZ-district Zuid | 119 |  |  | 0 | 0 | 0 | [8 empty] | FALSE | 0 |  |  |  |  | 0 | 0 | 0 | 0 | FALSE |  |  |  | FALSE
DET-N6-1582 | 016-0020-R, KP Ridderkerk-Noord - 's-Gravendeel | Rijksweg 16 | 44A-302-01, Drechttunnel (A16) |  | 51 Brandblusinstallatie | Hulppost HP10-O1 | Haspelcontact Hulppost HP1O-O1-HC451 |  |  | DET-N2-001 | DET-N3-051 | Tunnel | Brandblusinstallatie | 1101 | 00012 | RWS TOP WNZ | WNZ district zuid | 0 | 2005-01-01 |  |  |  | WNZ (West-Nederland Zuid) | 44A-302, Tunnel onder de Oude Maas | TRUE | Brandblusinstallatie, Algemeen |  |  | VITOP |  |  |  | 0 | 0 | [6 empty] | 0 | 0 |  |  |  | Schneider electric |  | Schneider electric | XS4P30MA230 | 785901913023 |  |  |  | 51 | 000105036 | 0 | 0 | [10 empty] | 0 |  |  |  |  | BR | 0 | Rijkswaterstaat West Nederland Noord | Rijkswaterstaat WNZ-district Zuid | 119 |  |  | 0 | 0 | 0 | [8 empty] | FALSE | 0 |  |  |  |  | 0 | 0 | 0 | 0 | FALSE |  |  |  | FALSE
DET-N6-1583 | 016-0020-R, KP Ridderkerk-Noord - 's-Gravendeel | Rijksweg 16 | 44A-302-01, Drechttunnel (A16) |  | 51 Brandblusinstallatie | Hulppost HP10-O3 | Brandblusser HP1O-O3 |  |  | DET-N2-001 | DET-N3-051 | Tunnel | Brandblusinstallatie | 1100 | 00012 | RWS TOP WNZ | WNZ district zuid | 0 | 2015-01-01 |  |  |  | WNZ (West-Nederland Zuid) | 44A-302, Tunnel onder de Oude Maas | TRUE | Brandblusser |  |  | VITOP |  |  |  | 0 | 0 | [6 empty] | 0 | 0 |  |  |  | Schuurman brandbeveliging |  | Saval | M9C-FPA |  |  |  |  | 51 | 000105037 | 0 | 0 | [10 empty] | 0 |  |  |  |  | BR | 0 | Rijkswaterstaat West Nederland Noord | Rijkswaterstaat WNZ-district Zuid | 119 |  |  | 0 | 0 | 0 | [8 empty] | FALSE | 0 |  |  |  |  | 0 | 0 | 0 | 0 | FALSE |  |  |  | FALSE
DET-N6-1584 | 016-0020-R, KP Ridderkerk-Noord - 's-Gravendeel | Rijksweg 16 | 44A-302-01, Drechttunnel (A16) |  | 51 Brandblusinstallatie | Hulppost HP10-O3 | Brandhaspel HP1O-O2 |  |  | DET-N2-001 | DET-N3-051 | Tunnel | Brandblusinstallatie |  | 00012 | RWS TOP WNZ | WNZ district zuid | 0 |  |  |  |  | WNZ (West-Nederland Zuid) | 44A-302, Tunnel onder de Oude Maas | TRUE |  |  |  | VITOP |  |  |  | 0 | 0 | [6 empty] | 0 | 0 | [11 empty] | 51 | 000105038 | 0 | 0 | [10 empty] | 0 |  |  |  |  | BR | 0 | Rijkswaterstaat West Nederland Noord | Rijkswaterstaat WNZ-district Zuid | 119 |  |  | 0 | 0 | 0 | [8 empty] | FALSE | 0 |  |  |  |  | 0 | 0 | 0 | 0 | FALSE |  |  |  | FALSE
DET-N6-1585 | 016-0020-R, KP Ridderkerk-Noord - 's-Gravendeel | Rijksweg 16 | 44A-302-01, Drechttunnel (A16) |  | 51 Brandblusinstallatie | Hulppost HP10-O3 | Hulppost HP10-O3 |  |  | DET-N2-001 | DET-N3-051 | Tunnel | Brandblusinstallatie | 1101 | 00012 | RWS TOP WNZ | WNZ district zuid | 0 |  |  |  |  | WNZ (West-Nederland Zuid) | 44A-302, Tunnel onder de Oude Maas | TRUE | Brandblusinstallatie, Algemeen |  |  | VITOP |  |  |  | 0 | 0 | [6 empty] | 0 | 0 | [11 empty] | 51 | 000105039 | 0 | 0 | [10 empty] | 0 |  |  |  |  | BR | 0 | Rijkswaterstaat West Nederland Noord | Rijkswaterstaat WNZ-district Zuid | 119 |  |  | 0 | 0 | 0 | [8 empty] | FALSE | 0 |  |  |  |  | 0 | 0 | 0 | 0 | FALSE |  |  |  | FALSE
DET-N6-1586 | 016-0020-R, KP Ridderkerk-Noord - 's-Gravendeel | Rijksweg 16 | 44A-302-01, Drechttunnel (A16) |  | 51 Brandblusinstallatie | Hulppost HP10-O3 | Drukknopkast HP1O-O3-DK453 |  |  | DET-N2-001 | DET-N3-051 | Tunnel | Brandblusinstallatie | 1101 | 00012 | RWS TOP WNZ | WNZ district zuid | 0 | 2005-01-01 |  |  |  | WNZ (West-Nederland Zuid) | 44A-302, Tunnel onder de Oude Maas | TRUE | Brandblusinstallatie, Algemeen |  |  | VITOP |  |  |  | 0 | 0 | [6 empty] | 0 | 0 |  |  |  | Schneider electric |  | Schneider electric | XALD1 2080 760 |  |  |  |  | 51 | 000105040 | 0 | 0 | [10 empty] | 0 |  |  |  |  | BR | 0 | Rijkswaterstaat West Nederland Noord | Rijkswaterstaat WNZ-district Zuid | 119 |  |  | 0 | 0 | 0 | [8 empty] | FALSE | 0 |  |  |  |  | 0 | 0 | 0 | 0 | FALSE |  |  |  | FALSE
DET-N6-1587 | 016-0020-R, KP Ridderkerk-Noord - 's-Gravendeel | Rijksweg 16 | 44A-302-01, Drechttunnel (A16) |  | 51 Brandblusinstallatie | Hulppost HP10-O3 | Deurcontact HP1O-O3-DC453 |  |  | DET-N2-001 | DET-N3-051 | Tunnel | Brandblusinstallatie | 1101 | 00012 | RWS TOP WNZ | WNZ district zuid | 0 | 2005-01-01 |  |  |  | WNZ (West-Nederland Zuid) | 44A-302, Tunnel onder de Oude Maas | TRUE | Brandblusinstallatie, Algemeen |  |  | VITOP |  |  |  | 0 | 0 | [6 empty] | 0 | 0 |  |  |  | Schneider electric |  | Schneider electric | XS4P30MA230 | 785901913023 |  |  |  | 51 | 000105041 | 0 | 0 | [10 empty] | 0 |  |  |  |  | BR | 0 | Rijkswaterstaat West Nederland Noord | Rijkswaterstaat WNZ-district Zuid | 119 |  |  | 0 | 0 | 0 | [8 empty] | FALSE | 0 |  |  |  |  | 0 | 0 | 0 | 0 | FALSE |  |  |  | FALSE
DET-N6-1588 | 016-0020-R, KP Ridderkerk-Noord - 's-Gravendeel | Rijksweg 16 | 44A-302-01, Drechttunnel (A16) |  | 51 Brandblusinstallatie | Hulppost HP10-O3 | Voetplaatcontact HP1O-O3-VC453 |  |  | DET-N2-001 | DET-N3-051 | Tunnel | Brandblusinstallatie | 1101 | 00012 | RWS TOP WNZ | WNZ district zuid | 0 | 2005-01-01 |  |  |  | WNZ (West-Nederland Zuid) | 44A-302, Tunnel onder de Oude Maas | TRUE | Brandblusinstallatie, Algemeen |  |  | VITOP |  |  |  | 0 | 0 | [6 empty] | 0 | 0 |  |  |  | Schneider electric |  | Schneider electric | XS4P30MA230 | 785901913023 |  |  |  | 51 | 000105042 | 0 | 0 | [10 empty] | 0 |  |  |  |  | BR | 0 | Rijkswaterstaat West Nederland Noord | Rijkswaterstaat WNZ-district Zuid | 119 |  |  | 0 | 0 | 0 | [8 empty] | FALSE | 0 |  |  |  |  | 0 | 0 | 0 | 0 | FALSE |  |  |  | FALSE
DET-N6-1589 | 016-0020-R, KP Ridderkerk-Noord - 's-Gravendeel | Rijksweg 16 | 44A-302-01, Drechttunnel (A16) |  | 51 Brandblusinstallatie | Hulppost HP10-O3 | Haspelcontact Hulppost HP1O-O3-HC453 |  |  | DET-N2-001 | DET-N3-051 | Tunnel | Brandblusinstallatie | 1101 | 00012 | RWS TOP WNZ | WNZ district zuid | 0 | 2005-01-01 |  |  |  | WNZ (West-Nederland Zuid) | 44A-302, Tunnel onder de Oude Maas | TRUE | Brandblusinstallatie, Algemeen |  |  | VITOP |  |  |  | 0 | 0 | [6 empty] | 0 | 0 |  |  |  | Schneider electric |  | Schneider electric | XS4P30MA230 | 785901913023 |  |  |  | 51 | 000105043 | 0 | 0 | [10 empty] | 0 |  |  |  |  | BR | 0 | Rijkswaterstaat West Nederland Noord | Rijkswaterstaat WNZ-district Zuid | 119 |  |  | 0 | 0 | 0 | [8 empty] | FALSE | 0 |  |  |  |  | 0 | 0 | 0 | 0 | FALSE |  |  |  | FALSE
DET-N6-1590 | 016-0020-R, KP Ridderkerk-Noord - 's-Gravendeel | Rijksweg 16 | 44A-302-01, Drechttunnel (A16) |  | 51 Brandblusinstallatie | Hulppost HP10-W1 | Brandblusser HP10-W1 |  |  | DET-N2-001 | DET-N3-051 | Tunnel | Brandblusinstallatie | 1100 | 00012 | RWS TOP WNZ | WNZ district zuid | 0 | 2016-01-01 |  |  |  | WNZ (West-Nederland Zuid) | 44A-302, Tunnel onder de Oude Maas | TRUE | Brandblusser |  |  | VITOP |  |  |  | 0 | 0 | [6 empty] | 0 | 0 |  |  |  | Schuurman brandbeveliging |  | Jockel | S9FLKM34 |  |  |  |  | 51 | 000105044 | 0 | 0 | [10 empty] | 0 |  |  |  |  | BR | 0 | Rijkswaterstaat West Nederland Noord | Rijkswaterstaat WNZ-district Zuid | 119 |  |  | 0 | 0 | 0 | [8 empty] | FALSE | 0 |  |  |  |  | 0 | 0 | 0 | 0 | FALSE |  |  |  | FALSE
DET-N6-1591 | 016-0020-R, KP Ridderkerk-Noord - 's-Gravendeel | Rijksweg 16 | 44A-302-01, Drechttunnel (A16) |  | 51 Brandblusinstallatie | Hulppost HP10-W1 | Brandhaspel HP10-W4 |  |  | DET-N2-001 | DET-N3-051 | Tunnel | Brandblusinstallatie |  | 00012 | RWS TOP WNZ | WNZ district zuid | 0 |  |  |  |  | WNZ (West-Nederland Zuid) | 44A-302, Tunnel onder de Oude Maas | TRUE |  |  |  | VITOP |  |  |  | 0 | 0 | [6 empty] | 0 | 0 | [11 empty] | 51 | 000105045 | 0 | 0 | [10 empty] | 0 |  |  |  |  | BR | 0 | Rijkswaterstaat West Nederland Noord | Rijkswaterstaat WNZ-district Zuid | 119 |  |  | 0 | 0 | 0 | [8 empty] | FALSE | 0 |  |  |  |  | 0 | 0 | 0 | 0 | FALSE |  |  |  | FALSE
DET-N6-1592 | 016-0020-R, KP Ridderkerk-Noord - 's-Gravendeel | Rijksweg 16 | 44A-302-01, Drechttunnel (A16) |  | 51 Brandblusinstallatie | Hulppost HP10-W1 | Hulppost HP10-W1 |  |  | DET-N2-001 | DET-N3-051 | Tunnel | Brandblusinstallatie | 1101 | 00012 | RWS TOP WNZ | WNZ district zuid | 0 |  |  |  |  | WNZ (West-Nederland Zuid) | 44A-302, Tunnel onder de Oude Maas | TRUE | Brandblusinstallatie, Algemeen |  |  | VITOP |  |  |  | 0 | 0 | [6 empty] | 0 | 0 | [11 empty] | 51 | 000105046 | 0 | 0 | [10 empty] | 0 |  |  |  |  | BR | 0 | Rijkswaterstaat West Nederland Noord | Rijkswaterstaat WNZ-district Zuid | 119 |  |  | 0 | 0 | 0 | [8 empty] | FALSE | 0 |  |  |  |  | 0 | 0 | 0 | 0 | FALSE |  |  |  | FALSE
DET-N6-1593 | 016-0020-R, KP Ridderkerk-Noord - 's-Gravendeel | Rijksweg 16 | 44A-302-01, Drechttunnel (A16) |  | 51 Brandblusinstallatie | Hulppost HP10-W1 | Drukknopkast HP10-W1-DK451 |  |  | DET-N2-001 | DET-N3-051 | Tunnel | Brandblusinstallatie | 1101 | 00012 | RWS TOP WNZ | WNZ district zuid | 0 | 2005-01-01 |  |  |  | WNZ (West-Nederland Zuid) | 44A-302, Tunnel onder de Oude Maas | TRUE | Brandblusinstallatie, Algemeen |  |  | VITOP |  |  |  | 0 | 0 | [6 empty] | 0 | 0 |  |  |  | Schneider electric |  | Schneider electric | XALD1 2080 760 |  |  |  |  | 51 | 000105047 | 0 | 0 | [10 empty] | 0 |  |  |  |  | BR | 0 | Rijkswaterstaat West Nederland Noord | Rijkswaterstaat WNZ-district Zuid | 119 |  |  | 0 | 0 | 0 | [8 empty] | FALSE | 0 |  |  |  |  | 0 | 0 | 0 | 0 | FALSE |  |  |  | FALSE
DET-N6-1594 | 016-0020-R, KP Ridderkerk-Noord - 's-Gravendeel | Rijksweg 16 | 44A-302-01, Drechttunnel (A16) |  | 51 Brandblusinstallatie | Hulppost HP10-W1 | Deurcontact HP10-W1-DC451 |  |  | DET-N2-001 | DET-N3-051 | Tunnel | Brandblusinstallatie | 1101 | 00012 | RWS TOP WNZ | WNZ district zuid | 0 | 2005-01-01 |  |  |  | WNZ (West-Nederland Zuid) | 44A-302, Tunnel onder de Oude Maas | TRUE | Brandblusinstallatie, Algemeen |  |  | VITOP |  |  |  | 0 | 0 | [6 empty] | 0 | 0 |  |  |  | Schneider electric |  | Schneider electric | XS4P30MA230 | 785901913023 |  |  |  | 51 | 000105048 | 0 | 0 | [10 empty] | 0 |  |  |  |  | BR | 0 | Rijkswaterstaat West Nederland Noord | Rijkswaterstaat WNZ-district Zuid | 119 |  |  | 0 | 0 | 0 | [8 empty] | FALSE | 0 |  |  |  |  | 0 | 0 | 0 | 0 | FALSE |  |  |  | FALSE
DET-N6-1595 | 016-0020-R, KP Ridderkerk-Noord - 's-Gravendeel | Rijksweg 16 | 44A-302-01, Drechttunnel (A16) |  | 51 Brandblusinstallatie | Hulppost HP10-W1 | Voetplaatcontact HP10-W1-VC451 |  |  | DET-N2-001 | DET-N3-051 | Tunnel | Brandblusinstallatie | 1101 | 00012 | RWS TOP WNZ | WNZ district zuid | 0 | 2005-01-01 |  |  |  | WNZ (West-Nederland Zuid) | 44A-302, Tunnel onder de Oude Maas | TRUE | Brandblusinstallatie, Algemeen |  |  | VITOP |  |  |  | 0 | 0 | [6 empty] | 0 | 0 |  |  |  | Schneider electric |  | Schneider electric | XS4P30MA230 | 785901913023 |  |  |  | 51 | 000105049 | 0 | 0 | [10 empty] | 0 |  |  |  |  | BR | 0 | Rijkswaterstaat West Nederland Noord | Rijkswaterstaat WNZ-district Zuid | 119 |  |  | 0 | 0 | 0 | [8 empty] | FALSE | 0 |  |  |  |  | 0 | 0 | 0 | 0 | FALSE |  |  |  | FALSE
DET-N6-1596 | 016-0020-R, KP Ridderkerk-Noord - 's-Gravendeel | Rijksweg 16 | 44A-302-01, Drechttunnel (A16) |  | 51 Brandblusinstallatie | Hulppost HP10-W1 | Haspelcontact Hulppost HP10-W1-HC451 |  |  | DET-N2-001 | DET-N3-051 | Tunnel | Brandblusinstallatie | 1101 | 00012 | RWS TOP WNZ | WNZ district zuid | 0 | 2005-01-01 |  |  |  | WNZ (West-Nederland Zuid) | 44A-302, Tunnel onder de Oude Maas | TRUE | Brandblusinstallatie, Algemeen |  |  | VITOP |  |  |  | 0 | 0 | [6 empty] | 0 | 0 |  |  |  | Schneider electric |  | Schneider electric | XS4P30MA230 | 785901913023 |  |  |  | 51 | 000105050 | 0 | 0 | [10 empty] | 0 |  |  |  |  | BR | 0 | Rijkswaterstaat West Nederland Noord | Rijkswaterstaat WNZ-district Zuid | 119 |  |  | 0 | 0 | 0 | [8 empty] | FALSE | 0 |  |  |  |  | 0 | 0 | 0 | 0 | FALSE |  |  |  | FALSE
DET-N6-1597 | 016-0020-R, KP Ridderkerk-Noord - 's-Gravendeel | Rijksweg 16 | 44A-302-01, Drechttunnel (A16) |  | 51 Brandblusinstallatie | Hulppost HP10-W3 | Brandblusser HP10-W3 |  |  | DET-N2-001 | DET-N3-051 | Tunnel | Brandblusinstallatie | 1100 | 00012 | RWS TOP WNZ | WNZ district zuid | 0 | 2015-01-01 |  |  |  | WNZ (West-Nederland Zuid) | 44A-302, Tunnel onder de Oude Maas | TRUE | Brandblusser |  |  | VITOP |  |  |  | 0 | 0 | [6 empty] | 0 | 0 |  |  |  | Schuurman brandbeveliging |  | Saval | M9C-FPA |  |  |  |  | 51 | 000105051 | 0 | 0 | [10 empty] | 0 |  |  |  |  | BR | 0 | Rijkswaterstaat West Nederland Noord | Rijkswaterstaat WNZ-district Zuid | 119 |  |  | 0 | 0 | 0 | [8 empty] | FALSE | 0 |  |  |  |  | 0 | 0 | 0 | 0 | FALSE |  |  |  | FALSE
DET-N6-1598 | 016-0020-R, KP Ridderkerk-Noord - 's-Gravendeel | Rijksweg 16 | 44A-302-01, Drechttunnel (A16) |  | 51 Brandblusinstallatie | Hulppost HP10-W3 | Brandhaspel HP10-W2 |  |  | DET-N2-001 | DET-N3-051 | Tunnel | Brandblusinstallatie |  | 00012 | RWS TOP WNZ | WNZ district zuid | 0 |  |  |  |  | WNZ (West-Nederland Zuid) | 44A-302, Tunnel onder de Oude Maas | TRUE |  |  |  | VITOP |  |  |  | 0 | 0 | [6 empty] | 0 | 0 | [11 empty] | 51 | 000105052 | 0 | 0 | [10 empty] | 0 |  |  |  |  | BR | 0 | Rijkswaterstaat West Nederland Noord | Rijkswaterstaat WNZ-district Zuid | 119 |  |  | 0 | 0 | 0 | [8 empty] | FALSE | 0 |  |  |  |  | 0 | 0 | 0 | 0 | FALSE |  |  |  | FALSE
DET-N6-1599 | 016-0020-R, KP Ridderkerk-Noord - 's-Gravendeel | Rijksweg 16 | 44A-302-01, Drechttunnel (A16) |  | 51 Brandblusinstallatie | Hulppost HP10-W3 | Hulppost HP10-W3 |  |  | DET-N2-001 | DET-N3-051 | Tunnel | Brandblusinstallatie | 1101 | 00012 | RWS TOP WNZ | WNZ district zuid | 0 |  |  |  |  | WNZ (West-Nederland Zuid) | 44A-302, Tunnel onder de Oude Maas | TRUE | Brandblusinstallatie, Algemeen |  |  | VITOP |  |  |  | 0 | 0 | [6 empty] | 0 | 0 | [11 empty] | 51 | 000105053 | 0 | 0 | [10 empty] | 0 |  |  |  |  | BR | 0 | Rijkswaterstaat West Nederland Noord | Rijkswaterstaat WNZ-district Zuid | 119 |  |  | 0 | 0 | 0 | [8 empty] | FALSE | 0 |  |  |  |  | 0 | 0 | 0 | 0 | FALSE |  |  |  | FALSE
DET-N6-1600 | 016-0020-R, KP Ridderkerk-Noord - 's-Gravendeel | Rijksweg 16 | 44A-302-01, Drechttunnel (A16) |  | 51 Brandblusinstallatie | Hulppost HP10-W3 | Drukknopkast HP10-W3-DK453 |  |  | DET-N2-001 | DET-N3-051 | Tunnel | Brandblusinstallatie | 1101 | 00012 | RWS TOP WNZ | WNZ district zuid | 0 | 2005-01-01 |  |  |  | WNZ (West-Nederland Zuid) | 44A-302, Tunnel onder de Oude Maas | TRUE | Brandblusinstallatie, Algemeen |  |  | VITOP |  |  |  | 0 | 0 | [6 empty] | 0 | 0 |  |  |  | Schneider electric |  | Schneider electric | XALD1 2080 760 |  |  |  |  | 51 | 000105054 | 0 | 0 | [10 empty] | 0 |  |  |  |  | BR | 0 | Rijkswaterstaat West Nederland Noord | Rijkswaterstaat WNZ-district Zuid | 119 |  |  | 0 | 0 | 0 | [8 empty] | FALSE | 0 |  |  |  |  | 0 | 0 | 0 | 0 | FALSE |  |  |  | FALSE
DET-N6-1601 | 016-0020-R, KP Ridderkerk-Noord - 's-Gravendeel | Rijksweg 16 | 44A-302-01, Drechttunnel (A16) |  | 51 Brandblusinstallatie | Hulppost HP10-W3 | Deurcontact HP10-W3-DC453 |  |  | DET-N2-001 | DET-N3-051 | Tunnel | Brandblusinstallatie | 1101 | 00012 | RWS TOP WNZ | WNZ district zuid | 0 | 2005-01-01 |  |  |  | WNZ (West-Nederland Zuid) | 44A-302, Tunnel onder de Oude Maas | TRUE | Brandblusinstallatie, Algemeen |  |  | VITOP |  |  |  | 0 | 0 | [6 empty] | 0 | 0 |  |  |  | Schneider electric |  | Schneider electric | XS4P30MA230 | 785901913023 |  |  |  | 51 | 000105055 | 0 | 0 | [10 empty] | 0 |  |  |  |  | BR | 0 | Rijkswaterstaat West Nederland Noord | Rijkswaterstaat WNZ-district Zuid | 119 |  |  | 0 | 0 | 0 | [8 empty] | FALSE | 0 |  |  |  |  | 0 | 0 | 0 | 0 | FALSE |  |  |  | FALSE
DET-N6-1602 | 016-0020-R, KP Ridderkerk-Noord - 's-Gravendeel | Rijksweg 16 | 44A-302-01, Drechttunnel (A16) |  | 51 Brandblusinstallatie | Hulppost HP10-W3 | Voetplaatcontact HP10-W3-VC453 |  |  | DET-N2-001 | DET-N3-051 | Tunnel | Brandblusinstallatie | 1101 | 00012 | RWS TOP WNZ | WNZ district zuid | 0 | 2005-01-01 |  |  |  | WNZ (West-Nederland Zuid) | 44A-302, Tunnel onder de Oude Maas | TRUE | Brandblusinstallatie, Algemeen |  |  | VITOP |  |  |  | 0 | 0 | [6 empty] | 0 | 0 |  |  |  | Schneider electric |  | Schneider electric | XS4P30MA230 | 785901913023 |  |  |  | 51 | 000105056 | 0 | 0 | [10 empty] | 0 |  |  |  |  | BR | 0 | Rijkswaterstaat West Nederland Noord | Rijkswaterstaat WNZ-district Zuid | 119 |  |  | 0 | 0 | 0 | [8 empty] | FALSE | 0 |  |  |  |  | 0 | 0 | 0 | 0 | FALSE |  |  |  | FALSE
DET-N6-1603 | 016-0020-R, KP Ridderkerk-Noord - 's-Gravendeel | Rijksweg 16 | 44A-302-01, Drechttunnel (A16) |  | 51 Brandblusinstallatie | Hulppost HP10-W3 | Haspelcontact Hulppost HP10-W3-HC453 |  |  | DET-N2-001 | DET-N3-051 | Tunnel | Brandblusinstallatie | 1101 | 00012 | RWS TOP WNZ | WNZ district zuid | 0 | 2005-01-01 |  |  |  | WNZ (West-Nederland Zuid) | 44A-302, Tunnel onder de Oude Maas | TRUE | Brandblusinstallatie, Algemeen |  |  | VITOP |  |  |  | 0 | 0 | [6 empty] | 0 | 0 |  |  |  | Schneider electric |  | Schneider electric | XS4P30MA230 | 785901913023 |  |  |  | 51 | 000105057 | 0 | 0 | [10 empty] | 0 |  |  |  |  | BR | 0 | Rijkswaterstaat West Nederland Noord | Rijkswaterstaat WNZ-district Zuid | 119 |  |  | 0 | 0 | 0 | [8 empty] | FALSE | 0 |  |  |  |  | 0 | 0 | 0 | 0 | FALSE |  |  |  | FALSE
DET-N6-1604 | 016-0020-R, KP Ridderkerk-Noord - 's-Gravendeel | Rijksweg 16 | 44A-302-01, Drechttunnel (A16) |  | 51 Brandblusinstallatie | Hulppost HP1-O1 | Brandblusser HP1-O1 |  |  | DET-N2-001 | DET-N3-051 | Tunnel | Brandblusinstallatie | 1100 | 00012 | RWS TOP WNZ | WNZ district zuid | 0 | 2015-01-01 |  |  |  | WNZ (West-Nederland Zuid) | 44A-302, Tunnel onder de Oude Maas | TRUE | Brandblusser |  |  | VITOP |  |  |  | 0 | 0 | [6 empty] | 0 | 0 |  |  |  | Schuurman brandbeveliging |  | Saval | M9C-FPA |  |  |  |  | 51 | 000105058 | 0 | 0 | [10 empty] | 0 |  |  |  |  | BR | 0 | Rijkswaterstaat West Nederland Noord | Rijkswaterstaat WNZ-district Zuid | 119 |  |  | 0 | 0 | 0 | [8 empty] | FALSE | 0 |  |  |  |  | 0 | 0 | 0 | 0 | FALSE |  |  |  | FALSE
DET-N6-1605 | 016-0020-R, KP Ridderkerk-Noord - 's-Gravendeel | Rijksweg 16 | 44A-302-01, Drechttunnel (A16) |  | 51 Brandblusinstallatie | Hulppost HP1-O1 | Brandhaspel HP1-O4 |  |  | DET-N2-001 | DET-N3-051 | Tunnel | Brandblusinstallatie |  | 00012 | RWS TOP WNZ | WNZ district zuid | 0 |  |  |  |  | WNZ (West-Nederland Zuid) | 44A-302, Tunnel onder de Oude Maas | TRUE |  |  |  | VITOP |  |  |  | 0 | 0 | [6 empty] | 0 | 0 | [11 empty] | 51 | 000105059 | 0 | 0 | [10 empty] | 0 |  |  |  |  | BR | 0 | Rijkswaterstaat West Nederland Noord | Rijkswaterstaat WNZ-district Zuid | 119 |  |  | 0 | 0 | 0 | [8 empty] | FALSE | 0 |  |  |  |  | 0 | 0 | 0 | 0 | FALSE |  |  |  | FALSE
DET-N6-1606 | 016-0020-R, KP Ridderkerk-Noord - 's-Gravendeel | Rijksweg 16 | 44A-302-01, Drechttunnel (A16) |  | 51 Brandblusinstallatie | Hulppost HP1-O1 | Hulppost HP1-O1 |  |  | DET-N2-001 | DET-N3-051 | Tunnel | Brandblusinstallatie | 1101 | 00012 | RWS TOP WNZ | WNZ district zuid | 0 |  |  |  |  | WNZ (West-Nederland Zuid) | 44A-302, Tunnel onder de Oude Maas | TRUE | Brandblusinstallatie, Algemeen |  |  | VITOP |  |  |  | 0 | 0 | [6 empty] | 0 | 0 | [11 empty] | 51 | 000105060 | 0 | 0 | [10 empty] | 0 |  |  |  |  | BR | 0 | Rijkswaterstaat West Nederland Noord | Rijkswaterstaat WNZ-district Zuid | 119 |  |  | 0 | 0 | 0 | [8 empty] | FALSE | 0 |  |  |  |  | 0 | 0 | 0 | 0 | FALSE |  |  |  | FALSE
DET-N6-1607 | 016-0020-R, KP Ridderkerk-Noord - 's-Gravendeel | Rijksweg 16 | 44A-302-01, Drechttunnel (A16) |  | 51 Brandblusinstallatie | Hulppost HP1-O1 | Drukknopkast HP1-O1-DK131 |  |  | DET-N2-001 | DET-N3-051 | Tunnel | Brandblusinstallatie | 1101 | 00012 | RWS TOP WNZ | WNZ district zuid | 0 | 2005-01-01 |  |  |  | WNZ (West-Nederland Zuid) | 44A-302, Tunnel onder de Oude Maas | TRUE | Brandblusinstallatie, Algemeen |  |  | VITOP |  |  |  | 0 | 0 | [6 empty] | 0 | 0 |  |  |  | Schneider electric |  | Schneider electric | XALD1 2080 760 |  |  |  |  | 51 | 000105061 | 0 | 0 | [10 empty] | 0 |  |  |  |  | BR | 0 | Rijkswaterstaat West Nederland Noord | Rijkswaterstaat WNZ-district Zuid | 119 |  |  | 0 | 0 | 0 | [8 empty] | FALSE | 0 |  |  |  |  | 0 | 0 | 0 | 0 | FALSE |  |  |  | FALSE
DET-N6-1608 | 016-0020-R, KP Ridderkerk-Noord - 's-Gravendeel | Rijksweg 16 | 44A-302-01, Drechttunnel (A16) |  | 51 Brandblusinstallatie | Hulppost HP1-O1 | Deurcontact HP1-O1-DC131 |  |  | DET-N2-001 | DET-N3-051 | Tunnel | Brandblusinstallatie | 1101 | 00012 | RWS TOP WNZ | WNZ district zuid | 0 | 2005-01-01 |  |  |  | WNZ (West-Nederland Zuid) | 44A-302, Tunnel onder de Oude Maas | TRUE | Brandblusinstallatie, Algemeen |  |  | VITOP |  |  |  | 0 | 0 | [6 empty] | 0 | 0 |  |  |  | Schneider electric |  | Schneider electric | XS4P30MA230 | 785901913023 |  |  |  | 51 | 000105062 | 0 | 0 | [10 empty] | 0 |  |  |  |  | BR | 0 | Rijkswaterstaat West Nederland Noord | Rijkswaterstaat WNZ-district Zuid | 119 |  |  | 0 | 0 | 0 | [8 empty] | FALSE | 0 |  |  |  |  | 0 | 0 | 0 | 0 | FALSE |  |  |  | FALSE
DET-N6-1609 | 016-0020-R, KP Ridderkerk-Noord - 's-Gravendeel | Rijksweg 16 | 44A-302-01, Drechttunnel (A16) |  | 51 Brandblusinstallatie | Hulppost HP1-O1 | Voetplaatcontact HP1-O1-VC131 |  |  | DET-N2-001 | DET-N3-051 | Tunnel | Brandblusinstallatie | 1101 | 00012 | RWS TOP WNZ | WNZ district zuid | 0 | 2005-01-01 |  |  |  | WNZ (West-Nederland Zuid) | 44A-302, Tunnel onder de Oude Maas | TRUE | Brandblusinstallatie, Algemeen |  |  | VITOP |  |  |  | 0 | 0 | [6 empty] | 0 | 0 |  |  |  | Schneider electric |  | Schneider electric | XS4P30MA230 | 785901913023 |  |  |  | 51 | 000105063 | 0 | 0 | [10 empty] | 0 |  |  |  |  | BR | 0 | Rijkswaterstaat West Nederland Noord | Rijkswaterstaat WNZ-district Zuid | 119 |  |  | 0 | 0 | 0 | [8 empty] | FALSE | 0 |  |  |  |  | 0 | 0 | 0 | 0 | FALSE |  |  |  | FALSE
DET-N6-1610 | 016-0020-R, KP Ridderkerk-Noord - 's-Gravendeel | Rijksweg 16 | 44A-302-01, Drechttunnel (A16) |  | 51 Brandblusinstallatie | Hulppost HP1-O1 | Haspelcontact Hulppost HP1-O1-HC131 |  |  | DET-N2-001 | DET-N3-051 | Tunnel | Brandblusinstallatie | 1101 | 00012 | RWS TOP WNZ | WNZ district zuid | 0 | 2005-01-01 |  |  |  | WNZ (West-Nederland Zuid) | 44A-302, Tunnel onder de Oude Maas | TRUE | Brandblusinstallatie, Algemeen |  |  | VITOP |  |  |  | 0 | 0 | [6 empty] | 0 | 0 |  |  |  | Schneider electric |  | Schneider electric | XS4P30MA230 | 785901913023 |  |  |  | 51 | 000105064 | 0 | 0 | [10 empty] | 0 |  |  |  |  | BR | 0 | Rijkswaterstaat West Nederland Noord | Rijkswaterstaat WNZ-district Zuid | 119 |  |  | 0 | 0 | 0 | [8 empty] | FALSE | 0 |  |  |  |  | 0 | 0 | 0 | 0 | FALSE |  |  |  | FALSE
DET-N6-1611 | 016-0020-R, KP Ridderkerk-Noord - 's-Gravendeel | Rijksweg 16 | 44A-302-01, Drechttunnel (A16) |  | 51 Brandblusinstallatie | Hulppost HP1-O3 | Brandblusser HP1-O3 |  |  | DET-N2-001 | DET-N3-051 | Tunnel | Brandblusinstallatie | 1100 | 00012 | RWS TOP WNZ | WNZ district zuid | 0 | 2015-01-01 |  |  |  | WNZ (West-Nederland Zuid) | 44A-302, Tunnel onder de Oude Maas | TRUE | Brandblusser |  |  | VITOP |  |  |  | 0 | 0 | [6 empty] | 0 | 0 |  |  |  | Schuurman brandbeveliging |  | Saval | M9C-FPA |  |  |  |  | 51 | 000105065 | 0 | 0 | [10 empty] | 0 |  |  |  |  | BR | 0 | Rijkswaterstaat West Nederland Noord | Rijkswaterstaat WNZ-district Zuid | 119 |  |  | 0 | 0 | 0 | [8 empty] | FALSE | 0 |  |  |  |  | 0 | 0 | 0 | 0 | FALSE |  |  |  | FALSE
DET-N6-1612 | 016-0020-R, KP Ridderkerk-Noord - 's-Gravendeel | Rijksweg 16 | 44A-302-01, Drechttunnel (A16) |  | 51 Brandblusinstallatie | Hulppost HP1-O3 | Brandhaspel HP1-O2 |  |  | DET-N2-001 | DET-N3-051 | Tunnel | Brandblusinstallatie |  | 00012 | RWS TOP WNZ | WNZ district zuid | 0 |  |  |  |  | WNZ (West-Nederland Zuid) | 44A-302, Tunnel onder de Oude Maas | TRUE |  |  |  | VITOP |  |  |  | 0 | 0 | [6 empty] | 0 | 0 | [11 empty] | 51 | 000105066 | 0 | 0 | [10 empty] | 0 |  |  |  |  | BR | 0 | Rijkswaterstaat West Nederland Noord | Rijkswaterstaat WNZ-district Zuid | 119 |  |  | 0 | 0 | 0 | [8 empty] | FALSE | 0 |  |  |  |  | 0 | 0 | 0 | 0 | FALSE |  |  |  | FALSE
DET-N6-1613 | 016-0020-R, KP Ridderkerk-Noord - 's-Gravendeel | Rijksweg 16 | 44A-302-01, Drechttunnel (A16) |  | 51 Brandblusinstallatie | Hulppost HP1-O3 | Hulppost HP1-O3 |  |  | DET-N2-001 | DET-N3-051 | Tunnel | Brandblusinstallatie | 1101 | 00012 | RWS TOP WNZ | WNZ district zuid | 0 |  |  |  |  | WNZ (West-Nederland Zuid) | 44A-302, Tunnel onder de Oude Maas | TRUE | Brandblusinstallatie, Algemeen |  |  | VITOP |  |  |  | 0 | 0 | [6 empty] | 0 | 0 | [11 empty] | 51 | 000105067 | 0 | 0 | [10 empty] | 0 |  |  |  |  | BR | 0 | Rijkswaterstaat West Nederland Noord | Rijkswaterstaat WNZ-district Zuid | 119 |  |  | 0 | 0 | 0 | [8 empty] | FALSE | 0 |  |  |  |  | 0 | 0 | 0 | 0 | FALSE |  |  |  | FALSE
DET-N6-1614 | 016-0020-R, KP Ridderkerk-Noord - 's-Gravendeel | Rijksweg 16 | 44A-302-01, Drechttunnel (A16) |  | 51 Brandblusinstallatie | Hulppost HP1-O3 | Drukknopkast HP1-O3-DK133 |  |  | DET-N2-001 | DET-N3-051 | Tunnel | Brandblusinstallatie | 1101 | 00012 | RWS TOP WNZ | WNZ district zuid | 0 | 2005-01-01 |  |  |  | WNZ (West-Nederland Zuid) | 44A-302, Tunnel onder de Oude Maas | TRUE | Brandblusinstallatie, Algemeen |  |  | VITOP |  |  |  | 0 | 0 | [6 empty] | 0 | 0 |  |  |  | Schneider electric |  | Schneider electric | XALD1 2080 760 |  |  |  |  | 51 | 000105068 | 0 | 0 | [10 empty] | 0 |  |  |  |  | BR | 0 | Rijkswaterstaat West Nederland Noord | Rijkswaterstaat WNZ-district Zuid | 119 |  |  | 0 | 0 | 0 | [8 empty] | FALSE | 0 |  |  |  |  | 0 | 0 | 0 | 0 | FALSE |  |  |  | FALSE
DET-N6-1615 | 016-0020-R, KP Ridderkerk-Noord - 's-Gravendeel | Rijksweg 16 | 44A-302-01, Drechttunnel (A16) |  | 51 Brandblusinstallatie | Hulppost HP1-O3 | Deurcontact HP1-O3-DC133 |  |  | DET-N2-001 | DET-N3-051 | Tunnel | Brandblusinstallatie | 1101 | 00012 | RWS TOP WNZ | WNZ district zuid | 0 | 2005-01-01 |  |  |  | WNZ (West-Nederland Zuid) | 44A-302, Tunnel onder de Oude Maas | TRUE | Brandblusinstallatie, Algemeen |  |  | VITOP |  |  |  | 0 | 0 | [6 empty] | 0 | 0 |  |  |  | Schneider electric |  | Schneider electric | XS4P30MA230 | 785901913023 |  |  |  | 51 | 000105069 | 0 | 0 | [10 empty] | 0 |  |  |  |  | BR | 0 | Rijkswaterstaat West Nederland Noord | Rijkswaterstaat WNZ-district Zuid | 119 |  |  | 0 | 0 | 0 | [8 empty] | FALSE | 0 |  |  |  |  | 0 | 0 | 0 | 0 | FALSE |  |  |  | FALSE
DET-N6-1616 | 016-0020-R, KP Ridderkerk-Noord - 's-Gravendeel | Rijksweg 16 | 44A-302-01, Drechttunnel (A16) |  | 51 Brandblusinstallatie | Hulppost HP1-O3 | Voetplaatcontact HP1-O3-VC133 |  |  | DET-N2-001 | DET-N3-051 | Tunnel | Brandblusinstallatie | 1101 | 00012 | RWS TOP WNZ | WNZ district zuid | 0 | 2005-01-01 |  |  |  | WNZ (West-Nederland Zuid) | 44A-302, Tunnel onder de Oude Maas | TRUE | Brandblusinstallatie, Algemeen |  |  | VITOP |  |  |  | 0 | 0 | [6 empty] | 0 | 0 |  |  |  | Schneider electric |  | Schneider electric | XS4P30MA230 | 785901913023 |  |  |  | 51 | 000105070 | 0 | 0 | [10 empty] | 0 |  |  |  |  | BR | 0 | Rijkswaterstaat West Nederland Noord | Rijkswaterstaat WNZ-district Zuid | 119 |  |  | 0 | 0 | 0 | [8 empty] | FALSE | 0 |  |  |  |  | 0 | 0 | 0 | 0 | FALSE |  |  |  | FALSE
DET-N6-1617 | 016-0020-R, KP Ridderkerk-Noord - 's-Gravendeel | Rijksweg 16 | 44A-302-01, Drechttunnel (A16) |  | 51 Brandblusinstallatie | Hulppost HP1-O3 | Haspelcontact Hulppost HP1-O3-HC133 |  |  | DET-N2-001 | DET-N3-051 | Tunnel | Brandblusinstallatie | 1101 | 00012 | RWS TOP WNZ | WNZ district zuid | 0 | 2005-01-01 |  |  |  | WNZ (West-Nederland Zuid) | 44A-302, Tunnel onder de Oude Maas | TRUE | Brandblusinstallatie, Algemeen |  |  | VITOP |  |  |  | 0 | 0 | [6 empty] | 0 | 0 |  |  |  | Schneider electric |  | Schneider electric | XS4P30MA230 | 785901913023 |  |  |  | 51 | 000105071 | 0 | 0 | [10 empty] | 0 |  |  |  |  | BR | 0 | Rijkswaterstaat West Nederland Noord | Rijkswaterstaat WNZ-district Zuid | 119 |  |  | 0 | 0 | 0 | [8 empty] | FALSE | 0 |  |  |  |  | 0 | 0 | 0 | 0 | FALSE |  |  |  | FALSE
DET-N6-1618 | 016-0020-R, KP Ridderkerk-Noord - 's-Gravendeel | Rijksweg 16 | 44A-302-01, Drechttunnel (A16) |  | 51 Brandblusinstallatie | Hulppost HP1-W1 | Brandblusser HP1-W1 |  |  | DET-N2-001 | DET-N3-051 | Tunnel | Brandblusinstallatie | 1100 | 00012 | RWS TOP WNZ | WNZ district zuid | 0 | 2016-01-01 |  |  |  | WNZ (West-Nederland Zuid) | 44A-302, Tunnel onder de Oude Maas | TRUE | Brandblusser |  |  | VITOP |  |  |  | 0 | 0 | [6 empty] | 0 | 0 |  |  |  | Schuurman brandbeveliging |  | Jockel | S9FLKM34 |  |  |  |  | 51 | 000105072 | 0 | 0 | [10 empty] | 0 |  |  |  |  | BR | 0 | Rijkswaterstaat West Nederland Noord | Rijkswaterstaat WNZ-district Zuid | 119 |  |  | 0 | 0 | 0 | [8 empty] | FALSE | 0 |  |  |  |  | 0 | 0 | 0 | 0 | FALSE |  |  |  | FALSE
DET-N6-1619 | 016-0020-R, KP Ridderkerk-Noord - 's-Gravendeel | Rijksweg 16 | 44A-302-01, Drechttunnel (A16) |  | 51 Brandblusinstallatie | Hulppost HP1-W1 | Brandhaspel HP1-W4 |  |  | DET-N2-001 | DET-N3-051 | Tunnel | Brandblusinstallatie |  | 00012 | RWS TOP WNZ | WNZ district zuid | 0 |  |  |  |  | WNZ (West-Nederland Zuid) | 44A-302, Tunnel onder de Oude Maas | TRUE |  |  |  | VITOP |  |  |  | 0 | 0 | [6 empty] | 0 | 0 | [11 empty] | 51 | 000105073 | 0 | 0 | [10 empty] | 0 |  |  |  |  | BR | 0 | Rijkswaterstaat West Nederland Noord | Rijkswaterstaat WNZ-district Zuid | 119 |  |  | 0 | 0 | 0 | [8 empty] | FALSE | 0 |  |  |  |  | 0 | 0 | 0 | 0 | FALSE |  |  |  | FALSE
DET-N6-1620 | 016-0020-R, KP Ridderkerk-Noord - 's-Gravendeel | Rijksweg 16 | 44A-302-01, Drechttunnel (A16) |  | 51 Brandblusinstallatie | Hulppost HP1-W1 | Hulppost HP1-W1 |  |  | DET-N2-001 | DET-N3-051 | Tunnel | Brandblusinstallatie | 1101 | 00012 | RWS TOP WNZ | WNZ district zuid | 0 |  |  |  |  | WNZ (West-Nederland Zuid) | 44A-302, Tunnel onder de Oude Maas | TRUE | Brandblusinstallatie, Algemeen |  |  | VITOP |  |  |  | 0 | 0 | [6 empty] | 0 | 0 | [11 empty] | 51 | 000105074 | 0 | 0 | [10 empty] | 0 |  |  |  |  | BR | 0 | Rijkswaterstaat West Nederland Noord | Rijkswaterstaat WNZ-district Zuid | 119 |  |  | 0 | 0 | 0 | [8 empty] | FALSE | 0 |  |  |  |  | 0 | 0 | 0 | 0 | FALSE |  |  |  | FALSE
DET-N6-1621 | 016-0020-R, KP Ridderkerk-Noord - 's-Gravendeel | Rijksweg 16 | 44A-302-01, Drechttunnel (A16) |  | 51 Brandblusinstallatie | Hulppost HP1-W1 | Drukknopkast HP1-W1-DK131 |  |  | DET-N2-001 | DET-N3-051 | Tunnel | Brandblusinstallatie | 1101 | 00012 | RWS TOP WNZ | WNZ district zuid | 0 | 2005-01-01 |  |  |  | WNZ (West-Nederland Zuid) | 44A-302, Tunnel onder de Oude Maas | TRUE | Brandblusinstallatie, Algemeen |  |  | VITOP |  |  |  | 0 | 0 | [6 empty] | 0 | 0 |  |  |  | Schneider electric |  | Schneider electric | XALD1 2080 760 |  |  |  |  | 51 | 000105075 | 0 | 0 | [10 empty] | 0 |  |  |  |  | BR | 0 | Rijkswaterstaat West Nederland Noord | Rijkswaterstaat WNZ-district Zuid | 119 |  |  | 0 | 0 | 0 | [8 empty] | FALSE | 0 |  |  |  |  | 0 | 0 | 0 | 0 | FALSE |  |  |  | FALSE
DET-N6-1622 | 016-0020-R, KP Ridderkerk-Noord - 's-Gravendeel | Rijksweg 16 | 44A-302-01, Drechttunnel (A16) |  | 51 Brandblusinstallatie | Hulppost HP1-W1 | Deurcontact HP1-W1-DC131 |  |  | DET-N2-001 | DET-N3-051 | Tunnel | Brandblusinstallatie | 1101 | 00012 | RWS TOP WNZ | WNZ district zuid | 0 | 2005-01-01 |  |  |  | WNZ (West-Nederland Zuid) | 44A-302, Tunnel onder de Oude Maas | TRUE | Brandblusinstallatie, Algemeen |  |  | VITOP |  |  |  | 0 | 0 | [6 empty] | 0 | 0 |  |  |  | Schneider electric |  | Schneider electric | XS4P30MA230 | 785901913023 |  |  |  | 51 | 000105076 | 0 | 0 | [10 empty] | 0 |  |  |  |  | BR | 0 | Rijkswaterstaat West Nederland Noord | Rijkswaterstaat WNZ-district Zuid | 119 |  |  | 0 | 0 | 0 | [8 empty] | FALSE | 0 |  |  |  |  | 0 | 0 | 0 | 0 | FALSE |  |  |  | FALSE
DET-N6-1623 | 016-0020-R, KP Ridderkerk-Noord - 's-Gravendeel | Rijksweg 16 | 44A-302-01, Drechttunnel (A16) |  | 51 Brandblusinstallatie | Hulppost HP1-W1 | Voetplaatcontact HP1-W1-VC131 |  |  | DET-N2-001 | DET-N3-051 | Tunnel | Brandblusinstallatie | 1101 | 00012 | RWS TOP WNZ | WNZ district zuid | 0 | 2005-01-01 |  |  |  | WNZ (West-Nederland Zuid) | 44A-302, Tunnel onder de Oude Maas | TRUE | Brandblusinstallatie, Algemeen |  |  | VITOP |  |  |  | 0 | 0 | [6 empty] | 0 | 0 |  |  |  | Schneider electric |  | Schneider electric | XS4P30MA230 | 785901913023 |  |  |  | 51 | 000105077 | 0 | 0 | [10 empty] | 0 |  |  |  |  | BR | 0 | Rijkswaterstaat West Nederland Noord | Rijkswaterstaat WNZ-district Zuid | 119 |  |  | 0 | 0 | 0 | [8 empty] | FALSE | 0 |  |  |  |  | 0 | 0 | 0 | 0 | FALSE |  |  |  | FALSE
DET-N6-1624 | 016-0020-R, KP Ridderkerk-Noord - 's-Gravendeel | Rijksweg 16 | 44A-302-01, Drechttunnel (A16) |  | 51 Brandblusinstallatie | Hulppost HP1-W1 | Haspelcontact Hulppost HP1-W1-HC131 |  |  | DET-N2-001 | DET-N3-051 | Tunnel | Brandblusinstallatie | 1101 | 00012 | RWS TOP WNZ | WNZ district zuid | 0 | 2005-01-01 |  |  |  | WNZ (West-Nederland Zuid) | 44A-302, Tunnel onder de Oude Maas | TRUE | Brandblusinstallatie, Algemeen |  |  | VITOP |  |  |  | 0 | 0 | [6 empty] | 0 | 0 |  |  |  | Schneider electric |  | Schneider electric | XS4P30MA230 | 785901913023 |  |  |  | 51 | 000105078 | 0 | 0 | [10 empty] | 0 |  |  |  |  | BR | 0 | Rijkswaterstaat West Nederland Noord | Rijkswaterstaat WNZ-district Zuid | 119 |  |  | 0 | 0 | 0 | [8 empty] | FALSE | 0 |  |  |  |  | 0 | 0 | 0 | 0 | FALSE |  |  |  | FALSE
DET-N6-1625 | 016-0020-R, KP Ridderkerk-Noord - 's-Gravendeel | Rijksweg 16 | 44A-302-01, Drechttunnel (A16) |  | 51 Brandblusinstallatie | Hulppost HP1-W3 | Brandblusser HP1-W3 |  |  | DET-N2-001 | DET-N3-051 | Tunnel | Brandblusinstallatie | 1100 | 00012 | RWS TOP WNZ | WNZ district zuid | 0 | 2015-01-01 |  |  |  | WNZ (West-Nederland Zuid) | 44A-302, Tunnel onder de Oude Maas | TRUE | Brandblusser |  |  | VITOP |  |  |  | 0 | 0 | [6 empty] | 0 | 0 |  |  |  | Schuurman brandbeveliging |  | Saval | M9C-FPA |  |  |  |  | 51 | 000105079 | 0 | 0 | [10 empty] | 0 |  |  |  |  | BR | 0 | Rijkswaterstaat West Nederland Noord | Rijkswaterstaat WNZ-district Zuid | 119 |  |  | 0 | 0 | 0 | [8 empty] | FALSE | 0 |  |  |  |  | 0 | 0 | 0 | 0 | FALSE |  |  |  | FALSE
DET-N6-1626 | 016-0020-R, KP Ridderkerk-Noord - 's-Gravendeel | Rijksweg 16 | 44A-302-01, Drechttunnel (A16) |  | 51 Brandblusinstallatie | Hulppost HP1-W3 | Brandhaspel HP1-W2 |  |  | DET-N2-001 | DET-N3-051 | Tunnel | Brandblusinstallatie |  | 00012 | RWS TOP WNZ | WNZ district zuid | 0 |  |  |  |  | WNZ (West-Nederland Zuid) | 44A-302, Tunnel onder de Oude Maas | TRUE |  |  |  | VITOP |  |  |  | 0 | 0 | [6 empty] | 0 | 0 | [11 empty] | 51 | 000105080 | 0 | 0 | [10 empty] | 0 |  |  |  |  | BR | 0 | Rijkswaterstaat West Nederland Noord | Rijkswaterstaat WNZ-district Zuid | 119 |  |  | 0 | 0 | 0 | [8 empty] | FALSE | 0 |  |  |  |  | 0 | 0 | 0 | 0 | FALSE |  |  |  | FALSE
DET-N6-1627 | 016-0020-R, KP Ridderkerk-Noord - 's-Gravendeel | Rijksweg 16 | 44A-302-01, Drechttunnel (A16) |  | 51 Brandblusinstallatie | Hulppost HP1-W3 | Hulppost HP1-W3 |  |  | DET-N2-001 | DET-N3-051 | Tunnel | Brandblusinstallatie | 1101 | 00012 | RWS TOP WNZ | WNZ district zuid | 0 |  |  |  |  | WNZ (West-Nederland Zuid) | 44A-302, Tunnel onder de Oude Maas | TRUE | Brandblusinstallatie, Algemeen |  |  | VITOP |  |  |  | 0 | 0 | [6 empty] | 0 | 0 | [11 empty] | 51 | 000105081 | 0 | 0 | [10 empty] | 0 |  |  |  |  | BR | 0 | Rijkswaterstaat West Nederland Noord | Rijkswaterstaat WNZ-district Zuid | 119 |  |  | 0 | 0 | 0 | [8 empty] | FALSE | 0 |  |  |  |  | 0 | 0 | 0 | 0 | FALSE |  |  |  | FALSE
DET-N6-1628 | 016-0020-R, KP Ridderkerk-Noord - 's-Gravendeel | Rijksweg 16 | 44A-302-01, Drechttunnel (A16) |  | 51 Brandblusinstallatie | Hulppost HP1-W3 | Drukknopkast HP1-W3-DK133 |  |  | DET-N2-001 | DET-N3-051 | Tunnel | Brandblusinstallatie | 1101 | 00012 | RWS TOP WNZ | WNZ district zuid | 0 | 2005-01-01 |  |  |  | WNZ (West-Nederland Zuid) | 44A-302, Tunnel onder de Oude Maas | TRUE | Brandblusinstallatie, Algemeen |  |  | VITOP |  |  |  | 0 | 0 | [6 empty] | 0 | 0 |  |  |  | Schneider electric |  | Schneider electric | XALD1 2080 760 |  |  |  |  | 51 | 000105082 | 0 | 0 | [10 empty] | 0 |  |  |  |  | BR | 0 | Rijkswaterstaat West Nederland Noord | Rijkswaterstaat WNZ-district Zuid | 119 |  |  | 0 | 0 | 0 | [8 empty] | FALSE | 0 |  |  |  |  | 0 | 0 | 0 | 0 | FALSE |  |  |  | FALSE
DET-N6-1629 | 016-0020-R, KP Ridderkerk-Noord - 's-Gravendeel | Rijksweg 16 | 44A-302-01, Drechttunnel (A16) |  | 51 Brandblusinstallatie | Hulppost HP1-W3 | Deurcontact HP1-W3-DC133 |  |  | DET-N2-001 | DET-N3-051 | Tunnel | Brandblusinstallatie | 1101 | 00012 | RWS TOP WNZ | WNZ district zuid | 0 | 2005-01-01 |  |  |  | WNZ (West-Nederland Zuid) | 44A-302, Tunnel onder de Oude Maas | TRUE | Brandblusinstallatie, Algemeen |  |  | VITOP |  |  |  | 0 | 0 | [6 empty] | 0 | 0 |  |  |  | Schneider electric |  | Schneider electric | XS4P30MA230 | 785901913023 |  |  |  | 51 | 000105083 | 0 | 0 | [10 empty] | 0 |  |  |  |  | BR | 0 | Rijkswaterstaat West Nederland Noord | Rijkswaterstaat WNZ-district Zuid | 119 |  |  | 0 | 0 | 0 | [8 empty] | FALSE | 0 |  |  |  |  | 0 | 0 | 0 | 0 | FALSE |  |  |  | FALSE
DET-N6-1630 | 016-0020-R, KP Ridderkerk-Noord - 's-Gravendeel | Rijksweg 16 | 44A-302-01, Drechttunnel (A16) |  | 51 Brandblusinstallatie | Hulppost HP1-W3 | Voetplaatcontact HP1-W3-VC133 |  |  | DET-N2-001 | DET-N3-051 | Tunnel | Brandblusinstallatie | 1101 | 00012 | RWS TOP WNZ | WNZ district zuid | 0 | 2005-01-01 |  |  |  | WNZ (West-Nederland Zuid) | 44A-302, Tunnel onder de Oude Maas | TRUE | Brandblusinstallatie, Algemeen |  |  | VITOP |  |  |  | 0 | 0 | [6 empty] | 0 | 0 |  |  |  | Schneider electric |  | Schneider electric | XS4P30MA230 | 785901913023 |  |  |  | 51 | 000105084 | 0 | 0 | [10 empty] | 0 |  |  |  |  | BR | 0 | Rijkswaterstaat West Nederland Noord | Rijkswaterstaat WNZ-district Zuid | 119 |  |  | 0 | 0 | 0 | [8 empty] | FALSE | 0 |  |  |  |  | 0 | 0 | 0 | 0 | FALSE |  |  |  | FALSE
DET-N6-1631 | 016-0020-R, KP Ridderkerk-Noord - 's-Gravendeel | Rijksweg 16 | 44A-302-01, Drechttunnel (A16) |  | 51 Brandblusinstallatie | Hulppost HP1-W3 | Haspelcontact Hulppost HP1-W3-HC133 |  |  | DET-N2-001 | DET-N3-051 | Tunnel | Brandblusinstallatie | 1101 | 00012 | RWS TOP WNZ | WNZ district zuid | 0 | 2005-01-01 |  |  |  | WNZ (West-Nederland Zuid) | 44A-302, Tunnel onder de Oude Maas | TRUE | Brandblusinstallatie, Algemeen |  |  | VITOP |  |  |  | 0 | 0 | [6 empty] | 0 | 0 |  |  |  | Schneider electric |  | Schneider electric | XS4P30MA230 | 785901913023 |  |  |  | 51 | 000105085 | 0 | 0 | [10 empty] | 0 |  |  |  |  | BR | 0 | Rijkswaterstaat West Nederland Noord | Rijkswaterstaat WNZ-district Zuid | 119 |  |  | 0 | 0 | 0 | [8 empty] | FALSE | 0 |  |  |  |  | 0 | 0 | 0 | 0 | FALSE |  |  |  | FALSE
DET-N6-1632 | 016-0020-R, KP Ridderkerk-Noord - 's-Gravendeel | Rijksweg 16 | 44A-302-01, Drechttunnel (A16) |  | 51 Brandblusinstallatie | Hulppost HP2-O1 | Brandblusser HP2-O1 |  |  | DET-N2-001 | DET-N3-051 | Tunnel | Brandblusinstallatie | 1100 | 00012 | RWS TOP WNZ | WNZ district zuid | 0 | 2015-01-01 |  |  |  | WNZ (West-Nederland Zuid) | 44A-302, Tunnel onder de Oude Maas | TRUE | Brandblusser |  |  | VITOP |  |  |  | 0 | 0 | [6 empty] | 0 | 0 |  |  |  | Schuurman brandbeveliging |  | Saval | M9C-FPA |  |  |  |  | 51 | 000105086 | 0 | 0 | [10 empty] | 0 |  |  |  |  | BR | 0 | Rijkswaterstaat West Nederland Noord | Rijkswaterstaat WNZ-district Zuid | 119 |  |  | 0 | 0 | 0 | [8 empty] | FALSE | 0 |  |  |  |  | 0 | 0 | 0 | 0 | FALSE |  |  |  | FALSE
DET-N6-1633 | 016-0020-R, KP Ridderkerk-Noord - 's-Gravendeel | Rijksweg 16 | 44A-302-01, Drechttunnel (A16) |  | 51 Brandblusinstallatie | Hulppost HP2-O1 | Brandhaspel HP2-O4 |  |  | DET-N2-001 | DET-N3-051 | Tunnel | Brandblusinstallatie |  | 00012 | RWS TOP WNZ | WNZ district zuid | 0 |  |  |  |  | WNZ (West-Nederland Zuid) | 44A-302, Tunnel onder de Oude Maas | TRUE |  |  |  | VITOP |  |  |  | 0 | 0 | [6 empty] | 0 | 0 | [11 empty] | 51 | 000105087 | 0 | 0 | [10 empty] | 0 |  |  |  |  | BR | 0 | Rijkswaterstaat West Nederland Noord | Rijkswaterstaat WNZ-district Zuid | 119 |  |  | 0 | 0 | 0 | [8 empty] | FALSE | 0 |  |  |  |  | 0 | 0 | 0 | 0 | FALSE |  |  |  | FALSE
DET-N6-1634 | 016-0020-R, KP Ridderkerk-Noord - 's-Gravendeel | Rijksweg 16 | 44A-302-01, Drechttunnel (A16) |  | 51 Brandblusinstallatie | Hulppost HP2-O1 | Hulppost HP2-O1 |  |  | DET-N2-001 | DET-N3-051 | Tunnel | Brandblusinstallatie | 1101 | 00012 | RWS TOP WNZ | WNZ district zuid | 0 |  |  |  |  | WNZ (West-Nederland Zuid) | 44A-302, Tunnel onder de Oude Maas | TRUE | Brandblusinstallatie, Algemeen |  |  | VITOP |  |  |  | 0 | 0 | [6 empty] | 0 | 0 | [11 empty] | 51 | 000105088 | 0 | 0 | [10 empty] | 0 |  |  |  |  | BR | 0 | Rijkswaterstaat West Nederland Noord | Rijkswaterstaat WNZ-district Zuid | 119 |  |  | 0 | 0 | 0 | [8 empty] | FALSE | 0 |  |  |  |  | 0 | 0 | 0 | 0 | FALSE |  |  |  | FALSE
DET-N6-1635 | 016-0020-R, KP Ridderkerk-Noord - 's-Gravendeel | Rijksweg 16 | 44A-302-01, Drechttunnel (A16) |  | 51 Brandblusinstallatie | Hulppost HP2-O1 | Drukknopkast HP2-O1-DK231 |  |  | DET-N2-001 | DET-N3-051 | Tunnel | Brandblusinstallatie | 1101 | 00012 | RWS TOP WNZ | WNZ district zuid | 0 | 2005-01-01 |  |  |  | WNZ (West-Nederland Zuid) | 44A-302, Tunnel onder de Oude Maas | TRUE | Brandblusinstallatie, Algemeen |  |  | VITOP |  |  |  | 0 | 0 | [6 empty] | 0 | 0 |  |  |  | Schneider electric |  | Schneider electric | XALD1 2080 760 |  |  |  |  | 51 | 000105089 | 0 | 0 | [10 empty] | 0 |  |  |  |  | BR | 0 | Rijkswaterstaat West Nederland Noord | Rijkswaterstaat WNZ-district Zuid | 119 |  |  | 0 | 0 | 0 | [8 empty] | FALSE | 0 |  |  |  |  | 0 | 0 | 0 | 0 | FALSE |  |  |  | FALSE
DET-N6-1636 | 016-0020-R, KP Ridderkerk-Noord - 's-Gravendeel | Rijksweg 16 | 44A-302-01, Drechttunnel (A16) |  | 51 Brandblusinstallatie | Hulppost HP2-O1 | Deurcontact HP2-O1-DC231 |  |  | DET-N2-001 | DET-N3-051 | Tunnel | Brandblusinstallatie | 1101 | 00012 | RWS TOP WNZ | WNZ district zuid | 0 | 2005-01-01 |  |  |  | WNZ (West-Nederland Zuid) | 44A-302, Tunnel onder de Oude Maas | TRUE | Brandblusinstallatie, Algemeen |  |  | VITOP |  |  |  | 0 | 0 | [6 empty] | 0 | 0 |  |  |  | Schneider electric |  | Schneider electric | XS4P30MA230 | 785901913023 |  |  |  | 51 | 000105090 | 0 | 0 | [10 empty] | 0 |  |  |  |  | BR | 0 | Rijkswaterstaat West Nederland Noord | Rijkswaterstaat WNZ-district Zuid | 119 |  |  | 0 | 0 | 0 | [8 empty] | FALSE | 0 |  |  |  |  | 0 | 0 | 0 | 0 | FALSE |  |  |  | FALSE
DET-N6-1637 | 016-0020-R, KP Ridderkerk-Noord - 's-Gravendeel | Rijksweg 16 | 44A-302-01, Drechttunnel (A16) |  | 51 Brandblusinstallatie | Hulppost HP2-O1 | Voetplaatcontact HP2-O1-VC231 |  |  | DET-N2-001 | DET-N3-051 | Tunnel | Brandblusinstallatie | 1101 | 00012 | RWS TOP WNZ | WNZ district zuid | 0 | 2005-01-01 |  |  |  | WNZ (West-Nederland Zuid) | 44A-302, Tunnel onder de Oude Maas | TRUE | Brandblusinstallatie, Algemeen |  |  | VITOP |  |  |  | 0 | 0 | [6 empty] | 0 | 0 |  |  |  | Schneider electric |  | Schneider electric | XS4P30MA230 | 785901913023 |  |  |  | 51 | 000105091 | 0 | 0 | [10 empty] | 0 |  |  |  |  | BR | 0 | Rijkswaterstaat West Nederland Noord | Rijkswaterstaat WNZ-district Zuid | 119 |  |  | 0 | 0 | 0 | [8 empty] | FALSE | 0 |  |  |  |  | 0 | 0 | 0 | 0 | FALSE |  |  |  | FALSE
DET-N6-1638 | 016-0020-R, KP Ridderkerk-Noord - 's-Gravendeel | Rijksweg 16 | 44A-302-01, Drechttunnel (A16) |  | 51 Brandblusinstallatie | Hulppost HP2-O1 | Haspelcontact Hulppost HP2-O1-HC231 |  |  | DET-N2-001 | DET-N3-051 | Tunnel | Brandblusinstallatie | 1101 | 00012 | RWS TOP WNZ | WNZ district zuid | 0 | 2005-01-01 |  |  |  | WNZ (West-Nederland Zuid) | 44A-302, Tunnel onder de Oude Maas | TRUE | Brandblusinstallatie, Algemeen |  |  | VITOP |  |  |  | 0 | 0 | [6 empty] | 0 | 0 |  |  |  | Schneider electric |  | Schneider electric | XS4P30MA230 | 785901913023 |  |  |  | 51 | 000105092 | 0 | 0 | [10 empty] | 0 |  |  |  |  | BR | 0 | Rijkswaterstaat West Nederland Noord | Rijkswaterstaat WNZ-district Zuid | 119 |  |  | 0 | 0 | 0 | [8 empty] | FALSE | 0 |  |  |  |  | 0 | 0 | 0 | 0 | FALSE |  |  |  | FALSE
DET-N6-1639 | 016-0020-R, KP Ridderkerk-Noord - 's-Gravendeel | Rijksweg 16 | 44A-302-01, Drechttunnel (A16) |  | 51 Brandblusinstallatie | Hulppost HP2-O3 | Brandblusser HP2-O3 |  |  | DET-N2-001 | DET-N3-051 | Tunnel | Brandblusinstallatie | 1100 | 00012 | RWS TOP WNZ | WNZ district zuid | 0 | 2015-01-01 |  |  |  | WNZ (West-Nederland Zuid) | 44A-302, Tunnel onder de Oude Maas | TRUE | Brandblusser |  |  | VITOP |  |  |  | 0 | 0 | [6 empty] | 0 | 0 |  |  |  | Schuurman brandbeveliging |  | Saval | M9C-FPA |  |  |  |  | 51 | 000105093 | 0 | 0 | [10 empty] | 0 |  |  |  |  | BR | 0 | Rijkswaterstaat West Nederland Noord | Rijkswaterstaat WNZ-district Zuid | 119 |  |  | 0 | 0 | 0 | [8 empty] | FALSE | 0 |  |  |  |  | 0 | 0 | 0 | 0 | FALSE |  |  |  | FALSE
DET-N6-1640 | 016-0020-R, KP Ridderkerk-Noord - 's-Gravendeel | Rijksweg 16 | 44A-302-01, Drechttunnel (A16) |  | 51 Brandblusinstallatie | Hulppost HP2-O3 | Brandhaspel HP2-O2 |  |  | DET-N2-001 | DET-N3-051 | Tunnel | Brandblusinstallatie |  | 00012 | RWS TOP WNZ | WNZ district zuid | 0 |  |  |  |  | WNZ (West-Nederland Zuid) | 44A-302, Tunnel onder de Oude Maas | TRUE |  |  |  | VITOP |  |  |  | 0 | 0 | [6 empty] | 0 | 0 | [11 empty] | 51 | 000105094 | 0 | 0 | [10 empty] | 0 |  |  |  |  | BR | 0 | Rijkswaterstaat West Nederland Noord | Rijkswaterstaat WNZ-district Zuid | 119 |  |  | 0 | 0 | 0 | [8 empty] | FALSE | 0 |  |  |  |  | 0 | 0 | 0 | 0 | FALSE |  |  |  | FALSE
DET-N6-1641 | 016-0020-R, KP Ridderkerk-Noord - 's-Gravendeel | Rijksweg 16 | 44A-302-01, Drechttunnel (A16) |  | 51 Brandblusinstallatie | Hulppost HP2-O3 | Hulppost HP2-O3 |  |  | DET-N2-001 | DET-N3-051 | Tunnel | Brandblusinstallatie | 1101 | 00012 | RWS TOP WNZ | WNZ district zuid | 0 |  |  |  |  | WNZ (West-Nederland Zuid) | 44A-302, Tunnel onder de Oude Maas | TRUE | Brandblusinstallatie, Algemeen |  |  | VITOP |  |  |  | 0 | 0 | [6 empty] | 0 | 0 | [11 empty] | 51 | 000105095 | 0 | 0 | [10 empty] | 0 |  |  |  |  | BR | 0 | Rijkswaterstaat West Nederland Noord | Rijkswaterstaat WNZ-district Zuid | 119 |  |  | 0 | 0 | 0 | [8 empty] | FALSE | 0 |  |  |  |  | 0 | 0 | 0 | 0 | FALSE |  |  |  | FALSE
DET-N6-1642 | 016-0020-R, KP Ridderkerk-Noord - 's-Gravendeel | Rijksweg 16 | 44A-302-01, Drechttunnel (A16) |  | 51 Brandblusinstallatie | Hulppost HP2-O3 | Drukknopkast HP2-O3-DK233 |  |  | DET-N2-001 | DET-N3-051 | Tunnel | Brandblusinstallatie | 1101 | 00012 | RWS TOP WNZ | WNZ district zuid | 0 | 2005-01-01 |  |  |  | WNZ (West-Nederland Zuid) | 44A-302, Tunnel onder de Oude Maas | TRUE | Brandblusinstallatie, Algemeen |  |  | VITOP |  |  |  | 0 | 0 | [6 empty] | 0 | 0 |  |  |  | Schneider electric |  | Schneider electric | XALD1 2080 760 |  |  |  |  | 51 | 000105096 | 0 | 0 | [10 empty] | 0 |  |  |  |  | BR | 0 | Rijkswaterstaat West Nederland Noord | Rijkswaterstaat WNZ-district Zuid | 119 |  |  | 0 | 0 | 0 | [8 empty] | FALSE | 0 |  |  |  |  | 0 | 0 | 0 | 0 | FALSE |  |  |  | FALSE
DET-N6-1643 | 016-0020-R, KP Ridderkerk-Noord - 's-Gravendeel | Rijksweg 16 | 44A-302-01, Drechttunnel (A16) |  | 51 Brandblusinstallatie | Hulppost HP2-O3 | Deurcontact HP2-O3-DC233 |  |  | DET-N2-001 | DET-N3-051 | Tunnel | Brandblusinstallatie | 1101 | 00012 | RWS TOP WNZ | WNZ district zuid | 0 | 2005-01-01 |  |  |  | WNZ (West-Nederland Zuid) | 44A-302, Tunnel onder de Oude Maas | TRUE | Brandblusinstallatie, Algemeen |  |  | VITOP |  |  |  | 0 | 0 | [6 empty] | 0 | 0 |  |  |  | Schneider electric |  | Schneider electric | XS4P30MA230 | 785901913023 |  |  |  | 51 | 000105097 | 0 | 0 | [10 empty] | 0 |  |  |  |  | BR | 0 | Rijkswaterstaat West Nederland Noord | Rijkswaterstaat WNZ-district Zuid | 119 |  |  | 0 | 0 | 0 | [8 empty] | FALSE | 0 |  |  |  |  | 0 | 0 | 0 | 0 | FALSE |  |  |  | FALSE
DET-N6-1644 | 016-0020-R, KP Ridderkerk-Noord - 's-Gravendeel | Rijksweg 16 | 44A-302-01, Drechttunnel (A16) |  | 51 Brandblusinstallatie | Hulppost HP2-O3 | Voetplaatcontact HP2-O3-VC233 |  |  | DET-N2-001 | DET-N3-051 | Tunnel | Brandblusinstallatie | 1101 | 00012 | RWS TOP WNZ | WNZ district zuid | 0 | 2005-01-01 |  |  |  | WNZ (West-Nederland Zuid) | 44A-302, Tunnel onder de Oude Maas | TRUE | Brandblusinstallatie, Algemeen |  |  | VITOP |  |  |  | 0 | 0 | [6 empty] | 0 | 0 |  |  |  | Schneider electric |  | Schneider electric | XS4P30MA230 | 785901913023 |  |  |  | 51 | 000105098 | 0 | 0 | [10 empty] | 0 |  |  |  |  | BR | 0 | Rijkswaterstaat West Nederland Noord | Rijkswaterstaat WNZ-district Zuid | 119 |  |  | 0 | 0 | 0 | [8 empty] | FALSE | 0 |  |  |  |  | 0 | 0 | 0 | 0 | FALSE |  |  |  | FALSE
DET-N6-1645 | 016-0020-R, KP Ridderkerk-Noord - 's-Gravendeel | Rijksweg 16 | 44A-302-01, Drechttunnel (A16) |  | 51 Brandblusinstallatie | Hulppost HP2-O3 | Haspelcontact Hulppost HP2-O3-HC233 |  |  | DET-N2-001 | DET-N3-051 | Tunnel | Brandblusinstallatie | 1101 | 00012 | RWS TOP WNZ | WNZ district zuid | 0 | 2005-01-01 |  |  |  | WNZ (West-Nederland Zuid) | 44A-302, Tunnel onder de Oude Maas | TRUE | Brandblusinstallatie, Algemeen |  |  | VITOP |  |  |  | 0 | 0 | [6 empty] | 0 | 0 |  |  |  | Schneider electric |  | Schneider electric | XS4P30MA230 | 785901913023 |  |  |  | 51 | 000105099 | 0 | 0 | [10 empty] | 0 |  |  |  |  | BR | 0 | Rijkswaterstaat West Nederland Noord | Rijkswaterstaat WNZ-district Zuid | 119 |  |  | 0 | 0 | 0 | [8 empty] | FALSE | 0 |  |  |  |  | 0 | 0 | 0 | 0 | FALSE |  |  |  | FALSE
DET-N6-1646 | 016-0020-R, KP Ridderkerk-Noord - 's-Gravendeel | Rijksweg 16 | 44A-302-01, Drechttunnel (A16) |  | 51 Brandblusinstallatie | Hulppost HP2-W1 | Brandblusser HP2-W1 |  |  | DET-N2-001 | DET-N3-051 | Tunnel | Brandblusinstallatie | 1100 | 00012 | RWS TOP WNZ | WNZ district zuid | 0 | 2016-01-01 |  |  |  | WNZ (West-Nederland Zuid) | 44A-302, Tunnel onder de Oude Maas | TRUE | Brandblusser |  |  | VITOP |  |  |  | 0 | 0 | [6 empty] | 0 | 0 |  |  |  | Schuurman brandbeveliging |  | Jockel | S9FLKM34 |  |  |  |  | 51 | 000105100 | 0 | 0 | [10 empty] | 0 |  |  |  |  | BR | 0 | Rijkswaterstaat West Nederland Noord | Rijkswaterstaat WNZ-district Zuid | 119 |  |  | 0 | 0 | 0 | [8 empty] | FALSE | 0 |  |  |  |  | 0 | 0 | 0 | 0 | FALSE |  |  |  | FALSE
DET-N6-1647 | 016-0020-R, KP Ridderkerk-Noord - 's-Gravendeel | Rijksweg 16 | 44A-302-01, Drechttunnel (A16) |  | 51 Brandblusinstallatie | Hulppost HP2-W1 | Brandhaspel HP2-W4 |  |  | DET-N2-001 | DET-N3-051 | Tunnel | Brandblusinstallatie |  | 00012 | RWS TOP WNZ | WNZ district zuid | 0 |  |  |  |  | WNZ (West-Nederland Zuid) | 44A-302, Tunnel onder de Oude Maas | TRUE |  |  |  | VITOP |  |  |  | 0 | 0 | [6 empty] | 0 | 0 | [11 empty] | 51 | 000105101 | 0 | 0 | [10 empty] | 0 |  |  |  |  | BR | 0 | Rijkswaterstaat West Nederland Noord | Rijkswaterstaat WNZ-district Zuid | 119 |  |  | 0 | 0 | 0 | [8 empty] | FALSE | 0 |  |  |  |  | 0 | 0 | 0 | 0 | FALSE |  |  |  | FALSE
DET-N6-1648 | 016-0020-R, KP Ridderkerk-Noord - 's-Gravendeel | Rijksweg 16 | 44A-302-01, Drechttunnel (A16) |  | 51 Brandblusinstallatie | Hulppost HP2-W1 | Hulppost HP2-W1 |  |  | DET-N2-001 | DET-N3-051 | Tunnel | Brandblusinstallatie | 1101 | 00012 | RWS TOP WNZ | WNZ district zuid | 0 |  |  |  |  | WNZ (West-Nederland Zuid) | 44A-302, Tunnel onder de Oude Maas | TRUE | Brandblusinstallatie, Algemeen |  |  | VITOP |  |  |  | 0 | 0 | [6 empty] | 0 | 0 | [11 empty] | 51 | 000105102 | 0 | 0 | [10 empty] | 0 |  |  |  |  | BR | 0 | Rijkswaterstaat West Nederland Noord | Rijkswaterstaat WNZ-district Zuid | 119 |  |  | 0 | 0 | 0 | [8 empty] | FALSE | 0 |  |  |  |  | 0 | 0 | 0 | 0 | FALSE |  |  |  | FALSE
DET-N6-1649 | 016-0020-R, KP Ridderkerk-Noord - 's-Gravendeel | Rijksweg 16 | 44A-302-01, Drechttunnel (A16) |  | 51 Brandblusinstallatie | Hulppost HP2-W1 | Drukknopkast HP2-W1-DK231 |  |  | DET-N2-001 | DET-N3-051 | Tunnel | Brandblusinstallatie | 1101 | 00012 | RWS TOP WNZ | WNZ district zuid | 0 | 2005-01-01 |  |  |  | WNZ (West-Nederland Zuid) | 44A-302, Tunnel onder de Oude Maas | TRUE | Brandblusinstallatie, Algemeen |  |  | VITOP |  |  |  | 0 | 0 | [6 empty] | 0 | 0 |  |  |  | Schneider electric |  | Schneider electric | XALD1 2080 760 |  |  |  |  | 51 | 000105103 | 0 | 0 | [10 empty] | 0 |  |  |  |  | BR | 0 | Rijkswaterstaat West Nederland Noord | Rijkswaterstaat WNZ-district Zuid | 119 |  |  | 0 | 0 | 0 | [8 empty] | FALSE | 0 |  |  |  |  | 0 | 0 | 0 | 0 | FALSE |  |  |  | FALSE
DET-N6-1650 | 016-0020-R, KP Ridderkerk-Noord - 's-Gravendeel | Rijksweg 16 | 44A-302-01, Drechttunnel (A16) |  | 51 Brandblusinstallatie | Hulppost HP2-W1 | Deurcontact HP2-W1-DC231 |  |  | DET-N2-001 | DET-N3-051 | Tunnel | Brandblusinstallatie | 1101 | 00012 | RWS TOP WNZ | WNZ district zuid | 0 | 2005-01-01 |  |  |  | WNZ (West-Nederland Zuid) | 44A-302, Tunnel onder de Oude Maas | TRUE | Brandblusinstallatie, Algemeen |  |  | VITOP |  |  |  | 0 | 0 | [6 empty] | 0 | 0 |  |  |  | Schneider electric |  | Schneider electric | XS4P30MA230 | 785901913023 |  |  |  | 51 | 000105104 | 0 | 0 | [10 empty] | 0 |  |  |  |  | BR | 0 | Rijkswaterstaat West Nederland Noord | Rijkswaterstaat WNZ-district Zuid | 119 |  |  | 0 | 0 | 0 | [8 empty] | FALSE | 0 |  |  |  |  | 0 | 0 | 0 | 0 | FALSE |  |  |  | FALSE
DET-N6-1651 | 016-0020-R, KP Ridderkerk-Noord - 's-Gravendeel | Rijksweg 16 | 44A-302-01, Drechttunnel (A16) |  | 51 Brandblusinstallatie | Hulppost HP2-W1 | Voetplaatcontact HP2-W1-VC231 |  |  | DET-N2-001 | DET-N3-051 | Tunnel | Brandblusinstallatie | 1101 | 00012 | RWS TOP WNZ | WNZ district zuid | 0 | 2005-01-01 |  |  |  | WNZ (West-Nederland Zuid) | 44A-302, Tunnel onder de Oude Maas | TRUE | Brandblusinstallatie, Algemeen |  |  | VITOP |  |  |  | 0 | 0 | [6 empty] | 0 | 0 |  |  |  | Schneider electric |  | Schneider electric | XS4P30MA230 | 785901913023 |  |  |  | 51 | 000105105 | 0 | 0 | [10 empty] | 0 |  |  |  |  | BR | 0 | Rijkswaterstaat West Nederland Noord | Rijkswaterstaat WNZ-district Zuid | 119 |  |  | 0 | 0 | 0 | [8 empty] | FALSE | 0 |  |  |  |  | 0 | 0 | 0 | 0 | FALSE |  |  |  | FALSE
DET-N6-1652 | 016-0020-R, KP Ridderkerk-Noord - 's-Gravendeel | Rijksweg 16 | 44A-302-01, Drechttunnel (A16) |  | 51 Brandblusinstallatie | Hulppost HP2-W1 | Haspelcontact Hulppost HP2-W1-HC231 |  |  | DET-N2-001 | DET-N3-051 | Tunnel | Brandblusinstallatie | 1101 | 00012 | RWS TOP WNZ | WNZ district zuid | 0 | 2005-01-01 |  |  |  | WNZ (West-Nederland Zuid) | 44A-302, Tunnel onder de Oude Maas | TRUE | Brandblusinstallatie, Algemeen |  |  | VITOP |  |  |  | 0 | 0 | [6 empty] | 0 | 0 |  |  |  | Schneider electric |  | Schneider electric | XS4P30MA230 | 785901913023 |  |  |  | 51 | 000105106 | 0 | 0 | [10 empty] | 0 |  |  |  |  | BR | 0 | Rijkswaterstaat West Nederland Noord | Rijkswaterstaat WNZ-district Zuid | 119 |  |  | 0 | 0 | 0 | [8 empty] | FALSE | 0 |  |  |  |  | 0 | 0 | 0 | 0 | FALSE |  |  |  | FALSE
DET-N6-1653 | 016-0020-R, KP Ridderkerk-Noord - 's-Gravendeel | Rijksweg 16 | 44A-302-01, Drechttunnel (A16) |  | 51 Brandblusinstallatie | Hulppost HP2-W3 | Brandblusser HP2-W3 |  |  | DET-N2-001 | DET-N3-051 | Tunnel | Brandblusinstallatie | 1100 | 00012 | RWS TOP WNZ | WNZ district zuid | 0 | 2015-01-01 |  |  |  | WNZ (West-Nederland Zuid) | 44A-302, Tunnel onder de Oude Maas | TRUE | Brandblusser |  |  | VITOP |  |  |  | 0 | 0 | [6 empty] | 0 | 0 |  |  |  | Schuurman brandbeveliging |  | Saval | M9C-FPA |  |  |  |  | 51 | 000105107 | 0 | 0 | [10 empty] | 0 |  |  |  |  | BR | 0 | Rijkswaterstaat West Nederland Noord | Rijkswaterstaat WNZ-district Zuid | 119 |  |  | 0 | 0 | 0 | [8 empty] | FALSE | 0 |  |  |  |  | 0 | 0 | 0 | 0 | FALSE |  |  |  | FALSE
DET-N6-1654 | 016-0020-R, KP Ridderkerk-Noord - 's-Gravendeel | Rijksweg 16 | 44A-302-01, Drechttunnel (A16) |  | 51 Brandblusinstallatie | Hulppost HP2-W3 | Brandhaspel HP2-W2 |  |  | DET-N2-001 | DET-N3-051 | Tunnel | Brandblusinstallatie |  | 00012 | RWS TOP WNZ | WNZ district zuid | 0 |  |  |  |  | WNZ (West-Nederland Zuid) | 44A-302, Tunnel onder de Oude Maas | TRUE |  |  |  | VITOP |  |  |  | 0 | 0 | [6 empty] | 0 | 0 | [11 empty] | 51 | 000105108 | 0 | 0 | [10 empty] | 0 |  |  |  |  | BR | 0 | Rijkswaterstaat West Nederland Noord | Rijkswaterstaat WNZ-district Zuid | 119 |  |  | 0 | 0 | 0 | [8 empty] | FALSE | 0 |  |  |  |  | 0 | 0 | 0 | 0 | FALSE |  |  |  | FALSE
DET-N6-1655 | 016-0020-R, KP Ridderkerk-Noord - 's-Gravendeel | Rijksweg 16 | 44A-302-01, Drechttunnel (A16) |  | 51 Brandblusinstallatie | Hulppost HP2-W3 | Hulppost HP2-W3 |  |  | DET-N2-001 | DET-N3-051 | Tunnel | Brandblusinstallatie | 1101 | 00012 | RWS TOP WNZ | WNZ district zuid | 0 |  |  |  |  | WNZ (West-Nederland Zuid) | 44A-302, Tunnel onder de Oude Maas | TRUE | Brandblusinstallatie, Algemeen |  |  | VITOP |  |  |  | 0 | 0 | [6 empty] | 0 | 0 | [11 empty] | 51 | 000105109 | 0 | 0 | [10 empty] | 0 |  |  |  |  | BR | 0 | Rijkswaterstaat West Nederland Noord | Rijkswaterstaat WNZ-district Zuid | 119 |  |  | 0 | 0 | 0 | [8 empty] | FALSE | 0 |  |  |  |  | 0 | 0 | 0 | 0 | FALSE |  |  |  | FALSE
DET-N6-1656 | 016-0020-R, KP Ridderkerk-Noord - 's-Gravendeel | Rijksweg 16 | 44A-302-01, Drechttunnel (A16) |  | 51 Brandblusinstallatie | Hulppost HP2-W3 | Drukknopkast HP2-W3-DK233 |  |  | DET-N2-001 | DET-N3-051 | Tunnel | Brandblusinstallatie | 1101 | 00012 | RWS TOP WNZ | WNZ district zuid | 0 | 2005-01-01 |  |  |  | WNZ (West-Nederland Zuid) | 44A-302, Tunnel onder de Oude Maas | TRUE | Brandblusinstallatie, Algemeen |  |  | VITOP |  |  |  | 0 | 0 | [6 empty] | 0 | 0 |  |  |  | Schneider electric |  | Schneider electric | XALD1 2080 760 |  |  |  |  | 51 | 000105110 | 0 | 0 | [10 empty] | 0 |  |  |  |  | BR | 0 | Rijkswaterstaat West Nederland Noord | Rijkswaterstaat WNZ-district Zuid | 119 |  |  | 0 | 0 | 0 | [8 empty] | FALSE | 0 |  |  |  |  | 0 | 0 | 0 | 0 | FALSE |  |  |  | FALSE
DET-N6-1657 | 016-0020-R, KP Ridderkerk-Noord - 's-Gravendeel | Rijksweg 16 | 44A-302-01, Drechttunnel (A16) |  | 51 Brandblusinstallatie | Hulppost HP2-W3 | Deurcontact HP2-W3-DC233 |  |  | DET-N2-001 | DET-N3-051 | Tunnel | Brandblusinstallatie | 1101 | 00012 | RWS TOP WNZ | WNZ district zuid | 0 | 2005-01-01 |  |  |  | WNZ (West-Nederland Zuid) | 44A-302, Tunnel onder de Oude Maas | TRUE | Brandblusinstallatie, Algemeen |  |  | VITOP |  |  |  | 0 | 0 | [6 empty] | 0 | 0 |  |  |  | Schneider electric |  | Schneider electric | XS4P30MA230 | 785901913023 |  |  |  | 51 | 000105111 | 0 | 0 | [10 empty] | 0 |  |  |  |  | BR | 0 | Rijkswaterstaat West Nederland Noord | Rijkswaterstaat WNZ-district Zuid | 119 |  |  | 0 | 0 | 0 | [8 empty] | FALSE | 0 |  |  |  |  | 0 | 0 | 0 | 0 | FALSE |  |  |  | FALSE
DET-N6-1658 | 016-0020-R, KP Ridderkerk-Noord - 's-Gravendeel | Rijksweg 16 | 44A-302-01, Drechttunnel (A16) |  | 51 Brandblusinstallatie | Hulppost HP2-W3 | Voetplaatcontact HP2-W3-VC233 |  |  | DET-N2-001 | DET-N3-051 | Tunnel | Brandblusinstallatie | 1101 | 00012 | RWS TOP WNZ | WNZ district zuid | 0 | 2005-01-01 |  |  |  | WNZ (West-Nederland Zuid) | 44A-302, Tunnel onder de Oude Maas | TRUE | Brandblusinstallatie, Algemeen |  |  | VITOP |  |  |  | 0 | 0 | [6 empty] | 0 | 0 |  |  |  | Schneider electric |  | Schneider electric | XS4P30MA230 | 785901913023 |  |  |  | 51 | 000105112 | 0 | 0 | [10 empty] | 0 |  |  |  |  | BR | 0 | Rijkswaterstaat West Nederland Noord | Rijkswaterstaat WNZ-district Zuid | 119 |  |  | 0 | 0 | 0 | [8 empty] | FALSE | 0 |  |  |  |  | 0 | 0 | 0 | 0 | FALSE |  |  |  | FALSE
DET-N6-1659 | 016-0020-R, KP Ridderkerk-Noord - 's-Gravendeel | Rijksweg 16 | 44A-302-01, Drechttunnel (A16) |  | 51 Brandblusinstallatie | Hulppost HP2-W3 | Haspelcontact Hulppost HP2-W3-HC233 |  |  | DET-N2-001 | DET-N3-051 | Tunnel | Brandblusinstallatie | 1101 | 00012 | RWS TOP WNZ | WNZ district zuid | 0 | 2005-01-01 |  |  |  | WNZ (West-Nederland Zuid) | 44A-302, Tunnel onder de Oude Maas | TRUE | Brandblusinstallatie, Algemeen |  |  | VITOP |  |  |  | 0 | 0 | [6 empty] | 0 | 0 |  |  |  | Schneider electric |  | Schneider electric | XS4P30MA230 | 785901913023 |  |  |  | 51 | 000105113 | 0 | 0 | [10 empty] | 0 |  |  |  |  | BR | 0 | Rijkswaterstaat West Nederland Noord | Rijkswaterstaat WNZ-district Zuid | 119 |  |  | 0 | 0 | 0 | [8 empty] | FALSE | 0 |  |  |  |  | 0 | 0 | 0 | 0 | FALSE |  |  |  | FALSE
DET-N6-1660 | 016-0020-R, KP Ridderkerk-Noord - 's-Gravendeel | Rijksweg 16 | 44A-302-01, Drechttunnel (A16) |  | 51 Brandblusinstallatie | Hulppost HP3-O1 | Brandblusser HP3-O1 |  |  | DET-N2-001 | DET-N3-051 | Tunnel | Brandblusinstallatie | 1100 | 00012 | RWS TOP WNZ | WNZ district zuid | 0 | 2015-01-01 |  |  |  | WNZ (West-Nederland Zuid) | 44A-302, Tunnel onder de Oude Maas | TRUE | Brandblusser |  |  | VITOP |  |  |  | 0 | 0 | [6 empty] | 0 | 0 |  |  |  | Schuurman brandbeveliging |  | Saval | M9C-FPA |  |  |  |  | 51 | 000105114 | 0 | 0 | [10 empty] | 0 |  |  |  |  | BR | 0 | Rijkswaterstaat West Nederland Noord | Rijkswaterstaat WNZ-district Zuid | 119 |  |  | 0 | 0 | 0 | [8 empty] | FALSE | 0 |  |  |  |  | 0 | 0 | 0 | 0 | FALSE |  |  |  | FALSE
DET-N6-1661 | 016-0020-R, KP Ridderkerk-Noord - 's-Gravendeel | Rijksweg 16 | 44A-302-01, Drechttunnel (A16) |  | 51 Brandblusinstallatie | Hulppost HP3-O1 | Brandhaspel HP3-O4 |  |  | DET-N2-001 | DET-N3-051 | Tunnel | Brandblusinstallatie |  | 00012 | RWS TOP WNZ | WNZ district zuid | 0 |  |  |  |  | WNZ (West-Nederland Zuid) | 44A-302, Tunnel onder de Oude Maas | TRUE |  |  |  | VITOP |  |  |  | 0 | 0 | [6 empty] | 0 | 0 | [11 empty] | 51 | 000105115 | 0 | 0 | [10 empty] | 0 |  |  |  |  | BR | 0 | Rijkswaterstaat West Nederland Noord | Rijkswaterstaat WNZ-district Zuid | 119 |  |  | 0 | 0 | 0 | [8 empty] | FALSE | 0 |  |  |  |  | 0 | 0 | 0 | 0 | FALSE |  |  |  | FALSE
DET-N6-1662 | 016-0020-R, KP Ridderkerk-Noord - 's-Gravendeel | Rijksweg 16 | 44A-302-01, Drechttunnel (A16) |  | 51 Brandblusinstallatie | Hulppost HP3-O1 | Hulppost HP3-O1 |  |  | DET-N2-001 | DET-N3-051 | Tunnel | Brandblusinstallatie | 1101 | 00012 | RWS TOP WNZ | WNZ district zuid | 0 |  |  |  |  | WNZ (West-Nederland Zuid) | 44A-302, Tunnel onder de Oude Maas | TRUE | Brandblusinstallatie, Algemeen |  |  | VITOP |  |  |  | 0 | 0 | [6 empty] | 0 | 0 | [11 empty] | 51 | 000105116 | 0 | 0 | [10 empty] | 0 |  |  |  |  | BR | 0 | Rijkswaterstaat West Nederland Noord | Rijkswaterstaat WNZ-district Zuid | 119 |  |  | 0 | 0 | 0 | [8 empty] | FALSE | 0 |  |  |  |  | 0 | 0 | 0 | 0 | FALSE |  |  |  | FALSE
DET-N6-1663 | 016-0020-R, KP Ridderkerk-Noord - 's-Gravendeel | Rijksweg 16 | 44A-302-01, Drechttunnel (A16) |  | 51 Brandblusinstallatie | Hulppost HP3-O1 | Drukknopkast HP3-O1-DK141 |  |  | DET-N2-001 | DET-N3-051 | Tunnel | Brandblusinstallatie | 1101 | 00012 | RWS TOP WNZ | WNZ district zuid | 0 | 2005-01-01 |  |  |  | WNZ (West-Nederland Zuid) | 44A-302, Tunnel onder de Oude Maas | TRUE | Brandblusinstallatie, Algemeen |  |  | VITOP |  |  |  | 0 | 0 | [6 empty] | 0 | 0 |  |  |  | Schneider electric |  | Schneider electric | XALD1 2080 760 |  |  |  |  | 51 | 000105117 | 0 | 0 | [10 empty] | 0 |  |  |  |  | BR | 0 | Rijkswaterstaat West Nederland Noord | Rijkswaterstaat WNZ-district Zuid | 119 |  |  | 0 | 0 | 0 | [8 empty] | FALSE | 0 |  |  |  |  | 0 | 0 | 0 | 0 | FALSE |  |  |  | FALSE
DET-N6-1664 | 016-0020-R, KP Ridderkerk-Noord - 's-Gravendeel | Rijksweg 16 | 44A-302-01, Drechttunnel (A16) |  | 51 Brandblusinstallatie | Hulppost HP3-O1 | Deurcontact HP3-O1-DC141 |  |  | DET-N2-001 | DET-N3-051 | Tunnel | Brandblusinstallatie | 1101 | 00012 | RWS TOP WNZ | WNZ district zuid | 0 | 2005-01-01 |  |  |  | WNZ (West-Nederland Zuid) | 44A-302, Tunnel onder de Oude Maas | TRUE | Brandblusinstallatie, Algemeen |  |  | VITOP |  |  |  | 0 | 0 | [6 empty] | 0 | 0 |  |  |  | Schneider electric |  | Schneider electric | XS4P30MA230 | 785901913023 |  |  |  | 51 | 000105118 | 0 | 0 | [10 empty] | 0 |  |  |  |  | BR | 0 | Rijkswaterstaat West Nederland Noord | Rijkswaterstaat WNZ-district Zuid | 119 |  |  | 0 | 0 | 0 | [8 empty] | FALSE | 0 |  |  |  |  | 0 | 0 | 0 | 0 | FALSE |  |  |  | FALSE
DET-N6-1665 | 016-0020-R, KP Ridderkerk-Noord - 's-Gravendeel | Rijksweg 16 | 44A-302-01, Drechttunnel (A16) |  | 51 Brandblusinstallatie | Hulppost HP3-O1 | Voetplaatcontact HP3-O1-VC141 |  |  | DET-N2-001 | DET-N3-051 | Tunnel | Brandblusinstallatie | 1101 | 00012 | RWS TOP WNZ | WNZ district zuid | 0 | 2005-01-01 |  |  |  | WNZ (West-Nederland Zuid) | 44A-302, Tunnel onder de Oude Maas | TRUE | Brandblusinstallatie, Algemeen |  |  | VITOP |  |  |  | 0 | 0 | [6 empty] | 0 | 0 |  |  |  | Schneider electric |  | Schneider electric | XS4P30MA230 | 785901913023 |  |  |  | 51 | 000105119 | 0 | 0 | [10 empty] | 0 |  |  |  |  | BR | 0 | Rijkswaterstaat West Nederland Noord | Rijkswaterstaat WNZ-district Zuid | 119 |  |  | 0 | 0 | 0 | [8 empty] | FALSE | 0 |  |  |  |  | 0 | 0 | 0 | 0 | FALSE |  |  |  | FALSE
DET-N6-1666 | 016-0020-R, KP Ridderkerk-Noord - 's-Gravendeel | Rijksweg 16 | 44A-302-01, Drechttunnel (A16) |  | 51 Brandblusinstallatie | Hulppost HP3-O1 | Haspelcontact Hulppost HP3-O1-HC141 |  |  | DET-N2-001 | DET-N3-051 | Tunnel | Brandblusinstallatie | 1101 | 00012 | RWS TOP WNZ | WNZ district zuid | 0 | 2005-01-01 |  |  |  | WNZ (West-Nederland Zuid) | 44A-302, Tunnel onder de Oude Maas | TRUE | Brandblusinstallatie, Algemeen |  |  | VITOP |  |  |  | 0 | 0 | [6 empty] | 0 | 0 |  |  |  | Schneider electric |  | Schneider electric | XS4P30MA230 | 785901913023 |  |  |  | 51 | 000105120 | 0 | 0 | [10 empty] | 0 |  |  |  |  | BR | 0 | Rijkswaterstaat West Nederland Noord | Rijkswaterstaat WNZ-district Zuid | 119 |  |  | 0 | 0 | 0 | [8 empty] | FALSE | 0 |  |  |  |  | 0 | 0 | 0 | 0 | FALSE |  |  |  | FALSE
DET-N6-1667 | 016-0020-R, KP Ridderkerk-Noord - 's-Gravendeel | Rijksweg 16 | 44A-302-01, Drechttunnel (A16) |  | 51 Brandblusinstallatie | Hulppost HP3-O3 | Brandblusser HP3-O3 |  |  | DET-N2-001 | DET-N3-051 | Tunnel | Brandblusinstallatie | 1100 | 00012 | RWS TOP WNZ | WNZ district zuid | 0 | 2015-01-01 |  |  |  | WNZ (West-Nederland Zuid) | 44A-302, Tunnel onder de Oude Maas | TRUE | Brandblusser |  |  | VITOP |  |  |  | 0 | 0 | [6 empty] | 0 | 0 |  |  |  | Schuurman brandbeveliging |  | Saval | M9C-FPA |  |  |  |  | 51 | 000105121 | 0 | 0 | [10 empty] | 0 |  |  |  |  | BR | 0 | Rijkswaterstaat West Nederland Noord | Rijkswaterstaat WNZ-district Zuid | 119 |  |  | 0 | 0 | 0 | [8 empty] | FALSE | 0 |  |  |  |  | 0 | 0 | 0 | 0 | FALSE |  |  |  | FALSE
DET-N6-1668 | 016-0020-R, KP Ridderkerk-Noord - 's-Gravendeel | Rijksweg 16 | 44A-302-01, Drechttunnel (A16) |  | 51 Brandblusinstallatie | Hulppost HP3-O3 | Brandhaspel HP3-O2 |  |  | DET-N2-001 | DET-N3-051 | Tunnel | Brandblusinstallatie |  | 00012 | RWS TOP WNZ | WNZ district zuid | 0 |  |  |  |  | WNZ (West-Nederland Zuid) | 44A-302, Tunnel onder de Oude Maas | TRUE |  |  |  | VITOP |  |  |  | 0 | 0 | [6 empty] | 0 | 0 | [11 empty] | 51 | 000105122 | 0 | 0 | [10 empty] | 0 |  |  |  |  | BR | 0 | Rijkswaterstaat West Nederland Noord | Rijkswaterstaat WNZ-district Zuid | 119 |  |  | 0 | 0 | 0 | [8 empty] | FALSE | 0 |  |  |  |  | 0 | 0 | 0 | 0 | FALSE |  |  |  | FALSE
DET-N6-1669 | 016-0020-R, KP Ridderkerk-Noord - 's-Gravendeel | Rijksweg 16 | 44A-302-01, Drechttunnel (A16) |  | 51 Brandblusinstallatie | Hulppost HP3-O3 | Hulppost HP3-O3 |  |  | DET-N2-001 | DET-N3-051 | Tunnel | Brandblusinstallatie | 1101 | 00012 | RWS TOP WNZ | WNZ district zuid | 0 |  |  |  |  | WNZ (West-Nederland Zuid) | 44A-302, Tunnel onder de Oude Maas | TRUE | Brandblusinstallatie, Algemeen |  |  | VITOP |  |  |  | 0 | 0 | [6 empty] | 0 | 0 | [11 empty] | 51 | 000105123 | 0 | 0 | [10 empty] | 0 |  |  |  |  | BR | 0 | Rijkswaterstaat West Nederland Noord | Rijkswaterstaat WNZ-district Zuid | 119 |  |  | 0 | 0 | 0 | [8 empty] | FALSE | 0 |  |  |  |  | 0 | 0 | 0 | 0 | FALSE |  |  |  | FALSE
DET-N6-1670 | 016-0020-R, KP Ridderkerk-Noord - 's-Gravendeel | Rijksweg 16 | 44A-302-01, Drechttunnel (A16) |  | 51 Brandblusinstallatie | Hulppost HP3-O3 | Drukknopkast HP3-O3-DK143 |  |  | DET-N2-001 | DET-N3-051 | Tunnel | Brandblusinstallatie | 1101 | 00012 | RWS TOP WNZ | WNZ district zuid | 0 | 2005-01-01 |  |  |  | WNZ (West-Nederland Zuid) | 44A-302, Tunnel onder de Oude Maas | TRUE | Brandblusinstallatie, Algemeen |  |  | VITOP |  |  |  | 0 | 0 | [6 empty] | 0 | 0 |  |  |  | Schneider electric |  | Schneider electric | XALD1 2080 760 |  |  |  |  | 51 | 000105124 | 0 | 0 | [10 empty] | 0 |  |  |  |  | BR | 0 | Rijkswaterstaat West Nederland Noord | Rijkswaterstaat WNZ-district Zuid | 119 |  |  | 0 | 0 | 0 | [8 empty] | FALSE | 0 |  |  |  |  | 0 | 0 | 0 | 0 | FALSE |  |  |  | FALSE
DET-N6-1671 | 016-0020-R, KP Ridderkerk-Noord - 's-Gravendeel | Rijksweg 16 | 44A-302-01, Drechttunnel (A16) |  | 51 Brandblusinstallatie | Hulppost HP3-O3 | Deurcontact HP3-O3-DC143 |  |  | DET-N2-001 | DET-N3-051 | Tunnel | Brandblusinstallatie | 1101 | 00012 | RWS TOP WNZ | WNZ district zuid | 0 | 2005-01-01 |  |  |  | WNZ (West-Nederland Zuid) | 44A-302, Tunnel onder de Oude Maas | TRUE | Brandblusinstallatie, Algemeen |  |  | VITOP |  |  |  | 0 | 0 | [6 empty] | 0 | 0 |  |  |  | Schneider electric |  | Schneider electric | XS4P30MA230 | 785901913023 |  |  |  | 51 | 000105125 | 0 | 0 | [10 empty] | 0 |  |  |  |  | BR | 0 | Rijkswaterstaat West Nederland Noord | Rijkswaterstaat WNZ-district Zuid | 119 |  |  | 0 | 0 | 0 | [8 empty] | FALSE | 0 |  |  |  |  | 0 | 0 | 0 | 0 | FALSE |  |  |  | FALSE
DET-N6-1672 | 016-0020-R, KP Ridderkerk-Noord - 's-Gravendeel | Rijksweg 16 | 44A-302-01, Drechttunnel (A16) |  | 51 Brandblusinstallatie | Hulppost HP3-O3 | Voetplaatcontact HP3-O3-VC143 |  |  | DET-N2-001 | DET-N3-051 | Tunnel | Brandblusinstallatie | 1101 | 00012 | RWS TOP WNZ | WNZ district zuid | 0 | 2005-01-01 |  |  |  | WNZ (West-Nederland Zuid) | 44A-302, Tunnel onder de Oude Maas | TRUE | Brandblusinstallatie, Algemeen |  |  | VITOP |  |  |  | 0 | 0 | [6 empty] | 0 | 0 |  |  |  | Schneider electric |  | Schneider electric | XS4P30MA230 | 785901913023 |  |  |  | 51 | 000105126 | 0 | 0 | [10 empty] | 0 |  |  |  |  | BR | 0 | Rijkswaterstaat West Nederland Noord | Rijkswaterstaat WNZ-district Zuid | 119 |  |  | 0 | 0 | 0 | [8 empty] | FALSE | 0 |  |  |  |  | 0 | 0 | 0 | 0 | FALSE |  |  |  | FALSE
DET-N6-1673 | 016-0020-R, KP Ridderkerk-Noord - 's-Gravendeel | Rijksweg 16 | 44A-302-01, Drechttunnel (A16) |  | 51 Brandblusinstallatie | Hulppost HP3-O3 | Haspelcontact Hulppost HP3-O3-HC143 |  |  | DET-N2-001 | DET-N3-051 | Tunnel | Brandblusinstallatie | 1101 | 00012 | RWS TOP WNZ | WNZ district zuid | 0 | 2005-01-01 |  |  |  | WNZ (West-Nederland Zuid) | 44A-302, Tunnel onder de Oude Maas | TRUE | Brandblusinstallatie, Algemeen |  |  | VITOP |  |  |  | 0 | 0 | [6 empty] | 0 | 0 |  |  |  | Schneider electric |  | Schneider electric | XS4P30MA230 | 785901913023 |  |  |  | 51 | 000105127 | 0 | 0 | [10 empty] | 0 |  |  |  |  | BR | 0 | Rijkswaterstaat West Nederland Noord | Rijkswaterstaat WNZ-district Zuid | 119 |  |  | 0 | 0 | 0 | [8 empty] | FALSE | 0 |  |  |  |  | 0 | 0 | 0 | 0 | FALSE |  |  |  | FALSE
DET-N6-1674 | 016-0020-R, KP Ridderkerk-Noord - 's-Gravendeel | Rijksweg 16 | 44A-302-01, Drechttunnel (A16) |  | 51 Brandblusinstallatie | Hulppost HP3-W1 | Brandblusser HP3-W1 |  |  | DET-N2-001 | DET-N3-051 | Tunnel | Brandblusinstallatie | 1100 | 00012 | RWS TOP WNZ | WNZ district zuid | 0 | 2016-01-01 |  |  |  | WNZ (West-Nederland Zuid) | 44A-302, Tunnel onder de Oude Maas | TRUE | Brandblusser |  |  | VITOP |  |  |  | 0 | 0 | [6 empty] | 0 | 0 |  |  |  | Schuurman brandbeveliging |  | Jockel | S9FLKM34 |  |  |  |  | 51 | 000105128 | 0 | 0 | [10 empty] | 0 |  |  |  |  | BR | 0 | Rijkswaterstaat West Nederland Noord | Rijkswaterstaat WNZ-district Zuid | 119 |  |  | 0 | 0 | 0 | [8 empty] | FALSE | 0 |  |  |  |  | 0 | 0 | 0 | 0 | FALSE |  |  |  | FALSE
DET-N6-1675 | 016-0020-R, KP Ridderkerk-Noord - 's-Gravendeel | Rijksweg 16 | 44A-302-01, Drechttunnel (A16) |  | 51 Brandblusinstallatie | Hulppost HP3-W1 | Brandhaspel HP3-W4 |  |  | DET-N2-001 | DET-N3-051 | Tunnel | Brandblusinstallatie |  | 00012 | RWS TOP WNZ | WNZ district zuid | 0 |  |  |  |  | WNZ (West-Nederland Zuid) | 44A-302, Tunnel onder de Oude Maas | TRUE |  |  |  | VITOP |  |  |  | 0 | 0 | [6 empty] | 0 | 0 | [11 empty] | 51 | 000105129 | 0 | 0 | [10 empty] | 0 |  |  |  |  | BR | 0 | Rijkswaterstaat West Nederland Noord | Rijkswaterstaat WNZ-district Zuid | 119 |  |  | 0 | 0 | 0 | [8 empty] | FALSE | 0 |  |  |  |  | 0 | 0 | 0 | 0 | FALSE |  |  |  | FALSE
DET-N6-1676 | 016-0020-R, KP Ridderkerk-Noord - 's-Gravendeel | Rijksweg 16 | 44A-302-01, Drechttunnel (A16) |  | 51 Brandblusinstallatie | Hulppost HP3-W1 | Hulppost HP3-W1 |  |  | DET-N2-001 | DET-N3-051 | Tunnel | Brandblusinstallatie | 1101 | 00012 | RWS TOP WNZ | WNZ district zuid | 0 |  |  |  |  | WNZ (West-Nederland Zuid) | 44A-302, Tunnel onder de Oude Maas | TRUE | Brandblusinstallatie, Algemeen |  |  | VITOP |  |  |  | 0 | 0 | [6 empty] | 0 | 0 | [11 empty] | 51 | 000105130 | 0 | 0 | [10 empty] | 0 |  |  |  |  | BR | 0 | Rijkswaterstaat West Nederland Noord | Rijkswaterstaat WNZ-district Zuid | 119 |  |  | 0 | 0 | 0 | [8 empty] | FALSE | 0 |  |  |  |  | 0 | 0 | 0 | 0 | FALSE |  |  |  | FALSE
DET-N6-1677 | 016-0020-R, KP Ridderkerk-Noord - 's-Gravendeel | Rijksweg 16 | 44A-302-01, Drechttunnel (A16) |  | 51 Brandblusinstallatie | Hulppost HP3-W1 | Drukknopkast HP3-W1-DK141 |  |  | DET-N2-001 | DET-N3-051 | Tunnel | Brandblusinstallatie | 1101 | 00012 | RWS TOP WNZ | WNZ district zuid | 0 | 2005-01-01 |  |  |  | WNZ (West-Nederland Zuid) | 44A-302, Tunnel onder de Oude Maas | TRUE | Brandblusinstallatie, Algemeen |  |  | VITOP |  |  |  | 0 | 0 | [6 empty] | 0 | 0 |  |  |  | Schneider electric |  | Schneider electric | XALD1 2080 760 |  |  |  |  | 51 | 000105131 | 0 | 0 | [10 empty] | 0 |  |  |  |  | BR | 0 | Rijkswaterstaat West Nederland Noord | Rijkswaterstaat WNZ-district Zuid | 119 |  |  | 0 | 0 | 0 | [8 empty] | FALSE | 0 |  |  |  |  | 0 | 0 | 0 | 0 | FALSE |  |  |  | FALSE
DET-N6-1678 | 016-0020-R, KP Ridderkerk-Noord - 's-Gravendeel | Rijksweg 16 | 44A-302-01, Drechttunnel (A16) |  | 51 Brandblusinstallatie | Hulppost HP3-W1 | Deurcontact HP3-W1-DC141 |  |  | DET-N2-001 | DET-N3-051 | Tunnel | Brandblusinstallatie | 1101 | 00012 | RWS TOP WNZ | WNZ district zuid | 0 | 2005-01-01 |  |  |  | WNZ (West-Nederland Zuid) | 44A-302, Tunnel onder de Oude Maas | TRUE | Brandblusinstallatie, Algemeen |  |  | VITOP |  |  |  | 0 | 0 | [6 empty] | 0 | 0 |  |  |  | Schneider electric |  | Schneider electric | XS4P30MA230 | 785901913023 |  |  |  | 51 | 000105132 | 0 | 0 | [10 empty] | 0 |  |  |  |  | BR | 0 | Rijkswaterstaat West Nederland Noord | Rijkswaterstaat WNZ-district Zuid | 119 |  |  | 0 | 0 | 0 | [8 empty] | FALSE | 0 |  |  |  |  | 0 | 0 | 0 | 0 | FALSE |  |  |  | FALSE
DET-N6-1679 | 016-0020-R, KP Ridderkerk-Noord - 's-Gravendeel | Rijksweg 16 | 44A-302-01, Drechttunnel (A16) |  | 51 Brandblusinstallatie | Hulppost HP3-W1 | Voetplaatcontact HP3-W1-VC141 |  |  | DET-N2-001 | DET-N3-051 | Tunnel | Brandblusinstallatie | 1101 | 00012 | RWS TOP WNZ | WNZ district zuid | 0 | 2005-01-01 |  |  |  | WNZ (West-Nederland Zuid) | 44A-302, Tunnel onder de Oude Maas | TRUE | Brandblusinstallatie, Algemeen |  |  | VITOP |  |  |  | 0 | 0 | [6 empty] | 0 | 0 |  |  |  | Schneider electric |  | Schneider electric | XS4P30MA230 | 785901913023 |  |  |  | 51 | 000105133 | 0 | 0 | [10 empty] | 0 |  |  |  |  | BR | 0 | Rijkswaterstaat West Nederland Noord | Rijkswaterstaat WNZ-district Zuid | 119 |  |  | 0 | 0 | 0 | [8 empty] | FALSE | 0 |  |  |  |  | 0 | 0 | 0 | 0 | FALSE |  |  |  | FALSE
DET-N6-1680 | 016-0020-R, KP Ridderkerk-Noord - 's-Gravendeel | Rijksweg 16 | 44A-302-01, Drechttunnel (A16) |  | 51 Brandblusinstallatie | Hulppost HP3-W1 | Haspelcontact Hulppost HP3-W1-HC141 |  |  | DET-N2-001 | DET-N3-051 | Tunnel | Brandblusinstallatie | 1101 | 00012 | RWS TOP WNZ | WNZ district zuid | 0 | 2005-01-01 |  |  |  | WNZ (West-Nederland Zuid) | 44A-302, Tunnel onder de Oude Maas | TRUE | Brandblusinstallatie, Algemeen |  |  | VITOP |  |  |  | 0 | 0 | [6 empty] | 0 | 0 |  |  |  | Schneider electric |  | Schneider electric | XS4P30MA230 | 785901913023 |  |  |  | 51 | 000105134 | 0 | 0 | [10 empty] | 0 |  |  |  |  | BR | 0 | Rijkswaterstaat West Nederland Noord | Rijkswaterstaat WNZ-district Zuid | 119 |  |  | 0 | 0 | 0 | [8 empty] | FALSE | 0 |  |  |  |  | 0 | 0 | 0 | 0 | FALSE |  |  |  | FALSE
DET-N6-1681 | 016-0020-R, KP Ridderkerk-Noord - 's-Gravendeel | Rijksweg 16 | 44A-302-01, Drechttunnel (A16) |  | 51 Brandblusinstallatie | Hulppost HP3-W3 | Brandblusser HP3-W3 |  |  | DET-N2-001 | DET-N3-051 | Tunnel | Brandblusinstallatie | 1100 | 00012 | RWS TOP WNZ | WNZ district zuid | 0 | 2015-01-01 |  |  |  | WNZ (West-Nederland Zuid) | 44A-302, Tunnel onder de Oude Maas | TRUE | Brandblusser |  |  | VITOP |  |  |  | 0 | 0 | [6 empty] | 0 | 0 |  |  |  | Schuurman brandbeveliging |  | Saval | M9C-FPA |  |  |  |  | 51 | 000105135 | 0 | 0 | [10 empty] | 0 |  |  |  |  | BR | 0 | Rijkswaterstaat West Nederland Noord | Rijkswaterstaat WNZ-district Zuid | 119 |  |  | 0 | 0 | 0 | [8 empty] | FALSE | 0 |  |  |  |  | 0 | 0 | 0 | 0 | FALSE |  |  |  | FALSE
DET-N6-1682 | 016-0020-R, KP Ridderkerk-Noord - 's-Gravendeel | Rijksweg 16 | 44A-302-01, Drechttunnel (A16) |  | 51 Brandblusinstallatie | Hulppost HP3-W3 | Brandhaspel HP3-W2 |  |  | DET-N2-001 | DET-N3-051 | Tunnel | Brandblusinstallatie |  | 00012 | RWS TOP WNZ | WNZ district zuid | 0 |  |  |  |  | WNZ (West-Nederland Zuid) | 44A-302, Tunnel onder de Oude Maas | TRUE |  |  |  | VITOP |  |  |  | 0 | 0 | [6 empty] | 0 | 0 | [11 empty] | 51 | 000105136 | 0 | 0 | [10 empty] | 0 |  |  |  |  | BR | 0 | Rijkswaterstaat West Nederland Noord | Rijkswaterstaat WNZ-district Zuid | 119 |  |  | 0 | 0 | 0 | [8 empty] | FALSE | 0 |  |  |  |  | 0 | 0 | 0 | 0 | FALSE |  |  |  | FALSE
DET-N6-1683 | 016-0020-R, KP Ridderkerk-Noord - 's-Gravendeel | Rijksweg 16 | 44A-302-01, Drechttunnel (A16) |  | 51 Brandblusinstallatie | Hulppost HP3-W3 | Hulppost HP3-W3 |  |  | DET-N2-001 | DET-N3-051 | Tunnel | Brandblusinstallatie | 1101 | 00012 | RWS TOP WNZ | WNZ district zuid | 0 |  |  |  |  | WNZ (West-Nederland Zuid) | 44A-302, Tunnel onder de Oude Maas | TRUE | Brandblusinstallatie, Algemeen |  |  | VITOP |  |  |  | 0 | 0 | [6 empty] | 0 | 0 | [11 empty] | 51 | 000105137 | 0 | 0 | [10 empty] | 0 |  |  |  |  | BR | 0 | Rijkswaterstaat West Nederland Noord | Rijkswaterstaat WNZ-district Zuid | 119 |  |  | 0 | 0 | 0 | [8 empty] | FALSE | 0 |  |  |  |  | 0 | 0 | 0 | 0 | FALSE |  |  |  | FALSE
DET-N6-1684 | 016-0020-R, KP Ridderkerk-Noord - 's-Gravendeel | Rijksweg 16 | 44A-302-01, Drechttunnel (A16) |  | 51 Brandblusinstallatie | Hulppost HP3-W3 | Drukknopkast HP3-W3-DK143 |  |  | DET-N2-001 | DET-N3-051 | Tunnel | Brandblusinstallatie | 1101 | 00012 | RWS TOP WNZ | WNZ district zuid | 0 | 2005-01-01 |  |  |  | WNZ (West-Nederland Zuid) | 44A-302, Tunnel onder de Oude Maas | TRUE | Brandblusinstallatie, Algemeen |  |  | VITOP |  |  |  | 0 | 0 | [6 empty] | 0 | 0 |  |  |  | Schneider electric |  | Schneider electric | XALD1 2080 760 |  |  |  |  | 51 | 000105138 | 0 | 0 | [10 empty] | 0 |  |  |  |  | BR | 0 | Rijkswaterstaat West Nederland Noord | Rijkswaterstaat WNZ-district Zuid | 119 |  |  | 0 | 0 | 0 | [8 empty] | FALSE | 0 |  |  |  |  | 0 | 0 | 0 | 0 | FALSE |  |  |  | FALSE
DET-N6-1685 | 016-0020-R, KP Ridderkerk-Noord - 's-Gravendeel | Rijksweg 16 | 44A-302-01, Drechttunnel (A16) |  | 51 Brandblusinstallatie | Hulppost HP3-W3 | Deurcontact HP3-W3-DC143 |  |  | DET-N2-001 | DET-N3-051 | Tunnel | Brandblusinstallatie | 1101 | 00012 | RWS TOP WNZ | WNZ district zuid | 0 | 2005-01-01 |  |  |  | WNZ (West-Nederland Zuid) | 44A-302, Tunnel onder de Oude Maas | TRUE | Brandblusinstallatie, Algemeen |  |  | VITOP |  |  |  | 0 | 0 | [6 empty] | 0 | 0 |  |  |  | Schneider electric |  | Schneider electric | XS4P30MA230 | 785901913023 |  |  |  | 51 | 000105139 | 0 | 0 | [10 empty] | 0 |  |  |  |  | BR | 0 | Rijkswaterstaat West Nederland Noord | Rijkswaterstaat WNZ-district Zuid | 119 |  |  | 0 | 0 | 0 | [8 empty] | FALSE | 0 |  |  |  |  | 0 | 0 | 0 | 0 | FALSE |  |  |  | FALSE
DET-N6-1686 | 016-0020-R, KP Ridderkerk-Noord - 's-Gravendeel | Rijksweg 16 | 44A-302-01, Drechttunnel (A16) |  | 51 Brandblusinstallatie | Hulppost HP3-W3 | Voetplaatcontact HP3-W3-VC143 |  |  | DET-N2-001 | DET-N3-051 | Tunnel | Brandblusinstallatie | 1101 | 00012 | RWS TOP WNZ | WNZ district zuid | 0 | 2005-01-01 |  |  |  | WNZ (West-Nederland Zuid) | 44A-302, Tunnel onder de Oude Maas | TRUE | Brandblusinstallatie, Algemeen |  |  | VITOP |  |  |  | 0 | 0 | [6 empty] | 0 | 0 |  |  |  | Schneider electric |  | Schneider electric | XS4P30MA230 | 785901913023 |  |  |  | 51 | 000105140 | 0 | 0 | [10 empty] | 0 |  |  |  |  | BR | 0 | Rijkswaterstaat West Nederland Noord | Rijkswaterstaat WNZ-district Zuid | 119 |  |  | 0 | 0 | 0 | [8 empty] | FALSE | 0 |  |  |  |  | 0 | 0 | 0 | 0 | FALSE |  |  |  | FALSE
DET-N6-1687 | 016-0020-R, KP Ridderkerk-Noord - 's-Gravendeel | Rijksweg 16 | 44A-302-01, Drechttunnel (A16) |  | 51 Brandblusinstallatie | Hulppost HP3-W3 | Haspelcontact Hulppost HP3-W3-HC143 |  |  | DET-N2-001 | DET-N3-051 | Tunnel | Brandblusinstallatie | 1101 | 00012 | RWS TOP WNZ | WNZ district zuid | 0 | 2005-01-01 |  |  |  | WNZ (West-Nederland Zuid) | 44A-302, Tunnel onder de Oude Maas | TRUE | Brandblusinstallatie, Algemeen |  |  | VITOP |  |  |  | 0 | 0 | [6 empty] | 0 | 0 |  |  |  | Schneider electric |  | Schneider electric | XS4P30MA230 | 785901913023 |  |  |  | 51 | 000105141 | 0 | 0 | [10 empty] | 0 |  |  |  |  | BR | 0 | Rijkswaterstaat West Nederland Noord | Rijkswaterstaat WNZ-district Zuid | 119 |  |  | 0 | 0 | 0 | [8 empty] | FALSE | 0 |  |  |  |  | 0 | 0 | 0 | 0 | FALSE |  |  |  | FALSE
DET-N6-1688 | 016-0020-R, KP Ridderkerk-Noord - 's-Gravendeel | Rijksweg 16 | 44A-302-01, Drechttunnel (A16) |  | 51 Brandblusinstallatie | Hulppost HP4-O1 | Brandblusser HP4-O1 |  |  | DET-N2-001 | DET-N3-051 | Tunnel | Brandblusinstallatie | 1100 | 00012 | RWS TOP WNZ | WNZ district zuid | 0 | 2015-01-01 |  |  |  | WNZ (West-Nederland Zuid) | 44A-302, Tunnel onder de Oude Maas | TRUE | Brandblusser |  |  | VITOP |  |  |  | 0 | 0 | [6 empty] | 0 | 0 |  |  |  | Schuurman brandbeveliging |  | Saval | M9C-FPA |  |  |  |  | 51 | 000105142 | 0 | 0 | [10 empty] | 0 |  |  |  |  | BR | 0 | Rijkswaterstaat West Nederland Noord | Rijkswaterstaat WNZ-district Zuid | 119 |  |  | 0 | 0 | 0 | [8 empty] | FALSE | 0 |  |  |  |  | 0 | 0 | 0 | 0 | FALSE |  |  |  | FALSE
DET-N6-1689 | 016-0020-R, KP Ridderkerk-Noord - 's-Gravendeel | Rijksweg 16 | 44A-302-01, Drechttunnel (A16) |  | 51 Brandblusinstallatie | Hulppost HP4-O1 | Brandhaspel HP4-O4 |  |  | DET-N2-001 | DET-N3-051 | Tunnel | Brandblusinstallatie |  | 00012 | RWS TOP WNZ | WNZ district zuid | 0 |  |  |  |  | WNZ (West-Nederland Zuid) | 44A-302, Tunnel onder de Oude Maas | TRUE |  |  |  | VITOP |  |  |  | 0 | 0 | [6 empty] | 0 | 0 | [11 empty] | 51 | 000105143 | 0 | 0 | [10 empty] | 0 |  |  |  |  | BR | 0 | Rijkswaterstaat West Nederland Noord | Rijkswaterstaat WNZ-district Zuid | 119 |  |  | 0 | 0 | 0 | [8 empty] | FALSE | 0 |  |  |  |  | 0 | 0 | 0 | 0 | FALSE |  |  |  | FALSE
DET-N6-1690 | 016-0020-R, KP Ridderkerk-Noord - 's-Gravendeel | Rijksweg 16 | 44A-302-01, Drechttunnel (A16) |  | 51 Brandblusinstallatie | Hulppost HP4-O1 | Hulppost HP4-O1 |  |  | DET-N2-001 | DET-N3-051 | Tunnel | Brandblusinstallatie | 1101 | 00012 | RWS TOP WNZ | WNZ district zuid | 0 |  |  |  |  | WNZ (West-Nederland Zuid) | 44A-302, Tunnel onder de Oude Maas | TRUE | Brandblusinstallatie, Algemeen |  |  | VITOP |  |  |  | 0 | 0 | [6 empty] | 0 | 0 | [11 empty] | 51 | 000105144 | 0 | 0 | [10 empty] | 0 |  |  |  |  | BR | 0 | Rijkswaterstaat West Nederland Noord | Rijkswaterstaat WNZ-district Zuid | 119 |  |  | 0 | 0 | 0 | [8 empty] | FALSE | 0 |  |  |  |  | 0 | 0 | 0 | 0 | FALSE |  |  |  | FALSE
DET-N6-1691 | 016-0020-R, KP Ridderkerk-Noord - 's-Gravendeel | Rijksweg 16 | 44A-302-01, Drechttunnel (A16) |  | 51 Brandblusinstallatie | Hulppost HP4-O1 | Drukknopkast HP4-O1-DK241 |  |  | DET-N2-001 | DET-N3-051 | Tunnel | Brandblusinstallatie | 1101 | 00012 | RWS TOP WNZ | WNZ district zuid | 0 | 2005-01-01 |  |  |  | WNZ (West-Nederland Zuid) | 44A-302, Tunnel onder de Oude Maas | TRUE | Brandblusinstallatie, Algemeen |  |  | VITOP |  |  |  | 0 | 0 | [6 empty] | 0 | 0 |  |  |  | Schneider electric |  | Schneider electric | XALD1 2080 760 |  |  |  |  | 51 | 000105145 | 0 | 0 | [10 empty] | 0 |  |  |  |  | BR | 0 | Rijkswaterstaat West Nederland Noord | Rijkswaterstaat WNZ-district Zuid | 119 |  |  | 0 | 0 | 0 | [8 empty] | FALSE | 0 |  |  |  |  | 0 | 0 | 0 | 0 | FALSE |  |  |  | FALSE
DET-N6-1692 | 016-0020-R, KP Ridderkerk-Noord - 's-Gravendeel | Rijksweg 16 | 44A-302-01, Drechttunnel (A16) |  | 51 Brandblusinstallatie | Hulppost HP4-O1 | Deurcontact HP4-O1-DC241 |  |  | DET-N2-001 | DET-N3-051 | Tunnel | Brandblusinstallatie | 1101 | 00012 | RWS TOP WNZ | WNZ district zuid | 0 | 2005-01-01 |  |  |  | WNZ (West-Nederland Zuid) | 44A-302, Tunnel onder de Oude Maas | TRUE | Brandblusinstallatie, Algemeen |  |  | VITOP |  |  |  | 0 | 0 | [6 empty] | 0 | 0 |  |  |  | Schneider electric |  | Schneider electric | XS4P30MA230 | 785901913023 |  |  |  | 51 | 000105146 | 0 | 0 | [10 empty] | 0 |  |  |  |  | BR | 0 | Rijkswaterstaat West Nederland Noord | Rijkswaterstaat WNZ-district Zuid | 119 |  |  | 0 | 0 | 0 | [8 empty] | FALSE | 0 |  |  |  |  | 0 | 0 | 0 | 0 | FALSE |  |  |  | FALSE
DET-N6-1693 | 016-0020-R, KP Ridderkerk-Noord - 's-Gravendeel | Rijksweg 16 | 44A-302-01, Drechttunnel (A16) |  | 51 Brandblusinstallatie | Hulppost HP4-O1 | Voetplaatcontact HP4-O1-VC241 |  |  | DET-N2-001 | DET-N3-051 | Tunnel | Brandblusinstallatie | 1101 | 00012 | RWS TOP WNZ | WNZ district zuid | 0 | 2005-01-01 |  |  |  | WNZ (West-Nederland Zuid) | 44A-302, Tunnel onder de Oude Maas | TRUE | Brandblusinstallatie, Algemeen |  |  | VITOP |  |  |  | 0 | 0 | [6 empty] | 0 | 0 |  |  |  | Schneider electric |  | Schneider electric | XS4P30MA230 | 785901913023 |  |  |  | 51 | 000105147 | 0 | 0 | [10 empty] | 0 |  |  |  |  | BR | 0 | Rijkswaterstaat West Nederland Noord | Rijkswaterstaat WNZ-district Zuid | 119 |  |  | 0 | 0 | 0 | [8 empty] | FALSE | 0 |  |  |  |  | 0 | 0 | 0 | 0 | FALSE |  |  |  | FALSE
DET-N6-1694 | 016-0020-R, KP Ridderkerk-Noord - 's-Gravendeel | Rijksweg 16 | 44A-302-01, Drechttunnel (A16) |  | 51 Brandblusinstallatie | Hulppost HP4-O1 | Haspelcontact Hulppost HP4-O1-HC241 |  |  | DET-N2-001 | DET-N3-051 | Tunnel | Brandblusinstallatie | 1101 | 00012 | RWS TOP WNZ | WNZ district zuid | 0 | 2005-01-01 |  |  |  | WNZ (West-Nederland Zuid) | 44A-302, Tunnel onder de Oude Maas | TRUE | Brandblusinstallatie, Algemeen |  |  | VITOP |  |  |  | 0 | 0 | [6 empty] | 0 | 0 |  |  |  | Schneider electric |  | Schneider electric | XS4P30MA230 | 785901913023 |  |  |  | 51 | 000105148 | 0 | 0 | [10 empty] | 0 |  |  |  |  | BR | 0 | Rijkswaterstaat West Nederland Noord | Rijkswaterstaat WNZ-district Zuid | 119 |  |  | 0 | 0 | 0 | [8 empty] | FALSE | 0 |  |  |  |  | 0 | 0 | 0 | 0 | FALSE |  |  |  | FALSE
DET-N6-1695 | 016-0020-R, KP Ridderkerk-Noord - 's-Gravendeel | Rijksweg 16 | 44A-302-01, Drechttunnel (A16) |  | 51 Brandblusinstallatie | Hulppost HP4-O3 | Brandblusser HP4-O3 |  |  | DET-N2-001 | DET-N3-051 | Tunnel | Brandblusinstallatie | 1100 | 00012 | RWS TOP WNZ | WNZ district zuid | 0 | 2015-01-01 |  |  |  | WNZ (West-Nederland Zuid) | 44A-302, Tunnel onder de Oude Maas | TRUE | Brandblusser |  |  | VITOP |  |  |  | 0 | 0 | [6 empty] | 0 | 0 |  |  |  | Schuurman brandbeveliging |  | Saval | M9C-FPA |  |  |  |  | 51 | 000105149 | 0 | 0 | [10 empty] | 0 |  |  |  |  | BR | 0 | Rijkswaterstaat West Nederland Noord | Rijkswaterstaat WNZ-district Zuid | 119 |  |  | 0 | 0 | 0 | [8 empty] | FALSE | 0 |  |  |  |  | 0 | 0 | 0 | 0 | FALSE |  |  |  | FALSE
DET-N6-1696 | 016-0020-R, KP Ridderkerk-Noord - 's-Gravendeel | Rijksweg 16 | 44A-302-01, Drechttunnel (A16) |  | 51 Brandblusinstallatie | Hulppost HP4-O3 | Brandhaspel HP4-O2 |  |  | DET-N2-001 | DET-N3-051 | Tunnel | Brandblusinstallatie |  | 00012 | RWS TOP WNZ | WNZ district zuid | 0 |  |  |  |  | WNZ (West-Nederland Zuid) | 44A-302, Tunnel onder de Oude Maas | TRUE |  |  |  | VITOP |  |  |  | 0 | 0 | [6 empty] | 0 | 0 | [11 empty] | 51 | 000105150 | 0 | 0 | [10 empty] | 0 |  |  |  |  | BR | 0 | Rijkswaterstaat West Nederland Noord | Rijkswaterstaat WNZ-district Zuid | 119 |  |  | 0 | 0 | 0 | [8 empty] | FALSE | 0 |  |  |  |  | 0 | 0 | 0 | 0 | FALSE |  |  |  | FALSE
DET-N6-1697 | 016-0020-R, KP Ridderkerk-Noord - 's-Gravendeel | Rijksweg 16 | 44A-302-01, Drechttunnel (A16) |  | 51 Brandblusinstallatie | Hulppost HP4-O3 | Hulppost HP4-O3 |  |  | DET-N2-001 | DET-N3-051 | Tunnel | Brandblusinstallatie | 1101 | 00012 | RWS TOP WNZ | WNZ district zuid | 0 |  |  |  |  | WNZ (West-Nederland Zuid) | 44A-302, Tunnel onder de Oude Maas | TRUE | Brandblusinstallatie, Algemeen |  |  | VITOP |  |  |  | 0 | 0 | [6 empty] | 0 | 0 | [11 empty] | 51 | 000105151 | 0 | 0 | [10 empty] | 0 |  |  |  |  | BR | 0 | Rijkswaterstaat West Nederland Noord | Rijkswaterstaat WNZ-district Zuid | 119 |  |  | 0 | 0 | 0 | [8 empty] | FALSE | 0 |  |  |  |  | 0 | 0 | 0 | 0 | FALSE |  |  |  | FALSE
DET-N6-1698 | 016-0020-R, KP Ridderkerk-Noord - 's-Gravendeel | Rijksweg 16 | 44A-302-01, Drechttunnel (A16) |  | 51 Brandblusinstallatie | Hulppost HP4-O3 | Drukknopkast HP4-O3-DK243 |  |  | DET-N2-001 | DET-N3-051 | Tunnel | Brandblusinstallatie | 1101 | 00012 | RWS TOP WNZ | WNZ district zuid | 0 | 2005-01-01 |  |  |  | WNZ (West-Nederland Zuid) | 44A-302, Tunnel onder de Oude Maas | TRUE | Brandblusinstallatie, Algemeen |  |  | VITOP |  |  |  | 0 | 0 | [6 empty] | 0 | 0 |  |  |  | Schneider electric |  | Schneider electric | XALD1 2080 760 |  |  |  |  | 51 | 000105152 | 0 | 0 | [10 empty] | 0 |  |  |  |  | BR | 0 | Rijkswaterstaat West Nederland Noord | Rijkswaterstaat WNZ-district Zuid | 119 |  |  | 0 | 0 | 0 | [8 empty] | FALSE | 0 |  |  |  |  | 0 | 0 | 0 | 0 | FALSE |  |  |  | FALSE
DET-N6-1699 | 016-0020-R, KP Ridderkerk-Noord - 's-Gravendeel | Rijksweg 16 | 44A-302-01, Drechttunnel (A16) |  | 51 Brandblusinstallatie | Hulppost HP4-O3 | Deurcontact HP4-O3-DC243 |  |  | DET-N2-001 | DET-N3-051 | Tunnel | Brandblusinstallatie | 1101 | 00012 | RWS TOP WNZ | WNZ district zuid | 0 | 2005-01-01 |  |  |  | WNZ (West-Nederland Zuid) | 44A-302, Tunnel onder de Oude Maas | TRUE | Brandblusinstallatie, Algemeen |  |  | VITOP |  |  |  | 0 | 0 | [6 empty] | 0 | 0 |  |  |  | Schneider electric |  | Schneider electric | XS4P30MA230 | 785901913023 |  |  |  | 51 | 000105153 | 0 | 0 | [10 empty] | 0 |  |  |  |  | BR | 0 | Rijkswaterstaat West Nederland Noord | Rijkswaterstaat WNZ-district Zuid | 119 |  |  | 0 | 0 | 0 | [8 empty] | FALSE | 0 |  |  |  |  | 0 | 0 | 0 | 0 | FALSE |  |  |  | FALSE
DET-N6-1700 | 016-0020-R, KP Ridderkerk-Noord - 's-Gravendeel | Rijksweg 16 | 44A-302-01, Drechttunnel (A16) |  | 51 Brandblusinstallatie | Hulppost HP4-O3 | Voetplaatcontact HP4-O3-VC243 |  |  | DET-N2-001 | DET-N3-051 | Tunnel | Brandblusinstallatie | 1101 | 00012 | RWS TOP WNZ | WNZ district zuid | 0 | 2005-01-01 |  |  |  | WNZ (West-Nederland Zuid) | 44A-302, Tunnel onder de Oude Maas | TRUE | Brandblusinstallatie, Algemeen |  |  | VITOP |  |  |  | 0 | 0 | [6 empty] | 0 | 0 |  |  |  | Schneider electric |  | Schneider electric | XS4P30MA230 | 785901913023 |  |  |  | 51 | 000105154 | 0 | 0 | [10 empty] | 0 |  |  |  |  | BR | 0 | Rijkswaterstaat West Nederland Noord | Rijkswaterstaat WNZ-district Zuid | 119 |  |  | 0 | 0 | 0 | [8 empty] | FALSE | 0 |  |  |  |  | 0 | 0 | 0 | 0 | FALSE |  |  |  | FALSE
DET-N6-1701 | 016-0020-R, KP Ridderkerk-Noord - 's-Gravendeel | Rijksweg 16 | 44A-302-01, Drechttunnel (A16) |  | 51 Brandblusinstallatie | Hulppost HP4-O3 | Haspelcontact Hulppost HP4-O3-HC243 |  |  | DET-N2-001 | DET-N3-051 | Tunnel | Brandblusinstallatie | 1101 | 00012 | RWS TOP WNZ | WNZ district zuid | 0 | 2005-01-01 |  |  |  | WNZ (West-Nederland Zuid) | 44A-302, Tunnel onder de Oude Maas | TRUE | Brandblusinstallatie, Algemeen |  |  | VITOP |  |  |  | 0 | 0 | [6 empty] | 0 | 0 |  |  |  | Schneider electric |  | Schneider electric | XS4P30MA230 | 785901913023 |  |  |  | 51 | 000105155 | 0 | 0 | [10 empty] | 0 |  |  |  |  | BR | 0 | Rijkswaterstaat West Nederland Noord | Rijkswaterstaat WNZ-district Zuid | 119 |  |  | 0 | 0 | 0 | [8 empty] | FALSE | 0 |  |  |  |  | 0 | 0 | 0 | 0 | FALSE |  |  |  | FALSE
DET-N6-1702 | 016-0020-R, KP Ridderkerk-Noord - 's-Gravendeel | Rijksweg 16 | 44A-302-01, Drechttunnel (A16) |  | 51 Brandblusinstallatie | Hulppost HP4-W1 | Brandblusser HP4-W1 |  |  | DET-N2-001 | DET-N3-051 | Tunnel | Brandblusinstallatie | 1100 | 00012 | RWS TOP WNZ | WNZ district zuid | 0 | 2016-01-01 |  |  |  | WNZ (West-Nederland Zuid) | 44A-302, Tunnel onder de Oude Maas | TRUE | Brandblusser |  |  | VITOP |  |  |  | 0 | 0 | [6 empty] | 0 | 0 |  |  |  | Schuurman brandbeveliging |  | Jockel | S9FLKM34 |  |  |  |  | 51 | 000105156 | 0 | 0 | [10 empty] | 0 |  |  |  |  | BR | 0 | Rijkswaterstaat West Nederland Noord | Rijkswaterstaat WNZ-district Zuid | 119 |  |  | 0 | 0 | 0 | [8 empty] | FALSE | 0 |  |  |  |  | 0 | 0 | 0 | 0 | FALSE |  |  |  | FALSE
DET-N6-1703 | 016-0020-R, KP Ridderkerk-Noord - 's-Gravendeel | Rijksweg 16 | 44A-302-01, Drechttunnel (A16) |  | 51 Brandblusinstallatie | Hulppost HP4-W1 | Brandhaspel HP4-W4 |  |  | DET-N2-001 | DET-N3-051 | Tunnel | Brandblusinstallatie |  | 00012 | RWS TOP WNZ | WNZ district zuid | 0 |  |  |  |  | WNZ (West-Nederland Zuid) | 44A-302, Tunnel onder de Oude Maas | TRUE |  |  |  | VITOP |  |  |  | 0 | 0 | [6 empty] | 0 | 0 | [11 empty] | 51 | 000105157 | 0 | 0 | [10 empty] | 0 |  |  |  |  | BR | 0 | Rijkswaterstaat West Nederland Noord | Rijkswaterstaat WNZ-district Zuid | 119 |  |  | 0 | 0 | 0 | [8 empty] | FALSE | 0 |  |  |  |  | 0 | 0 | 0 | 0 | FALSE |  |  |  | FALSE
DET-N6-1704 | 016-0020-R, KP Ridderkerk-Noord - 's-Gravendeel | Rijksweg 16 | 44A-302-01, Drechttunnel (A16) |  | 51 Brandblusinstallatie | Hulppost HP4-W1 | Hulppost HP4-W1 |  |  | DET-N2-001 | DET-N3-051 | Tunnel | Brandblusinstallatie | 1101 | 00012 | RWS TOP WNZ | WNZ district zuid | 0 |  |  |  |  | WNZ (West-Nederland Zuid) | 44A-302, Tunnel onder de Oude Maas | TRUE | Brandblusinstallatie, Algemeen |  |  | VITOP |  |  |  | 0 | 0 | [6 empty] | 0 | 0 | [11 empty] | 51 | 000105158 | 0 | 0 | [10 empty] | 0 |  |  |  |  | BR | 0 | Rijkswaterstaat West Nederland Noord | Rijkswaterstaat WNZ-district Zuid | 119 |  |  | 0 | 0 | 0 | [8 empty] | FALSE | 0 |  |  |  |  | 0 | 0 | 0 | 0 | FALSE |  |  |  | FALSE
DET-N6-1705 | 016-0020-R, KP Ridderkerk-Noord - 's-Gravendeel | Rijksweg 16 | 44A-302-01, Drechttunnel (A16) |  | 51 Brandblusinstallatie | Hulppost HP4-W1 | Drukknopkast HP4-W1-DK241 |  |  | DET-N2-001 | DET-N3-051 | Tunnel | Brandblusinstallatie | 1101 | 00012 | RWS TOP WNZ | WNZ district zuid | 0 | 2005-01-01 |  |  |  | WNZ (West-Nederland Zuid) | 44A-302, Tunnel onder de Oude Maas | TRUE | Brandblusinstallatie, Algemeen |  |  | VITOP |  |  |  | 0 | 0 | [6 empty] | 0 | 0 |  |  |  | Schneider electric |  | Schneider electric | XALD1 2080 760 |  |  |  |  | 51 | 000105159 | 0 | 0 | [10 empty] | 0 |  |  |  |  | BR | 0 | Rijkswaterstaat West Nederland Noord | Rijkswaterstaat WNZ-district Zuid | 119 |  |  | 0 | 0 | 0 | [8 empty] | FALSE | 0 |  |  |  |  | 0 | 0 | 0 | 0 | FALSE |  |  |  | FALSE
DET-N6-1706 | 016-0020-R, KP Ridderkerk-Noord - 's-Gravendeel | Rijksweg 16 | 44A-302-01, Drechttunnel (A16) |  | 51 Brandblusinstallatie | Hulppost HP4-W1 | Deurcontact HP4-W1-DC241 |  |  | DET-N2-001 | DET-N3-051 | Tunnel | Brandblusinstallatie | 1101 | 00012 | RWS TOP WNZ | WNZ district zuid | 0 | 2005-01-01 |  |  |  | WNZ (West-Nederland Zuid) | 44A-302, Tunnel onder de Oude Maas | TRUE | Brandblusinstallatie, Algemeen |  |  | VITOP |  |  |  | 0 | 0 | [6 empty] | 0 | 0 |  |  |  | Schneider electric |  | Schneider electric | XS4P30MA230 | 785901913023 |  |  |  | 51 | 000105160 | 0 | 0 | [10 empty] | 0 |  |  |  |  | BR | 0 | Rijkswaterstaat West Nederland Noord | Rijkswaterstaat WNZ-district Zuid | 119 |  |  | 0 | 0 | 0 | [8 empty] | FALSE | 0 |  |  |  |  | 0 | 0 | 0 | 0 | FALSE |  |  |  | FALSE
DET-N6-1707 | 016-0020-R, KP Ridderkerk-Noord - 's-Gravendeel | Rijksweg 16 | 44A-302-01, Drechttunnel (A16) |  | 51 Brandblusinstallatie | Hulppost HP4-W1 | Voetplaatcontact HP4-W1-VC241 |  |  | DET-N2-001 | DET-N3-051 | Tunnel | Brandblusinstallatie | 1101 | 00012 | RWS TOP WNZ | WNZ district zuid | 0 | 2005-01-01 |  |  |  | WNZ (West-Nederland Zuid) | 44A-302, Tunnel onder de Oude Maas | TRUE | Brandblusinstallatie, Algemeen |  |  | VITOP |  |  |  | 0 | 0 | [6 empty] | 0 | 0 |  |  |  | Schneider electric |  | Schneider electric | XS4P30MA230 | 785901913023 |  |  |  | 51 | 000105161 | 0 | 0 | [10 empty] | 0 |  |  |  |  | BR | 0 | Rijkswaterstaat West Nederland Noord | Rijkswaterstaat WNZ-district Zuid | 119 |  |  | 0 | 0 | 0 | [8 empty] | FALSE | 0 |  |  |  |  | 0 | 0 | 0 | 0 | FALSE |  |  |  | FALSE
DET-N6-1708 | 016-0020-R, KP Ridderkerk-Noord - 's-Gravendeel | Rijksweg 16 | 44A-302-01, Drechttunnel (A16) |  | 51 Brandblusinstallatie | Hulppost HP4-W1 | Haspelcontact Hulppost HP4-W1-HC241 |  |  | DET-N2-001 | DET-N3-051 | Tunnel | Brandblusinstallatie | 1101 | 00012 | RWS TOP WNZ | WNZ district zuid | 0 | 2005-01-01 |  |  |  | WNZ (West-Nederland Zuid) | 44A-302, Tunnel onder de Oude Maas | TRUE | Brandblusinstallatie, Algemeen |  |  | VITOP |  |  |  | 0 | 0 | [6 empty] | 0 | 0 |  |  |  | Schneider electric |  | Schneider electric | XS4P30MA230 | 785901913023 |  |  |  | 51 | 000105162 | 0 | 0 | [10 empty] | 0 |  |  |  |  | BR | 0 | Rijkswaterstaat West Nederland Noord | Rijkswaterstaat WNZ-district Zuid | 119 |  |  | 0 | 0 | 0 | [8 empty] | FALSE | 0 |  |  |  |  | 0 | 0 | 0 | 0 | FALSE |  |  |  | FALSE
DET-N6-1709 | 016-0020-R, KP Ridderkerk-Noord - 's-Gravendeel | Rijksweg 16 | 44A-302-01, Drechttunnel (A16) |  | 51 Brandblusinstallatie | Hulppost HP4-W3 | Brandblusser HP4-W3 |  |  | DET-N2-001 | DET-N3-051 | Tunnel | Brandblusinstallatie | 1100 | 00012 | RWS TOP WNZ | WNZ district zuid | 0 | 2015-01-01 |  |  |  | WNZ (West-Nederland Zuid) | 44A-302, Tunnel onder de Oude Maas | TRUE | Brandblusser |  |  | VITOP |  |  |  | 0 | 0 | [6 empty] | 0 | 0 |  |  |  | Schuurman brandbeveliging |  | Saval | M9C-FPA |  |  |  |  | 51 | 000105163 | 0 | 0 | [10 empty] | 0 |  |  |  |  | BR | 0 | Rijkswaterstaat West Nederland Noord | Rijkswaterstaat WNZ-district Zuid | 119 |  |  | 0 | 0 | 0 | [8 empty] | FALSE | 0 |  |  |  |  | 0 | 0 | 0 | 0 | FALSE |  |  |  | FALSE
DET-N6-1710 | 016-0020-R, KP Ridderkerk-Noord - 's-Gravendeel | Rijksweg 16 | 44A-302-01, Drechttunnel (A16) |  | 51 Brandblusinstallatie | Hulppost HP4-W3 | Brandhaspel HP4-W2 |  |  | DET-N2-001 | DET-N3-051 | Tunnel | Brandblusinstallatie |  | 00012 | RWS TOP WNZ | WNZ district zuid | 0 |  |  |  |  | WNZ (West-Nederland Zuid) | 44A-302, Tunnel onder de Oude Maas | TRUE |  |  |  | VITOP |  |  |  | 0 | 0 | [6 empty] | 0 | 0 | [11 empty] | 51 | 000105164 | 0 | 0 | [10 empty] | 0 |  |  |  |  | BR | 0 | Rijkswaterstaat West Nederland Noord | Rijkswaterstaat WNZ-district Zuid | 119 |  |  | 0 | 0 | 0 | [8 empty] | FALSE | 0 |  |  |  |  | 0 | 0 | 0 | 0 | FALSE |  |  |  | FALSE
DET-N6-1711 | 016-0020-R, KP Ridderkerk-Noord - 's-Gravendeel | Rijksweg 16 | 44A-302-01, Drechttunnel (A16) |  | 51 Brandblusinstallatie | Hulppost HP4-W3 | Hulppost HP4-W3 |  |  | DET-N2-001 | DET-N3-051 | Tunnel | Brandblusinstallatie | 1101 | 00012 | RWS TOP WNZ | WNZ district zuid | 0 |  |  |  |  | WNZ (West-Nederland Zuid) | 44A-302, Tunnel onder de Oude Maas | TRUE | Brandblusinstallatie, Algemeen |  |  | VITOP |  |  |  | 0 | 0 | [6 empty] | 0 | 0 | [11 empty] | 51 | 000105165 | 0 | 0 | [10 empty] | 0 |  |  |  |  | BR | 0 | Rijkswaterstaat West Nederland Noord | Rijkswaterstaat WNZ-district Zuid | 119 |  |  | 0 | 0 | 0 | [8 empty] | FALSE | 0 |  |  |  |  | 0 | 0 | 0 | 0 | FALSE |  |  |  | FALSE
DET-N6-1712 | 016-0020-R, KP Ridderkerk-Noord - 's-Gravendeel | Rijksweg 16 | 44A-302-01, Drechttunnel (A16) |  | 51 Brandblusinstallatie | Hulppost HP4-W3 | Drukknopkast HP4-W3-DK243 |  |  | DET-N2-001 | DET-N3-051 | Tunnel | Brandblusinstallatie | 1101 | 00012 | RWS TOP WNZ | WNZ district zuid | 0 | 2005-01-01 |  |  |  | WNZ (West-Nederland Zuid) | 44A-302, Tunnel onder de Oude Maas | TRUE | Brandblusinstallatie, Algemeen |  |  | VITOP |  |  |  | 0 | 0 | [6 empty] | 0 | 0 |  |  |  | Schneider electric |  | Schneider electric | XALD1 2080 760 |  |  |  |  | 51 | 000105166 | 0 | 0 | [10 empty] | 0 |  |  |  |  | BR | 0 | Rijkswaterstaat West Nederland Noord | Rijkswaterstaat WNZ-district Zuid | 119 |  |  | 0 | 0 | 0 | [8 empty] | FALSE | 0 |  |  |  |  | 0 | 0 | 0 | 0 | FALSE |  |  |  | FALSE
DET-N6-1713 | 016-0020-R, KP Ridderkerk-Noord - 's-Gravendeel | Rijksweg 16 | 44A-302-01, Drechttunnel (A16) |  | 51 Brandblusinstallatie | Hulppost HP4-W3 | Deurcontact HP4-W3-DC243 |  |  | DET-N2-001 | DET-N3-051 | Tunnel | Brandblusinstallatie | 1101 | 00012 | RWS TOP WNZ | WNZ district zuid | 0 | 2005-01-01 |  |  |  | WNZ (West-Nederland Zuid) | 44A-302, Tunnel onder de Oude Maas | TRUE | Brandblusinstallatie, Algemeen |  |  | VITOP |  |  |  | 0 | 0 | [6 empty] | 0 | 0 |  |  |  | Schneider electric |  | Schneider electric | XS4P30MA230 | 785901913023 |  |  |  | 51 | 000105167 | 0 | 0 | [10 empty] | 0 |  |  |  |  | BR | 0 | Rijkswaterstaat West Nederland Noord | Rijkswaterstaat WNZ-district Zuid | 119 |  |  | 0 | 0 | 0 | [8 empty] | FALSE | 0 |  |  |  |  | 0 | 0 | 0 | 0 | FALSE |  |  |  | FALSE
DET-N6-1714 | 016-0020-R, KP Ridderkerk-Noord - 's-Gravendeel | Rijksweg 16 | 44A-302-01, Drechttunnel (A16) |  | 51 Brandblusinstallatie | Hulppost HP4-W3 | Voetplaatcontact HP4-W3-VC243 |  |  | DET-N2-001 | DET-N3-051 | Tunnel | Brandblusinstallatie | 1101 | 00012 | RWS TOP WNZ | WNZ district zuid | 0 | 2005-01-01 |  |  |  | WNZ (West-Nederland Zuid) | 44A-302, Tunnel onder de Oude Maas | TRUE | Brandblusinstallatie, Algemeen |  |  | VITOP |  |  |  | 0 | 0 | [6 empty] | 0 | 0 |  |  |  | Schneider electric |  | Schneider electric | XS4P30MA230 | 785901913023 |  |  |  | 51 | 000105168 | 0 | 0 | [10 empty] | 0 |  |  |  |  | BR | 0 | Rijkswaterstaat West Nederland Noord | Rijkswaterstaat WNZ-district Zuid | 119 |  |  | 0 | 0 | 0 | [8 empty] | FALSE | 0 |  |  |  |  | 0 | 0 | 0 | 0 | FALSE |  |  |  | FALSE
DET-N6-1715 | 016-0020-R, KP Ridderkerk-Noord - 's-Gravendeel | Rijksweg 16 | 44A-302-01, Drechttunnel (A16) |  | 51 Brandblusinstallatie | Hulppost HP4-W3 | Haspelcontact Hulppost HP4-W3-HC243 |  |  | DET-N2-001 | DET-N3-051 | Tunnel | Brandblusinstallatie | 1101 | 00012 | RWS TOP WNZ | WNZ district zuid | 0 | 2005-01-01 |  |  |  | WNZ (West-Nederland Zuid) | 44A-302, Tunnel onder de Oude Maas | TRUE | Brandblusinstallatie, Algemeen |  |  | VITOP |  |  |  | 0 | 0 | [6 empty] | 0 | 0 |  |  |  | Schneider electric |  | Schneider electric | XS4P30MA230 | 785901913023 |  |  |  | 51 | 000105169 | 0 | 0 | [10 empty] | 0 |  |  |  |  | BR | 0 | Rijkswaterstaat West Nederland Noord | Rijkswaterstaat WNZ-district Zuid | 119 |  |  | 0 | 0 | 0 | [8 empty] | FALSE | 0 |  |  |  |  | 0 | 0 | 0 | 0 | FALSE |  |  |  | FALSE
DET-N6-1716 | 016-0020-R, KP Ridderkerk-Noord - 's-Gravendeel | Rijksweg 16 | 44A-302-01, Drechttunnel (A16) |  | 51 Brandblusinstallatie | Hulppost HP5-O1 | Brandblusser HP5-O1 |  |  | DET-N2-001 | DET-N3-051 | Tunnel | Brandblusinstallatie | 1100 | 00012 | RWS TOP WNZ | WNZ district zuid | 0 | 2015-01-01 |  |  |  | WNZ (West-Nederland Zuid) | 44A-302, Tunnel onder de Oude Maas | TRUE | Brandblusser |  |  | VITOP |  |  |  | 0 | 0 | [6 empty] | 0 | 0 |  |  |  | Schuurman brandbeveliging |  | Saval | M9C-FPA |  |  |  |  | 51 | 000105170 | 0 | 0 | [10 empty] | 0 |  |  |  |  | BR | 0 | Rijkswaterstaat West Nederland Noord | Rijkswaterstaat WNZ-district Zuid | 119 |  |  | 0 | 0 | 0 | [8 empty] | FALSE | 0 |  |  |  |  | 0 | 0 | 0 | 0 | FALSE |  |  |  | FALSE
DET-N6-1717 | 016-0020-R, KP Ridderkerk-Noord - 's-Gravendeel | Rijksweg 16 | 44A-302-01, Drechttunnel (A16) |  | 51 Brandblusinstallatie | Hulppost HP5-O1 | Brandhaspel HP5-O4 |  |  | DET-N2-001 | DET-N3-051 | Tunnel | Brandblusinstallatie |  | 00012 | RWS TOP WNZ | WNZ district zuid | 0 |  |  |  |  | WNZ (West-Nederland Zuid) | 44A-302, Tunnel onder de Oude Maas | TRUE |  |  |  | VITOP |  |  |  | 0 | 0 | [6 empty] | 0 | 0 | [11 empty] | 51 | 000105171 | 0 | 0 | [10 empty] | 0 |  |  |  |  | BR | 0 | Rijkswaterstaat West Nederland Noord | Rijkswaterstaat WNZ-district Zuid | 119 |  |  | 0 | 0 | 0 | [8 empty] | FALSE | 0 |  |  |  |  | 0 | 0 | 0 | 0 | FALSE |  |  |  | FALSE
DET-N6-1718 | 016-0020-R, KP Ridderkerk-Noord - 's-Gravendeel | Rijksweg 16 | 44A-302-01, Drechttunnel (A16) |  | 51 Brandblusinstallatie | Hulppost HP5-O1 | Hulppost HP5-O1 |  |  | DET-N2-001 | DET-N3-051 | Tunnel | Brandblusinstallatie | 1101 | 00012 | RWS TOP WNZ | WNZ district zuid | 0 |  |  |  |  | WNZ (West-Nederland Zuid) | 44A-302, Tunnel onder de Oude Maas | TRUE | Brandblusinstallatie, Algemeen |  |  | VITOP |  |  |  | 0 | 0 | [6 empty] | 0 | 0 | [11 empty] | 51 | 000105172 | 0 | 0 | [10 empty] | 0 |  |  |  |  | BR | 0 | Rijkswaterstaat West Nederland Noord | Rijkswaterstaat WNZ-district Zuid | 119 |  |  | 0 | 0 | 0 | [8 empty] | FALSE | 0 |  |  |  |  | 0 | 0 | 0 | 0 | FALSE |  |  |  | FALSE
DET-N6-1719 | 016-0020-R, KP Ridderkerk-Noord - 's-Gravendeel | Rijksweg 16 | 44A-302-01, Drechttunnel (A16) |  | 51 Brandblusinstallatie | Hulppost HP5-O1 | Drukknopkast HP5-O1-DK341 |  |  | DET-N2-001 | DET-N3-051 | Tunnel | Brandblusinstallatie | 1101 | 00012 | RWS TOP WNZ | WNZ district zuid | 0 | 2005-01-01 |  |  |  | WNZ (West-Nederland Zuid) | 44A-302, Tunnel onder de Oude Maas | TRUE | Brandblusinstallatie, Algemeen |  |  | VITOP |  |  |  | 0 | 0 | [6 empty] | 0 | 0 |  |  |  | Schneider electric |  | Schneider electric | XALD1 2080 760 |  |  |  |  | 51 | 000105173 | 0 | 0 | [10 empty] | 0 |  |  |  |  | BR | 0 | Rijkswaterstaat West Nederland Noord | Rijkswaterstaat WNZ-district Zuid | 119 |  |  | 0 | 0 | 0 | [8 empty] | FALSE | 0 |  |  |  |  | 0 | 0 | 0 | 0 | FALSE |  |  |  | FALSE
DET-N6-1720 | 016-0020-R, KP Ridderkerk-Noord - 's-Gravendeel | Rijksweg 16 | 44A-302-01, Drechttunnel (A16) |  | 51 Brandblusinstallatie | Hulppost HP5-O1 | Deurcontact HP5-O1-DC341 |  |  | DET-N2-001 | DET-N3-051 | Tunnel | Brandblusinstallatie | 1101 | 00012 | RWS TOP WNZ | WNZ district zuid | 0 | 2005-01-01 |  |  |  | WNZ (West-Nederland Zuid) | 44A-302, Tunnel onder de Oude Maas | TRUE | Brandblusinstallatie, Algemeen |  |  | VITOP |  |  |  | 0 | 0 | [6 empty] | 0 | 0 |  |  |  | Schneider electric |  | Schneider electric | XS4P30MA230 | 785901913023 |  |  |  | 51 | 000105174 | 0 | 0 | [10 empty] | 0 |  |  |  |  | BR | 0 | Rijkswaterstaat West Nederland Noord | Rijkswaterstaat WNZ-district Zuid | 119 |  |  | 0 | 0 | 0 | [8 empty] | FALSE | 0 |  |  |  |  | 0 | 0 | 0 | 0 | FALSE |  |  |  | FALSE
DET-N6-1721 | 016-0020-R, KP Ridderkerk-Noord - 's-Gravendeel | Rijksweg 16 | 44A-302-01, Drechttunnel (A16) |  | 51 Brandblusinstallatie | Hulppost HP5-O1 | Voetplaatcontact HP5-O1-VC341 |  |  | DET-N2-001 | DET-N3-051 | Tunnel | Brandblusinstallatie | 1101 | 00012 | RWS TOP WNZ | WNZ district zuid | 0 | 2005-01-01 |  |  |  | WNZ (West-Nederland Zuid) | 44A-302, Tunnel onder de Oude Maas | TRUE | Brandblusinstallatie, Algemeen |  |  | VITOP |  |  |  | 0 | 0 | [6 empty] | 0 | 0 |  |  |  | Schneider electric |  | Schneider electric | XS4P30MA230 | 785901913023 |  |  |  | 51 | 000105175 | 0 | 0 | [10 empty] | 0 |  |  |  |  | BR | 0 | Rijkswaterstaat West Nederland Noord | Rijkswaterstaat WNZ-district Zuid | 119 |  |  | 0 | 0 | 0 | [8 empty] | FALSE | 0 |  |  |  |  | 0 | 0 | 0 | 0 | FALSE |  |  |  | FALSE
DET-N6-1722 | 016-0020-R, KP Ridderkerk-Noord - 's-Gravendeel | Rijksweg 16 | 44A-302-01, Drechttunnel (A16) |  | 51 Brandblusinstallatie | Hulppost HP5-O1 | Haspelcontact Hulppost HP5-O1-HC341 |  |  | DET-N2-001 | DET-N3-051 | Tunnel | Brandblusinstallatie | 1101 | 00012 | RWS TOP WNZ | WNZ district zuid | 0 | 2005-01-01 |  |  |  | WNZ (West-Nederland Zuid) | 44A-302, Tunnel onder de Oude Maas | TRUE | Brandblusinstallatie, Algemeen |  |  | VITOP |  |  |  | 0 | 0 | [6 empty] | 0 | 0 |  |  |  | Schneider electric |  | Schneider electric | XS4P30MA230 | 785901913023 |  |  |  | 51 | 000105176 | 0 | 0 | [10 empty] | 0 |  |  |  |  | BR | 0 | Rijkswaterstaat West Nederland Noord | Rijkswaterstaat WNZ-district Zuid | 119 |  |  | 0 | 0 | 0 | [8 empty] | FALSE | 0 |  |  |  |  | 0 | 0 | 0 | 0 | FALSE |  |  |  | FALSE
DET-N6-1723 | 016-0020-R, KP Ridderkerk-Noord - 's-Gravendeel | Rijksweg 16 | 44A-302-01, Drechttunnel (A16) |  | 51 Brandblusinstallatie | Hulppost HP5-O3 | Brandblusser HP5-O3 |  |  | DET-N2-001 | DET-N3-051 | Tunnel | Brandblusinstallatie | 1100 | 00012 | RWS TOP WNZ | WNZ district zuid | 0 | 2015-01-01 |  |  |  | WNZ (West-Nederland Zuid) | 44A-302, Tunnel onder de Oude Maas | TRUE | Brandblusser |  |  | VITOP |  |  |  | 0 | 0 | [6 empty] | 0 | 0 |  |  |  | Schuurman brandbeveliging |  | Saval | M9C-FPA |  |  |  |  | 51 | 000105177 | 0 | 0 | [10 empty] | 0 |  |  |  |  | BR | 0 | Rijkswaterstaat West Nederland Noord | Rijkswaterstaat WNZ-district Zuid | 119 |  |  | 0 | 0 | 0 | [8 empty] | FALSE | 0 |  |  |  |  | 0 | 0 | 0 | 0 | FALSE |  |  |  | FALSE
DET-N6-1724 | 016-0020-R, KP Ridderkerk-Noord - 's-Gravendeel | Rijksweg 16 | 44A-302-01, Drechttunnel (A16) |  | 51 Brandblusinstallatie | Hulppost HP5-O3 | Brandhaspel HP5-O2 |  |  | DET-N2-001 | DET-N3-051 | Tunnel | Brandblusinstallatie |  | 00012 | RWS TOP WNZ | WNZ district zuid | 0 |  |  |  |  | WNZ (West-Nederland Zuid) | 44A-302, Tunnel onder de Oude Maas | TRUE |  |  |  | VITOP |  |  |  | 0 | 0 | [6 empty] | 0 | 0 | [11 empty] | 51 | 000105178 | 0 | 0 | [10 empty] | 0 |  |  |  |  | BR | 0 | Rijkswaterstaat West Nederland Noord | Rijkswaterstaat WNZ-district Zuid | 119 |  |  | 0 | 0 | 0 | [8 empty] | FALSE | 0 |  |  |  |  | 0 | 0 | 0 | 0 | FALSE |  |  |  | FALSE
DET-N6-1725 | 016-0020-R, KP Ridderkerk-Noord - 's-Gravendeel | Rijksweg 16 | 44A-302-01, Drechttunnel (A16) |  | 51 Brandblusinstallatie | Hulppost HP5-O3 | Hulppost HP5-O3 |  |  | DET-N2-001 | DET-N3-051 | Tunnel | Brandblusinstallatie | 1101 | 00012 | RWS TOP WNZ | WNZ district zuid | 0 |  |  |  |  | WNZ (West-Nederland Zuid) | 44A-302, Tunnel onder de Oude Maas | TRUE | Brandblusinstallatie, Algemeen |  |  | VITOP |  |  |  | 0 | 0 | [6 empty] | 0 | 0 | [11 empty] | 51 | 000105179 | 0 | 0 | [10 empty] | 0 |  |  |  |  | BR | 0 | Rijkswaterstaat West Nederland Noord | Rijkswaterstaat WNZ-district Zuid | 119 |  |  | 0 | 0 | 0 | [8 empty] | FALSE | 0 |  |  |  |  | 0 | 0 | 0 | 0 | FALSE |  |  |  | FALSE
DET-N6-1726 | 016-0020-R, KP Ridderkerk-Noord - 's-Gravendeel | Rijksweg 16 | 44A-302-01, Drechttunnel (A16) |  | 51 Brandblusinstallatie | Hulppost HP5-O3 | Drukknopkast HP5-O3-DK343 |  |  | DET-N2-001 | DET-N3-051 | Tunnel | Brandblusinstallatie | 1101 | 00012 | RWS TOP WNZ | WNZ district zuid | 0 | 2005-01-01 |  |  |  | WNZ (West-Nederland Zuid) | 44A-302, Tunnel onder de Oude Maas | TRUE | Brandblusinstallatie, Algemeen |  |  | VITOP |  |  |  | 0 | 0 | [6 empty] | 0 | 0 |  |  |  | Schneider electric |  | Schneider electric | XALD1 2080 760 |  |  |  |  | 51 | 000105180 | 0 | 0 | [10 empty] | 0 |  |  |  |  | BR | 0 | Rijkswaterstaat West Nederland Noord | Rijkswaterstaat WNZ-district Zuid | 119 |  |  | 0 | 0 | 0 | [8 empty] | FALSE | 0 |  |  |  |  | 0 | 0 | 0 | 0 | FALSE |  |  |  | FALSE
DET-N6-1727 | 016-0020-R, KP Ridderkerk-Noord - 's-Gravendeel | Rijksweg 16 | 44A-302-01, Drechttunnel (A16) |  | 51 Brandblusinstallatie | Hulppost HP5-O3 | Deurcontact HP5-O3-DC343 |  |  | DET-N2-001 | DET-N3-051 | Tunnel | Brandblusinstallatie | 1101 | 00012 | RWS TOP WNZ | WNZ district zuid | 0 | 2005-01-01 |  |  |  | WNZ (West-Nederland Zuid) | 44A-302, Tunnel onder de Oude Maas | TRUE | Brandblusinstallatie, Algemeen |  |  | VITOP |  |  |  | 0 | 0 | [6 empty] | 0 | 0 |  |  |  | Schneider electric |  | Schneider electric | XS4P30MA230 | 785901913023 |  |  |  | 51 | 000105181 | 0 | 0 | [10 empty] | 0 |  |  |  |  | BR | 0 | Rijkswaterstaat West Nederland Noord | Rijkswaterstaat WNZ-district Zuid | 119 |  |  | 0 | 0 | 0 | [8 empty] | FALSE | 0 |  |  |  |  | 0 | 0 | 0 | 0 | FALSE |  |  |  | FALSE
DET-N6-1728 | 016-0020-R, KP Ridderkerk-Noord - 's-Gravendeel | Rijksweg 16 | 44A-302-01, Drechttunnel (A16) |  | 51 Brandblusinstallatie | Hulppost HP5-O3 | Voetplaatcontact HP5-O3-VC343 |  |  | DET-N2-001 | DET-N3-051 | Tunnel | Brandblusinstallatie | 1101 | 00012 | RWS TOP WNZ | WNZ district zuid | 0 | 2005-01-01 |  |  |  | WNZ (West-Nederland Zuid) | 44A-302, Tunnel onder de Oude Maas | TRUE | Brandblusinstallatie, Algemeen |  |  | VITOP |  |  |  | 0 | 0 | [6 empty] | 0 | 0 |  |  |  | Schneider electric |  | Schneider electric | XS4P30MA230 | 785901913023 |  |  |  | 51 | 000105182 | 0 | 0 | [10 empty] | 0 |  |  |  |  | BR | 0 | Rijkswaterstaat West Nederland Noord | Rijkswaterstaat WNZ-district Zuid | 119 |  |  | 0 | 0 | 0 | [8 empty] | FALSE | 0 |  |  |  |  | 0 | 0 | 0 | 0 | FALSE |  |  |  | FALSE
DET-N6-1729 | 016-0020-R, KP Ridderkerk-Noord - 's-Gravendeel | Rijksweg 16 | 44A-302-01, Drechttunnel (A16) |  | 51 Brandblusinstallatie | Hulppost HP5-O3 | Haspelcontact Hulppost HP5-O3-HC343 |  |  | DET-N2-001 | DET-N3-051 | Tunnel | Brandblusinstallatie | 1101 | 00012 | RWS TOP WNZ | WNZ district zuid | 0 | 2005-01-01 |  |  |  | WNZ (West-Nederland Zuid) | 44A-302, Tunnel onder de Oude Maas | TRUE | Brandblusinstallatie, Algemeen |  |  | VITOP |  |  |  | 0 | 0 | [6 empty] | 0 | 0 |  |  |  | Schneider electric |  | Schneider electric | XS4P30MA230 | 785901913023 |  |  |  | 51 | 000105183 | 0 | 0 | [10 empty] | 0 |  |  |  |  | BR | 0 | Rijkswaterstaat West Nederland Noord | Rijkswaterstaat WNZ-district Zuid | 119 |  |  | 0 | 0 | 0 | [8 empty] | FALSE | 0 |  |  |  |  | 0 | 0 | 0 | 0 | FALSE |  |  |  | FALSE
DET-N6-1730 | 016-0020-R, KP Ridderkerk-Noord - 's-Gravendeel | Rijksweg 16 | 44A-302-01, Drechttunnel (A16) |  | 51 Brandblusinstallatie | Hulppost HP5-W1 | Brandblusser HP5-W1 |  |  | DET-N2-001 | DET-N3-051 | Tunnel | Brandblusinstallatie | 1100 | 00012 | RWS TOP WNZ | WNZ district zuid | 0 | 2016-01-01 |  |  |  | WNZ (West-Nederland Zuid) | 44A-302, Tunnel onder de Oude Maas | TRUE | Brandblusser |  |  | VITOP |  |  |  | 0 | 0 | [6 empty] | 0 | 0 |  |  |  | Schuurman brandbeveliging |  | Jockel | S9FLKM34 |  |  |  |  | 51 | 000105184 | 0 | 0 | [10 empty] | 0 |  |  |  |  | BR | 0 | Rijkswaterstaat West Nederland Noord | Rijkswaterstaat WNZ-district Zuid | 119 |  |  | 0 | 0 | 0 | [8 empty] | FALSE | 0 |  |  |  |  | 0 | 0 | 0 | 0 | FALSE |  |  |  | FALSE
DET-N6-1731 | 016-0020-R, KP Ridderkerk-Noord - 's-Gravendeel | Rijksweg 16 | 44A-302-01, Drechttunnel (A16) |  | 51 Brandblusinstallatie | Hulppost HP5-W1 | Brandhaspel HP5-W4 |  |  | DET-N2-001 | DET-N3-051 | Tunnel | Brandblusinstallatie |  | 00012 | RWS TOP WNZ | WNZ district zuid | 0 |  |  |  |  | WNZ (West-Nederland Zuid) | 44A-302, Tunnel onder de Oude Maas | TRUE |  |  |  | VITOP |  |  |  | 0 | 0 | [6 empty] | 0 | 0 | [11 empty] | 51 | 000105185 | 0 | 0 | [10 empty] | 0 |  |  |  |  | BR | 0 | Rijkswaterstaat West Nederland Noord | Rijkswaterstaat WNZ-district Zuid | 119 |  |  | 0 | 0 | 0 | [8 empty] | FALSE | 0 |  |  |  |  | 0 | 0 | 0 | 0 | FALSE |  |  |  | FALSE
DET-N6-1732 | 016-0020-R, KP Ridderkerk-Noord - 's-Gravendeel | Rijksweg 16 | 44A-302-01, Drechttunnel (A16) |  | 51 Brandblusinstallatie | Hulppost HP5-W1 | Hulppost HP5-W1 |  |  | DET-N2-001 | DET-N3-051 | Tunnel | Brandblusinstallatie | 1101 | 00012 | RWS TOP WNZ | WNZ district zuid | 0 |  |  |  |  | WNZ (West-Nederland Zuid) | 44A-302, Tunnel onder de Oude Maas | TRUE | Brandblusinstallatie, Algemeen |  |  | VITOP |  |  |  | 0 | 0 | [6 empty] | 0 | 0 | [11 empty] | 51 | 000105186 | 0 | 0 | [10 empty] | 0 |  |  |  |  | BR | 0 | Rijkswaterstaat West Nederland Noord | Rijkswaterstaat WNZ-district Zuid | 119 |  |  | 0 | 0 | 0 | [8 empty] | FALSE | 0 |  |  |  |  | 0 | 0 | 0 | 0 | FALSE |  |  |  | FALSE
DET-N6-1733 | 016-0020-R, KP Ridderkerk-Noord - 's-Gravendeel | Rijksweg 16 | 44A-302-01, Drechttunnel (A16) |  | 51 Brandblusinstallatie | Hulppost HP5-W1 | Drukknopkast HP5-W1-DK341 |  |  | DET-N2-001 | DET-N3-051 | Tunnel | Brandblusinstallatie | 1101 | 00012 | RWS TOP WNZ | WNZ district zuid | 0 | 2005-01-01 |  |  |  | WNZ (West-Nederland Zuid) | 44A-302, Tunnel onder de Oude Maas | TRUE | Brandblusinstallatie, Algemeen |  |  | VITOP |  |  |  | 0 | 0 | [6 empty] | 0 | 0 |  |  |  | Schneider electric |  | Schneider electric | XALD1 2080 760 |  |  |  |  | 51 | 000105187 | 0 | 0 | [10 empty] | 0 |  |  |  |  | BR | 0 | Rijkswaterstaat West Nederland Noord | Rijkswaterstaat WNZ-district Zuid | 119 |  |  | 0 | 0 | 0 | [8 empty] | FALSE | 0 |  |  |  |  | 0 | 0 | 0 | 0 | FALSE |  |  |  | FALSE
DET-N6-1734 | 016-0020-R, KP Ridderkerk-Noord - 's-Gravendeel | Rijksweg 16 | 44A-302-01, Drechttunnel (A16) |  | 51 Brandblusinstallatie | Hulppost HP5-W1 | Deurcontact HP5-W1-DC341 |  |  | DET-N2-001 | DET-N3-051 | Tunnel | Brandblusinstallatie | 1101 | 00012 | RWS TOP WNZ | WNZ district zuid | 0 | 2005-01-01 |  |  |  | WNZ (West-Nederland Zuid) | 44A-302, Tunnel onder de Oude Maas | TRUE | Brandblusinstallatie, Algemeen |  |  | VITOP |  |  |  | 0 | 0 | [6 empty] | 0 | 0 |  |  |  | Schneider electric |  | Schneider electric | XS4P30MA230 | 785901913023 |  |  |  | 51 | 000105188 | 0 | 0 | [10 empty] | 0 |  |  |  |  | BR | 0 | Rijkswaterstaat West Nederland Noord | Rijkswaterstaat WNZ-district Zuid | 119 |  |  | 0 | 0 | 0 | [8 empty] | FALSE | 0 |  |  |  |  | 0 | 0 | 0 | 0 | FALSE |  |  |  | FALSE
DET-N6-1735 | 016-0020-R, KP Ridderkerk-Noord - 's-Gravendeel | Rijksweg 16 | 44A-302-01, Drechttunnel (A16) |  | 51 Brandblusinstallatie | Hulppost HP5-W1 | Voetplaatcontact HP5-W1-VC341 |  |  | DET-N2-001 | DET-N3-051 | Tunnel | Brandblusinstallatie | 1101 | 00012 | RWS TOP WNZ | WNZ district zuid | 0 | 2005-01-01 |  |  |  | WNZ (West-Nederland Zuid) | 44A-302, Tunnel onder de Oude Maas | TRUE | Brandblusinstallatie, Algemeen |  |  | VITOP |  |  |  | 0 | 0 | [6 empty] | 0 | 0 |  |  |  | Schneider electric |  | Schneider electric | XS4P30MA230 | 785901913023 |  |  |  | 51 | 000105189 | 0 | 0 | [10 empty] | 0 |  |  |  |  | BR | 0 | Rijkswaterstaat West Nederland Noord | Rijkswaterstaat WNZ-district Zuid | 119 |  |  | 0 | 0 | 0 | [8 empty] | FALSE | 0 |  |  |  |  | 0 | 0 | 0 | 0 | FALSE |  |  |  | FALSE
DET-N6-1736 | 016-0020-R, KP Ridderkerk-Noord - 's-Gravendeel | Rijksweg 16 | 44A-302-01, Drechttunnel (A16) |  | 51 Brandblusinstallatie | Hulppost HP5-W1 | Haspelcontact Hulppost HP5-W1-HC341 |  |  | DET-N2-001 | DET-N3-051 | Tunnel | Brandblusinstallatie | 1101 | 00012 | RWS TOP WNZ | WNZ district zuid | 0 | 2005-01-01 |  |  |  | WNZ (West-Nederland Zuid) | 44A-302, Tunnel onder de Oude Maas | TRUE | Brandblusinstallatie, Algemeen |  |  | VITOP |  |  |  | 0 | 0 | [6 empty] | 0 | 0 |  |  |  | Schneider electric |  | Schneider electric | XS4P30MA230 | 785901913023 |  |  |  | 51 | 000105190 | 0 | 0 | [10 empty] | 0 |  |  |  |  | BR | 0 | Rijkswaterstaat West Nederland Noord | Rijkswaterstaat WNZ-district Zuid | 119 |  |  | 0 | 0 | 0 | [8 empty] | FALSE | 0 |  |  |  |  | 0 | 0 | 0 | 0 | FALSE |  |  |  | FALSE
DET-N6-1737 | 016-0020-R, KP Ridderkerk-Noord - 's-Gravendeel | Rijksweg 16 | 44A-302-01, Drechttunnel (A16) |  | 51 Brandblusinstallatie | Hulppost HP5-W3 | Brandblusser HP5-W3 |  |  | DET-N2-001 | DET-N3-051 | Tunnel | Brandblusinstallatie | 1100 | 00012 | RWS TOP WNZ | WNZ district zuid | 0 | 2015-01-01 |  |  |  | WNZ (West-Nederland Zuid) | 44A-302, Tunnel onder de Oude Maas | TRUE | Brandblusser |  |  | VITOP |  |  |  | 0 | 0 | [6 empty] | 0 | 0 |  |  |  | Schuurman brandbeveliging |  | Saval | M9C-FPA |  |  |  |  | 51 | 000105191 | 0 | 0 | [10 empty] | 0 |  |  |  |  | BR | 0 | Rijkswaterstaat West Nederland Noord | Rijkswaterstaat WNZ-district Zuid | 119 |  |  | 0 | 0 | 0 | [8 empty] | FALSE | 0 |  |  |  |  | 0 | 0 | 0 | 0 | FALSE |  |  |  | FALSE
DET-N6-1738 | 016-0020-R, KP Ridderkerk-Noord - 's-Gravendeel | Rijksweg 16 | 44A-302-01, Drechttunnel (A16) |  | 51 Brandblusinstallatie | Hulppost HP5-W3 | Brandhaspel HP5-W2 |  |  | DET-N2-001 | DET-N3-051 | Tunnel | Brandblusinstallatie |  | 00012 | RWS TOP WNZ | WNZ district zuid | 0 |  |  |  |  | WNZ (West-Nederland Zuid) | 44A-302, Tunnel onder de Oude Maas | TRUE |  |  |  | VITOP |  |  |  | 0 | 0 | [6 empty] | 0 | 0 | [11 empty] | 51 | 000105192 | 0 | 0 | [10 empty] | 0 |  |  |  |  | BR | 0 | Rijkswaterstaat West Nederland Noord | Rijkswaterstaat WNZ-district Zuid | 119 |  |  | 0 | 0 | 0 | [8 empty] | FALSE | 0 |  |  |  |  | 0 | 0 | 0 | 0 | FALSE |  |  |  | FALSE
DET-N6-1739 | 016-0020-R, KP Ridderkerk-Noord - 's-Gravendeel | Rijksweg 16 | 44A-302-01, Drechttunnel (A16) |  | 51 Brandblusinstallatie | Hulppost HP5-W3 | Hulppost HP5-W3 |  |  | DET-N2-001 | DET-N3-051 | Tunnel | Brandblusinstallatie | 1101 | 00012 | RWS TOP WNZ | WNZ district zuid | 0 |  |  |  |  | WNZ (West-Nederland Zuid) | 44A-302, Tunnel onder de Oude Maas | TRUE | Brandblusinstallatie, Algemeen |  |  | VITOP |  |  |  | 0 | 0 | [6 empty] | 0 | 0 | [11 empty] | 51 | 000105193 | 0 | 0 | [10 empty] | 0 |  |  |  |  | BR | 0 | Rijkswaterstaat West Nederland Noord | Rijkswaterstaat WNZ-district Zuid | 119 |  |  | 0 | 0 | 0 | [8 empty] | FALSE | 0 |  |  |  |  | 0 | 0 | 0 | 0 | FALSE |  |  |  | FALSE
DET-N6-1740 | 016-0020-R, KP Ridderkerk-Noord - 's-Gravendeel | Rijksweg 16 | 44A-302-01, Drechttunnel (A16) |  | 51 Brandblusinstallatie | Hulppost HP5-W3 | Drukknopkast HP5-W3-DK343 |  |  | DET-N2-001 | DET-N3-051 | Tunnel | Brandblusinstallatie | 1101 | 00012 | RWS TOP WNZ | WNZ district zuid | 0 | 2005-01-01 |  |  |  | WNZ (West-Nederland Zuid) | 44A-302, Tunnel onder de Oude Maas | TRUE | Brandblusinstallatie, Algemeen |  |  | VITOP |  |  |  | 0 | 0 | [6 empty] | 0 | 0 |  |  |  | Schneider electric |  | Schneider electric | XALD1 2080 760 |  |  |  |  | 51 | 000105194 | 0 | 0 | [10 empty] | 0 |  |  |  |  | BR | 0 | Rijkswaterstaat West Nederland Noord | Rijkswaterstaat WNZ-district Zuid | 119 |  |  | 0 | 0 | 0 | [8 empty] | FALSE | 0 |  |  |  |  | 0 | 0 | 0 | 0 | FALSE |  |  |  | FALSE
DET-N6-1741 | 016-0020-R, KP Ridderkerk-Noord - 's-Gravendeel | Rijksweg 16 | 44A-302-01, Drechttunnel (A16) |  | 51 Brandblusinstallatie | Hulppost HP5-W3 | Deurcontact HP5-W3-DC343 |  |  | DET-N2-001 | DET-N3-051 | Tunnel | Brandblusinstallatie | 1101 | 00012 | RWS TOP WNZ | WNZ district zuid | 0 | 2005-01-01 |  |  |  | WNZ (West-Nederland Zuid) | 44A-302, Tunnel onder de Oude Maas | TRUE | Brandblusinstallatie, Algemeen |  |  | VITOP |  |  |  | 0 | 0 | [6 empty] | 0 | 0 |  |  |  | Schneider electric |  | Schneider electric | XS4P30MA230 | 785901913023 |  |  |  | 51 | 000105195 | 0 | 0 | [10 empty] | 0 |  |  |  |  | BR | 0 | Rijkswaterstaat West Nederland Noord | Rijkswaterstaat WNZ-district Zuid | 119 |  |  | 0 | 0 | 0 | [8 empty] | FALSE | 0 |  |  |  |  | 0 | 0 | 0 | 0 | FALSE |  |  |  | FALSE
DET-N6-1742 | 016-0020-R, KP Ridderkerk-Noord - 's-Gravendeel | Rijksweg 16 | 44A-302-01, Drechttunnel (A16) |  | 51 Brandblusinstallatie | Hulppost HP5-W3 | Voetplaatcontact HP5-W3-VC343 |  |  | DET-N2-001 | DET-N3-051 | Tunnel | Brandblusinstallatie | 1101 | 00012 | RWS TOP WNZ | WNZ district zuid | 0 | 2005-01-01 |  |  |  | WNZ (West-Nederland Zuid) | 44A-302, Tunnel onder de Oude Maas | TRUE | Brandblusinstallatie, Algemeen |  |  | VITOP |  |  |  | 0 | 0 | [6 empty] | 0 | 0 |  |  |  | Schneider electric |  | Schneider electric | XS4P30MA230 | 785901913023 |  |  |  | 51 | 000105196 | 0 | 0 | [10 empty] | 0 |  |  |  |  | BR | 0 | Rijkswaterstaat West Nederland Noord | Rijkswaterstaat WNZ-district Zuid | 119 |  |  | 0 | 0 | 0 | [8 empty] | FALSE | 0 |  |  |  |  | 0 | 0 | 0 | 0 | FALSE |  |  |  | FALSE
DET-N6-1743 | 016-0020-R, KP Ridderkerk-Noord - 's-Gravendeel | Rijksweg 16 | 44A-302-01, Drechttunnel (A16) |  | 51 Brandblusinstallatie | Hulppost HP5-W3 | Haspelcontact Hulppost HP5-W3-HC343 |  |  | DET-N2-001 | DET-N3-051 | Tunnel | Brandblusinstallatie | 1101 | 00012 | RWS TOP WNZ | WNZ district zuid | 0 | 2005-01-01 |  |  |  | WNZ (West-Nederland Zuid) | 44A-302, Tunnel onder de Oude Maas | TRUE | Brandblusinstallatie, Algemeen |  |  | VITOP |  |  |  | 0 | 0 | [6 empty] | 0 | 0 |  |  |  | Schneider electric |  | Schneider electric | XS4P30MA230 | 785901913023 |  |  |  | 51 | 000105197 | 0 | 0 | [10 empty] | 0 |  |  |  |  | BR | 0 | Rijkswaterstaat West Nederland Noord | Rijkswaterstaat WNZ-district Zuid | 119 |  |  | 0 | 0 | 0 | [8 empty] | FALSE | 0 |  |  |  |  | 0 | 0 | 0 | 0 | FALSE |  |  |  | FALSE
DET-N6-1744 | 016-0020-R, KP Ridderkerk-Noord - 's-Gravendeel | Rijksweg 16 | 44A-302-01, Drechttunnel (A16) |  | 51 Brandblusinstallatie | Hulppost HP6-O1 | Brandblusser HP6-O1 |  |  | DET-N2-001 | DET-N3-051 | Tunnel | Brandblusinstallatie | 1100 | 00012 | RWS TOP WNZ | WNZ district zuid | 0 | 2015-01-01 |  |  |  | WNZ (West-Nederland Zuid) | 44A-302, Tunnel onder de Oude Maas | TRUE | Brandblusser |  |  | VITOP |  |  |  | 0 | 0 | [6 empty] | 0 | 0 |  |  |  | Schuurman brandbeveliging |  | Saval | M9C-FPA |  |  |  |  | 51 | 000105198 | 0 | 0 | [10 empty] | 0 |  |  |  |  | BR | 0 | Rijkswaterstaat West Nederland Noord | Rijkswaterstaat WNZ-district Zuid | 119 |  |  | 0 | 0 | 0 | [8 empty] | FALSE | 0 |  |  |  |  | 0 | 0 | 0 | 0 | FALSE |  |  |  | FALSE
DET-N6-1745 | 016-0020-R, KP Ridderkerk-Noord - 's-Gravendeel | Rijksweg 16 | 44A-302-01, Drechttunnel (A16) |  | 51 Brandblusinstallatie | Hulppost HP6-O1 | Brandhaspel HP6-O4 |  |  | DET-N2-001 | DET-N3-051 | Tunnel | Brandblusinstallatie |  | 00012 | RWS TOP WNZ | WNZ district zuid | 0 |  |  |  |  | WNZ (West-Nederland Zuid) | 44A-302, Tunnel onder de Oude Maas | TRUE |  |  |  | VITOP |  |  |  | 0 | 0 | [6 empty] | 0 | 0 | [11 empty] | 51 | 000105199 | 0 | 0 | [10 empty] | 0 |  |  |  |  | BR | 0 | Rijkswaterstaat West Nederland Noord | Rijkswaterstaat WNZ-district Zuid | 119 |  |  | 0 | 0 | 0 | [8 empty] | FALSE | 0 |  |  |  |  | 0 | 0 | 0 | 0 | FALSE |  |  |  | FALSE
DET-N6-1746 | 016-0020-R, KP Ridderkerk-Noord - 's-Gravendeel | Rijksweg 16 | 44A-302-01, Drechttunnel (A16) |  | 51 Brandblusinstallatie | Hulppost HP6-O1 | Hulppost HP6-O1 |  |  | DET-N2-001 | DET-N3-051 | Tunnel | Brandblusinstallatie | 1101 | 00012 | RWS TOP WNZ | WNZ district zuid | 0 |  |  |  |  | WNZ (West-Nederland Zuid) | 44A-302, Tunnel onder de Oude Maas | TRUE | Brandblusinstallatie, Algemeen |  |  | VITOP |  |  |  | 0 | 0 | [6 empty] | 0 | 0 | [11 empty] | 51 | 000105200 | 0 | 0 | [10 empty] | 0 |  |  |  |  | BR | 0 | Rijkswaterstaat West Nederland Noord | Rijkswaterstaat WNZ-district Zuid | 119 |  |  | 0 | 0 | 0 | [8 empty] | FALSE | 0 |  |  |  |  | 0 | 0 | 0 | 0 | FALSE |  |  |  | FALSE
DET-N6-1747 | 016-0020-R, KP Ridderkerk-Noord - 's-Gravendeel | Rijksweg 16 | 44A-302-01, Drechttunnel (A16) |  | 51 Brandblusinstallatie | Hulppost HP6-O1 | Drukknopkast HP6-O1-DK441 |  |  | DET-N2-001 | DET-N3-051 | Tunnel | Brandblusinstallatie | 1101 | 00012 | RWS TOP WNZ | WNZ district zuid | 0 | 2005-01-01 |  |  |  | WNZ (West-Nederland Zuid) | 44A-302, Tunnel onder de Oude Maas | TRUE | Brandblusinstallatie, Algemeen |  |  | VITOP |  |  |  | 0 | 0 | [6 empty] | 0 | 0 |  |  |  | Schneider electric |  | Schneider electric | XALD1 2080 760 |  |  |  |  | 51 | 000105201 | 0 | 0 | [10 empty] | 0 |  |  |  |  | BR | 0 | Rijkswaterstaat West Nederland Noord | Rijkswaterstaat WNZ-district Zuid | 119 |  |  | 0 | 0 | 0 | [8 empty] | FALSE | 0 |  |  |  |  | 0 | 0 | 0 | 0 | FALSE |  |  |  | FALSE
DET-N6-1748 | 016-0020-R, KP Ridderkerk-Noord - 's-Gravendeel | Rijksweg 16 | 44A-302-01, Drechttunnel (A16) |  | 51 Brandblusinstallatie | Hulppost HP6-O1 | Deurcontact HP6-O1-DC441 |  |  | DET-N2-001 | DET-N3-051 | Tunnel | Brandblusinstallatie | 1101 | 00012 | RWS TOP WNZ | WNZ district zuid | 0 | 2005-01-01 |  |  |  | WNZ (West-Nederland Zuid) | 44A-302, Tunnel onder de Oude Maas | TRUE | Brandblusinstallatie, Algemeen |  |  | VITOP |  |  |  | 0 | 0 | [6 empty] | 0 | 0 |  |  |  | Schneider electric |  | Schneider electric | XS4P30MA230 | 785901913023 |  |  |  | 51 | 000105202 | 0 | 0 | [10 empty] | 0 |  |  |  |  | BR | 0 | Rijkswaterstaat West Nederland Noord | Rijkswaterstaat WNZ-district Zuid | 119 |  |  | 0 | 0 | 0 | [8 empty] | FALSE | 0 |  |  |  |  | 0 | 0 | 0 | 0 | FALSE |  |  |  | FALSE
DET-N6-1749 | 016-0020-R, KP Ridderkerk-Noord - 's-Gravendeel | Rijksweg 16 | 44A-302-01, Drechttunnel (A16) |  | 51 Brandblusinstallatie | Hulppost HP6-O1 | Voetplaatcontact HP6-O1-VC441 |  |  | DET-N2-001 | DET-N3-051 | Tunnel | Brandblusinstallatie | 1101 | 00012 | RWS TOP WNZ | WNZ district zuid | 0 | 2005-01-01 |  |  |  | WNZ (West-Nederland Zuid) | 44A-302, Tunnel onder de Oude Maas | TRUE | Brandblusinstallatie, Algemeen |  |  | VITOP |  |  |  | 0 | 0 | [6 empty] | 0 | 0 |  |  |  | Schneider electric |  | Schneider electric | XS4P30MA230 | 785901913023 |  |  |  | 51 | 000105203 | 0 | 0 | [10 empty] | 0 |  |  |  |  | BR | 0 | Rijkswaterstaat West Nederland Noord | Rijkswaterstaat WNZ-district Zuid | 119 |  |  | 0 | 0 | 0 | [8 empty] | FALSE | 0 |  |  |  |  | 0 | 0 | 0 | 0 | FALSE |  |  |  | FALSE
DET-N6-1750 | 016-0020-R, KP Ridderkerk-Noord - 's-Gravendeel | Rijksweg 16 | 44A-302-01, Drechttunnel (A16) |  | 51 Brandblusinstallatie | Hulppost HP6-O1 | Haspelcontact Hulppost HP6-O1-HC441 |  |  | DET-N2-001 | DET-N3-051 | Tunnel | Brandblusinstallatie | 1101 | 00012 | RWS TOP WNZ | WNZ district zuid | 0 | 2005-01-01 |  |  |  | WNZ (West-Nederland Zuid) | 44A-302, Tunnel onder de Oude Maas | TRUE | Brandblusinstallatie, Algemeen |  |  | VITOP |  |  |  | 0 | 0 | [6 empty] | 0 | 0 |  |  |  | Schneider electric |  | Schneider electric | XS4P30MA230 | 785901913023 |  |  |  | 51 | 000105204 | 0 | 0 | [10 empty] | 0 |  |  |  |  | BR | 0 | Rijkswaterstaat West Nederland Noord | Rijkswaterstaat WNZ-district Zuid | 119 |  |  | 0 | 0 | 0 | [8 empty] | FALSE | 0 |  |  |  |  | 0 | 0 | 0 | 0 | FALSE |  |  |  | FALSE
DET-N6-1751 | 016-0020-R, KP Ridderkerk-Noord - 's-Gravendeel | Rijksweg 16 | 44A-302-01, Drechttunnel (A16) |  | 51 Brandblusinstallatie | Hulppost HP6-O3 | Brandblusser HP6-O3 |  |  | DET-N2-001 | DET-N3-051 | Tunnel | Brandblusinstallatie | 1100 | 00012 | RWS TOP WNZ | WNZ district zuid | 0 | 2015-01-01 |  |  |  | WNZ (West-Nederland Zuid) | 44A-302, Tunnel onder de Oude Maas | TRUE | Brandblusser |  |  | VITOP |  |  |  | 0 | 0 | [6 empty] | 0 | 0 |  |  |  | Schuurman brandbeveliging |  | Saval | M9C-FPA |  |  |  |  | 51 | 000105205 | 0 | 0 | [10 empty] | 0 |  |  |  |  | BR | 0 | Rijkswaterstaat West Nederland Noord | Rijkswaterstaat WNZ-district Zuid | 119 |  |  | 0 | 0 | 0 | [8 empty] | FALSE | 0 |  |  |  |  | 0 | 0 | 0 | 0 | FALSE |  |  |  | FALSE
DET-N6-1752 | 016-0020-R, KP Ridderkerk-Noord - 's-Gravendeel | Rijksweg 16 | 44A-302-01, Drechttunnel (A16) |  | 51 Brandblusinstallatie | Hulppost HP6-O3 | Brandhaspel HP6-O2 |  |  | DET-N2-001 | DET-N3-051 | Tunnel | Brandblusinstallatie |  | 00012 | RWS TOP WNZ | WNZ district zuid | 0 |  |  |  |  | WNZ (West-Nederland Zuid) | 44A-302, Tunnel onder de Oude Maas | TRUE |  |  |  | VITOP |  |  |  | 0 | 0 | [6 empty] | 0 | 0 | [11 empty] | 51 | 000105206 | 0 | 0 | [10 empty] | 0 |  |  |  |  | BR | 0 | Rijkswaterstaat West Nederland Noord | Rijkswaterstaat WNZ-district Zuid | 119 |  |  | 0 | 0 | 0 | [8 empty] | FALSE | 0 |  |  |  |  | 0 | 0 | 0 | 0 | FALSE |  |  |  | FALSE
DET-N6-1753 | 016-0020-R, KP Ridderkerk-Noord - 's-Gravendeel | Rijksweg 16 | 44A-302-01, Drechttunnel (A16) |  | 51 Brandblusinstallatie | Hulppost HP6-O3 | Hulppost HP6-O3 |  |  | DET-N2-001 | DET-N3-051 | Tunnel | Brandblusinstallatie | 1101 | 00012 | RWS TOP WNZ | WNZ district zuid | 0 |  |  |  |  | WNZ (West-Nederland Zuid) | 44A-302, Tunnel onder de Oude Maas | TRUE | Brandblusinstallatie, Algemeen |  |  | VITOP |  |  |  | 0 | 0 | [6 empty] | 0 | 0 | [11 empty] | 51 | 000105207 | 0 | 0 | [10 empty] | 0 |  |  |  |  | BR | 0 | Rijkswaterstaat West Nederland Noord | Rijkswaterstaat WNZ-district Zuid | 119 |  |  | 0 | 0 | 0 | [8 empty] | FALSE | 0 |  |  |  |  | 0 | 0 | 0 | 0 | FALSE |  |  |  | FALSE
DET-N6-1754 | 016-0020-R, KP Ridderkerk-Noord - 's-Gravendeel | Rijksweg 16 | 44A-302-01, Drechttunnel (A16) |  | 51 Brandblusinstallatie | Hulppost HP6-O3 | Drukknopkast HP6-O3-DK443 |  |  | DET-N2-001 | DET-N3-051 | Tunnel | Brandblusinstallatie | 1101 | 00012 | RWS TOP WNZ | WNZ district zuid | 0 | 2005-01-01 |  |  |  | WNZ (West-Nederland Zuid) | 44A-302, Tunnel onder de Oude Maas | TRUE | Brandblusinstallatie, Algemeen |  |  | VITOP |  |  |  | 0 | 0 | [6 empty] | 0 | 0 |  |  |  | Schneider electric |  | Schneider electric | XALD1 2080 760 |  |  |  |  | 51 | 000105208 | 0 | 0 | [10 empty] | 0 |  |  |  |  | BR | 0 | Rijkswaterstaat West Nederland Noord | Rijkswaterstaat WNZ-district Zuid | 119 |  |  | 0 | 0 | 0 | [8 empty] | FALSE | 0 |  |  |  |  | 0 | 0 | 0 | 0 | FALSE |  |  |  | FALSE
DET-N6-1755 | 016-0020-R, KP Ridderkerk-Noord - 's-Gravendeel | Rijksweg 16 | 44A-302-01, Drechttunnel (A16) |  | 51 Brandblusinstallatie | Hulppost HP6-O3 | Deurcontact HP6-O3-DC443 |  |  | DET-N2-001 | DET-N3-051 | Tunnel | Brandblusinstallatie | 1101 | 00012 | RWS TOP WNZ | WNZ district zuid | 0 | 2005-01-01 |  |  |  | WNZ (West-Nederland Zuid) | 44A-302, Tunnel onder de Oude Maas | TRUE | Brandblusinstallatie, Algemeen |  |  | VITOP |  |  |  | 0 | 0 | [6 empty] | 0 | 0 |  |  |  | Schneider electric |  | Schneider electric | XS4P30MA230 | 785901913023 |  |  |  | 51 | 000105209 | 0 | 0 | [10 empty] | 0 |  |  |  |  | BR | 0 | Rijkswaterstaat West Nederland Noord | Rijkswaterstaat WNZ-district Zuid | 119 |  |  | 0 | 0 | 0 | [8 empty] | FALSE | 0 |  |  |  |  | 0 | 0 | 0 | 0 | FALSE |  |  |  | FALSE
DET-N6-1756 | 016-0020-R, KP Ridderkerk-Noord - 's-Gravendeel | Rijksweg 16 | 44A-302-01, Drechttunnel (A16) |  | 51 Brandblusinstallatie | Hulppost HP6-O3 | Voetplaatcontact HP6-O3-VC443 |  |  | DET-N2-001 | DET-N3-051 | Tunnel | Brandblusinstallatie | 1101 | 00012 | RWS TOP WNZ | WNZ district zuid | 0 | 2005-01-01 |  |  |  | WNZ (West-Nederland Zuid) | 44A-302, Tunnel onder de Oude Maas | TRUE | Brandblusinstallatie, Algemeen |  |  | VITOP |  |  |  | 0 | 0 | [6 empty] | 0 | 0 |  |  |  | Schneider electric |  | Schneider electric | XS4P30MA230 | 785901913023 |  |  |  | 51 | 000105210 | 0 | 0 | [10 empty] | 0 |  |  |  |  | BR | 0 | Rijkswaterstaat West Nederland Noord | Rijkswaterstaat WNZ-district Zuid | 119 |  |  | 0 | 0 | 0 | [8 empty] | FALSE | 0 |  |  |  |  | 0 | 0 | 0 | 0 | FALSE |  |  |  | FALSE
DET-N6-1757 | 016-0020-R, KP Ridderkerk-Noord - 's-Gravendeel | Rijksweg 16 | 44A-302-01, Drechttunnel (A16) |  | 51 Brandblusinstallatie | Hulppost HP6-O3 | Haspelcontact Hulppost HP6-O3-HC443 |  |  | DET-N2-001 | DET-N3-051 | Tunnel | Brandblusinstallatie | 1101 | 00012 | RWS TOP WNZ | WNZ district zuid | 0 | 2005-01-01 |  |  |  | WNZ (West-Nederland Zuid) | 44A-302, Tunnel onder de Oude Maas | TRUE | Brandblusinstallatie, Algemeen |  |  | VITOP |  |  |  | 0 | 0 | [6 empty] | 0 | 0 |  |  |  | Schneider electric |  | Schneider electric | XS4P30MA230 | 785901913023 |  |  |  | 51 | 000105211 | 0 | 0 | [10 empty] | 0 |  |  |  |  | BR | 0 | Rijkswaterstaat West Nederland Noord | Rijkswaterstaat WNZ-district Zuid | 119 |  |  | 0 | 0 | 0 | [8 empty] | FALSE | 0 |  |  |  |  | 0 | 0 | 0 | 0 | FALSE |  |  |  | FALSE
DET-N6-1758 | 016-0020-R, KP Ridderkerk-Noord - 's-Gravendeel | Rijksweg 16 | 44A-302-01, Drechttunnel (A16) |  | 51 Brandblusinstallatie | Hulppost HP6-W1 | Brandblusser HP6-W1 |  |  | DET-N2-001 | DET-N3-051 | Tunnel | Brandblusinstallatie | 1100 | 00012 | RWS TOP WNZ | WNZ district zuid | 0 | 2016-01-01 |  |  |  | WNZ (West-Nederland Zuid) | 44A-302, Tunnel onder de Oude Maas | TRUE | Brandblusser |  |  | VITOP |  |  |  | 0 | 0 | [6 empty] | 0 | 0 |  |  |  | Schuurman brandbeveliging |  | Jockel | S9FLKM34 |  |  |  |  | 51 | 000105212 | 0 | 0 | [10 empty] | 0 |  |  |  |  | BR | 0 | Rijkswaterstaat West Nederland Noord | Rijkswaterstaat WNZ-district Zuid | 119 |  |  | 0 | 0 | 0 | [8 empty] | FALSE | 0 |  |  |  |  | 0 | 0 | 0 | 0 | FALSE |  |  |  | FALSE
DET-N6-1759 | 016-0020-R, KP Ridderkerk-Noord - 's-Gravendeel | Rijksweg 16 | 44A-302-01, Drechttunnel (A16) |  | 51 Brandblusinstallatie | Hulppost HP6-W1 | Brandhaspel HP6-W4 |  |  | DET-N2-001 | DET-N3-051 | Tunnel | Brandblusinstallatie |  | 00012 | RWS TOP WNZ | WNZ district zuid | 0 |  |  |  |  | WNZ (West-Nederland Zuid) | 44A-302, Tunnel onder de Oude Maas | TRUE |  |  |  | VITOP |  |  |  | 0 | 0 | [6 empty] | 0 | 0 | [11 empty] | 51 | 000105213 | 0 | 0 | [10 empty] | 0 |  |  |  |  | BR | 0 | Rijkswaterstaat West Nederland Noord | Rijkswaterstaat WNZ-district Zuid | 119 |  |  | 0 | 0 | 0 | [8 empty] | FALSE | 0 |  |  |  |  | 0 | 0 | 0 | 0 | FALSE |  |  |  | FALSE
DET-N6-1760 | 016-0020-R, KP Ridderkerk-Noord - 's-Gravendeel | Rijksweg 16 | 44A-302-01, Drechttunnel (A16) |  | 51 Brandblusinstallatie | Hulppost HP6-W1 | Hulppost HP6-W1 |  |  | DET-N2-001 | DET-N3-051 | Tunnel | Brandblusinstallatie | 1101 | 00012 | RWS TOP WNZ | WNZ district zuid | 0 |  |  |  |  | WNZ (West-Nederland Zuid) | 44A-302, Tunnel onder de Oude Maas | TRUE | Brandblusinstallatie, Algemeen |  |  | VITOP |  |  |  | 0 | 0 | [6 empty] | 0 | 0 | [11 empty] | 51 | 000105214 | 0 | 0 | [10 empty] | 0 |  |  |  |  | BR | 0 | Rijkswaterstaat West Nederland Noord | Rijkswaterstaat WNZ-district Zuid | 119 |  |  | 0 | 0 | 0 | [8 empty] | FALSE | 0 |  |  |  |  | 0 | 0 | 0 | 0 | FALSE |  |  |  | FALSE
DET-N6-1761 | 016-0020-R, KP Ridderkerk-Noord - 's-Gravendeel | Rijksweg 16 | 44A-302-01, Drechttunnel (A16) |  | 51 Brandblusinstallatie | Hulppost HP6-W1 | Drukknopkast HP6-W1-DK441 |  |  | DET-N2-001 | DET-N3-051 | Tunnel | Brandblusinstallatie | 1101 | 00012 | RWS TOP WNZ | WNZ district zuid | 0 | 2005-01-01 |  |  |  | WNZ (West-Nederland Zuid) | 44A-302, Tunnel onder de Oude Maas | TRUE | Brandblusinstallatie, Algemeen |  |  | VITOP |  |  |  | 0 | 0 | [6 empty] | 0 | 0 |  |  |  | Schneider electric |  | Schneider electric | XALD1 2080 760 |  |  |  |  | 51 | 000105215 | 0 | 0 | [10 empty] | 0 |  |  |  |  | BR | 0 | Rijkswaterstaat West Nederland Noord | Rijkswaterstaat WNZ-district Zuid | 119 |  |  | 0 | 0 | 0 | [8 empty] | FALSE | 0 |  |  |  |  | 0 | 0 | 0 | 0 | FALSE |  |  |  | FALSE
DET-N6-1762 | 016-0020-R, KP Ridderkerk-Noord - 's-Gravendeel | Rijksweg 16 | 44A-302-01, Drechttunnel (A16) |  | 51 Brandblusinstallatie | Hulppost HP6-W1 | Deurcontact HP6-W1-DC441 |  |  | DET-N2-001 | DET-N3-051 | Tunnel | Brandblusinstallatie | 1101 | 00012 | RWS TOP WNZ | WNZ district zuid | 0 | 2005-01-01 |  |  |  | WNZ (West-Nederland Zuid) | 44A-302, Tunnel onder de Oude Maas | TRUE | Brandblusinstallatie, Algemeen |  |  | VITOP |  |  |  | 0 | 0 | [6 empty] | 0 | 0 |  |  |  | Schneider electric |  | Schneider electric | XS4P30MA230 | 785901913023 |  |  |  | 51 | 000105216 | 0 | 0 | [10 empty] | 0 |  |  |  |  | BR | 0 | Rijkswaterstaat West Nederland Noord | Rijkswaterstaat WNZ-district Zuid | 119 |  |  | 0 | 0 | 0 | [8 empty] | FALSE | 0 |  |  |  |  | 0 | 0 | 0 | 0 | FALSE |  |  |  | FALSE
DET-N6-1763 | 016-0020-R, KP Ridderkerk-Noord - 's-Gravendeel | Rijksweg 16 | 44A-302-01, Drechttunnel (A16) |  | 51 Brandblusinstallatie | Hulppost HP6-W1 | Voetplaatcontact HP6-W1-VC441 |  |  | DET-N2-001 | DET-N3-051 | Tunnel | Brandblusinstallatie | 1101 | 00012 | RWS TOP WNZ | WNZ district zuid | 0 | 2005-01-01 |  |  |  | WNZ (West-Nederland Zuid) | 44A-302, Tunnel onder de Oude Maas | TRUE | Brandblusinstallatie, Algemeen |  |  | VITOP |  |  |  | 0 | 0 | [6 empty] | 0 | 0 |  |  |  | Schneider electric |  | Schneider electric | XS4P30MA230 | 785901913023 |  |  |  | 51 | 000105217 | 0 | 0 | [10 empty] | 0 |  |  |  |  | BR | 0 | Rijkswaterstaat West Nederland Noord | Rijkswaterstaat WNZ-district Zuid | 119 |  |  | 0 | 0 | 0 | [8 empty] | FALSE | 0 |  |  |  |  | 0 | 0 | 0 | 0 | FALSE |  |  |  | FALSE
DET-N6-1764 | 016-0020-R, KP Ridderkerk-Noord - 's-Gravendeel | Rijksweg 16 | 44A-302-01, Drechttunnel (A16) |  | 51 Brandblusinstallatie | Hulppost HP6-W1 | Haspelcontact Hulppost HP6-W1-HC441 |  |  | DET-N2-001 | DET-N3-051 | Tunnel | Brandblusinstallatie | 1101 | 00012 | RWS TOP WNZ | WNZ district zuid | 0 | 2005-01-01 |  |  |  | WNZ (West-Nederland Zuid) | 44A-302, Tunnel onder de Oude Maas | TRUE | Brandblusinstallatie, Algemeen |  |  | VITOP |  |  |  | 0 | 0 | [6 empty] | 0 | 0 |  |  |  | Schneider electric |  | Schneider electric | XS4P30MA230 | 785901913023 |  |  |  | 51 | 000105218 | 0 | 0 | [10 empty] | 0 |  |  |  |  | BR | 0 | Rijkswaterstaat West Nederland Noord | Rijkswaterstaat WNZ-district Zuid | 119 |  |  | 0 | 0 | 0 | [8 empty] | FALSE | 0 |  |  |  |  | 0 | 0 | 0 | 0 | FALSE |  |  |  | FALSE
DET-N6-1765 | 016-0020-R, KP Ridderkerk-Noord - 's-Gravendeel | Rijksweg 16 | 44A-302-01, Drechttunnel (A16) |  | 51 Brandblusinstallatie | Hulppost HP6-W3 | Brandblusser HP6-W3 |  |  | DET-N2-001 | DET-N3-051 | Tunnel | Brandblusinstallatie | 1100 | 00012 | RWS TOP WNZ | WNZ district zuid | 0 | 2015-01-01 |  |  |  | WNZ (West-Nederland Zuid) | 44A-302, Tunnel onder de Oude Maas | TRUE | Brandblusser |  |  | VITOP |  |  |  | 0 | 0 | [6 empty] | 0 | 0 |  |  |  | Schuurman brandbeveliging |  | Saval | M9C-FPA |  |  |  |  | 51 | 000105219 | 0 | 0 | [10 empty] | 0 |  |  |  |  | BR | 0 | Rijkswaterstaat West Nederland Noord | Rijkswaterstaat WNZ-district Zuid | 119 |  |  | 0 | 0 | 0 | [8 empty] | FALSE | 0 |  |  |  |  | 0 | 0 | 0 | 0 | FALSE |  |  |  | FALSE
DET-N6-1766 | 016-0020-R, KP Ridderkerk-Noord - 's-Gravendeel | Rijksweg 16 | 44A-302-01, Drechttunnel (A16) |  | 51 Brandblusinstallatie | Hulppost HP6-W3 | Brandhaspel HP6-W2 |  |  | DET-N2-001 | DET-N3-051 | Tunnel | Brandblusinstallatie |  | 00012 | RWS TOP WNZ | WNZ district zuid | 0 |  |  |  |  | WNZ (West-Nederland Zuid) | 44A-302, Tunnel onder de Oude Maas | TRUE |  |  |  | VITOP |  |  |  | 0 | 0 | [6 empty] | 0 | 0 | [11 empty] | 51 | 000105220 | 0 | 0 | [10 empty] | 0 |  |  |  |  | BR | 0 | Rijkswaterstaat West Nederland Noord | Rijkswaterstaat WNZ-district Zuid | 119 |  |  | 0 | 0 | 0 | [8 empty] | FALSE | 0 |  |  |  |  | 0 | 0 | 0 | 0 | FALSE |  |  |  | FALSE
DET-N6-1767 | 016-0020-R, KP Ridderkerk-Noord - 's-Gravendeel | Rijksweg 16 | 44A-302-01, Drechttunnel (A16) |  | 51 Brandblusinstallatie | Hulppost HP6-W3 | Hulppost HP6-W3 |  |  | DET-N2-001 | DET-N3-051 | Tunnel | Brandblusinstallatie | 1101 | 00012 | RWS TOP WNZ | WNZ district zuid | 0 |  |  |  |  | WNZ (West-Nederland Zuid) | 44A-302, Tunnel onder de Oude Maas | TRUE | Brandblusinstallatie, Algemeen |  |  | VITOP |  |  |  | 0 | 0 | [6 empty] | 0 | 0 | [11 empty] | 51 | 000105221 | 0 | 0 | [10 empty] | 0 |  |  |  |  | BR | 0 | Rijkswaterstaat West Nederland Noord | Rijkswaterstaat WNZ-district Zuid | 119 |  |  | 0 | 0 | 0 | [8 empty] | FALSE | 0 |  |  |  |  | 0 | 0 | 0 | 0 | FALSE |  |  |  | FALSE
DET-N6-1768 | 016-0020-R, KP Ridderkerk-Noord - 's-Gravendeel | Rijksweg 16 | 44A-302-01, Drechttunnel (A16) |  | 51 Brandblusinstallatie | Hulppost HP6-W3 | Drukknopkast HP6-W3-DK443 |  |  | DET-N2-001 | DET-N3-051 | Tunnel | Brandblusinstallatie | 1101 | 00012 | RWS TOP WNZ | WNZ district zuid | 0 | 2005-01-01 |  |  |  | WNZ (West-Nederland Zuid) | 44A-302, Tunnel onder de Oude Maas | TRUE | Brandblusinstallatie, Algemeen |  |  | VITOP |  |  |  | 0 | 0 | [6 empty] | 0 | 0 |  |  |  | Schneider electric |  | Schneider electric | XALD1 2080 760 |  |  |  |  | 51 | 000105222 | 0 | 0 | [10 empty] | 0 |  |  |  |  | BR | 0 | Rijkswaterstaat West Nederland Noord | Rijkswaterstaat WNZ-district Zuid | 119 |  |  | 0 | 0 | 0 | [8 empty] | FALSE | 0 |  |  |  |  | 0 | 0 | 0 | 0 | FALSE |  |  |  | FALSE
DET-N6-1769 | 016-0020-R, KP Ridderkerk-Noord - 's-Gravendeel | Rijksweg 16 | 44A-302-01, Drechttunnel (A16) |  | 51 Brandblusinstallatie | Hulppost HP6-W3 | Deurcontact HP6-W3-DC443 |  |  | DET-N2-001 | DET-N3-051 | Tunnel | Brandblusinstallatie | 1101 | 00012 | RWS TOP WNZ | WNZ district zuid | 0 | 2005-01-01 |  |  |  | WNZ (West-Nederland Zuid) | 44A-302, Tunnel onder de Oude Maas | TRUE | Brandblusinstallatie, Algemeen |  |  | VITOP |  |  |  | 0 | 0 | [6 empty] | 0 | 0 |  |  |  | Schneider electric |  | Schneider electric | XS4P30MA230 | 785901913023 |  |  |  | 51 | 000105223 | 0 | 0 | [10 empty] | 0 |  |  |  |  | BR | 0 | Rijkswaterstaat West Nederland Noord | Rijkswaterstaat WNZ-district Zuid | 119 |  |  | 0 | 0 | 0 | [8 empty] | FALSE | 0 |  |  |  |  | 0 | 0 | 0 | 0 | FALSE |  |  |  | FALSE
DET-N6-1770 | 016-0020-R, KP Ridderkerk-Noord - 's-Gravendeel | Rijksweg 16 | 44A-302-01, Drechttunnel (A16) |  | 51 Brandblusinstallatie | Hulppost HP6-W3 | Voetplaatcontact HP6-W3-VC443 |  |  | DET-N2-001 | DET-N3-051 | Tunnel | Brandblusinstallatie | 1101 | 00012 | RWS TOP WNZ | WNZ district zuid | 0 | 2005-01-01 |  |  |  | WNZ (West-Nederland Zuid) | 44A-302, Tunnel onder de Oude Maas | TRUE | Brandblusinstallatie, Algemeen |  |  | VITOP |  |  |  | 0 | 0 | [6 empty] | 0 | 0 |  |  |  | Schneider electric |  | Schneider electric | XS4P30MA230 | 785901913023 |  |  |  | 51 | 000105224 | 0 | 0 | [10 empty] | 0 |  |  |  |  | BR | 0 | Rijkswaterstaat West Nederland Noord | Rijkswaterstaat WNZ-district Zuid | 119 |  |  | 0 | 0 | 0 | [8 empty] | FALSE | 0 |  |  |  |  | 0 | 0 | 0 | 0 | FALSE |  |  |  | FALSE
DET-N6-1771 | 016-0020-R, KP Ridderkerk-Noord - 's-Gravendeel | Rijksweg 16 | 44A-302-01, Drechttunnel (A16) |  | 51 Brandblusinstallatie | Hulppost HP6-W3 | Haspelcontact Hulppost HP6-W3-HC443 |  |  | DET-N2-001 | DET-N3-051 | Tunnel | Brandblusinstallatie | 1101 | 00012 | RWS TOP WNZ | WNZ district zuid | 0 | 2005-01-01 |  |  |  | WNZ (West-Nederland Zuid) | 44A-302, Tunnel onder de Oude Maas | TRUE | Brandblusinstallatie, Algemeen |  |  | VITOP |  |  |  | 0 | 0 | [6 empty] | 0 | 0 |  |  |  | Schneider electric |  | Schneider electric | XS4P30MA230 | 785901913023 |  |  |  | 51 | 000105225 | 0 | 0 | [10 empty] | 0 |  |  |  |  | BR | 0 | Rijkswaterstaat West Nederland Noord | Rijkswaterstaat WNZ-district Zuid | 119 |  |  | 0 | 0 | 0 | [8 empty] | FALSE | 0 |  |  |  |  | 0 | 0 | 0 | 0 | FALSE |  |  |  | FALSE
DET-N6-1772 | 016-0020-R, KP Ridderkerk-Noord - 's-Gravendeel | Rijksweg 16 | 44A-302-01, Drechttunnel (A16) |  | 51 Brandblusinstallatie | Hulppost HP7-O1 | Brandblusser HP7-O1 |  |  | DET-N2-001 | DET-N3-051 | Tunnel | Brandblusinstallatie | 1100 | 00012 | RWS TOP WNZ | WNZ district zuid | 0 | 2015-01-01 |  |  |  | WNZ (West-Nederland Zuid) | 44A-302, Tunnel onder de Oude Maas | TRUE | Brandblusser |  |  | VITOP |  |  |  | 0 | 0 | [6 empty] | 0 | 0 |  |  |  | Schuurman brandbeveliging |  | Saval | M9C-FPA |  |  |  |  | 51 | 000105226 | 0 | 0 | [10 empty] | 0 |  |  |  |  | BR | 0 | Rijkswaterstaat West Nederland Noord | Rijkswaterstaat WNZ-district Zuid | 119 |  |  | 0 | 0 | 0 | [8 empty] | FALSE | 0 |  |  |  |  | 0 | 0 | 0 | 0 | FALSE |  |  |  | FALSE
DET-N6-1773 | 016-0020-R, KP Ridderkerk-Noord - 's-Gravendeel | Rijksweg 16 | 44A-302-01, Drechttunnel (A16) |  | 51 Brandblusinstallatie | Hulppost HP7-O1 | Brandhaspel HP7-O4 |  |  | DET-N2-001 | DET-N3-051 | Tunnel | Brandblusinstallatie |  | 00012 | RWS TOP WNZ | WNZ district zuid | 0 |  |  |  |  | WNZ (West-Nederland Zuid) | 44A-302, Tunnel onder de Oude Maas | TRUE |  |  |  | VITOP |  |  |  | 0 | 0 | [6 empty] | 0 | 0 | [11 empty] | 51 | 000105227 | 0 | 0 | [10 empty] | 0 |  |  |  |  | BR | 0 | Rijkswaterstaat West Nederland Noord | Rijkswaterstaat WNZ-district Zuid | 119 |  |  | 0 | 0 | 0 | [8 empty] | FALSE | 0 |  |  |  |  | 0 | 0 | 0 | 0 | FALSE |  |  |  | FALSE
DET-N6-1774 | 016-0020-R, KP Ridderkerk-Noord - 's-Gravendeel | Rijksweg 16 | 44A-302-01, Drechttunnel (A16) |  | 51 Brandblusinstallatie | Hulppost HP7-O1 | Hulppost HP7-O1 |  |  | DET-N2-001 | DET-N3-051 | Tunnel | Brandblusinstallatie | 1101 | 00012 | RWS TOP WNZ | WNZ district zuid | 0 |  |  |  |  | WNZ (West-Nederland Zuid) | 44A-302, Tunnel onder de Oude Maas | TRUE | Brandblusinstallatie, Algemeen |  |  | VITOP |  |  |  | 0 | 0 | [6 empty] | 0 | 0 | [11 empty] | 51 | 000105228 | 0 | 0 | [10 empty] | 0 |  |  |  |  | BR | 0 | Rijkswaterstaat West Nederland Noord | Rijkswaterstaat WNZ-district Zuid | 119 |  |  | 0 | 0 | 0 | [8 empty] | FALSE | 0 |  |  |  |  | 0 | 0 | 0 | 0 | FALSE |  |  |  | FALSE
DET-N6-1775 | 016-0020-R, KP Ridderkerk-Noord - 's-Gravendeel | Rijksweg 16 | 44A-302-01, Drechttunnel (A16) |  | 51 Brandblusinstallatie | Hulppost HP7-O1 | Drukknopkast HP7-O1-DK151 |  |  | DET-N2-001 | DET-N3-051 | Tunnel | Brandblusinstallatie | 1101 | 00012 | RWS TOP WNZ | WNZ district zuid | 0 | 2005-01-01 |  |  |  | WNZ (West-Nederland Zuid) | 44A-302, Tunnel onder de Oude Maas | TRUE | Brandblusinstallatie, Algemeen |  |  | VITOP |  |  |  | 0 | 0 | [6 empty] | 0 | 0 |  |  |  | Schneider electric |  | Schneider electric | XALD1 2080 760 |  |  |  |  | 51 | 000105229 | 0 | 0 | [10 empty] | 0 |  |  |  |  | BR | 0 | Rijkswaterstaat West Nederland Noord | Rijkswaterstaat WNZ-district Zuid | 119 |  |  | 0 | 0 | 0 | [8 empty] | FALSE | 0 |  |  |  |  | 0 | 0 | 0 | 0 | FALSE |  |  |  | FALSE
DET-N6-1776 | 016-0020-R, KP Ridderkerk-Noord - 's-Gravendeel | Rijksweg 16 | 44A-302-01, Drechttunnel (A16) |  | 51 Brandblusinstallatie | Hulppost HP7-O1 | Deurcontact HP7-O1-DC151 |  |  | DET-N2-001 | DET-N3-051 | Tunnel | Brandblusinstallatie | 1101 | 00012 | RWS TOP WNZ | WNZ district zuid | 0 | 2005-01-01 |  |  |  | WNZ (West-Nederland Zuid) | 44A-302, Tunnel onder de Oude Maas | TRUE | Brandblusinstallatie, Algemeen |  |  | VITOP |  |  |  | 0 | 0 | [6 empty] | 0 | 0 |  |  |  | Schneider electric |  | Schneider electric | XS4P30MA230 | 785901913023 |  |  |  | 51 | 000105230 | 0 | 0 | [10 empty] | 0 |  |  |  |  | BR | 0 | Rijkswaterstaat West Nederland Noord | Rijkswaterstaat WNZ-district Zuid | 119 |  |  | 0 | 0 | 0 | [8 empty] | FALSE | 0 |  |  |  |  | 0 | 0 | 0 | 0 | FALSE |  |  |  | FALSE
DET-N6-1777 | 016-0020-R, KP Ridderkerk-Noord - 's-Gravendeel | Rijksweg 16 | 44A-302-01, Drechttunnel (A16) |  | 51 Brandblusinstallatie | Hulppost HP7-O1 | Voetplaatcontact HP7-O1-VC151 |  |  | DET-N2-001 | DET-N3-051 | Tunnel | Brandblusinstallatie | 1101 | 00012 | RWS TOP WNZ | WNZ district zuid | 0 | 2005-01-01 |  |  |  | WNZ (West-Nederland Zuid) | 44A-302, Tunnel onder de Oude Maas | TRUE | Brandblusinstallatie, Algemeen |  |  | VITOP |  |  |  | 0 | 0 | [6 empty] | 0 | 0 |  |  |  | Schneider electric |  | Schneider electric | XS4P30MA230 | 785901913023 |  |  |  | 51 | 000105231 | 0 | 0 | [10 empty] | 0 |  |  |  |  | BR | 0 | Rijkswaterstaat West Nederland Noord | Rijkswaterstaat WNZ-district Zuid | 119 |  |  | 0 | 0 | 0 | [8 empty] | FALSE | 0 |  |  |  |  | 0 | 0 | 0 | 0 | FALSE |  |  |  | FALSE
DET-N6-1778 | 016-0020-R, KP Ridderkerk-Noord - 's-Gravendeel | Rijksweg 16 | 44A-302-01, Drechttunnel (A16) |  | 51 Brandblusinstallatie | Hulppost HP7-O1 | Haspelcontact Hulppost HP7-O1-HC151 |  |  | DET-N2-001 | DET-N3-051 | Tunnel | Brandblusinstallatie | 1101 | 00012 | RWS TOP WNZ | WNZ district zuid | 0 | 2005-01-01 |  |  |  | WNZ (West-Nederland Zuid) | 44A-302, Tunnel onder de Oude Maas | TRUE | Brandblusinstallatie, Algemeen |  |  | VITOP |  |  |  | 0 | 0 | [6 empty] | 0 | 0 |  |  |  | Schneider electric |  | Schneider electric | XS4P30MA230 | 785901913023 |  |  |  | 51 | 000105232 | 0 | 0 | [10 empty] | 0 |  |  |  |  | BR | 0 | Rijkswaterstaat West Nederland Noord | Rijkswaterstaat WNZ-district Zuid | 119 |  |  | 0 | 0 | 0 | [8 empty] | FALSE | 0 |  |  |  |  | 0 | 0 | 0 | 0 | FALSE |  |  |  | FALSE
DET-N6-1779 | 016-0020-R, KP Ridderkerk-Noord - 's-Gravendeel | Rijksweg 16 | 44A-302-01, Drechttunnel (A16) |  | 51 Brandblusinstallatie | Hulppost HP7-O3 | Brandblusser HP7-O3 |  |  | DET-N2-001 | DET-N3-051 | Tunnel | Brandblusinstallatie | 1100 | 00012 | RWS TOP WNZ | WNZ district zuid | 0 | 2015-01-01 |  |  |  | WNZ (West-Nederland Zuid) | 44A-302, Tunnel onder de Oude Maas | TRUE | Brandblusser |  |  | VITOP |  |  |  | 0 | 0 | [6 empty] | 0 | 0 |  |  |  | Schuurman brandbeveliging |  | Saval | M9C-FPA |  |  |  |  | 51 | 000105233 | 0 | 0 | [10 empty] | 0 |  |  |  |  | BR | 0 | Rijkswaterstaat West Nederland Noord | Rijkswaterstaat WNZ-district Zuid | 119 |  |  | 0 | 0 | 0 | [8 empty] | FALSE | 0 |  |  |  |  | 0 | 0 | 0 | 0 | FALSE |  |  |  | FALSE
DET-N6-1780 | 016-0020-R, KP Ridderkerk-Noord - 's-Gravendeel | Rijksweg 16 | 44A-302-01, Drechttunnel (A16) |  | 51 Brandblusinstallatie | Hulppost HP7-O3 | Brandhaspel HP7-O2 |  |  | DET-N2-001 | DET-N3-051 | Tunnel | Brandblusinstallatie |  | 00012 | RWS TOP WNZ | WNZ district zuid | 0 |  |  |  |  | WNZ (West-Nederland Zuid) | 44A-302, Tunnel onder de Oude Maas | TRUE |  |  |  | VITOP |  |  |  | 0 | 0 | [6 empty] | 0 | 0 | [11 empty] | 51 | 000105234 | 0 | 0 | [10 empty] | 0 |  |  |  |  | BR | 0 | Rijkswaterstaat West Nederland Noord | Rijkswaterstaat WNZ-district Zuid | 119 |  |  | 0 | 0 | 0 | [8 empty] | FALSE | 0 |  |  |  |  | 0 | 0 | 0 | 0 | FALSE |  |  |  | FALSE
DET-N6-1781 | 016-0020-R, KP Ridderkerk-Noord - 's-Gravendeel | Rijksweg 16 | 44A-302-01, Drechttunnel (A16) |  | 51 Brandblusinstallatie | Hulppost HP7-O3 | Hulppost HP7-O3 |  |  | DET-N2-001 | DET-N3-051 | Tunnel | Brandblusinstallatie | 1101 | 00012 | RWS TOP WNZ | WNZ district zuid | 0 |  |  |  |  | WNZ (West-Nederland Zuid) | 44A-302, Tunnel onder de Oude Maas | TRUE | Brandblusinstallatie, Algemeen |  |  | VITOP |  |  |  | 0 | 0 | [6 empty] | 0 | 0 | [11 empty] | 51 | 000105235 | 0 | 0 | [10 empty] | 0 |  |  |  |  | BR | 0 | Rijkswaterstaat West Nederland Noord | Rijkswaterstaat WNZ-district Zuid | 119 |  |  | 0 | 0 | 0 | [8 empty] | FALSE | 0 |  |  |  |  | 0 | 0 | 0 | 0 | FALSE |  |  |  | FALSE
DET-N6-1782 | 016-0020-R, KP Ridderkerk-Noord - 's-Gravendeel | Rijksweg 16 | 44A-302-01, Drechttunnel (A16) |  | 51 Brandblusinstallatie | Hulppost HP7-O3 | Drukknopkast HP7-O3-DK153 |  |  | DET-N2-001 | DET-N3-051 | Tunnel | Brandblusinstallatie | 1101 | 00012 | RWS TOP WNZ | WNZ district zuid | 0 | 2005-01-01 |  |  |  | WNZ (West-Nederland Zuid) | 44A-302, Tunnel onder de Oude Maas | TRUE | Brandblusinstallatie, Algemeen |  |  | VITOP |  |  |  | 0 | 0 | [6 empty] | 0 | 0 |  |  |  | Schneider electric |  | Schneider electric | XALD1 2080 760 |  |  |  |  | 51 | 000105236 | 0 | 0 | [10 empty] | 0 |  |  |  |  | BR | 0 | Rijkswaterstaat West Nederland Noord | Rijkswaterstaat WNZ-district Zuid | 119 |  |  | 0 | 0 | 0 | [8 empty] | FALSE | 0 |  |  |  |  | 0 | 0 | 0 | 0 | FALSE |  |  |  | FALSE
DET-N6-1783 | 016-0020-R, KP Ridderkerk-Noord - 's-Gravendeel | Rijksweg 16 | 44A-302-01, Drechttunnel (A16) |  | 51 Brandblusinstallatie | Hulppost HP7-O3 | Deurcontact HP7-O3-DC153 |  |  | DET-N2-001 | DET-N3-051 | Tunnel | Brandblusinstallatie | 1101 | 00012 | RWS TOP WNZ | WNZ district zuid | 0 | 2005-01-01 |  |  |  | WNZ (West-Nederland Zuid) | 44A-302, Tunnel onder de Oude Maas | TRUE | Brandblusinstallatie, Algemeen |  |  | VITOP |  |  |  | 0 | 0 | [6 empty] | 0 | 0 |  |  |  | Schneider electric |  | Schneider electric | XS4P30MA230 | 785901913023 |  |  |  | 51 | 000105237 | 0 | 0 | [10 empty] | 0 |  |  |  |  | BR | 0 | Rijkswaterstaat West Nederland Noord | Rijkswaterstaat WNZ-district Zuid | 119 |  |  | 0 | 0 | 0 | [8 empty] | FALSE | 0 |  |  |  |  | 0 | 0 | 0 | 0 | FALSE |  |  |  | FALSE
DET-N6-1784 | 016-0020-R, KP Ridderkerk-Noord - 's-Gravendeel | Rijksweg 16 | 44A-302-01, Drechttunnel (A16) |  | 51 Brandblusinstallatie | Hulppost HP7-O3 | Voetplaatcontact HP7-O3-VC153 |  |  | DET-N2-001 | DET-N3-051 | Tunnel | Brandblusinstallatie | 1101 | 00012 | RWS TOP WNZ | WNZ district zuid | 0 | 2005-01-01 |  |  |  | WNZ (West-Nederland Zuid) | 44A-302, Tunnel onder de Oude Maas | TRUE | Brandblusinstallatie, Algemeen |  |  | VITOP |  |  |  | 0 | 0 | [6 empty] | 0 | 0 |  |  |  | Schneider electric |  | Schneider electric | XS4P30MA230 | 785901913023 |  |  |  | 51 | 000105238 | 0 | 0 | [10 empty] | 0 |  |  |  |  | BR | 0 | Rijkswaterstaat West Nederland Noord | Rijkswaterstaat WNZ-district Zuid | 119 |  |  | 0 | 0 | 0 | [8 empty] | FALSE | 0 |  |  |  |  | 0 | 0 | 0 | 0 | FALSE |  |  |  | FALSE
DET-N6-1785 | 016-0020-R, KP Ridderkerk-Noord - 's-Gravendeel | Rijksweg 16 | 44A-302-01, Drechttunnel (A16) |  | 51 Brandblusinstallatie | Hulppost HP7-O3 | Haspelcontact Hulppost HP7-O3-HC153 |  |  | DET-N2-001 | DET-N3-051 | Tunnel | Brandblusinstallatie | 1101 | 00012 | RWS TOP WNZ | WNZ district zuid | 0 | 2005-01-01 |  |  |  | WNZ (West-Nederland Zuid) | 44A-302, Tunnel onder de Oude Maas | TRUE | Brandblusinstallatie, Algemeen |  |  | VITOP |  |  |  | 0 | 0 | [6 empty] | 0 | 0 |  |  |  | Schneider electric |  | Schneider electric | XS4P30MA230 | 785901913023 |  |  |  | 51 | 000105239 | 0 | 0 | [10 empty] | 0 |  |  |  |  | BR | 0 | Rijkswaterstaat West Nederland Noord | Rijkswaterstaat WNZ-district Zuid | 119 |  |  | 0 | 0 | 0 | [8 empty] | FALSE | 0 |  |  |  |  | 0 | 0 | 0 | 0 | FALSE |  |  |  | FALSE
DET-N6-1786 | 016-0020-R, KP Ridderkerk-Noord - 's-Gravendeel | Rijksweg 16 | 44A-302-01, Drechttunnel (A16) |  | 51 Brandblusinstallatie | Hulppost HP7-W1 | Brandblusser HP7-W1 |  |  | DET-N2-001 | DET-N3-051 | Tunnel | Brandblusinstallatie | 1100 | 00012 | RWS TOP WNZ | WNZ district zuid | 0 | 2016-01-01 |  |  |  | WNZ (West-Nederland Zuid) | 44A-302, Tunnel onder de Oude Maas | TRUE | Brandblusser |  |  | VITOP |  |  |  | 0 | 0 | [6 empty] | 0 | 0 |  |  |  | Schuurman brandbeveliging |  | Jockel | S9FLKM34 |  |  |  |  | 51 | 000105240 | 0 | 0 | [10 empty] | 0 |  |  |  |  | BR | 0 | Rijkswaterstaat West Nederland Noord | Rijkswaterstaat WNZ-district Zuid | 119 |  |  | 0 | 0 | 0 | [8 empty] | FALSE | 0 |  |  |  |  | 0 | 0 | 0 | 0 | FALSE |  |  |  | FALSE
DET-N6-1787 | 016-0020-R, KP Ridderkerk-Noord - 's-Gravendeel | Rijksweg 16 | 44A-302-01, Drechttunnel (A16) |  | 51 Brandblusinstallatie | Hulppost HP7-W1 | Brandhaspel HP7-W4 |  |  | DET-N2-001 | DET-N3-051 | Tunnel | Brandblusinstallatie |  | 00012 | RWS TOP WNZ | WNZ district zuid | 0 |  |  |  |  | WNZ (West-Nederland Zuid) | 44A-302, Tunnel onder de Oude Maas | TRUE |  |  |  | VITOP |  |  |  | 0 | 0 | [6 empty] | 0 | 0 | [11 empty] | 51 | 000105241 | 0 | 0 | [10 empty] | 0 |  |  |  |  | BR | 0 | Rijkswaterstaat West Nederland Noord | Rijkswaterstaat WNZ-district Zuid | 119 |  |  | 0 | 0 | 0 | [8 empty] | FALSE | 0 |  |  |  |  | 0 | 0 | 0 | 0 | FALSE |  |  |  | FALSE
DET-N6-1788 | 016-0020-R, KP Ridderkerk-Noord - 's-Gravendeel | Rijksweg 16 | 44A-302-01, Drechttunnel (A16) |  | 51 Brandblusinstallatie | Hulppost HP7-W1 | Hulppost HP7-W1 |  |  | DET-N2-001 | DET-N3-051 | Tunnel | Brandblusinstallatie | 1101 | 00012 | RWS TOP WNZ | WNZ district zuid | 0 |  |  |  |  | WNZ (West-Nederland Zuid) | 44A-302, Tunnel onder de Oude Maas | TRUE | Brandblusinstallatie, Algemeen |  |  | VITOP |  |  |  | 0 | 0 | [6 empty] | 0 | 0 | [11 empty] | 51 | 000105242 | 0 | 0 | [10 empty] | 0 |  |  |  |  | BR | 0 | Rijkswaterstaat West Nederland Noord | Rijkswaterstaat WNZ-district Zuid | 119 |  |  | 0 | 0 | 0 | [8 empty] | FALSE | 0 |  |  |  |  | 0 | 0 | 0 | 0 | FALSE |  |  |  | FALSE
DET-N6-1789 | 016-0020-R, KP Ridderkerk-Noord - 's-Gravendeel | Rijksweg 16 | 44A-302-01, Drechttunnel (A16) |  | 51 Brandblusinstallatie | Hulppost HP7-W1 | Drukknopkast HP7-W1-DK151 |  |  | DET-N2-001 | DET-N3-051 | Tunnel | Brandblusinstallatie | 1101 | 00012 | RWS TOP WNZ | WNZ district zuid | 0 | 2005-01-01 |  |  |  | WNZ (West-Nederland Zuid) | 44A-302, Tunnel onder de Oude Maas | TRUE | Brandblusinstallatie, Algemeen |  |  | VITOP |  |  |  | 0 | 0 | [6 empty] | 0 | 0 |  |  |  | Schneider electric |  | Schneider electric | XALD1 2080 760 |  |  |  |  | 51 | 000105244 | 0 | 0 | [10 empty] | 0 |  |  |  |  | BR | 0 | Rijkswaterstaat West Nederland Noord | Rijkswaterstaat WNZ-district Zuid | 119 |  |  | 0 | 0 | 0 | [8 empty] | FALSE | 0 |  |  |  |  | 0 | 0 | 0 | 0 | FALSE |  |  |  | FALSE
DET-N6-1790 | 016-0020-R, KP Ridderkerk-Noord - 's-Gravendeel | Rijksweg 16 | 44A-302-01, Drechttunnel (A16) |  | 51 Brandblusinstallatie | Hulppost HP7-W1 | Deurcontact HP7-W1-DC151 |  |  | DET-N2-001 | DET-N3-051 | Tunnel | Brandblusinstallatie | 1101 | 00012 | RWS TOP WNZ | WNZ district zuid | 0 | 2005-01-01 |  |  |  | WNZ (West-Nederland Zuid) | 44A-302, Tunnel onder de Oude Maas | TRUE | Brandblusinstallatie, Algemeen |  |  | VITOP |  |  |  | 0 | 0 | [6 empty] | 0 | 0 |  |  |  | Schneider electric |  | Schneider electric | XS4P30MA230 | 785901913023 |  |  |  | 51 | 000105245 | 0 | 0 | [10 empty] | 0 |  |  |  |  | BR | 0 | Rijkswaterstaat West Nederland Noord | Rijkswaterstaat WNZ-district Zuid | 119 |  |  | 0 | 0 | 0 | [8 empty] | FALSE | 0 |  |  |  |  | 0 | 0 | 0 | 0 | FALSE |  |  |  | FALSE
DET-N6-1791 | 016-0020-R, KP Ridderkerk-Noord - 's-Gravendeel | Rijksweg 16 | 44A-302-01, Drechttunnel (A16) |  | 51 Brandblusinstallatie | Hulppost HP7-W1 | Voetplaatcontact HP7-W1-VC151 |  |  | DET-N2-001 | DET-N3-051 | Tunnel | Brandblusinstallatie | 1101 | 00012 | RWS TOP WNZ | WNZ district zuid | 0 | 2005-01-01 |  |  |  | WNZ (West-Nederland Zuid) | 44A-302, Tunnel onder de Oude Maas | TRUE | Brandblusinstallatie, Algemeen |  |  | VITOP |  |  |  | 0 | 0 | [6 empty] | 0 | 0 |  |  |  | Schneider electric |  | Schneider electric | XS4P30MA230 | 785901913023 |  |  |  | 51 | 000105246 | 0 | 0 | [10 empty] | 0 |  |  |  |  | BR | 0 | Rijkswaterstaat West Nederland Noord | Rijkswaterstaat WNZ-district Zuid | 119 |  |  | 0 | 0 | 0 | [8 empty] | FALSE | 0 |  |  |  |  | 0 | 0 | 0 | 0 | FALSE |  |  |  | FALSE
DET-N6-1792 | 016-0020-R, KP Ridderkerk-Noord - 's-Gravendeel | Rijksweg 16 | 44A-302-01, Drechttunnel (A16) |  | 51 Brandblusinstallatie | Hulppost HP7-W1 | Haspelcontact Hulppost HP7-W1-HC151 |  |  | DET-N2-001 | DET-N3-051 | Tunnel | Brandblusinstallatie | 1101 | 00012 | RWS TOP WNZ | WNZ district zuid | 0 | 2005-01-01 |  |  |  | WNZ (West-Nederland Zuid) | 44A-302, Tunnel onder de Oude Maas | TRUE | Brandblusinstallatie, Algemeen |  |  | VITOP |  |  |  | 0 | 0 | [6 empty] | 0 | 0 |  |  |  | Schneider electric |  | Schneider electric | XS4P30MA230 | 785901913023 |  |  |  | 51 | 000105247 | 0 | 0 | [10 empty] | 0 |  |  |  |  | BR | 0 | Rijkswaterstaat West Nederland Noord | Rijkswaterstaat WNZ-district Zuid | 119 |  |  | 0 | 0 | 0 | [8 empty] | FALSE | 0 |  |  |  |  | 0 | 0 | 0 | 0 | FALSE |  |  |  | FALSE
DET-N6-1793 | 016-0020-R, KP Ridderkerk-Noord - 's-Gravendeel | Rijksweg 16 | 44A-302-01, Drechttunnel (A16) |  | 51 Brandblusinstallatie | Hulppost HP7-W3 | Brandblusser HP7-W3 |  |  | DET-N2-001 | DET-N3-051 | Tunnel | Brandblusinstallatie | 1100 | 00012 | RWS TOP WNZ | WNZ district zuid | 0 | 2015-01-01 |  |  |  | WNZ (West-Nederland Zuid) | 44A-302, Tunnel onder de Oude Maas | TRUE | Brandblusser |  |  | VITOP |  |  |  | 0 | 0 | [6 empty] | 0 | 0 |  |  |  | Schuurman brandbeveliging |  | Saval | M9C-FPA |  |  |  |  | 51 | 000105248 | 0 | 0 | [10 empty] | 0 |  |  |  |  | BR | 0 | Rijkswaterstaat West Nederland Noord | Rijkswaterstaat WNZ-district Zuid | 119 |  |  | 0 | 0 | 0 | [8 empty] | FALSE | 0 |  |  |  |  | 0 | 0 | 0 | 0 | FALSE |  |  |  | FALSE
DET-N6-1794 | 016-0020-R, KP Ridderkerk-Noord - 's-Gravendeel | Rijksweg 16 | 44A-302-01, Drechttunnel (A16) |  | 51 Brandblusinstallatie | Hulppost HP7-W3 | Brandhaspel HP7-W2 |  |  | DET-N2-001 | DET-N3-051 | Tunnel | Brandblusinstallatie |  | 00012 | RWS TOP WNZ | WNZ district zuid | 0 |  |  |  |  | WNZ (West-Nederland Zuid) | 44A-302, Tunnel onder de Oude Maas | TRUE |  |  |  | VITOP |  |  |  | 0 | 0 | [6 empty] | 0 | 0 | [11 empty] | 51 | 000105249 | 0 | 0 | [10 empty] | 0 |  |  |  |  | BR | 0 | Rijkswaterstaat West Nederland Noord | Rijkswaterstaat WNZ-district Zuid | 119 |  |  | 0 | 0 | 0 | [8 empty] | FALSE | 0 |  |  |  |  | 0 | 0 | 0 | 0 | FALSE |  |  |  | FALSE
DET-N6-1795 | 016-0020-R, KP Ridderkerk-Noord - 's-Gravendeel | Rijksweg 16 | 44A-302-01, Drechttunnel (A16) |  | 51 Brandblusinstallatie | Hulppost HP7-W3 | Hulppost HP7-W3 |  |  | DET-N2-001 | DET-N3-051 | Tunnel | Brandblusinstallatie | 1101 | 00012 | RWS TOP WNZ | WNZ district zuid | 0 |  |  |  |  | WNZ (West-Nederland Zuid) | 44A-302, Tunnel onder de Oude Maas | TRUE | Brandblusinstallatie, Algemeen |  |  | VITOP |  |  |  | 0 | 0 | [6 empty] | 0 | 0 | [11 empty] | 51 | 000105250 | 0 | 0 | [10 empty] | 0 |  |  |  |  | BR | 0 | Rijkswaterstaat West Nederland Noord | Rijkswaterstaat WNZ-district Zuid | 119 |  |  | 0 | 0 | 0 | [8 empty] | FALSE | 0 |  |  |  |  | 0 | 0 | 0 | 0 | FALSE |  |  |  | FALSE
DET-N6-1796 | 016-0020-R, KP Ridderkerk-Noord - 's-Gravendeel | Rijksweg 16 | 44A-302-01, Drechttunnel (A16) |  | 51 Brandblusinstallatie | Hulppost HP7-W3 | Drukknopkast HP7-W3-DK153 |  |  | DET-N2-001 | DET-N3-051 | Tunnel | Brandblusinstallatie | 1101 | 00012 | RWS TOP WNZ | WNZ district zuid | 0 | 2005-01-01 |  |  |  | WNZ (West-Nederland Zuid) | 44A-302, Tunnel onder de Oude Maas | TRUE | Brandblusinstallatie, Algemeen |  |  | VITOP |  |  |  | 0 | 0 | [6 empty] | 0 | 0 |  |  |  | Schneider electric |  | Schneider electric | XALD1 2080 760 |  |  |  |  | 51 | 000105251 | 0 | 0 | [10 empty] | 0 |  |  |  |  | BR | 0 | Rijkswaterstaat West Nederland Noord | Rijkswaterstaat WNZ-district Zuid | 119 |  |  | 0 | 0 | 0 | [8 empty] | FALSE | 0 |  |  |  |  | 0 | 0 | 0 | 0 | FALSE |  |  |  | FALSE
DET-N6-1797 | 016-0020-R, KP Ridderkerk-Noord - 's-Gravendeel | Rijksweg 16 | 44A-302-01, Drechttunnel (A16) |  | 51 Brandblusinstallatie | Hulppost HP7-W3 | Deurcontact HP7-W3-DC153 |  |  | DET-N2-001 | DET-N3-051 | Tunnel | Brandblusinstallatie | 1101 | 00012 | RWS TOP WNZ | WNZ district zuid | 0 | 2005-01-01 |  |  |  | WNZ (West-Nederland Zuid) | 44A-302, Tunnel onder de Oude Maas | TRUE | Brandblusinstallatie, Algemeen |  |  | VITOP |  |  |  | 0 | 0 | [6 empty] | 0 | 0 |  |  |  | Schneider electric |  | Schneider electric | XS4P30MA230 | 785901913023 |  |  |  | 51 | 000105252 | 0 | 0 | [10 empty] | 0 |  |  |  |  | BR | 0 | Rijkswaterstaat West Nederland Noord | Rijkswaterstaat WNZ-district Zuid | 119 |  |  | 0 | 0 | 0 | [8 empty] | FALSE | 0 |  |  |  |  | 0 | 0 | 0 | 0 | FALSE |  |  |  | FALSE
DET-N6-1798 | 016-0020-R, KP Ridderkerk-Noord - 's-Gravendeel | Rijksweg 16 | 44A-302-01, Drechttunnel (A16) |  | 51 Brandblusinstallatie | Hulppost HP7-W3 | Voetplaatcontact HP7-W3-VC153 |  |  | DET-N2-001 | DET-N3-051 | Tunnel | Brandblusinstallatie | 1101 | 00012 | RWS TOP WNZ | WNZ district zuid | 0 | 2005-01-01 |  |  |  | WNZ (West-Nederland Zuid) | 44A-302, Tunnel onder de Oude Maas | TRUE | Brandblusinstallatie, Algemeen |  |  | VITOP |  |  |  | 0 | 0 | [6 empty] | 0 | 0 |  |  |  | Schneider electric |  | Schneider electric | XS4P30MA230 | 785901913023 |  |  |  | 51 | 000105253 | 0 | 0 | [10 empty] | 0 |  |  |  |  | BR | 0 | Rijkswaterstaat West Nederland Noord | Rijkswaterstaat WNZ-district Zuid | 119 |  |  | 0 | 0 | 0 | [8 empty] | FALSE | 0 |  |  |  |  | 0 | 0 | 0 | 0 | FALSE |  |  |  | FALSE
DET-N6-1799 | 016-0020-R, KP Ridderkerk-Noord - 's-Gravendeel | Rijksweg 16 | 44A-302-01, Drechttunnel (A16) |  | 51 Brandblusinstallatie | Hulppost HP7-W3 | Haspelcontact Hulppost HP7-W3-HC153 |  |  | DET-N2-001 | DET-N3-051 | Tunnel | Brandblusinstallatie | 1101 | 00012 | RWS TOP WNZ | WNZ district zuid | 0 | 2005-01-01 |  |  |  | WNZ (West-Nederland Zuid) | 44A-302, Tunnel onder de Oude Maas | TRUE | Brandblusinstallatie, Algemeen |  |  | VITOP |  |  |  | 0 | 0 | [6 empty] | 0 | 0 |  |  |  | Schneider electric |  | Schneider electric | XS4P30MA230 | 785901913023 |  |  |  | 51 | 000105254 | 0 | 0 | [10 empty] | 0 |  |  |  |  | BR | 0 | Rijkswaterstaat West Nederland Noord | Rijkswaterstaat WNZ-district Zuid | 119 |  |  | 0 | 0 | 0 | [8 empty] | FALSE | 0 |  |  |  |  | 0 | 0 | 0 | 0 | FALSE |  |  |  | FALSE
DET-N6-1800 | 016-0020-R, KP Ridderkerk-Noord - 's-Gravendeel | Rijksweg 16 | 44A-302-01, Drechttunnel (A16) |  | 51 Brandblusinstallatie | Hulppost HP8-O1 | Brandblusser HP8-O1 |  |  | DET-N2-001 | DET-N3-051 | Tunnel | Brandblusinstallatie | 1100 | 00012 | RWS TOP WNZ | WNZ district zuid | 0 | 2015-01-01 |  |  |  | WNZ (West-Nederland Zuid) | 44A-302, Tunnel onder de Oude Maas | TRUE | Brandblusser |  |  | VITOP |  |  |  | 0 | 0 | [6 empty] | 0 | 0 |  |  |  | Schuurman brandbeveliging |  | Saval | M9C-FPA |  |  |  |  | 51 | 000105255 | 0 | 0 | [10 empty] | 0 |  |  |  |  | BR | 0 | Rijkswaterstaat West Nederland Noord | Rijkswaterstaat WNZ-district Zuid | 119 |  |  | 0 | 0 | 0 | [8 empty] | FALSE | 0 |  |  |  |  | 0 | 0 | 0 | 0 | FALSE |  |  |  | FALSE
DET-N6-1801 | 016-0020-R, KP Ridderkerk-Noord - 's-Gravendeel | Rijksweg 16 | 44A-302-01, Drechttunnel (A16) |  | 51 Brandblusinstallatie | Hulppost HP8-O1 | Brandhaspel HP8-O4 |  |  | DET-N2-001 | DET-N3-051 | Tunnel | Brandblusinstallatie |  | 00012 | RWS TOP WNZ | WNZ district zuid | 0 |  |  |  |  | WNZ (West-Nederland Zuid) | 44A-302, Tunnel onder de Oude Maas | TRUE |  |  |  | VITOP |  |  |  | 0 | 0 | [6 empty] | 0 | 0 | [11 empty] | 51 | 000105256 | 0 | 0 | [10 empty] | 0 |  |  |  |  | BR | 0 | Rijkswaterstaat West Nederland Noord | Rijkswaterstaat WNZ-district Zuid | 119 |  |  | 0 | 0 | 0 | [8 empty] | FALSE | 0 |  |  |  |  | 0 | 0 | 0 | 0 | FALSE |  |  |  | FALSE
DET-N6-1802 | 016-0020-R, KP Ridderkerk-Noord - 's-Gravendeel | Rijksweg 16 | 44A-302-01, Drechttunnel (A16) |  | 51 Brandblusinstallatie | Hulppost HP8-O1 | Hulppost HP8-O1 |  |  | DET-N2-001 | DET-N3-051 | Tunnel | Brandblusinstallatie | 1101 | 00012 | RWS TOP WNZ | WNZ district zuid | 0 |  |  |  |  | WNZ (West-Nederland Zuid) | 44A-302, Tunnel onder de Oude Maas | TRUE | Brandblusinstallatie, Algemeen |  |  | VITOP |  |  |  | 0 | 0 | [6 empty] | 0 | 0 | [11 empty] | 51 | 000105257 | 0 | 0 | [10 empty] | 0 |  |  |  |  | BR | 0 | Rijkswaterstaat West Nederland Noord | Rijkswaterstaat WNZ-district Zuid | 119 |  |  | 0 | 0 | 0 | [8 empty] | FALSE | 0 |  |  |  |  | 0 | 0 | 0 | 0 | FALSE |  |  |  | FALSE
DET-N6-1803 | 016-0020-R, KP Ridderkerk-Noord - 's-Gravendeel | Rijksweg 16 | 44A-302-01, Drechttunnel (A16) |  | 51 Brandblusinstallatie | Hulppost HP8-O1 | Drukknopkast HP8-O1-DK251 |  |  | DET-N2-001 | DET-N3-051 | Tunnel | Brandblusinstallatie | 1101 | 00012 | RWS TOP WNZ | WNZ district zuid | 0 | 2005-01-01 |  |  |  | WNZ (West-Nederland Zuid) | 44A-302, Tunnel onder de Oude Maas | TRUE | Brandblusinstallatie, Algemeen |  |  | VITOP |  |  |  | 0 | 0 | [6 empty] | 0 | 0 |  |  |  | Schneider electric |  | Schneider electric | XALD1 2080 760 |  |  |  |  | 51 | 000105258 | 0 | 0 | [10 empty] | 0 |  |  |  |  | BR | 0 | Rijkswaterstaat West Nederland Noord | Rijkswaterstaat WNZ-district Zuid | 119 |  |  | 0 | 0 | 0 | [8 empty] | FALSE | 0 |  |  |  |  | 0 | 0 | 0 | 0 | FALSE |  |  |  | FALSE
DET-N6-1804 | 016-0020-R, KP Ridderkerk-Noord - 's-Gravendeel | Rijksweg 16 | 44A-302-01, Drechttunnel (A16) |  | 51 Brandblusinstallatie | Hulppost HP8-O1 | Deurcontact HP8-O1-DC251 |  |  | DET-N2-001 | DET-N3-051 | Tunnel | Brandblusinstallatie | 1101 | 00012 | RWS TOP WNZ | WNZ district zuid | 0 | 2005-01-01 |  |  |  | WNZ (West-Nederland Zuid) | 44A-302, Tunnel onder de Oude Maas | TRUE | Brandblusinstallatie, Algemeen |  |  | VITOP |  |  |  | 0 | 0 | [6 empty] | 0 | 0 |  |  |  | Schneider electric |  | Schneider electric | XS4P30MA230 | 785901913023 |  |  |  | 51 | 000105259 | 0 | 0 | [10 empty] | 0 |  |  |  |  | BR | 0 | Rijkswaterstaat West Nederland Noord | Rijkswaterstaat WNZ-district Zuid | 119 |  |  | 0 | 0 | 0 | [8 empty] | FALSE | 0 |  |  |  |  | 0 | 0 | 0 | 0 | FALSE |  |  |  | FALSE
DET-N6-1805 | 016-0020-R, KP Ridderkerk-Noord - 's-Gravendeel | Rijksweg 16 | 44A-302-01, Drechttunnel (A16) |  | 51 Brandblusinstallatie | Hulppost HP8-O1 | Voetplaatcontact HP8-O1-VC251 |  |  | DET-N2-001 | DET-N3-051 | Tunnel | Brandblusinstallatie | 1101 | 00012 | RWS TOP WNZ | WNZ district zuid | 0 | 2005-01-01 |  |  |  | WNZ (West-Nederland Zuid) | 44A-302, Tunnel onder de Oude Maas | TRUE | Brandblusinstallatie, Algemeen |  |  | VITOP |  |  |  | 0 | 0 | [6 empty] | 0 | 0 |  |  |  | Schneider electric |  | Schneider electric | XS4P30MA230 | 785901913023 |  |  |  | 51 | 000105260 | 0 | 0 | [10 empty] | 0 |  |  |  |  | BR | 0 | Rijkswaterstaat West Nederland Noord | Rijkswaterstaat WNZ-district Zuid | 119 |  |  | 0 | 0 | 0 | [8 empty] | FALSE | 0 |  |  |  |  | 0 | 0 | 0 | 0 | FALSE |  |  |  | FALSE
DET-N6-1806 | 016-0020-R, KP Ridderkerk-Noord - 's-Gravendeel | Rijksweg 16 | 44A-302-01, Drechttunnel (A16) |  | 51 Brandblusinstallatie | Hulppost HP8-O1 | Haspelcontact Hulppost HP8-O1-HC251 |  |  | DET-N2-001 | DET-N3-051 | Tunnel | Brandblusinstallatie | 1101 | 00012 | RWS TOP WNZ | WNZ district zuid | 0 | 2005-01-01 |  |  |  | WNZ (West-Nederland Zuid) | 44A-302, Tunnel onder de Oude Maas | TRUE | Brandblusinstallatie, Algemeen |  |  | VITOP |  |  |  | 0 | 0 | [6 empty] | 0 | 0 |  |  |  | Schneider electric |  | Schneider electric | XS4P30MA230 | 785901913023 |  |  |  | 51 | 000105261 | 0 | 0 | [10 empty] | 0 |  |  |  |  | BR | 0 | Rijkswaterstaat West Nederland Noord | Rijkswaterstaat WNZ-district Zuid | 119 |  |  | 0 | 0 | 0 | [8 empty] | FALSE | 0 |  |  |  |  | 0 | 0 | 0 | 0 | FALSE |  |  |  | FALSE
DET-N6-1807 | 016-0020-R, KP Ridderkerk-Noord - 's-Gravendeel | Rijksweg 16 | 44A-302-01, Drechttunnel (A16) |  | 51 Brandblusinstallatie | Hulppost HP8-O3 | Brandblusser HP8-O3 |  |  | DET-N2-001 | DET-N3-051 | Tunnel | Brandblusinstallatie | 1100 | 00012 | RWS TOP WNZ | WNZ district zuid | 0 | 2015-01-01 |  |  |  | WNZ (West-Nederland Zuid) | 44A-302, Tunnel onder de Oude Maas | TRUE | Brandblusser |  |  | VITOP |  |  |  | 0 | 0 | [6 empty] | 0 | 0 |  |  |  | Schuurman brandbeveliging |  | Saval | M9C-FPA |  |  |  |  | 51 | 000105262 | 0 | 0 | [10 empty] | 0 |  |  |  |  | BR | 0 | Rijkswaterstaat West Nederland Noord | Rijkswaterstaat WNZ-district Zuid | 119 |  |  | 0 | 0 | 0 | [8 empty] | FALSE | 0 |  |  |  |  | 0 | 0 | 0 | 0 | FALSE |  |  |  | FALSE
DET-N6-1808 | 016-0020-R, KP Ridderkerk-Noord - 's-Gravendeel | Rijksweg 16 | 44A-302-01, Drechttunnel (A16) |  | 51 Brandblusinstallatie | Hulppost HP8-O3 | Brandhaspel HP8-O2 |  |  | DET-N2-001 | DET-N3-051 | Tunnel | Brandblusinstallatie |  | 00012 | RWS TOP WNZ | WNZ district zuid | 0 |  |  |  |  | WNZ (West-Nederland Zuid) | 44A-302, Tunnel onder de Oude Maas | TRUE |  |  |  | VITOP |  |  |  | 0 | 0 | [6 empty] | 0 | 0 | [11 empty] | 51 | 000105263 | 0 | 0 | [10 empty] | 0 |  |  |  |  | BR | 0 | Rijkswaterstaat West Nederland Noord | Rijkswaterstaat WNZ-district Zuid | 119 |  |  | 0 | 0 | 0 | [8 empty] | FALSE | 0 |  |  |  |  | 0 | 0 | 0 | 0 | FALSE |  |  |  | FALSE
DET-N6-1809 | 016-0020-R, KP Ridderkerk-Noord - 's-Gravendeel | Rijksweg 16 | 44A-302-01, Drechttunnel (A16) |  | 51 Brandblusinstallatie | Hulppost HP8-O3 | Hulppost HP8-O3 |  |  | DET-N2-001 | DET-N3-051 | Tunnel | Brandblusinstallatie | 1101 | 00012 | RWS TOP WNZ | WNZ district zuid | 0 |  |  |  |  | WNZ (West-Nederland Zuid) | 44A-302, Tunnel onder de Oude Maas | TRUE | Brandblusinstallatie, Algemeen |  |  | VITOP |  |  |  | 0 | 0 | [6 empty] | 0 | 0 | [11 empty] | 51 | 000105264 | 0 | 0 | [10 empty] | 0 |  |  |  |  | BR | 0 | Rijkswaterstaat West Nederland Noord | Rijkswaterstaat WNZ-district Zuid | 119 |  |  | 0 | 0 | 0 | [8 empty] | FALSE | 0 |  |  |  |  | 0 | 0 | 0 | 0 | FALSE |  |  |  | FALSE
DET-N6-1810 | 016-0020-R, KP Ridderkerk-Noord - 's-Gravendeel | Rijksweg 16 | 44A-302-01, Drechttunnel (A16) |  | 51 Brandblusinstallatie | Hulppost HP8-O3 | Drukknopkast HP8-O3-DK253 |  |  | DET-N2-001 | DET-N3-051 | Tunnel | Brandblusinstallatie | 1101 | 00012 | RWS TOP WNZ | WNZ district zuid | 0 | 2005-01-01 |  |  |  | WNZ (West-Nederland Zuid) | 44A-302, Tunnel onder de Oude Maas | TRUE | Brandblusinstallatie, Algemeen |  |  | VITOP |  |  |  | 0 | 0 | [6 empty] | 0 | 0 |  |  |  | Schneider electric |  | Schneider electric | XALD1 2080 760 |  |  |  |  | 51 | 000105265 | 0 | 0 | [10 empty] | 0 |  |  |  |  | BR | 0 | Rijkswaterstaat West Nederland Noord | Rijkswaterstaat WNZ-district Zuid | 119 |  |  | 0 | 0 | 0 | [8 empty] | FALSE | 0 |  |  |  |  | 0 | 0 | 0 | 0 | FALSE |  |  |  | FALSE
DET-N6-1811 | 016-0020-R, KP Ridderkerk-Noord - 's-Gravendeel | Rijksweg 16 | 44A-302-01, Drechttunnel (A16) |  | 51 Brandblusinstallatie | Hulppost HP8-O3 | Deurcontact HP8-O3-DC253 |  |  | DET-N2-001 | DET-N3-051 | Tunnel | Brandblusinstallatie | 1101 | 00012 | RWS TOP WNZ | WNZ district zuid | 0 | 2005-01-01 |  |  |  | WNZ (West-Nederland Zuid) | 44A-302, Tunnel onder de Oude Maas | TRUE | Brandblusinstallatie, Algemeen |  |  | VITOP |  |  |  | 0 | 0 | [6 empty] | 0 | 0 |  |  |  | Schneider electric |  | Schneider electric | XS4P30MA230 | 785901913023 |  |  |  | 51 | 000105266 | 0 | 0 | [10 empty] | 0 |  |  |  |  | BR | 0 | Rijkswaterstaat West Nederland Noord | Rijkswaterstaat WNZ-district Zuid | 119 |  |  | 0 | 0 | 0 | [8 empty] | FALSE | 0 |  |  |  |  | 0 | 0 | 0 | 0 | FALSE |  |  |  | FALSE
DET-N6-1812 | 016-0020-R, KP Ridderkerk-Noord - 's-Gravendeel | Rijksweg 16 | 44A-302-01, Drechttunnel (A16) |  | 51 Brandblusinstallatie | Hulppost HP8-O3 | Voetplaatcontact HP8-O3-VC253 |  |  | DET-N2-001 | DET-N3-051 | Tunnel | Brandblusinstallatie | 1101 | 00012 | RWS TOP WNZ | WNZ district zuid | 0 | 2005-01-01 |  |  |  | WNZ (West-Nederland Zuid) | 44A-302, Tunnel onder de Oude Maas | TRUE | Brandblusinstallatie, Algemeen |  |  | VITOP |  |  |  | 0 | 0 | [6 empty] | 0 | 0 |  |  |  | Schneider electric |  | Schneider electric | XS4P30MA230 | 785901913023 |  |  |  | 51 | 000105267 | 0 | 0 | [10 empty] | 0 |  |  |  |  | BR | 0 | Rijkswaterstaat West Nederland Noord | Rijkswaterstaat WNZ-district Zuid | 119 |  |  | 0 | 0 | 0 | [8 empty] | FALSE | 0 |  |  |  |  | 0 | 0 | 0 | 0 | FALSE |  |  |  | FALSE
DET-N6-1813 | 016-0020-R, KP Ridderkerk-Noord - 's-Gravendeel | Rijksweg 16 | 44A-302-01, Drechttunnel (A16) |  | 51 Brandblusinstallatie | Hulppost HP8-O3 | Haspelcontact Hulppost HP8-O3-HC253 |  |  | DET-N2-001 | DET-N3-051 | Tunnel | Brandblusinstallatie | 1101 | 00012 | RWS TOP WNZ | WNZ district zuid | 0 | 2005-01-01 |  |  |  | WNZ (West-Nederland Zuid) | 44A-302, Tunnel onder de Oude Maas | TRUE | Brandblusinstallatie, Algemeen |  |  | VITOP |  |  |  | 0 | 0 | [6 empty] | 0 | 0 |  |  |  | Schneider electric |  | Schneider electric | XS4P30MA230 | 785901913023 |  |  |  | 51 | 000105268 | 0 | 0 | [10 empty] | 0 |  |  |  |  | BR | 0 | Rijkswaterstaat West Nederland Noord | Rijkswaterstaat WNZ-district Zuid | 119 |  |  | 0 | 0 | 0 | [8 empty] | FALSE | 0 |  |  |  |  | 0 | 0 | 0 | 0 | FALSE |  |  |  | FALSE
DET-N6-1814 | 016-0020-R, KP Ridderkerk-Noord - 's-Gravendeel | Rijksweg 16 | 44A-302-01, Drechttunnel (A16) |  | 51 Brandblusinstallatie | Hulppost HP8-W1 | Brandblusser HP8-W1 |  |  | DET-N2-001 | DET-N3-051 | Tunnel | Brandblusinstallatie | 1100 | 00012 | RWS TOP WNZ | WNZ district zuid | 0 | 2016-01-01 |  |  |  | WNZ (West-Nederland Zuid) | 44A-302, Tunnel onder de Oude Maas | TRUE | Brandblusser |  |  | VITOP |  |  |  | 0 | 0 | [6 empty] | 0 | 0 |  |  |  | Schuurman brandbeveliging |  | Jockel | S9FLKM34 |  |  |  |  | 51 | 000105269 | 0 | 0 | [10 empty] | 0 |  |  |  |  | BR | 0 | Rijkswaterstaat West Nederland Noord | Rijkswaterstaat WNZ-district Zuid | 119 |  |  | 0 | 0 | 0 | [8 empty] | FALSE | 0 |  |  |  |  | 0 | 0 | 0 | 0 | FALSE |  |  |  | FALSE
DET-N6-1815 | 016-0020-R, KP Ridderkerk-Noord - 's-Gravendeel | Rijksweg 16 | 44A-302-01, Drechttunnel (A16) |  | 51 Brandblusinstallatie | Hulppost HP8-W1 | Brandhaspel HP8-W4 |  |  | DET-N2-001 | DET-N3-051 | Tunnel | Brandblusinstallatie |  | 00012 | RWS TOP WNZ | WNZ district zuid | 0 |  |  |  |  | WNZ (West-Nederland Zuid) | 44A-302, Tunnel onder de Oude Maas | TRUE |  |  |  | VITOP |  |  |  | 0 | 0 | [6 empty] | 0 | 0 | [11 empty] | 51 | 000105270 | 0 | 0 | [10 empty] | 0 |  |  |  |  | BR | 0 | Rijkswaterstaat West Nederland Noord | Rijkswaterstaat WNZ-district Zuid | 119 |  |  | 0 | 0 | 0 | [8 empty] | FALSE | 0 |  |  |  |  | 0 | 0 | 0 | 0 | FALSE |  |  |  | FALSE
DET-N6-1816 | 016-0020-R, KP Ridderkerk-Noord - 's-Gravendeel | Rijksweg 16 | 44A-302-01, Drechttunnel (A16) |  | 51 Brandblusinstallatie | Hulppost HP8-W1 | Hulppost HP8-W1 |  |  | DET-N2-001 | DET-N3-051 | Tunnel | Brandblusinstallatie | 1101 | 00012 | RWS TOP WNZ | WNZ district zuid | 0 |  |  |  |  | WNZ (West-Nederland Zuid) | 44A-302, Tunnel onder de Oude Maas | TRUE | Brandblusinstallatie, Algemeen |  |  | VITOP |  |  |  | 0 | 0 | [6 empty] | 0 | 0 | [11 empty] | 51 | 000105271 | 0 | 0 | [10 empty] | 0 |  |  |  |  | BR | 0 | Rijkswaterstaat West Nederland Noord | Rijkswaterstaat WNZ-district Zuid | 119 |  |  | 0 | 0 | 0 | [8 empty] | FALSE | 0 |  |  |  |  | 0 | 0 | 0 | 0 | FALSE |  |  |  | FALSE
DET-N6-1817 | 016-0020-R, KP Ridderkerk-Noord - 's-Gravendeel | Rijksweg 16 | 44A-302-01, Drechttunnel (A16) |  | 51 Brandblusinstallatie | Hulppost HP8-W1 | Drukknopkast HP8-W1-DK251 |  |  | DET-N2-001 | DET-N3-051 | Tunnel | Brandblusinstallatie | 1101 | 00012 | RWS TOP WNZ | WNZ district zuid | 0 | 2005-01-01 |  |  |  | WNZ (West-Nederland Zuid) | 44A-302, Tunnel onder de Oude Maas | TRUE | Brandblusinstallatie, Algemeen |  |  | VITOP |  |  |  | 0 | 0 | [6 empty] | 0 | 0 |  |  |  | Schneider electric |  | Schneider electric | XALD1 2080 760 |  |  |  |  | 51 | 000105272 | 0 | 0 | [10 empty] | 0 |  |  |  |  | BR | 0 | Rijkswaterstaat West Nederland Noord | Rijkswaterstaat WNZ-district Zuid | 119 |  |  | 0 | 0 | 0 | [8 empty] | FALSE | 0 |  |  |  |  | 0 | 0 | 0 | 0 | FALSE |  |  |  | FALSE
DET-N6-1818 | 016-0020-R, KP Ridderkerk-Noord - 's-Gravendeel | Rijksweg 16 | 44A-302-01, Drechttunnel (A16) |  | 51 Brandblusinstallatie | Hulppost HP8-W1 | Deurcontact HP8-W1-DC251 |  |  | DET-N2-001 | DET-N3-051 | Tunnel | Brandblusinstallatie | 1101 | 00012 | RWS TOP WNZ | WNZ district zuid | 0 | 2005-01-01 |  |  |  | WNZ (West-Nederland Zuid) | 44A-302, Tunnel onder de Oude Maas | TRUE | Brandblusinstallatie, Algemeen |  |  | VITOP |  |  |  | 0 | 0 | [6 empty] | 0 | 0 |  |  |  | Schneider electric |  | Schneider electric | XS4P30MA230 | 785901913023 |  |  |  | 51 | 000105273 | 0 | 0 | [10 empty] | 0 |  |  |  |  | BR | 0 | Rijkswaterstaat West Nederland Noord | Rijkswaterstaat WNZ-district Zuid | 119 |  |  | 0 | 0 | 0 | [8 empty] | FALSE | 0 |  |  |  |  | 0 | 0 | 0 | 0 | FALSE |  |  |  | FALSE
DET-N6-1819 | 016-0020-R, KP Ridderkerk-Noord - 's-Gravendeel | Rijksweg 16 | 44A-302-01, Drechttunnel (A16) |  | 51 Brandblusinstallatie | Hulppost HP8-W1 | Voetplaatcontact HP8-W1-VC251 |  |  | DET-N2-001 | DET-N3-051 | Tunnel | Brandblusinstallatie | 1101 | 00012 | RWS TOP WNZ | WNZ district zuid | 0 | 2005-01-01 |  |  |  | WNZ (West-Nederland Zuid) | 44A-302, Tunnel onder de Oude Maas | TRUE | Brandblusinstallatie, Algemeen |  |  | VITOP |  |  |  | 0 | 0 | [6 empty] | 0 | 0 |  |  |  | Schneider electric |  | Schneider electric | XS4P30MA230 | 785901913023 |  |  |  | 51 | 000105274 | 0 | 0 | [10 empty] | 0 |  |  |  |  | BR | 0 | Rijkswaterstaat West Nederland Noord | Rijkswaterstaat WNZ-district Zuid | 119 |  |  | 0 | 0 | 0 | [8 empty] | FALSE | 0 |  |  |  |  | 0 | 0 | 0 | 0 | FALSE |  |  |  | FALSE
DET-N6-1820 | 016-0020-R, KP Ridderkerk-Noord - 's-Gravendeel | Rijksweg 16 | 44A-302-01, Drechttunnel (A16) |  | 51 Brandblusinstallatie | Hulppost HP8-W1 | Haspelcontact Hulppost HP8-W1-HC251 |  |  | DET-N2-001 | DET-N3-051 | Tunnel | Brandblusinstallatie | 1101 | 00012 | RWS TOP WNZ | WNZ district zuid | 0 | 2005-01-01 |  |  |  | WNZ (West-Nederland Zuid) | 44A-302, Tunnel onder de Oude Maas | TRUE | Brandblusinstallatie, Algemeen |  |  | VITOP |  |  |  | 0 | 0 | [6 empty] | 0 | 0 |  |  |  | Schneider electric |  | Schneider electric | XS4P30MA230 | 785901913023 |  |  |  | 51 | 000105275 | 0 | 0 | [10 empty] | 0 |  |  |  |  | BR | 0 | Rijkswaterstaat West Nederland Noord | Rijkswaterstaat WNZ-district Zuid | 119 |  |  | 0 | 0 | 0 | [8 empty] | FALSE | 0 |  |  |  |  | 0 | 0 | 0 | 0 | FALSE |  |  |  | FALSE
DET-N6-1821 | 016-0020-R, KP Ridderkerk-Noord - 's-Gravendeel | Rijksweg 16 | 44A-302-01, Drechttunnel (A16) |  | 51 Brandblusinstallatie | Hulppost HP8-W3 | Brandblusser HP8-W3 |  |  | DET-N2-001 | DET-N3-051 | Tunnel | Brandblusinstallatie | 1100 | 00012 | RWS TOP WNZ | WNZ district zuid | 0 | 2015-01-01 |  |  |  | WNZ (West-Nederland Zuid) | 44A-302, Tunnel onder de Oude Maas | TRUE | Brandblusser |  |  | VITOP |  |  |  | 0 | 0 | [6 empty] | 0 | 0 |  |  |  | Schuurman brandbeveliging |  | Saval | M9C-FPA |  |  |  |  | 51 | 000105276 | 0 | 0 | [10 empty] | 0 |  |  |  |  | BR | 0 | Rijkswaterstaat West Nederland Noord | Rijkswaterstaat WNZ-district Zuid | 119 |  |  | 0 | 0 | 0 | [8 empty] | FALSE | 0 |  |  |  |  | 0 | 0 | 0 | 0 | FALSE |  |  |  | FALSE
DET-N6-1822 | 016-0020-R, KP Ridderkerk-Noord - 's-Gravendeel | Rijksweg 16 | 44A-302-01, Drechttunnel (A16) |  | 51 Brandblusinstallatie | Hulppost HP8-W3 | Brandhaspel HP8-W2 |  |  | DET-N2-001 | DET-N3-051 | Tunnel | Brandblusinstallatie |  | 00012 | RWS TOP WNZ | WNZ district zuid | 0 |  |  |  |  | WNZ (West-Nederland Zuid) | 44A-302, Tunnel onder de Oude Maas | TRUE |  |  |  | VITOP |  |  |  | 0 | 0 | [6 empty] | 0 | 0 | [11 empty] | 51 | 000105277 | 0 | 0 | [10 empty] | 0 |  |  |  |  | BR | 0 | Rijkswaterstaat West Nederland Noord | Rijkswaterstaat WNZ-district Zuid | 119 |  |  | 0 | 0 | 0 | [8 empty] | FALSE | 0 |  |  |  |  | 0 | 0 | 0 | 0 | FALSE |  |  |  | FALSE
DET-N6-1823 | 016-0020-R, KP Ridderkerk-Noord - 's-Gravendeel | Rijksweg 16 | 44A-302-01, Drechttunnel (A16) |  | 51 Brandblusinstallatie | Hulppost HP8-W3 | Hulppost HP8-W3 |  |  | DET-N2-001 | DET-N3-051 | Tunnel | Brandblusinstallatie | 1101 | 00012 | RWS TOP WNZ | WNZ district zuid | 0 |  |  |  |  | WNZ (West-Nederland Zuid) | 44A-302, Tunnel onder de Oude Maas | TRUE | Brandblusinstallatie, Algemeen |  |  | VITOP |  |  |  | 0 | 0 | [6 empty] | 0 | 0 | [11 empty] | 51 | 000105278 | 0 | 0 | [10 empty] | 0 |  |  |  |  | BR | 0 | Rijkswaterstaat West Nederland Noord | Rijkswaterstaat WNZ-district Zuid | 119 |  |  | 0 | 0 | 0 | [8 empty] | FALSE | 0 |  |  |  |  | 0 | 0 | 0 | 0 | FALSE |  |  |  | FALSE
DET-N6-1824 | 016-0020-R, KP Ridderkerk-Noord - 's-Gravendeel | Rijksweg 16 | 44A-302-01, Drechttunnel (A16) |  | 51 Brandblusinstallatie | Hulppost HP8-W3 | Drukknopkast HP8-W3-DK253 |  |  | DET-N2-001 | DET-N3-051 | Tunnel | Brandblusinstallatie | 1101 | 00012 | RWS TOP WNZ | WNZ district zuid | 0 | 2005-01-01 |  |  |  | WNZ (West-Nederland Zuid) | 44A-302, Tunnel onder de Oude Maas | TRUE | Brandblusinstallatie, Algemeen |  |  | VITOP |  |  |  | 0 | 0 | [6 empty] | 0 | 0 |  |  |  | Schneider electric |  | Schneider electric | XALD1 2080 760 |  |  |  |  | 51 | 000105279 | 0 | 0 | [10 empty] | 0 |  |  |  |  | BR | 0 | Rijkswaterstaat West Nederland Noord | Rijkswaterstaat WNZ-district Zuid | 119 |  |  | 0 | 0 | 0 | [8 empty] | FALSE | 0 |  |  |  |  | 0 | 0 | 0 | 0 | FALSE |  |  |  | FALSE
DET-N6-1825 | 016-0020-R, KP Ridderkerk-Noord - 's-Gravendeel | Rijksweg 16 | 44A-302-01, Drechttunnel (A16) |  | 51 Brandblusinstallatie | Hulppost HP8-W3 | Deurcontact HP8-W3-DC253 |  |  | DET-N2-001 | DET-N3-051 | Tunnel | Brandblusinstallatie | 1101 | 00012 | RWS TOP WNZ | WNZ district zuid | 0 | 2005-01-01 |  |  |  | WNZ (West-Nederland Zuid) | 44A-302, Tunnel onder de Oude Maas | TRUE | Brandblusinstallatie, Algemeen |  |  | VITOP |  |  |  | 0 | 0 | [6 empty] | 0 | 0 |  |  |  | Schneider electric |  | Schneider electric | XS4P30MA230 | 785901913023 |  |  |  | 51 | 000105280 | 0 | 0 | [10 empty] | 0 |  |  |  |  | BR | 0 | Rijkswaterstaat West Nederland Noord | Rijkswaterstaat WNZ-district Zuid | 119 |  |  | 0 | 0 | 0 | [8 empty] | FALSE | 0 |  |  |  |  | 0 | 0 | 0 | 0 | FALSE |  |  |  | FALSE
DET-N6-1826 | 016-0020-R, KP Ridderkerk-Noord - 's-Gravendeel | Rijksweg 16 | 44A-302-01, Drechttunnel (A16) |  | 51 Brandblusinstallatie | Hulppost HP8-W3 | Voetplaatcontact HP8-W3-VC253 |  |  | DET-N2-001 | DET-N3-051 | Tunnel | Brandblusinstallatie | 1101 | 00012 | RWS TOP WNZ | WNZ district zuid | 0 | 2005-01-01 |  |  |  | WNZ (West-Nederland Zuid) | 44A-302, Tunnel onder de Oude Maas | TRUE | Brandblusinstallatie, Algemeen |  |  | VITOP |  |  |  | 0 | 0 | [6 empty] | 0 | 0 |  |  |  | Schneider electric |  | Schneider electric | XS4P30MA230 | 785901913023 |  |  |  | 51 | 000105281 | 0 | 0 | [10 empty] | 0 |  |  |  |  | BR | 0 | Rijkswaterstaat West Nederland Noord | Rijkswaterstaat WNZ-district Zuid | 119 |  |  | 0 | 0 | 0 | [8 empty] | FALSE | 0 |  |  |  |  | 0 | 0 | 0 | 0 | FALSE |  |  |  | FALSE
DET-N6-1827 | 016-0020-R, KP Ridderkerk-Noord - 's-Gravendeel | Rijksweg 16 | 44A-302-01, Drechttunnel (A16) |  | 51 Brandblusinstallatie | Hulppost HP8-W3 | Haspelcontact Hulppost HP8-W3-HC253 |  |  | DET-N2-001 | DET-N3-051 | Tunnel | Brandblusinstallatie | 1101 | 00012 | RWS TOP WNZ | WNZ district zuid | 0 | 2005-01-01 |  |  |  | WNZ (West-Nederland Zuid) | 44A-302, Tunnel onder de Oude Maas | TRUE | Brandblusinstallatie, Algemeen |  |  | VITOP |  |  |  | 0 | 0 | [6 empty] | 0 | 0 |  |  |  | Schneider electric |  | Schneider electric | XS4P30MA230 | 785901913023 |  |  |  | 51 | 000105282 | 0 | 0 | [10 empty] | 0 |  |  |  |  | BR | 0 | Rijkswaterstaat West Nederland Noord | Rijkswaterstaat WNZ-district Zuid | 119 |  |  | 0 | 0 | 0 | [8 empty] | FALSE | 0 |  |  |  |  | 0 | 0 | 0 | 0 | FALSE |  |  |  | FALSE
DET-N6-1828 | 016-0020-R, KP Ridderkerk-Noord - 's-Gravendeel | Rijksweg 16 | 44A-302-01, Drechttunnel (A16) |  | 51 Brandblusinstallatie | Hulppost HP9-O1 | Brandblusser HP9-O1 |  |  | DET-N2-001 | DET-N3-051 | Tunnel | Brandblusinstallatie | 1100 | 00012 | RWS TOP WNZ | WNZ district zuid | 0 | 2015-01-01 |  |  |  | WNZ (West-Nederland Zuid) | 44A-302, Tunnel onder de Oude Maas | TRUE | Brandblusser |  |  | VITOP |  |  |  | 0 | 0 | [6 empty] | 0 | 0 |  |  |  | Schuurman brandbeveliging |  | Saval | M9C-FPA |  |  |  |  | 51 | 000105283 | 0 | 0 | [10 empty] | 0 |  |  |  |  | BR | 0 | Rijkswaterstaat West Nederland Noord | Rijkswaterstaat WNZ-district Zuid | 119 |  |  | 0 | 0 | 0 | [8 empty] | FALSE | 0 |  |  |  |  | 0 | 0 | 0 | 0 | FALSE |  |  |  | FALSE
DET-N6-1829 | 016-0020-R, KP Ridderkerk-Noord - 's-Gravendeel | Rijksweg 16 | 44A-302-01, Drechttunnel (A16) |  | 51 Brandblusinstallatie | Hulppost HP9-O1 | Brandhaspel HP9-O4 |  |  | DET-N2-001 | DET-N3-051 | Tunnel | Brandblusinstallatie |  | 00012 | RWS TOP WNZ | WNZ district zuid | 0 |  |  |  |  | WNZ (West-Nederland Zuid) | 44A-302, Tunnel onder de Oude Maas | TRUE |  |  |  | VITOP |  |  |  | 0 | 0 | [6 empty] | 0 | 0 | [11 empty] | 51 | 000105284 | 0 | 0 | [10 empty] | 0 |  |  |  |  | BR | 0 | Rijkswaterstaat West Nederland Noord | Rijkswaterstaat WNZ-district Zuid | 119 |  |  | 0 | 0 | 0 | [8 empty] | FALSE | 0 |  |  |  |  | 0 | 0 | 0 | 0 | FALSE |  |  |  | FALSE
DET-N6-1830 | 016-0020-R, KP Ridderkerk-Noord - 's-Gravendeel | Rijksweg 16 | 44A-302-01, Drechttunnel (A16) |  | 51 Brandblusinstallatie | Hulppost HP9-O1 | Hulppost HP9-O1 |  |  | DET-N2-001 | DET-N3-051 | Tunnel | Brandblusinstallatie | 1101 | 00012 | RWS TOP WNZ | WNZ district zuid | 0 |  |  |  |  | WNZ (West-Nederland Zuid) | 44A-302, Tunnel onder de Oude Maas | TRUE | Brandblusinstallatie, Algemeen |  |  | VITOP |  |  |  | 0 | 0 | [6 empty] | 0 | 0 | [11 empty] | 51 | 000105285 | 0 | 0 | [10 empty] | 0 |  |  |  |  | BR | 0 | Rijkswaterstaat West Nederland Noord | Rijkswaterstaat WNZ-district Zuid | 119 |  |  | 0 | 0 | 0 | [8 empty] | FALSE | 0 |  |  |  |  | 0 | 0 | 0 | 0 | FALSE |  |  |  | FALSE
DET-N6-1831 | 016-0020-R, KP Ridderkerk-Noord - 's-Gravendeel | Rijksweg 16 | 44A-302-01, Drechttunnel (A16) |  | 51 Brandblusinstallatie | Hulppost HP9-O1 | Drukknopkast HP9-O1-DK351 |  |  | DET-N2-001 | DET-N3-051 | Tunnel | Brandblusinstallatie | 1101 | 00012 | RWS TOP WNZ | WNZ district zuid | 0 | 2005-01-01 |  |  |  | WNZ (West-Nederland Zuid) | 44A-302, Tunnel onder de Oude Maas | TRUE | Brandblusinstallatie, Algemeen |  |  | VITOP |  |  |  | 0 | 0 | [6 empty] | 0 | 0 |  |  |  | Schneider electric |  | Schneider electric | XALD1 2080 760 |  |  |  |  | 51 | 000105286 | 0 | 0 | [10 empty] | 0 |  |  |  |  | BR | 0 | Rijkswaterstaat West Nederland Noord | Rijkswaterstaat WNZ-district Zuid | 119 |  |  | 0 | 0 | 0 | [8 empty] | FALSE | 0 |  |  |  |  | 0 | 0 | 0 | 0 | FALSE |  |  |  | FALSE
DET-N6-1832 | 016-0020-R, KP Ridderkerk-Noord - 's-Gravendeel | Rijksweg 16 | 44A-302-01, Drechttunnel (A16) |  | 51 Brandblusinstallatie | Hulppost HP9-O1 | Deurcontact HP9-O1-DC351 |  |  | DET-N2-001 | DET-N3-051 | Tunnel | Brandblusinstallatie | 1101 | 00012 | RWS TOP WNZ | WNZ district zuid | 0 | 2005-01-01 |  |  |  | WNZ (West-Nederland Zuid) | 44A-302, Tunnel onder de Oude Maas | TRUE | Brandblusinstallatie, Algemeen |  |  | VITOP |  |  |  | 0 | 0 | [6 empty] | 0 | 0 |  |  |  | Schneider electric |  | Schneider electric | XS4P30MA230 | 785901913023 |  |  |  | 51 | 000105287 | 0 | 0 | [10 empty] | 0 |  |  |  |  | BR | 0 | Rijkswaterstaat West Nederland Noord | Rijkswaterstaat WNZ-district Zuid | 119 |  |  | 0 | 0 | 0 | [8 empty] | FALSE | 0 |  |  |  |  | 0 | 0 | 0 | 0 | FALSE |  |  |  | FALSE
DET-N6-1833 | 016-0020-R, KP Ridderkerk-Noord - 's-Gravendeel | Rijksweg 16 | 44A-302-01, Drechttunnel (A16) |  | 51 Brandblusinstallatie | Hulppost HP9-O1 | Voetplaatcontact HP9-O1-VC351 |  |  | DET-N2-001 | DET-N3-051 | Tunnel | Brandblusinstallatie | 1101 | 00012 | RWS TOP WNZ | WNZ district zuid | 0 | 2005-01-01 |  |  |  | WNZ (West-Nederland Zuid) | 44A-302, Tunnel onder de Oude Maas | TRUE | Brandblusinstallatie, Algemeen |  |  | VITOP |  |  |  | 0 | 0 | [6 empty] | 0 | 0 |  |  |  | Schneider electric |  | Schneider electric | XS4P30MA230 | 785901913023 |  |  |  | 51 | 000105288 | 0 | 0 | [10 empty] | 0 |  |  |  |  | BR | 0 | Rijkswaterstaat West Nederland Noord | Rijkswaterstaat WNZ-district Zuid | 119 |  |  | 0 | 0 | 0 | [8 empty] | FALSE | 0 |  |  |  |  | 0 | 0 | 0 | 0 | FALSE |  |  |  | FALSE
DET-N6-1834 | 016-0020-R, KP Ridderkerk-Noord - 's-Gravendeel | Rijksweg 16 | 44A-302-01, Drechttunnel (A16) |  | 51 Brandblusinstallatie | Hulppost HP9-O1 | Haspelcontact Hulppost HP9-O1-HC351 |  |  | DET-N2-001 | DET-N3-051 | Tunnel | Brandblusinstallatie | 1101 | 00012 | RWS TOP WNZ | WNZ district zuid | 0 | 2005-01-01 |  |  |  | WNZ (West-Nederland Zuid) | 44A-302, Tunnel onder de Oude Maas | TRUE | Brandblusinstallatie, Algemeen |  |  | VITOP |  |  |  | 0 | 0 | [6 empty] | 0 | 0 |  |  |  | Schneider electric |  | Schneider electric | XS4P30MA230 | 785901913023 |  |  |  | 51 | 000105289 | 0 | 0 | [10 empty] | 0 |  |  |  |  | BR | 0 | Rijkswaterstaat West Nederland Noord | Rijkswaterstaat WNZ-district Zuid | 119 |  |  | 0 | 0 | 0 | [8 empty] | FALSE | 0 |  |  |  |  | 0 | 0 | 0 | 0 | FALSE |  |  |  | FALSE
DET-N6-1835 | 016-0020-R, KP Ridderkerk-Noord - 's-Gravendeel | Rijksweg 16 | 44A-302-01, Drechttunnel (A16) |  | 51 Brandblusinstallatie | Hulppost HP9-O3 | Brandblusser HP9-O3 |  |  | DET-N2-001 | DET-N3-051 | Tunnel | Brandblusinstallatie | 1100 | 00012 | RWS TOP WNZ | WNZ district zuid | 0 | 2015-01-01 |  |  |  | WNZ (West-Nederland Zuid) | 44A-302, Tunnel onder de Oude Maas | TRUE | Brandblusser |  |  | VITOP |  |  |  | 0 | 0 | [6 empty] | 0 | 0 |  |  |  | Schuurman brandbeveliging |  | Saval | M9C-FPA |  |  |  |  | 51 | 000105290 | 0 | 0 | [10 empty] | 0 |  |  |  |  | BR | 0 | Rijkswaterstaat West Nederland Noord | Rijkswaterstaat WNZ-district Zuid | 119 |  |  | 0 | 0 | 0 | [8 empty] | FALSE | 0 |  |  |  |  | 0 | 0 | 0 | 0 | FALSE |  |  |  | FALSE
DET-N6-1836 | 016-0020-R, KP Ridderkerk-Noord - 's-Gravendeel | Rijksweg 16 | 44A-302-01, Drechttunnel (A16) |  | 51 Brandblusinstallatie | Hulppost HP9-O3 | Brandhaspel HP9-O2 |  |  | DET-N2-001 | DET-N3-051 | Tunnel | Brandblusinstallatie |  | 00012 | RWS TOP WNZ | WNZ district zuid | 0 |  |  |  |  | WNZ (West-Nederland Zuid) | 44A-302, Tunnel onder de Oude Maas | TRUE |  |  |  | VITOP |  |  |  | 0 | 0 | [6 empty] | 0 | 0 | [11 empty] | 51 | 000105291 | 0 | 0 | [10 empty] | 0 |  |  |  |  | BR | 0 | Rijkswaterstaat West Nederland Noord | Rijkswaterstaat WNZ-district Zuid | 119 |  |  | 0 | 0 | 0 | [8 empty] | FALSE | 0 |  |  |  |  | 0 | 0 | 0 | 0 | FALSE |  |  |  | FALSE
DET-N6-1837 | 016-0020-R, KP Ridderkerk-Noord - 's-Gravendeel | Rijksweg 16 | 44A-302-01, Drechttunnel (A16) |  | 51 Brandblusinstallatie | Hulppost HP9-O3 | Hulppost HP9-O3 |  |  | DET-N2-001 | DET-N3-051 | Tunnel | Brandblusinstallatie | 1101 | 00012 | RWS TOP WNZ | WNZ district zuid | 0 |  |  |  |  | WNZ (West-Nederland Zuid) | 44A-302, Tunnel onder de Oude Maas | TRUE | Brandblusinstallatie, Algemeen |  |  | VITOP |  |  |  | 0 | 0 | [6 empty] | 0 | 0 | [11 empty] | 51 | 000105292 | 0 | 0 | [10 empty] | 0 |  |  |  |  | BR | 0 | Rijkswaterstaat West Nederland Noord | Rijkswaterstaat WNZ-district Zuid | 119 |  |  | 0 | 0 | 0 | [8 empty] | FALSE | 0 |  |  |  |  | 0 | 0 | 0 | 0 | FALSE |  |  |  | FALSE
DET-N6-1838 | 016-0020-R, KP Ridderkerk-Noord - 's-Gravendeel | Rijksweg 16 | 44A-302-01, Drechttunnel (A16) |  | 51 Brandblusinstallatie | Hulppost HP9-O3 | Drukknopkast HP9-O3-DK353 |  |  | DET-N2-001 | DET-N3-051 | Tunnel | Brandblusinstallatie | 1101 | 00012 | RWS TOP WNZ | WNZ district zuid | 0 | 2005-01-01 |  |  |  | WNZ (West-Nederland Zuid) | 44A-302, Tunnel onder de Oude Maas | TRUE | Brandblusinstallatie, Algemeen |  |  | VITOP |  |  |  | 0 | 0 | [6 empty] | 0 | 0 |  |  |  | Schneider electric |  | Schneider electric | XALD1 2080 760 |  |  |  |  | 51 | 000105293 | 0 | 0 | [10 empty] | 0 |  |  |  |  | BR | 0 | Rijkswaterstaat West Nederland Noord | Rijkswaterstaat WNZ-district Zuid | 119 |  |  | 0 | 0 | 0 | [8 empty] | FALSE | 0 |  |  |  |  | 0 | 0 | 0 | 0 | FALSE |  |  |  | FALSE
DET-N6-1839 | 016-0020-R, KP Ridderkerk-Noord - 's-Gravendeel | Rijksweg 16 | 44A-302-01, Drechttunnel (A16) |  | 51 Brandblusinstallatie | Hulppost HP9-O3 | Deurcontact HP9-O3-DC353 |  |  | DET-N2-001 | DET-N3-051 | Tunnel | Brandblusinstallatie | 1101 | 00012 | RWS TOP WNZ | WNZ district zuid | 0 | 2005-01-01 |  |  |  | WNZ (West-Nederland Zuid) | 44A-302, Tunnel onder de Oude Maas | TRUE | Brandblusinstallatie, Algemeen |  |  | VITOP |  |  |  | 0 | 0 | [6 empty] | 0 | 0 |  |  |  | Schneider electric |  | Schneider electric | XS4P30MA230 | 785901913023 |  |  |  | 51 | 000105294 | 0 | 0 | [10 empty] | 0 |  |  |  |  | BR | 0 | Rijkswaterstaat West Nederland Noord | Rijkswaterstaat WNZ-district Zuid | 119 |  |  | 0 | 0 | 0 | [8 empty] | FALSE | 0 |  |  |  |  | 0 | 0 | 0 | 0 | FALSE |  |  |  | FALSE
DET-N6-1840 | 016-0020-R, KP Ridderkerk-Noord - 's-Gravendeel | Rijksweg 16 | 44A-302-01, Drechttunnel (A16) |  | 51 Brandblusinstallatie | Hulppost HP9-O3 | Voetplaatcontact HP9-O3-VC353 |  |  | DET-N2-001 | DET-N3-051 | Tunnel | Brandblusinstallatie | 1101 | 00012 | RWS TOP WNZ | WNZ district zuid | 0 | 2005-01-01 |  |  |  | WNZ (West-Nederland Zuid) | 44A-302, Tunnel onder de Oude Maas | TRUE | Brandblusinstallatie, Algemeen |  |  | VITOP |  |  |  | 0 | 0 | [6 empty] | 0 | 0 |  |  |  | Schneider electric |  | Schneider electric | XS4P30MA230 | 785901913023 |  |  |  | 51 | 000105295 | 0 | 0 | [10 empty] | 0 |  |  |  |  | BR | 0 | Rijkswaterstaat West Nederland Noord | Rijkswaterstaat WNZ-district Zuid | 119 |  |  | 0 | 0 | 0 | [8 empty] | FALSE | 0 |  |  |  |  | 0 | 0 | 0 | 0 | FALSE |  |  |  | FALSE
DET-N6-1841 | 016-0020-R, KP Ridderkerk-Noord - 's-Gravendeel | Rijksweg 16 | 44A-302-01, Drechttunnel (A16) |  | 51 Brandblusinstallatie | Hulppost HP9-O3 | Haspelcontact Hulppost HP9-O3-HC353 |  |  | DET-N2-001 | DET-N3-051 | Tunnel | Brandblusinstallatie | 1101 | 00012 | RWS TOP WNZ | WNZ district zuid | 0 | 2005-01-01 |  |  |  | WNZ (West-Nederland Zuid) | 44A-302, Tunnel onder de Oude Maas | TRUE | Brandblusinstallatie, Algemeen |  |  | VITOP |  |  |  | 0 | 0 | [6 empty] | 0 | 0 |  |  |  | Schneider electric |  | Schneider electric | XS4P30MA230 | 785901913023 |  |  |  | 51 | 000105296 | 0 | 0 | [10 empty] | 0 |  |  |  |  | BR | 0 | Rijkswaterstaat West Nederland Noord | Rijkswaterstaat WNZ-district Zuid | 119 |  |  | 0 | 0 | 0 | [8 empty] | FALSE | 0 |  |  |  |  | 0 | 0 | 0 | 0 | FALSE |  |  |  | FALSE
DET-N6-1842 | 016-0020-R, KP Ridderkerk-Noord - 's-Gravendeel | Rijksweg 16 | 44A-302-01, Drechttunnel (A16) |  | 51 Brandblusinstallatie | Hulppost HP9-W1 | Brandblusser HP9-W1 |  |  | DET-N2-001 | DET-N3-051 | Tunnel | Brandblusinstallatie | 1100 | 00012 | RWS TOP WNZ | WNZ district zuid | 0 | 2016-01-01 |  |  |  | WNZ (West-Nederland Zuid) | 44A-302, Tunnel onder de Oude Maas | TRUE | Brandblusser |  |  | VITOP |  |  |  | 0 | 0 | [6 empty] | 0 | 0 |  |  |  | Schuurman brandbeveliging |  | Jockel | S9FLKM34 |  |  |  |  | 51 | 000105297 | 0 | 0 | [10 empty] | 0 |  |  |  |  | BR | 0 | Rijkswaterstaat West Nederland Noord | Rijkswaterstaat WNZ-district Zuid | 119 |  |  | 0 | 0 | 0 | [8 empty] | FALSE | 0 |  |  |  |  | 0 | 0 | 0 | 0 | FALSE |  |  |  | FALSE
DET-N6-1843 | 016-0020-R, KP Ridderkerk-Noord - 's-Gravendeel | Rijksweg 16 | 44A-302-01, Drechttunnel (A16) |  | 51 Brandblusinstallatie | Hulppost HP9-W1 | Brandhaspel HP9-W4 |  |  | DET-N2-001 | DET-N3-051 | Tunnel | Brandblusinstallatie |  | 00012 | RWS TOP WNZ | WNZ district zuid | 0 |  |  |  |  | WNZ (West-Nederland Zuid) | 44A-302, Tunnel onder de Oude Maas | TRUE |  |  |  | VITOP |  |  |  | 0 | 0 | [6 empty] | 0 | 0 | [11 empty] | 51 | 000105298 | 0 | 0 | [10 empty] | 0 |  |  |  |  | BR | 0 | Rijkswaterstaat West Nederland Noord | Rijkswaterstaat WNZ-district Zuid | 119 |  |  | 0 | 0 | 0 | [8 empty] | FALSE | 0 |  |  |  |  | 0 | 0 | 0 | 0 | FALSE |  |  |  | FALSE
DET-N6-1844 | 016-0020-R, KP Ridderkerk-Noord - 's-Gravendeel | Rijksweg 16 | 44A-302-01, Drechttunnel (A16) |  | 51 Brandblusinstallatie | Hulppost HP9-W1 | Hulppost HP9-W1 |  |  | DET-N2-001 | DET-N3-051 | Tunnel | Brandblusinstallatie | 1101 | 00012 | RWS TOP WNZ | WNZ district zuid | 0 |  |  |  |  | WNZ (West-Nederland Zuid) | 44A-302, Tunnel onder de Oude Maas | TRUE | Brandblusinstallatie, Algemeen |  |  | VITOP |  |  |  | 0 | 0 | [6 empty] | 0 | 0 | [11 empty] | 51 | 000105299 | 0 | 0 | [10 empty] | 0 |  |  |  |  | BR | 0 | Rijkswaterstaat West Nederland Noord | Rijkswaterstaat WNZ-district Zuid | 119 |  |  | 0 | 0 | 0 | [8 empty] | FALSE | 0 |  |  |  |  | 0 | 0 | 0 | 0 | FALSE |  |  |  | FALSE
DET-N6-1845 | 016-0020-R, KP Ridderkerk-Noord - 's-Gravendeel | Rijksweg 16 | 44A-302-01, Drechttunnel (A16) |  | 51 Brandblusinstallatie | Hulppost HP9-W1 | Drukknopkast HP9-W1-DK351 |  |  | DET-N2-001 | DET-N3-051 | Tunnel | Brandblusinstallatie | 1101 | 00012 | RWS TOP WNZ | WNZ district zuid | 0 | 2005-01-01 |  |  |  | WNZ (West-Nederland Zuid) | 44A-302, Tunnel onder de Oude Maas | TRUE | Brandblusinstallatie, Algemeen |  |  | VITOP |  |  |  | 0 | 0 | [6 empty] | 0 | 0 |  |  |  | Schneider electric |  | Schneider electric | XALD1 2080 760 |  |  |  |  | 51 | 000105300 | 0 | 0 | [10 empty] | 0 |  |  |  |  | BR | 0 | Rijkswaterstaat West Nederland Noord | Rijkswaterstaat WNZ-district Zuid | 119 |  |  | 0 | 0 | 0 | [8 empty] | FALSE | 0 |  |  |  |  | 0 | 0 | 0 | 0 | FALSE |  |  |  | FALSE
DET-N6-1846 | 016-0020-R, KP Ridderkerk-Noord - 's-Gravendeel | Rijksweg 16 | 44A-302-01, Drechttunnel (A16) |  | 51 Brandblusinstallatie | Hulppost HP9-W1 | Deurcontact HP9-W1-DC351 |  |  | DET-N2-001 | DET-N3-051 | Tunnel | Brandblusinstallatie | 1101 | 00012 | RWS TOP WNZ | WNZ district zuid | 0 | 2005-01-01 |  |  |  | WNZ (West-Nederland Zuid) | 44A-302, Tunnel onder de Oude Maas | TRUE | Brandblusinstallatie, Algemeen |  |  | VITOP |  |  |  | 0 | 0 | [6 empty] | 0 | 0 |  |  |  | Schneider electric |  | Schneider electric | XS4P30MA230 | 785901913023 |  |  |  | 51 | 000105301 | 0 | 0 | [10 empty] | 0 |  |  |  |  | BR | 0 | Rijkswaterstaat West Nederland Noord | Rijkswaterstaat WNZ-district Zuid | 119 |  |  | 0 | 0 | 0 | [8 empty] | FALSE | 0 |  |  |  |  | 0 | 0 | 0 | 0 | FALSE |  |  |  | FALSE
DET-N6-1847 | 016-0020-R, KP Ridderkerk-Noord - 's-Gravendeel | Rijksweg 16 | 44A-302-01, Drechttunnel (A16) |  | 51 Brandblusinstallatie | Hulppost HP9-W1 | Voetplaatcontact HP9-W1-VC351 |  |  | DET-N2-001 | DET-N3-051 | Tunnel | Brandblusinstallatie | 1101 | 00012 | RWS TOP WNZ | WNZ district zuid | 0 | 2005-01-01 |  |  |  | WNZ (West-Nederland Zuid) | 44A-302, Tunnel onder de Oude Maas | TRUE | Brandblusinstallatie, Algemeen |  |  | VITOP |  |  |  | 0 | 0 | [6 empty] | 0 | 0 |  |  |  | Schneider electric |  | Schneider electric | XS4P30MA230 | 785901913023 |  |  |  | 51 | 000105302 | 0 | 0 | [10 empty] | 0 |  |  |  |  | BR | 0 | Rijkswaterstaat West Nederland Noord | Rijkswaterstaat WNZ-district Zuid | 119 |  |  | 0 | 0 | 0 | [8 empty] | FALSE | 0 |  |  |  |  | 0 | 0 | 0 | 0 | FALSE |  |  |  | FALSE
DET-N6-1848 | 016-0020-R, KP Ridderkerk-Noord - 's-Gravendeel | Rijksweg 16 | 44A-302-01, Drechttunnel (A16) |  | 51 Brandblusinstallatie | Hulppost HP9-W1 | Haspelcontact Hulppost HP9-W1-HC351 |  |  | DET-N2-001 | DET-N3-051 | Tunnel | Brandblusinstallatie | 1101 | 00012 | RWS TOP WNZ | WNZ district zuid | 0 | 2005-01-01 |  |  |  | WNZ (West-Nederland Zuid) | 44A-302, Tunnel onder de Oude Maas | TRUE | Brandblusinstallatie, Algemeen |  |  | VITOP |  |  |  | 0 | 0 | [6 empty] | 0 | 0 |  |  |  | Schneider electric |  | Schneider electric | XS4P30MA230 | 785901913023 |  |  |  | 51 | 000105303 | 0 | 0 | [10 empty] | 0 |  |  |  |  | BR | 0 | Rijkswaterstaat West Nederland Noord | Rijkswaterstaat WNZ-district Zuid | 119 |  |  | 0 | 0 | 0 | [8 empty] | FALSE | 0 |  |  |  |  | 0 | 0 | 0 | 0 | FALSE |  |  |  | FALSE
DET-N6-1849 | 016-0020-R, KP Ridderkerk-Noord - 's-Gravendeel | Rijksweg 16 | 44A-302-01, Drechttunnel (A16) |  | 51 Brandblusinstallatie | Hulppost HP9-W3 | Brandblusser HP9-W3 |  |  | DET-N2-001 | DET-N3-051 | Tunnel | Brandblusinstallatie | 1100 | 00012 | RWS TOP WNZ | WNZ district zuid | 0 | 2015-01-01 |  |  |  | WNZ (West-Nederland Zuid) | 44A-302, Tunnel onder de Oude Maas | TRUE | Brandblusser |  |  | VITOP |  |  |  | 0 | 0 | [6 empty] | 0 | 0 |  |  |  | Schuurman brandbeveliging |  | Saval | M9C-FPA |  |  |  |  | 51 | 000105304 | 0 | 0 | [10 empty] | 0 |  |  |  |  | BR | 0 | Rijkswaterstaat West Nederland Noord | Rijkswaterstaat WNZ-district Zuid | 119 |  |  | 0 | 0 | 0 | [8 empty] | FALSE | 0 |  |  |  |  | 0 | 0 | 0 | 0 | FALSE |  |  |  | FALSE
DET-N6-1850 | 016-0020-R, KP Ridderkerk-Noord - 's-Gravendeel | Rijksweg 16 | 44A-302-01, Drechttunnel (A16) |  | 51 Brandblusinstallatie | Hulppost HP9-W3 | Brandhaspel HP9-W2 |  |  | DET-N2-001 | DET-N3-051 | Tunnel | Brandblusinstallatie |  | 00012 | RWS TOP WNZ | WNZ district zuid | 0 |  |  |  |  | WNZ (West-Nederland Zuid) | 44A-302, Tunnel onder de Oude Maas | TRUE |  |  |  | VITOP |  |  |  | 0 | 0 | [6 empty] | 0 | 0 | [11 empty] | 51 | 000105305 | 0 | 0 | [10 empty] | 0 |  |  |  |  | BR | 0 | Rijkswaterstaat West Nederland Noord | Rijkswaterstaat WNZ-district Zuid | 119 |  |  | 0 | 0 | 0 | [8 empty] | FALSE | 0 |  |  |  |  | 0 | 0 | 0 | 0 | FALSE |  |  |  | FALSE
DET-N6-1851 | 016-0020-R, KP Ridderkerk-Noord - 's-Gravendeel | Rijksweg 16 | 44A-302-01, Drechttunnel (A16) |  | 51 Brandblusinstallatie | Hulppost HP9-W3 | Hulppost HP9-W3 |  |  | DET-N2-001 | DET-N3-051 | Tunnel | Brandblusinstallatie | 1101 | 00012 | RWS TOP WNZ | WNZ district zuid | 0 |  |  |  |  | WNZ (West-Nederland Zuid) | 44A-302, Tunnel onder de Oude Maas | TRUE | Brandblusinstallatie, Algemeen |  |  | VITOP |  |  |  | 0 | 0 | [6 empty] | 0 | 0 | [11 empty] | 51 | 000105306 | 0 | 0 | [10 empty] | 0 |  |  |  |  | BR | 0 | Rijkswaterstaat West Nederland Noord | Rijkswaterstaat WNZ-district Zuid | 119 |  |  | 0 | 0 | 0 | [8 empty] | FALSE | 0 |  |  |  |  | 0 | 0 | 0 | 0 | FALSE |  |  |  | FALSE
DET-N6-1852 | 016-0020-R, KP Ridderkerk-Noord - 's-Gravendeel | Rijksweg 16 | 44A-302-01, Drechttunnel (A16) |  | 51 Brandblusinstallatie | Hulppost HP9-W3 | Drukknopkast HP9-W3-DK353 |  |  | DET-N2-001 | DET-N3-051 | Tunnel | Brandblusinstallatie | 1101 | 00012 | RWS TOP WNZ | WNZ district zuid | 0 | 2005-01-01 |  |  |  | WNZ (West-Nederland Zuid) | 44A-302, Tunnel onder de Oude Maas | TRUE | Brandblusinstallatie, Algemeen |  |  | VITOP |  |  |  | 0 | 0 | [6 empty] | 0 | 0 |  |  |  | Schneider electric |  | Schneider electric | XALD1 2080 760 |  |  |  |  | 51 | 000105307 | 0 | 0 | [10 empty] | 0 |  |  |  |  | BR | 0 | Rijkswaterstaat West Nederland Noord | Rijkswaterstaat WNZ-district Zuid | 119 |  |  | 0 | 0 | 0 | [8 empty] | FALSE | 0 |  |  |  |  | 0 | 0 | 0 | 0 | FALSE |  |  |  | FALSE
DET-N6-1853 | 016-0020-R, KP Ridderkerk-Noord - 's-Gravendeel | Rijksweg 16 | 44A-302-01, Drechttunnel (A16) |  | 51 Brandblusinstallatie | Hulppost HP9-W3 | Deurcontact HP9-W3-DC353 |  |  | DET-N2-001 | DET-N3-051 | Tunnel | Brandblusinstallatie | 1101 | 00012 | RWS TOP WNZ | WNZ district zuid | 0 | 2005-01-01 |  |  |  | WNZ (West-Nederland Zuid) | 44A-302, Tunnel onder de Oude Maas | TRUE | Brandblusinstallatie, Algemeen |  |  | VITOP |  |  |  | 0 | 0 | [6 empty] | 0 | 0 |  |  |  | Schneider electric |  | Schneider electric | XS4P30MA230 | 785901913023 |  |  |  | 51 | 000105308 | 0 | 0 | [10 empty] | 0 |  |  |  |  | BR | 0 | Rijkswaterstaat West Nederland Noord | Rijkswaterstaat WNZ-district Zuid | 119 |  |  | 0 | 0 | 0 | [8 empty] | FALSE | 0 |  |  |  |  | 0 | 0 | 0 | 0 | FALSE |  |  |  | FALSE
DET-N6-1854 | 016-0020-R, KP Ridderkerk-Noord - 's-Gravendeel | Rijksweg 16 | 44A-302-01, Drechttunnel (A16) |  | 51 Brandblusinstallatie | Hulppost HP9-W3 | Voetplaatcontact HP9-W3-VC353 |  |  | DET-N2-001 | DET-N3-051 | Tunnel | Brandblusinstallatie | 1101 | 00012 | RWS TOP WNZ | WNZ district zuid | 0 | 2005-01-01 |  |  |  | WNZ (West-Nederland Zuid) | 44A-302, Tunnel onder de Oude Maas | TRUE | Brandblusinstallatie, Algemeen |  |  | VITOP |  |  |  | 0 | 0 | [6 empty] | 0 | 0 |  |  |  | Schneider electric |  | Schneider electric | XS4P30MA230 | 785901913023 |  |  |  | 51 | 000105309 | 0 | 0 | [10 empty] | 0 |  |  |  |  | BR | 0 | Rijkswaterstaat West Nederland Noord | Rijkswaterstaat WNZ-district Zuid | 119 |  |  | 0 | 0 | 0 | [8 empty] | FALSE | 0 |  |  |  |  | 0 | 0 | 0 | 0 | FALSE |  |  |  | FALSE
DET-N6-1855 | 016-0020-R, KP Ridderkerk-Noord - 's-Gravendeel | Rijksweg 16 | 44A-302-01, Drechttunnel (A16) |  | 51 Brandblusinstallatie | Hulppost HP9-W3 | Haspelcontact Hulppost HP9-W3-HC353 |  |  | DET-N2-001 | DET-N3-051 | Tunnel | Brandblusinstallatie | 1101 | 00012 | RWS TOP WNZ | WNZ district zuid | 0 | 2005-01-01 |  |  |  | WNZ (West-Nederland Zuid) | 44A-302, Tunnel onder de Oude Maas | TRUE | Brandblusinstallatie, Algemeen |  |  | VITOP |  |  |  | 0 | 0 | [6 empty] | 0 | 0 |  |  |  | Schneider electric |  | Schneider electric | XS4P30MA230 | 785901913023 |  |  |  | 51 | 000105310 | 0 | 0 | [10 empty] | 0 |  |  |  |  | BR | 0 | Rijkswaterstaat West Nederland Noord | Rijkswaterstaat WNZ-district Zuid | 119 |  |  | 0 | 0 | 0 | [8 empty] | FALSE | 0 |  |  |  |  | 0 | 0 | 0 | 0 | FALSE |  |  |  | FALSE
DET-N6-1856 | 016-0020-R, KP Ridderkerk-Noord - 's-Gravendeel | Rijksweg 16 | 44A-302-01, Drechttunnel (A16) |  | 51 Brandblusinstallatie | Schuimbluskast HP10-O4 | Brandblusser PB10-O4 |  |  | DET-N2-001 | DET-N3-051 | Tunnel | Brandblusinstallatie | 1100 | 00012 | RWS TOP WNZ | WNZ district zuid | 0 | 2015-01-01 |  |  |  | WNZ (West-Nederland Zuid) | 44A-302, Tunnel onder de Oude Maas | TRUE | Brandblusser |  |  | VITOP |  |  |  | 0 | 0 | [6 empty] | 0 | 0 |  |  |  | Schuurman brandbeveliging |  | Saval | M9C-FPA |  |  |  |  | 51 | 000105311 | 0 | 0 | [10 empty] | 0 |  |  |  |  | BR | 0 | Rijkswaterstaat West Nederland Noord | Rijkswaterstaat WNZ-district Zuid | 119 |  |  | 0 | 0 | 0 | [8 empty] | FALSE | 0 |  |  |  |  | 0 | 0 | 0 | 0 | FALSE |  |  |  | FALSE
DET-N6-1857 | 016-0020-R, KP Ridderkerk-Noord - 's-Gravendeel | Rijksweg 16 | 44A-302-01, Drechttunnel (A16) |  | 51 Brandblusinstallatie | Schuimbluskast HP10-O4 | Hulppost HP10-O4 |  |  | DET-N2-001 | DET-N3-051 | Tunnel | Brandblusinstallatie | 1101 | 00012 | RWS TOP WNZ | WNZ district zuid | 0 |  |  |  |  | WNZ (West-Nederland Zuid) | 44A-302, Tunnel onder de Oude Maas | TRUE | Brandblusinstallatie, Algemeen |  |  | VITOP |  |  |  | 0 | 0 | [6 empty] | 0 | 0 | [11 empty] | 51 | 000105312 | 0 | 0 | [10 empty] | 0 |  |  |  |  | BR | 0 | Rijkswaterstaat West Nederland Noord | Rijkswaterstaat WNZ-district Zuid | 119 |  |  | 0 | 0 | 0 | [8 empty] | FALSE | 0 |  |  |  |  | 0 | 0 | 0 | 0 | FALSE |  |  |  | FALSE
DET-N6-1858 | 016-0020-R, KP Ridderkerk-Noord - 's-Gravendeel | Rijksweg 16 | 44A-302-01, Drechttunnel (A16) |  | 51 Brandblusinstallatie | Schuimbluskast HP10-O4 | Drukknopkast HP10-O4-DK454 |  |  | DET-N2-001 | DET-N3-051 | Tunnel | Brandblusinstallatie | 1101 | 00012 | RWS TOP WNZ | WNZ district zuid | 0 | 2005-01-01 |  |  |  | WNZ (West-Nederland Zuid) | 44A-302, Tunnel onder de Oude Maas | TRUE | Brandblusinstallatie, Algemeen |  |  | VITOP |  |  |  | 0 | 0 | [6 empty] | 0 | 0 |  |  |  | Schneider electric |  | Schneider electric | XALD1 2080 760 |  |  |  |  | 51 | 000105313 | 0 | 0 | [10 empty] | 0 |  |  |  |  | BR | 0 | Rijkswaterstaat West Nederland Noord | Rijkswaterstaat WNZ-district Zuid | 119 |  |  | 0 | 0 | 0 | [8 empty] | FALSE | 0 |  |  |  |  | 0 | 0 | 0 | 0 | FALSE |  |  |  | FALSE
DET-N6-1859 | 016-0020-R, KP Ridderkerk-Noord - 's-Gravendeel | Rijksweg 16 | 44A-302-01, Drechttunnel (A16) |  | 51 Brandblusinstallatie | Schuimbluskast HP10-O4 | Deurcontact HP10-O4-DC454 |  |  | DET-N2-001 | DET-N3-051 | Tunnel | Brandblusinstallatie | 1101 | 00012 | RWS TOP WNZ | WNZ district zuid | 0 | 2005-01-01 |  |  |  | WNZ (West-Nederland Zuid) | 44A-302, Tunnel onder de Oude Maas | TRUE | Brandblusinstallatie, Algemeen |  |  | VITOP |  |  |  | 0 | 0 | [6 empty] | 0 | 0 |  |  |  | Schneider electric |  | Schneider electric | XS4P30MA230 | 785901913023 |  |  |  | 51 | 000105314 | 0 | 0 | [10 empty] | 0 |  |  |  |  | BR | 0 | Rijkswaterstaat West Nederland Noord | Rijkswaterstaat WNZ-district Zuid | 119 |  |  | 0 | 0 | 0 | [8 empty] | FALSE | 0 |  |  |  |  | 0 | 0 | 0 | 0 | FALSE |  |  |  | FALSE
DET-N6-1860 | 016-0020-R, KP Ridderkerk-Noord - 's-Gravendeel | Rijksweg 16 | 44A-302-01, Drechttunnel (A16) |  | 51 Brandblusinstallatie | Schuimbluskast HP10-O4 | Voetplaatcontact HP10-O4-VC454 |  |  | DET-N2-001 | DET-N3-051 | Tunnel | Brandblusinstallatie | 1101 | 00012 | RWS TOP WNZ | WNZ district zuid | 0 | 2005-01-01 |  |  |  | WNZ (West-Nederland Zuid) | 44A-302, Tunnel onder de Oude Maas | TRUE | Brandblusinstallatie, Algemeen |  |  | VITOP |  |  |  | 0 | 0 | [6 empty] | 0 | 0 |  |  |  | Schneider electric |  | Schneider electric | XS4P30MA230 | 785901913023 |  |  |  | 51 | 000105315 | 0 | 0 | [10 empty] | 0 |  |  |  |  | BR | 0 | Rijkswaterstaat West Nederland Noord | Rijkswaterstaat WNZ-district Zuid | 119 |  |  | 0 | 0 | 0 | [8 empty] | FALSE | 0 |  |  |  |  | 0 | 0 | 0 | 0 | FALSE |  |  |  | FALSE
DET-N6-1861 | 016-0020-R, KP Ridderkerk-Noord - 's-Gravendeel | Rijksweg 16 | 44A-302-01, Drechttunnel (A16) |  | 51 Brandblusinstallatie | Schuimbluskast HP1-O4 | Brandblusser PB1-O4 |  |  | DET-N2-001 | DET-N3-051 | Tunnel | Brandblusinstallatie | 1100 | 00012 | RWS TOP WNZ | WNZ district zuid | 0 | 2015-01-01 |  |  |  | WNZ (West-Nederland Zuid) | 44A-302, Tunnel onder de Oude Maas | TRUE | Brandblusser |  |  | VITOP |  |  |  | 0 | 0 | [6 empty] | 0 | 0 |  |  |  | Schuurman brandbeveliging |  | Saval | M9C-FPA |  |  |  |  | 51 | 000105316 | 0 | 0 | [10 empty] | 0 |  |  |  |  | BR | 0 | Rijkswaterstaat West Nederland Noord | Rijkswaterstaat WNZ-district Zuid | 119 |  |  | 0 | 0 | 0 | [8 empty] | FALSE | 0 |  |  |  |  | 0 | 0 | 0 | 0 | FALSE |  |  |  | FALSE
DET-N6-1862 | 016-0020-R, KP Ridderkerk-Noord - 's-Gravendeel | Rijksweg 16 | 44A-302-01, Drechttunnel (A16) |  | 51 Brandblusinstallatie | Schuimbluskast HP1-O4 | Hulppost HP1-O4 |  |  | DET-N2-001 | DET-N3-051 | Tunnel | Brandblusinstallatie | 1101 | 00012 | RWS TOP WNZ | WNZ district zuid | 0 |  |  |  |  | WNZ (West-Nederland Zuid) | 44A-302, Tunnel onder de Oude Maas | TRUE | Brandblusinstallatie, Algemeen |  |  | VITOP |  |  |  | 0 | 0 | [6 empty] | 0 | 0 | [11 empty] | 51 | 000105317 | 0 | 0 | [10 empty] | 0 |  |  |  |  | BR | 0 | Rijkswaterstaat West Nederland Noord | Rijkswaterstaat WNZ-district Zuid | 119 |  |  | 0 | 0 | 0 | [8 empty] | FALSE | 0 |  |  |  |  | 0 | 0 | 0 | 0 | FALSE |  |  |  | FALSE
DET-N6-1863 | 016-0020-R, KP Ridderkerk-Noord - 's-Gravendeel | Rijksweg 16 | 44A-302-01, Drechttunnel (A16) |  | 51 Brandblusinstallatie | Schuimbluskast HP1-O4 | Drukknopkast HP1-O4-DK234 |  |  | DET-N2-001 | DET-N3-051 | Tunnel | Brandblusinstallatie | 1101 | 00012 | RWS TOP WNZ | WNZ district zuid | 0 | 2005-01-01 |  |  |  | WNZ (West-Nederland Zuid) | 44A-302, Tunnel onder de Oude Maas | TRUE | Brandblusinstallatie, Algemeen |  |  | VITOP |  |  |  | 0 | 0 | [6 empty] | 0 | 0 |  |  |  | Schneider electric |  | Schneider electric | XALD1 2080 760 |  |  |  |  | 51 | 000105318 | 0 | 0 | [10 empty] | 0 |  |  |  |  | BR | 0 | Rijkswaterstaat West Nederland Noord | Rijkswaterstaat WNZ-district Zuid | 119 |  |  | 0 | 0 | 0 | [8 empty] | FALSE | 0 |  |  |  |  | 0 | 0 | 0 | 0 | FALSE |  |  |  | FALSE
DET-N6-1864 | 016-0020-R, KP Ridderkerk-Noord - 's-Gravendeel | Rijksweg 16 | 44A-302-01, Drechttunnel (A16) |  | 51 Brandblusinstallatie | Schuimbluskast HP1-O4 | Deurcontact HP1-O4-DC234 |  |  | DET-N2-001 | DET-N3-051 | Tunnel | Brandblusinstallatie | 1101 | 00012 | RWS TOP WNZ | WNZ district zuid | 0 | 2005-01-01 |  |  |  | WNZ (West-Nederland Zuid) | 44A-302, Tunnel onder de Oude Maas | TRUE | Brandblusinstallatie, Algemeen |  |  | VITOP |  |  |  | 0 | 0 | [6 empty] | 0 | 0 |  |  |  | Schneider electric |  | Schneider electric | XS4P30MA230 | 785901913023 |  |  |  | 51 | 000105319 | 0 | 0 | [10 empty] | 0 |  |  |  |  | BR | 0 | Rijkswaterstaat West Nederland Noord | Rijkswaterstaat WNZ-district Zuid | 119 |  |  | 0 | 0 | 0 | [8 empty] | FALSE | 0 |  |  |  |  | 0 | 0 | 0 | 0 | FALSE |  |  |  | FALSE
DET-N6-1865 | 016-0020-R, KP Ridderkerk-Noord - 's-Gravendeel | Rijksweg 16 | 44A-302-01, Drechttunnel (A16) |  | 51 Brandblusinstallatie | Schuimbluskast HP1-O4 | Voetplaatcontact HP1-O4-VC234 |  |  | DET-N2-001 | DET-N3-051 | Tunnel | Brandblusinstallatie | 1101 | 00012 | RWS TOP WNZ | WNZ district zuid | 0 | 2005-01-01 |  |  |  | WNZ (West-Nederland Zuid) | 44A-302, Tunnel onder de Oude Maas | TRUE | Brandblusinstallatie, Algemeen |  |  | VITOP |  |  |  | 0 | 0 | [6 empty] | 0 | 0 |  |  |  | Schneider electric |  | Schneider electric | XS4P30MA230 | 785901913023 |  |  |  | 51 | 000105320 | 0 | 0 | [10 empty] | 0 |  |  |  |  | BR | 0 | Rijkswaterstaat West Nederland Noord | Rijkswaterstaat WNZ-district Zuid | 119 |  |  | 0 | 0 | 0 | [8 empty] | FALSE | 0 |  |  |  |  | 0 | 0 | 0 | 0 | FALSE |  |  |  | FALSE
DET-N6-1866 | 016-0020-R, KP Ridderkerk-Noord - 's-Gravendeel | Rijksweg 16 | 44A-302-01, Drechttunnel (A16) |  | 51 Brandblusinstallatie | Schuimbluskast HP2-O4 | Brandblusser PB2-O4 |  |  | DET-N2-001 | DET-N3-051 | Tunnel | Brandblusinstallatie | 1100 | 00012 | RWS TOP WNZ | WNZ district zuid | 0 | 2015-01-01 |  |  |  | WNZ (West-Nederland Zuid) | 44A-302, Tunnel onder de Oude Maas | TRUE | Brandblusser |  |  | VITOP |  |  |  | 0 | 0 | [6 empty] | 0 | 0 |  |  |  | Schuurman brandbeveliging |  | Saval | M9C-FPA |  |  |  |  | 51 | 000105321 | 0 | 0 | [10 empty] | 0 |  |  |  |  | BR | 0 | Rijkswaterstaat West Nederland Noord | Rijkswaterstaat WNZ-district Zuid | 119 |  |  | 0 | 0 | 0 | [8 empty] | FALSE | 0 |  |  |  |  | 0 | 0 | 0 | 0 | FALSE |  |  |  | FALSE
DET-N6-1867 | 016-0020-R, KP Ridderkerk-Noord - 's-Gravendeel | Rijksweg 16 | 44A-302-01, Drechttunnel (A16) |  | 51 Brandblusinstallatie | Schuimbluskast HP2-O4 | Hulppost HP2-O4 |  |  | DET-N2-001 | DET-N3-051 | Tunnel | Brandblusinstallatie | 1101 | 00012 | RWS TOP WNZ | WNZ district zuid | 0 |  |  |  |  | WNZ (West-Nederland Zuid) | 44A-302, Tunnel onder de Oude Maas | TRUE | Brandblusinstallatie, Algemeen |  |  | VITOP |  |  |  | 0 | 0 | [6 empty] | 0 | 0 | [11 empty] | 51 | 000105322 | 0 | 0 | [10 empty] | 0 |  |  |  |  | BR | 0 | Rijkswaterstaat West Nederland Noord | Rijkswaterstaat WNZ-district Zuid | 119 |  |  | 0 | 0 | 0 | [8 empty] | FALSE | 0 |  |  |  |  | 0 | 0 | 0 | 0 | FALSE |  |  |  | FALSE
DET-N6-1868 | 016-0020-R, KP Ridderkerk-Noord - 's-Gravendeel | Rijksweg 16 | 44A-302-01, Drechttunnel (A16) |  | 51 Brandblusinstallatie | Schuimbluskast HP2-O4 | Deurcontact HP2-O4-DC334 |  |  | DET-N2-001 | DET-N3-051 | Tunnel | Brandblusinstallatie | 1101 | 00012 | RWS TOP WNZ | WNZ district zuid | 0 | 2005-01-01 |  |  |  | WNZ (West-Nederland Zuid) | 44A-302, Tunnel onder de Oude Maas | TRUE | Brandblusinstallatie, Algemeen |  |  | VITOP |  |  |  | 0 | 0 | [6 empty] | 0 | 0 |  |  |  | Schneider electric |  | Schneider electric | XS4P30MA230 | 785901913023 |  |  |  | 51 | 000105323 | 0 | 0 | [10 empty] | 0 |  |  |  |  | BR | 0 | Rijkswaterstaat West Nederland Noord | Rijkswaterstaat WNZ-district Zuid | 119 |  |  | 0 | 0 | 0 | [8 empty] | FALSE | 0 |  |  |  |  | 0 | 0 | 0 | 0 | FALSE |  |  |  | FALSE
DET-N6-1869 | 016-0020-R, KP Ridderkerk-Noord - 's-Gravendeel | Rijksweg 16 | 44A-302-01, Drechttunnel (A16) |  | 51 Brandblusinstallatie | Schuimbluskast HP2-O4 | Voetplaatcontact HP2-O4-VC334 |  |  | DET-N2-001 | DET-N3-051 | Tunnel | Brandblusinstallatie | 1101 | 00012 | RWS TOP WNZ | WNZ district zuid | 0 | 2005-01-01 |  |  |  | WNZ (West-Nederland Zuid) | 44A-302, Tunnel onder de Oude Maas | TRUE | Brandblusinstallatie, Algemeen |  |  | VITOP |  |  |  | 0 | 0 | [6 empty] | 0 | 0 |  |  |  | Schneider electric |  | Schneider electric | XS4P30MA230 | 785901913023 |  |  |  | 51 | 000105324 | 0 | 0 | [10 empty] | 0 |  |  |  |  | BR | 0 | Rijkswaterstaat West Nederland Noord | Rijkswaterstaat WNZ-district Zuid | 119 |  |  | 0 | 0 | 0 | [8 empty] | FALSE | 0 |  |  |  |  | 0 | 0 | 0 | 0 | FALSE |  |  |  | FALSE
DET-N6-1870 | 016-0020-R, KP Ridderkerk-Noord - 's-Gravendeel | Rijksweg 16 | 44A-302-01, Drechttunnel (A16) |  | 51 Brandblusinstallatie | Schuimbluskast HP3-O4 | Brandblusser PB3-O4 |  |  | DET-N2-001 | DET-N3-051 | Tunnel | Brandblusinstallatie | 1100 | 00012 | RWS TOP WNZ | WNZ district zuid | 0 | 2015-01-01 |  |  |  | WNZ (West-Nederland Zuid) | 44A-302, Tunnel onder de Oude Maas | TRUE | Brandblusser |  |  | VITOP |  |  |  | 0 | 0 | [6 empty] | 0 | 0 |  |  |  | Schuurman brandbeveliging |  | Saval | M9C-FPA |  |  |  |  | 51 | 000105325 | 0 | 0 | [10 empty] | 0 |  |  |  |  | BR | 0 | Rijkswaterstaat West Nederland Noord | Rijkswaterstaat WNZ-district Zuid | 119 |  |  | 0 | 0 | 0 | [8 empty] | FALSE | 0 |  |  |  |  | 0 | 0 | 0 | 0 | FALSE |  |  |  | FALSE
DET-N6-1871 | 016-0020-R, KP Ridderkerk-Noord - 's-Gravendeel | Rijksweg 16 | 44A-302-01, Drechttunnel (A16) |  | 51 Brandblusinstallatie | Schuimbluskast HP3-O4 | Hulppost HP3-O4 |  |  | DET-N2-001 | DET-N3-051 | Tunnel | Brandblusinstallatie | 1101 | 00012 | RWS TOP WNZ | WNZ district zuid | 0 |  |  |  |  | WNZ (West-Nederland Zuid) | 44A-302, Tunnel onder de Oude Maas | TRUE | Brandblusinstallatie, Algemeen |  |  | VITOP |  |  |  | 0 | 0 | [6 empty] | 0 | 0 | [11 empty] | 51 | 000105326 | 0 | 0 | [10 empty] | 0 |  |  |  |  | BR | 0 | Rijkswaterstaat West Nederland Noord | Rijkswaterstaat WNZ-district Zuid | 119 |  |  | 0 | 0 | 0 | [8 empty] | FALSE | 0 |  |  |  |  | 0 | 0 | 0 | 0 | FALSE |  |  |  | FALSE
DET-N6-1872 | 016-0020-R, KP Ridderkerk-Noord - 's-Gravendeel | Rijksweg 16 | 44A-302-01, Drechttunnel (A16) |  | 51 Brandblusinstallatie | Schuimbluskast HP3-O4 | Deurcontact HP3-O4-DC144 |  |  | DET-N2-001 | DET-N3-051 | Tunnel | Brandblusinstallatie | 1101 | 00012 | RWS TOP WNZ | WNZ district zuid | 0 | 2005-01-01 |  |  |  | WNZ (West-Nederland Zuid) | 44A-302, Tunnel onder de Oude Maas | TRUE | Brandblusinstallatie, Algemeen |  |  | VITOP |  |  |  | 0 | 0 | [6 empty] | 0 | 0 |  |  |  | Schneider electric |  | Schneider electric | XS4P30MA230 | 785901913023 |  |  |  | 51 | 000105327 | 0 | 0 | [10 empty] | 0 |  |  |  |  | BR | 0 | Rijkswaterstaat West Nederland Noord | Rijkswaterstaat WNZ-district Zuid | 119 |  |  | 0 | 0 | 0 | [8 empty] | FALSE | 0 |  |  |  |  | 0 | 0 | 0 | 0 | FALSE |  |  |  | FALSE
DET-N6-1873 | 016-0020-R, KP Ridderkerk-Noord - 's-Gravendeel | Rijksweg 16 | 44A-302-01, Drechttunnel (A16) |  | 51 Brandblusinstallatie | Schuimbluskast HP3-O4 | Voetplaatcontact HP3-O4-VC144 |  |  | DET-N2-001 | DET-N3-051 | Tunnel | Brandblusinstallatie | 1101 | 00012 | RWS TOP WNZ | WNZ district zuid | 0 | 2005-01-01 |  |  |  | WNZ (West-Nederland Zuid) | 44A-302, Tunnel onder de Oude Maas | TRUE | Brandblusinstallatie, Algemeen |  |  | VITOP |  |  |  | 0 | 0 | [6 empty] | 0 | 0 |  |  |  | Schneider electric |  | Schneider electric | XS4P30MA230 | 785901913023 |  |  |  | 51 | 000105328 | 0 | 0 | [10 empty] | 0 |  |  |  |  | BR | 0 | Rijkswaterstaat West Nederland Noord | Rijkswaterstaat WNZ-district Zuid | 119 |  |  | 0 | 0 | 0 | [8 empty] | FALSE | 0 |  |  |  |  | 0 | 0 | 0 | 0 | FALSE |  |  |  | FALSE
DET-N6-1874 | 016-0020-R, KP Ridderkerk-Noord - 's-Gravendeel | Rijksweg 16 | 44A-302-01, Drechttunnel (A16) |  | 51 Brandblusinstallatie | Schuimbluskast HP4-O4 | Brandblusser PB4-O4 |  |  | DET-N2-001 | DET-N3-051 | Tunnel | Brandblusinstallatie | 1100 | 00012 | RWS TOP WNZ | WNZ district zuid | 0 | 2015-01-01 |  |  |  | WNZ (West-Nederland Zuid) | 44A-302, Tunnel onder de Oude Maas | TRUE | Brandblusser |  |  | VITOP |  |  |  | 0 | 0 | [6 empty] | 0 | 0 |  |  |  | Schuurman brandbeveliging |  | Saval | M9C-FPA |  |  |  |  | 51 | 000105329 | 0 | 0 | [10 empty] | 0 |  |  |  |  | BR | 0 | Rijkswaterstaat West Nederland Noord | Rijkswaterstaat WNZ-district Zuid | 119 |  |  | 0 | 0 | 0 | [8 empty] | FALSE | 0 |  |  |  |  | 0 | 0 | 0 | 0 | FALSE |  |  |  | FALSE
DET-N6-1875 | 016-0020-R, KP Ridderkerk-Noord - 's-Gravendeel | Rijksweg 16 | 44A-302-01, Drechttunnel (A16) |  | 51 Brandblusinstallatie | Schuimbluskast HP4-O4 | Hulppost HP4-O4 |  |  | DET-N2-001 | DET-N3-051 | Tunnel | Brandblusinstallatie | 1101 | 00012 | RWS TOP WNZ | WNZ district zuid | 0 |  |  |  |  | WNZ (West-Nederland Zuid) | 44A-302, Tunnel onder de Oude Maas | TRUE | Brandblusinstallatie, Algemeen |  |  | VITOP |  |  |  | 0 | 0 | [6 empty] | 0 | 0 | [11 empty] | 51 | 000105330 | 0 | 0 | [10 empty] | 0 |  |  |  |  | BR | 0 | Rijkswaterstaat West Nederland Noord | Rijkswaterstaat WNZ-district Zuid | 119 |  |  | 0 | 0 | 0 | [8 empty] | FALSE | 0 |  |  |  |  | 0 | 0 | 0 | 0 | FALSE |  |  |  | FALSE
DET-N6-1876 | 016-0020-R, KP Ridderkerk-Noord - 's-Gravendeel | Rijksweg 16 | 44A-302-01, Drechttunnel (A16) |  | 51 Brandblusinstallatie | Schuimbluskast HP4-O4 | Deurcontact HP4-O4-DC244 |  |  | DET-N2-001 | DET-N3-051 | Tunnel | Brandblusinstallatie | 1101 | 00012 | RWS TOP WNZ | WNZ district zuid | 0 | 2005-01-01 |  |  |  | WNZ (West-Nederland Zuid) | 44A-302, Tunnel onder de Oude Maas | TRUE | Brandblusinstallatie, Algemeen |  |  | VITOP |  |  |  | 0 | 0 | [6 empty] | 0 | 0 |  |  |  | Schneider electric |  | Schneider electric | XS4P30MA230 | 785901913023 |  |  |  | 51 | 000105331 | 0 | 0 | [10 empty] | 0 |  |  |  |  | BR | 0 | Rijkswaterstaat West Nederland Noord | Rijkswaterstaat WNZ-district Zuid | 119 |  |  | 0 | 0 | 0 | [8 empty] | FALSE | 0 |  |  |  |  | 0 | 0 | 0 | 0 | FALSE |  |  |  | FALSE
DET-N6-1877 | 016-0020-R, KP Ridderkerk-Noord - 's-Gravendeel | Rijksweg 16 | 44A-302-01, Drechttunnel (A16) |  | 51 Brandblusinstallatie | Schuimbluskast HP4-O4 | Voetplaatcontact HP4-O4-VC244 |  |  | DET-N2-001 | DET-N3-051 | Tunnel | Brandblusinstallatie | 1101 | 00012 | RWS TOP WNZ | WNZ district zuid | 0 | 2005-01-01 |  |  |  | WNZ (West-Nederland Zuid) | 44A-302, Tunnel onder de Oude Maas | TRUE | Brandblusinstallatie, Algemeen |  |  | VITOP |  |  |  | 0 | 0 | [6 empty] | 0 | 0 |  |  |  | Schneider electric |  | Schneider electric | XS4P30MA230 | 785901913023 |  |  |  | 51 | 000105332 | 0 | 0 | [10 empty] | 0 |  |  |  |  | BR | 0 | Rijkswaterstaat West Nederland Noord | Rijkswaterstaat WNZ-district Zuid | 119 |  |  | 0 | 0 | 0 | [8 empty] | FALSE | 0 |  |  |  |  | 0 | 0 | 0 | 0 | FALSE |  |  |  | FALSE
DET-N6-1878 | 016-0020-R, KP Ridderkerk-Noord - 's-Gravendeel | Rijksweg 16 | 44A-302-01, Drechttunnel (A16) |  | 51 Brandblusinstallatie | Schuimbluskast HP5-O4 | Brandblusser PB5-O4 |  |  | DET-N2-001 | DET-N3-051 | Tunnel | Brandblusinstallatie | 1100 | 00012 | RWS TOP WNZ | WNZ district zuid | 0 | 2015-01-01 |  |  |  | WNZ (West-Nederland Zuid) | 44A-302, Tunnel onder de Oude Maas | TRUE | Brandblusser |  |  | VITOP |  |  |  | 0 | 0 | [6 empty] | 0 | 0 |  |  |  | Schuurman brandbeveliging |  | Saval | M9C-FPA |  |  |  |  | 51 | 000105333 | 0 | 0 | [10 empty] | 0 |  |  |  |  | BR | 0 | Rijkswaterstaat West Nederland Noord | Rijkswaterstaat WNZ-district Zuid | 119 |  |  | 0 | 0 | 0 | [8 empty] | FALSE | 0 |  |  |  |  | 0 | 0 | 0 | 0 | FALSE |  |  |  | FALSE
DET-N6-1879 | 016-0020-R, KP Ridderkerk-Noord - 's-Gravendeel | Rijksweg 16 | 44A-302-01, Drechttunnel (A16) |  | 51 Brandblusinstallatie | Schuimbluskast HP5-O4 | Hulppost HP5-O4 |  |  | DET-N2-001 | DET-N3-051 | Tunnel | Brandblusinstallatie | 1101 | 00012 | RWS TOP WNZ | WNZ district zuid | 0 |  |  |  |  | WNZ (West-Nederland Zuid) | 44A-302, Tunnel onder de Oude Maas | TRUE | Brandblusinstallatie, Algemeen |  |  | VITOP |  |  |  | 0 | 0 | [6 empty] | 0 | 0 | [11 empty] | 51 | 000105334 | 0 | 0 | [10 empty] | 0 |  |  |  |  | BR | 0 | Rijkswaterstaat West Nederland Noord | Rijkswaterstaat WNZ-district Zuid | 119 |  |  | 0 | 0 | 0 | [8 empty] | FALSE | 0 |  |  |  |  | 0 | 0 | 0 | 0 | FALSE |  |  |  | FALSE
DET-N6-1880 | 016-0020-R, KP Ridderkerk-Noord - 's-Gravendeel | Rijksweg 16 | 44A-302-01, Drechttunnel (A16) |  | 51 Brandblusinstallatie | Schuimbluskast HP5-O4 | Deurcontact HP5-O4-DC344 |  |  | DET-N2-001 | DET-N3-051 | Tunnel | Brandblusinstallatie | 1101 | 00012 | RWS TOP WNZ | WNZ district zuid | 0 | 2005-01-01 |  |  |  | WNZ (West-Nederland Zuid) | 44A-302, Tunnel onder de Oude Maas | TRUE | Brandblusinstallatie, Algemeen |  |  | VITOP |  |  |  | 0 | 0 | [6 empty] | 0 | 0 |  |  |  | Schneider electric |  | Schneider electric | XS4P30MA230 | 785901913023 |  |  |  | 51 | 000105335 | 0 | 0 | [10 empty] | 0 |  |  |  |  | BR | 0 | Rijkswaterstaat West Nederland Noord | Rijkswaterstaat WNZ-district Zuid | 119 |  |  | 0 | 0 | 0 | [8 empty] | FALSE | 0 |  |  |  |  | 0 | 0 | 0 | 0 | FALSE |  |  |  | FALSE
DET-N6-1881 | 016-0020-R, KP Ridderkerk-Noord - 's-Gravendeel | Rijksweg 16 | 44A-302-01, Drechttunnel (A16) |  | 51 Brandblusinstallatie | Schuimbluskast HP5-O4 | Voetplaatcontact HP5-O4-VC344 |  |  | DET-N2-001 | DET-N3-051 | Tunnel | Brandblusinstallatie | 1101 | 00012 | RWS TOP WNZ | WNZ district zuid | 0 | 2005-01-01 |  |  |  | WNZ (West-Nederland Zuid) | 44A-302, Tunnel onder de Oude Maas | TRUE | Brandblusinstallatie, Algemeen |  |  | VITOP |  |  |  | 0 | 0 | [6 empty] | 0 | 0 |  |  |  | Schneider electric |  | Schneider electric | XS4P30MA230 | 785901913023 |  |  |  | 51 | 000105336 | 0 | 0 | [10 empty] | 0 |  |  |  |  | BR | 0 | Rijkswaterstaat West Nederland Noord | Rijkswaterstaat WNZ-district Zuid | 119 |  |  | 0 | 0 | 0 | [8 empty] | FALSE | 0 |  |  |  |  | 0 | 0 | 0 | 0 | FALSE |  |  |  | FALSE
DET-N6-1882 | 016-0020-R, KP Ridderkerk-Noord - 's-Gravendeel | Rijksweg 16 | 44A-302-01, Drechttunnel (A16) |  | 51 Brandblusinstallatie | Schuimbluskast HP5-O4 | Drukknopkast HP5-04 DK344 |  |  | DET-N2-001 | DET-N3-051 | Tunnel | Brandblusinstallatie | 1101 | 00012 | RWS TOP WNZ | WNZ district zuid | 0 | 2005-01-01 |  |  |  | WNZ (West-Nederland Zuid) | 44A-302, Tunnel onder de Oude Maas | TRUE | Brandblusinstallatie, Algemeen |  |  | VITOP |  |  |  | 0 | 0 | [6 empty] | 0 | 0 |  |  |  | Schneider electric |  | Schneider electric | XALD1 2080 760 |  |  |  |  | 51 | 000105337 | 0 | 0 | [10 empty] | 0 |  |  |  |  | BR | 0 | Rijkswaterstaat West Nederland Noord | Rijkswaterstaat WNZ-district Zuid | 119 |  |  | 0 | 0 | 0 | [8 empty] | FALSE | 0 |  |  |  |  | 0 | 0 | 0 | 0 | FALSE |  |  |  | FALSE
DET-N6-1883 | 016-0020-R, KP Ridderkerk-Noord - 's-Gravendeel | Rijksweg 16 | 44A-302-01, Drechttunnel (A16) |  | 51 Brandblusinstallatie | Schuimbluskast HP6-O4 | Brandblusser PB6-O4 |  |  | DET-N2-001 | DET-N3-051 | Tunnel | Brandblusinstallatie | 1100 | 00012 | RWS TOP WNZ | WNZ district zuid | 0 | 2015-01-01 |  |  |  | WNZ (West-Nederland Zuid) | 44A-302, Tunnel onder de Oude Maas | TRUE | Brandblusser |  |  | VITOP |  |  |  | 0 | 0 | [6 empty] | 0 | 0 |  |  |  | Schuurman brandbeveliging |  | Saval | M9C-FPA |  |  |  |  | 51 | 000105338 | 0 | 0 | [10 empty] | 0 |  |  |  |  | BR | 0 | Rijkswaterstaat West Nederland Noord | Rijkswaterstaat WNZ-district Zuid | 119 |  |  | 0 | 0 | 0 | [8 empty] | FALSE | 0 |  |  |  |  | 0 | 0 | 0 | 0 | FALSE |  |  |  | FALSE
DET-N6-1884 | 016-0020-R, KP Ridderkerk-Noord - 's-Gravendeel | Rijksweg 16 | 44A-302-01, Drechttunnel (A16) |  | 51 Brandblusinstallatie | Schuimbluskast HP6-O4 | Hulppost HP6-O4 |  |  | DET-N2-001 | DET-N3-051 | Tunnel | Brandblusinstallatie | 1101 | 00012 | RWS TOP WNZ | WNZ district zuid | 0 |  |  |  |  | WNZ (West-Nederland Zuid) | 44A-302, Tunnel onder de Oude Maas | TRUE | Brandblusinstallatie, Algemeen |  |  | VITOP |  |  |  | 0 | 0 | [6 empty] | 0 | 0 | [11 empty] | 51 | 000105339 | 0 | 0 | [10 empty] | 0 |  |  |  |  | BR | 0 | Rijkswaterstaat West Nederland Noord | Rijkswaterstaat WNZ-district Zuid | 119 |  |  | 0 | 0 | 0 | [8 empty] | FALSE | 0 |  |  |  |  | 0 | 0 | 0 | 0 | FALSE |  |  |  | FALSE
DET-N6-1885 | 016-0020-R, KP Ridderkerk-Noord - 's-Gravendeel | Rijksweg 16 | 44A-302-01, Drechttunnel (A16) |  | 51 Brandblusinstallatie | Schuimbluskast HP6-O4 | Drukknopkast HP6-O4-DK444 |  |  | DET-N2-001 | DET-N3-051 | Tunnel | Brandblusinstallatie | 1101 | 00012 | RWS TOP WNZ | WNZ district zuid | 0 | 2005-01-01 |  |  |  | WNZ (West-Nederland Zuid) | 44A-302, Tunnel onder de Oude Maas | TRUE | Brandblusinstallatie, Algemeen |  |  | VITOP |  |  |  | 0 | 0 | [6 empty] | 0 | 0 |  |  |  | Schneider electric |  | Schneider electric | XALD1 2080 760 |  |  |  |  | 51 | 000105340 | 0 | 0 | [10 empty] | 0 |  |  |  |  | BR | 0 | Rijkswaterstaat West Nederland Noord | Rijkswaterstaat WNZ-district Zuid | 119 |  |  | 0 | 0 | 0 | [8 empty] | FALSE | 0 |  |  |  |  | 0 | 0 | 0 | 0 | FALSE |  |  |  | FALSE
DET-N6-1886 | 016-0020-R, KP Ridderkerk-Noord - 's-Gravendeel | Rijksweg 16 | 44A-302-01, Drechttunnel (A16) |  | 51 Brandblusinstallatie | Schuimbluskast HP6-O4 | Deurcontact HP6-O4-DC444 |  |  | DET-N2-001 | DET-N3-051 | Tunnel | Brandblusinstallatie | 1101 | 00012 | RWS TOP WNZ | WNZ district zuid | 0 | 2005-01-01 |  |  |  | WNZ (West-Nederland Zuid) | 44A-302, Tunnel onder de Oude Maas | TRUE | Brandblusinstallatie, Algemeen |  |  | VITOP |  |  |  | 0 | 0 | [6 empty] | 0 | 0 |  |  |  | Schneider electric |  | Schneider electric | XS4P30MA230 | 785901913023 |  |  |  | 51 | 000105341 | 0 | 0 | [10 empty] | 0 |  |  |  |  | BR | 0 | Rijkswaterstaat West Nederland Noord | Rijkswaterstaat WNZ-district Zuid | 119 |  |  | 0 | 0 | 0 | [8 empty] | FALSE | 0 |  |  |  |  | 0 | 0 | 0 | 0 | FALSE |  |  |  | FALSE
DET-N6-1887 | 016-0020-R, KP Ridderkerk-Noord - 's-Gravendeel | Rijksweg 16 | 44A-302-01, Drechttunnel (A16) |  | 51 Brandblusinstallatie | Schuimbluskast HP6-O4 | Voetplaatcontact HP6-O4-VC444 |  |  | DET-N2-001 | DET-N3-051 | Tunnel | Brandblusinstallatie | 1101 | 00012 | RWS TOP WNZ | WNZ district zuid | 0 | 2005-01-01 |  |  |  | WNZ (West-Nederland Zuid) | 44A-302, Tunnel onder de Oude Maas | TRUE | Brandblusinstallatie, Algemeen |  |  | VITOP |  |  |  | 0 | 0 | [6 empty] | 0 | 0 |  |  |  | Schneider electric |  | Schneider electric | XS4P30MA230 | 785901913023 |  |  |  | 51 | 000105342 | 0 | 0 | [10 empty] | 0 |  |  |  |  | BR | 0 | Rijkswaterstaat West Nederland Noord | Rijkswaterstaat WNZ-district Zuid | 119 |  |  | 0 | 0 | 0 | [8 empty] | FALSE | 0 |  |  |  |  | 0 | 0 | 0 | 0 | FALSE |  |  |  | FALSE
DET-N6-1888 | 016-0020-R, KP Ridderkerk-Noord - 's-Gravendeel | Rijksweg 16 | 44A-302-01, Drechttunnel (A16) |  | 51 Brandblusinstallatie | Schuimbluskast HP7-O4 | Brandblusser PB7-O4 |  |  | DET-N2-001 | DET-N3-051 | Tunnel | Brandblusinstallatie | 1100 | 00012 | RWS TOP WNZ | WNZ district zuid | 0 | 2015-01-01 |  |  |  | WNZ (West-Nederland Zuid) | 44A-302, Tunnel onder de Oude Maas | TRUE | Brandblusser |  |  | VITOP |  |  |  | 0 | 0 | [6 empty] | 0 | 0 |  |  |  | Schuurman brandbeveliging |  | Saval | M9C-FPA |  |  |  |  | 51 | 000105343 | 0 | 0 | [10 empty] | 0 |  |  |  |  | BR | 0 | Rijkswaterstaat West Nederland Noord | Rijkswaterstaat WNZ-district Zuid | 119 |  |  | 0 | 0 | 0 | [8 empty] | FALSE | 0 |  |  |  |  | 0 | 0 | 0 | 0 | FALSE |  |  |  | FALSE
DET-N6-1889 | 016-0020-R, KP Ridderkerk-Noord - 's-Gravendeel | Rijksweg 16 | 44A-302-01, Drechttunnel (A16) |  | 51 Brandblusinstallatie | Schuimbluskast HP7-O4 | Hulppost HP7-O4 |  |  | DET-N2-001 | DET-N3-051 | Tunnel | Brandblusinstallatie | 1101 | 00012 | RWS TOP WNZ | WNZ district zuid | 0 |  |  |  |  | WNZ (West-Nederland Zuid) | 44A-302, Tunnel onder de Oude Maas | TRUE | Brandblusinstallatie, Algemeen |  |  | VITOP |  |  |  | 0 | 0 | [6 empty] | 0 | 0 | [11 empty] | 51 | 000105344 | 0 | 0 | [10 empty] | 0 |  |  |  |  | BR | 0 | Rijkswaterstaat West Nederland Noord | Rijkswaterstaat WNZ-district Zuid | 119 |  |  | 0 | 0 | 0 | [8 empty] | FALSE | 0 |  |  |  |  | 0 | 0 | 0 | 0 | FALSE |  |  |  | FALSE
DET-N6-1890 | 016-0020-R, KP Ridderkerk-Noord - 's-Gravendeel | Rijksweg 16 | 44A-302-01, Drechttunnel (A16) |  | 51 Brandblusinstallatie | Schuimbluskast HP7-O4 | Deurcontact HP7-O4-DC154 |  |  | DET-N2-001 | DET-N3-051 | Tunnel | Brandblusinstallatie | 1101 | 00012 | RWS TOP WNZ | WNZ district zuid | 0 | 2005-01-01 |  |  |  | WNZ (West-Nederland Zuid) | 44A-302, Tunnel onder de Oude Maas | TRUE | Brandblusinstallatie, Algemeen |  |  | VITOP |  |  |  | 0 | 0 | [6 empty] | 0 | 0 |  |  |  | Schneider electric |  | Schneider electric | XS4P30MA230 | 785901913023 |  |  |  | 51 | 000105345 | 0 | 0 | [10 empty] | 0 |  |  |  |  | BR | 0 | Rijkswaterstaat West Nederland Noord | Rijkswaterstaat WNZ-district Zuid | 119 |  |  | 0 | 0 | 0 | [8 empty] | FALSE | 0 |  |  |  |  | 0 | 0 | 0 | 0 | FALSE |  |  |  | FALSE
DET-N6-1891 | 016-0020-R, KP Ridderkerk-Noord - 's-Gravendeel | Rijksweg 16 | 44A-302-01, Drechttunnel (A16) |  | 51 Brandblusinstallatie | Schuimbluskast HP7-O4 | Voetplaatcontact HP7-O4-VC154 |  |  | DET-N2-001 | DET-N3-051 | Tunnel | Brandblusinstallatie | 1101 | 00012 | RWS TOP WNZ | WNZ district zuid | 0 | 2005-01-01 |  |  |  | WNZ (West-Nederland Zuid) | 44A-302, Tunnel onder de Oude Maas | TRUE | Brandblusinstallatie, Algemeen |  |  | VITOP |  |  |  | 0 | 0 | [6 empty] | 0 | 0 |  |  |  | Schneider electric |  | Schneider electric | XS4P30MA230 | 785901913023 |  |  |  | 51 | 000105346 | 0 | 0 | [10 empty] | 0 |  |  |  |  | BR | 0 | Rijkswaterstaat West Nederland Noord | Rijkswaterstaat WNZ-district Zuid | 119 |  |  | 0 | 0 | 0 | [8 empty] | FALSE | 0 |  |  |  |  | 0 | 0 | 0 | 0 | FALSE |  |  |  | FALSE
DET-N6-1892 | 016-0020-R, KP Ridderkerk-Noord - 's-Gravendeel | Rijksweg 16 | 44A-302-01, Drechttunnel (A16) |  | 51 Brandblusinstallatie | Schuimbluskast HP8-O4 | Brandblusser PB8-O4 |  |  | DET-N2-001 | DET-N3-051 | Tunnel | Brandblusinstallatie | 1100 | 00012 | RWS TOP WNZ | WNZ district zuid | 0 | 2015-01-01 |  |  |  | WNZ (West-Nederland Zuid) | 44A-302, Tunnel onder de Oude Maas | TRUE | Brandblusser |  |  | VITOP |  |  |  | 0 | 0 | [6 empty] | 0 | 0 |  |  |  | Schuurman brandbeveliging |  | Saval | M9C-FPA |  |  |  |  | 51 | 000105347 | 0 | 0 | [10 empty] | 0 |  |  |  |  | BR | 0 | Rijkswaterstaat West Nederland Noord | Rijkswaterstaat WNZ-district Zuid | 119 |  |  | 0 | 0 | 0 | [8 empty] | FALSE | 0 |  |  |  |  | 0 | 0 | 0 | 0 | FALSE |  |  |  | FALSE
DET-N6-1893 | 016-0020-R, KP Ridderkerk-Noord - 's-Gravendeel | Rijksweg 16 | 44A-302-01, Drechttunnel (A16) |  | 51 Brandblusinstallatie | Schuimbluskast HP8-O4 | Hulppost HP8-O4 |  |  | DET-N2-001 | DET-N3-051 | Tunnel | Brandblusinstallatie | 1101 | 00012 | RWS TOP WNZ | WNZ district zuid | 0 |  |  |  |  | WNZ (West-Nederland Zuid) | 44A-302, Tunnel onder de Oude Maas | TRUE | Brandblusinstallatie, Algemeen |  |  | VITOP |  |  |  | 0 | 0 | [6 empty] | 0 | 0 | [11 empty] | 51 | 000105348 | 0 | 0 | [10 empty] | 0 |  |  |  |  | BR | 0 | Rijkswaterstaat West Nederland Noord | Rijkswaterstaat WNZ-district Zuid | 119 |  |  | 0 | 0 | 0 | [8 empty] | FALSE | 0 |  |  |  |  | 0 | 0 | 0 | 0 | FALSE |  |  |  | FALSE
DET-N6-1894 | 016-0020-R, KP Ridderkerk-Noord - 's-Gravendeel | Rijksweg 16 | 44A-302-01, Drechttunnel (A16) |  | 51 Brandblusinstallatie | Schuimbluskast HP8-O4 | Deurcontact HP8-O4-DC254 |  |  | DET-N2-001 | DET-N3-051 | Tunnel | Brandblusinstallatie | 1101 | 00012 | RWS TOP WNZ | WNZ district zuid | 0 | 2005-01-01 |  |  |  | WNZ (West-Nederland Zuid) | 44A-302, Tunnel onder de Oude Maas | TRUE | Brandblusinstallatie, Algemeen |  |  | VITOP |  |  |  | 0 | 0 | [6 empty] | 0 | 0 |  |  |  | Schneider electric |  | Schneider electric | XS4P30MA230 | 785901913023 |  |  |  | 51 | 000105349 | 0 | 0 | [10 empty] | 0 |  |  |  |  | BR | 0 | Rijkswaterstaat West Nederland Noord | Rijkswaterstaat WNZ-district Zuid | 119 |  |  | 0 | 0 | 0 | [8 empty] | FALSE | 0 |  |  |  |  | 0 | 0 | 0 | 0 | FALSE |  |  |  | FALSE
DET-N6-1895 | 016-0020-R, KP Ridderkerk-Noord - 's-Gravendeel | Rijksweg 16 | 44A-302-01, Drechttunnel (A16) |  | 51 Brandblusinstallatie | Schuimbluskast HP8-O4 | Voetplaatcontact HP8-O4-VC254 |  |  | DET-N2-001 | DET-N3-051 | Tunnel | Brandblusinstallatie | 1101 | 00012 | RWS TOP WNZ | WNZ district zuid | 0 | 2005-01-01 |  |  |  | WNZ (West-Nederland Zuid) | 44A-302, Tunnel onder de Oude Maas | TRUE | Brandblusinstallatie, Algemeen |  |  | VITOP |  |  |  | 0 | 0 | [6 empty] | 0 | 0 |  |  |  | Schneider electric |  | Schneider electric | XS4P30MA230 | 785901913023 |  |  |  | 51 | 000105350 | 0 | 0 | [10 empty] | 0 |  |  |  |  | BR | 0 | Rijkswaterstaat West Nederland Noord | Rijkswaterstaat WNZ-district Zuid | 119 |  |  | 0 | 0 | 0 | [8 empty] | FALSE | 0 |  |  |  |  | 0 | 0 | 0 | 0 | FALSE |  |  |  | FALSE
DET-N6-1896 | 016-0020-R, KP Ridderkerk-Noord - 's-Gravendeel | Rijksweg 16 | 44A-302-01, Drechttunnel (A16) |  | 51 Brandblusinstallatie | Schuimbluskast HP9-O4 | Brandblusser PB9-O4 |  |  | DET-N2-001 | DET-N3-051 | Tunnel | Brandblusinstallatie | 1100 | 00012 | RWS TOP WNZ | WNZ district zuid | 0 | 2015-01-01 |  |  |  | WNZ (West-Nederland Zuid) | 44A-302, Tunnel onder de Oude Maas | TRUE | Brandblusser |  |  | VITOP |  |  |  | 0 | 0 | [6 empty] | 0 | 0 |  |  |  | Schuurman brandbeveliging |  | Saval | M9C-FPA |  |  |  |  | 51 | 000105351 | 0 | 0 | [10 empty] | 0 |  |  |  |  | BR | 0 | Rijkswaterstaat West Nederland Noord | Rijkswaterstaat WNZ-district Zuid | 119 |  |  | 0 | 0 | 0 | [8 empty] | FALSE | 0 |  |  |  |  | 0 | 0 | 0 | 0 | FALSE |  |  |  | FALSE
DET-N6-1897 | 016-0020-R, KP Ridderkerk-Noord - 's-Gravendeel | Rijksweg 16 | 44A-302-01, Drechttunnel (A16) |  | 51 Brandblusinstallatie | Schuimbluskast HP9-O4 | Hulppost HP9-O4 |  |  | DET-N2-001 | DET-N3-051 | Tunnel | Brandblusinstallatie | 1101 | 00012 | RWS TOP WNZ | WNZ district zuid | 0 |  |  |  |  | WNZ (West-Nederland Zuid) | 44A-302, Tunnel onder de Oude Maas | TRUE | Brandblusinstallatie, Algemeen |  |  | VITOP |  |  |  | 0 | 0 | [6 empty] | 0 | 0 | [11 empty] | 51 | 000105352 | 0 | 0 | [10 empty] | 0 |  |  |  |  | BR | 0 | Rijkswaterstaat West Nederland Noord | Rijkswaterstaat WNZ-district Zuid | 119 |  |  | 0 | 0 | 0 | [8 empty] | FALSE | 0 |  |  |  |  | 0 | 0 | 0 | 0 | FALSE |  |  |  | FALSE
DET-N6-1898 | 016-0020-R, KP Ridderkerk-Noord - 's-Gravendeel | Rijksweg 16 | 44A-302-01, Drechttunnel (A16) |  | 51 Brandblusinstallatie | Schuimbluskast HP9-O4 | Deurcontact HP9-O4-DC354 |  |  | DET-N2-001 | DET-N3-051 | Tunnel | Brandblusinstallatie | 1101 | 00012 | RWS TOP WNZ | WNZ district zuid | 0 | 2005-01-01 |  |  |  | WNZ (West-Nederland Zuid) | 44A-302, Tunnel onder de Oude Maas | TRUE | Brandblusinstallatie, Algemeen |  |  | VITOP |  |  |  | 0 | 0 | [6 empty] | 0 | 0 |  |  |  | Schneider electric |  | Schneider electric | XS4P30MA230 | 785901913023 |  |  |  | 51 | 000105353 | 0 | 0 | [10 empty] | 0 |  |  |  |  | BR | 0 | Rijkswaterstaat West Nederland Noord | Rijkswaterstaat WNZ-district Zuid | 119 |  |  | 0 | 0 | 0 | [8 empty] | FALSE | 0 |  |  |  |  | 0 | 0 | 0 | 0 | FALSE |  |  |  | FALSE
DET-N6-1899 | 016-0020-R, KP Ridderkerk-Noord - 's-Gravendeel | Rijksweg 16 | 44A-302-01, Drechttunnel (A16) |  | 51 Brandblusinstallatie | Schuimbluskast HP9-O4 | Voetplaatcontact HP9-O4-VC354 |  |  | DET-N2-001 | DET-N3-051 | Tunnel | Brandblusinstallatie | 1101 | 00012 | RWS TOP WNZ | WNZ district zuid | 0 | 2005-01-01 |  |  |  | WNZ (West-Nederland Zuid) | 44A-302, Tunnel onder de Oude Maas | TRUE | Brandblusinstallatie, Algemeen |  |  | VITOP |  |  |  | 0 | 0 | [6 empty] | 0 | 0 |  |  |  | Schneider electric |  | Schneider electric | XS4P30MA230 | 785901913023 |  |  |  | 51 | 000105354 | 0 | 0 | [10 empty] | 0 |  |  |  |  | BR | 0 | Rijkswaterstaat West Nederland Noord | Rijkswaterstaat WNZ-district Zuid | 119 |  |  | 0 | 0 | 0 | [8 empty] | FALSE | 0 |  |  |  |  | 0 | 0 | 0 | 0 | FALSE |  |  |  | FALSE
DET-N6-1900 | 016-0020-R, KP Ridderkerk-Noord - 's-Gravendeel | Rijksweg 16 | 44A-302-01, Drechttunnel (A16) |  | 51 Brandblusinstallatie | Schuimbluskast HP10-W4 | Brandblusser PB10-W4 |  |  | DET-N2-001 | DET-N3-051 | Tunnel | Brandblusinstallatie | 1100 | 00012 | RWS TOP WNZ | WNZ district zuid | 0 | 2015-01-01 |  |  |  | WNZ (West-Nederland Zuid) | 44A-302, Tunnel onder de Oude Maas | TRUE | Brandblusser |  |  | VITOP |  |  |  | 0 | 0 | [6 empty] | 0 | 0 |  |  |  | Schuurman brandbeveliging |  | Saval | M9C-FPA |  |  |  |  | 51 | 000105355 | 0 | 0 | [10 empty] | 0 |  |  |  |  | BR | 0 | Rijkswaterstaat West Nederland Noord | Rijkswaterstaat WNZ-district Zuid | 119 |  |  | 0 | 0 | 0 | [8 empty] | FALSE | 0 |  |  |  |  | 0 | 0 | 0 | 0 | FALSE |  |  |  | FALSE
DET-N6-1901 | 016-0020-R, KP Ridderkerk-Noord - 's-Gravendeel | Rijksweg 16 | 44A-302-01, Drechttunnel (A16) |  | 51 Brandblusinstallatie | Schuimbluskast HP10-W4 | Hulppost HP10-W4 |  |  | DET-N2-001 | DET-N3-051 | Tunnel | Brandblusinstallatie | 1101 | 00012 | RWS TOP WNZ | WNZ district zuid | 0 |  |  |  |  | WNZ (West-Nederland Zuid) | 44A-302, Tunnel onder de Oude Maas | TRUE | Brandblusinstallatie, Algemeen |  |  | VITOP |  |  |  | 0 | 0 | [6 empty] | 0 | 0 | [11 empty] | 51 | 000105356 | 0 | 0 | [10 empty] | 0 |  |  |  |  | BR | 0 | Rijkswaterstaat West Nederland Noord | Rijkswaterstaat WNZ-district Zuid | 119 |  |  | 0 | 0 | 0 | [8 empty] | FALSE | 0 |  |  |  |  | 0 | 0 | 0 | 0 | FALSE |  |  |  | FALSE
DET-N6-1902 | 016-0020-R, KP Ridderkerk-Noord - 's-Gravendeel | Rijksweg 16 | 44A-302-01, Drechttunnel (A16) |  | 51 Brandblusinstallatie | Schuimbluskast HP10-W4 | Drukknopkast HP10-W4-DK454 |  |  | DET-N2-001 | DET-N3-051 | Tunnel | Brandblusinstallatie | 1101 | 00012 | RWS TOP WNZ | WNZ district zuid | 0 | 2005-01-01 |  |  |  | WNZ (West-Nederland Zuid) | 44A-302, Tunnel onder de Oude Maas | TRUE | Brandblusinstallatie, Algemeen |  |  | VITOP |  |  |  | 0 | 0 | [6 empty] | 0 | 0 |  |  |  | Schneider electric |  | Schneider electric | XALD1 2080 760 |  |  |  |  | 51 | 000105357 | 0 | 0 | [10 empty] | 0 |  |  |  |  | BR | 0 | Rijkswaterstaat West Nederland Noord | Rijkswaterstaat WNZ-district Zuid | 119 |  |  | 0 | 0 | 0 | [8 empty] | FALSE | 0 |  |  |  |  | 0 | 0 | 0 | 0 | FALSE |  |  |  | FALSE
DET-N6-1903 | 016-0020-R, KP Ridderkerk-Noord - 's-Gravendeel | Rijksweg 16 | 44A-302-01, Drechttunnel (A16) |  | 51 Brandblusinstallatie | Schuimbluskast HP10-W4 | Deurcontact HP10-W4-DC454 |  |  | DET-N2-001 | DET-N3-051 | Tunnel | Brandblusinstallatie | 1101 | 00012 | RWS TOP WNZ | WNZ district zuid | 0 | 2005-01-01 |  |  |  | WNZ (West-Nederland Zuid) | 44A-302, Tunnel onder de Oude Maas | TRUE | Brandblusinstallatie, Algemeen |  |  | VITOP |  |  |  | 0 | 0 | [6 empty] | 0 | 0 |  |  |  | Schneider electric |  | Schneider electric | XS4P30MA230 | 785901913023 |  |  |  | 51 | 000105358 | 0 | 0 | [10 empty] | 0 |  |  |  |  | BR | 0 | Rijkswaterstaat West Nederland Noord | Rijkswaterstaat WNZ-district Zuid | 119 |  |  | 0 | 0 | 0 | [8 empty] | FALSE | 0 |  |  |  |  | 0 | 0 | 0 | 0 | FALSE |  |  |  | FALSE
DET-N6-1904 | 016-0020-R, KP Ridderkerk-Noord - 's-Gravendeel | Rijksweg 16 | 44A-302-01, Drechttunnel (A16) |  | 51 Brandblusinstallatie | Schuimbluskast HP10-W4 | Voetplaatcontact HP10-W4-VC454 |  |  | DET-N2-001 | DET-N3-051 | Tunnel | Brandblusinstallatie | 1101 | 00012 | RWS TOP WNZ | WNZ district zuid | 0 | 2005-01-01 |  |  |  | WNZ (West-Nederland Zuid) | 44A-302, Tunnel onder de Oude Maas | TRUE | Brandblusinstallatie, Algemeen |  |  | VITOP |  |  |  | 0 | 0 | [6 empty] | 0 | 0 |  |  |  | Schneider electric |  | Schneider electric | XS4P30MA230 | 785901913023 |  |  |  | 51 | 000105359 | 0 | 0 | [10 empty] | 0 |  |  |  |  | BR | 0 | Rijkswaterstaat West Nederland Noord | Rijkswaterstaat WNZ-district Zuid | 119 |  |  | 0 | 0 | 0 | [8 empty] | FALSE | 0 |  |  |  |  | 0 | 0 | 0 | 0 | FALSE |  |  |  | FALSE
DET-N6-1905 | 016-0020-R, KP Ridderkerk-Noord - 's-Gravendeel | Rijksweg 16 | 44A-302-01, Drechttunnel (A16) |  | 51 Brandblusinstallatie | Schuimbluskast HP1-W4 | Brandblusser PB1-W4 |  |  | DET-N2-001 | DET-N3-051 | Tunnel | Brandblusinstallatie | 1100 | 00012 | RWS TOP WNZ | WNZ district zuid | 0 | 2015-01-01 |  |  |  | WNZ (West-Nederland Zuid) | 44A-302, Tunnel onder de Oude Maas | TRUE | Brandblusser |  |  | VITOP |  |  |  | 0 | 0 | [6 empty] | 0 | 0 |  |  |  | Schuurman brandbeveliging |  | Saval | M9C-FPA |  |  |  |  | 51 | 000105360 | 0 | 0 | [10 empty] | 0 |  |  |  |  | BR | 0 | Rijkswaterstaat West Nederland Noord | Rijkswaterstaat WNZ-district Zuid | 119 |  |  | 0 | 0 | 0 | [8 empty] | FALSE | 0 |  |  |  |  | 0 | 0 | 0 | 0 | FALSE |  |  |  | FALSE
DET-N6-1906 | 016-0020-R, KP Ridderkerk-Noord - 's-Gravendeel | Rijksweg 16 | 44A-302-01, Drechttunnel (A16) |  | 51 Brandblusinstallatie | Schuimbluskast HP1-W4 | Hulppost HP1-W4 |  |  | DET-N2-001 | DET-N3-051 | Tunnel | Brandblusinstallatie | 1101 | 00012 | RWS TOP WNZ | WNZ district zuid | 0 |  |  |  |  | WNZ (West-Nederland Zuid) | 44A-302, Tunnel onder de Oude Maas | TRUE | Brandblusinstallatie, Algemeen |  |  | VITOP |  |  |  | 0 | 0 | [6 empty] | 0 | 0 | [11 empty] | 51 | 000105361 | 0 | 0 | [10 empty] | 0 |  |  |  |  | BR | 0 | Rijkswaterstaat West Nederland Noord | Rijkswaterstaat WNZ-district Zuid | 119 |  |  | 0 | 0 | 0 | [8 empty] | FALSE | 0 |  |  |  |  | 0 | 0 | 0 | 0 | FALSE |  |  |  | FALSE
DET-N6-1907 | 016-0020-R, KP Ridderkerk-Noord - 's-Gravendeel | Rijksweg 16 | 44A-302-01, Drechttunnel (A16) |  | 51 Brandblusinstallatie | Schuimbluskast HP1-W4 | Drukknopkast HP1-W4-DK234 |  |  | DET-N2-001 | DET-N3-051 | Tunnel | Brandblusinstallatie | 1101 | 00012 | RWS TOP WNZ | WNZ district zuid | 0 | 2005-01-01 |  |  |  | WNZ (West-Nederland Zuid) | 44A-302, Tunnel onder de Oude Maas | TRUE | Brandblusinstallatie, Algemeen |  |  | VITOP |  |  |  | 0 | 0 | [6 empty] | 0 | 0 |  |  |  | Schneider electric |  | Schneider electric | XALD1 2080 760 |  |  |  |  | 51 | 000105362 | 0 | 0 | [10 empty] | 0 |  |  |  |  | BR | 0 | Rijkswaterstaat West Nederland Noord | Rijkswaterstaat WNZ-district Zuid | 119 |  |  | 0 | 0 | 0 | [8 empty] | FALSE | 0 |  |  |  |  | 0 | 0 | 0 | 0 | FALSE |  |  |  | FALSE
DET-N6-1908 | 016-0020-R, KP Ridderkerk-Noord - 's-Gravendeel | Rijksweg 16 | 44A-302-01, Drechttunnel (A16) |  | 51 Brandblusinstallatie | Schuimbluskast HP1-W4 | Deurcontact HP1-W4-DC234 |  |  | DET-N2-001 | DET-N3-051 | Tunnel | Brandblusinstallatie | 1101 | 00012 | RWS TOP WNZ | WNZ district zuid | 0 | 2005-01-01 |  |  |  | WNZ (West-Nederland Zuid) | 44A-302, Tunnel onder de Oude Maas | TRUE | Brandblusinstallatie, Algemeen |  |  | VITOP |  |  |  | 0 | 0 | [6 empty] | 0 | 0 |  |  |  | Schneider electric |  | Schneider electric | XS4P30MA230 | 785901913023 |  |  |  | 51 | 000105363 | 0 | 0 | [10 empty] | 0 |  |  |  |  | BR | 0 | Rijkswaterstaat West Nederland Noord | Rijkswaterstaat WNZ-district Zuid | 119 |  |  | 0 | 0 | 0 | [8 empty] | FALSE | 0 |  |  |  |  | 0 | 0 | 0 | 0 | FALSE |  |  |  | FALSE
DET-N6-1909 | 016-0020-R, KP Ridderkerk-Noord - 's-Gravendeel | Rijksweg 16 | 44A-302-01, Drechttunnel (A16) |  | 51 Brandblusinstallatie | Schuimbluskast HP1-W4 | Voetplaatcontact HP1-W4-VC234 |  |  | DET-N2-001 | DET-N3-051 | Tunnel | Brandblusinstallatie | 1101 | 00012 | RWS TOP WNZ | WNZ district zuid | 0 | 2005-01-01 |  |  |  | WNZ (West-Nederland Zuid) | 44A-302, Tunnel onder de Oude Maas | TRUE | Brandblusinstallatie, Algemeen |  |  | VITOP |  |  |  | 0 | 0 | [6 empty] | 0 | 0 |  |  |  | Schneider electric |  | Schneider electric | XS4P30MA230 | 785901913023 |  |  |  | 51 | 000105364 | 0 | 0 | [10 empty] | 0 |  |  |  |  | BR | 0 | Rijkswaterstaat West Nederland Noord | Rijkswaterstaat WNZ-district Zuid | 119 |  |  | 0 | 0 | 0 | [8 empty] | FALSE | 0 |  |  |  |  | 0 | 0 | 0 | 0 | FALSE |  |  |  | FALSE
DET-N6-1910 | 016-0020-R, KP Ridderkerk-Noord - 's-Gravendeel | Rijksweg 16 | 44A-302-01, Drechttunnel (A16) |  | 51 Brandblusinstallatie | Schuimbluskast HP2-W4 | Brandblusser PB2-W4 |  |  | DET-N2-001 | DET-N3-051 | Tunnel | Brandblusinstallatie | 1100 | 00012 | RWS TOP WNZ | WNZ district zuid | 0 | 2015-01-01 |  |  |  | WNZ (West-Nederland Zuid) | 44A-302, Tunnel onder de Oude Maas | TRUE | Brandblusser |  |  | VITOP |  |  |  | 0 | 0 | [6 empty] | 0 | 0 |  |  |  | Schuurman brandbeveliging |  | Saval | M9C-FPA |  |  |  |  | 51 | 000105365 | 0 | 0 | [10 empty] | 0 |  |  |  |  | BR | 0 | Rijkswaterstaat West Nederland Noord | Rijkswaterstaat WNZ-district Zuid | 119 |  |  | 0 | 0 | 0 | [8 empty] | FALSE | 0 |  |  |  |  | 0 | 0 | 0 | 0 | FALSE |  |  |  | FALSE
DET-N6-1911 | 016-0020-R, KP Ridderkerk-Noord - 's-Gravendeel | Rijksweg 16 | 44A-302-01, Drechttunnel (A16) |  | 51 Brandblusinstallatie | Schuimbluskast HP2-W4 | Hulppost HP2-W4 |  |  | DET-N2-001 | DET-N3-051 | Tunnel | Brandblusinstallatie | 1101 | 00012 | RWS TOP WNZ | WNZ district zuid | 0 |  |  |  |  | WNZ (West-Nederland Zuid) | 44A-302, Tunnel onder de Oude Maas | TRUE | Brandblusinstallatie, Algemeen |  |  | VITOP |  |  |  | 0 | 0 | [6 empty] | 0 | 0 | [11 empty] | 51 | 000105366 | 0 | 0 | [10 empty] | 0 |  |  |  |  | BR | 0 | Rijkswaterstaat West Nederland Noord | Rijkswaterstaat WNZ-district Zuid | 119 |  |  | 0 | 0 | 0 | [8 empty] | FALSE | 0 |  |  |  |  | 0 | 0 | 0 | 0 | FALSE |  |  |  | FALSE
DET-N6-1912 | 016-0020-R, KP Ridderkerk-Noord - 's-Gravendeel | Rijksweg 16 | 44A-302-01, Drechttunnel (A16) |  | 51 Brandblusinstallatie | Schuimbluskast HP2-W4 | Deurcontact HP2-W4-DC334 |  |  | DET-N2-001 | DET-N3-051 | Tunnel | Brandblusinstallatie | 1101 | 00012 | RWS TOP WNZ | WNZ district zuid | 0 | 2005-01-01 |  |  |  | WNZ (West-Nederland Zuid) | 44A-302, Tunnel onder de Oude Maas | TRUE | Brandblusinstallatie, Algemeen |  |  | VITOP |  |  |  | 0 | 0 | [6 empty] | 0 | 0 |  |  |  | Schneider electric |  | Schneider electric | XS4P30MA230 | 785901913023 |  |  |  | 51 | 000105367 | 0 | 0 | [10 empty] | 0 |  |  |  |  | BR | 0 | Rijkswaterstaat West Nederland Noord | Rijkswaterstaat WNZ-district Zuid | 119 |  |  | 0 | 0 | 0 | [8 empty] | FALSE | 0 |  |  |  |  | 0 | 0 | 0 | 0 | FALSE |  |  |  | FALSE
DET-N6-1913 | 016-0020-R, KP Ridderkerk-Noord - 's-Gravendeel | Rijksweg 16 | 44A-302-01, Drechttunnel (A16) |  | 51 Brandblusinstallatie | Schuimbluskast HP2-W4 | Voetplaatcontact HP2-W4-VC334 |  |  | DET-N2-001 | DET-N3-051 | Tunnel | Brandblusinstallatie | 1101 | 00012 | RWS TOP WNZ | WNZ district zuid | 0 | 2005-01-01 |  |  |  | WNZ (West-Nederland Zuid) | 44A-302, Tunnel onder de Oude Maas | TRUE | Brandblusinstallatie, Algemeen |  |  | VITOP |  |  |  | 0 | 0 | [6 empty] | 0 | 0 |  |  |  | Schneider electric |  | Schneider electric | XS4P30MA230 | 785901913023 |  |  |  | 51 | 000105368 | 0 | 0 | [10 empty] | 0 |  |  |  |  | BR | 0 | Rijkswaterstaat West Nederland Noord | Rijkswaterstaat WNZ-district Zuid | 119 |  |  | 0 | 0 | 0 | [8 empty] | FALSE | 0 |  |  |  |  | 0 | 0 | 0 | 0 | FALSE |  |  |  | FALSE
DET-N6-1914 | 016-0020-R, KP Ridderkerk-Noord - 's-Gravendeel | Rijksweg 16 | 44A-302-01, Drechttunnel (A16) |  | 51 Brandblusinstallatie | Schuimbluskast HP3-W4 | Brandblusser PB3-W4 |  |  | DET-N2-001 | DET-N3-051 | Tunnel | Brandblusinstallatie | 1100 | 00012 | RWS TOP WNZ | WNZ district zuid | 0 | 2015-01-01 |  |  |  | WNZ (West-Nederland Zuid) | 44A-302, Tunnel onder de Oude Maas | TRUE | Brandblusser |  |  | VITOP |  |  |  | 0 | 0 | [6 empty] | 0 | 0 |  |  |  | Schuurman brandbeveliging |  | Saval | M9C-FPA |  |  |  |  | 51 | 000105369 | 0 | 0 | [10 empty] | 0 |  |  |  |  | BR | 0 | Rijkswaterstaat West Nederland Noord | Rijkswaterstaat WNZ-district Zuid | 119 |  |  | 0 | 0 | 0 | [8 empty] | FALSE | 0 |  |  |  |  | 0 | 0 | 0 | 0 | FALSE |  |  |  | FALSE
DET-N6-1915 | 016-0020-R, KP Ridderkerk-Noord - 's-Gravendeel | Rijksweg 16 | 44A-302-01, Drechttunnel (A16) |  | 51 Brandblusinstallatie | Schuimbluskast HP3-W4 | Hulppost HP3-W4 |  |  | DET-N2-001 | DET-N3-051 | Tunnel | Brandblusinstallatie | 1101 | 00012 | RWS TOP WNZ | WNZ district zuid | 0 |  |  |  |  | WNZ (West-Nederland Zuid) | 44A-302, Tunnel onder de Oude Maas | TRUE | Brandblusinstallatie, Algemeen |  |  | VITOP |  |  |  | 0 | 0 | [6 empty] | 0 | 0 | [11 empty] | 51 | 000105370 | 0 | 0 | [10 empty] | 0 |  |  |  |  | BR | 0 | Rijkswaterstaat West Nederland Noord | Rijkswaterstaat WNZ-district Zuid | 119 |  |  | 0 | 0 | 0 | [8 empty] | FALSE | 0 |  |  |  |  | 0 | 0 | 0 | 0 | FALSE |  |  |  | FALSE
DET-N6-1916 | 016-0020-R, KP Ridderkerk-Noord - 's-Gravendeel | Rijksweg 16 | 44A-302-01, Drechttunnel (A16) |  | 51 Brandblusinstallatie | Schuimbluskast HP3-W4 | Deurcontact HP3-W4-DC144 |  |  | DET-N2-001 | DET-N3-051 | Tunnel | Brandblusinstallatie | 1101 | 00012 | RWS TOP WNZ | WNZ district zuid | 0 | 2005-01-01 |  |  |  | WNZ (West-Nederland Zuid) | 44A-302, Tunnel onder de Oude Maas | TRUE | Brandblusinstallatie, Algemeen |  |  | VITOP |  |  |  | 0 | 0 | [6 empty] | 0 | 0 |  |  |  | Schneider electric |  | Schneider electric | XS4P30MA230 | 785901913023 |  |  |  | 51 | 000105371 | 0 | 0 | [10 empty] | 0 |  |  |  |  | BR | 0 | Rijkswaterstaat West Nederland Noord | Rijkswaterstaat WNZ-district Zuid | 119 |  |  | 0 | 0 | 0 | [8 empty] | FALSE | 0 |  |  |  |  | 0 | 0 | 0 | 0 | FALSE |  |  |  | FALSE
DET-N6-1917 | 016-0020-R, KP Ridderkerk-Noord - 's-Gravendeel | Rijksweg 16 | 44A-302-01, Drechttunnel (A16) |  | 51 Brandblusinstallatie | Schuimbluskast HP3-W4 | Voetplaatcontact HP3-W4-VC144 |  |  | DET-N2-001 | DET-N3-051 | Tunnel | Brandblusinstallatie | 1101 | 00012 | RWS TOP WNZ | WNZ district zuid | 0 | 2005-01-01 |  |  |  | WNZ (West-Nederland Zuid) | 44A-302, Tunnel onder de Oude Maas | TRUE | Brandblusinstallatie, Algemeen |  |  | VITOP |  |  |  | 0 | 0 | [6 empty] | 0 | 0 |  |  |  | Schneider electric |  | Schneider electric | XS4P30MA230 | 785901913023 |  |  |  | 51 | 000105372 | 0 | 0 | [10 empty] | 0 |  |  |  |  | BR | 0 | Rijkswaterstaat West Nederland Noord | Rijkswaterstaat WNZ-district Zuid | 119 |  |  | 0 | 0 | 0 | [8 empty] | FALSE | 0 |  |  |  |  | 0 | 0 | 0 | 0 | FALSE |  |  |  | FALSE
DET-N6-1918 | 016-0020-R, KP Ridderkerk-Noord - 's-Gravendeel | Rijksweg 16 | 44A-302-01, Drechttunnel (A16) |  | 51 Brandblusinstallatie | Schuimbluskast HP4-W4 | Brandblusser PB4-W4 |  |  | DET-N2-001 | DET-N3-051 | Tunnel | Brandblusinstallatie | 1100 | 00012 | RWS TOP WNZ | WNZ district zuid | 0 | 2015-01-01 |  |  |  | WNZ (West-Nederland Zuid) | 44A-302, Tunnel onder de Oude Maas | TRUE | Brandblusser |  |  | VITOP |  |  |  | 0 | 0 | [6 empty] | 0 | 0 |  |  |  | Schuurman brandbeveliging |  | Saval | M9C-FPA |  |  |  |  | 51 | 000105373 | 0 | 0 | [10 empty] | 0 |  |  |  |  | BR | 0 | Rijkswaterstaat West Nederland Noord | Rijkswaterstaat WNZ-district Zuid | 119 |  |  | 0 | 0 | 0 | [8 empty] | FALSE | 0 |  |  |  |  | 0 | 0 | 0 | 0 | FALSE |  |  |  | FALSE
DET-N6-1919 | 016-0020-R, KP Ridderkerk-Noord - 's-Gravendeel | Rijksweg 16 | 44A-302-01, Drechttunnel (A16) |  | 51 Brandblusinstallatie | Schuimbluskast HP4-W4 | Hulppost HP4-W4 |  |  | DET-N2-001 | DET-N3-051 | Tunnel | Brandblusinstallatie | 1101 | 00012 | RWS TOP WNZ | WNZ district zuid | 0 |  |  |  |  | WNZ (West-Nederland Zuid) | 44A-302, Tunnel onder de Oude Maas | TRUE | Brandblusinstallatie, Algemeen |  |  | VITOP |  |  |  | 0 | 0 | [6 empty] | 0 | 0 | [11 empty] | 51 | 000105374 | 0 | 0 | [10 empty] | 0 |  |  |  |  | BR | 0 | Rijkswaterstaat West Nederland Noord | Rijkswaterstaat WNZ-district Zuid | 119 |  |  | 0 | 0 | 0 | [8 empty] | FALSE | 0 |  |  |  |  | 0 | 0 | 0 | 0 | FALSE |  |  |  | FALSE
DET-N6-1920 | 016-0020-R, KP Ridderkerk-Noord - 's-Gravendeel | Rijksweg 16 | 44A-302-01, Drechttunnel (A16) |  | 51 Brandblusinstallatie | Schuimbluskast HP4-W4 | Deurcontact HP4-W4-DC244 |  |  | DET-N2-001 | DET-N3-051 | Tunnel | Brandblusinstallatie | 1101 | 00012 | RWS TOP WNZ | WNZ district zuid | 0 | 2005-01-01 |  |  |  | WNZ (West-Nederland Zuid) | 44A-302, Tunnel onder de Oude Maas | TRUE | Brandblusinstallatie, Algemeen |  |  | VITOP |  |  |  | 0 | 0 | [6 empty] | 0 | 0 |  |  |  | Schneider electric |  | Schneider electric | XS4P30MA230 | 785901913023 |  |  |  | 51 | 000105375 | 0 | 0 | [10 empty] | 0 |  |  |  |  | BR | 0 | Rijkswaterstaat West Nederland Noord | Rijkswaterstaat WNZ-district Zuid | 119 |  |  | 0 | 0 | 0 | [8 empty] | FALSE | 0 |  |  |  |  | 0 | 0 | 0 | 0 | FALSE |  |  |  | FALSE
DET-N6-1921 | 016-0020-R, KP Ridderkerk-Noord - 's-Gravendeel | Rijksweg 16 | 44A-302-01, Drechttunnel (A16) |  | 51 Brandblusinstallatie | Schuimbluskast HP4-W4 | Voetplaatcontact HP4-W4-VC244 |  |  | DET-N2-001 | DET-N3-051 | Tunnel | Brandblusinstallatie | 1101 | 00012 | RWS TOP WNZ | WNZ district zuid | 0 | 2005-01-01 |  |  |  | WNZ (West-Nederland Zuid) | 44A-302, Tunnel onder de Oude Maas | TRUE | Brandblusinstallatie, Algemeen |  |  | VITOP |  |  |  | 0 | 0 | [6 empty] | 0 | 0 |  |  |  | Schneider electric |  | Schneider electric | XS4P30MA230 | 785901913023 |  |  |  | 51 | 000105376 | 0 | 0 | [10 empty] | 0 |  |  |  |  | BR | 0 | Rijkswaterstaat West Nederland Noord | Rijkswaterstaat WNZ-district Zuid | 119 |  |  | 0 | 0 | 0 | [8 empty] | FALSE | 0 |  |  |  |  | 0 | 0 | 0 | 0 | FALSE |  |  |  | FALSE
DET-N6-1922 | 016-0020-R, KP Ridderkerk-Noord - 's-Gravendeel | Rijksweg 16 | 44A-302-01, Drechttunnel (A16) |  | 51 Brandblusinstallatie | Schuimbluskast HP5-W4 | Brandblusser PB5-W4 |  |  | DET-N2-001 | DET-N3-051 | Tunnel | Brandblusinstallatie | 1100 | 00012 | RWS TOP WNZ | WNZ district zuid | 0 | 2015-01-01 |  |  |  | WNZ (West-Nederland Zuid) | 44A-302, Tunnel onder de Oude Maas | TRUE | Brandblusser |  |  | VITOP |  |  |  | 0 | 0 | [6 empty] | 0 | 0 |  |  |  | Schuurman brandbeveliging |  | Saval | M9C-FPA |  |  |  |  | 51 | 000105377 | 0 | 0 | [10 empty] | 0 |  |  |  |  | BR | 0 | Rijkswaterstaat West Nederland Noord | Rijkswaterstaat WNZ-district Zuid | 119 |  |  | 0 | 0 | 0 | [8 empty] | FALSE | 0 |  |  |  |  | 0 | 0 | 0 | 0 | FALSE |  |  |  | FALSE
DET-N6-1923 | 016-0020-R, KP Ridderkerk-Noord - 's-Gravendeel | Rijksweg 16 | 44A-302-01, Drechttunnel (A16) |  | 51 Brandblusinstallatie | Schuimbluskast HP5-W4 | Hulppost HP5-W4 |  |  | DET-N2-001 | DET-N3-051 | Tunnel | Brandblusinstallatie | 1101 | 00012 | RWS TOP WNZ | WNZ district zuid | 0 |  |  |  |  | WNZ (West-Nederland Zuid) | 44A-302, Tunnel onder de Oude Maas | TRUE | Brandblusinstallatie, Algemeen |  |  | VITOP |  |  |  | 0 | 0 | [6 empty] | 0 | 0 | [11 empty] | 51 | 000105378 | 0 | 0 | [10 empty] | 0 |  |  |  |  | BR | 0 | Rijkswaterstaat West Nederland Noord | Rijkswaterstaat WNZ-district Zuid | 119 |  |  | 0 | 0 | 0 | [8 empty] | FALSE | 0 |  |  |  |  | 0 | 0 | 0 | 0 | FALSE |  |  |  | FALSE
DET-N6-1924 | 016-0020-R, KP Ridderkerk-Noord - 's-Gravendeel | Rijksweg 16 | 44A-302-01, Drechttunnel (A16) |  | 51 Brandblusinstallatie | Schuimbluskast HP5-W4 | Deurcontact HP5-W4-DC344 |  |  | DET-N2-001 | DET-N3-051 | Tunnel | Brandblusinstallatie | 1101 | 00012 | RWS TOP WNZ | WNZ district zuid | 0 | 2005-01-01 |  |  |  | WNZ (West-Nederland Zuid) | 44A-302, Tunnel onder de Oude Maas | TRUE | Brandblusinstallatie, Algemeen |  |  | VITOP |  |  |  | 0 | 0 | [6 empty] | 0 | 0 |  |  |  | Schneider electric |  | Schneider electric | XS4P30MA230 | 785901913023 |  |  |  | 51 | 000105379 | 0 | 0 | [10 empty] | 0 |  |  |  |  | BR | 0 | Rijkswaterstaat West Nederland Noord | Rijkswaterstaat WNZ-district Zuid | 119 |  |  | 0 | 0 | 0 | [8 empty] | FALSE | 0 |  |  |  |  | 0 | 0 | 0 | 0 | FALSE |  |  |  | FALSE
DET-N6-1925 | 016-0020-R, KP Ridderkerk-Noord - 's-Gravendeel | Rijksweg 16 | 44A-302-01, Drechttunnel (A16) |  | 51 Brandblusinstallatie | Schuimbluskast HP5-W4 | Voetplaatcontact HP5-W4-VC344 |  |  | DET-N2-001 | DET-N3-051 | Tunnel | Brandblusinstallatie | 1101 | 00012 | RWS TOP WNZ | WNZ district zuid | 0 | 2005-01-01 |  |  |  | WNZ (West-Nederland Zuid) | 44A-302, Tunnel onder de Oude Maas | TRUE | Brandblusinstallatie, Algemeen |  |  | VITOP |  |  |  | 0 | 0 | [6 empty] | 0 | 0 |  |  |  | Schneider electric |  | Schneider electric | XS4P30MA230 | 785901913023 |  |  |  | 51 | 000105380 | 0 | 0 | [10 empty] | 0 |  |  |  |  | BR | 0 | Rijkswaterstaat West Nederland Noord | Rijkswaterstaat WNZ-district Zuid | 119 |  |  | 0 | 0 | 0 | [8 empty] | FALSE | 0 |  |  |  |  | 0 | 0 | 0 | 0 | FALSE |  |  |  | FALSE
DET-N6-1926 | 016-0020-R, KP Ridderkerk-Noord - 's-Gravendeel | Rijksweg 16 | 44A-302-01, Drechttunnel (A16) |  | 51 Brandblusinstallatie | Schuimbluskast HP6-W4 | Brandblusser PB6-W4 |  |  | DET-N2-001 | DET-N3-051 | Tunnel | Brandblusinstallatie | 1100 | 00012 | RWS TOP WNZ | WNZ district zuid | 0 | 2015-01-01 |  |  |  | WNZ (West-Nederland Zuid) | 44A-302, Tunnel onder de Oude Maas | TRUE | Brandblusser |  |  | VITOP |  |  |  | 0 | 0 | [6 empty] | 0 | 0 |  |  |  | Schuurman brandbeveliging |  | Saval | M9C-FPA |  |  |  |  | 51 | 000105381 | 0 | 0 | [10 empty] | 0 |  |  |  |  | BR | 0 | Rijkswaterstaat West Nederland Noord | Rijkswaterstaat WNZ-district Zuid | 119 |  |  | 0 | 0 | 0 | [8 empty] | FALSE | 0 |  |  |  |  | 0 | 0 | 0 | 0 | FALSE |  |  |  | FALSE
DET-N6-1927 | 016-0020-R, KP Ridderkerk-Noord - 's-Gravendeel | Rijksweg 16 | 44A-302-01, Drechttunnel (A16) |  | 51 Brandblusinstallatie | Schuimbluskast HP6-W4 | Hulppost HP6-W4 |  |  | DET-N2-001 | DET-N3-051 | Tunnel | Brandblusinstallatie | 1101 | 00012 | RWS TOP WNZ | WNZ district zuid | 0 |  |  |  |  | WNZ (West-Nederland Zuid) | 44A-302, Tunnel onder de Oude Maas | TRUE | Brandblusinstallatie, Algemeen |  |  | VITOP |  |  |  | 0 | 0 | [6 empty] | 0 | 0 | [11 empty] | 51 | 000105382 | 0 | 0 | [10 empty] | 0 |  |  |  |  | BR | 0 | Rijkswaterstaat West Nederland Noord | Rijkswaterstaat WNZ-district Zuid | 119 |  |  | 0 | 0 | 0 | [8 empty] | FALSE | 0 |  |  |  |  | 0 | 0 | 0 | 0 | FALSE |  |  |  | FALSE
DET-N6-1928 | 016-0020-R, KP Ridderkerk-Noord - 's-Gravendeel | Rijksweg 16 | 44A-302-01, Drechttunnel (A16) |  | 51 Brandblusinstallatie | Schuimbluskast HP6-W4 | Drukknopkast HP6-W4-DK444 |  |  | DET-N2-001 | DET-N3-051 | Tunnel | Brandblusinstallatie | 1101 | 00012 | RWS TOP WNZ | WNZ district zuid | 0 | 2005-01-01 |  |  |  | WNZ (West-Nederland Zuid) | 44A-302, Tunnel onder de Oude Maas | TRUE | Brandblusinstallatie, Algemeen |  |  | VITOP |  |  |  | 0 | 0 | [6 empty] | 0 | 0 |  |  |  | Schneider electric |  | Schneider electric | XALD1 2080 760 |  |  |  |  | 51 | 000105383 | 0 | 0 | [10 empty] | 0 |  |  |  |  | BR | 0 | Rijkswaterstaat West Nederland Noord | Rijkswaterstaat WNZ-district Zuid | 119 |  |  | 0 | 0 | 0 | [8 empty] | FALSE | 0 |  |  |  |  | 0 | 0 | 0 | 0 | FALSE |  |  |  | FALSE
DET-N6-1929 | 016-0020-R, KP Ridderkerk-Noord - 's-Gravendeel | Rijksweg 16 | 44A-302-01, Drechttunnel (A16) |  | 51 Brandblusinstallatie | Schuimbluskast HP6-W4 | Deurcontact HP6-W4-DC444 |  |  | DET-N2-001 | DET-N3-051 | Tunnel | Brandblusinstallatie | 1101 | 00012 | RWS TOP WNZ | WNZ district zuid | 0 | 2005-01-01 |  |  |  | WNZ (West-Nederland Zuid) | 44A-302, Tunnel onder de Oude Maas | TRUE | Brandblusinstallatie, Algemeen |  |  | VITOP |  |  |  | 0 | 0 | [6 empty] | 0 | 0 |  |  |  | Schneider electric |  | Schneider electric | XS4P30MA230 | 785901913023 |  |  |  | 51 | 000105384 | 0 | 0 | [10 empty] | 0 |  |  |  |  | BR | 0 | Rijkswaterstaat West Nederland Noord | Rijkswaterstaat WNZ-district Zuid | 119 |  |  | 0 | 0 | 0 | [8 empty] | FALSE | 0 |  |  |  |  | 0 | 0 | 0 | 0 | FALSE |  |  |  | FALSE
DET-N6-1930 | 016-0020-R, KP Ridderkerk-Noord - 's-Gravendeel | Rijksweg 16 | 44A-302-01, Drechttunnel (A16) |  | 51 Brandblusinstallatie | Schuimbluskast HP6-W4 | Voetplaatcontact HP6-W4-VC444 |  |  | DET-N2-001 | DET-N3-051 | Tunnel | Brandblusinstallatie | 1101 | 00012 | RWS TOP WNZ | WNZ district zuid | 0 | 2005-01-01 |  |  |  | WNZ (West-Nederland Zuid) | 44A-302, Tunnel onder de Oude Maas | TRUE | Brandblusinstallatie, Algemeen |  |  | VITOP |  |  |  | 0 | 0 | [6 empty] | 0 | 0 |  |  |  | Schneider electric |  | Schneider electric | XS4P30MA230 | 785901913023 |  |  |  | 51 | 000105385 | 0 | 0 | [10 empty] | 0 |  |  |  |  | BR | 0 | Rijkswaterstaat West Nederland Noord | Rijkswaterstaat WNZ-district Zuid | 119 |  |  | 0 | 0 | 0 | [8 empty] | FALSE | 0 |  |  |  |  | 0 | 0 | 0 | 0 | FALSE |  |  |  | FALSE
DET-N6-1931 | 016-0020-R, KP Ridderkerk-Noord - 's-Gravendeel | Rijksweg 16 | 44A-302-01, Drechttunnel (A16) |  | 51 Brandblusinstallatie | Schuimbluskast HP7-W4 | Brandblusser PB7-W4 |  |  | DET-N2-001 | DET-N3-051 | Tunnel | Brandblusinstallatie | 1100 | 00012 | RWS TOP WNZ | WNZ district zuid | 0 | 2015-01-01 |  |  |  | WNZ (West-Nederland Zuid) | 44A-302, Tunnel onder de Oude Maas | TRUE | Brandblusser |  |  | VITOP |  |  |  | 0 | 0 | [6 empty] | 0 | 0 |  |  |  | Schuurman brandbeveliging |  | Saval | M9C-FPA |  |  |  |  | 51 | 000105386 | 0 | 0 | [10 empty] | 0 |  |  |  |  | BR | 0 | Rijkswaterstaat West Nederland Noord | Rijkswaterstaat WNZ-district Zuid | 119 |  |  | 0 | 0 | 0 | [8 empty] | FALSE | 0 |  |  |  |  | 0 | 0 | 0 | 0 | FALSE |  |  |  | FALSE
DET-N6-1932 | 016-0020-R, KP Ridderkerk-Noord - 's-Gravendeel | Rijksweg 16 | 44A-302-01, Drechttunnel (A16) |  | 51 Brandblusinstallatie | Schuimbluskast HP7-W4 | Hulppost HP7-W4 |  |  | DET-N2-001 | DET-N3-051 | Tunnel | Brandblusinstallatie | 1101 | 00012 | RWS TOP WNZ | WNZ district zuid | 0 |  |  |  |  | WNZ (West-Nederland Zuid) | 44A-302, Tunnel onder de Oude Maas | TRUE | Brandblusinstallatie, Algemeen |  |  | VITOP |  |  |  | 0 | 0 | [6 empty] | 0 | 0 | [11 empty] | 51 | 000105387 | 0 | 0 | [10 empty] | 0 |  |  |  |  | BR | 0 | Rijkswaterstaat West Nederland Noord | Rijkswaterstaat WNZ-district Zuid | 119 |  |  | 0 | 0 | 0 | [8 empty] | FALSE | 0 |  |  |  |  | 0 | 0 | 0 | 0 | FALSE |  |  |  | FALSE
DET-N6-1933 | 016-0020-R, KP Ridderkerk-Noord - 's-Gravendeel | Rijksweg 16 | 44A-302-01, Drechttunnel (A16) |  | 51 Brandblusinstallatie | Schuimbluskast HP7-W4 | Deurcontact HP7-W4-DC154 |  |  | DET-N2-001 | DET-N3-051 | Tunnel | Brandblusinstallatie | 1101 | 00012 | RWS TOP WNZ | WNZ district zuid | 0 | 2005-01-01 |  |  |  | WNZ (West-Nederland Zuid) | 44A-302, Tunnel onder de Oude Maas | TRUE | Brandblusinstallatie, Algemeen |  |  | VITOP |  |  |  | 0 | 0 | [6 empty] | 0 | 0 |  |  |  | Schneider electric |  | Schneider electric | XS4P30MA230 | 785901913023 |  |  |  | 51 | 000105388 | 0 | 0 | [10 empty] | 0 |  |  |  |  | BR | 0 | Rijkswaterstaat West Nederland Noord | Rijkswaterstaat WNZ-district Zuid | 119 |  |  | 0 | 0 | 0 | [8 empty] | FALSE | 0 |  |  |  |  | 0 | 0 | 0 | 0 | FALSE |  |  |  | FALSE
DET-N6-1934 | 016-0020-R, KP Ridderkerk-Noord - 's-Gravendeel | Rijksweg 16 | 44A-302-01, Drechttunnel (A16) |  | 51 Brandblusinstallatie | Schuimbluskast HP7-W4 | Voetplaatcontact HP7-W4-VC154 |  |  | DET-N2-001 | DET-N3-051 | Tunnel | Brandblusinstallatie | 1101 | 00012 | RWS TOP WNZ | WNZ district zuid | 0 | 2005-01-01 |  |  |  | WNZ (West-Nederland Zuid) | 44A-302, Tunnel onder de Oude Maas | TRUE | Brandblusinstallatie, Algemeen |  |  | VITOP |  |  |  | 0 | 0 | [6 empty] | 0 | 0 |  |  |  | Schneider electric |  | Schneider electric | XS4P30MA230 | 785901913023 |  |  |  | 51 | 000105389 | 0 | 0 | [10 empty] | 0 |  |  |  |  | BR | 0 | Rijkswaterstaat West Nederland Noord | Rijkswaterstaat WNZ-district Zuid | 119 |  |  | 0 | 0 | 0 | [8 empty] | FALSE | 0 |  |  |  |  | 0 | 0 | 0 | 0 | FALSE |  |  |  | FALSE
DET-N6-1935 | 016-0020-R, KP Ridderkerk-Noord - 's-Gravendeel | Rijksweg 16 | 44A-302-01, Drechttunnel (A16) |  | 51 Brandblusinstallatie | Schuimbluskast HP8-W4 | Brandblusser PB8-W4 |  |  | DET-N2-001 | DET-N3-051 | Tunnel | Brandblusinstallatie | 1100 | 00012 | RWS TOP WNZ | WNZ district zuid | 0 | 2015-01-01 |  |  |  | WNZ (West-Nederland Zuid) | 44A-302, Tunnel onder de Oude Maas | TRUE | Brandblusser |  |  | VITOP |  |  |  | 0 | 0 | [6 empty] | 0 | 0 |  |  |  | Schuurman brandbeveliging |  | Saval | M9C-FPA |  |  |  |  | 51 | 000105390 | 0 | 0 | [10 empty] | 0 |  |  |  |  | BR | 0 | Rijkswaterstaat West Nederland Noord | Rijkswaterstaat WNZ-district Zuid | 119 |  |  | 0 | 0 | 0 | [8 empty] | FALSE | 0 |  |  |  |  | 0 | 0 | 0 | 0 | FALSE |  |  |  | FALSE
DET-N6-1936 | 016-0020-R, KP Ridderkerk-Noord - 's-Gravendeel | Rijksweg 16 | 44A-302-01, Drechttunnel (A16) |  | 51 Brandblusinstallatie | Schuimbluskast HP8-W4 | Hulppost HP8-W4 |  |  | DET-N2-001 | DET-N3-051 | Tunnel | Brandblusinstallatie | 1101 | 00012 | RWS TOP WNZ | WNZ district zuid | 0 |  |  |  |  | WNZ (West-Nederland Zuid) | 44A-302, Tunnel onder de Oude Maas | TRUE | Brandblusinstallatie, Algemeen |  |  | VITOP |  |  |  | 0 | 0 | [6 empty] | 0 | 0 | [11 empty] | 51 | 000105391 | 0 | 0 | [10 empty] | 0 |  |  |  |  | BR | 0 | Rijkswaterstaat West Nederland Noord | Rijkswaterstaat WNZ-district Zuid | 119 |  |  | 0 | 0 | 0 | [8 empty] | FALSE | 0 |  |  |  |  | 0 | 0 | 0 | 0 | FALSE |  |  |  | FALSE
DET-N6-1937 | 016-0020-R, KP Ridderkerk-Noord - 's-Gravendeel | Rijksweg 16 | 44A-302-01, Drechttunnel (A16) |  | 51 Brandblusinstallatie | Schuimbluskast HP8-W4 | Deurcontact HP8-W4-DC254 |  |  | DET-N2-001 | DET-N3-051 | Tunnel | Brandblusinstallatie | 1101 | 00012 | RWS TOP WNZ | WNZ district zuid | 0 | 2005-01-01 |  |  |  | WNZ (West-Nederland Zuid) | 44A-302, Tunnel onder de Oude Maas | TRUE | Brandblusinstallatie, Algemeen |  |  | VITOP |  |  |  | 0 | 0 | [6 empty] | 0 | 0 |  |  |  | Schneider electric |  | Schneider electric | XS4P30MA230 | 785901913023 |  |  |  | 51 | 000105392 | 0 | 0 | [10 empty] | 0 |  |  |  |  | BR | 0 | Rijkswaterstaat West Nederland Noord | Rijkswaterstaat WNZ-district Zuid | 119 |  |  | 0 | 0 | 0 | [8 empty] | FALSE | 0 |  |  |  |  | 0 | 0 | 0 | 0 | FALSE |  |  |  | FALSE
DET-N6-1938 | 016-0020-R, KP Ridderkerk-Noord - 's-Gravendeel | Rijksweg 16 | 44A-302-01, Drechttunnel (A16) |  | 51 Brandblusinstallatie | Schuimbluskast HP8-W4 | Voetplaatcontact HP8-W4-VC254 |  |  | DET-N2-001 | DET-N3-051 | Tunnel | Brandblusinstallatie | 1101 | 00012 | RWS TOP WNZ | WNZ district zuid | 0 | 2005-01-01 |  |  |  | WNZ (West-Nederland Zuid) | 44A-302, Tunnel onder de Oude Maas | TRUE | Brandblusinstallatie, Algemeen |  |  | VITOP |  |  |  | 0 | 0 | [6 empty] | 0 | 0 |  |  |  | Schneider electric |  | Schneider electric | XS4P30MA230 | 785901913023 |  |  |  | 51 | 000105393 | 0 | 0 | [10 empty] | 0 |  |  |  |  | BR | 0 | Rijkswaterstaat West Nederland Noord | Rijkswaterstaat WNZ-district Zuid | 119 |  |  | 0 | 0 | 0 | [8 empty] | FALSE | 0 |  |  |  |  | 0 | 0 | 0 | 0 | FALSE |  |  |  | FALSE
DET-N6-1939 | 016-0020-R, KP Ridderkerk-Noord - 's-Gravendeel | Rijksweg 16 | 44A-302-01, Drechttunnel (A16) |  | 51 Brandblusinstallatie | Schuimbluskast HP9-W4 | Brandblusser PB9-W4 |  |  | DET-N2-001 | DET-N3-051 | Tunnel | Brandblusinstallatie | 1100 | 00012 | RWS TOP WNZ | WNZ district zuid | 0 | 2015-01-01 |  |  |  | WNZ (West-Nederland Zuid) | 44A-302, Tunnel onder de Oude Maas | TRUE | Brandblusser |  |  | VITOP |  |  |  | 0 | 0 | [6 empty] | 0 | 0 |  |  |  | Schuurman brandbeveliging |  | Saval | M9C-FPA |  |  |  |  | 51 | 000105394 | 0 | 0 | [10 empty] | 0 |  |  |  |  | BR | 0 | Rijkswaterstaat West Nederland Noord | Rijkswaterstaat WNZ-district Zuid | 119 |  |  | 0 | 0 | 0 | [8 empty] | FALSE | 0 |  |  |  |  | 0 | 0 | 0 | 0 | FALSE |  |  |  | FALSE
DET-N6-1940 | 016-0020-R, KP Ridderkerk-Noord - 's-Gravendeel | Rijksweg 16 | 44A-302-01, Drechttunnel (A16) |  | 51 Brandblusinstallatie | Schuimbluskast HP9-W4 | Hulppost HP9-W4 |  |  | DET-N2-001 | DET-N3-051 | Tunnel | Brandblusinstallatie | 1101 | 00012 | RWS TOP WNZ | WNZ district zuid | 0 |  |  |  |  | WNZ (West-Nederland Zuid) | 44A-302, Tunnel onder de Oude Maas | TRUE | Brandblusinstallatie, Algemeen |  |  | VITOP |  |  |  | 0 | 0 | [6 empty] | 0 | 0 | [11 empty] | 51 | 000105395 | 0 | 0 | [10 empty] | 0 |  |  |  |  | BR | 0 | Rijkswaterstaat West Nederland Noord | Rijkswaterstaat WNZ-district Zuid | 119 |  |  | 0 | 0 | 0 | [8 empty] | FALSE | 0 |  |  |  |  | 0 | 0 | 0 | 0 | FALSE |  |  |  | FALSE
DET-N6-1941 | 016-0020-R, KP Ridderkerk-Noord - 's-Gravendeel | Rijksweg 16 | 44A-302-01, Drechttunnel (A16) |  | 51 Brandblusinstallatie | Schuimbluskast HP9-W4 | Deurcontact HP9-W4-DC354 |  |  | DET-N2-001 | DET-N3-051 | Tunnel | Brandblusinstallatie | 1101 | 00012 | RWS TOP WNZ | WNZ district zuid | 0 | 2005-01-01 |  |  |  | WNZ (West-Nederland Zuid) | 44A-302, Tunnel onder de Oude Maas | TRUE | Brandblusinstallatie, Algemeen |  |  | VITOP |  |  |  | 0 | 0 | [6 empty] | 0 | 0 |  |  |  | Schneider electric |  | Schneider electric | XS4P30MA230 | 785901913023 |  |  |  | 51 | 000105396 | 0 | 0 | [10 empty] | 0 |  |  |  |  | BR | 0 | Rijkswaterstaat West Nederland Noord | Rijkswaterstaat WNZ-district Zuid | 119 |  |  | 0 | 0 | 0 | [8 empty] | FALSE | 0 |  |  |  |  | 0 | 0 | 0 | 0 | FALSE |  |  |  | FALSE
DET-N6-1942 | 016-0020-R, KP Ridderkerk-Noord - 's-Gravendeel | Rijksweg 16 | 44A-302-01, Drechttunnel (A16) |  | 51 Brandblusinstallatie | Schuimbluskast HP9-W4 | Voetplaatcontact HP9-W4-VC354 |  |  | DET-N2-001 | DET-N3-051 | Tunnel | Brandblusinstallatie | 1101 | 00012 | RWS TOP WNZ | WNZ district zuid | 0 | 2005-01-01 |  |  |  | WNZ (West-Nederland Zuid) | 44A-302, Tunnel onder de Oude Maas | TRUE | Brandblusinstallatie, Algemeen |  |  | VITOP |  |  |  | 0 | 0 | [6 empty] | 0 | 0 |  |  |  | Schneider electric |  | Schneider electric | XS4P30MA230 | 785901913023 |  |  |  | 51 | 000105397 | 0 | 0 | [10 empty] | 0 |  |  |  |  | BR | 0 | Rijkswaterstaat West Nederland Noord | Rijkswaterstaat WNZ-district Zuid | 119 |  |  | 0 | 0 | 0 | [8 empty] | FALSE | 0 |  |  |  |  | 0 | 0 | 0 | 0 | FALSE |  |  |  | FALSE
DET-N6-1943 | 016-0020-R, KP Ridderkerk-Noord - 's-Gravendeel | Rijksweg 16 | 44A-302-01, Drechttunnel (A16) |  | 51 Brandblusinstallatie | Schuimbluskast HP10-O2 | Brandblusser PB10-O2 |  |  | DET-N2-001 | DET-N3-051 | Tunnel | Brandblusinstallatie | 1100 | 00012 | RWS TOP WNZ | WNZ district zuid | 0 | 2015-01-01 |  |  |  | WNZ (West-Nederland Zuid) | 44A-302, Tunnel onder de Oude Maas | TRUE | Brandblusser |  |  | VITOP |  |  |  | 0 | 0 | [6 empty] | 0 | 0 |  |  |  | Schuurman brandbeveliging |  | Saval | M9C-FPA |  |  |  |  | 51 | 000105398 | 0 | 0 | [10 empty] | 0 |  |  |  |  | BR | 0 | Rijkswaterstaat West Nederland Noord | Rijkswaterstaat WNZ-district Zuid | 119 |  |  | 0 | 0 | 0 | [8 empty] | FALSE | 0 |  |  |  |  | 0 | 0 | 0 | 0 | FALSE |  |  |  | FALSE
DET-N6-1944 | 016-0020-R, KP Ridderkerk-Noord - 's-Gravendeel | Rijksweg 16 | 44A-302-01, Drechttunnel (A16) |  | 51 Brandblusinstallatie | Schuimbluskast HP10-O2 | Hulppost HP10-O2 |  |  | DET-N2-001 | DET-N3-051 | Tunnel | Brandblusinstallatie | 1101 | 00012 | RWS TOP WNZ | WNZ district zuid | 0 |  |  |  |  | WNZ (West-Nederland Zuid) | 44A-302, Tunnel onder de Oude Maas | TRUE | Brandblusinstallatie, Algemeen |  |  | VITOP |  |  |  | 0 | 0 | [6 empty] | 0 | 0 | [11 empty] | 51 | 000105399 | 0 | 0 | [10 empty] | 0 |  |  |  |  | BR | 0 | Rijkswaterstaat West Nederland Noord | Rijkswaterstaat WNZ-district Zuid | 119 |  |  | 0 | 0 | 0 | [8 empty] | FALSE | 0 |  |  |  |  | 0 | 0 | 0 | 0 | FALSE |  |  |  | FALSE
DET-N6-1945 | 016-0020-R, KP Ridderkerk-Noord - 's-Gravendeel | Rijksweg 16 | 44A-302-01, Drechttunnel (A16) |  | 51 Brandblusinstallatie | Schuimbluskast HP10-O2 | Drukknopkast HP10-O2-DK452 |  |  | DET-N2-001 | DET-N3-051 | Tunnel | Brandblusinstallatie | 1101 | 00012 | RWS TOP WNZ | WNZ district zuid | 0 | 2005-01-01 |  |  |  | WNZ (West-Nederland Zuid) | 44A-302, Tunnel onder de Oude Maas | TRUE | Brandblusinstallatie, Algemeen |  |  | VITOP |  |  |  | 0 | 0 | [6 empty] | 0 | 0 |  |  |  | Schneider electric |  | Schneider electric | XALD1 2080 760 |  |  |  |  | 51 | 000105400 | 0 | 0 | [10 empty] | 0 |  |  |  |  | BR | 0 | Rijkswaterstaat West Nederland Noord | Rijkswaterstaat WNZ-district Zuid | 119 |  |  | 0 | 0 | 0 | [8 empty] | FALSE | 0 |  |  |  |  | 0 | 0 | 0 | 0 | FALSE |  |  |  | FALSE
DET-N6-1946 | 016-0020-R, KP Ridderkerk-Noord - 's-Gravendeel | Rijksweg 16 | 44A-302-01, Drechttunnel (A16) |  | 51 Brandblusinstallatie | Schuimbluskast HP10-O2 | Deurcontact HP10-O2-DC452 |  |  | DET-N2-001 | DET-N3-051 | Tunnel | Brandblusinstallatie | 1101 | 00012 | RWS TOP WNZ | WNZ district zuid | 0 | 2005-01-01 |  |  |  | WNZ (West-Nederland Zuid) | 44A-302, Tunnel onder de Oude Maas | TRUE | Brandblusinstallatie, Algemeen |  |  | VITOP |  |  |  | 0 | 0 | [6 empty] | 0 | 0 |  |  |  | Schneider electric |  | Schneider electric | XS4P30MA230 | 785901913023 |  |  |  | 51 | 000105401 | 0 | 0 | [10 empty] | 0 |  |  |  |  | BR | 0 | Rijkswaterstaat West Nederland Noord | Rijkswaterstaat WNZ-district Zuid | 119 |  |  | 0 | 0 | 0 | [8 empty] | FALSE | 0 |  |  |  |  | 0 | 0 | 0 | 0 | FALSE |  |  |  | FALSE
DET-N6-1947 | 016-0020-R, KP Ridderkerk-Noord - 's-Gravendeel | Rijksweg 16 | 44A-302-01, Drechttunnel (A16) |  | 51 Brandblusinstallatie | Schuimbluskast HP10-O2 | Voetplaatcontact HP10-O2-VC452 |  |  | DET-N2-001 | DET-N3-051 | Tunnel | Brandblusinstallatie | 1101 | 00012 | RWS TOP WNZ | WNZ district zuid | 0 | 2005-01-01 |  |  |  | WNZ (West-Nederland Zuid) | 44A-302, Tunnel onder de Oude Maas | TRUE | Brandblusinstallatie, Algemeen |  |  | VITOP |  |  |  | 0 | 0 | [6 empty] | 0 | 0 |  |  |  | Schneider electric |  | Schneider electric | XS4P30MA230 | 785901913023 |  |  |  | 51 | 000105402 | 0 | 0 | [10 empty] | 0 |  |  |  |  | BR | 0 | Rijkswaterstaat West Nederland Noord | Rijkswaterstaat WNZ-district Zuid | 119 |  |  | 0 | 0 | 0 | [8 empty] | FALSE | 0 |  |  |  |  | 0 | 0 | 0 | 0 | FALSE |  |  |  | FALSE
DET-N6-1948 | 016-0020-R, KP Ridderkerk-Noord - 's-Gravendeel | Rijksweg 16 | 44A-302-01, Drechttunnel (A16) |  | 51 Brandblusinstallatie | Schuimbluskast HP10-W2 | Brandblusser PB10-W2 |  |  | DET-N2-001 | DET-N3-051 | Tunnel | Brandblusinstallatie | 1100 | 00012 | RWS TOP WNZ | WNZ district zuid | 0 | 2016-01-01 |  |  |  | WNZ (West-Nederland Zuid) | 44A-302, Tunnel onder de Oude Maas | TRUE | Brandblusser |  |  | VITOP |  |  |  | 0 | 0 | [6 empty] | 0 | 0 |  |  |  | Schuurman brandbeveliging |  | Jockel | S9FLKM34 |  |  |  |  | 51 | 000105403 | 0 | 0 | [10 empty] | 0 |  |  |  |  | BR | 0 | Rijkswaterstaat West Nederland Noord | Rijkswaterstaat WNZ-district Zuid | 119 |  |  | 0 | 0 | 0 | [8 empty] | FALSE | 0 |  |  |  |  | 0 | 0 | 0 | 0 | FALSE |  |  |  | FALSE
DET-N6-1949 | 016-0020-R, KP Ridderkerk-Noord - 's-Gravendeel | Rijksweg 16 | 44A-302-01, Drechttunnel (A16) |  | 51 Brandblusinstallatie | Schuimbluskast HP10-W2 | Hulppost HP10-W2 |  |  | DET-N2-001 | DET-N3-051 | Tunnel | Brandblusinstallatie | 1101 | 00012 | RWS TOP WNZ | WNZ district zuid | 0 |  |  |  |  | WNZ (West-Nederland Zuid) | 44A-302, Tunnel onder de Oude Maas | TRUE | Brandblusinstallatie, Algemeen |  |  | VITOP |  |  |  | 0 | 0 | [6 empty] | 0 | 0 | [11 empty] | 51 | 000105404 | 0 | 0 | [10 empty] | 0 |  |  |  |  | BR | 0 | Rijkswaterstaat West Nederland Noord | Rijkswaterstaat WNZ-district Zuid | 119 |  |  | 0 | 0 | 0 | [8 empty] | FALSE | 0 |  |  |  |  | 0 | 0 | 0 | 0 | FALSE |  |  |  | FALSE
DET-N6-1950 | 016-0020-R, KP Ridderkerk-Noord - 's-Gravendeel | Rijksweg 16 | 44A-302-01, Drechttunnel (A16) |  | 51 Brandblusinstallatie | Schuimbluskast HP10-W2 | Drukknopkast HP10-W2-DK452 |  |  | DET-N2-001 | DET-N3-051 | Tunnel | Brandblusinstallatie | 1101 | 00012 | RWS TOP WNZ | WNZ district zuid | 0 | 2005-01-01 |  |  |  | WNZ (West-Nederland Zuid) | 44A-302, Tunnel onder de Oude Maas | TRUE | Brandblusinstallatie, Algemeen |  |  | VITOP |  |  |  | 0 | 0 | [6 empty] | 0 | 0 |  |  |  | Schneider electric |  | Schneider electric | XALD1 2080 760 |  |  |  |  | 51 | 000105405 | 0 | 0 | [10 empty] | 0 |  |  |  |  | BR | 0 | Rijkswaterstaat West Nederland Noord | Rijkswaterstaat WNZ-district Zuid | 119 |  |  | 0 | 0 | 0 | [8 empty] | FALSE | 0 |  |  |  |  | 0 | 0 | 0 | 0 | FALSE |  |  |  | FALSE
DET-N6-1951 | 016-0020-R, KP Ridderkerk-Noord - 's-Gravendeel | Rijksweg 16 | 44A-302-01, Drechttunnel (A16) |  | 51 Brandblusinstallatie | Schuimbluskast HP10-W2 | Deurcontact HP10-W2-DC452 |  |  | DET-N2-001 | DET-N3-051 | Tunnel | Brandblusinstallatie | 1101 | 00012 | RWS TOP WNZ | WNZ district zuid | 0 | 2005-01-01 |  |  |  | WNZ (West-Nederland Zuid) | 44A-302, Tunnel onder de Oude Maas | TRUE | Brandblusinstallatie, Algemeen |  |  | VITOP |  |  |  | 0 | 0 | [6 empty] | 0 | 0 |  |  |  | Schneider electric |  | Schneider electric | XS4P30MA230 | 785901913023 |  |  |  | 51 | 000105406 | 0 | 0 | [10 empty] | 0 |  |  |  |  | BR | 0 | Rijkswaterstaat West Nederland Noord | Rijkswaterstaat WNZ-district Zuid | 119 |  |  | 0 | 0 | 0 | [8 empty] | FALSE | 0 |  |  |  |  | 0 | 0 | 0 | 0 | FALSE |  |  |  | FALSE
DET-N6-1952 | 016-0020-R, KP Ridderkerk-Noord - 's-Gravendeel | Rijksweg 16 | 44A-302-01, Drechttunnel (A16) |  | 51 Brandblusinstallatie | Schuimbluskast HP10-W2 | Voetplaatcontact HP10-W2-VC452 |  |  | DET-N2-001 | DET-N3-051 | Tunnel | Brandblusinstallatie | 1101 | 00012 | RWS TOP WNZ | WNZ district zuid | 0 | 2005-01-01 |  |  |  | WNZ (West-Nederland Zuid) | 44A-302, Tunnel onder de Oude Maas | TRUE | Brandblusinstallatie, Algemeen |  |  | VITOP |  |  |  | 0 | 0 | [6 empty] | 0 | 0 |  |  |  | Schneider electric |  | Schneider electric | XS4P30MA230 | 785901913023 |  |  |  | 51 | 000105407 | 0 | 0 | [10 empty] | 0 |  |  |  |  | BR | 0 | Rijkswaterstaat West Nederland Noord | Rijkswaterstaat WNZ-district Zuid | 119 |  |  | 0 | 0 | 0 | [8 empty] | FALSE | 0 |  |  |  |  | 0 | 0 | 0 | 0 | FALSE |  |  |  | FALSE
DET-N6-1953 | 016-0020-R, KP Ridderkerk-Noord - 's-Gravendeel | Rijksweg 16 | 44A-302-01, Drechttunnel (A16) |  | 51 Brandblusinstallatie | Schuimbluskast HP1-O2 | Brandblusser PB1-O2 |  |  | DET-N2-001 | DET-N3-051 | Tunnel | Brandblusinstallatie | 1100 | 00012 | RWS TOP WNZ | WNZ district zuid | 0 | 2015-01-01 |  |  |  | WNZ (West-Nederland Zuid) | 44A-302, Tunnel onder de Oude Maas | TRUE | Brandblusser |  |  | VITOP |  |  |  | 0 | 0 | [6 empty] | 0 | 0 |  |  |  | Schuurman brandbeveliging |  | Saval | M9C-FPA |  |  |  |  | 51 | 000105408 | 0 | 0 | [10 empty] | 0 |  |  |  |  | BR | 0 | Rijkswaterstaat West Nederland Noord | Rijkswaterstaat WNZ-district Zuid | 119 |  |  | 0 | 0 | 0 | [8 empty] | FALSE | 0 |  |  |  |  | 0 | 0 | 0 | 0 | FALSE |  |  |  | FALSE
DET-N6-1954 | 016-0020-R, KP Ridderkerk-Noord - 's-Gravendeel | Rijksweg 16 | 44A-302-01, Drechttunnel (A16) |  | 51 Brandblusinstallatie | Schuimbluskast HP1-O2 | Hulppost HP1-O2 |  |  | DET-N2-001 | DET-N3-051 | Tunnel | Brandblusinstallatie | 1101 | 00012 | RWS TOP WNZ | WNZ district zuid | 0 |  |  |  |  | WNZ (West-Nederland Zuid) | 44A-302, Tunnel onder de Oude Maas | TRUE | Brandblusinstallatie, Algemeen |  |  | VITOP |  |  |  | 0 | 0 | [6 empty] | 0 | 0 | [11 empty] | 51 | 000105409 | 0 | 0 | [10 empty] | 0 |  |  |  |  | BR | 0 | Rijkswaterstaat West Nederland Noord | Rijkswaterstaat WNZ-district Zuid | 119 |  |  | 0 | 0 | 0 | [8 empty] | FALSE | 0 |  |  |  |  | 0 | 0 | 0 | 0 | FALSE |  |  |  | FALSE
DET-N6-1955 | 016-0020-R, KP Ridderkerk-Noord - 's-Gravendeel | Rijksweg 16 | 44A-302-01, Drechttunnel (A16) |  | 51 Brandblusinstallatie | Schuimbluskast HP1-O2 | Drukknopkast HP1-O2-DK132 |  |  | DET-N2-001 | DET-N3-051 | Tunnel | Brandblusinstallatie | 1101 | 00012 | RWS TOP WNZ | WNZ district zuid | 0 | 2005-01-01 |  |  |  | WNZ (West-Nederland Zuid) | 44A-302, Tunnel onder de Oude Maas | TRUE | Brandblusinstallatie, Algemeen |  |  | VITOP |  |  |  | 0 | 0 | [6 empty] | 0 | 0 |  |  |  | Schneider electric |  | Schneider electric | XALD1 2080 760 |  |  |  |  | 51 | 000105410 | 0 | 0 | [10 empty] | 0 |  |  |  |  | BR | 0 | Rijkswaterstaat West Nederland Noord | Rijkswaterstaat WNZ-district Zuid | 119 |  |  | 0 | 0 | 0 | [8 empty] | FALSE | 0 |  |  |  |  | 0 | 0 | 0 | 0 | FALSE |  |  |  | FALSE
DET-N6-1956 | 016-0020-R, KP Ridderkerk-Noord - 's-Gravendeel | Rijksweg 16 | 44A-302-01, Drechttunnel (A16) |  | 51 Brandblusinstallatie | Schuimbluskast HP1-O2 | Deurcontact HP1-O2-DC132 |  |  | DET-N2-001 | DET-N3-051 | Tunnel | Brandblusinstallatie | 1101 | 00012 | RWS TOP WNZ | WNZ district zuid | 0 | 2005-01-01 |  |  |  | WNZ (West-Nederland Zuid) | 44A-302, Tunnel onder de Oude Maas | TRUE | Brandblusinstallatie, Algemeen |  |  | VITOP |  |  |  | 0 | 0 | [6 empty] | 0 | 0 |  |  |  | Schneider electric |  | Schneider electric | XS4P30MA230 | 785901913023 |  |  |  | 51 | 000105411 | 0 | 0 | [10 empty] | 0 |  |  |  |  | BR | 0 | Rijkswaterstaat West Nederland Noord | Rijkswaterstaat WNZ-district Zuid | 119 |  |  | 0 | 0 | 0 | [8 empty] | FALSE | 0 |  |  |  |  | 0 | 0 | 0 | 0 | FALSE |  |  |  | FALSE
DET-N6-1957 | 016-0020-R, KP Ridderkerk-Noord - 's-Gravendeel | Rijksweg 16 | 44A-302-01, Drechttunnel (A16) |  | 51 Brandblusinstallatie | Schuimbluskast HP1-O2 | Voetplaatcontact HP1-O2-VC132 |  |  | DET-N2-001 | DET-N3-051 | Tunnel | Brandblusinstallatie | 1101 | 00012 | RWS TOP WNZ | WNZ district zuid | 0 | 2005-01-01 |  |  |  | WNZ (West-Nederland Zuid) | 44A-302, Tunnel onder de Oude Maas | TRUE | Brandblusinstallatie, Algemeen |  |  | VITOP |  |  |  | 0 | 0 | [6 empty] | 0 | 0 |  |  |  | Schneider electric |  | Schneider electric | XS4P30MA230 | 785901913023 |  |  |  | 51 | 000105412 | 0 | 0 | [10 empty] | 0 |  |  |  |  | BR | 0 | Rijkswaterstaat West Nederland Noord | Rijkswaterstaat WNZ-district Zuid | 119 |  |  | 0 | 0 | 0 | [8 empty] | FALSE | 0 |  |  |  |  | 0 | 0 | 0 | 0 | FALSE |  |  |  | FALSE
DET-N6-1958 | 016-0020-R, KP Ridderkerk-Noord - 's-Gravendeel | Rijksweg 16 | 44A-302-01, Drechttunnel (A16) |  | 51 Brandblusinstallatie | Schuimbluskast HP1-W2 | Brandblusser PB1-W2 |  |  | DET-N2-001 | DET-N3-051 | Tunnel | Brandblusinstallatie | 1100 | 00012 | RWS TOP WNZ | WNZ district zuid | 0 | 2016-01-01 |  |  |  | WNZ (West-Nederland Zuid) | 44A-302, Tunnel onder de Oude Maas | TRUE | Brandblusser |  |  | VITOP |  |  |  | 0 | 0 | [6 empty] | 0 | 0 |  |  |  | Schuurman brandbeveliging |  | Jockel | S9FLKM34 |  |  |  |  | 51 | 000105413 | 0 | 0 | [10 empty] | 0 |  |  |  |  | BR | 0 | Rijkswaterstaat West Nederland Noord | Rijkswaterstaat WNZ-district Zuid | 119 |  |  | 0 | 0 | 0 | [8 empty] | FALSE | 0 |  |  |  |  | 0 | 0 | 0 | 0 | FALSE |  |  |  | FALSE
DET-N6-1959 | 016-0020-R, KP Ridderkerk-Noord - 's-Gravendeel | Rijksweg 16 | 44A-302-01, Drechttunnel (A16) |  | 51 Brandblusinstallatie | Schuimbluskast HP1-W2 | Hulppost HP1-W2 |  |  | DET-N2-001 | DET-N3-051 | Tunnel | Brandblusinstallatie | 1101 | 00012 | RWS TOP WNZ | WNZ district zuid | 0 |  |  |  |  | WNZ (West-Nederland Zuid) | 44A-302, Tunnel onder de Oude Maas | TRUE | Brandblusinstallatie, Algemeen |  |  | VITOP |  |  |  | 0 | 0 | [6 empty] | 0 | 0 | [11 empty] | 51 | 000105414 | 0 | 0 | [10 empty] | 0 |  |  |  |  | BR | 0 | Rijkswaterstaat West Nederland Noord | Rijkswaterstaat WNZ-district Zuid | 119 |  |  | 0 | 0 | 0 | [8 empty] | FALSE | 0 |  |  |  |  | 0 | 0 | 0 | 0 | FALSE |  |  |  | FALSE
DET-N6-1960 | 016-0020-R, KP Ridderkerk-Noord - 's-Gravendeel | Rijksweg 16 | 44A-302-01, Drechttunnel (A16) |  | 51 Brandblusinstallatie | Schuimbluskast HP1-W2 | Drukknopkast HP1-W2-DK132 |  |  | DET-N2-001 | DET-N3-051 | Tunnel | Brandblusinstallatie | 1101 | 00012 | RWS TOP WNZ | WNZ district zuid | 0 | 2005-01-01 |  |  |  | WNZ (West-Nederland Zuid) | 44A-302, Tunnel onder de Oude Maas | TRUE | Brandblusinstallatie, Algemeen |  |  | VITOP |  |  |  | 0 | 0 | [6 empty] | 0 | 0 |  |  |  | Schneider electric |  | Schneider electric | XALD1 2080 760 |  |  |  |  | 51 | 000105415 | 0 | 0 | [10 empty] | 0 |  |  |  |  | BR | 0 | Rijkswaterstaat West Nederland Noord | Rijkswaterstaat WNZ-district Zuid | 119 |  |  | 0 | 0 | 0 | [8 empty] | FALSE | 0 |  |  |  |  | 0 | 0 | 0 | 0 | FALSE |  |  |  | FALSE
DET-N6-1961 | 016-0020-R, KP Ridderkerk-Noord - 's-Gravendeel | Rijksweg 16 | 44A-302-01, Drechttunnel (A16) |  | 51 Brandblusinstallatie | Schuimbluskast HP1-W2 | Deurcontact HP1-W2-DC132 |  |  | DET-N2-001 | DET-N3-051 | Tunnel | Brandblusinstallatie | 1101 | 00012 | RWS TOP WNZ | WNZ district zuid | 0 | 2005-01-01 |  |  |  | WNZ (West-Nederland Zuid) | 44A-302, Tunnel onder de Oude Maas | TRUE | Brandblusinstallatie, Algemeen |  |  | VITOP |  |  |  | 0 | 0 | [6 empty] | 0 | 0 |  |  |  | Schneider electric |  | Schneider electric | XS4P30MA230 | 785901913023 |  |  |  | 51 | 000105416 | 0 | 0 | [10 empty] | 0 |  |  |  |  | BR | 0 | Rijkswaterstaat West Nederland Noord | Rijkswaterstaat WNZ-district Zuid | 119 |  |  | 0 | 0 | 0 | [8 empty] | FALSE | 0 |  |  |  |  | 0 | 0 | 0 | 0 | FALSE |  |  |  | FALSE
DET-N6-1962 | 016-0020-R, KP Ridderkerk-Noord - 's-Gravendeel | Rijksweg 16 | 44A-302-01, Drechttunnel (A16) |  | 51 Brandblusinstallatie | Schuimbluskast HP1-W2 | Voetplaatcontact HP1-W2-VC132 |  |  | DET-N2-001 | DET-N3-051 | Tunnel | Brandblusinstallatie | 1101 | 00012 | RWS TOP WNZ | WNZ district zuid | 0 | 2005-01-01 |  |  |  | WNZ (West-Nederland Zuid) | 44A-302, Tunnel onder de Oude Maas | TRUE | Brandblusinstallatie, Algemeen |  |  | VITOP |  |  |  | 0 | 0 | [6 empty] | 0 | 0 |  |  |  | Schneider electric |  | Schneider electric | XS4P30MA230 | 785901913023 |  |  |  | 51 | 000105417 | 0 | 0 | [10 empty] | 0 |  |  |  |  | BR | 0 | Rijkswaterstaat West Nederland Noord | Rijkswaterstaat WNZ-district Zuid | 119 |  |  | 0 | 0 | 0 | [8 empty] | FALSE | 0 |  |  |  |  | 0 | 0 | 0 | 0 | FALSE |  |  |  | FALSE
DET-N6-1963 | 016-0020-R, KP Ridderkerk-Noord - 's-Gravendeel | Rijksweg 16 | 44A-302-01, Drechttunnel (A16) |  | 51 Brandblusinstallatie | Schuimbluskast HP2-O2 | Brandblusser PB2-O2 |  |  | DET-N2-001 | DET-N3-051 | Tunnel | Brandblusinstallatie | 1100 | 00012 | RWS TOP WNZ | WNZ district zuid | 0 | 2015-01-01 |  |  |  | WNZ (West-Nederland Zuid) | 44A-302, Tunnel onder de Oude Maas | TRUE | Brandblusser |  |  | VITOP |  |  |  | 0 | 0 | [6 empty] | 0 | 0 |  |  |  | Schuurman brandbeveliging |  | Saval | M9C-FPA |  |  |  |  | 51 | 000105418 | 0 | 0 | [10 empty] | 0 |  |  |  |  | BR | 0 | Rijkswaterstaat West Nederland Noord | Rijkswaterstaat WNZ-district Zuid | 119 |  |  | 0 | 0 | 0 | [8 empty] | FALSE | 0 |  |  |  |  | 0 | 0 | 0 | 0 | FALSE |  |  |  | FALSE
DET-N6-1964 | 016-0020-R, KP Ridderkerk-Noord - 's-Gravendeel | Rijksweg 16 | 44A-302-01, Drechttunnel (A16) |  | 51 Brandblusinstallatie | Schuimbluskast HP2-O2 | Hulppost HP2-O2 |  |  | DET-N2-001 | DET-N3-051 | Tunnel | Brandblusinstallatie | 1101 | 00012 | RWS TOP WNZ | WNZ district zuid | 0 |  |  |  |  | WNZ (West-Nederland Zuid) | 44A-302, Tunnel onder de Oude Maas | TRUE | Brandblusinstallatie, Algemeen |  |  | VITOP |  |  |  | 0 | 0 | [6 empty] | 0 | 0 | [11 empty] | 51 | 000105419 | 0 | 0 | [10 empty] | 0 |  |  |  |  | BR | 0 | Rijkswaterstaat West Nederland Noord | Rijkswaterstaat WNZ-district Zuid | 119 |  |  | 0 | 0 | 0 | [8 empty] | FALSE | 0 |  |  |  |  | 0 | 0 | 0 | 0 | FALSE |  |  |  | FALSE
DET-N6-1965 | 016-0020-R, KP Ridderkerk-Noord - 's-Gravendeel | Rijksweg 16 | 44A-302-01, Drechttunnel (A16) |  | 51 Brandblusinstallatie | Schuimbluskast HP2-O2 | Deurcontact HP2-O2-DC232 |  |  | DET-N2-001 | DET-N3-051 | Tunnel | Brandblusinstallatie | 1101 | 00012 | RWS TOP WNZ | WNZ district zuid | 0 | 2005-01-01 |  |  |  | WNZ (West-Nederland Zuid) | 44A-302, Tunnel onder de Oude Maas | TRUE | Brandblusinstallatie, Algemeen |  |  | VITOP |  |  |  | 0 | 0 | [6 empty] | 0 | 0 |  |  |  | Schneider electric |  | Schneider electric | XS4P30MA230 | 785901913023 |  |  |  | 51 | 000105420 | 0 | 0 | [10 empty] | 0 |  |  |  |  | BR | 0 | Rijkswaterstaat West Nederland Noord | Rijkswaterstaat WNZ-district Zuid | 119 |  |  | 0 | 0 | 0 | [8 empty] | FALSE | 0 |  |  |  |  | 0 | 0 | 0 | 0 | FALSE |  |  |  | FALSE
DET-N6-1966 | 016-0020-R, KP Ridderkerk-Noord - 's-Gravendeel | Rijksweg 16 | 44A-302-01, Drechttunnel (A16) |  | 51 Brandblusinstallatie | Schuimbluskast HP2-O2 | Voetplaatcontact HP2-O2-VC232 |  |  | DET-N2-001 | DET-N3-051 | Tunnel | Brandblusinstallatie | 1101 | 00012 | RWS TOP WNZ | WNZ district zuid | 0 | 2005-01-01 |  |  |  | WNZ (West-Nederland Zuid) | 44A-302, Tunnel onder de Oude Maas | TRUE | Brandblusinstallatie, Algemeen |  |  | VITOP |  |  |  | 0 | 0 | [6 empty] | 0 | 0 |  |  |  | Schneider electric |  | Schneider electric | XS4P30MA230 | 785901913023 |  |  |  | 51 | 000105421 | 0 | 0 | [10 empty] | 0 |  |  |  |  | BR | 0 | Rijkswaterstaat West Nederland Noord | Rijkswaterstaat WNZ-district Zuid | 119 |  |  | 0 | 0 | 0 | [8 empty] | FALSE | 0 |  |  |  |  | 0 | 0 | 0 | 0 | FALSE |  |  |  | FALSE
DET-N6-1967 | 016-0020-R, KP Ridderkerk-Noord - 's-Gravendeel | Rijksweg 16 | 44A-302-01, Drechttunnel (A16) |  | 51 Brandblusinstallatie | Schuimbluskast HP2-W2 | Brandblusser PB2-W2 |  |  | DET-N2-001 | DET-N3-051 | Tunnel | Brandblusinstallatie | 1100 | 00012 | RWS TOP WNZ | WNZ district zuid | 0 | 2016-01-01 |  |  |  | WNZ (West-Nederland Zuid) | 44A-302, Tunnel onder de Oude Maas | TRUE | Brandblusser |  |  | VITOP |  |  |  | 0 | 0 | [6 empty] | 0 | 0 |  |  |  | Schuurman brandbeveliging |  | Jockel | S9FLKM34 |  |  |  |  | 51 | 000105422 | 0 | 0 | [10 empty] | 0 |  |  |  |  | BR | 0 | Rijkswaterstaat West Nederland Noord | Rijkswaterstaat WNZ-district Zuid | 119 |  |  | 0 | 0 | 0 | [8 empty] | FALSE | 0 |  |  |  |  | 0 | 0 | 0 | 0 | FALSE |  |  |  | FALSE
DET-N6-1968 | 016-0020-R, KP Ridderkerk-Noord - 's-Gravendeel | Rijksweg 16 | 44A-302-01, Drechttunnel (A16) |  | 51 Brandblusinstallatie | Schuimbluskast HP2-W2 | Hulppost HP2-W2 |  |  | DET-N2-001 | DET-N3-051 | Tunnel | Brandblusinstallatie | 1101 | 00012 | RWS TOP WNZ | WNZ district zuid | 0 |  |  |  |  | WNZ (West-Nederland Zuid) | 44A-302, Tunnel onder de Oude Maas | TRUE | Brandblusinstallatie, Algemeen |  |  | VITOP |  |  |  | 0 | 0 | [6 empty] | 0 | 0 | [11 empty] | 51 | 000105423 | 0 | 0 | [10 empty] | 0 |  |  |  |  | BR | 0 | Rijkswaterstaat West Nederland Noord | Rijkswaterstaat WNZ-district Zuid | 119 |  |  | 0 | 0 | 0 | [8 empty] | FALSE | 0 |  |  |  |  | 0 | 0 | 0 | 0 | FALSE |  |  |  | FALSE
DET-N6-1969 | 016-0020-R, KP Ridderkerk-Noord - 's-Gravendeel | Rijksweg 16 | 44A-302-01, Drechttunnel (A16) |  | 51 Brandblusinstallatie | Schuimbluskast HP2-W2 | Deurcontact HP2-W2-DC232 |  |  | DET-N2-001 | DET-N3-051 | Tunnel | Brandblusinstallatie | 1101 | 00012 | RWS TOP WNZ | WNZ district zuid | 0 | 2005-01-01 |  |  |  | WNZ (West-Nederland Zuid) | 44A-302, Tunnel onder de Oude Maas | TRUE | Brandblusinstallatie, Algemeen |  |  | VITOP |  |  |  | 0 | 0 | [6 empty] | 0 | 0 |  |  |  | Schneider electric |  | Schneider electric | XS4P30MA230 | 785901913023 |  |  |  | 51 | 000105424 | 0 | 0 | [10 empty] | 0 |  |  |  |  | BR | 0 | Rijkswaterstaat West Nederland Noord | Rijkswaterstaat WNZ-district Zuid | 119 |  |  | 0 | 0 | 0 | [8 empty] | FALSE | 0 |  |  |  |  | 0 | 0 | 0 | 0 | FALSE |  |  |  | FALSE
DET-N6-1970 | 016-0020-R, KP Ridderkerk-Noord - 's-Gravendeel | Rijksweg 16 | 44A-302-01, Drechttunnel (A16) |  | 51 Brandblusinstallatie | Schuimbluskast HP2-W2 | Voetplaatcontact HP2-W2-VC232 |  |  | DET-N2-001 | DET-N3-051 | Tunnel | Brandblusinstallatie | 1101 | 00012 | RWS TOP WNZ | WNZ district zuid | 0 | 2005-01-01 |  |  |  | WNZ (West-Nederland Zuid) | 44A-302, Tunnel onder de Oude Maas | TRUE | Brandblusinstallatie, Algemeen |  |  | VITOP |  |  |  | 0 | 0 | [6 empty] | 0 | 0 |  |  |  | Schneider electric |  | Schneider electric | XS4P30MA230 | 785901913023 |  |  |  | 51 | 000105425 | 0 | 0 | [10 empty] | 0 |  |  |  |  | BR | 0 | Rijkswaterstaat West Nederland Noord | Rijkswaterstaat WNZ-district Zuid | 119 |  |  | 0 | 0 | 0 | [8 empty] | FALSE | 0 |  |  |  |  | 0 | 0 | 0 | 0 | FALSE |  |  |  | FALSE
DET-N6-1971 | 016-0020-R, KP Ridderkerk-Noord - 's-Gravendeel | Rijksweg 16 | 44A-302-01, Drechttunnel (A16) |  | 51 Brandblusinstallatie | Schuimbluskast HP3-O2 | Brandblusser PB3-O2 |  |  | DET-N2-001 | DET-N3-051 | Tunnel | Brandblusinstallatie | 1100 | 00012 | RWS TOP WNZ | WNZ district zuid | 0 | 2015-01-01 |  |  |  | WNZ (West-Nederland Zuid) | 44A-302, Tunnel onder de Oude Maas | TRUE | Brandblusser |  |  | VITOP |  |  |  | 0 | 0 | [6 empty] | 0 | 0 |  |  |  | Schuurman brandbeveliging |  | Saval | M9C-FPA |  |  |  |  | 51 | 000105426 | 0 | 0 | [10 empty] | 0 |  |  |  |  | BR | 0 | Rijkswaterstaat West Nederland Noord | Rijkswaterstaat WNZ-district Zuid | 119 |  |  | 0 | 0 | 0 | [8 empty] | FALSE | 0 |  |  |  |  | 0 | 0 | 0 | 0 | FALSE |  |  |  | FALSE
DET-N6-1972 | 016-0020-R, KP Ridderkerk-Noord - 's-Gravendeel | Rijksweg 16 | 44A-302-01, Drechttunnel (A16) |  | 51 Brandblusinstallatie | Schuimbluskast HP3-O2 | Hulppost HP3-O2 |  |  | DET-N2-001 | DET-N3-051 | Tunnel | Brandblusinstallatie | 1101 | 00012 | RWS TOP WNZ | WNZ district zuid | 0 |  |  |  |  | WNZ (West-Nederland Zuid) | 44A-302, Tunnel onder de Oude Maas | TRUE | Brandblusinstallatie, Algemeen |  |  | VITOP |  |  |  | 0 | 0 | [6 empty] | 0 | 0 | [11 empty] | 51 | 000105427 | 0 | 0 | [10 empty] | 0 |  |  |  |  | BR | 0 | Rijkswaterstaat West Nederland Noord | Rijkswaterstaat WNZ-district Zuid | 119 |  |  | 0 | 0 | 0 | [8 empty] | FALSE | 0 |  |  |  |  | 0 | 0 | 0 | 0 | FALSE |  |  |  | FALSE
DET-N6-1973 | 016-0020-R, KP Ridderkerk-Noord - 's-Gravendeel | Rijksweg 16 | 44A-302-01, Drechttunnel (A16) |  | 51 Brandblusinstallatie | Schuimbluskast HP3-O2 | Deurcontact HP3-O2-DC142 |  |  | DET-N2-001 | DET-N3-051 | Tunnel | Brandblusinstallatie | 1101 | 00012 | RWS TOP WNZ | WNZ district zuid | 0 | 2005-01-01 |  |  |  | WNZ (West-Nederland Zuid) | 44A-302, Tunnel onder de Oude Maas | TRUE | Brandblusinstallatie, Algemeen |  |  | VITOP |  |  |  | 0 | 0 | [6 empty] | 0 | 0 |  |  |  | Schneider electric |  | Schneider electric | XS4P30MA230 | 785901913023 |  |  |  | 51 | 000105428 | 0 | 0 | [10 empty] | 0 |  |  |  |  | BR | 0 | Rijkswaterstaat West Nederland Noord | Rijkswaterstaat WNZ-district Zuid | 119 |  |  | 0 | 0 | 0 | [8 empty] | FALSE | 0 |  |  |  |  | 0 | 0 | 0 | 0 | FALSE |  |  |  | FALSE
DET-N6-1974 | 016-0020-R, KP Ridderkerk-Noord - 's-Gravendeel | Rijksweg 16 | 44A-302-01, Drechttunnel (A16) |  | 51 Brandblusinstallatie | Schuimbluskast HP3-O2 | Voetplaatcontact HP3-O2-VC142 |  |  | DET-N2-001 | DET-N3-051 | Tunnel | Brandblusinstallatie | 1101 | 00012 | RWS TOP WNZ | WNZ district zuid | 0 | 2005-01-01 |  |  |  | WNZ (West-Nederland Zuid) | 44A-302, Tunnel onder de Oude Maas | TRUE | Brandblusinstallatie, Algemeen |  |  | VITOP |  |  |  | 0 | 0 | [6 empty] | 0 | 0 |  |  |  | Schneider electric |  | Schneider electric | XS4P30MA230 | 785901913023 |  |  |  | 51 | 000105429 | 0 | 0 | [10 empty] | 0 |  |  |  |  | BR | 0 | Rijkswaterstaat West Nederland Noord | Rijkswaterstaat WNZ-district Zuid | 119 |  |  | 0 | 0 | 0 | [8 empty] | FALSE | 0 |  |  |  |  | 0 | 0 | 0 | 0 | FALSE |  |  |  | FALSE
DET-N6-1975 | 016-0020-R, KP Ridderkerk-Noord - 's-Gravendeel | Rijksweg 16 | 44A-302-01, Drechttunnel (A16) |  | 51 Brandblusinstallatie | Schuimbluskast HP3-W2 | Brandblusser PB3-W2 |  |  | DET-N2-001 | DET-N3-051 | Tunnel | Brandblusinstallatie | 1100 | 00012 | RWS TOP WNZ | WNZ district zuid | 0 | 2016-01-01 |  |  |  | WNZ (West-Nederland Zuid) | 44A-302, Tunnel onder de Oude Maas | TRUE | Brandblusser |  |  | VITOP |  |  |  | 0 | 0 | [6 empty] | 0 | 0 |  |  |  | Schuurman brandbeveliging |  | Jockel | S9FLKM34 |  |  |  |  | 51 | 000105430 | 0 | 0 | [10 empty] | 0 |  |  |  |  | BR | 0 | Rijkswaterstaat West Nederland Noord | Rijkswaterstaat WNZ-district Zuid | 119 |  |  | 0 | 0 | 0 | [8 empty] | FALSE | 0 |  |  |  |  | 0 | 0 | 0 | 0 | FALSE |  |  |  | FALSE
DET-N6-1976 | 016-0020-R, KP Ridderkerk-Noord - 's-Gravendeel | Rijksweg 16 | 44A-302-01, Drechttunnel (A16) |  | 51 Brandblusinstallatie | Schuimbluskast HP3-W2 | Hulppost HP3-W2 |  |  | DET-N2-001 | DET-N3-051 | Tunnel | Brandblusinstallatie | 1101 | 00012 | RWS TOP WNZ | WNZ district zuid | 0 |  |  |  |  | WNZ (West-Nederland Zuid) | 44A-302, Tunnel onder de Oude Maas | TRUE | Brandblusinstallatie, Algemeen |  |  | VITOP |  |  |  | 0 | 0 | [6 empty] | 0 | 0 | [11 empty] | 51 | 000105431 | 0 | 0 | [10 empty] | 0 |  |  |  |  | BR | 0 | Rijkswaterstaat West Nederland Noord | Rijkswaterstaat WNZ-district Zuid | 119 |  |  | 0 | 0 | 0 | [8 empty] | FALSE | 0 |  |  |  |  | 0 | 0 | 0 | 0 | FALSE |  |  |  | FALSE
DET-N6-1977 | 016-0020-R, KP Ridderkerk-Noord - 's-Gravendeel | Rijksweg 16 | 44A-302-01, Drechttunnel (A16) |  | 51 Brandblusinstallatie | Schuimbluskast HP3-W2 | Deurcontact HP3-W2-DC142 |  |  | DET-N2-001 | DET-N3-051 | Tunnel | Brandblusinstallatie | 1101 | 00012 | RWS TOP WNZ | WNZ district zuid | 0 | 2005-01-01 |  |  |  | WNZ (West-Nederland Zuid) | 44A-302, Tunnel onder de Oude Maas | TRUE | Brandblusinstallatie, Algemeen |  |  | VITOP |  |  |  | 0 | 0 | [6 empty] | 0 | 0 |  |  |  | Schneider electric |  | Schneider electric | XS4P30MA230 | 785901913023 |  |  |  | 51 | 000105432 | 0 | 0 | [10 empty] | 0 |  |  |  |  | BR | 0 | Rijkswaterstaat West Nederland Noord | Rijkswaterstaat WNZ-district Zuid | 119 |  |  | 0 | 0 | 0 | [8 empty] | FALSE | 0 |  |  |  |  | 0 | 0 | 0 | 0 | FALSE |  |  |  | FALSE
DET-N6-1978 | 016-0020-R, KP Ridderkerk-Noord - 's-Gravendeel | Rijksweg 16 | 44A-302-01, Drechttunnel (A16) |  | 51 Brandblusinstallatie | Schuimbluskast HP3-W2 | Voetplaatcontact HP3-W2-VC142 |  |  | DET-N2-001 | DET-N3-051 | Tunnel | Brandblusinstallatie | 1101 | 00012 | RWS TOP WNZ | WNZ district zuid | 0 | 2005-01-01 |  |  |  | WNZ (West-Nederland Zuid) | 44A-302, Tunnel onder de Oude Maas | TRUE | Brandblusinstallatie, Algemeen |  |  | VITOP |  |  |  | 0 | 0 | [6 empty] | 0 | 0 |  |  |  | Schneider electric |  | Schneider electric | XS4P30MA230 | 785901913023 |  |  |  | 51 | 000105433 | 0 | 0 | [10 empty] | 0 |  |  |  |  | BR | 0 | Rijkswaterstaat West Nederland Noord | Rijkswaterstaat WNZ-district Zuid | 119 |  |  | 0 | 0 | 0 | [8 empty] | FALSE | 0 |  |  |  |  | 0 | 0 | 0 | 0 | FALSE |  |  |  | FALSE
DET-N6-1979 | 016-0020-R, KP Ridderkerk-Noord - 's-Gravendeel | Rijksweg 16 | 44A-302-01, Drechttunnel (A16) |  | 51 Brandblusinstallatie | Schuimbluskast HP4-O2 | Brandblusser PB4-O2 |  |  | DET-N2-001 | DET-N3-051 | Tunnel | Brandblusinstallatie | 1100 | 00012 | RWS TOP WNZ | WNZ district zuid | 0 | 2015-01-01 |  |  |  | WNZ (West-Nederland Zuid) | 44A-302, Tunnel onder de Oude Maas | TRUE | Brandblusser |  |  | VITOP |  |  |  | 0 | 0 | [6 empty] | 0 | 0 |  |  |  | Schuurman brandbeveliging |  | Saval | M9C-FPA |  |  |  |  | 51 | 000105434 | 0 | 0 | [10 empty] | 0 |  |  |  |  | BR | 0 | Rijkswaterstaat West Nederland Noord | Rijkswaterstaat WNZ-district Zuid | 119 |  |  | 0 | 0 | 0 | [8 empty] | FALSE | 0 |  |  |  |  | 0 | 0 | 0 | 0 | FALSE |  |  |  | FALSE
DET-N6-1980 | 016-0020-R, KP Ridderkerk-Noord - 's-Gravendeel | Rijksweg 16 | 44A-302-01, Drechttunnel (A16) |  | 51 Brandblusinstallatie | Schuimbluskast HP4-O2 | Hulppost HP4-O2 |  |  | DET-N2-001 | DET-N3-051 | Tunnel | Brandblusinstallatie | 1101 | 00012 | RWS TOP WNZ | WNZ district zuid | 0 |  |  |  |  | WNZ (West-Nederland Zuid) | 44A-302, Tunnel onder de Oude Maas | TRUE | Brandblusinstallatie, Algemeen |  |  | VITOP |  |  |  | 0 | 0 | [6 empty] | 0 | 0 | [11 empty] | 51 | 000105435 | 0 | 0 | [10 empty] | 0 |  |  |  |  | BR | 0 | Rijkswaterstaat West Nederland Noord | Rijkswaterstaat WNZ-district Zuid | 119 |  |  | 0 | 0 | 0 | [8 empty] | FALSE | 0 |  |  |  |  | 0 | 0 | 0 | 0 | FALSE |  |  |  | FALSE
DET-N6-1981 | 016-0020-R, KP Ridderkerk-Noord - 's-Gravendeel | Rijksweg 16 | 44A-302-01, Drechttunnel (A16) |  | 51 Brandblusinstallatie | Schuimbluskast HP4-O2 | Deurcontact HP4-O2-DC242 |  |  | DET-N2-001 | DET-N3-051 | Tunnel | Brandblusinstallatie | 1101 | 00012 | RWS TOP WNZ | WNZ district zuid | 0 | 2005-01-01 |  |  |  | WNZ (West-Nederland Zuid) | 44A-302, Tunnel onder de Oude Maas | TRUE | Brandblusinstallatie, Algemeen |  |  | VITOP |  |  |  | 0 | 0 | [6 empty] | 0 | 0 |  |  |  | Schneider electric |  | Schneider electric | XS4P30MA230 | 785901913023 |  |  |  | 51 | 000105436 | 0 | 0 | [10 empty] | 0 |  |  |  |  | BR | 0 | Rijkswaterstaat West Nederland Noord | Rijkswaterstaat WNZ-district Zuid | 119 |  |  | 0 | 0 | 0 | [8 empty] | FALSE | 0 |  |  |  |  | 0 | 0 | 0 | 0 | FALSE |  |  |  | FALSE
DET-N6-1982 | 016-0020-R, KP Ridderkerk-Noord - 's-Gravendeel | Rijksweg 16 | 44A-302-01, Drechttunnel (A16) |  | 51 Brandblusinstallatie | Schuimbluskast HP4-O2 | Voetplaatcontact HP4-O2-VC242 |  |  | DET-N2-001 | DET-N3-051 | Tunnel | Brandblusinstallatie | 1101 | 00012 | RWS TOP WNZ | WNZ district zuid | 0 | 2005-01-01 |  |  |  | WNZ (West-Nederland Zuid) | 44A-302, Tunnel onder de Oude Maas | TRUE | Brandblusinstallatie, Algemeen |  |  | VITOP |  |  |  | 0 | 0 | [6 empty] | 0 | 0 |  |  |  | Schneider electric |  | Schneider electric | XS4P30MA230 | 785901913023 |  |  |  | 51 | 000105437 | 0 | 0 | [10 empty] | 0 |  |  |  |  | BR | 0 | Rijkswaterstaat West Nederland Noord | Rijkswaterstaat WNZ-district Zuid | 119 |  |  | 0 | 0 | 0 | [8 empty] | FALSE | 0 |  |  |  |  | 0 | 0 | 0 | 0 | FALSE |  |  |  | FALSE
DET-N6-1983 | 016-0020-R, KP Ridderkerk-Noord - 's-Gravendeel | Rijksweg 16 | 44A-302-01, Drechttunnel (A16) |  | 51 Brandblusinstallatie | Schuimbluskast HP4-W2 | Brandblusser PB4-W2 |  |  | DET-N2-001 | DET-N3-051 | Tunnel | Brandblusinstallatie | 1100 | 00012 | RWS TOP WNZ | WNZ district zuid | 0 | 2016-01-01 |  |  |  | WNZ (West-Nederland Zuid) | 44A-302, Tunnel onder de Oude Maas | TRUE | Brandblusser |  |  | VITOP |  |  |  | 0 | 0 | [6 empty] | 0 | 0 |  |  |  | Schuurman brandbeveliging |  | Jockel | S9FLKM34 |  |  |  |  | 51 | 000105438 | 0 | 0 | [10 empty] | 0 |  |  |  |  | BR | 0 | Rijkswaterstaat West Nederland Noord | Rijkswaterstaat WNZ-district Zuid | 119 |  |  | 0 | 0 | 0 | [8 empty] | FALSE | 0 |  |  |  |  | 0 | 0 | 0 | 0 | FALSE |  |  |  | FALSE
DET-N6-1984 | 016-0020-R, KP Ridderkerk-Noord - 's-Gravendeel | Rijksweg 16 | 44A-302-01, Drechttunnel (A16) |  | 51 Brandblusinstallatie | Schuimbluskast HP4-W2 | Hulppost HP4-W2 |  |  | DET-N2-001 | DET-N3-051 | Tunnel | Brandblusinstallatie | 1101 | 00012 | RWS TOP WNZ | WNZ district zuid | 0 |  |  |  |  | WNZ (West-Nederland Zuid) | 44A-302, Tunnel onder de Oude Maas | TRUE | Brandblusinstallatie, Algemeen |  |  | VITOP |  |  |  | 0 | 0 | [6 empty] | 0 | 0 | [11 empty] | 51 | 000105439 | 0 | 0 | [10 empty] | 0 |  |  |  |  | BR | 0 | Rijkswaterstaat West Nederland Noord | Rijkswaterstaat WNZ-district Zuid | 119 |  |  | 0 | 0 | 0 | [8 empty] | FALSE | 0 |  |  |  |  | 0 | 0 | 0 | 0 | FALSE |  |  |  | FALSE
DET-N6-1985 | 016-0020-R, KP Ridderkerk-Noord - 's-Gravendeel | Rijksweg 16 | 44A-302-01, Drechttunnel (A16) |  | 51 Brandblusinstallatie | Schuimbluskast HP4-W2 | Deurcontact HP4-W2-DC242 |  |  | DET-N2-001 | DET-N3-051 | Tunnel | Brandblusinstallatie | 1101 | 00012 | RWS TOP WNZ | WNZ district zuid | 0 | 2005-01-01 |  |  |  | WNZ (West-Nederland Zuid) | 44A-302, Tunnel onder de Oude Maas | TRUE | Brandblusinstallatie, Algemeen |  |  | VITOP |  |  |  | 0 | 0 | [6 empty] | 0 | 0 |  |  |  | Schneider electric |  | Schneider electric | XS4P30MA230 | 785901913023 |  |  |  | 51 | 000105440 | 0 | 0 | [10 empty] | 0 |  |  |  |  | BR | 0 | Rijkswaterstaat West Nederland Noord | Rijkswaterstaat WNZ-district Zuid | 119 |  |  | 0 | 0 | 0 | [8 empty] | FALSE | 0 |  |  |  |  | 0 | 0 | 0 | 0 | FALSE |  |  |  | FALSE
DET-N6-1986 | 016-0020-R, KP Ridderkerk-Noord - 's-Gravendeel | Rijksweg 16 | 44A-302-01, Drechttunnel (A16) |  | 51 Brandblusinstallatie | Schuimbluskast HP4-W2 | Voetplaatcontact HP4-W2-VC242 |  |  | DET-N2-001 | DET-N3-051 | Tunnel | Brandblusinstallatie | 1101 | 00012 | RWS TOP WNZ | WNZ district zuid | 0 | 2005-01-01 |  |  |  | WNZ (West-Nederland Zuid) | 44A-302, Tunnel onder de Oude Maas | TRUE | Brandblusinstallatie, Algemeen |  |  | VITOP |  |  |  | 0 | 0 | [6 empty] | 0 | 0 |  |  |  | Schneider electric |  | Schneider electric | XS4P30MA230 | 785901913023 |  |  |  | 51 | 000105441 | 0 | 0 | [10 empty] | 0 |  |  |  |  | BR | 0 | Rijkswaterstaat West Nederland Noord | Rijkswaterstaat WNZ-district Zuid | 119 |  |  | 0 | 0 | 0 | [8 empty] | FALSE | 0 |  |  |  |  | 0 | 0 | 0 | 0 | FALSE |  |  |  | FALSE
DET-N6-1987 | 016-0020-R, KP Ridderkerk-Noord - 's-Gravendeel | Rijksweg 16 | 44A-302-01, Drechttunnel (A16) |  | 51 Brandblusinstallatie | Schuimbluskast HP5-O2 | Brandblusser PB5-O2 |  |  | DET-N2-001 | DET-N3-051 | Tunnel | Brandblusinstallatie | 1100 | 00012 | RWS TOP WNZ | WNZ district zuid | 0 | 2015-01-01 |  |  |  | WNZ (West-Nederland Zuid) | 44A-302, Tunnel onder de Oude Maas | TRUE | Brandblusser |  |  | VITOP |  |  |  | 0 | 0 | [6 empty] | 0 | 0 |  |  |  | Schuurman brandbeveliging |  | Saval | M9C-FPA |  |  |  |  | 51 | 000105442 | 0 | 0 | [10 empty] | 0 |  |  |  |  | BR | 0 | Rijkswaterstaat West Nederland Noord | Rijkswaterstaat WNZ-district Zuid | 119 |  |  | 0 | 0 | 0 | [8 empty] | FALSE | 0 |  |  |  |  | 0 | 0 | 0 | 0 | FALSE |  |  |  | FALSE
DET-N6-1988 | 016-0020-R, KP Ridderkerk-Noord - 's-Gravendeel | Rijksweg 16 | 44A-302-01, Drechttunnel (A16) |  | 51 Brandblusinstallatie | Schuimbluskast HP5-O2 | Hulppost HP5-O2 |  |  | DET-N2-001 | DET-N3-051 | Tunnel | Brandblusinstallatie | 1101 | 00012 | RWS TOP WNZ | WNZ district zuid | 0 |  |  |  |  | WNZ (West-Nederland Zuid) | 44A-302, Tunnel onder de Oude Maas | TRUE | Brandblusinstallatie, Algemeen |  |  | VITOP |  |  |  | 0 | 0 | [6 empty] | 0 | 0 | [11 empty] | 51 | 000105443 | 0 | 0 | [10 empty] | 0 |  |  |  |  | BR | 0 | Rijkswaterstaat West Nederland Noord | Rijkswaterstaat WNZ-district Zuid | 119 |  |  | 0 | 0 | 0 | [8 empty] | FALSE | 0 |  |  |  |  | 0 | 0 | 0 | 0 | FALSE |  |  |  | FALSE
DET-N6-1989 | 016-0020-R, KP Ridderkerk-Noord - 's-Gravendeel | Rijksweg 16 | 44A-302-01, Drechttunnel (A16) |  | 51 Brandblusinstallatie | Schuimbluskast HP5-O2 | Deurcontact HP5-O2-DC342 |  |  | DET-N2-001 | DET-N3-051 | Tunnel | Brandblusinstallatie | 1101 | 00012 | RWS TOP WNZ | WNZ district zuid | 0 | 2005-01-01 |  |  |  | WNZ (West-Nederland Zuid) | 44A-302, Tunnel onder de Oude Maas | TRUE | Brandblusinstallatie, Algemeen |  |  | VITOP |  |  |  | 0 | 0 | [6 empty] | 0 | 0 |  |  |  | Schneider electric |  | Schneider electric | XS4P30MA230 | 785901913023 |  |  |  | 51 | 000105444 | 0 | 0 | [10 empty] | 0 |  |  |  |  | BR | 0 | Rijkswaterstaat West Nederland Noord | Rijkswaterstaat WNZ-district Zuid | 119 |  |  | 0 | 0 | 0 | [8 empty] | FALSE | 0 |  |  |  |  | 0 | 0 | 0 | 0 | FALSE |  |  |  | FALSE
DET-N6-1990 | 016-0020-R, KP Ridderkerk-Noord - 's-Gravendeel | Rijksweg 16 | 44A-302-01, Drechttunnel (A16) |  | 51 Brandblusinstallatie | Schuimbluskast HP5-O2 | Voetplaatcontact HP5-O2-VC342 |  |  | DET-N2-001 | DET-N3-051 | Tunnel | Brandblusinstallatie | 1101 | 00012 | RWS TOP WNZ | WNZ district zuid | 0 | 2005-01-01 |  |  |  | WNZ (West-Nederland Zuid) | 44A-302, Tunnel onder de Oude Maas | TRUE | Brandblusinstallatie, Algemeen |  |  | VITOP |  |  |  | 0 | 0 | [6 empty] | 0 | 0 |  |  |  | Schneider electric |  | Schneider electric | XS4P30MA230 | 785901913023 |  |  |  | 51 | 000105445 | 0 | 0 | [10 empty] | 0 |  |  |  |  | BR | 0 | Rijkswaterstaat West Nederland Noord | Rijkswaterstaat WNZ-district Zuid | 119 |  |  | 0 | 0 | 0 | [8 empty] | FALSE | 0 |  |  |  |  | 0 | 0 | 0 | 0 | FALSE |  |  |  | FALSE
DET-N6-1991 | 016-0020-R, KP Ridderkerk-Noord - 's-Gravendeel | Rijksweg 16 | 44A-302-01, Drechttunnel (A16) |  | 51 Brandblusinstallatie | Schuimbluskast HP5-W2 | Brandblusser PB5-W2 |  |  | DET-N2-001 | DET-N3-051 | Tunnel | Brandblusinstallatie | 1100 | 00012 | RWS TOP WNZ | WNZ district zuid | 0 | 2016-01-01 |  |  |  | WNZ (West-Nederland Zuid) | 44A-302, Tunnel onder de Oude Maas | TRUE | Brandblusser |  |  | VITOP |  |  |  | 0 | 0 | [6 empty] | 0 | 0 |  |  |  | Schuurman brandbeveliging |  | Jockel | S9FLKM34 |  |  |  |  | 51 | 000105446 | 0 | 0 | [10 empty] | 0 |  |  |  |  | BR | 0 | Rijkswaterstaat West Nederland Noord | Rijkswaterstaat WNZ-district Zuid | 119 |  |  | 0 | 0 | 0 | [8 empty] | FALSE | 0 |  |  |  |  | 0 | 0 | 0 | 0 | FALSE |  |  |  | FALSE
DET-N6-1992 | 016-0020-R, KP Ridderkerk-Noord - 's-Gravendeel | Rijksweg 16 | 44A-302-01, Drechttunnel (A16) |  | 51 Brandblusinstallatie | Schuimbluskast HP5-W2 | Hulppost HP5-W2 |  |  | DET-N2-001 | DET-N3-051 | Tunnel | Brandblusinstallatie | 1101 | 00012 | RWS TOP WNZ | WNZ district zuid | 0 |  |  |  |  | WNZ (West-Nederland Zuid) | 44A-302, Tunnel onder de Oude Maas | TRUE | Brandblusinstallatie, Algemeen |  |  | VITOP |  |  |  | 0 | 0 | [6 empty] | 0 | 0 | [11 empty] | 51 | 000105447 | 0 | 0 | [10 empty] | 0 |  |  |  |  | BR | 0 | Rijkswaterstaat West Nederland Noord | Rijkswaterstaat WNZ-district Zuid | 119 |  |  | 0 | 0 | 0 | [8 empty] | FALSE | 0 |  |  |  |  | 0 | 0 | 0 | 0 | FALSE |  |  |  | FALSE
DET-N6-1993 | 016-0020-R, KP Ridderkerk-Noord - 's-Gravendeel | Rijksweg 16 | 44A-302-01, Drechttunnel (A16) |  | 51 Brandblusinstallatie | Schuimbluskast HP5-W2 | Deurcontact HP5-W2-DC342 |  |  | DET-N2-001 | DET-N3-051 | Tunnel | Brandblusinstallatie | 1101 | 00012 | RWS TOP WNZ | WNZ district zuid | 0 | 2005-01-01 |  |  |  | WNZ (West-Nederland Zuid) | 44A-302, Tunnel onder de Oude Maas | TRUE | Brandblusinstallatie, Algemeen |  |  | VITOP |  |  |  | 0 | 0 | [6 empty] | 0 | 0 |  |  |  | Schneider electric |  | Schneider electric | XS4P30MA230 | 785901913023 |  |  |  | 51 | 000105448 | 0 | 0 | [10 empty] | 0 |  |  |  |  | BR | 0 | Rijkswaterstaat West Nederland Noord | Rijkswaterstaat WNZ-district Zuid | 119 |  |  | 0 | 0 | 0 | [8 empty] | FALSE | 0 |  |  |  |  | 0 | 0 | 0 | 0 | FALSE |  |  |  | FALSE
DET-N6-1994 | 016-0020-R, KP Ridderkerk-Noord - 's-Gravendeel | Rijksweg 16 | 44A-302-01, Drechttunnel (A16) |  | 51 Brandblusinstallatie | Schuimbluskast HP5-W2 | Voetplaatcontact HP5-W2-VC342 |  |  | DET-N2-001 | DET-N3-051 | Tunnel | Brandblusinstallatie | 1101 | 00012 | RWS TOP WNZ | WNZ district zuid | 0 | 2005-01-01 |  |  |  | WNZ (West-Nederland Zuid) | 44A-302, Tunnel onder de Oude Maas | TRUE | Brandblusinstallatie, Algemeen |  |  | VITOP |  |  |  | 0 | 0 | [6 empty] | 0 | 0 |  |  |  | Schneider electric |  | Schneider electric | XS4P30MA230 | 785901913023 |  |  |  | 51 | 000105449 | 0 | 0 | [10 empty] | 0 |  |  |  |  | BR | 0 | Rijkswaterstaat West Nederland Noord | Rijkswaterstaat WNZ-district Zuid | 119 |  |  | 0 | 0 | 0 | [8 empty] | FALSE | 0 |  |  |  |  | 0 | 0 | 0 | 0 | FALSE |  |  |  | FALSE
DET-N6-1995 | 016-0020-R, KP Ridderkerk-Noord - 's-Gravendeel | Rijksweg 16 | 44A-302-01, Drechttunnel (A16) |  | 51 Brandblusinstallatie | Schuimbluskast HP6-O2 | Brandblusser PB6-O2 |  |  | DET-N2-001 | DET-N3-051 | Tunnel | Brandblusinstallatie | 1100 | 00012 | RWS TOP WNZ | WNZ district zuid | 0 | 2015-01-01 |  |  |  | WNZ (West-Nederland Zuid) | 44A-302, Tunnel onder de Oude Maas | TRUE | Brandblusser |  |  | VITOP |  |  |  | 0 | 0 | [6 empty] | 0 | 0 |  |  |  | Schuurman brandbeveliging |  | Saval | M9C-FPA |  |  |  |  | 51 | 000105450 | 0 | 0 | [10 empty] | 0 |  |  |  |  | BR | 0 | Rijkswaterstaat West Nederland Noord | Rijkswaterstaat WNZ-district Zuid | 119 |  |  | 0 | 0 | 0 | [8 empty] | FALSE | 0 |  |  |  |  | 0 | 0 | 0 | 0 | FALSE |  |  |  | FALSE
DET-N6-1996 | 016-0020-R, KP Ridderkerk-Noord - 's-Gravendeel | Rijksweg 16 | 44A-302-01, Drechttunnel (A16) |  | 51 Brandblusinstallatie | Schuimbluskast HP6-O2 | Hulppost HP6-O2 |  |  | DET-N2-001 | DET-N3-051 | Tunnel | Brandblusinstallatie | 1101 | 00012 | RWS TOP WNZ | WNZ district zuid | 0 |  |  |  |  | WNZ (West-Nederland Zuid) | 44A-302, Tunnel onder de Oude Maas | TRUE | Brandblusinstallatie, Algemeen |  |  | VITOP |  |  |  | 0 | 0 | [6 empty] | 0 | 0 | [11 empty] | 51 | 000105451 | 0 | 0 | [10 empty] | 0 |  |  |  |  | BR | 0 | Rijkswaterstaat West Nederland Noord | Rijkswaterstaat WNZ-district Zuid | 119 |  |  | 0 | 0 | 0 | [8 empty] | FALSE | 0 |  |  |  |  | 0 | 0 | 0 | 0 | FALSE |  |  |  | FALSE
DET-N6-1997 | 016-0020-R, KP Ridderkerk-Noord - 's-Gravendeel | Rijksweg 16 | 44A-302-01, Drechttunnel (A16) |  | 51 Brandblusinstallatie | Schuimbluskast HP6-O2 | Drukknopkast HP6-O2-DK442 |  |  | DET-N2-001 | DET-N3-051 | Tunnel | Brandblusinstallatie | 1101 | 00012 | RWS TOP WNZ | WNZ district zuid | 0 | 2005-01-01 |  |  |  | WNZ (West-Nederland Zuid) | 44A-302, Tunnel onder de Oude Maas | TRUE | Brandblusinstallatie, Algemeen |  |  | VITOP |  |  |  | 0 | 0 | [6 empty] | 0 | 0 |  |  |  | Schneider electric |  | Schneider electric | XALD1 2080 760 |  |  |  |  | 51 | 000105452 | 0 | 0 | [10 empty] | 0 |  |  |  |  | BR | 0 | Rijkswaterstaat West Nederland Noord | Rijkswaterstaat WNZ-district Zuid | 119 |  |  | 0 | 0 | 0 | [8 empty] | FALSE | 0 |  |  |  |  | 0 | 0 | 0 | 0 | FALSE |  |  |  | FALSE
DET-N6-1998 | 016-0020-R, KP Ridderkerk-Noord - 's-Gravendeel | Rijksweg 16 | 44A-302-01, Drechttunnel (A16) |  | 51 Brandblusinstallatie | Schuimbluskast HP6-O2 | Deurcontact HP6-O2-DC442 |  |  | DET-N2-001 | DET-N3-051 | Tunnel | Brandblusinstallatie | 1101 | 00012 | RWS TOP WNZ | WNZ district zuid | 0 | 2005-01-01 |  |  |  | WNZ (West-Nederland Zuid) | 44A-302, Tunnel onder de Oude Maas | TRUE | Brandblusinstallatie, Algemeen |  |  | VITOP |  |  |  | 0 | 0 | [6 empty] | 0 | 0 |  |  |  | Schneider electric |  | Schneider electric | XS4P30MA230 | 785901913023 |  |  |  | 51 | 000105453 | 0 | 0 | [10 empty] | 0 |  |  |  |  | BR | 0 | Rijkswaterstaat West Nederland Noord | Rijkswaterstaat WNZ-district Zuid | 119 |  |  | 0 | 0 | 0 | [8 empty] | FALSE | 0 |  |  |  |  | 0 | 0 | 0 | 0 | FALSE |  |  |  | FALSE
DET-N6-1999 | 016-0020-R, KP Ridderkerk-Noord - 's-Gravendeel | Rijksweg 16 | 44A-302-01, Drechttunnel (A16) |  | 51 Brandblusinstallatie | Schuimbluskast HP6-O2 | Voetplaatcontact HP6-O2-VC442 |  |  | DET-N2-001 | DET-N3-051 | Tunnel | Brandblusinstallatie | 1101 | 00012 | RWS TOP WNZ | WNZ district zuid | 0 | 2005-01-01 |  |  |  | WNZ (West-Nederland Zuid) | 44A-302, Tunnel onder de Oude Maas | TRUE | Brandblusinstallatie, Algemeen |  |  | VITOP |  |  |  | 0 | 0 | [6 empty] | 0 | 0 |  |  |  | Schneider electric |  | Schneider electric | XS4P30MA230 | 785901913023 |  |  |  | 51 | 000105454 | 0 | 0 | [10 empty] | 0 |  |  |  |  | BR | 0 | Rijkswaterstaat West Nederland Noord | Rijkswaterstaat WNZ-district Zuid | 119 |  |  | 0 | 0 | 0 | [8 empty] | FALSE | 0 |  |  |  |  | 0 | 0 | 0 | 0 | FALSE |  |  |  | FALSE
DET-N6-2000 | 016-0020-R, KP Ridderkerk-Noord - 's-Gravendeel | Rijksweg 16 | 44A-302-01, Drechttunnel (A16) |  | 51 Brandblusinstallatie | Schuimbluskast HP6-W2 | Brandblusser PB6-W2 |  |  | DET-N2-001 | DET-N3-051 | Tunnel | Brandblusinstallatie | 1100 | 00012 | RWS TOP WNZ | WNZ district zuid | 0 | 2016-01-01 |  |  |  | WNZ (West-Nederland Zuid) | 44A-302, Tunnel onder de Oude Maas | TRUE | Brandblusser |  |  | VITOP |  |  |  | 0 | 0 | [6 empty] | 0 | 0 |  |  |  | Schuurman brandbeveliging |  | Jockel | S9FLKM34 |  |  |  |  | 51 | 000105455 | 0 | 0 | [10 empty] | 0 |  |  |  |  | BR | 0 | Rijkswaterstaat West Nederland Noord | Rijkswaterstaat WNZ-district Zuid | 119 |  |  | 0 | 0 | 0 | [8 empty] | FALSE | 0 |  |  |  |  | 0 | 0 | 0 | 0 | FALSE |  |  |  | FALSE
DET-N6-2001 | 016-0020-R, KP Ridderkerk-Noord - 's-Gravendeel | Rijksweg 16 | 44A-302-01, Drechttunnel (A16) |  | 51 Brandblusinstallatie | Schuimbluskast HP6-W2 | Hulppost HP6-W2 |  |  | DET-N2-001 | DET-N3-051 | Tunnel | Brandblusinstallatie | 1101 | 00012 | RWS TOP WNZ | WNZ district zuid | 0 |  |  |  |  | WNZ (West-Nederland Zuid) | 44A-302, Tunnel onder de Oude Maas | TRUE | Brandblusinstallatie, Algemeen |  |  | VITOP |  |  |  | 0 | 0 | [6 empty] | 0 | 0 | [11 empty] | 51 | 000105456 | 0 | 0 | [10 empty] | 0 |  |  |  |  | BR | 0 | Rijkswaterstaat West Nederland Noord | Rijkswaterstaat WNZ-district Zuid | 119 |  |  | 0 | 0 | 0 | [8 empty] | FALSE | 0 |  |  |  |  | 0 | 0 | 0 | 0 | FALSE |  |  |  | FALSE
DET-N6-2002 | 016-0020-R, KP Ridderkerk-Noord - 's-Gravendeel | Rijksweg 16 | 44A-302-01, Drechttunnel (A16) |  | 51 Brandblusinstallatie | Schuimbluskast HP6-W2 | Drukknopkast HP6-W2-DK442 |  |  | DET-N2-001 | DET-N3-051 | Tunnel | Brandblusinstallatie | 1101 | 00012 | RWS TOP WNZ | WNZ district zuid | 0 | 2005-01-01 |  |  |  | WNZ (West-Nederland Zuid) | 44A-302, Tunnel onder de Oude Maas | TRUE | Brandblusinstallatie, Algemeen |  |  | VITOP |  |  |  | 0 | 0 | [6 empty] | 0 | 0 |  |  |  | Schneider electric |  | Schneider electric | XALD1 2080 760 |  |  |  |  | 51 | 000105457 | 0 | 0 | [10 empty] | 0 |  |  |  |  | BR | 0 | Rijkswaterstaat West Nederland Noord | Rijkswaterstaat WNZ-district Zuid | 119 |  |  | 0 | 0 | 0 | [8 empty] | FALSE | 0 |  |  |  |  | 0 | 0 | 0 | 0 | FALSE |  |  |  | FALSE
DET-N6-2003 | 016-0020-R, KP Ridderkerk-Noord - 's-Gravendeel | Rijksweg 16 | 44A-302-01, Drechttunnel (A16) |  | 51 Brandblusinstallatie | Schuimbluskast HP6-W2 | Deurcontact HP6-W2-DC442 |  |  | DET-N2-001 | DET-N3-051 | Tunnel | Brandblusinstallatie | 1101 | 00012 | RWS TOP WNZ | WNZ district zuid | 0 | 2005-01-01 |  |  |  | WNZ (West-Nederland Zuid) | 44A-302, Tunnel onder de Oude Maas | TRUE | Brandblusinstallatie, Algemeen |  |  | VITOP |  |  |  | 0 | 0 | [6 empty] | 0 | 0 |  |  |  | Schneider electric |  | Schneider electric | XS4P30MA230 | 785901913023 |  |  |  | 51 | 000105458 | 0 | 0 | [10 empty] | 0 |  |  |  |  | BR | 0 | Rijkswaterstaat West Nederland Noord | Rijkswaterstaat WNZ-district Zuid | 119 |  |  | 0 | 0 | 0 | [8 empty] | FALSE | 0 |  |  |  |  | 0 | 0 | 0 | 0 | FALSE |  |  |  | FALSE
DET-N6-2004 | 016-0020-R, KP Ridderkerk-Noord - 's-Gravendeel | Rijksweg 16 | 44A-302-01, Drechttunnel (A16) |  | 51 Brandblusinstallatie | Schuimbluskast HP6-W2 | Voetplaatcontact HP6-W2-VC442 |  |  | DET-N2-001 | DET-N3-051 | Tunnel | Brandblusinstallatie | 1101 | 00012 | RWS TOP WNZ | WNZ district zuid | 0 | 2005-01-01 |  |  |  | WNZ (West-Nederland Zuid) | 44A-302, Tunnel onder de Oude Maas | TRUE | Brandblusinstallatie, Algemeen |  |  | VITOP |  |  |  | 0 | 0 | [6 empty] | 0 | 0 |  |  |  | Schneider electric |  | Schneider electric | XS4P30MA230 | 785901913023 |  |  |  | 51 | 000105459 | 0 | 0 | [10 empty] | 0 |  |  |  |  | BR | 0 | Rijkswaterstaat West Nederland Noord | Rijkswaterstaat WNZ-district Zuid | 119 |  |  | 0 | 0 | 0 | [8 empty] | FALSE | 0 |  |  |  |  | 0 | 0 | 0 | 0 | FALSE |  |  |  | FALSE
DET-N6-2005 | 016-0020-R, KP Ridderkerk-Noord - 's-Gravendeel | Rijksweg 16 | 44A-302-01, Drechttunnel (A16) |  | 51 Brandblusinstallatie | Schuimbluskast HP7-O2 | Brandblusser PB7-O2 |  |  | DET-N2-001 | DET-N3-051 | Tunnel | Brandblusinstallatie | 1100 | 00012 | RWS TOP WNZ | WNZ district zuid | 0 | 2015-01-01 |  |  |  | WNZ (West-Nederland Zuid) | 44A-302, Tunnel onder de Oude Maas | TRUE | Brandblusser |  |  | VITOP |  |  |  | 0 | 0 | [6 empty] | 0 | 0 |  |  |  | Schuurman brandbeveliging |  | Saval | M9C-FPA |  |  |  |  | 51 | 000105460 | 0 | 0 | [10 empty] | 0 |  |  |  |  | BR | 0 | Rijkswaterstaat West Nederland Noord | Rijkswaterstaat WNZ-district Zuid | 119 |  |  | 0 | 0 | 0 | [8 empty] | FALSE | 0 |  |  |  |  | 0 | 0 | 0 | 0 | FALSE |  |  |  | FALSE
DET-N6-2006 | 016-0020-R, KP Ridderkerk-Noord - 's-Gravendeel | Rijksweg 16 | 44A-302-01, Drechttunnel (A16) |  | 51 Brandblusinstallatie | Schuimbluskast HP7-O2 | Hulppost HP7-O2 |  |  | DET-N2-001 | DET-N3-051 | Tunnel | Brandblusinstallatie | 1101 | 00012 | RWS TOP WNZ | WNZ district zuid | 0 |  |  |  |  | WNZ (West-Nederland Zuid) | 44A-302, Tunnel onder de Oude Maas | TRUE | Brandblusinstallatie, Algemeen |  |  | VITOP |  |  |  | 0 | 0 | [6 empty] | 0 | 0 | [11 empty] | 51 | 000105461 | 0 | 0 | [10 empty] | 0 |  |  |  |  | BR | 0 | Rijkswaterstaat West Nederland Noord | Rijkswaterstaat WNZ-district Zuid | 119 |  |  | 0 | 0 | 0 | [8 empty] | FALSE | 0 |  |  |  |  | 0 | 0 | 0 | 0 | FALSE |  |  |  | FALSE
DET-N6-2007 | 016-0020-R, KP Ridderkerk-Noord - 's-Gravendeel | Rijksweg 16 | 44A-302-01, Drechttunnel (A16) |  | 51 Brandblusinstallatie | Schuimbluskast HP7-O2 | Deurcontact HP7-O2-DC152 |  |  | DET-N2-001 | DET-N3-051 | Tunnel | Brandblusinstallatie | 1101 | 00012 | RWS TOP WNZ | WNZ district zuid | 0 | 2005-01-01 |  |  |  | WNZ (West-Nederland Zuid) | 44A-302, Tunnel onder de Oude Maas | TRUE | Brandblusinstallatie, Algemeen |  |  | VITOP |  |  |  | 0 | 0 | [6 empty] | 0 | 0 |  |  |  | Schneider electric |  | Schneider electric | XS4P30MA230 | 785901913023 |  |  |  | 51 | 000105462 | 0 | 0 | [10 empty] | 0 |  |  |  |  | BR | 0 | Rijkswaterstaat West Nederland Noord | Rijkswaterstaat WNZ-district Zuid | 119 |  |  | 0 | 0 | 0 | [8 empty] | FALSE | 0 |  |  |  |  | 0 | 0 | 0 | 0 | FALSE |  |  |  | FALSE
DET-N6-2008 | 016-0020-R, KP Ridderkerk-Noord - 's-Gravendeel | Rijksweg 16 | 44A-302-01, Drechttunnel (A16) |  | 51 Brandblusinstallatie | Schuimbluskast HP7-O2 | Voetplaatcontact HP7-O2-VC152 |  |  | DET-N2-001 | DET-N3-051 | Tunnel | Brandblusinstallatie | 1101 | 00012 | RWS TOP WNZ | WNZ district zuid | 0 | 2005-01-01 |  |  |  | WNZ (West-Nederland Zuid) | 44A-302, Tunnel onder de Oude Maas | TRUE | Brandblusinstallatie, Algemeen |  |  | VITOP |  |  |  | 0 | 0 | [6 empty] | 0 | 0 |  |  |  | Schneider electric |  | Schneider electric | XS4P30MA230 | 785901913023 |  |  |  | 51 | 000105463 | 0 | 0 | [10 empty] | 0 |  |  |  |  | BR | 0 | Rijkswaterstaat West Nederland Noord | Rijkswaterstaat WNZ-district Zuid | 119 |  |  | 0 | 0 | 0 | [8 empty] | FALSE | 0 |  |  |  |  | 0 | 0 | 0 | 0 | FALSE |  |  |  | FALSE
DET-N6-2009 | 016-0020-R, KP Ridderkerk-Noord - 's-Gravendeel | Rijksweg 16 | 44A-302-01, Drechttunnel (A16) |  | 51 Brandblusinstallatie | Schuimbluskast HP7-W2 | Brandblusser PB7-W2 |  |  | DET-N2-001 | DET-N3-051 | Tunnel | Brandblusinstallatie | 1100 | 00012 | RWS TOP WNZ | WNZ district zuid | 0 | 2016-01-01 |  |  |  | WNZ (West-Nederland Zuid) | 44A-302, Tunnel onder de Oude Maas | TRUE | Brandblusser |  |  | VITOP |  |  |  | 0 | 0 | [6 empty] | 0 | 0 |  |  |  | Schuurman brandbeveliging |  | Jockel | S9FLKM34 |  |  |  |  | 51 | 000105464 | 0 | 0 | [10 empty] | 0 |  |  |  |  | BR | 0 | Rijkswaterstaat West Nederland Noord | Rijkswaterstaat WNZ-district Zuid | 119 |  |  | 0 | 0 | 0 | [8 empty] | FALSE | 0 |  |  |  |  | 0 | 0 | 0 | 0 | FALSE |  |  |  | FALSE
DET-N6-2010 | 016-0020-R, KP Ridderkerk-Noord - 's-Gravendeel | Rijksweg 16 | 44A-302-01, Drechttunnel (A16) |  | 51 Brandblusinstallatie | Schuimbluskast HP7-W2 | Hulppost HP7-W2 |  |  | DET-N2-001 | DET-N3-051 | Tunnel | Brandblusinstallatie | 1101 | 00012 | RWS TOP WNZ | WNZ district zuid | 0 |  |  |  |  | WNZ (West-Nederland Zuid) | 44A-302, Tunnel onder de Oude Maas | TRUE | Brandblusinstallatie, Algemeen |  |  | VITOP |  |  |  | 0 | 0 | [6 empty] | 0 | 0 | [11 empty] | 51 | 000105465 | 0 | 0 | [10 empty] | 0 |  |  |  |  | BR | 0 | Rijkswaterstaat West Nederland Noord | Rijkswaterstaat WNZ-district Zuid | 119 |  |  | 0 | 0 | 0 | [8 empty] | FALSE | 0 |  |  |  |  | 0 | 0 | 0 | 0 | FALSE |  |  |  | FALSE
DET-N6-2011 | 016-0020-R, KP Ridderkerk-Noord - 's-Gravendeel | Rijksweg 16 | 44A-302-01, Drechttunnel (A16) |  | 51 Brandblusinstallatie | Schuimbluskast HP7-W2 | Deurcontact HP7-W2-DC152 |  |  | DET-N2-001 | DET-N3-051 | Tunnel | Brandblusinstallatie | 1101 | 00012 | RWS TOP WNZ | WNZ district zuid | 0 | 2005-01-01 |  |  |  | WNZ (West-Nederland Zuid) | 44A-302, Tunnel onder de Oude Maas | TRUE | Brandblusinstallatie, Algemeen |  |  | VITOP |  |  |  | 0 | 0 | [6 empty] | 0 | 0 |  |  |  | Schneider electric |  | Schneider electric | XS4P30MA230 | 785901913023 |  |  |  | 51 | 000105466 | 0 | 0 | [10 empty] | 0 |  |  |  |  | BR | 0 | Rijkswaterstaat West Nederland Noord | Rijkswaterstaat WNZ-district Zuid | 119 |  |  | 0 | 0 | 0 | [8 empty] | FALSE | 0 |  |  |  |  | 0 | 0 | 0 | 0 | FALSE |  |  |  | FALSE
DET-N6-2012 | 016-0020-R, KP Ridderkerk-Noord - 's-Gravendeel | Rijksweg 16 | 44A-302-01, Drechttunnel (A16) |  | 51 Brandblusinstallatie | Schuimbluskast HP7-W2 | Voetplaatcontact HP7-W2-VC152 |  |  | DET-N2-001 | DET-N3-051 | Tunnel | Brandblusinstallatie | 1101 | 00012 | RWS TOP WNZ | WNZ district zuid | 0 | 2005-01-01 |  |  |  | WNZ (West-Nederland Zuid) | 44A-302, Tunnel onder de Oude Maas | TRUE | Brandblusinstallatie, Algemeen |  |  | VITOP |  |  |  | 0 | 0 | [6 empty] | 0 | 0 |  |  |  | Schneider electric |  | Schneider electric | XS4P30MA230 | 785901913023 |  |  |  | 51 | 000105467 | 0 | 0 | [10 empty] | 0 |  |  |  |  | BR | 0 | Rijkswaterstaat West Nederland Noord | Rijkswaterstaat WNZ-district Zuid | 119 |  |  | 0 | 0 | 0 | [8 empty] | FALSE | 0 |  |  |  |  | 0 | 0 | 0 | 0 | FALSE |  |  |  | FALSE
DET-N6-2013 | 016-0020-R, KP Ridderkerk-Noord - 's-Gravendeel | Rijksweg 16 | 44A-302-01, Drechttunnel (A16) |  | 51 Brandblusinstallatie | Schuimbluskast HP8-O2 | Brandblusser PB8-O2 |  |  | DET-N2-001 | DET-N3-051 | Tunnel | Brandblusinstallatie | 1100 | 00012 | RWS TOP WNZ | WNZ district zuid | 0 | 2015-01-01 |  |  |  | WNZ (West-Nederland Zuid) | 44A-302, Tunnel onder de Oude Maas | TRUE | Brandblusser |  |  | VITOP |  |  |  | 0 | 0 | [6 empty] | 0 | 0 |  |  |  | Schuurman brandbeveliging |  | Saval | M9C-FPA |  |  |  |  | 51 | 000105468 | 0 | 0 | [10 empty] | 0 |  |  |  |  | BR | 0 | Rijkswaterstaat West Nederland Noord | Rijkswaterstaat WNZ-district Zuid | 119 |  |  | 0 | 0 | 0 | [8 empty] | FALSE | 0 |  |  |  |  | 0 | 0 | 0 | 0 | FALSE |  |  |  | FALSE
DET-N6-2014 | 016-0020-R, KP Ridderkerk-Noord - 's-Gravendeel | Rijksweg 16 | 44A-302-01, Drechttunnel (A16) |  | 51 Brandblusinstallatie | Schuimbluskast HP8-O2 | Hulppost HP8-O2 |  |  | DET-N2-001 | DET-N3-051 | Tunnel | Brandblusinstallatie | 1101 | 00012 | RWS TOP WNZ | WNZ district zuid | 0 |  |  |  |  | WNZ (West-Nederland Zuid) | 44A-302, Tunnel onder de Oude Maas | TRUE | Brandblusinstallatie, Algemeen |  |  | VITOP |  |  |  | 0 | 0 | [6 empty] | 0 | 0 | [11 empty] | 51 | 000105469 | 0 | 0 | [10 empty] | 0 |  |  |  |  | BR | 0 | Rijkswaterstaat West Nederland Noord | Rijkswaterstaat WNZ-district Zuid | 119 |  |  | 0 | 0 | 0 | [8 empty] | FALSE | 0 |  |  |  |  | 0 | 0 | 0 | 0 | FALSE |  |  |  | FALSE
DET-N6-2015 | 016-0020-R, KP Ridderkerk-Noord - 's-Gravendeel | Rijksweg 16 | 44A-302-01, Drechttunnel (A16) |  | 51 Brandblusinstallatie | Schuimbluskast HP8-O2 | Deurcontact HP8-O2-DC252 |  |  | DET-N2-001 | DET-N3-051 | Tunnel | Brandblusinstallatie | 1101 | 00012 | RWS TOP WNZ | WNZ district zuid | 0 | 2005-01-01 |  |  |  | WNZ (West-Nederland Zuid) | 44A-302, Tunnel onder de Oude Maas | TRUE | Brandblusinstallatie, Algemeen |  |  | VITOP |  |  |  | 0 | 0 | [6 empty] | 0 | 0 |  |  |  | Schneider electric |  | Schneider electric | XS4P30MA230 | 785901913023 |  |  |  | 51 | 000105470 | 0 | 0 | [10 empty] | 0 |  |  |  |  | BR | 0 | Rijkswaterstaat West Nederland Noord | Rijkswaterstaat WNZ-district Zuid | 119 |  |  | 0 | 0 | 0 | [8 empty] | FALSE | 0 |  |  |  |  | 0 | 0 | 0 | 0 | FALSE |  |  |  | FALSE
DET-N6-2016 | 016-0020-R, KP Ridderkerk-Noord - 's-Gravendeel | Rijksweg 16 | 44A-302-01, Drechttunnel (A16) |  | 51 Brandblusinstallatie | Schuimbluskast HP8-O2 | Voetplaatcontact HP8-O2-VC252 |  |  | DET-N2-001 | DET-N3-051 | Tunnel | Brandblusinstallatie | 1101 | 00012 | RWS TOP WNZ | WNZ district zuid | 0 | 2005-01-01 |  |  |  | WNZ (West-Nederland Zuid) | 44A-302, Tunnel onder de Oude Maas | TRUE | Brandblusinstallatie, Algemeen |  |  | VITOP |  |  |  | 0 | 0 | [6 empty] | 0 | 0 |  |  |  | Schneider electric |  | Schneider electric | XS4P30MA230 | 785901913023 |  |  |  | 51 | 000105471 | 0 | 0 | [10 empty] | 0 |  |  |  |  | BR | 0 | Rijkswaterstaat West Nederland Noord | Rijkswaterstaat WNZ-district Zuid | 119 |  |  | 0 | 0 | 0 | [8 empty] | FALSE | 0 |  |  |  |  | 0 | 0 | 0 | 0 | FALSE |  |  |  | FALSE
DET-N6-2017 | 016-0020-R, KP Ridderkerk-Noord - 's-Gravendeel | Rijksweg 16 | 44A-302-01, Drechttunnel (A16) |  | 51 Brandblusinstallatie | Schuimbluskast HP8-W2 | Brandblusser PB8-W2 |  |  | DET-N2-001 | DET-N3-051 | Tunnel | Brandblusinstallatie | 1100 | 00012 | RWS TOP WNZ | WNZ district zuid | 0 | 2016-01-01 |  |  |  | WNZ (West-Nederland Zuid) | 44A-302, Tunnel onder de Oude Maas | TRUE | Brandblusser |  |  | VITOP |  |  |  | 0 | 0 | [6 empty] | 0 | 0 |  |  |  | Schuurman brandbeveliging |  | Jockel | S9FLKM34 |  |  |  |  | 51 | 000105472 | 0 | 0 | [10 empty] | 0 |  |  |  |  | BR | 0 | Rijkswaterstaat West Nederland Noord | Rijkswaterstaat WNZ-district Zuid | 119 |  |  | 0 | 0 | 0 | [8 empty] | FALSE | 0 |  |  |  |  | 0 | 0 | 0 | 0 | FALSE |  |  |  | FALSE
DET-N6-2018 | 016-0020-R, KP Ridderkerk-Noord - 's-Gravendeel | Rijksweg 16 | 44A-302-01, Drechttunnel (A16) |  | 51 Brandblusinstallatie | Schuimbluskast HP8-W2 | Hulppost HP8-W2 |  |  | DET-N2-001 | DET-N3-051 | Tunnel | Brandblusinstallatie | 1101 | 00012 | RWS TOP WNZ | WNZ district zuid | 0 |  |  |  |  | WNZ (West-Nederland Zuid) | 44A-302, Tunnel onder de Oude Maas | TRUE | Brandblusinstallatie, Algemeen |  |  | VITOP |  |  |  | 0 | 0 | [6 empty] | 0 | 0 | [11 empty] | 51 | 000105473 | 0 | 0 | [10 empty] | 0 |  |  |  |  | BR | 0 | Rijkswaterstaat West Nederland Noord | Rijkswaterstaat WNZ-district Zuid | 119 |  |  | 0 | 0 | 0 | [8 empty] | FALSE | 0 |  |  |  |  | 0 | 0 | 0 | 0 | FALSE |  |  |  | FALSE
DET-N6-2019 | 016-0020-R, KP Ridderkerk-Noord - 's-Gravendeel | Rijksweg 16 | 44A-302-01, Drechttunnel (A16) |  | 51 Brandblusinstallatie | Schuimbluskast HP8-W2 | Deurcontact HP8-W2-DC252 |  |  | DET-N2-001 | DET-N3-051 | Tunnel | Brandblusinstallatie | 1101 | 00012 | RWS TOP WNZ | WNZ district zuid | 0 | 2005-01-01 |  |  |  | WNZ (West-Nederland Zuid) | 44A-302, Tunnel onder de Oude Maas | TRUE | Brandblusinstallatie, Algemeen |  |  | VITOP |  |  |  | 0 | 0 | [6 empty] | 0 | 0 |  |  |  | Schneider electric |  | Schneider electric | XS4P30MA230 | 785901913023 |  |  |  | 51 | 000105474 | 0 | 0 | [10 empty] | 0 |  |  |  |  | BR | 0 | Rijkswaterstaat West Nederland Noord | Rijkswaterstaat WNZ-district Zuid | 119 |  |  | 0 | 0 | 0 | [8 empty] | FALSE | 0 |  |  |  |  | 0 | 0 | 0 | 0 | FALSE |  |  |  | FALSE
DET-N6-2020 | 016-0020-R, KP Ridderkerk-Noord - 's-Gravendeel | Rijksweg 16 | 44A-302-01, Drechttunnel (A16) |  | 51 Brandblusinstallatie | Schuimbluskast HP8-W2 | Voetplaatcontact HP8-W2-VC252 |  |  | DET-N2-001 | DET-N3-051 | Tunnel | Brandblusinstallatie | 1101 | 00012 | RWS TOP WNZ | WNZ district zuid | 0 | 2005-01-01 |  |  |  | WNZ (West-Nederland Zuid) | 44A-302, Tunnel onder de Oude Maas | TRUE | Brandblusinstallatie, Algemeen |  |  | VITOP |  |  |  | 0 | 0 | [6 empty] | 0 | 0 |  |  |  | Schneider electric |  | Schneider electric | XS4P30MA230 | 785901913023 |  |  |  | 51 | 000105475 | 0 | 0 | [10 empty] | 0 |  |  |  |  | BR | 0 | Rijkswaterstaat West Nederland Noord | Rijkswaterstaat WNZ-district Zuid | 119 |  |  | 0 | 0 | 0 | [8 empty] | FALSE | 0 |  |  |  |  | 0 | 0 | 0 | 0 | FALSE |  |  |  | FALSE
DET-N6-2021 | 016-0020-R, KP Ridderkerk-Noord - 's-Gravendeel | Rijksweg 16 | 44A-302-01, Drechttunnel (A16) |  | 51 Brandblusinstallatie | Schuimbluskast HP9-O2 | Brandblusser PB9-O2 |  |  | DET-N2-001 | DET-N3-051 | Tunnel | Brandblusinstallatie | 1100 | 00012 | RWS TOP WNZ | WNZ district zuid | 0 | 2015-01-01 |  |  |  | WNZ (West-Nederland Zuid) | 44A-302, Tunnel onder de Oude Maas | TRUE | Brandblusser |  |  | VITOP |  |  |  | 0 | 0 | [6 empty] | 0 | 0 |  |  |  | Schuurman brandbeveliging |  | Saval | M9C-FPA |  |  |  |  | 51 | 000105476 | 0 | 0 | [10 empty] | 0 |  |  |  |  | BR | 0 | Rijkswaterstaat West Nederland Noord | Rijkswaterstaat WNZ-district Zuid | 119 |  |  | 0 | 0 | 0 | [8 empty] | FALSE | 0 |  |  |  |  | 0 | 0 | 0 | 0 | FALSE |  |  |  | FALSE
DET-N6-2022 | 016-0020-R, KP Ridderkerk-Noord - 's-Gravendeel | Rijksweg 16 | 44A-302-01, Drechttunnel (A16) |  | 51 Brandblusinstallatie | Schuimbluskast HP9-O2 | Hulppost HP9-O2 |  |  | DET-N2-001 | DET-N3-051 | Tunnel | Brandblusinstallatie | 1101 | 00012 | RWS TOP WNZ | WNZ district zuid | 0 |  |  |  |  | WNZ (West-Nederland Zuid) | 44A-302, Tunnel onder de Oude Maas | TRUE | Brandblusinstallatie, Algemeen |  |  | VITOP |  |  |  | 0 | 0 | [6 empty] | 0 | 0 | [11 empty] | 51 | 000105477 | 0 | 0 | [10 empty] | 0 |  |  |  |  | BR | 0 | Rijkswaterstaat West Nederland Noord | Rijkswaterstaat WNZ-district Zuid | 119 |  |  | 0 | 0 | 0 | [8 empty] | FALSE | 0 |  |  |  |  | 0 | 0 | 0 | 0 | FALSE |  |  |  | FALSE
DET-N6-2023 | 016-0020-R, KP Ridderkerk-Noord - 's-Gravendeel | Rijksweg 16 | 44A-302-01, Drechttunnel (A16) |  | 51 Brandblusinstallatie | Schuimbluskast HP9-O2 | Deurcontact HP9-O2-DC352 |  |  | DET-N2-001 | DET-N3-051 | Tunnel | Brandblusinstallatie | 1101 | 00012 | RWS TOP WNZ | WNZ district zuid | 0 | 2005-01-01 |  |  |  | WNZ (West-Nederland Zuid) | 44A-302, Tunnel onder de Oude Maas | TRUE | Brandblusinstallatie, Algemeen |  |  | VITOP |  |  |  | 0 | 0 | [6 empty] | 0 | 0 |  |  |  | Schneider electric |  | Schneider electric | XS4P30MA230 | 785901913023 |  |  |  | 51 | 000105478 | 0 | 0 | [10 empty] | 0 |  |  |  |  | BR | 0 | Rijkswaterstaat West Nederland Noord | Rijkswaterstaat WNZ-district Zuid | 119 |  |  | 0 | 0 | 0 | [8 empty] | FALSE | 0 |  |  |  |  | 0 | 0 | 0 | 0 | FALSE |  |  |  | FALSE
DET-N6-2024 | 016-0020-R, KP Ridderkerk-Noord - 's-Gravendeel | Rijksweg 16 | 44A-302-01, Drechttunnel (A16) |  | 51 Brandblusinstallatie | Schuimbluskast HP9-O2 | Voetplaatcontact HP9-O2-VC352 |  |  | DET-N2-001 | DET-N3-051 | Tunnel | Brandblusinstallatie | 1101 | 00012 | RWS TOP WNZ | WNZ district zuid | 0 | 2005-01-01 |  |  |  | WNZ (West-Nederland Zuid) | 44A-302, Tunnel onder de Oude Maas | TRUE | Brandblusinstallatie, Algemeen |  |  | VITOP |  |  |  | 0 | 0 | [6 empty] | 0 | 0 |  |  |  | Schneider electric |  | Schneider electric | XS4P30MA230 | 785901913023 |  |  |  | 51 | 000105479 | 0 | 0 | [10 empty] | 0 |  |  |  |  | BR | 0 | Rijkswaterstaat West Nederland Noord | Rijkswaterstaat WNZ-district Zuid | 119 |  |  | 0 | 0 | 0 | [8 empty] | FALSE | 0 |  |  |  |  | 0 | 0 | 0 | 0 | FALSE |  |  |  | FALSE
DET-N6-2025 | 016-0020-R, KP Ridderkerk-Noord - 's-Gravendeel | Rijksweg 16 | 44A-302-01, Drechttunnel (A16) |  | 51 Brandblusinstallatie | Schuimbluskast HP9-W2 | Brandblusser PB9-W2 |  |  | DET-N2-001 | DET-N3-051 | Tunnel | Brandblusinstallatie | 1100 | 00012 | RWS TOP WNZ | WNZ district zuid | 0 | 2016-01-01 |  |  |  | WNZ (West-Nederland Zuid) | 44A-302, Tunnel onder de Oude Maas | TRUE | Brandblusser |  |  | VITOP |  |  |  | 0 | 0 | [6 empty] | 0 | 0 |  |  |  | Schuurman brandbeveliging |  | Jockel | S9FLKM34 |  |  |  |  | 51 | 000105480 | 0 | 0 | [10 empty] | 0 |  |  |  |  | BR | 0 | Rijkswaterstaat West Nederland Noord | Rijkswaterstaat WNZ-district Zuid | 119 |  |  | 0 | 0 | 0 | [8 empty] | FALSE | 0 |  |  |  |  | 0 | 0 | 0 | 0 | FALSE |  |  |  | FALSE
DET-N6-2026 | 016-0020-R, KP Ridderkerk-Noord - 's-Gravendeel | Rijksweg 16 | 44A-302-01, Drechttunnel (A16) |  | 51 Brandblusinstallatie | Schuimbluskast HP9-W2 | Hulppost HP9-W2 |  |  | DET-N2-001 | DET-N3-051 | Tunnel | Brandblusinstallatie | 1101 | 00012 | RWS TOP WNZ | WNZ district zuid | 0 |  |  |  |  | WNZ (West-Nederland Zuid) | 44A-302, Tunnel onder de Oude Maas | TRUE | Brandblusinstallatie, Algemeen |  |  | VITOP |  |  |  | 0 | 0 | [6 empty] | 0 | 0 | [11 empty] | 51 | 000105481 | 0 | 0 | [10 empty] | 0 |  |  |  |  | BR | 0 | Rijkswaterstaat West Nederland Noord | Rijkswaterstaat WNZ-district Zuid | 119 |  |  | 0 | 0 | 0 | [8 empty] | FALSE | 0 |  |  |  |  | 0 | 0 | 0 | 0 | FALSE |  |  |  | FALSE
DET-N6-2027 | 016-0020-R, KP Ridderkerk-Noord - 's-Gravendeel | Rijksweg 16 | 44A-302-01, Drechttunnel (A16) |  | 51 Brandblusinstallatie | Schuimbluskast HP9-W2 | Deurcontact HP9-W2-DC352 |  |  | DET-N2-001 | DET-N3-051 | Tunnel | Brandblusinstallatie | 1101 | 00012 | RWS TOP WNZ | WNZ district zuid | 0 | 2005-01-01 |  |  |  | WNZ (West-Nederland Zuid) | 44A-302, Tunnel onder de Oude Maas | TRUE | Brandblusinstallatie, Algemeen |  |  | VITOP |  |  |  | 0 | 0 | [6 empty] | 0 | 0 |  |  |  | Schneider electric |  | Schneider electric | XS4P30MA230 | 785901913023 |  |  |  | 51 | 000105482 | 0 | 0 | [10 empty] | 0 |  |  |  |  | BR | 0 | Rijkswaterstaat West Nederland Noord | Rijkswaterstaat WNZ-district Zuid | 119 |  |  | 0 | 0 | 0 | [8 empty] | FALSE | 0 |  |  |  |  | 0 | 0 | 0 | 0 | FALSE |  |  |  | FALSE
DET-N6-2028 | 016-0020-R, KP Ridderkerk-Noord - 's-Gravendeel | Rijksweg 16 | 44A-302-01, Drechttunnel (A16) |  | 51 Brandblusinstallatie | Schuimbluskast HP9-W2 | Voetplaatcontact HP9-W2-VC352 |  |  | DET-N2-001 | DET-N3-051 | Tunnel | Brandblusinstallatie | 1101 | 00012 | RWS TOP WNZ | WNZ district zuid | 0 | 2005-01-01 |  |  |  | WNZ (West-Nederland Zuid) | 44A-302, Tunnel onder de Oude Maas | TRUE | Brandblusinstallatie, Algemeen |  |  | VITOP |  |  |  | 0 | 0 | [6 empty] | 0 | 0 |  |  |  | Schneider electric |  | Schneider electric | XS4P30MA230 | 785901913023 |  |  |  | 51 | 000105483 | 0 | 0 | [10 empty] | 0 |  |  |  |  | BR | 0 | Rijkswaterstaat West Nederland Noord | Rijkswaterstaat WNZ-district Zuid | 119 |  |  | 0 | 0 | 0 | [8 empty] | FALSE | 0 |  |  |  |  | 0 | 0 | 0 | 0 | FALSE |  |  |  | FALSE
DET-N6-2029 | 016-0020-R, KP Ridderkerk-Noord - 's-Gravendeel | Rijksweg 16 | 44A-302-01, Drechttunnel (A16) |  | 55 Verwarming Hulpposten | Hulppost Oost verdeelkasten | Verdeelkast VKBL1-O1 |  |  | DET-N2-001 | DET-N3-055 | Tunnel | Brandblusinstallatie | 1292 | 00012 | RWS TOP WNZ | WNZ district zuid | 0 |  |  |  |  | WNZ (West-Nederland Zuid) | 44A-302, Tunnel onder de Oude Maas | TRUE | Kast |  |  | VITOP |  |  |  | 0 | 0 | [6 empty] | 0 | 0 | [11 empty] | 55 | 000105484 | 0 | 0 | [10 empty] | 0 |  |  |  |  | BR | 0 | Rijkswaterstaat West Nederland Noord | Rijkswaterstaat WNZ-district Zuid | 119 |  |  | 0 | 0 | 0 | [8 empty] | FALSE | 0 |  |  |  |  | 0 | 0 | 0 | 0 | FALSE |  |  |  | FALSE
DET-N6-2030 | 016-0020-R, KP Ridderkerk-Noord - 's-Gravendeel | Rijksweg 16 | 44A-302-01, Drechttunnel (A16) |  | 55 Verwarming Hulpposten | Hulppost Oost verdeelkasten | Verdeelkast VKBL2-O1 |  |  | DET-N2-001 | DET-N3-055 | Tunnel | Brandblusinstallatie | 1292 | 00012 | RWS TOP WNZ | WNZ district zuid | 0 |  |  |  |  | WNZ (West-Nederland Zuid) | 44A-302, Tunnel onder de Oude Maas | TRUE | Kast |  |  | VITOP |  |  |  | 0 | 0 | [6 empty] | 0 | 0 | [11 empty] | 55 | 000105485 | 0 | 0 | [10 empty] | 0 |  |  |  |  | BR | 0 | Rijkswaterstaat West Nederland Noord | Rijkswaterstaat WNZ-district Zuid | 119 |  |  | 0 | 0 | 0 | [8 empty] | FALSE | 0 |  |  |  |  | 0 | 0 | 0 | 0 | FALSE |  |  |  | FALSE
DET-N6-2031 | 016-0020-R, KP Ridderkerk-Noord - 's-Gravendeel | Rijksweg 16 | 44A-302-01, Drechttunnel (A16) |  | 55 Verwarming Hulpposten | Hulppost Oost verdeelkasten | Verdeelkast VKBL3-O1 |  |  | DET-N2-001 | DET-N3-055 | Tunnel | Brandblusinstallatie | 1292 | 00012 | RWS TOP WNZ | WNZ district zuid | 0 |  |  |  |  | WNZ (West-Nederland Zuid) | 44A-302, Tunnel onder de Oude Maas | TRUE | Kast |  |  | VITOP |  |  |  | 0 | 0 | [6 empty] | 0 | 0 | [11 empty] | 55 | 000105486 | 0 | 0 | [10 empty] | 0 |  |  |  |  | BR | 0 | Rijkswaterstaat West Nederland Noord | Rijkswaterstaat WNZ-district Zuid | 119 |  |  | 0 | 0 | 0 | [8 empty] | FALSE | 0 |  |  |  |  | 0 | 0 | 0 | 0 | FALSE |  |  |  | FALSE
DET-N6-2032 | 016-0020-R, KP Ridderkerk-Noord - 's-Gravendeel | Rijksweg 16 | 44A-302-01, Drechttunnel (A16) |  | 55 Verwarming Hulpposten | Hulppost Oost verdeelkasten | Verdeelkast VKBL4-O1 |  |  | DET-N2-001 | DET-N3-055 | Tunnel | Brandblusinstallatie | 1292 | 00012 | RWS TOP WNZ | WNZ district zuid | 0 |  |  |  |  | WNZ (West-Nederland Zuid) | 44A-302, Tunnel onder de Oude Maas | TRUE | Kast |  |  | VITOP |  |  |  | 0 | 0 | [6 empty] | 0 | 0 | [11 empty] | 55 | 000105487 | 0 | 0 | [10 empty] | 0 |  |  |  |  | BR | 0 | Rijkswaterstaat West Nederland Noord | Rijkswaterstaat WNZ-district Zuid | 119 |  |  | 0 | 0 | 0 | [8 empty] | FALSE | 0 |  |  |  |  | 0 | 0 | 0 | 0 | FALSE |  |  |  | FALSE
DET-N6-2033 | 016-0020-R, KP Ridderkerk-Noord - 's-Gravendeel | Rijksweg 16 | 44A-302-01, Drechttunnel (A16) |  | 55 Verwarming Hulpposten | Hulppost Oost verdeelkasten | Verdeelkast VKBL5-O1 |  |  | DET-N2-001 | DET-N3-055 | Tunnel | Brandblusinstallatie | 1292 | 00012 | RWS TOP WNZ | WNZ district zuid | 0 |  |  |  |  | WNZ (West-Nederland Zuid) | 44A-302, Tunnel onder de Oude Maas | TRUE | Kast |  |  | VITOP |  |  |  | 0 | 0 | [6 empty] | 0 | 0 | [11 empty] | 55 | 000105488 | 0 | 0 | [10 empty] | 0 |  |  |  |  | BR | 0 | Rijkswaterstaat West Nederland Noord | Rijkswaterstaat WNZ-district Zuid | 119 |  |  | 0 | 0 | 0 | [8 empty] | FALSE | 0 |  |  |  |  | 0 | 0 | 0 | 0 | FALSE |  |  |  | FALSE
DET-N6-2034 | 016-0020-R, KP Ridderkerk-Noord - 's-Gravendeel | Rijksweg 16 | 44A-302-01, Drechttunnel (A16) |  | 55 Verwarming Hulpposten | Hulppost Oost verdeelkasten | Verdeelkast VKBL6-O1 |  |  | DET-N2-001 | DET-N3-055 | Tunnel | Brandblusinstallatie | 1292 | 00012 | RWS TOP WNZ | WNZ district zuid | 0 |  |  |  |  | WNZ (West-Nederland Zuid) | 44A-302, Tunnel onder de Oude Maas | TRUE | Kast |  |  | VITOP |  |  |  | 0 | 0 | [6 empty] | 0 | 0 | [11 empty] | 55 | 000105489 | 0 | 0 | [10 empty] | 0 |  |  |  |  | BR | 0 | Rijkswaterstaat West Nederland Noord | Rijkswaterstaat WNZ-district Zuid | 119 |  |  | 0 | 0 | 0 | [8 empty] | FALSE | 0 |  |  |  |  | 0 | 0 | 0 | 0 | FALSE |  |  |  | FALSE
DET-N6-2035 | 016-0020-R, KP Ridderkerk-Noord - 's-Gravendeel | Rijksweg 16 | 44A-302-01, Drechttunnel (A16) |  | 55 Verwarming Hulpposten | Hulppost Oost verdeelkasten | Verdeelkast VKBL7-O1 |  |  | DET-N2-001 | DET-N3-055 | Tunnel | Brandblusinstallatie | 1292 | 00012 | RWS TOP WNZ | WNZ district zuid | 0 |  |  |  |  | WNZ (West-Nederland Zuid) | 44A-302, Tunnel onder de Oude Maas | TRUE | Kast |  |  | VITOP |  |  |  | 0 | 0 | [6 empty] | 0 | 0 | [11 empty] | 55 | 000105490 | 0 | 0 | [10 empty] | 0 |  |  |  |  | BR | 0 | Rijkswaterstaat West Nederland Noord | Rijkswaterstaat WNZ-district Zuid | 119 |  |  | 0 | 0 | 0 | [8 empty] | FALSE | 0 |  |  |  |  | 0 | 0 | 0 | 0 | FALSE |  |  |  | FALSE
DET-N6-2036 | 016-0020-R, KP Ridderkerk-Noord - 's-Gravendeel | Rijksweg 16 | 44A-302-01, Drechttunnel (A16) |  | 55 Verwarming Hulpposten | Hulppost West verdeelkasten | Verdeelkast VKBL1-W1 |  |  | DET-N2-001 | DET-N3-055 | Tunnel | Brandblusinstallatie | 1292 | 00012 | RWS TOP WNZ | WNZ district zuid | 0 |  |  |  |  | WNZ (West-Nederland Zuid) | 44A-302, Tunnel onder de Oude Maas | TRUE | Kast |  |  | VITOP |  |  |  | 0 | 0 | [6 empty] | 0 | 0 | [11 empty] | 55 | 000105491 | 0 | 0 | [10 empty] | 0 |  |  |  |  | BR | 0 | Rijkswaterstaat West Nederland Noord | Rijkswaterstaat WNZ-district Zuid | 119 |  |  | 0 | 0 | 0 | [8 empty] | FALSE | 0 |  |  |  |  | 0 | 0 | 0 | 0 | FALSE |  |  |  | FALSE
DET-N6-2037 | 016-0020-R, KP Ridderkerk-Noord - 's-Gravendeel | Rijksweg 16 | 44A-302-01, Drechttunnel (A16) |  | 55 Verwarming Hulpposten | Hulppost West verdeelkasten | Verdeelkast VKBL2-W1 |  |  | DET-N2-001 | DET-N3-055 | Tunnel | Brandblusinstallatie | 1292 | 00012 | RWS TOP WNZ | WNZ district zuid | 0 |  |  |  |  | WNZ (West-Nederland Zuid) | 44A-302, Tunnel onder de Oude Maas | TRUE | Kast |  |  | VITOP |  |  |  | 0 | 0 | [6 empty] | 0 | 0 | [11 empty] | 55 | 000105492 | 0 | 0 | [10 empty] | 0 |  |  |  |  | BR | 0 | Rijkswaterstaat West Nederland Noord | Rijkswaterstaat WNZ-district Zuid | 119 |  |  | 0 | 0 | 0 | [8 empty] | FALSE | 0 |  |  |  |  | 0 | 0 | 0 | 0 | FALSE |  |  |  | FALSE
DET-N6-2038 | 016-0020-R, KP Ridderkerk-Noord - 's-Gravendeel | Rijksweg 16 | 44A-302-01, Drechttunnel (A16) |  | 55 Verwarming Hulpposten | Hulppost West verdeelkasten | Verdeelkast VKBL3-W1 |  |  | DET-N2-001 | DET-N3-055 | Tunnel | Brandblusinstallatie | 1292 | 00012 | RWS TOP WNZ | WNZ district zuid | 0 |  |  |  |  | WNZ (West-Nederland Zuid) | 44A-302, Tunnel onder de Oude Maas | TRUE | Kast |  |  | VITOP |  |  |  | 0 | 0 | [6 empty] | 0 | 0 | [11 empty] | 55 | 000105493 | 0 | 0 | [10 empty] | 0 |  |  |  |  | BR | 0 | Rijkswaterstaat West Nederland Noord | Rijkswaterstaat WNZ-district Zuid | 119 |  |  | 0 | 0 | 0 | [8 empty] | FALSE | 0 |  |  |  |  | 0 | 0 | 0 | 0 | FALSE |  |  |  | FALSE
DET-N6-2039 | 016-0020-R, KP Ridderkerk-Noord - 's-Gravendeel | Rijksweg 16 | 44A-302-01, Drechttunnel (A16) |  | 55 Verwarming Hulpposten | Hulppost West verdeelkasten | Verdeelkast VKBL4-W1 |  |  | DET-N2-001 | DET-N3-055 | Tunnel | Brandblusinstallatie | 1292 | 00012 | RWS TOP WNZ | WNZ district zuid | 0 |  |  |  |  | WNZ (West-Nederland Zuid) | 44A-302, Tunnel onder de Oude Maas | TRUE | Kast |  |  | VITOP |  |  |  | 0 | 0 | [6 empty] | 0 | 0 | [11 empty] | 55 | 000105494 | 0 | 0 | [10 empty] | 0 |  |  |  |  | BR | 0 | Rijkswaterstaat West Nederland Noord | Rijkswaterstaat WNZ-district Zuid | 119 |  |  | 0 | 0 | 0 | [8 empty] | FALSE | 0 |  |  |  |  | 0 | 0 | 0 | 0 | FALSE |  |  |  | FALSE
DET-N6-2040 | 016-0020-R, KP Ridderkerk-Noord - 's-Gravendeel | Rijksweg 16 | 44A-302-01, Drechttunnel (A16) |  | 55 Verwarming Hulpposten | Hulppost West verdeelkasten | Verdeelkast VKBL5-W1 |  |  | DET-N2-001 | DET-N3-055 | Tunnel | Brandblusinstallatie | 1292 | 00012 | RWS TOP WNZ | WNZ district zuid | 0 |  |  |  |  | WNZ (West-Nederland Zuid) | 44A-302, Tunnel onder de Oude Maas | TRUE | Kast |  |  | VITOP |  |  |  | 0 | 0 | [6 empty] | 0 | 0 | [11 empty] | 55 | 000105495 | 0 | 0 | [10 empty] | 0 |  |  |  |  | BR | 0 | Rijkswaterstaat West Nederland Noord | Rijkswaterstaat WNZ-district Zuid | 119 |  |  | 0 | 0 | 0 | [8 empty] | FALSE | 0 |  |  |  |  | 0 | 0 | 0 | 0 | FALSE |  |  |  | FALSE
DET-N6-2041 | 016-0020-R, KP Ridderkerk-Noord - 's-Gravendeel | Rijksweg 16 | 44A-302-01, Drechttunnel (A16) |  | 55 Verwarming Hulpposten | Hulppost West verdeelkasten | Verdeelkast VKBL6-W1 |  |  | DET-N2-001 | DET-N3-055 | Tunnel | Brandblusinstallatie | 1292 | 00012 | RWS TOP WNZ | WNZ district zuid | 0 |  |  |  |  | WNZ (West-Nederland Zuid) | 44A-302, Tunnel onder de Oude Maas | TRUE | Kast |  |  | VITOP |  |  |  | 0 | 0 | [6 empty] | 0 | 0 | [11 empty] | 55 | 000105496 | 0 | 0 | [10 empty] | 0 |  |  |  |  | BR | 0 | Rijkswaterstaat West Nederland Noord | Rijkswaterstaat WNZ-district Zuid | 119 |  |  | 0 | 0 | 0 | [8 empty] | FALSE | 0 |  |  |  |  | 0 | 0 | 0 | 0 | FALSE |  |  |  | FALSE
DET-N6-2042 | 016-0020-R, KP Ridderkerk-Noord - 's-Gravendeel | Rijksweg 16 | 44A-302-01, Drechttunnel (A16) |  | 55 Verwarming Hulpposten | Hulppost West verdeelkasten | Verdeelkast VKBL7-W1 |  |  | DET-N2-001 | DET-N3-055 | Tunnel | Brandblusinstallatie | 1292 | 00012 | RWS TOP WNZ | WNZ district zuid | 0 |  |  |  |  | WNZ (West-Nederland Zuid) | 44A-302, Tunnel onder de Oude Maas | TRUE | Kast |  |  | VITOP |  |  |  | 0 | 0 | [6 empty] | 0 | 0 | [11 empty] | 55 | 000105497 | 0 | 0 | [10 empty] | 0 |  |  |  |  | BR | 0 | Rijkswaterstaat West Nederland Noord | Rijkswaterstaat WNZ-district Zuid | 119 |  |  | 0 | 0 | 0 | [8 empty] | FALSE | 0 |  |  |  |  | 0 | 0 | 0 | 0 | FALSE |  |  |  | FALSE
DET-N6-2043 | 016-0020-R, KP Ridderkerk-Noord - 's-Gravendeel | Rijksweg 16 | 44A-302-01, Drechttunnel (A16) |  | 55 Verwarming Hulpposten | Verwarming hulpposten O2 | Ribbenbuiskachel HP1O-O1-VE451 |  |  | DET-N2-001 | DET-N3-055 | Tunnel | Brandblusinstallatie | 1040 | 00012 | RWS TOP WNZ | WNZ district zuid | 0 |  |  |  |  | WNZ (West-Nederland Zuid) | 44A-302, Tunnel onder de Oude Maas | TRUE | Appendage |  |  | VITOP |  |  |  | 0 | 0 | [6 empty] | 0 | 0 | [11 empty] | 55 | 000105498 | 0 | 0 | [10 empty] | 0 |  |  |  |  | BR | 0 | Rijkswaterstaat West Nederland Noord | Rijkswaterstaat WNZ-district Zuid | 119 |  |  | 0 | 0 | 0 | [8 empty] | FALSE | 0 |  |  |  |  | 0 | 0 | 0 | 0 | FALSE |  |  |  | FALSE
DET-N6-2044 | 016-0020-R, KP Ridderkerk-Noord - 's-Gravendeel | Rijksweg 16 | 44A-302-01, Drechttunnel (A16) |  | 55 Verwarming Hulpposten | Verwarming hulpposten O2 | Thermostaat TU-L HP1O-O1-TH451 |  |  | DET-N2-001 | DET-N3-055 | Tunnel | Brandblusinstallatie | 1040 | 00012 | RWS TOP WNZ | WNZ district zuid | 0 |  |  |  |  | WNZ (West-Nederland Zuid) | 44A-302, Tunnel onder de Oude Maas | TRUE | Appendage |  |  | VITOP |  |  |  | 0 | 0 | [6 empty] | 0 | 0 | [11 empty] | 55 | 000105499 | 0 | 0 | [10 empty] | 0 |  |  |  |  | BR | 0 | Rijkswaterstaat West Nederland Noord | Rijkswaterstaat WNZ-district Zuid | 119 |  |  | 0 | 0 | 0 | [8 empty] | FALSE | 0 |  |  |  |  | 0 | 0 | 0 | 0 | FALSE |  |  |  | FALSE
DET-N6-2045 | 016-0020-R, KP Ridderkerk-Noord - 's-Gravendeel | Rijksweg 16 | 44A-302-01, Drechttunnel (A16) |  | 55 Verwarming Hulpposten | Verwarming hulpposten O1 | Ribbenbuiskachel HP1O-O3-VE453 |  |  | DET-N2-001 | DET-N3-055 | Tunnel | Brandblusinstallatie | 1040 | 00012 | RWS TOP WNZ | WNZ district zuid | 0 |  |  |  |  | WNZ (West-Nederland Zuid) | 44A-302, Tunnel onder de Oude Maas | TRUE | Appendage |  |  | VITOP |  |  |  | 0 | 0 | [6 empty] | 0 | 0 | [11 empty] | 55 | 000105500 | 0 | 0 | [10 empty] | 0 |  |  |  |  | BR | 0 | Rijkswaterstaat West Nederland Noord | Rijkswaterstaat WNZ-district Zuid | 119 |  |  | 0 | 0 | 0 | [8 empty] | FALSE | 0 |  |  |  |  | 0 | 0 | 0 | 0 | FALSE |  |  |  | FALSE
DET-N6-2046 | 016-0020-R, KP Ridderkerk-Noord - 's-Gravendeel | Rijksweg 16 | 44A-302-01, Drechttunnel (A16) |  | 55 Verwarming Hulpposten | Verwarming hulpposten O1 | Thermostaat TU-L HP1O-O3-TH453 |  |  | DET-N2-001 | DET-N3-055 | Tunnel | Brandblusinstallatie | 1040 | 00012 | RWS TOP WNZ | WNZ district zuid | 0 |  |  |  |  | WNZ (West-Nederland Zuid) | 44A-302, Tunnel onder de Oude Maas | TRUE | Appendage |  |  | VITOP |  |  |  | 0 | 0 | [6 empty] | 0 | 0 | [11 empty] | 55 | 000105501 | 0 | 0 | [10 empty] | 0 |  |  |  |  | BR | 0 | Rijkswaterstaat West Nederland Noord | Rijkswaterstaat WNZ-district Zuid | 119 |  |  | 0 | 0 | 0 | [8 empty] | FALSE | 0 |  |  |  |  | 0 | 0 | 0 | 0 | FALSE |  |  |  | FALSE
DET-N6-2047 | 016-0020-R, KP Ridderkerk-Noord - 's-Gravendeel | Rijksweg 16 | 44A-302-01, Drechttunnel (A16) |  | 55 Verwarming Hulpposten | Verwarming hulpposten W2 | Ribbenbuiskachel HP10-W1-VE451 |  |  | DET-N2-001 | DET-N3-055 | Tunnel | Brandblusinstallatie | 1040 | 00012 | RWS TOP WNZ | WNZ district zuid | 0 |  |  |  |  | WNZ (West-Nederland Zuid) | 44A-302, Tunnel onder de Oude Maas | TRUE | Appendage |  |  | VITOP |  |  |  | 0 | 0 | [6 empty] | 0 | 0 | [11 empty] | 55 | 000105502 | 0 | 0 | [10 empty] | 0 |  |  |  |  | BR | 0 | Rijkswaterstaat West Nederland Noord | Rijkswaterstaat WNZ-district Zuid | 119 |  |  | 0 | 0 | 0 | [8 empty] | FALSE | 0 |  |  |  |  | 0 | 0 | 0 | 0 | FALSE |  |  |  | FALSE
DET-N6-2048 | 016-0020-R, KP Ridderkerk-Noord - 's-Gravendeel | Rijksweg 16 | 44A-302-01, Drechttunnel (A16) |  | 55 Verwarming Hulpposten | Verwarming hulpposten W2 | Thermostaat TU-L HP10-W1-TH451 |  |  | DET-N2-001 | DET-N3-055 | Tunnel | Brandblusinstallatie | 1040 | 00012 | RWS TOP WNZ | WNZ district zuid | 0 |  |  |  |  | WNZ (West-Nederland Zuid) | 44A-302, Tunnel onder de Oude Maas | TRUE | Appendage |  |  | VITOP |  |  |  | 0 | 0 | [6 empty] | 0 | 0 | [11 empty] | 55 | 000105503 | 0 | 0 | [10 empty] | 0 |  |  |  |  | BR | 0 | Rijkswaterstaat West Nederland Noord | Rijkswaterstaat WNZ-district Zuid | 119 |  |  | 0 | 0 | 0 | [8 empty] | FALSE | 0 |  |  |  |  | 0 | 0 | 0 | 0 | FALSE |  |  |  | FALSE
DET-N6-2049 | 016-0020-R, KP Ridderkerk-Noord - 's-Gravendeel | Rijksweg 16 | 44A-302-01, Drechttunnel (A16) |  | 55 Verwarming Hulpposten | Verwarming hulpposten W1 | Ribbenbuiskachel HP10-W3-VE453 |  |  | DET-N2-001 | DET-N3-055 | Tunnel | Brandblusinstallatie | 1040 | 00012 | RWS TOP WNZ | WNZ district zuid | 0 |  |  |  |  | WNZ (West-Nederland Zuid) | 44A-302, Tunnel onder de Oude Maas | TRUE | Appendage |  |  | VITOP |  |  |  | 0 | 0 | [6 empty] | 0 | 0 | [11 empty] | 55 | 000105504 | 0 | 0 | [10 empty] | 0 |  |  |  |  | BR | 0 | Rijkswaterstaat West Nederland Noord | Rijkswaterstaat WNZ-district Zuid | 119 |  |  | 0 | 0 | 0 | [8 empty] | FALSE | 0 |  |  |  |  | 0 | 0 | 0 | 0 | FALSE |  |  |  | FALSE
DET-N6-2050 | 016-0020-R, KP Ridderkerk-Noord - 's-Gravendeel | Rijksweg 16 | 44A-302-01, Drechttunnel (A16) |  | 55 Verwarming Hulpposten | Verwarming hulpposten W1 | Thermostaat TU-L HP10-W3-TH453 |  |  | DET-N2-001 | DET-N3-055 | Tunnel | Brandblusinstallatie | 1040 | 00012 | RWS TOP WNZ | WNZ district zuid | 0 |  |  |  |  | WNZ (West-Nederland Zuid) | 44A-302, Tunnel onder de Oude Maas | TRUE | Appendage |  |  | VITOP |  |  |  | 0 | 0 | [6 empty] | 0 | 0 | [11 empty] | 55 | 000105505 | 0 | 0 | [10 empty] | 0 |  |  |  |  | BR | 0 | Rijkswaterstaat West Nederland Noord | Rijkswaterstaat WNZ-district Zuid | 119 |  |  | 0 | 0 | 0 | [8 empty] | FALSE | 0 |  |  |  |  | 0 | 0 | 0 | 0 | FALSE |  |  |  | FALSE
DET-N6-2051 | 016-0020-R, KP Ridderkerk-Noord - 's-Gravendeel | Rijksweg 16 | 44A-302-01, Drechttunnel (A16) |  | 55 Verwarming Hulpposten | Verwarming hulpposten O2 | Ribbenbuiskachel HP1-O1-VE131 |  |  | DET-N2-001 | DET-N3-055 | Tunnel | Brandblusinstallatie | 1040 | 00012 | RWS TOP WNZ | WNZ district zuid | 0 |  |  |  |  | WNZ (West-Nederland Zuid) | 44A-302, Tunnel onder de Oude Maas | TRUE | Appendage |  |  | VITOP |  |  |  | 0 | 0 | [6 empty] | 0 | 0 | [11 empty] | 55 | 000105506 | 0 | 0 | [10 empty] | 0 |  |  |  |  | BR | 0 | Rijkswaterstaat West Nederland Noord | Rijkswaterstaat WNZ-district Zuid | 119 |  |  | 0 | 0 | 0 | [8 empty] | FALSE | 0 |  |  |  |  | 0 | 0 | 0 | 0 | FALSE |  |  |  | FALSE
DET-N6-2052 | 016-0020-R, KP Ridderkerk-Noord - 's-Gravendeel | Rijksweg 16 | 44A-302-01, Drechttunnel (A16) |  | 55 Verwarming Hulpposten | Verwarming hulpposten O2 | Thermostaat TU-L HP1-O1-TH131 |  |  | DET-N2-001 | DET-N3-055 | Tunnel | Brandblusinstallatie | 1040 | 00012 | RWS TOP WNZ | WNZ district zuid | 0 |  |  |  |  | WNZ (West-Nederland Zuid) | 44A-302, Tunnel onder de Oude Maas | TRUE | Appendage |  |  | VITOP |  |  |  | 0 | 0 | [6 empty] | 0 | 0 | [11 empty] | 55 | 000105507 | 0 | 0 | [10 empty] | 0 |  |  |  |  | BR | 0 | Rijkswaterstaat West Nederland Noord | Rijkswaterstaat WNZ-district Zuid | 119 |  |  | 0 | 0 | 0 | [8 empty] | FALSE | 0 |  |  |  |  | 0 | 0 | 0 | 0 | FALSE |  |  |  | FALSE
DET-N6-2053 | 016-0020-R, KP Ridderkerk-Noord - 's-Gravendeel | Rijksweg 16 | 44A-302-01, Drechttunnel (A16) |  | 55 Verwarming Hulpposten | Verwarming hulpposten O1 | Ribbenbuiskachel HP1-O3-VE133 |  |  | DET-N2-001 | DET-N3-055 | Tunnel | Brandblusinstallatie | 1040 | 00012 | RWS TOP WNZ | WNZ district zuid | 0 |  |  |  |  | WNZ (West-Nederland Zuid) | 44A-302, Tunnel onder de Oude Maas | TRUE | Appendage |  |  | VITOP |  |  |  | 0 | 0 | [6 empty] | 0 | 0 | [11 empty] | 55 | 000105508 | 0 | 0 | [10 empty] | 0 |  |  |  |  | BR | 0 | Rijkswaterstaat West Nederland Noord | Rijkswaterstaat WNZ-district Zuid | 119 |  |  | 0 | 0 | 0 | [8 empty] | FALSE | 0 |  |  |  |  | 0 | 0 | 0 | 0 | FALSE |  |  |  | FALSE
DET-N6-2054 | 016-0020-R, KP Ridderkerk-Noord - 's-Gravendeel | Rijksweg 16 | 44A-302-01, Drechttunnel (A16) |  | 55 Verwarming Hulpposten | Verwarming hulpposten O1 | Thermostaat TU-L HP1-O3-TH133 |  |  | DET-N2-001 | DET-N3-055 | Tunnel | Brandblusinstallatie | 1040 | 00012 | RWS TOP WNZ | WNZ district zuid | 0 |  |  |  |  | WNZ (West-Nederland Zuid) | 44A-302, Tunnel onder de Oude Maas | TRUE | Appendage |  |  | VITOP |  |  |  | 0 | 0 | [6 empty] | 0 | 0 | [11 empty] | 55 | 000105509 | 0 | 0 | [10 empty] | 0 |  |  |  |  | BR | 0 | Rijkswaterstaat West Nederland Noord | Rijkswaterstaat WNZ-district Zuid | 119 |  |  | 0 | 0 | 0 | [8 empty] | FALSE | 0 |  |  |  |  | 0 | 0 | 0 | 0 | FALSE |  |  |  | FALSE
DET-N6-2055 | 016-0020-R, KP Ridderkerk-Noord - 's-Gravendeel | Rijksweg 16 | 44A-302-01, Drechttunnel (A16) |  | 55 Verwarming Hulpposten | Verwarming hulpposten W2 | Ribbenbuiskachel HP1-W1-VE131 |  |  | DET-N2-001 | DET-N3-055 | Tunnel | Brandblusinstallatie | 1040 | 00012 | RWS TOP WNZ | WNZ district zuid | 0 |  |  |  |  | WNZ (West-Nederland Zuid) | 44A-302, Tunnel onder de Oude Maas | TRUE | Appendage |  |  | VITOP |  |  |  | 0 | 0 | [6 empty] | 0 | 0 | [11 empty] | 55 | 000105510 | 0 | 0 | [10 empty] | 0 |  |  |  |  | BR | 0 | Rijkswaterstaat West Nederland Noord | Rijkswaterstaat WNZ-district Zuid | 119 |  |  | 0 | 0 | 0 | [8 empty] | FALSE | 0 |  |  |  |  | 0 | 0 | 0 | 0 | FALSE |  |  |  | FALSE
DET-N6-2056 | 016-0020-R, KP Ridderkerk-Noord - 's-Gravendeel | Rijksweg 16 | 44A-302-01, Drechttunnel (A16) |  | 55 Verwarming Hulpposten | Verwarming hulpposten W2 | Thermostaat TU-L HP1-W1-TH131 |  |  | DET-N2-001 | DET-N3-055 | Tunnel | Brandblusinstallatie | 1040 | 00012 | RWS TOP WNZ | WNZ district zuid | 0 |  |  |  |  | WNZ (West-Nederland Zuid) | 44A-302, Tunnel onder de Oude Maas | TRUE | Appendage |  |  | VITOP |  |  |  | 0 | 0 | [6 empty] | 0 | 0 | [11 empty] | 55 | 000105511 | 0 | 0 | [10 empty] | 0 |  |  |  |  | BR | 0 | Rijkswaterstaat West Nederland Noord | Rijkswaterstaat WNZ-district Zuid | 119 |  |  | 0 | 0 | 0 | [8 empty] | FALSE | 0 |  |  |  |  | 0 | 0 | 0 | 0 | FALSE |  |  |  | FALSE
DET-N6-2057 | 016-0020-R, KP Ridderkerk-Noord - 's-Gravendeel | Rijksweg 16 | 44A-302-01, Drechttunnel (A16) |  | 55 Verwarming Hulpposten | Verwarming hulpposten W1 | Ribbenbuiskachel HP1-W3-VE133 |  |  | DET-N2-001 | DET-N3-055 | Tunnel | Brandblusinstallatie | 1040 | 00012 | RWS TOP WNZ | WNZ district zuid | 0 |  |  |  |  | WNZ (West-Nederland Zuid) | 44A-302, Tunnel onder de Oude Maas | TRUE | Appendage |  |  | VITOP |  |  |  | 0 | 0 | [6 empty] | 0 | 0 | [11 empty] | 55 | 000105512 | 0 | 0 | [10 empty] | 0 |  |  |  |  | BR | 0 | Rijkswaterstaat West Nederland Noord | Rijkswaterstaat WNZ-district Zuid | 119 |  |  | 0 | 0 | 0 | [8 empty] | FALSE | 0 |  |  |  |  | 0 | 0 | 0 | 0 | FALSE |  |  |  | FALSE
DET-N6-2058 | 016-0020-R, KP Ridderkerk-Noord - 's-Gravendeel | Rijksweg 16 | 44A-302-01, Drechttunnel (A16) |  | 55 Verwarming Hulpposten | Verwarming hulpposten W1 | Thermostaat TU-L HP1-W3-TH133 |  |  | DET-N2-001 | DET-N3-055 | Tunnel | Brandblusinstallatie | 1040 | 00012 | RWS TOP WNZ | WNZ district zuid | 0 |  |  |  |  | WNZ (West-Nederland Zuid) | 44A-302, Tunnel onder de Oude Maas | TRUE | Appendage |  |  | VITOP |  |  |  | 0 | 0 | [6 empty] | 0 | 0 | [11 empty] | 55 | 000105513 | 0 | 0 | [10 empty] | 0 |  |  |  |  | BR | 0 | Rijkswaterstaat West Nederland Noord | Rijkswaterstaat WNZ-district Zuid | 119 |  |  | 0 | 0 | 0 | [8 empty] | FALSE | 0 |  |  |  |  | 0 | 0 | 0 | 0 | FALSE |  |  |  | FALSE
DET-N6-2059 | 016-0020-R, KP Ridderkerk-Noord - 's-Gravendeel | Rijksweg 16 | 44A-302-01, Drechttunnel (A16) |  | 55 Verwarming Hulpposten | Verwarming hulpposten O2 | Ribbenbuiskachel HP2-O1-VE231 |  |  | DET-N2-001 | DET-N3-055 | Tunnel | Brandblusinstallatie | 1040 | 00012 | RWS TOP WNZ | WNZ district zuid | 0 |  |  |  |  | WNZ (West-Nederland Zuid) | 44A-302, Tunnel onder de Oude Maas | TRUE | Appendage |  |  | VITOP |  |  |  | 0 | 0 | [6 empty] | 0 | 0 | [11 empty] | 55 | 000105514 | 0 | 0 | [10 empty] | 0 |  |  |  |  | BR | 0 | Rijkswaterstaat West Nederland Noord | Rijkswaterstaat WNZ-district Zuid | 119 |  |  | 0 | 0 | 0 | [8 empty] | FALSE | 0 |  |  |  |  | 0 | 0 | 0 | 0 | FALSE |  |  |  | FALSE
DET-N6-2060 | 016-0020-R, KP Ridderkerk-Noord - 's-Gravendeel | Rijksweg 16 | 44A-302-01, Drechttunnel (A16) |  | 55 Verwarming Hulpposten | Verwarming hulpposten O2 | Thermostaat TU-L HP2-O1-TH231 |  |  | DET-N2-001 | DET-N3-055 | Tunnel | Brandblusinstallatie | 1040 | 00012 | RWS TOP WNZ | WNZ district zuid | 0 |  |  |  |  | WNZ (West-Nederland Zuid) | 44A-302, Tunnel onder de Oude Maas | TRUE | Appendage |  |  | VITOP |  |  |  | 0 | 0 | [6 empty] | 0 | 0 | [11 empty] | 55 | 000105515 | 0 | 0 | [10 empty] | 0 |  |  |  |  | BR | 0 | Rijkswaterstaat West Nederland Noord | Rijkswaterstaat WNZ-district Zuid | 119 |  |  | 0 | 0 | 0 | [8 empty] | FALSE | 0 |  |  |  |  | 0 | 0 | 0 | 0 | FALSE |  |  |  | FALSE
DET-N6-2061 | 016-0020-R, KP Ridderkerk-Noord - 's-Gravendeel | Rijksweg 16 | 44A-302-01, Drechttunnel (A16) |  | 55 Verwarming Hulpposten | Verwarming hulpposten O1 | Ribbenbuiskachel HP2-O3-VE233 |  |  | DET-N2-001 | DET-N3-055 | Tunnel | Brandblusinstallatie | 1040 | 00012 | RWS TOP WNZ | WNZ district zuid | 0 |  |  |  |  | WNZ (West-Nederland Zuid) | 44A-302, Tunnel onder de Oude Maas | TRUE | Appendage |  |  | VITOP |  |  |  | 0 | 0 | [6 empty] | 0 | 0 | [11 empty] | 55 | 000105516 | 0 | 0 | [10 empty] | 0 |  |  |  |  | BR | 0 | Rijkswaterstaat West Nederland Noord | Rijkswaterstaat WNZ-district Zuid | 119 |  |  | 0 | 0 | 0 | [8 empty] | FALSE | 0 |  |  |  |  | 0 | 0 | 0 | 0 | FALSE |  |  |  | FALSE
DET-N6-2062 | 016-0020-R, KP Ridderkerk-Noord - 's-Gravendeel | Rijksweg 16 | 44A-302-01, Drechttunnel (A16) |  | 55 Verwarming Hulpposten | Verwarming hulpposten O1 | Thermostaat TU-L HP2-O3-TH233 |  |  | DET-N2-001 | DET-N3-055 | Tunnel | Brandblusinstallatie | 1040 | 00012 | RWS TOP WNZ | WNZ district zuid | 0 |  |  |  |  | WNZ (West-Nederland Zuid) | 44A-302, Tunnel onder de Oude Maas | TRUE | Appendage |  |  | VITOP |  |  |  | 0 | 0 | [6 empty] | 0 | 0 | [11 empty] | 55 | 000105517 | 0 | 0 | [10 empty] | 0 |  |  |  |  | BR | 0 | Rijkswaterstaat West Nederland Noord | Rijkswaterstaat WNZ-district Zuid | 119 |  |  | 0 | 0 | 0 | [8 empty] | FALSE | 0 |  |  |  |  | 0 | 0 | 0 | 0 | FALSE |  |  |  | FALSE
DET-N6-2063 | 016-0020-R, KP Ridderkerk-Noord - 's-Gravendeel | Rijksweg 16 | 44A-302-01, Drechttunnel (A16) |  | 55 Verwarming Hulpposten | Verwarming hulpposten W2 | Ribbenbuiskachel HP2-W1-VE231 |  |  | DET-N2-001 | DET-N3-055 | Tunnel | Brandblusinstallatie | 1040 | 00012 | RWS TOP WNZ | WNZ district zuid | 0 |  |  |  |  | WNZ (West-Nederland Zuid) | 44A-302, Tunnel onder de Oude Maas | TRUE | Appendage |  |  | VITOP |  |  |  | 0 | 0 | [6 empty] | 0 | 0 | [11 empty] | 55 | 000105518 | 0 | 0 | [10 empty] | 0 |  |  |  |  | BR | 0 | Rijkswaterstaat West Nederland Noord | Rijkswaterstaat WNZ-district Zuid | 119 |  |  | 0 | 0 | 0 | [8 empty] | FALSE | 0 |  |  |  |  | 0 | 0 | 0 | 0 | FALSE |  |  |  | FALSE
DET-N6-2064 | 016-0020-R, KP Ridderkerk-Noord - 's-Gravendeel | Rijksweg 16 | 44A-302-01, Drechttunnel (A16) |  | 55 Verwarming Hulpposten | Verwarming hulpposten W2 | Thermostaat TU-L HP2-W1-TH231 |  |  | DET-N2-001 | DET-N3-055 | Tunnel | Brandblusinstallatie | 1040 | 00012 | RWS TOP WNZ | WNZ district zuid | 0 |  |  |  |  | WNZ (West-Nederland Zuid) | 44A-302, Tunnel onder de Oude Maas | TRUE | Appendage |  |  | VITOP |  |  |  | 0 | 0 | [6 empty] | 0 | 0 | [11 empty] | 55 | 000105519 | 0 | 0 | [10 empty] | 0 |  |  |  |  | BR | 0 | Rijkswaterstaat West Nederland Noord | Rijkswaterstaat WNZ-district Zuid | 119 |  |  | 0 | 0 | 0 | [8 empty] | FALSE | 0 |  |  |  |  | 0 | 0 | 0 | 0 | FALSE |  |  |  | FALSE
DET-N6-2065 | 016-0020-R, KP Ridderkerk-Noord - 's-Gravendeel | Rijksweg 16 | 44A-302-01, Drechttunnel (A16) |  | 55 Verwarming Hulpposten | Verwarming hulpposten W1 | Ribbenbuiskachel HP2-W3-VE233 |  |  | DET-N2-001 | DET-N3-055 | Tunnel | Brandblusinstallatie | 1040 | 00012 | RWS TOP WNZ | WNZ district zuid | 0 |  |  |  |  | WNZ (West-Nederland Zuid) | 44A-302, Tunnel onder de Oude Maas | TRUE | Appendage |  |  | VITOP |  |  |  | 0 | 0 | [6 empty] | 0 | 0 | [11 empty] | 55 | 000105520 | 0 | 0 | [10 empty] | 0 |  |  |  |  | BR | 0 | Rijkswaterstaat West Nederland Noord | Rijkswaterstaat WNZ-district Zuid | 119 |  |  | 0 | 0 | 0 | [8 empty] | FALSE | 0 |  |  |  |  | 0 | 0 | 0 | 0 | FALSE |  |  |  | FALSE
DET-N6-2066 | 016-0020-R, KP Ridderkerk-Noord - 's-Gravendeel | Rijksweg 16 | 44A-302-01, Drechttunnel (A16) |  | 55 Verwarming Hulpposten | Verwarming hulpposten W1 | Thermostaat TU-L HP2-W3-TH233 |  |  | DET-N2-001 | DET-N3-055 | Tunnel | Brandblusinstallatie | 1040 | 00012 | RWS TOP WNZ | WNZ district zuid | 0 |  |  |  |  | WNZ (West-Nederland Zuid) | 44A-302, Tunnel onder de Oude Maas | TRUE | Appendage |  |  | VITOP |  |  |  | 0 | 0 | [6 empty] | 0 | 0 | [11 empty] | 55 | 000105521 | 0 | 0 | [10 empty] | 0 |  |  |  |  | BR | 0 | Rijkswaterstaat West Nederland Noord | Rijkswaterstaat WNZ-district Zuid | 119 |  |  | 0 | 0 | 0 | [8 empty] | FALSE | 0 |  |  |  |  | 0 | 0 | 0 | 0 | FALSE |  |  |  | FALSE
DET-N6-2067 | 016-0020-R, KP Ridderkerk-Noord - 's-Gravendeel | Rijksweg 16 | 44A-302-01, Drechttunnel (A16) |  | 55 Verwarming Hulpposten | Verwarming hulpposten O2 | Ribbenbuiskachel HP3-O1-VE141 |  |  | DET-N2-001 | DET-N3-055 | Tunnel | Brandblusinstallatie | 1040 | 00012 | RWS TOP WNZ | WNZ district zuid | 0 |  |  |  |  | WNZ (West-Nederland Zuid) | 44A-302, Tunnel onder de Oude Maas | TRUE | Appendage |  |  | VITOP |  |  |  | 0 | 0 | [6 empty] | 0 | 0 | [11 empty] | 55 | 000105522 | 0 | 0 | [10 empty] | 0 |  |  |  |  | BR | 0 | Rijkswaterstaat West Nederland Noord | Rijkswaterstaat WNZ-district Zuid | 119 |  |  | 0 | 0 | 0 | [8 empty] | FALSE | 0 |  |  |  |  | 0 | 0 | 0 | 0 | FALSE |  |  |  | FALSE
DET-N6-2068 | 016-0020-R, KP Ridderkerk-Noord - 's-Gravendeel | Rijksweg 16 | 44A-302-01, Drechttunnel (A16) |  | 55 Verwarming Hulpposten | Verwarming hulpposten O2 | Thermostaat TU-L HP3-O1-TH141 |  |  | DET-N2-001 | DET-N3-055 | Tunnel | Brandblusinstallatie | 1040 | 00012 | RWS TOP WNZ | WNZ district zuid | 0 |  |  |  |  | WNZ (West-Nederland Zuid) | 44A-302, Tunnel onder de Oude Maas | TRUE | Appendage |  |  | VITOP |  |  |  | 0 | 0 | [6 empty] | 0 | 0 | [11 empty] | 55 | 000105523 | 0 | 0 | [10 empty] | 0 |  |  |  |  | BR | 0 | Rijkswaterstaat West Nederland Noord | Rijkswaterstaat WNZ-district Zuid | 119 |  |  | 0 | 0 | 0 | [8 empty] | FALSE | 0 |  |  |  |  | 0 | 0 | 0 | 0 | FALSE |  |  |  | FALSE
DET-N6-2069 | 016-0020-R, KP Ridderkerk-Noord - 's-Gravendeel | Rijksweg 16 | 44A-302-01, Drechttunnel (A16) |  | 55 Verwarming Hulpposten | Verwarming hulpposten O1 | Ribbenbuiskachel HP3-O3-VE143 |  |  | DET-N2-001 | DET-N3-055 | Tunnel | Brandblusinstallatie | 1040 | 00012 | RWS TOP WNZ | WNZ district zuid | 0 |  |  |  |  | WNZ (West-Nederland Zuid) | 44A-302, Tunnel onder de Oude Maas | TRUE | Appendage |  |  | VITOP |  |  |  | 0 | 0 | [6 empty] | 0 | 0 | [11 empty] | 55 | 000105524 | 0 | 0 | [10 empty] | 0 |  |  |  |  | BR | 0 | Rijkswaterstaat West Nederland Noord | Rijkswaterstaat WNZ-district Zuid | 119 |  |  | 0 | 0 | 0 | [8 empty] | FALSE | 0 |  |  |  |  | 0 | 0 | 0 | 0 | FALSE |  |  |  | FALSE
DET-N6-2070 | 016-0020-R, KP Ridderkerk-Noord - 's-Gravendeel | Rijksweg 16 | 44A-302-01, Drechttunnel (A16) |  | 55 Verwarming Hulpposten | Verwarming hulpposten O1 | Thermostaat TU-L HP3-O3-TH143 |  |  | DET-N2-001 | DET-N3-055 | Tunnel | Brandblusinstallatie | 1040 | 00012 | RWS TOP WNZ | WNZ district zuid | 0 |  |  |  |  | WNZ (West-Nederland Zuid) | 44A-302, Tunnel onder de Oude Maas | TRUE | Appendage |  |  | VITOP |  |  |  | 0 | 0 | [6 empty] | 0 | 0 | [11 empty] | 55 | 000105525 | 0 | 0 | [10 empty] | 0 |  |  |  |  | BR | 0 | Rijkswaterstaat West Nederland Noord | Rijkswaterstaat WNZ-district Zuid | 119 |  |  | 0 | 0 | 0 | [8 empty] | FALSE | 0 |  |  |  |  | 0 | 0 | 0 | 0 | FALSE |  |  |  | FALSE
DET-N6-2071 | 016-0020-R, KP Ridderkerk-Noord - 's-Gravendeel | Rijksweg 16 | 44A-302-01, Drechttunnel (A16) |  | 55 Verwarming Hulpposten | Verwarming hulpposten W2 | Ribbenbuiskachel HP3-W1-VE141 |  |  | DET-N2-001 | DET-N3-055 | Tunnel | Brandblusinstallatie | 1040 | 00012 | RWS TOP WNZ | WNZ district zuid | 0 |  |  |  |  | WNZ (West-Nederland Zuid) | 44A-302, Tunnel onder de Oude Maas | TRUE | Appendage |  |  | VITOP |  |  |  | 0 | 0 | [6 empty] | 0 | 0 | [11 empty] | 55 | 000105526 | 0 | 0 | [10 empty] | 0 |  |  |  |  | BR | 0 | Rijkswaterstaat West Nederland Noord | Rijkswaterstaat WNZ-district Zuid | 119 |  |  | 0 | 0 | 0 | [8 empty] | FALSE | 0 |  |  |  |  | 0 | 0 | 0 | 0 | FALSE |  |  |  | FALSE
DET-N6-2072 | 016-0020-R, KP Ridderkerk-Noord - 's-Gravendeel | Rijksweg 16 | 44A-302-01, Drechttunnel (A16) |  | 55 Verwarming Hulpposten | Verwarming hulpposten W2 | Thermostaat TU-L HP3-W1-TH141 |  |  | DET-N2-001 | DET-N3-055 | Tunnel | Brandblusinstallatie | 1040 | 00012 | RWS TOP WNZ | WNZ district zuid | 0 |  |  |  |  | WNZ (West-Nederland Zuid) | 44A-302, Tunnel onder de Oude Maas | TRUE | Appendage |  |  | VITOP |  |  |  | 0 | 0 | [6 empty] | 0 | 0 | [11 empty] | 55 | 000105527 | 0 | 0 | [10 empty] | 0 |  |  |  |  | BR | 0 | Rijkswaterstaat West Nederland Noord | Rijkswaterstaat WNZ-district Zuid | 119 |  |  | 0 | 0 | 0 | [8 empty] | FALSE | 0 |  |  |  |  | 0 | 0 | 0 | 0 | FALSE |  |  |  | FALSE
DET-N6-2073 | 016-0020-R, KP Ridderkerk-Noord - 's-Gravendeel | Rijksweg 16 | 44A-302-01, Drechttunnel (A16) |  | 55 Verwarming Hulpposten | Verwarming hulpposten W1 | Ribbenbuiskachel HP3-W3-VE143 |  |  | DET-N2-001 | DET-N3-055 | Tunnel | Brandblusinstallatie | 1040 | 00012 | RWS TOP WNZ | WNZ district zuid | 0 |  |  |  |  | WNZ (West-Nederland Zuid) | 44A-302, Tunnel onder de Oude Maas | TRUE | Appendage |  |  | VITOP |  |  |  | 0 | 0 | [6 empty] | 0 | 0 | [11 empty] | 55 | 000105528 | 0 | 0 | [10 empty] | 0 |  |  |  |  | BR | 0 | Rijkswaterstaat West Nederland Noord | Rijkswaterstaat WNZ-district Zuid | 119 |  |  | 0 | 0 | 0 | [8 empty] | FALSE | 0 |  |  |  |  | 0 | 0 | 0 | 0 | FALSE |  |  |  | FALSE
DET-N6-2074 | 016-0020-R, KP Ridderkerk-Noord - 's-Gravendeel | Rijksweg 16 | 44A-302-01, Drechttunnel (A16) |  | 55 Verwarming Hulpposten | Verwarming hulpposten W1 | Thermostaat TU-L HP3-W3-TH143 |  |  | DET-N2-001 | DET-N3-055 | Tunnel | Brandblusinstallatie | 1040 | 00012 | RWS TOP WNZ | WNZ district zuid | 0 |  |  |  |  | WNZ (West-Nederland Zuid) | 44A-302, Tunnel onder de Oude Maas | TRUE | Appendage |  |  | VITOP |  |  |  | 0 | 0 | [6 empty] | 0 | 0 | [11 empty] | 55 | 000105529 | 0 | 0 | [10 empty] | 0 |  |  |  |  | BR | 0 | Rijkswaterstaat West Nederland Noord | Rijkswaterstaat WNZ-district Zuid | 119 |  |  | 0 | 0 | 0 | [8 empty] | FALSE | 0 |  |  |  |  | 0 | 0 | 0 | 0 | FALSE |  |  |  | FALSE
DET-N6-2075 | 016-0020-R, KP Ridderkerk-Noord - 's-Gravendeel | Rijksweg 16 | 44A-302-01, Drechttunnel (A16) |  | 55 Verwarming Hulpposten | Verwarming hulpposten O2 | Ribbenbuiskachel HP4-O1-VE241 |  |  | DET-N2-001 | DET-N3-055 | Tunnel | Brandblusinstallatie | 1040 | 00012 | RWS TOP WNZ | WNZ district zuid | 0 |  |  |  |  | WNZ (West-Nederland Zuid) | 44A-302, Tunnel onder de Oude Maas | TRUE | Appendage |  |  | VITOP |  |  |  | 0 | 0 | [6 empty] | 0 | 0 | [11 empty] | 55 | 000105530 | 0 | 0 | [10 empty] | 0 |  |  |  |  | BR | 0 | Rijkswaterstaat West Nederland Noord | Rijkswaterstaat WNZ-district Zuid | 119 |  |  | 0 | 0 | 0 | [8 empty] | FALSE | 0 |  |  |  |  | 0 | 0 | 0 | 0 | FALSE |  |  |  | FALSE
DET-N6-2076 | 016-0020-R, KP Ridderkerk-Noord - 's-Gravendeel | Rijksweg 16 | 44A-302-01, Drechttunnel (A16) |  | 55 Verwarming Hulpposten | Verwarming hulpposten O2 | Thermostaat TU-L HP4-O1-TH241 |  |  | DET-N2-001 | DET-N3-055 | Tunnel | Brandblusinstallatie | 1040 | 00012 | RWS TOP WNZ | WNZ district zuid | 0 |  |  |  |  | WNZ (West-Nederland Zuid) | 44A-302, Tunnel onder de Oude Maas | TRUE | Appendage |  |  | VITOP |  |  |  | 0 | 0 | [6 empty] | 0 | 0 | [11 empty] | 55 | 000105531 | 0 | 0 | [10 empty] | 0 |  |  |  |  | BR | 0 | Rijkswaterstaat West Nederland Noord | Rijkswaterstaat WNZ-district Zuid | 119 |  |  | 0 | 0 | 0 | [8 empty] | FALSE | 0 |  |  |  |  | 0 | 0 | 0 | 0 | FALSE |  |  |  | FALSE
DET-N6-2077 | 016-0020-R, KP Ridderkerk-Noord - 's-Gravendeel | Rijksweg 16 | 44A-302-01, Drechttunnel (A16) |  | 55 Verwarming Hulpposten | Verwarming hulpposten O1 | Ribbenbuiskachel HP4-O3-VE243 |  |  | DET-N2-001 | DET-N3-055 | Tunnel | Brandblusinstallatie | 1040 | 00012 | RWS TOP WNZ | WNZ district zuid | 0 |  |  |  |  | WNZ (West-Nederland Zuid) | 44A-302, Tunnel onder de Oude Maas | TRUE | Appendage |  |  | VITOP |  |  |  | 0 | 0 | [6 empty] | 0 | 0 | [11 empty] | 55 | 000105532 | 0 | 0 | [10 empty] | 0 |  |  |  |  | BR | 0 | Rijkswaterstaat West Nederland Noord | Rijkswaterstaat WNZ-district Zuid | 119 |  |  | 0 | 0 | 0 | [8 empty] | FALSE | 0 |  |  |  |  | 0 | 0 | 0 | 0 | FALSE |  |  |  | FALSE
DET-N6-2078 | 016-0020-R, KP Ridderkerk-Noord - 's-Gravendeel | Rijksweg 16 | 44A-302-01, Drechttunnel (A16) |  | 55 Verwarming Hulpposten | Verwarming hulpposten O1 | Thermostaat TU-L HP4-O3-TH243 |  |  | DET-N2-001 | DET-N3-055 | Tunnel | Brandblusinstallatie | 1040 | 00012 | RWS TOP WNZ | WNZ district zuid | 0 |  |  |  |  | WNZ (West-Nederland Zuid) | 44A-302, Tunnel onder de Oude Maas | TRUE | Appendage |  |  | VITOP |  |  |  | 0 | 0 | [6 empty] | 0 | 0 | [11 empty] | 55 | 000105533 | 0 | 0 | [10 empty] | 0 |  |  |  |  | BR | 0 | Rijkswaterstaat West Nederland Noord | Rijkswaterstaat WNZ-district Zuid | 119 |  |  | 0 | 0 | 0 | [8 empty] | FALSE | 0 |  |  |  |  | 0 | 0 | 0 | 0 | FALSE |  |  |  | FALSE
DET-N6-2079 | 016-0020-R, KP Ridderkerk-Noord - 's-Gravendeel | Rijksweg 16 | 44A-302-01, Drechttunnel (A16) |  | 55 Verwarming Hulpposten | Verwarming hulpposten W2 | Ribbenbuiskachel HP4-W1-VE241 |  |  | DET-N2-001 | DET-N3-055 | Tunnel | Brandblusinstallatie | 1040 | 00012 | RWS TOP WNZ | WNZ district zuid | 0 |  |  |  |  | WNZ (West-Nederland Zuid) | 44A-302, Tunnel onder de Oude Maas | TRUE | Appendage |  |  | VITOP |  |  |  | 0 | 0 | [6 empty] | 0 | 0 | [11 empty] | 55 | 000105534 | 0 | 0 | [10 empty] | 0 |  |  |  |  | BR | 0 | Rijkswaterstaat West Nederland Noord | Rijkswaterstaat WNZ-district Zuid | 119 |  |  | 0 | 0 | 0 | [8 empty] | FALSE | 0 |  |  |  |  | 0 | 0 | 0 | 0 | FALSE |  |  |  | FALSE
DET-N6-2080 | 016-0020-R, KP Ridderkerk-Noord - 's-Gravendeel | Rijksweg 16 | 44A-302-01, Drechttunnel (A16) |  | 55 Verwarming Hulpposten | Verwarming hulpposten W2 | Thermostaat TU-L HP4-W1-TH241 |  |  | DET-N2-001 | DET-N3-055 | Tunnel | Brandblusinstallatie | 1040 | 00012 | RWS TOP WNZ | WNZ district zuid | 0 |  |  |  |  | WNZ (West-Nederland Zuid) | 44A-302, Tunnel onder de Oude Maas | TRUE | Appendage |  |  | VITOP |  |  |  | 0 | 0 | [6 empty] | 0 | 0 | [11 empty] | 55 | 000105535 | 0 | 0 | [10 empty] | 0 |  |  |  |  | BR | 0 | Rijkswaterstaat West Nederland Noord | Rijkswaterstaat WNZ-district Zuid | 119 |  |  | 0 | 0 | 0 | [8 empty] | FALSE | 0 |  |  |  |  | 0 | 0 | 0 | 0 | FALSE |  |  |  | FALSE
DET-N6-2081 | 016-0020-R, KP Ridderkerk-Noord - 's-Gravendeel | Rijksweg 16 | 44A-302-01, Drechttunnel (A16) |  | 55 Verwarming Hulpposten | Verwarming hulpposten W1 | Ribbenbuiskachel HP4-W3-VE243 |  |  | DET-N2-001 | DET-N3-055 | Tunnel | Brandblusinstallatie | 1040 | 00012 | RWS TOP WNZ | WNZ district zuid | 0 |  |  |  |  | WNZ (West-Nederland Zuid) | 44A-302, Tunnel onder de Oude Maas | TRUE | Appendage |  |  | VITOP |  |  |  | 0 | 0 | [6 empty] | 0 | 0 | [11 empty] | 55 | 000105536 | 0 | 0 | [10 empty] | 0 |  |  |  |  | BR | 0 | Rijkswaterstaat West Nederland Noord | Rijkswaterstaat WNZ-district Zuid | 119 |  |  | 0 | 0 | 0 | [8 empty] | FALSE | 0 |  |  |  |  | 0 | 0 | 0 | 0 | FALSE |  |  |  | FALSE
DET-N6-2082 | 016-0020-R, KP Ridderkerk-Noord - 's-Gravendeel | Rijksweg 16 | 44A-302-01, Drechttunnel (A16) |  | 55 Verwarming Hulpposten | Verwarming hulpposten W1 | Thermostaat TU-L HP4-W3-TH243 |  |  | DET-N2-001 | DET-N3-055 | Tunnel | Brandblusinstallatie | 1040 | 00012 | RWS TOP WNZ | WNZ district zuid | 0 |  |  |  |  | WNZ (West-Nederland Zuid) | 44A-302, Tunnel onder de Oude Maas | TRUE | Appendage |  |  | VITOP |  |  |  | 0 | 0 | [6 empty] | 0 | 0 | [11 empty] | 55 | 000105537 | 0 | 0 | [10 empty] | 0 |  |  |  |  | BR | 0 | Rijkswaterstaat West Nederland Noord | Rijkswaterstaat WNZ-district Zuid | 119 |  |  | 0 | 0 | 0 | [8 empty] | FALSE | 0 |  |  |  |  | 0 | 0 | 0 | 0 | FALSE |  |  |  | FALSE
DET-N6-2083 | 016-0020-R, KP Ridderkerk-Noord - 's-Gravendeel | Rijksweg 16 | 44A-302-01, Drechttunnel (A16) |  | 55 Verwarming Hulpposten | Verwarming hulpposten O2 | Ribbenbuiskachel HP5-O1-VE341 |  |  | DET-N2-001 | DET-N3-055 | Tunnel | Brandblusinstallatie | 1040 | 00012 | RWS TOP WNZ | WNZ district zuid | 0 |  |  |  |  | WNZ (West-Nederland Zuid) | 44A-302, Tunnel onder de Oude Maas | TRUE | Appendage |  |  | VITOP |  |  |  | 0 | 0 | [6 empty] | 0 | 0 | [11 empty] | 55 | 000105538 | 0 | 0 | [10 empty] | 0 |  |  |  |  | BR | 0 | Rijkswaterstaat West Nederland Noord | Rijkswaterstaat WNZ-district Zuid | 119 |  |  | 0 | 0 | 0 | [8 empty] | FALSE | 0 |  |  |  |  | 0 | 0 | 0 | 0 | FALSE |  |  |  | FALSE
DET-N6-2084 | 016-0020-R, KP Ridderkerk-Noord - 's-Gravendeel | Rijksweg 16 | 44A-302-01, Drechttunnel (A16) |  | 55 Verwarming Hulpposten | Verwarming hulpposten O2 | Thermostaat TU-L HP5-O1-TH341 |  |  | DET-N2-001 | DET-N3-055 | Tunnel | Brandblusinstallatie | 1040 | 00012 | RWS TOP WNZ | WNZ district zuid | 0 |  |  |  |  | WNZ (West-Nederland Zuid) | 44A-302, Tunnel onder de Oude Maas | TRUE | Appendage |  |  | VITOP |  |  |  | 0 | 0 | [6 empty] | 0 | 0 | [11 empty] | 55 | 000105539 | 0 | 0 | [10 empty] | 0 |  |  |  |  | BR | 0 | Rijkswaterstaat West Nederland Noord | Rijkswaterstaat WNZ-district Zuid | 119 |  |  | 0 | 0 | 0 | [8 empty] | FALSE | 0 |  |  |  |  | 0 | 0 | 0 | 0 | FALSE |  |  |  | FALSE
DET-N6-2085 | 016-0020-R, KP Ridderkerk-Noord - 's-Gravendeel | Rijksweg 16 | 44A-302-01, Drechttunnel (A16) |  | 55 Verwarming Hulpposten | Verwarming hulpposten O1 | Ribbenbuiskachel HP5-O3-VE343 |  |  | DET-N2-001 | DET-N3-055 | Tunnel | Brandblusinstallatie | 1040 | 00012 | RWS TOP WNZ | WNZ district zuid | 0 |  |  |  |  | WNZ (West-Nederland Zuid) | 44A-302, Tunnel onder de Oude Maas | TRUE | Appendage |  |  | VITOP |  |  |  | 0 | 0 | [6 empty] | 0 | 0 | [11 empty] | 55 | 000105540 | 0 | 0 | [10 empty] | 0 |  |  |  |  | BR | 0 | Rijkswaterstaat West Nederland Noord | Rijkswaterstaat WNZ-district Zuid | 119 |  |  | 0 | 0 | 0 | [8 empty] | FALSE | 0 |  |  |  |  | 0 | 0 | 0 | 0 | FALSE |  |  |  | FALSE
DET-N6-2086 | 016-0020-R, KP Ridderkerk-Noord - 's-Gravendeel | Rijksweg 16 | 44A-302-01, Drechttunnel (A16) |  | 55 Verwarming Hulpposten | Verwarming hulpposten O1 | Thermostaat TU-L HP5-O3-TH343 |  |  | DET-N2-001 | DET-N3-055 | Tunnel | Brandblusinstallatie | 1040 | 00012 | RWS TOP WNZ | WNZ district zuid | 0 |  |  |  |  | WNZ (West-Nederland Zuid) | 44A-302, Tunnel onder de Oude Maas | TRUE | Appendage |  |  | VITOP |  |  |  | 0 | 0 | [6 empty] | 0 | 0 | [11 empty] | 55 | 000105541 | 0 | 0 | [10 empty] | 0 |  |  |  |  | BR | 0 | Rijkswaterstaat West Nederland Noord | Rijkswaterstaat WNZ-district Zuid | 119 |  |  | 0 | 0 | 0 | [8 empty] | FALSE | 0 |  |  |  |  | 0 | 0 | 0 | 0 | FALSE |  |  |  | FALSE
DET-N6-2087 | 016-0020-R, KP Ridderkerk-Noord - 's-Gravendeel | Rijksweg 16 | 44A-302-01, Drechttunnel (A16) |  | 55 Verwarming Hulpposten | Verwarming hulpposten W2 | Ribbenbuiskachel HP5-W1-VE341 |  |  | DET-N2-001 | DET-N3-055 | Tunnel | Brandblusinstallatie | 1040 | 00012 | RWS TOP WNZ | WNZ district zuid | 0 |  |  |  |  | WNZ (West-Nederland Zuid) | 44A-302, Tunnel onder de Oude Maas | TRUE | Appendage |  |  | VITOP |  |  |  | 0 | 0 | [6 empty] | 0 | 0 | [11 empty] | 55 | 000105542 | 0 | 0 | [10 empty] | 0 |  |  |  |  | BR | 0 | Rijkswaterstaat West Nederland Noord | Rijkswaterstaat WNZ-district Zuid | 119 |  |  | 0 | 0 | 0 | [8 empty] | FALSE | 0 |  |  |  |  | 0 | 0 | 0 | 0 | FALSE |  |  |  | FALSE
DET-N6-2088 | 016-0020-R, KP Ridderkerk-Noord - 's-Gravendeel | Rijksweg 16 | 44A-302-01, Drechttunnel (A16) |  | 55 Verwarming Hulpposten | Verwarming hulpposten W2 | Thermostaat TU-L HP5-W1-TH341 |  |  | DET-N2-001 | DET-N3-055 | Tunnel | Brandblusinstallatie | 1040 | 00012 | RWS TOP WNZ | WNZ district zuid | 0 |  |  |  |  | WNZ (West-Nederland Zuid) | 44A-302, Tunnel onder de Oude Maas | TRUE | Appendage |  |  | VITOP |  |  |  | 0 | 0 | [6 empty] | 0 | 0 | [11 empty] | 55 | 000105543 | 0 | 0 | [10 empty] | 0 |  |  |  |  | BR | 0 | Rijkswaterstaat West Nederland Noord | Rijkswaterstaat WNZ-district Zuid | 119 |  |  | 0 | 0 | 0 | [8 empty] | FALSE | 0 |  |  |  |  | 0 | 0 | 0 | 0 | FALSE |  |  |  | FALSE
DET-N6-2089 | 016-0020-R, KP Ridderkerk-Noord - 's-Gravendeel | Rijksweg 16 | 44A-302-01, Drechttunnel (A16) |  | 55 Verwarming Hulpposten | Verwarming hulpposten W1 | Ribbenbuiskachel HP5-W3-VE343 |  |  | DET-N2-001 | DET-N3-055 | Tunnel | Brandblusinstallatie | 1040 | 00012 | RWS TOP WNZ | WNZ district zuid | 0 |  |  |  |  | WNZ (West-Nederland Zuid) | 44A-302, Tunnel onder de Oude Maas | TRUE | Appendage |  |  | VITOP |  |  |  | 0 | 0 | [6 empty] | 0 | 0 | [11 empty] | 55 | 000105544 | 0 | 0 | [10 empty] | 0 |  |  |  |  | BR | 0 | Rijkswaterstaat West Nederland Noord | Rijkswaterstaat WNZ-district Zuid | 119 |  |  | 0 | 0 | 0 | [8 empty] | FALSE | 0 |  |  |  |  | 0 | 0 | 0 | 0 | FALSE |  |  |  | FALSE
DET-N6-2090 | 016-0020-R, KP Ridderkerk-Noord - 's-Gravendeel | Rijksweg 16 | 44A-302-01, Drechttunnel (A16) |  | 55 Verwarming Hulpposten | Verwarming hulpposten W1 | Thermostaat TU-L HP5-W3-TH343 |  |  | DET-N2-001 | DET-N3-055 | Tunnel | Brandblusinstallatie | 1040 | 00012 | RWS TOP WNZ | WNZ district zuid | 0 |  |  |  |  | WNZ (West-Nederland Zuid) | 44A-302, Tunnel onder de Oude Maas | TRUE | Appendage |  |  | VITOP |  |  |  | 0 | 0 | [6 empty] | 0 | 0 | [11 empty] | 55 | 000105545 | 0 | 0 | [10 empty] | 0 |  |  |  |  | BR | 0 | Rijkswaterstaat West Nederland Noord | Rijkswaterstaat WNZ-district Zuid | 119 |  |  | 0 | 0 | 0 | [8 empty] | FALSE | 0 |  |  |  |  | 0 | 0 | 0 | 0 | FALSE |  |  |  | FALSE
DET-N6-2091 | 016-0020-R, KP Ridderkerk-Noord - 's-Gravendeel | Rijksweg 16 | 44A-302-01, Drechttunnel (A16) |  | 55 Verwarming Hulpposten | Verwarming hulpposten O2 | Ribbenbuiskachel HP6-O1-VE441 |  |  | DET-N2-001 | DET-N3-055 | Tunnel | Brandblusinstallatie | 1040 | 00012 | RWS TOP WNZ | WNZ district zuid | 0 |  |  |  |  | WNZ (West-Nederland Zuid) | 44A-302, Tunnel onder de Oude Maas | TRUE | Appendage |  |  | VITOP |  |  |  | 0 | 0 | [6 empty] | 0 | 0 | [11 empty] | 55 | 000105546 | 0 | 0 | [10 empty] | 0 |  |  |  |  | BR | 0 | Rijkswaterstaat West Nederland Noord | Rijkswaterstaat WNZ-district Zuid | 119 |  |  | 0 | 0 | 0 | [8 empty] | FALSE | 0 |  |  |  |  | 0 | 0 | 0 | 0 | FALSE |  |  |  | FALSE
DET-N6-2092 | 016-0020-R, KP Ridderkerk-Noord - 's-Gravendeel | Rijksweg 16 | 44A-302-01, Drechttunnel (A16) |  | 55 Verwarming Hulpposten | Verwarming hulpposten O2 | Thermostaat TU-L HP6-O1-TH441 |  |  | DET-N2-001 | DET-N3-055 | Tunnel | Brandblusinstallatie | 1040 | 00012 | RWS TOP WNZ | WNZ district zuid | 0 |  |  |  |  | WNZ (West-Nederland Zuid) | 44A-302, Tunnel onder de Oude Maas | TRUE | Appendage |  |  | VITOP |  |  |  | 0 | 0 | [6 empty] | 0 | 0 | [11 empty] | 55 | 000105547 | 0 | 0 | [10 empty] | 0 |  |  |  |  | BR | 0 | Rijkswaterstaat West Nederland Noord | Rijkswaterstaat WNZ-district Zuid | 119 |  |  | 0 | 0 | 0 | [8 empty] | FALSE | 0 |  |  |  |  | 0 | 0 | 0 | 0 | FALSE |  |  |  | FALSE
DET-N6-2093 | 016-0020-R, KP Ridderkerk-Noord - 's-Gravendeel | Rijksweg 16 | 44A-302-01, Drechttunnel (A16) |  | 55 Verwarming Hulpposten | Verwarming hulpposten O1 | Ribbenbuiskachel HP6-O3-VE443 |  |  | DET-N2-001 | DET-N3-055 | Tunnel | Brandblusinstallatie | 1040 | 00012 | RWS TOP WNZ | WNZ district zuid | 0 |  |  |  |  | WNZ (West-Nederland Zuid) | 44A-302, Tunnel onder de Oude Maas | TRUE | Appendage |  |  | VITOP |  |  |  | 0 | 0 | [6 empty] | 0 | 0 | [11 empty] | 55 | 000105548 | 0 | 0 | [10 empty] | 0 |  |  |  |  | BR | 0 | Rijkswaterstaat West Nederland Noord | Rijkswaterstaat WNZ-district Zuid | 119 |  |  | 0 | 0 | 0 | [8 empty] | FALSE | 0 |  |  |  |  | 0 | 0 | 0 | 0 | FALSE |  |  |  | FALSE
DET-N6-2094 | 016-0020-R, KP Ridderkerk-Noord - 's-Gravendeel | Rijksweg 16 | 44A-302-01, Drechttunnel (A16) |  | 55 Verwarming Hulpposten | Verwarming hulpposten O1 | Thermostaat TU-L HP6-O3-TH443 |  |  | DET-N2-001 | DET-N3-055 | Tunnel | Brandblusinstallatie | 1040 | 00012 | RWS TOP WNZ | WNZ district zuid | 0 |  |  |  |  | WNZ (West-Nederland Zuid) | 44A-302, Tunnel onder de Oude Maas | TRUE | Appendage |  |  | VITOP |  |  |  | 0 | 0 | [6 empty] | 0 | 0 | [11 empty] | 55 | 000105549 | 0 | 0 | [10 empty] | 0 |  |  |  |  | BR | 0 | Rijkswaterstaat West Nederland Noord | Rijkswaterstaat WNZ-district Zuid | 119 |  |  | 0 | 0 | 0 | [8 empty] | FALSE | 0 |  |  |  |  | 0 | 0 | 0 | 0 | FALSE |  |  |  | FALSE
DET-N6-2095 | 016-0020-R, KP Ridderkerk-Noord - 's-Gravendeel | Rijksweg 16 | 44A-302-01, Drechttunnel (A16) |  | 55 Verwarming Hulpposten | Verwarming hulpposten W2 | Ribbenbuiskachel HP6-W1-VE441 |  |  | DET-N2-001 | DET-N3-055 | Tunnel | Brandblusinstallatie | 1040 | 00012 | RWS TOP WNZ | WNZ district zuid | 0 |  |  |  |  | WNZ (West-Nederland Zuid) | 44A-302, Tunnel onder de Oude Maas | TRUE | Appendage |  |  | VITOP |  |  |  | 0 | 0 | [6 empty] | 0 | 0 | [11 empty] | 55 | 000105550 | 0 | 0 | [10 empty] | 0 |  |  |  |  | BR | 0 | Rijkswaterstaat West Nederland Noord | Rijkswaterstaat WNZ-district Zuid | 119 |  |  | 0 | 0 | 0 | [8 empty] | FALSE | 0 |  |  |  |  | 0 | 0 | 0 | 0 | FALSE |  |  |  | FALSE
DET-N6-2096 | 016-0020-R, KP Ridderkerk-Noord - 's-Gravendeel | Rijksweg 16 | 44A-302-01, Drechttunnel (A16) |  | 55 Verwarming Hulpposten | Verwarming hulpposten W2 | Thermostaat TU-L HP6-W1-TH441 |  |  | DET-N2-001 | DET-N3-055 | Tunnel | Brandblusinstallatie | 1040 | 00012 | RWS TOP WNZ | WNZ district zuid | 0 |  |  |  |  | WNZ (West-Nederland Zuid) | 44A-302, Tunnel onder de Oude Maas | TRUE | Appendage |  |  | VITOP |  |  |  | 0 | 0 | [6 empty] | 0 | 0 | [11 empty] | 55 | 000105551 | 0 | 0 | [10 empty] | 0 |  |  |  |  | BR | 0 | Rijkswaterstaat West Nederland Noord | Rijkswaterstaat WNZ-district Zuid | 119 |  |  | 0 | 0 | 0 | [8 empty] | FALSE | 0 |  |  |  |  | 0 | 0 | 0 | 0 | FALSE |  |  |  | FALSE
DET-N6-2097 | 016-0020-R, KP Ridderkerk-Noord - 's-Gravendeel | Rijksweg 16 | 44A-302-01, Drechttunnel (A16) |  | 55 Verwarming Hulpposten | Verwarming hulpposten W1 | Ribbenbuiskachel HP6-W3-VE443 |  |  | DET-N2-001 | DET-N3-055 | Tunnel | Brandblusinstallatie | 1040 | 00012 | RWS TOP WNZ | WNZ district zuid | 0 |  |  |  |  | WNZ (West-Nederland Zuid) | 44A-302, Tunnel onder de Oude Maas | TRUE | Appendage |  |  | VITOP |  |  |  | 0 | 0 | [6 empty] | 0 | 0 | [11 empty] | 55 | 000105552 | 0 | 0 | [10 empty] | 0 |  |  |  |  | BR | 0 | Rijkswaterstaat West Nederland Noord | Rijkswaterstaat WNZ-district Zuid | 119 |  |  | 0 | 0 | 0 | [8 empty] | FALSE | 0 |  |  |  |  | 0 | 0 | 0 | 0 | FALSE |  |  |  | FALSE
DET-N6-2098 | 016-0020-R, KP Ridderkerk-Noord - 's-Gravendeel | Rijksweg 16 | 44A-302-01, Drechttunnel (A16) |  | 55 Verwarming Hulpposten | Verwarming hulpposten W1 | Thermostaat TU-L HP6-W3-TH443 |  |  | DET-N2-001 | DET-N3-055 | Tunnel | Brandblusinstallatie | 1040 | 00012 | RWS TOP WNZ | WNZ district zuid | 0 |  |  |  |  | WNZ (West-Nederland Zuid) | 44A-302, Tunnel onder de Oude Maas | TRUE | Appendage |  |  | VITOP |  |  |  | 0 | 0 | [6 empty] | 0 | 0 | [11 empty] | 55 | 000105553 | 0 | 0 | [10 empty] | 0 |  |  |  |  | BR | 0 | Rijkswaterstaat West Nederland Noord | Rijkswaterstaat WNZ-district Zuid | 119 |  |  | 0 | 0 | 0 | [8 empty] | FALSE | 0 |  |  |  |  | 0 | 0 | 0 | 0 | FALSE |  |  |  | FALSE
DET-N6-2099 | 016-0020-R, KP Ridderkerk-Noord - 's-Gravendeel | Rijksweg 16 | 44A-302-01, Drechttunnel (A16) |  | 55 Verwarming Hulpposten | Verwarming hulpposten O2 | Ribbenbuiskachel HP7-O1-VE151 |  |  | DET-N2-001 | DET-N3-055 | Tunnel | Brandblusinstallatie | 1040 | 00012 | RWS TOP WNZ | WNZ district zuid | 0 |  |  |  |  | WNZ (West-Nederland Zuid) | 44A-302, Tunnel onder de Oude Maas | TRUE | Appendage |  |  | VITOP |  |  |  | 0 | 0 | [6 empty] | 0 | 0 | [11 empty] | 55 | 000105554 | 0 | 0 | [10 empty] | 0 |  |  |  |  | BR | 0 | Rijkswaterstaat West Nederland Noord | Rijkswaterstaat WNZ-district Zuid | 119 |  |  | 0 | 0 | 0 | [8 empty] | FALSE | 0 |  |  |  |  | 0 | 0 | 0 | 0 | FALSE |  |  |  | FALSE
DET-N6-2100 | 016-0020-R, KP Ridderkerk-Noord - 's-Gravendeel | Rijksweg 16 | 44A-302-01, Drechttunnel (A16) |  | 55 Verwarming Hulpposten | Verwarming hulpposten O2 | Thermostaat TU-L HP7-O1-TH151 |  |  | DET-N2-001 | DET-N3-055 | Tunnel | Brandblusinstallatie | 1040 | 00012 | RWS TOP WNZ | WNZ district zuid | 0 |  |  |  |  | WNZ (West-Nederland Zuid) | 44A-302, Tunnel onder de Oude Maas | TRUE | Appendage |  |  | VITOP |  |  |  | 0 | 0 | [6 empty] | 0 | 0 | [11 empty] | 55 | 000105555 | 0 | 0 | [10 empty] | 0 |  |  |  |  | BR | 0 | Rijkswaterstaat West Nederland Noord | Rijkswaterstaat WNZ-district Zuid | 119 |  |  | 0 | 0 | 0 | [8 empty] | FALSE | 0 |  |  |  |  | 0 | 0 | 0 | 0 | FALSE |  |  |  | FALSE
DET-N6-2101 | 016-0020-R, KP Ridderkerk-Noord - 's-Gravendeel | Rijksweg 16 | 44A-302-01, Drechttunnel (A16) |  | 55 Verwarming Hulpposten | Verwarming hulpposten O1 | Ribbenbuiskachel HP7-O3-VE153 |  |  | DET-N2-001 | DET-N3-055 | Tunnel | Brandblusinstallatie | 1040 | 00012 | RWS TOP WNZ | WNZ district zuid | 0 |  |  |  |  | WNZ (West-Nederland Zuid) | 44A-302, Tunnel onder de Oude Maas | TRUE | Appendage |  |  | VITOP |  |  |  | 0 | 0 | [6 empty] | 0 | 0 | [11 empty] | 55 | 000105556 | 0 | 0 | [10 empty] | 0 |  |  |  |  | BR | 0 | Rijkswaterstaat West Nederland Noord | Rijkswaterstaat WNZ-district Zuid | 119 |  |  | 0 | 0 | 0 | [8 empty] | FALSE | 0 |  |  |  |  | 0 | 0 | 0 | 0 | FALSE |  |  |  | FALSE
DET-N6-2102 | 016-0020-R, KP Ridderkerk-Noord - 's-Gravendeel | Rijksweg 16 | 44A-302-01, Drechttunnel (A16) |  | 55 Verwarming Hulpposten | Verwarming hulpposten O1 | Thermostaat TU-L HP7-O3-TH153 |  |  | DET-N2-001 | DET-N3-055 | Tunnel | Brandblusinstallatie | 1040 | 00012 | RWS TOP WNZ | WNZ district zuid | 0 |  |  |  |  | WNZ (West-Nederland Zuid) | 44A-302, Tunnel onder de Oude Maas | TRUE | Appendage |  |  | VITOP |  |  |  | 0 | 0 | [6 empty] | 0 | 0 | [11 empty] | 55 | 000105557 | 0 | 0 | [10 empty] | 0 |  |  |  |  | BR | 0 | Rijkswaterstaat West Nederland Noord | Rijkswaterstaat WNZ-district Zuid | 119 |  |  | 0 | 0 | 0 | [8 empty] | FALSE | 0 |  |  |  |  | 0 | 0 | 0 | 0 | FALSE |  |  |  | FALSE
DET-N6-2103 | 016-0020-R, KP Ridderkerk-Noord - 's-Gravendeel | Rijksweg 16 | 44A-302-01, Drechttunnel (A16) |  | 55 Verwarming Hulpposten | Verwarming hulpposten W2 | Ribbenbuiskachel HP7-W1-VE151 |  |  | DET-N2-001 | DET-N3-055 | Tunnel | Brandblusinstallatie | 1040 | 00012 | RWS TOP WNZ | WNZ district zuid | 0 |  |  |  |  | WNZ (West-Nederland Zuid) | 44A-302, Tunnel onder de Oude Maas | TRUE | Appendage |  |  | VITOP |  |  |  | 0 | 0 | [6 empty] | 0 | 0 | [11 empty] | 55 | 000105558 | 0 | 0 | [10 empty] | 0 |  |  |  |  | BR | 0 | Rijkswaterstaat West Nederland Noord | Rijkswaterstaat WNZ-district Zuid | 119 |  |  | 0 | 0 | 0 | [8 empty] | FALSE | 0 |  |  |  |  | 0 | 0 | 0 | 0 | FALSE |  |  |  | FALSE
DET-N6-2104 | 016-0020-R, KP Ridderkerk-Noord - 's-Gravendeel | Rijksweg 16 | 44A-302-01, Drechttunnel (A16) |  | 55 Verwarming Hulpposten | Verwarming hulpposten W2 | Thermostaat TU-L HP7-W1-TH151 |  |  | DET-N2-001 | DET-N3-055 | Tunnel | Brandblusinstallatie | 1040 | 00012 | RWS TOP WNZ | WNZ district zuid | 0 |  |  |  |  | WNZ (West-Nederland Zuid) | 44A-302, Tunnel onder de Oude Maas | TRUE | Appendage |  |  | VITOP |  |  |  | 0 | 0 | [6 empty] | 0 | 0 | [11 empty] | 55 | 000105559 | 0 | 0 | [10 empty] | 0 |  |  |  |  | BR | 0 | Rijkswaterstaat West Nederland Noord | Rijkswaterstaat WNZ-district Zuid | 119 |  |  | 0 | 0 | 0 | [8 empty] | FALSE | 0 |  |  |  |  | 0 | 0 | 0 | 0 | FALSE |  |  |  | FALSE
DET-N6-2105 | 016-0020-R, KP Ridderkerk-Noord - 's-Gravendeel | Rijksweg 16 | 44A-302-01, Drechttunnel (A16) |  | 55 Verwarming Hulpposten | Verwarming hulpposten W1 | Ribbenbuiskachel HP7-W3-VE153 |  |  | DET-N2-001 | DET-N3-055 | Tunnel | Brandblusinstallatie | 1040 | 00012 | RWS TOP WNZ | WNZ district zuid | 0 |  |  |  |  | WNZ (West-Nederland Zuid) | 44A-302, Tunnel onder de Oude Maas | TRUE | Appendage |  |  | VITOP |  |  |  | 0 | 0 | [6 empty] | 0 | 0 | [11 empty] | 55 | 000105560 | 0 | 0 | [10 empty] | 0 |  |  |  |  | BR | 0 | Rijkswaterstaat West Nederland Noord | Rijkswaterstaat WNZ-district Zuid | 119 |  |  | 0 | 0 | 0 | [8 empty] | FALSE | 0 |  |  |  |  | 0 | 0 | 0 | 0 | FALSE |  |  |  | FALSE
DET-N6-2106 | 016-0020-R, KP Ridderkerk-Noord - 's-Gravendeel | Rijksweg 16 | 44A-302-01, Drechttunnel (A16) |  | 55 Verwarming Hulpposten | Verwarming hulpposten W1 | Thermostaat TU-L HP7-W3-TH153 |  |  | DET-N2-001 | DET-N3-055 | Tunnel | Brandblusinstallatie | 1040 | 00012 | RWS TOP WNZ | WNZ district zuid | 0 |  |  |  |  | WNZ (West-Nederland Zuid) | 44A-302, Tunnel onder de Oude Maas | TRUE | Appendage |  |  | VITOP |  |  |  | 0 | 0 | [6 empty] | 0 | 0 | [11 empty] | 55 | 000105561 | 0 | 0 | [10 empty] | 0 |  |  |  |  | BR | 0 | Rijkswaterstaat West Nederland Noord | Rijkswaterstaat WNZ-district Zuid | 119 |  |  | 0 | 0 | 0 | [8 empty] | FALSE | 0 |  |  |  |  | 0 | 0 | 0 | 0 | FALSE |  |  |  | FALSE
DET-N6-2107 | 016-0020-R, KP Ridderkerk-Noord - 's-Gravendeel | Rijksweg 16 | 44A-302-01, Drechttunnel (A16) |  | 55 Verwarming Hulpposten | Verwarming hulpposten O2 | Ribbenbuiskachel HP8-O1-VE251 |  |  | DET-N2-001 | DET-N3-055 | Tunnel | Brandblusinstallatie | 1040 | 00012 | RWS TOP WNZ | WNZ district zuid | 0 |  |  |  |  | WNZ (West-Nederland Zuid) | 44A-302, Tunnel onder de Oude Maas | TRUE | Appendage |  |  | VITOP |  |  |  | 0 | 0 | [6 empty] | 0 | 0 | [11 empty] | 55 | 000105562 | 0 | 0 | [10 empty] | 0 |  |  |  |  | BR | 0 | Rijkswaterstaat West Nederland Noord | Rijkswaterstaat WNZ-district Zuid | 119 |  |  | 0 | 0 | 0 | [8 empty] | FALSE | 0 |  |  |  |  | 0 | 0 | 0 | 0 | FALSE |  |  |  | FALSE
DET-N6-2108 | 016-0020-R, KP Ridderkerk-Noord - 's-Gravendeel | Rijksweg 16 | 44A-302-01, Drechttunnel (A16) |  | 55 Verwarming Hulpposten | Verwarming hulpposten O2 | Thermostaat TU-L HP8-O1-TH251 |  |  | DET-N2-001 | DET-N3-055 | Tunnel | Brandblusinstallatie | 1040 | 00012 | RWS TOP WNZ | WNZ district zuid | 0 |  |  |  |  | WNZ (West-Nederland Zuid) | 44A-302, Tunnel onder de Oude Maas | TRUE | Appendage |  |  | VITOP |  |  |  | 0 | 0 | [6 empty] | 0 | 0 | [11 empty] | 55 | 000105563 | 0 | 0 | [10 empty] | 0 |  |  |  |  | BR | 0 | Rijkswaterstaat West Nederland Noord | Rijkswaterstaat WNZ-district Zuid | 119 |  |  | 0 | 0 | 0 | [8 empty] | FALSE | 0 |  |  |  |  | 0 | 0 | 0 | 0 | FALSE |  |  |  | FALSE
DET-N6-2109 | 016-0020-R, KP Ridderkerk-Noord - 's-Gravendeel | Rijksweg 16 | 44A-302-01, Drechttunnel (A16) |  | 55 Verwarming Hulpposten | Verwarming hulpposten O1 | Ribbenbuiskachel HP8-O3-VE253 |  |  | DET-N2-001 | DET-N3-055 | Tunnel | Brandblusinstallatie | 1040 | 00012 | RWS TOP WNZ | WNZ district zuid | 0 |  |  |  |  | WNZ (West-Nederland Zuid) | 44A-302, Tunnel onder de Oude Maas | TRUE | Appendage |  |  | VITOP |  |  |  | 0 | 0 | [6 empty] | 0 | 0 | [11 empty] | 55 | 000105564 | 0 | 0 | [10 empty] | 0 |  |  |  |  | BR | 0 | Rijkswaterstaat West Nederland Noord | Rijkswaterstaat WNZ-district Zuid | 119 |  |  | 0 | 0 | 0 | [8 empty] | FALSE | 0 |  |  |  |  | 0 | 0 | 0 | 0 | FALSE |  |  |  | FALSE
DET-N6-2110 | 016-0020-R, KP Ridderkerk-Noord - 's-Gravendeel | Rijksweg 16 | 44A-302-01, Drechttunnel (A16) |  | 55 Verwarming Hulpposten | Verwarming hulpposten O1 | Thermostaat TU-L HP8-O3-TH253 |  |  | DET-N2-001 | DET-N3-055 | Tunnel | Brandblusinstallatie | 1040 | 00012 | RWS TOP WNZ | WNZ district zuid | 0 |  |  |  |  | WNZ (West-Nederland Zuid) | 44A-302, Tunnel onder de Oude Maas | TRUE | Appendage |  |  | VITOP |  |  |  | 0 | 0 | [6 empty] | 0 | 0 | [11 empty] | 55 | 000105565 | 0 | 0 | [10 empty] | 0 |  |  |  |  | BR | 0 | Rijkswaterstaat West Nederland Noord | Rijkswaterstaat WNZ-district Zuid | 119 |  |  | 0 | 0 | 0 | [8 empty] | FALSE | 0 |  |  |  |  | 0 | 0 | 0 | 0 | FALSE |  |  |  | FALSE
DET-N6-2111 | 016-0020-R, KP Ridderkerk-Noord - 's-Gravendeel | Rijksweg 16 | 44A-302-01, Drechttunnel (A16) |  | 55 Verwarming Hulpposten | Verwarming hulpposten W2 | Ribbenbuiskachel HP8-W1-VE251 |  |  | DET-N2-001 | DET-N3-055 | Tunnel | Brandblusinstallatie | 1040 | 00012 | RWS TOP WNZ | WNZ district zuid | 0 |  |  |  |  | WNZ (West-Nederland Zuid) | 44A-302, Tunnel onder de Oude Maas | TRUE | Appendage |  |  | VITOP |  |  |  | 0 | 0 | [6 empty] | 0 | 0 | [11 empty] | 55 | 000105566 | 0 | 0 | [10 empty] | 0 |  |  |  |  | BR | 0 | Rijkswaterstaat West Nederland Noord | Rijkswaterstaat WNZ-district Zuid | 119 |  |  | 0 | 0 | 0 | [8 empty] | FALSE | 0 |  |  |  |  | 0 | 0 | 0 | 0 | FALSE |  |  |  | FALSE
DET-N6-2112 | 016-0020-R, KP Ridderkerk-Noord - 's-Gravendeel | Rijksweg 16 | 44A-302-01, Drechttunnel (A16) |  | 55 Verwarming Hulpposten | Verwarming hulpposten W2 | Thermostaat TU-L HP8-W1-TH251 |  |  | DET-N2-001 | DET-N3-055 | Tunnel | Brandblusinstallatie | 1040 | 00012 | RWS TOP WNZ | WNZ district zuid | 0 |  |  |  |  | WNZ (West-Nederland Zuid) | 44A-302, Tunnel onder de Oude Maas | TRUE | Appendage |  |  | VITOP |  |  |  | 0 | 0 | [6 empty] | 0 | 0 | [11 empty] | 55 | 000105567 | 0 | 0 | [10 empty] | 0 |  |  |  |  | BR | 0 | Rijkswaterstaat West Nederland Noord | Rijkswaterstaat WNZ-district Zuid | 119 |  |  | 0 | 0 | 0 | [8 empty] | FALSE | 0 |  |  |  |  | 0 | 0 | 0 | 0 | FALSE |  |  |  | FALSE
DET-N6-2113 | 016-0020-R, KP Ridderkerk-Noord - 's-Gravendeel | Rijksweg 16 | 44A-302-01, Drechttunnel (A16) |  | 55 Verwarming Hulpposten | Verwarming hulpposten W1 | Ribbenbuiskachel HP8-W3-VE253 |  |  | DET-N2-001 | DET-N3-055 | Tunnel | Brandblusinstallatie | 1040 | 00012 | RWS TOP WNZ | WNZ district zuid | 0 |  |  |  |  | WNZ (West-Nederland Zuid) | 44A-302, Tunnel onder de Oude Maas | TRUE | Appendage |  |  | VITOP |  |  |  | 0 | 0 | [6 empty] | 0 | 0 | [11 empty] | 55 | 000105568 | 0 | 0 | [10 empty] | 0 |  |  |  |  | BR | 0 | Rijkswaterstaat West Nederland Noord | Rijkswaterstaat WNZ-district Zuid | 119 |  |  | 0 | 0 | 0 | [8 empty] | FALSE | 0 |  |  |  |  | 0 | 0 | 0 | 0 | FALSE |  |  |  | FALSE
DET-N6-2114 | 016-0020-R, KP Ridderkerk-Noord - 's-Gravendeel | Rijksweg 16 | 44A-302-01, Drechttunnel (A16) |  | 55 Verwarming Hulpposten | Verwarming hulpposten W1 | Thermostaat TU-L HP8-W3-TH253 |  |  | DET-N2-001 | DET-N3-055 | Tunnel | Brandblusinstallatie | 1040 | 00012 | RWS TOP WNZ | WNZ district zuid | 0 |  |  |  |  | WNZ (West-Nederland Zuid) | 44A-302, Tunnel onder de Oude Maas | TRUE | Appendage |  |  | VITOP |  |  |  | 0 | 0 | [6 empty] | 0 | 0 | [11 empty] | 55 | 000105569 | 0 | 0 | [10 empty] | 0 |  |  |  |  | BR | 0 | Rijkswaterstaat West Nederland Noord | Rijkswaterstaat WNZ-district Zuid | 119 |  |  | 0 | 0 | 0 | [8 empty] | FALSE | 0 |  |  |  |  | 0 | 0 | 0 | 0 | FALSE |  |  |  | FALSE
DET-N6-2115 | 016-0020-R, KP Ridderkerk-Noord - 's-Gravendeel | Rijksweg 16 | 44A-302-01, Drechttunnel (A16) |  | 55 Verwarming Hulpposten | Verwarming hulpposten O2 | Ribbenbuiskachel HP9-O1-VE351 |  |  | DET-N2-001 | DET-N3-055 | Tunnel | Brandblusinstallatie | 1040 | 00012 | RWS TOP WNZ | WNZ district zuid | 0 |  |  |  |  | WNZ (West-Nederland Zuid) | 44A-302, Tunnel onder de Oude Maas | TRUE | Appendage |  |  | VITOP |  |  |  | 0 | 0 | [6 empty] | 0 | 0 | [11 empty] | 55 | 000105570 | 0 | 0 | [10 empty] | 0 |  |  |  |  | BR | 0 | Rijkswaterstaat West Nederland Noord | Rijkswaterstaat WNZ-district Zuid | 119 |  |  | 0 | 0 | 0 | [8 empty] | FALSE | 0 |  |  |  |  | 0 | 0 | 0 | 0 | FALSE |  |  |  | FALSE
DET-N6-2116 | 016-0020-R, KP Ridderkerk-Noord - 's-Gravendeel | Rijksweg 16 | 44A-302-01, Drechttunnel (A16) |  | 55 Verwarming Hulpposten | Verwarming hulpposten O2 | Thermostaat TU-L HP9-O1-TH351 |  |  | DET-N2-001 | DET-N3-055 | Tunnel | Brandblusinstallatie | 1040 | 00012 | RWS TOP WNZ | WNZ district zuid | 0 |  |  |  |  | WNZ (West-Nederland Zuid) | 44A-302, Tunnel onder de Oude Maas | TRUE | Appendage |  |  | VITOP |  |  |  | 0 | 0 | [6 empty] | 0 | 0 | [11 empty] | 55 | 000105571 | 0 | 0 | [10 empty] | 0 |  |  |  |  | BR | 0 | Rijkswaterstaat West Nederland Noord | Rijkswaterstaat WNZ-district Zuid | 119 |  |  | 0 | 0 | 0 | [8 empty] | FALSE | 0 |  |  |  |  | 0 | 0 | 0 | 0 | FALSE |  |  |  | FALSE
DET-N6-2117 | 016-0020-R, KP Ridderkerk-Noord - 's-Gravendeel | Rijksweg 16 | 44A-302-01, Drechttunnel (A16) |  | 55 Verwarming Hulpposten | Verwarming hulpposten O1 | Ribbenbuiskachel HP9-O3-VE353 |  |  | DET-N2-001 | DET-N3-055 | Tunnel | Brandblusinstallatie | 1040 | 00012 | RWS TOP WNZ | WNZ district zuid | 0 |  |  |  |  | WNZ (West-Nederland Zuid) | 44A-302, Tunnel onder de Oude Maas | TRUE | Appendage |  |  | VITOP |  |  |  | 0 | 0 | [6 empty] | 0 | 0 | [11 empty] | 55 | 000105572 | 0 | 0 | [10 empty] | 0 |  |  |  |  | BR | 0 | Rijkswaterstaat West Nederland Noord | Rijkswaterstaat WNZ-district Zuid | 119 |  |  | 0 | 0 | 0 | [8 empty] | FALSE | 0 |  |  |  |  | 0 | 0 | 0 | 0 | FALSE |  |  |  | FALSE
DET-N6-2118 | 016-0020-R, KP Ridderkerk-Noord - 's-Gravendeel | Rijksweg 16 | 44A-302-01, Drechttunnel (A16) |  | 55 Verwarming Hulpposten | Verwarming hulpposten O1 | Thermostaat TU-L HP9-O3-TH353 |  |  | DET-N2-001 | DET-N3-055 | Tunnel | Brandblusinstallatie | 1040 | 00012 | RWS TOP WNZ | WNZ district zuid | 0 |  |  |  |  | WNZ (West-Nederland Zuid) | 44A-302, Tunnel onder de Oude Maas | TRUE | Appendage |  |  | VITOP |  |  |  | 0 | 0 | [6 empty] | 0 | 0 | [11 empty] | 55 | 000105573 | 0 | 0 | [10 empty] | 0 |  |  |  |  | BR | 0 | Rijkswaterstaat West Nederland Noord | Rijkswaterstaat WNZ-district Zuid | 119 |  |  | 0 | 0 | 0 | [8 empty] | FALSE | 0 |  |  |  |  | 0 | 0 | 0 | 0 | FALSE |  |  |  | FALSE
DET-N6-2119 | 016-0020-R, KP Ridderkerk-Noord - 's-Gravendeel | Rijksweg 16 | 44A-302-01, Drechttunnel (A16) |  | 55 Verwarming Hulpposten | Verwarming hulpposten W2 | Ribbenbuiskachel HP9-W1-VE351 |  |  | DET-N2-001 | DET-N3-055 | Tunnel | Brandblusinstallatie | 1040 | 00012 | RWS TOP WNZ | WNZ district zuid | 0 |  |  |  |  | WNZ (West-Nederland Zuid) | 44A-302, Tunnel onder de Oude Maas | TRUE | Appendage |  |  | VITOP |  |  |  | 0 | 0 | [6 empty] | 0 | 0 | [11 empty] | 55 | 000105574 | 0 | 0 | [10 empty] | 0 |  |  |  |  | BR | 0 | Rijkswaterstaat West Nederland Noord | Rijkswaterstaat WNZ-district Zuid | 119 |  |  | 0 | 0 | 0 | [8 empty] | FALSE | 0 |  |  |  |  | 0 | 0 | 0 | 0 | FALSE |  |  |  | FALSE
DET-N6-2120 | 016-0020-R, KP Ridderkerk-Noord - 's-Gravendeel | Rijksweg 16 | 44A-302-01, Drechttunnel (A16) |  | 55 Verwarming Hulpposten | Verwarming hulpposten W2 | Thermostaat TU-L HP9-W1-TH351 |  |  | DET-N2-001 | DET-N3-055 | Tunnel | Brandblusinstallatie | 1040 | 00012 | RWS TOP WNZ | WNZ district zuid | 0 |  |  |  |  | WNZ (West-Nederland Zuid) | 44A-302, Tunnel onder de Oude Maas | TRUE | Appendage |  |  | VITOP |  |  |  | 0 | 0 | [6 empty] | 0 | 0 | [11 empty] | 55 | 000105575 | 0 | 0 | [10 empty] | 0 |  |  |  |  | BR | 0 | Rijkswaterstaat West Nederland Noord | Rijkswaterstaat WNZ-district Zuid | 119 |  |  | 0 | 0 | 0 | [8 empty] | FALSE | 0 |  |  |  |  | 0 | 0 | 0 | 0 | FALSE |  |  |  | FALSE
DET-N6-2121 | 016-0020-R, KP Ridderkerk-Noord - 's-Gravendeel | Rijksweg 16 | 44A-302-01, Drechttunnel (A16) |  | 55 Verwarming Hulpposten | Verwarming hulpposten W1 | Ribbenbuiskachel HP9-W3-VE353 |  |  | DET-N2-001 | DET-N3-055 | Tunnel | Brandblusinstallatie | 1040 | 00012 | RWS TOP WNZ | WNZ district zuid | 0 |  |  |  |  | WNZ (West-Nederland Zuid) | 44A-302, Tunnel onder de Oude Maas | TRUE | Appendage |  |  | VITOP |  |  |  | 0 | 0 | [6 empty] | 0 | 0 | [11 empty] | 55 | 000105576 | 0 | 0 | [10 empty] | 0 |  |  |  |  | BR | 0 | Rijkswaterstaat West Nederland Noord | Rijkswaterstaat WNZ-district Zuid | 119 |  |  | 0 | 0 | 0 | [8 empty] | FALSE | 0 |  |  |  |  | 0 | 0 | 0 | 0 | FALSE |  |  |  | FALSE
DET-N6-2122 | 016-0020-R, KP Ridderkerk-Noord - 's-Gravendeel | Rijksweg 16 | 44A-302-01, Drechttunnel (A16) |  | 55 Verwarming Hulpposten | Verwarming hulpposten W1 | Thermostaat TU-L HP9-W3-TH353 |  |  | DET-N2-001 | DET-N3-055 | Tunnel | Brandblusinstallatie | 1040 | 00012 | RWS TOP WNZ | WNZ district zuid | 0 |  |  |  |  | WNZ (West-Nederland Zuid) | 44A-302, Tunnel onder de Oude Maas | TRUE | Appendage |  |  | VITOP |  |  |  | 0 | 0 | [6 empty] | 0 | 0 | [11 empty] | 55 | 000105577 | 0 | 0 | [10 empty] | 0 |  |  |  |  | BR | 0 | Rijkswaterstaat West Nederland Noord | Rijkswaterstaat WNZ-district Zuid | 119 |  |  | 0 | 0 | 0 | [8 empty] | FALSE | 0 |  |  |  |  | 0 | 0 | 0 | 0 | FALSE |  |  |  | FALSE
DET-N6-2123 | 016-0020-R, KP Ridderkerk-Noord - 's-Gravendeel | Rijksweg 16 | 44A-302-01, Drechttunnel (A16) |  | 61 Video- en TV-installatie | Tunnelbuis Oost | Camera, beweegbaar TV111-0 O1S1/47/R104 |  |  | DET-N2-001 | DET-N3-061 | Tunnel | Closed Circuit TeleVision installatie (CCTV) |  | 00012 | RWS TOP WNZ | WNZ district zuid | 0 |  |  |  |  | WNZ (West-Nederland Zuid) | 44A-302, Tunnel onder de Oude Maas | TRUE |  |  |  | VITOP |  |  |  | 0 | 0 | [6 empty] | 0 | 0 | [11 empty] | 61 | 000105578 | 0 | 0 | [10 empty] | 0 |  |  |  |  | BR | 0 | Rijkswaterstaat West Nederland Noord | Rijkswaterstaat WNZ-district Zuid | 122 |  |  | 0 | 0 | 0 | [8 empty] | FALSE | 0 |  |  |  |  | 0 | 0 | 0 | 0 | FALSE |  |  |  | FALSE
DET-N6-2124 | 016-0020-R, KP Ridderkerk-Noord - 's-Gravendeel | Rijksweg 16 | 44A-302-01, Drechttunnel (A16) |  | 61 Video- en TV-installatie | Tunnelbuis Oost | Camera, beweegbaar TV113-O O1S1/47/R104 |  |  | DET-N2-001 | DET-N3-061 | Tunnel | Closed Circuit TeleVision installatie (CCTV) |  | 00012 | RWS TOP WNZ | WNZ district zuid | 0 |  |  |  |  | WNZ (West-Nederland Zuid) | 44A-302, Tunnel onder de Oude Maas | TRUE |  |  |  | VITOP |  |  |  | 0 | 0 | [6 empty] | 0 | 0 | [11 empty] | 61 | 000105579 | 0 | 0 | [10 empty] | 0 |  |  |  |  | BR | 0 | Rijkswaterstaat West Nederland Noord | Rijkswaterstaat WNZ-district Zuid | 122 |  |  | 0 | 0 | 0 | [8 empty] | FALSE | 0 |  |  |  |  | 0 | 0 | 0 | 0 | FALSE |  |  |  | FALSE
DET-N6-2125 | 016-0020-R, KP Ridderkerk-Noord - 's-Gravendeel | Rijksweg 16 | 44A-302-01, Drechttunnel (A16) |  | 61 Video- en TV-installatie | Tunnelbuis Oost | Camera, beweegbaar TV162-O W4S2/47/R116 |  |  | DET-N2-001 | DET-N3-061 | Tunnel | Closed Circuit TeleVision installatie (CCTV) |  | 00012 | RWS TOP WNZ | WNZ district zuid | 0 |  |  |  |  | WNZ (West-Nederland Zuid) | 44A-302, Tunnel onder de Oude Maas | TRUE |  |  |  | VITOP |  |  |  | 0 | 0 | [6 empty] | 0 | 0 | [11 empty] | 61 | 000105580 | 0 | 0 | [10 empty] | 0 |  |  |  |  | BR | 0 | Rijkswaterstaat West Nederland Noord | Rijkswaterstaat WNZ-district Zuid | 122 |  |  | 0 | 0 | 0 | [8 empty] | FALSE | 0 |  |  |  |  | 0 | 0 | 0 | 0 | FALSE |  |  |  | FALSE
DET-N6-2126 | 016-0020-R, KP Ridderkerk-Noord - 's-Gravendeel | Rijksweg 16 | 44A-302-01, Drechttunnel (A16) |  | 61 Video- en TV-installatie | Tunnelbuis Oost | Camera, beweegbaar TV115-W W4S1/47/R205 |  |  | DET-N2-001 | DET-N3-061 | Tunnel | Closed Circuit TeleVision installatie (CCTV) |  | 00012 | RWS TOP WNZ | WNZ district zuid | 0 |  |  |  |  | WNZ (West-Nederland Zuid) | 44A-302, Tunnel onder de Oude Maas | TRUE |  |  |  | VITOP |  |  |  | 0 | 0 | [6 empty] | 0 | 0 | [11 empty] | 61 | 000105581 | 0 | 0 | [10 empty] | 0 |  |  |  |  | BR | 0 | Rijkswaterstaat West Nederland Noord | Rijkswaterstaat WNZ-district Zuid | 122 |  |  | 0 | 0 | 0 | [8 empty] | FALSE | 0 |  |  |  |  | 0 | 0 | 0 | 0 | FALSE |  |  |  | FALSE
DET-N6-2127 | 016-0020-R, KP Ridderkerk-Noord - 's-Gravendeel | Rijksweg 16 | 44A-302-01, Drechttunnel (A16) |  | 61 Video- en TV-installatie | Tunnelbuis Oost | Camera, beweegbaar TV-261-W W5S6/47/218A |  |  | DET-N2-001 | DET-N3-061 | Tunnel | Closed Circuit TeleVision installatie (CCTV) |  | 00012 | RWS TOP WNZ | WNZ district zuid | 0 |  |  |  |  | WNZ (West-Nederland Zuid) | 44A-302, Tunnel onder de Oude Maas | TRUE |  |  |  | VITOP |  |  |  | 0 | 0 | [6 empty] | 0 | 0 | [11 empty] | 61 | 000105582 | 0 | 0 | [10 empty] | 0 |  |  |  |  | BR | 0 | Rijkswaterstaat West Nederland Noord | Rijkswaterstaat WNZ-district Zuid | 122 |  |  | 0 | 0 | 0 | [8 empty] | FALSE | 0 |  |  |  |  | 0 | 0 | 0 | 0 | FALSE |  |  |  | FALSE
DET-N6-2128 | 016-0020-R, KP Ridderkerk-Noord - 's-Gravendeel | Rijksweg 16 | 44A-302-01, Drechttunnel (A16) |  | 61 Video- en TV-installatie | Tunnelbuis Oost | Camera, vast TV111-O, O1S1/47/R104 |  |  | DET-N2-001 | DET-N3-061 | Tunnel | Closed Circuit TeleVision installatie (CCTV) |  | 00012 | RWS TOP WNZ | WNZ district zuid | 0 |  |  |  |  | WNZ (West-Nederland Zuid) | 44A-302, Tunnel onder de Oude Maas | TRUE |  |  |  | VITOP |  |  |  | 0 | 0 | [6 empty] | 0 | 0 | [11 empty] | 61 | 000105583 | 0 | 0 | [10 empty] | 0 |  |  |  |  | BR | 0 | Rijkswaterstaat West Nederland Noord | Rijkswaterstaat WNZ-district Zuid | 122 |  |  | 0 | 0 | 0 | [8 empty] | FALSE | 0 |  |  |  |  | 0 | 0 | 0 | 0 | FALSE |  |  |  | FALSE
DET-N6-2129 | 016-0020-R, KP Ridderkerk-Noord - 's-Gravendeel | Rijksweg 16 | 44A-302-01, Drechttunnel (A16) |  | 61 Video- en TV-installatie | Tunnelbuis Oost | Camera, vast TV124-O, O1S2/47/R107 |  |  | DET-N2-001 | DET-N3-061 | Tunnel | Closed Circuit TeleVision installatie (CCTV) |  | 00012 | RWS TOP WNZ | WNZ district zuid | 0 |  |  |  |  | WNZ (West-Nederland Zuid) | 44A-302, Tunnel onder de Oude Maas | TRUE |  |  |  | VITOP |  |  |  | 0 | 0 | [6 empty] | 0 | 0 | [11 empty] | 61 | 000105584 | 0 | 0 | [10 empty] | 0 |  |  |  |  | BR | 0 | Rijkswaterstaat West Nederland Noord | Rijkswaterstaat WNZ-district Zuid | 122 |  |  | 0 | 0 | 0 | [8 empty] | FALSE | 0 |  |  |  |  | 0 | 0 | 0 | 0 | FALSE |  |  |  | FALSE
DET-N6-2130 | 016-0020-R, KP Ridderkerk-Noord - 's-Gravendeel | Rijksweg 16 | 44A-302-01, Drechttunnel (A16) |  | 61 Video- en TV-installatie | Tunnelbuis Oost | Camera, vast TV134-O, W5S6/47/R108 |  |  | DET-N2-001 | DET-N3-061 | Tunnel | Closed Circuit TeleVision installatie (CCTV) |  | 00012 | RWS TOP WNZ | WNZ district zuid | 0 |  |  |  |  | WNZ (West-Nederland Zuid) | 44A-302, Tunnel onder de Oude Maas | TRUE |  |  |  | VITOP |  |  |  | 0 | 0 | [6 empty] | 0 | 0 | [11 empty] | 61 | 000105585 | 0 | 0 | [10 empty] | 0 |  |  |  |  | BR | 0 | Rijkswaterstaat West Nederland Noord | Rijkswaterstaat WNZ-district Zuid | 122 |  |  | 0 | 0 | 0 | [8 empty] | FALSE | 0 |  |  |  |  | 0 | 0 | 0 | 0 | FALSE |  |  |  | FALSE
DET-N6-2131 | 016-0020-R, KP Ridderkerk-Noord - 's-Gravendeel | Rijksweg 16 | 44A-302-01, Drechttunnel (A16) |  | 61 Video- en TV-installatie | Tunnelbuis Oost | Camera, vast TVZ1, O1S1/72/N001 |  |  | DET-N2-001 | DET-N3-061 | Tunnel | Closed Circuit TeleVision installatie (CCTV) |  | 00012 | RWS TOP WNZ | WNZ district zuid | 0 |  |  |  |  | WNZ (West-Nederland Zuid) | 44A-302, Tunnel onder de Oude Maas | TRUE |  |  |  | VITOP |  |  |  | 0 | 0 | [6 empty] | 0 | 0 | [11 empty] | 61 | 000105586 | 0 | 0 | [10 empty] | 0 |  |  |  |  | BR | 0 | Rijkswaterstaat West Nederland Noord | Rijkswaterstaat WNZ-district Zuid | 122 |  |  | 0 | 0 | 0 | [8 empty] | FALSE | 0 |  |  |  |  | 0 | 0 | 0 | 0 | FALSE |  |  |  | FALSE
DET-N6-2132 | 016-0020-R, KP Ridderkerk-Noord - 's-Gravendeel | Rijksweg 16 | 44A-302-01, Drechttunnel (A16) |  | 61 Video- en TV-installatie | Tunnelbuis Oost | Camera, vast TVZ2, O1S1/72/N001 |  |  | DET-N2-001 | DET-N3-061 | Tunnel | Closed Circuit TeleVision installatie (CCTV) |  | 00012 | RWS TOP WNZ | WNZ district zuid | 0 |  |  |  |  | WNZ (West-Nederland Zuid) | 44A-302, Tunnel onder de Oude Maas | TRUE |  |  |  | VITOP |  |  |  | 0 | 0 | [6 empty] | 0 | 0 | [11 empty] | 61 | 000105587 | 0 | 0 | [10 empty] | 0 |  |  |  |  | BR | 0 | Rijkswaterstaat West Nederland Noord | Rijkswaterstaat WNZ-district Zuid | 122 |  |  | 0 | 0 | 0 | [8 empty] | FALSE | 0 |  |  |  |  | 0 | 0 | 0 | 0 | FALSE |  |  |  | FALSE
DET-N6-2133 | 016-0020-R, KP Ridderkerk-Noord - 's-Gravendeel | Rijksweg 16 | 44A-302-01, Drechttunnel (A16) |  | 61 Video- en TV-installatie | Tunnelbuis Oost | Camera, vast TV 354-O DGNO/47/R115.3 |  |  | DET-N2-001 | DET-N3-061 | Tunnel | Closed Circuit TeleVision installatie (CCTV) |  | 00012 | RWS TOP WNZ | WNZ district zuid | 0 |  |  |  |  | WNZ (West-Nederland Zuid) | 44A-302, Tunnel onder de Oude Maas | TRUE |  |  |  | VITOP |  |  |  | 0 | 0 | [6 empty] | 0 | 0 | [11 empty] | 61 | 000105588 | 0 | 0 | [10 empty] | 0 |  |  |  |  | BR | 0 | Rijkswaterstaat West Nederland Noord | Rijkswaterstaat WNZ-district Zuid | 122 |  |  | 0 | 0 | 0 | [8 empty] | FALSE | 0 |  |  |  |  | 0 | 0 | 0 | 0 | FALSE |  |  |  | FALSE
DET-N6-2134 | 016-0020-R, KP Ridderkerk-Noord - 's-Gravendeel | Rijksweg 16 | 44A-302-01, Drechttunnel (A16) |  | 61 Video- en TV-installatie | Tunnelbuis Oost | Camera, vast TV142-O, DGNO/47/R112.2 |  |  | DET-N2-001 | DET-N3-061 | Tunnel | Closed Circuit TeleVision installatie (CCTV) |  | 00012 | RWS TOP WNZ | WNZ district zuid | 0 |  |  |  |  | WNZ (West-Nederland Zuid) | 44A-302, Tunnel onder de Oude Maas | TRUE |  |  |  | VITOP |  |  |  | 0 | 0 | [6 empty] | 0 | 0 | [11 empty] | 61 | 000105589 | 0 | 0 | [10 empty] | 0 |  |  |  |  | BR | 0 | Rijkswaterstaat West Nederland Noord | Rijkswaterstaat WNZ-district Zuid | 122 |  |  | 0 | 0 | 0 | [8 empty] | FALSE | 0 |  |  |  |  | 0 | 0 | 0 | 0 | FALSE |  |  |  | FALSE
DET-N6-2135 | 016-0020-R, KP Ridderkerk-Noord - 's-Gravendeel | Rijksweg 16 | 44A-302-01, Drechttunnel (A16) |  | 61 Video- en TV-installatie | Tunnelbuis Oost | Camera, vast TV144-O, DGNO/47/R112.3 |  |  | DET-N2-001 | DET-N3-061 | Tunnel | Closed Circuit TeleVision installatie (CCTV) |  | 00012 | RWS TOP WNZ | WNZ district zuid | 0 |  |  |  |  | WNZ (West-Nederland Zuid) | 44A-302, Tunnel onder de Oude Maas | TRUE |  |  |  | VITOP |  |  |  | 0 | 0 | [6 empty] | 0 | 0 | [11 empty] | 61 | 000105590 | 0 | 0 | [10 empty] | 0 |  |  |  |  | BR | 0 | Rijkswaterstaat West Nederland Noord | Rijkswaterstaat WNZ-district Zuid | 122 |  |  | 0 | 0 | 0 | [8 empty] | FALSE | 0 |  |  |  |  | 0 | 0 | 0 | 0 | FALSE |  |  |  | FALSE
DET-N6-2136 | 016-0020-R, KP Ridderkerk-Noord - 's-Gravendeel | Rijksweg 16 | 44A-302-01, Drechttunnel (A16) |  | 61 Video- en TV-installatie | Tunnelbuis Oost | Camera, vast TV152-O, DGNO/47/R113.2 |  |  | DET-N2-001 | DET-N3-061 | Tunnel | Closed Circuit TeleVision installatie (CCTV) |  | 00012 | RWS TOP WNZ | WNZ district zuid | 0 |  |  |  |  | WNZ (West-Nederland Zuid) | 44A-302, Tunnel onder de Oude Maas | TRUE |  |  |  | VITOP |  |  |  | 0 | 0 | [6 empty] | 0 | 0 | [11 empty] | 61 | 000105591 | 0 | 0 | [10 empty] | 0 |  |  |  |  | BR | 0 | Rijkswaterstaat West Nederland Noord | Rijkswaterstaat WNZ-district Zuid | 122 |  |  | 0 | 0 | 0 | [8 empty] | FALSE | 0 |  |  |  |  | 0 | 0 | 0 | 0 | FALSE |  |  |  | FALSE
DET-N6-2137 | 016-0020-R, KP Ridderkerk-Noord - 's-Gravendeel | Rijksweg 16 | 44A-302-01, Drechttunnel (A16) |  | 61 Video- en TV-installatie | Tunnelbuis Oost | Camera, vast TV154-O, DGNO/47/R113.3 |  |  | DET-N2-001 | DET-N3-061 | Tunnel | Closed Circuit TeleVision installatie (CCTV) |  | 00012 | RWS TOP WNZ | WNZ district zuid | 0 |  |  |  |  | WNZ (West-Nederland Zuid) | 44A-302, Tunnel onder de Oude Maas | TRUE |  |  |  | VITOP |  |  |  | 0 | 0 | [6 empty] | 0 | 0 | [11 empty] | 61 | 000105592 | 0 | 0 | [10 empty] | 0 |  |  |  |  | BR | 0 | Rijkswaterstaat West Nederland Noord | Rijkswaterstaat WNZ-district Zuid | 122 |  |  | 0 | 0 | 0 | [8 empty] | FALSE | 0 |  |  |  |  | 0 | 0 | 0 | 0 | FALSE |  |  |  | FALSE
DET-N6-2138 | 016-0020-R, KP Ridderkerk-Noord - 's-Gravendeel | Rijksweg 16 | 44A-302-01, Drechttunnel (A16) |  | 61 Video- en TV-installatie | Tunnelbuis Oost | Camera, vast TV232-O, DGZO/47/R111.2 |  |  | DET-N2-001 | DET-N3-061 | Tunnel | Closed Circuit TeleVision installatie (CCTV) |  | 00012 | RWS TOP WNZ | WNZ district zuid | 0 |  |  |  |  | WNZ (West-Nederland Zuid) | 44A-302, Tunnel onder de Oude Maas | TRUE |  |  |  | VITOP |  |  |  | 0 | 0 | [6 empty] | 0 | 0 | [11 empty] | 61 | 000105593 | 0 | 0 | [10 empty] | 0 |  |  |  |  | BR | 0 | Rijkswaterstaat West Nederland Noord | Rijkswaterstaat WNZ-district Zuid | 122 |  |  | 0 | 0 | 0 | [8 empty] | FALSE | 0 |  |  |  |  | 0 | 0 | 0 | 0 | FALSE |  |  |  | FALSE
DET-N6-2139 | 016-0020-R, KP Ridderkerk-Noord - 's-Gravendeel | Rijksweg 16 | 44A-302-01, Drechttunnel (A16) |  | 61 Video- en TV-installatie | Tunnelbuis Oost | Camera, vast TV234-O, DGZO/47/R111.3 |  |  | DET-N2-001 | DET-N3-061 | Tunnel | Closed Circuit TeleVision installatie (CCTV) |  | 00012 | RWS TOP WNZ | WNZ district zuid | 0 |  |  |  |  | WNZ (West-Nederland Zuid) | 44A-302, Tunnel onder de Oude Maas | TRUE |  |  |  | VITOP |  |  |  | 0 | 0 | [6 empty] | 0 | 0 | [11 empty] | 61 | 000105594 | 0 | 0 | [10 empty] | 0 |  |  |  |  | BR | 0 | Rijkswaterstaat West Nederland Noord | Rijkswaterstaat WNZ-district Zuid | 122 |  |  | 0 | 0 | 0 | [8 empty] | FALSE | 0 |  |  |  |  | 0 | 0 | 0 | 0 | FALSE |  |  |  | FALSE
DET-N6-2140 | 016-0020-R, KP Ridderkerk-Noord - 's-Gravendeel | Rijksweg 16 | 44A-302-01, Drechttunnel (A16) |  | 61 Video- en TV-installatie | Tunnelbuis Oost | Camera, vast TV242-O, DGNO/47/R112.2 |  |  | DET-N2-001 | DET-N3-061 | Tunnel | Closed Circuit TeleVision installatie (CCTV) |  | 00012 | RWS TOP WNZ | WNZ district zuid | 0 |  |  |  |  | WNZ (West-Nederland Zuid) | 44A-302, Tunnel onder de Oude Maas | TRUE |  |  |  | VITOP |  |  |  | 0 | 0 | [6 empty] | 0 | 0 | [11 empty] | 61 | 000105595 | 0 | 0 | [10 empty] | 0 |  |  |  |  | BR | 0 | Rijkswaterstaat West Nederland Noord | Rijkswaterstaat WNZ-district Zuid | 122 |  |  | 0 | 0 | 0 | [8 empty] | FALSE | 0 |  |  |  |  | 0 | 0 | 0 | 0 | FALSE |  |  |  | FALSE
DET-N6-2141 | 016-0020-R, KP Ridderkerk-Noord - 's-Gravendeel | Rijksweg 16 | 44A-302-01, Drechttunnel (A16) |  | 61 Video- en TV-installatie | Tunnelbuis Oost | Camera, vast TV244-O, DGNO/47/R112.3 |  |  | DET-N2-001 | DET-N3-061 | Tunnel | Closed Circuit TeleVision installatie (CCTV) |  | 00012 | RWS TOP WNZ | WNZ district zuid | 0 |  |  |  |  | WNZ (West-Nederland Zuid) | 44A-302, Tunnel onder de Oude Maas | TRUE |  |  |  | VITOP |  |  |  | 0 | 0 | [6 empty] | 0 | 0 | [11 empty] | 61 | 000105596 | 0 | 0 | [10 empty] | 0 |  |  |  |  | BR | 0 | Rijkswaterstaat West Nederland Noord | Rijkswaterstaat WNZ-district Zuid | 122 |  |  | 0 | 0 | 0 | [8 empty] | FALSE | 0 |  |  |  |  | 0 | 0 | 0 | 0 | FALSE |  |  |  | FALSE
DET-N6-2142 | 016-0020-R, KP Ridderkerk-Noord - 's-Gravendeel | Rijksweg 16 | 44A-302-01, Drechttunnel (A16) |  | 61 Video- en TV-installatie | Tunnelbuis Oost | Camera, vast TV252-O, DGNO/47/R114.2 |  |  | DET-N2-001 | DET-N3-061 | Tunnel | Closed Circuit TeleVision installatie (CCTV) |  | 00012 | RWS TOP WNZ | WNZ district zuid | 0 |  |  |  |  | WNZ (West-Nederland Zuid) | 44A-302, Tunnel onder de Oude Maas | TRUE |  |  |  | VITOP |  |  |  | 0 | 0 | [6 empty] | 0 | 0 | [11 empty] | 61 | 000105597 | 0 | 0 | [10 empty] | 0 |  |  |  |  | BR | 0 | Rijkswaterstaat West Nederland Noord | Rijkswaterstaat WNZ-district Zuid | 122 |  |  | 0 | 0 | 0 | [8 empty] | FALSE | 0 |  |  |  |  | 0 | 0 | 0 | 0 | FALSE |  |  |  | FALSE
DET-N6-2143 | 016-0020-R, KP Ridderkerk-Noord - 's-Gravendeel | Rijksweg 16 | 44A-302-01, Drechttunnel (A16) |  | 61 Video- en TV-installatie | Tunnelbuis Oost | Camera, vast TV352-O, DGNO/47/R115.2 |  |  | DET-N2-001 | DET-N3-061 | Tunnel | Closed Circuit TeleVision installatie (CCTV) |  | 00012 | RWS TOP WNZ | WNZ district zuid | 0 |  |  |  |  | WNZ (West-Nederland Zuid) | 44A-302, Tunnel onder de Oude Maas | TRUE |  |  |  | VITOP |  |  |  | 0 | 0 | [6 empty] | 0 | 0 | [11 empty] | 61 | 000105598 | 0 | 0 | [10 empty] | 0 |  |  |  |  | BR | 0 | Rijkswaterstaat West Nederland Noord | Rijkswaterstaat WNZ-district Zuid | 122 |  |  | 0 | 0 | 0 | [8 empty] | FALSE | 0 |  |  |  |  | 0 | 0 | 0 | 0 | FALSE |  |  |  | FALSE
DET-N6-2144 | 016-0020-R, KP Ridderkerk-Noord - 's-Gravendeel | Rijksweg 16 | 44A-302-01, Drechttunnel (A16) |  | 61 Video- en TV-installatie | Tunnelbuis Oost | Camera, vast TV354-O, DGNO/47/R115,3 |  |  | DET-N2-001 | DET-N3-061 | Tunnel | Closed Circuit TeleVision installatie (CCTV) |  | 00012 | RWS TOP WNZ | WNZ district zuid | 0 |  |  |  |  | WNZ (West-Nederland Zuid) | 44A-302, Tunnel onder de Oude Maas | TRUE |  |  |  | VITOP |  |  |  | 0 | 0 | [6 empty] | 0 | 0 | [11 empty] | 61 | 000105599 | 0 | 0 | [10 empty] | 0 |  |  |  |  | BR | 0 | Rijkswaterstaat West Nederland Noord | Rijkswaterstaat WNZ-district Zuid | 122 |  |  | 0 | 0 | 0 | [8 empty] | FALSE | 0 |  |  |  |  | 0 | 0 | 0 | 0 | FALSE |  |  |  | FALSE
DET-N6-2145 | 016-0020-R, KP Ridderkerk-Noord - 's-Gravendeel | Rijksweg 16 | 44A-302-01, Drechttunnel (A16) |  | 61 Video- en TV-installatie | Tunnelbuis West | Camera, vast TV125-W, W5S2/47/R207 |  |  | DET-N2-001 | DET-N3-061 | Tunnel | Closed Circuit TeleVision installatie (CCTV) |  | 00012 | RWS TOP WNZ | WNZ district zuid | 0 |  |  |  |  | WNZ (West-Nederland Zuid) | 44A-302, Tunnel onder de Oude Maas | TRUE |  |  |  | VITOP |  |  |  | 0 | 0 | [6 empty] | 0 | 0 | [11 empty] | 61 | 000105600 | 0 | 0 | [10 empty] | 0 |  |  |  |  | BR | 0 | Rijkswaterstaat West Nederland Noord | Rijkswaterstaat WNZ-district Zuid | 122 |  |  | 0 | 0 | 0 | [8 empty] | FALSE | 0 |  |  |  |  | 0 | 0 | 0 | 0 | FALSE |  |  |  | FALSE
DET-N6-2146 | 016-0020-R, KP Ridderkerk-Noord - 's-Gravendeel | Rijksweg 16 | 44A-302-01, Drechttunnel (A16) |  | 61 Video- en TV-installatie | Tunnelbuis West | Camera, vast TV164-W, W5S6/47/R217 |  |  | DET-N2-001 | DET-N3-061 | Tunnel | Closed Circuit TeleVision installatie (CCTV) |  | 00012 | RWS TOP WNZ | WNZ district zuid | 0 |  |  |  |  | WNZ (West-Nederland Zuid) | 44A-302, Tunnel onder de Oude Maas | TRUE |  |  |  | VITOP |  |  |  | 0 | 0 | [6 empty] | 0 | 0 | [11 empty] | 61 | 000105601 | 0 | 0 | [10 empty] | 0 |  |  |  |  | BR | 0 | Rijkswaterstaat West Nederland Noord | Rijkswaterstaat WNZ-district Zuid | 122 |  |  | 0 | 0 | 0 | [8 empty] | FALSE | 0 |  |  |  |  | 0 | 0 | 0 | 0 | FALSE |  |  |  | FALSE
DET-N6-2147 | 016-0020-R, KP Ridderkerk-Noord - 's-Gravendeel | Rijksweg 16 | 44A-302-01, Drechttunnel (A16) |  | 61 Video- en TV-installatie | Tunnelbuis West | Camera, vast TV215-W, W5S1/47/R206 |  |  | DET-N2-001 | DET-N3-061 | Tunnel | Closed Circuit TeleVision installatie (CCTV) |  | 00012 | RWS TOP WNZ | WNZ district zuid | 0 |  |  |  |  | WNZ (West-Nederland Zuid) | 44A-302, Tunnel onder de Oude Maas | TRUE |  |  |  | VITOP |  |  |  | 0 | 0 | [6 empty] | 0 | 0 | [11 empty] | 61 | 000105602 | 0 | 0 | [10 empty] | 0 |  |  |  |  | BR | 0 | Rijkswaterstaat West Nederland Noord | Rijkswaterstaat WNZ-district Zuid | 122 |  |  | 0 | 0 | 0 | [8 empty] | FALSE | 0 |  |  |  |  | 0 | 0 | 0 | 0 | FALSE |  |  |  | FALSE
DET-N6-2148 | 016-0020-R, KP Ridderkerk-Noord - 's-Gravendeel | Rijksweg 16 | 44A-302-01, Drechttunnel (A16) |  | 61 Video- en TV-installatie | Tunnelbuis West | Camera, vast TV224-W, W4S2/47/R208 |  |  | DET-N2-001 | DET-N3-061 | Tunnel | Closed Circuit TeleVision installatie (CCTV) |  | 00012 | RWS TOP WNZ | WNZ district zuid | 0 |  |  |  |  | WNZ (West-Nederland Zuid) | 44A-302, Tunnel onder de Oude Maas | TRUE |  |  |  | VITOP |  |  |  | 0 | 0 | [6 empty] | 0 | 0 | [11 empty] | 61 | 000105603 | 0 | 0 | [10 empty] | 0 |  |  |  |  | BR | 0 | Rijkswaterstaat West Nederland Noord | Rijkswaterstaat WNZ-district Zuid | 122 |  |  | 0 | 0 | 0 | [8 empty] | FALSE | 0 |  |  |  |  | 0 | 0 | 0 | 0 | FALSE |  |  |  | FALSE
DET-N6-2149 | 016-0020-R, KP Ridderkerk-Noord - 's-Gravendeel | Rijksweg 16 | 44A-302-01, Drechttunnel (A16) |  | 61 Video- en TV-installatie | Tunnelbuis West | Camera, vast TV321-W, W4S2/47/R209 |  |  | DET-N2-001 | DET-N3-061 | Tunnel | Closed Circuit TeleVision installatie (CCTV) |  | 00012 | RWS TOP WNZ | WNZ district zuid | 0 |  |  |  |  | WNZ (West-Nederland Zuid) | 44A-302, Tunnel onder de Oude Maas | TRUE |  |  |  | VITOP |  |  |  | 0 | 0 | [6 empty] | 0 | 0 | [11 empty] | 61 | 000105604 | 0 | 0 | [10 empty] | 0 |  |  |  |  | BR | 0 | Rijkswaterstaat West Nederland Noord | Rijkswaterstaat WNZ-district Zuid | 122 |  |  | 0 | 0 | 0 | [8 empty] | FALSE | 0 |  |  |  |  | 0 | 0 | 0 | 0 | FALSE |  |  |  | FALSE
DET-N6-2150 | 016-0020-R, KP Ridderkerk-Noord - 's-Gravendeel | Rijksweg 16 | 44A-302-01, Drechttunnel (A16) |  | 61 Video- en TV-installatie | Tunnelbuis West | Klemmenkast |  |  | DET-N2-001 | DET-N3-061 | Tunnel | Closed Circuit TeleVision installatie (CCTV) | 1292 | 00012 | RWS TOP WNZ | WNZ district zuid | 0 |  |  |  |  | WNZ (West-Nederland Zuid) | 44A-302, Tunnel onder de Oude Maas | TRUE | Kast |  |  | VITOP |  |  |  | 0 | 0 | [6 empty] | 0 | 0 | [11 empty] | 61 | 000105605 | 0 | 0 | [10 empty] | 0 |  |  |  |  | BR | 0 | Rijkswaterstaat West Nederland Noord | Rijkswaterstaat WNZ-district Zuid | 122 |  |  | 0 | 0 | 0 | [8 empty] | FALSE | 0 |  |  |  |  | 0 | 0 | 0 | 0 | FALSE |  |  |  | FALSE
DET-N6-2151 | 016-0020-R, KP Ridderkerk-Noord - 's-Gravendeel | Rijksweg 16 | 44A-302-01, Drechttunnel (A16) |  | 61 Video- en TV-installatie | Tunnelbuis West | Transmissiekast |  |  | DET-N2-001 | DET-N3-061 | Tunnel | Closed Circuit TeleVision installatie (CCTV) | 1292 | 00012 | RWS TOP WNZ | WNZ district zuid | 0 |  |  |  |  | WNZ (West-Nederland Zuid) | 44A-302, Tunnel onder de Oude Maas | TRUE | Kast |  |  | VITOP |  |  |  | 0 | 0 | [6 empty] | 0 | 0 | [11 empty] | 61 | 000105606 | 0 | 0 | [10 empty] | 0 |  |  |  |  | BR | 0 | Rijkswaterstaat West Nederland Noord | Rijkswaterstaat WNZ-district Zuid | 122 |  |  | 0 | 0 | 0 | [8 empty] | FALSE | 0 |  |  |  |  | 0 | 0 | 0 | 0 | FALSE |  |  |  | FALSE
DET-N6-2152 | 016-0020-R, KP Ridderkerk-Noord - 's-Gravendeel | Rijksweg 16 | 44A-302-01, Drechttunnel (A16) |  | 61 Video- en TV-installatie | Tunnelbuis West | Videomatrixkast |  |  | DET-N2-001 | DET-N3-061 | Tunnel | Closed Circuit TeleVision installatie (CCTV) | 1292 | 00012 | RWS TOP WNZ | WNZ district zuid | 0 |  |  |  |  | WNZ (West-Nederland Zuid) | 44A-302, Tunnel onder de Oude Maas | TRUE | Kast |  |  | VITOP |  |  |  | 0 | 0 | [6 empty] | 0 | 0 | [11 empty] | 61 | 000105607 | 0 | 0 | [10 empty] | 0 |  |  |  |  | BR | 0 | Rijkswaterstaat West Nederland Noord | Rijkswaterstaat WNZ-district Zuid | 122 |  |  | 0 | 0 | 0 | [8 empty] | FALSE | 0 |  |  |  |  | 0 | 0 | 0 | 0 | FALSE |  |  |  | FALSE
DET-N6-2153 | 016-0020-R, KP Ridderkerk-Noord - 's-Gravendeel | Rijksweg 16 | 44A-302-01, Drechttunnel (A16) |  | 61 Video- en TV-installatie | Tunnelbuis West | Camera, beweegbaar TV251-W Z201/61/N001 |  |  | DET-N2-001 | DET-N3-061 | Tunnel | Closed Circuit TeleVision installatie (CCTV) |  | 00012 | RWS TOP WNZ | WNZ district zuid | 0 |  |  |  |  | WNZ (West-Nederland Zuid) | 44A-302, Tunnel onder de Oude Maas | TRUE |  |  |  | VITOP |  |  |  | 0 | 0 | [6 empty] | 0 | 0 | [11 empty] | 61 | 000105608 | 0 | 0 | [10 empty] | 0 |  |  |  |  | BR | 0 | Rijkswaterstaat West Nederland Noord | Rijkswaterstaat WNZ-district Zuid | 122 |  |  | 0 | 0 | 0 | [8 empty] | FALSE | 0 |  |  |  |  | 0 | 0 | 0 | 0 | FALSE |  |  |  | FALSE
DET-N6-2154 | 016-0020-R, KP Ridderkerk-Noord - 's-Gravendeel | Rijksweg 16 | 44A-302-01, Drechttunnel (A16) |  | 61 Video- en TV-installatie | Tunnelbuis West | Camera, beweegbaar TV261-W Z201/61/N001 |  |  | DET-N2-001 | DET-N3-061 | Tunnel | Closed Circuit TeleVision installatie (CCTV) |  | 00012 | RWS TOP WNZ | WNZ district zuid | 0 |  |  |  |  | WNZ (West-Nederland Zuid) | 44A-302, Tunnel onder de Oude Maas | TRUE |  |  |  | VITOP |  |  |  | 0 | 0 | [6 empty] | 0 | 0 | [11 empty] | 61 | 000105609 | 0 | 0 | [10 empty] | 0 |  |  |  |  | BR | 0 | Rijkswaterstaat West Nederland Noord | Rijkswaterstaat WNZ-district Zuid | 122 |  |  | 0 | 0 | 0 | [8 empty] | FALSE | 0 |  |  |  |  | 0 | 0 | 0 | 0 | FALSE |  |  |  | FALSE
DET-N6-2155 | 016-0020-R, KP Ridderkerk-Noord - 's-Gravendeel | Rijksweg 16 | 44A-302-01, Drechttunnel (A16) |  | 61 Video- en TV-installatie | Tunnelbuis West | Camera, vast TV131-W, DGNW/47/R212.2 |  |  | DET-N2-001 | DET-N3-061 | Tunnel | Closed Circuit TeleVision installatie (CCTV) |  | 00012 | RWS TOP WNZ | WNZ district zuid | 0 |  |  |  |  | WNZ (West-Nederland Zuid) | 44A-302, Tunnel onder de Oude Maas | TRUE |  |  |  | VITOP |  |  |  | 0 | 0 | [6 empty] | 0 | 0 | [11 empty] | 61 | 000105610 | 0 | 0 | [10 empty] | 0 |  |  |  |  | BR | 0 | Rijkswaterstaat West Nederland Noord | Rijkswaterstaat WNZ-district Zuid | 122 |  |  | 0 | 0 | 0 | [8 empty] | FALSE | 0 |  |  |  |  | 0 | 0 | 0 | 0 | FALSE |  |  |  | FALSE
DET-N6-2156 | 016-0020-R, KP Ridderkerk-Noord - 's-Gravendeel | Rijksweg 16 | 44A-302-01, Drechttunnel (A16) |  | 61 Video- en TV-installatie | Tunnelbuis West | Camera, vast TV133-W, DGNW/47/R212.3 |  |  | DET-N2-001 | DET-N3-061 | Tunnel | Closed Circuit TeleVision installatie (CCTV) |  | 00012 | RWS TOP WNZ | WNZ district zuid | 0 |  |  |  |  | WNZ (West-Nederland Zuid) | 44A-302, Tunnel onder de Oude Maas | TRUE |  |  |  | VITOP |  |  |  | 0 | 0 | [6 empty] | 0 | 0 | [11 empty] | 61 | 000105611 | 0 | 0 | [10 empty] | 0 |  |  |  |  | BR | 0 | Rijkswaterstaat West Nederland Noord | Rijkswaterstaat WNZ-district Zuid | 122 |  |  | 0 | 0 | 0 | [8 empty] | FALSE | 0 |  |  |  |  | 0 | 0 | 0 | 0 | FALSE |  |  |  | FALSE
DET-N6-2157 | 016-0020-R, KP Ridderkerk-Noord - 's-Gravendeel | Rijksweg 16 | 44A-302-01, Drechttunnel (A16) |  | 61 Video- en TV-installatie | Tunnelbuis West | Camera, vast TV141-W, DGNW/47/R213.2 |  |  | DET-N2-001 | DET-N3-061 | Tunnel | Closed Circuit TeleVision installatie (CCTV) |  | 00012 | RWS TOP WNZ | WNZ district zuid | 0 |  |  |  |  | WNZ (West-Nederland Zuid) | 44A-302, Tunnel onder de Oude Maas | TRUE |  |  |  | VITOP |  |  |  | 0 | 0 | [6 empty] | 0 | 0 | [11 empty] | 61 | 000105612 | 0 | 0 | [10 empty] | 0 |  |  |  |  | BR | 0 | Rijkswaterstaat West Nederland Noord | Rijkswaterstaat WNZ-district Zuid | 122 |  |  | 0 | 0 | 0 | [8 empty] | FALSE | 0 |  |  |  |  | 0 | 0 | 0 | 0 | FALSE |  |  |  | FALSE
DET-N6-2158 | 016-0020-R, KP Ridderkerk-Noord - 's-Gravendeel | Rijksweg 16 | 44A-302-01, Drechttunnel (A16) |  | 61 Video- en TV-installatie | Tunnelbuis West | Camera, vast TV143-W, DGNW/47/R213.3 |  |  | DET-N2-001 | DET-N3-061 | Tunnel | Closed Circuit TeleVision installatie (CCTV) |  | 00012 | RWS TOP WNZ | WNZ district zuid | 0 |  |  |  |  | WNZ (West-Nederland Zuid) | 44A-302, Tunnel onder de Oude Maas | TRUE |  |  |  | VITOP |  |  |  | 0 | 0 | [6 empty] | 0 | 0 | [11 empty] | 61 | 000105613 | 0 | 0 | [10 empty] | 0 |  |  |  |  | BR | 0 | Rijkswaterstaat West Nederland Noord | Rijkswaterstaat WNZ-district Zuid | 122 |  |  | 0 | 0 | 0 | [8 empty] | FALSE | 0 |  |  |  |  | 0 | 0 | 0 | 0 | FALSE |  |  |  | FALSE
DET-N6-2159 | 016-0020-R, KP Ridderkerk-Noord - 's-Gravendeel | Rijksweg 16 | 44A-302-01, Drechttunnel (A16) |  | 61 Video- en TV-installatie | Tunnelbuis West | Camera, vast TV151-W, DGNW/47/R214.2 |  |  | DET-N2-001 | DET-N3-061 | Tunnel | Closed Circuit TeleVision installatie (CCTV) |  | 00012 | RWS TOP WNZ | WNZ district zuid | 0 |  |  |  |  | WNZ (West-Nederland Zuid) | 44A-302, Tunnel onder de Oude Maas | TRUE |  |  |  | VITOP |  |  |  | 0 | 0 | [6 empty] | 0 | 0 | [11 empty] | 61 | 000105614 | 0 | 0 | [10 empty] | 0 |  |  |  |  | BR | 0 | Rijkswaterstaat West Nederland Noord | Rijkswaterstaat WNZ-district Zuid | 122 |  |  | 0 | 0 | 0 | [8 empty] | FALSE | 0 |  |  |  |  | 0 | 0 | 0 | 0 | FALSE |  |  |  | FALSE
DET-N6-2160 | 016-0020-R, KP Ridderkerk-Noord - 's-Gravendeel | Rijksweg 16 | 44A-302-01, Drechttunnel (A16) |  | 61 Video- en TV-installatie | Tunnelbuis West | Camera, vast TV153-W, DGNW/47/R215.3 |  |  | DET-N2-001 | DET-N3-061 | Tunnel | Closed Circuit TeleVision installatie (CCTV) |  | 00012 | RWS TOP WNZ | WNZ district zuid | 0 |  |  |  |  | WNZ (West-Nederland Zuid) | 44A-302, Tunnel onder de Oude Maas | TRUE |  |  |  | VITOP |  |  |  | 0 | 0 | [6 empty] | 0 | 0 | [11 empty] | 61 | 000105615 | 0 | 0 | [10 empty] | 0 |  |  |  |  | BR | 0 | Rijkswaterstaat West Nederland Noord | Rijkswaterstaat WNZ-district Zuid | 122 |  |  | 0 | 0 | 0 | [8 empty] | FALSE | 0 |  |  |  |  | 0 | 0 | 0 | 0 | FALSE |  |  |  | FALSE
DET-N6-2161 | 016-0020-R, KP Ridderkerk-Noord - 's-Gravendeel | Rijksweg 16 | 44A-302-01, Drechttunnel (A16) |  | 61 Video- en TV-installatie | Tunnelbuis West | Camera, vast TV241-W, DGNW/47/R213.2 |  |  | DET-N2-001 | DET-N3-061 | Tunnel | Closed Circuit TeleVision installatie (CCTV) |  | 00012 | RWS TOP WNZ | WNZ district zuid | 0 |  |  |  |  | WNZ (West-Nederland Zuid) | 44A-302, Tunnel onder de Oude Maas | TRUE |  |  |  | VITOP |  |  |  | 0 | 0 | [6 empty] | 0 | 0 | [11 empty] | 61 | 000105616 | 0 | 0 | [10 empty] | 0 |  |  |  |  | BR | 0 | Rijkswaterstaat West Nederland Noord | Rijkswaterstaat WNZ-district Zuid | 122 |  |  | 0 | 0 | 0 | [8 empty] | FALSE | 0 |  |  |  |  | 0 | 0 | 0 | 0 | FALSE |  |  |  | FALSE
DET-N6-2162 | 016-0020-R, KP Ridderkerk-Noord - 's-Gravendeel | Rijksweg 16 | 44A-302-01, Drechttunnel (A16) |  | 61 Video- en TV-installatie | Tunnelbuis West | Camera, vast TV243-W, DGNW/47/R213.3 |  |  | DET-N2-001 | DET-N3-061 | Tunnel | Closed Circuit TeleVision installatie (CCTV) |  | 00012 | RWS TOP WNZ | WNZ district zuid | 0 |  |  |  |  | WNZ (West-Nederland Zuid) | 44A-302, Tunnel onder de Oude Maas | TRUE |  |  |  | VITOP |  |  |  | 0 | 0 | [6 empty] | 0 | 0 | [11 empty] | 61 | 000105617 | 0 | 0 | [10 empty] | 0 |  |  |  |  | BR | 0 | Rijkswaterstaat West Nederland Noord | Rijkswaterstaat WNZ-district Zuid | 122 |  |  | 0 | 0 | 0 | [8 empty] | FALSE | 0 |  |  |  |  | 0 | 0 | 0 | 0 | FALSE |  |  |  | FALSE
DET-N6-2163 | 016-0020-R, KP Ridderkerk-Noord - 's-Gravendeel | Rijksweg 16 | 44A-302-01, Drechttunnel (A16) |  | 61 Video- en TV-installatie | Tunnelbuis West | Camera, vast TV251-W, DGNW/47/R215.2 |  |  | DET-N2-001 | DET-N3-061 | Tunnel | Closed Circuit TeleVision installatie (CCTV) |  | 00012 | RWS TOP WNZ | WNZ district zuid | 0 |  |  |  |  | WNZ (West-Nederland Zuid) | 44A-302, Tunnel onder de Oude Maas | TRUE |  |  |  | VITOP |  |  |  | 0 | 0 | [6 empty] | 0 | 0 | [11 empty] | 61 | 000105618 | 0 | 0 | [10 empty] | 0 |  |  |  |  | BR | 0 | Rijkswaterstaat West Nederland Noord | Rijkswaterstaat WNZ-district Zuid | 122 |  |  | 0 | 0 | 0 | [8 empty] | FALSE | 0 |  |  |  |  | 0 | 0 | 0 | 0 | FALSE |  |  |  | FALSE
DET-N6-2164 | 016-0020-R, KP Ridderkerk-Noord - 's-Gravendeel | Rijksweg 16 | 44A-302-01, Drechttunnel (A16) |  | 61 Video- en TV-installatie | Tunnelbuis West | Camera, vast TV253-W, DGNW/47/R214.3 |  |  | DET-N2-001 | DET-N3-061 | Tunnel | Closed Circuit TeleVision installatie (CCTV) |  | 00012 | RWS TOP WNZ | WNZ district zuid | 0 |  |  |  |  | WNZ (West-Nederland Zuid) | 44A-302, Tunnel onder de Oude Maas | TRUE |  |  |  | VITOP |  |  |  | 0 | 0 | [6 empty] | 0 | 0 | [11 empty] | 61 | 000105619 | 0 | 0 | [10 empty] | 0 |  |  |  |  | BR | 0 | Rijkswaterstaat West Nederland Noord | Rijkswaterstaat WNZ-district Zuid | 122 |  |  | 0 | 0 | 0 | [8 empty] | FALSE | 0 |  |  |  |  | 0 | 0 | 0 | 0 | FALSE |  |  |  | FALSE
DET-N6-2165 | 016-0020-R, KP Ridderkerk-Noord - 's-Gravendeel | Rijksweg 16 | 44A-302-01, Drechttunnel (A16) |  | 61 Video- en TV-installatie | Tunnelbuis West | Camera, vast TV351-W, DGZW/47/R216.2 |  |  | DET-N2-001 | DET-N3-061 | Tunnel | Closed Circuit TeleVision installatie (CCTV) |  | 00012 | RWS TOP WNZ | WNZ district zuid | 0 |  |  |  |  | WNZ (West-Nederland Zuid) | 44A-302, Tunnel onder de Oude Maas | TRUE |  |  |  | VITOP |  |  |  | 0 | 0 | [6 empty] | 0 | 0 | [11 empty] | 61 | 000105620 | 0 | 0 | [10 empty] | 0 |  |  |  |  | BR | 0 | Rijkswaterstaat West Nederland Noord | Rijkswaterstaat WNZ-district Zuid | 122 |  |  | 0 | 0 | 0 | [8 empty] | FALSE | 0 |  |  |  |  | 0 | 0 | 0 | 0 | FALSE |  |  |  | FALSE
DET-N6-2166 | 016-0020-R, KP Ridderkerk-Noord - 's-Gravendeel | Rijksweg 16 | 44A-302-01, Drechttunnel (A16) |  | 61 Video- en TV-installatie | Tunnelbuis West | Camera, vast TV353-W, DGZW/47/R216.3 |  |  | DET-N2-001 | DET-N3-061 | Tunnel | Closed Circuit TeleVision installatie (CCTV) |  | 00012 | RWS TOP WNZ | WNZ district zuid | 0 |  |  |  |  | WNZ (West-Nederland Zuid) | 44A-302, Tunnel onder de Oude Maas | TRUE |  |  |  | VITOP |  |  |  | 0 | 0 | [6 empty] | 0 | 0 | [11 empty] | 61 | 000105621 | 0 | 0 | [10 empty] | 0 |  |  |  |  | BR | 0 | Rijkswaterstaat West Nederland Noord | Rijkswaterstaat WNZ-district Zuid | 122 |  |  | 0 | 0 | 0 | [8 empty] | FALSE | 0 |  |  |  |  | 0 | 0 | 0 | 0 | FALSE |  |  |  | FALSE
DET-N6-2167 | 016-0020-R, KP Ridderkerk-Noord - 's-Gravendeel | Rijksweg 16 | 44A-302-01, Drechttunnel (A16) |  | 61 Video- en TV-installatie | Videomatrix Oostbuis | Monitor M1 |  |  | DET-N2-001 | DET-N3-061 | Tunnel | Closed Circuit TeleVision installatie (CCTV) | 1369 | 00012 | RWS TOP WNZ | WNZ district zuid | 0 |  |  |  |  | WNZ (West-Nederland Zuid) | 44A-302, Tunnel onder de Oude Maas | TRUE | Monitor |  |  | VITOP |  |  |  | 0 | 0 | [6 empty] | 0 | 0 | [11 empty] | 61 | 000105622 | 0 | 0 | [10 empty] | 0 |  |  |  |  | BR | 0 | Rijkswaterstaat West Nederland Noord | Rijkswaterstaat WNZ-district Zuid | 122 |  |  | 0 | 0 | 0 | [8 empty] | FALSE | 0 |  |  |  |  | 0 | 0 | 0 | 0 | FALSE |  |  |  | FALSE
DET-N6-2168 | 016-0020-R, KP Ridderkerk-Noord - 's-Gravendeel | Rijksweg 16 | 44A-302-01, Drechttunnel (A16) |  | 61 Video- en TV-installatie | Videomatrix Oostbuis | Monitor M2 |  |  | DET-N2-001 | DET-N3-061 | Tunnel | Closed Circuit TeleVision installatie (CCTV) | 1369 | 00012 | RWS TOP WNZ | WNZ district zuid | 0 |  |  |  |  | WNZ (West-Nederland Zuid) | 44A-302, Tunnel onder de Oude Maas | TRUE | Monitor |  |  | VITOP |  |  |  | 0 | 0 | [6 empty] | 0 | 0 | [11 empty] | 61 | 000105623 | 0 | 0 | [10 empty] | 0 |  |  |  |  | BR | 0 | Rijkswaterstaat West Nederland Noord | Rijkswaterstaat WNZ-district Zuid | 122 |  |  | 0 | 0 | 0 | [8 empty] | FALSE | 0 |  |  |  |  | 0 | 0 | 0 | 0 | FALSE |  |  |  | FALSE
DET-N6-2169 | 016-0020-R, KP Ridderkerk-Noord - 's-Gravendeel | Rijksweg 16 | 44A-302-01, Drechttunnel (A16) |  | 61 Video- en TV-installatie | Videomatrix Oostbuis | Monitor M3 |  |  | DET-N2-001 | DET-N3-061 | Tunnel | Closed Circuit TeleVision installatie (CCTV) | 1369 | 00012 | RWS TOP WNZ | WNZ district zuid | 0 |  |  |  |  | WNZ (West-Nederland Zuid) | 44A-302, Tunnel onder de Oude Maas | TRUE | Monitor |  |  | VITOP |  |  |  | 0 | 0 | [6 empty] | 0 | 0 | [11 empty] | 61 | 000105624 | 0 | 0 | [10 empty] | 0 |  |  |  |  | BR | 0 | Rijkswaterstaat West Nederland Noord | Rijkswaterstaat WNZ-district Zuid | 122 |  |  | 0 | 0 | 0 | [8 empty] | FALSE | 0 |  |  |  |  | 0 | 0 | 0 | 0 | FALSE |  |  |  | FALSE
DET-N6-2170 | 016-0020-R, KP Ridderkerk-Noord - 's-Gravendeel | Rijksweg 16 | 44A-302-01, Drechttunnel (A16) |  | 61 Video- en TV-installatie | Videomatrix Oostbuis | Monitor M4 |  |  | DET-N2-001 | DET-N3-061 | Tunnel | Closed Circuit TeleVision installatie (CCTV) | 1369 | 00012 | RWS TOP WNZ | WNZ district zuid | 0 |  |  |  |  | WNZ (West-Nederland Zuid) | 44A-302, Tunnel onder de Oude Maas | TRUE | Monitor |  |  | VITOP |  |  |  | 0 | 0 | [6 empty] | 0 | 0 | [11 empty] | 61 | 000105625 | 0 | 0 | [10 empty] | 0 |  |  |  |  | BR | 0 | Rijkswaterstaat West Nederland Noord | Rijkswaterstaat WNZ-district Zuid | 122 |  |  | 0 | 0 | 0 | [8 empty] | FALSE | 0 |  |  |  |  | 0 | 0 | 0 | 0 | FALSE |  |  |  | FALSE
DET-N6-2171 | 016-0020-R, KP Ridderkerk-Noord - 's-Gravendeel | Rijksweg 16 | 44A-302-01, Drechttunnel (A16) |  | 61 Video- en TV-installatie | Videomatrix Oostbuis | Monitor M5 |  |  | DET-N2-001 | DET-N3-061 | Tunnel | Closed Circuit TeleVision installatie (CCTV) | 1369 | 00012 | RWS TOP WNZ | WNZ district zuid | 0 |  |  |  |  | WNZ (West-Nederland Zuid) | 44A-302, Tunnel onder de Oude Maas | TRUE | Monitor |  |  | VITOP |  |  |  | 0 | 0 | [6 empty] | 0 | 0 | [11 empty] | 61 | 000105626 | 0 | 0 | [10 empty] | 0 |  |  |  |  | BR | 0 | Rijkswaterstaat West Nederland Noord | Rijkswaterstaat WNZ-district Zuid | 122 |  |  | 0 | 0 | 0 | [8 empty] | FALSE | 0 |  |  |  |  | 0 | 0 | 0 | 0 | FALSE |  |  |  | FALSE
DET-N6-2172 | 016-0020-R, KP Ridderkerk-Noord - 's-Gravendeel | Rijksweg 16 | 44A-302-01, Drechttunnel (A16) |  | 61 Video- en TV-installatie | Videomatrix Oostbuis | Monitor M6 |  |  | DET-N2-001 | DET-N3-061 | Tunnel | Closed Circuit TeleVision installatie (CCTV) | 1369 | 00012 | RWS TOP WNZ | WNZ district zuid | 0 |  |  |  |  | WNZ (West-Nederland Zuid) | 44A-302, Tunnel onder de Oude Maas | TRUE | Monitor |  |  | VITOP |  |  |  | 0 | 0 | [6 empty] | 0 | 0 | [11 empty] | 61 | 000105627 | 0 | 0 | [10 empty] | 0 |  |  |  |  | BR | 0 | Rijkswaterstaat West Nederland Noord | Rijkswaterstaat WNZ-district Zuid | 122 |  |  | 0 | 0 | 0 | [8 empty] | FALSE | 0 |  |  |  |  | 0 | 0 | 0 | 0 | FALSE |  |  |  | FALSE
DET-N6-2173 | 016-0020-R, KP Ridderkerk-Noord - 's-Gravendeel | Rijksweg 16 | 44A-302-01, Drechttunnel (A16) |  | 61 Video- en TV-installatie | Videomatrix Oostbuis | Monitor M7 |  |  | DET-N2-001 | DET-N3-061 | Tunnel | Closed Circuit TeleVision installatie (CCTV) | 1369 | 00012 | RWS TOP WNZ | WNZ district zuid | 0 |  |  |  |  | WNZ (West-Nederland Zuid) | 44A-302, Tunnel onder de Oude Maas | TRUE | Monitor |  |  | VITOP |  |  |  | 0 | 0 | [6 empty] | 0 | 0 | [11 empty] | 61 | 000105628 | 0 | 0 | [10 empty] | 0 |  |  |  |  | BR | 0 | Rijkswaterstaat West Nederland Noord | Rijkswaterstaat WNZ-district Zuid | 122 |  |  | 0 | 0 | 0 | [8 empty] | FALSE | 0 |  |  |  |  | 0 | 0 | 0 | 0 | FALSE |  |  |  | FALSE
DET-N6-2174 | 016-0020-R, KP Ridderkerk-Noord - 's-Gravendeel | Rijksweg 16 | 44A-302-01, Drechttunnel (A16) |  | 61 Video- en TV-installatie | Videomatrix Oostbuis | Monitor M8 |  |  | DET-N2-001 | DET-N3-061 | Tunnel | Closed Circuit TeleVision installatie (CCTV) | 1369 | 00012 | RWS TOP WNZ | WNZ district zuid | 0 |  |  |  |  | WNZ (West-Nederland Zuid) | 44A-302, Tunnel onder de Oude Maas | TRUE | Monitor |  |  | VITOP |  |  |  | 0 | 0 | [6 empty] | 0 | 0 | [11 empty] | 61 | 000105629 | 0 | 0 | [10 empty] | 0 |  |  |  |  | BR | 0 | Rijkswaterstaat West Nederland Noord | Rijkswaterstaat WNZ-district Zuid | 122 |  |  | 0 | 0 | 0 | [8 empty] | FALSE | 0 |  |  |  |  | 0 | 0 | 0 | 0 | FALSE |  |  |  | FALSE
DET-N6-2175 | 016-0020-R, KP Ridderkerk-Noord - 's-Gravendeel | Rijksweg 16 | 44A-302-01, Drechttunnel (A16) |  | 61 Video- en TV-installatie | Videomatrix Oostbuis | Monitor M9 |  |  | DET-N2-001 | DET-N3-061 | Tunnel | Closed Circuit TeleVision installatie (CCTV) | 1369 | 00012 | RWS TOP WNZ | WNZ district zuid | 0 |  |  |  |  | WNZ (West-Nederland Zuid) | 44A-302, Tunnel onder de Oude Maas | TRUE | Monitor |  |  | VITOP |  |  |  | 0 | 0 | [6 empty] | 0 | 0 | [11 empty] | 61 | 000105630 | 0 | 0 | [10 empty] | 0 |  |  |  |  | BR | 0 | Rijkswaterstaat West Nederland Noord | Rijkswaterstaat WNZ-district Zuid | 122 |  |  | 0 | 0 | 0 | [8 empty] | FALSE | 0 |  |  |  |  | 0 | 0 | 0 | 0 | FALSE |  |  |  | FALSE
DET-N6-2176 | 016-0020-R, KP Ridderkerk-Noord - 's-Gravendeel | Rijksweg 16 | 44A-302-01, Drechttunnel (A16) |  | 61 Video- en TV-installatie | Videomatrix Oostbuis | Videoverdeler UOO43VV1 |  |  | DET-N2-001 | DET-N3-061 | Tunnel | Closed Circuit TeleVision installatie (CCTV) | 1600 | 00012 | RWS TOP WNZ | WNZ district zuid | 0 |  |  |  |  | WNZ (West-Nederland Zuid) | 44A-302, Tunnel onder de Oude Maas | TRUE | Videomatrix |  |  | VITOP |  |  |  | 0 | 0 | [6 empty] | 0 | 0 | [11 empty] | 61 | 000105631 | 0 | 0 | [10 empty] | 0 |  |  |  |  | BR | 0 | Rijkswaterstaat West Nederland Noord | Rijkswaterstaat WNZ-district Zuid | 122 |  |  | 0 | 0 | 0 | [8 empty] | FALSE | 0 |  |  |  |  | 0 | 0 | 0 | 0 | FALSE |  |  |  | FALSE
DET-N6-2177 | 016-0020-R, KP Ridderkerk-Noord - 's-Gravendeel | Rijksweg 16 | 44A-302-01, Drechttunnel (A16) |  | 61 Video- en TV-installatie | Videomatrix Oostbuis | Videoverdeler UOO44VV2 |  |  | DET-N2-001 | DET-N3-061 | Tunnel | Closed Circuit TeleVision installatie (CCTV) | 1600 | 00012 | RWS TOP WNZ | WNZ district zuid | 0 |  |  |  |  | WNZ (West-Nederland Zuid) | 44A-302, Tunnel onder de Oude Maas | TRUE | Videomatrix |  |  | VITOP |  |  |  | 0 | 0 | [6 empty] | 0 | 0 | [11 empty] | 61 | 000105632 | 0 | 0 | [10 empty] | 0 |  |  |  |  | BR | 0 | Rijkswaterstaat West Nederland Noord | Rijkswaterstaat WNZ-district Zuid | 122 |  |  | 0 | 0 | 0 | [8 empty] | FALSE | 0 |  |  |  |  | 0 | 0 | 0 | 0 | FALSE |  |  |  | FALSE
DET-N6-2178 | 016-0020-R, KP Ridderkerk-Noord - 's-Gravendeel | Rijksweg 16 | 44A-302-01, Drechttunnel (A16) |  | 61 Video- en TV-installatie | Videomatrix Oostbuis | Videoverdeler UOO45VV3 |  |  | DET-N2-001 | DET-N3-061 | Tunnel | Closed Circuit TeleVision installatie (CCTV) | 1600 | 00012 | RWS TOP WNZ | WNZ district zuid | 0 |  |  |  |  | WNZ (West-Nederland Zuid) | 44A-302, Tunnel onder de Oude Maas | TRUE | Videomatrix |  |  | VITOP |  |  |  | 0 | 0 | [6 empty] | 0 | 0 | [11 empty] | 61 | 000105633 | 0 | 0 | [10 empty] | 0 |  |  |  |  | BR | 0 | Rijkswaterstaat West Nederland Noord | Rijkswaterstaat WNZ-district Zuid | 122 |  |  | 0 | 0 | 0 | [8 empty] | FALSE | 0 |  |  |  |  | 0 | 0 | 0 | 0 | FALSE |  |  |  | FALSE
DET-N6-2179 | 016-0020-R, KP Ridderkerk-Noord - 's-Gravendeel | Rijksweg 16 | 44A-302-01, Drechttunnel (A16) |  | 61 Video- en TV-installatie | Videomatrix Westbuis | Monitor M10 |  |  | DET-N2-001 | DET-N3-061 | Tunnel | Closed Circuit TeleVision installatie (CCTV) | 1369 | 00012 | RWS TOP WNZ | WNZ district zuid | 0 |  |  |  |  | WNZ (West-Nederland Zuid) | 44A-302, Tunnel onder de Oude Maas | TRUE | Monitor |  |  | VITOP |  |  |  | 0 | 0 | [6 empty] | 0 | 0 | [11 empty] | 61 | 000105634 | 0 | 0 | [10 empty] | 0 |  |  |  |  | BR | 0 | Rijkswaterstaat West Nederland Noord | Rijkswaterstaat WNZ-district Zuid | 122 |  |  | 0 | 0 | 0 | [8 empty] | FALSE | 0 |  |  |  |  | 0 | 0 | 0 | 0 | FALSE |  |  |  | FALSE
DET-N6-2180 | 016-0020-R, KP Ridderkerk-Noord - 's-Gravendeel | Rijksweg 16 | 44A-302-01, Drechttunnel (A16) |  | 61 Video- en TV-installatie | Videomatrix Westbuis | Monitor M11 |  |  | DET-N2-001 | DET-N3-061 | Tunnel | Closed Circuit TeleVision installatie (CCTV) | 1369 | 00012 | RWS TOP WNZ | WNZ district zuid | 0 |  |  |  |  | WNZ (West-Nederland Zuid) | 44A-302, Tunnel onder de Oude Maas | TRUE | Monitor |  |  | VITOP |  |  |  | 0 | 0 | [6 empty] | 0 | 0 | [11 empty] | 61 | 000105635 | 0 | 0 | [10 empty] | 0 |  |  |  |  | BR | 0 | Rijkswaterstaat West Nederland Noord | Rijkswaterstaat WNZ-district Zuid | 122 |  |  | 0 | 0 | 0 | [8 empty] | FALSE | 0 |  |  |  |  | 0 | 0 | 0 | 0 | FALSE |  |  |  | FALSE
DET-N6-2181 | 016-0020-R, KP Ridderkerk-Noord - 's-Gravendeel | Rijksweg 16 | 44A-302-01, Drechttunnel (A16) |  | 61 Video- en TV-installatie | Videomatrix Westbuis | Monitor M12 |  |  | DET-N2-001 | DET-N3-061 | Tunnel | Closed Circuit TeleVision installatie (CCTV) | 1369 | 00012 | RWS TOP WNZ | WNZ district zuid | 0 |  |  |  |  | WNZ (West-Nederland Zuid) | 44A-302, Tunnel onder de Oude Maas | TRUE | Monitor |  |  | VITOP |  |  |  | 0 | 0 | [6 empty] | 0 | 0 | [11 empty] | 61 | 000105636 | 0 | 0 | [10 empty] | 0 |  |  |  |  | BR | 0 | Rijkswaterstaat West Nederland Noord | Rijkswaterstaat WNZ-district Zuid | 122 |  |  | 0 | 0 | 0 | [8 empty] | FALSE | 0 |  |  |  |  | 0 | 0 | 0 | 0 | FALSE |  |  |  | FALSE
DET-N6-2182 | 016-0020-R, KP Ridderkerk-Noord - 's-Gravendeel | Rijksweg 16 | 44A-302-01, Drechttunnel (A16) |  | 61 Video- en TV-installatie | Videomatrix Westbuis | Monitor M13 |  |  | DET-N2-001 | DET-N3-061 | Tunnel | Closed Circuit TeleVision installatie (CCTV) | 1369 | 00012 | RWS TOP WNZ | WNZ district zuid | 0 |  |  |  |  | WNZ (West-Nederland Zuid) | 44A-302, Tunnel onder de Oude Maas | TRUE | Monitor |  |  | VITOP |  |  |  | 0 | 0 | [6 empty] | 0 | 0 | [11 empty] | 61 | 000105637 | 0 | 0 | [10 empty] | 0 |  |  |  |  | BR | 0 | Rijkswaterstaat West Nederland Noord | Rijkswaterstaat WNZ-district Zuid | 122 |  |  | 0 | 0 | 0 | [8 empty] | FALSE | 0 |  |  |  |  | 0 | 0 | 0 | 0 | FALSE |  |  |  | FALSE
DET-N6-2183 | 016-0020-R, KP Ridderkerk-Noord - 's-Gravendeel | Rijksweg 16 | 44A-302-01, Drechttunnel (A16) |  | 61 Video- en TV-installatie | Videomatrix Westbuis | Monitor M14 |  |  | DET-N2-001 | DET-N3-061 | Tunnel | Closed Circuit TeleVision installatie (CCTV) | 1369 | 00012 | RWS TOP WNZ | WNZ district zuid | 0 |  |  |  |  | WNZ (West-Nederland Zuid) | 44A-302, Tunnel onder de Oude Maas | TRUE | Monitor |  |  | VITOP |  |  |  | 0 | 0 | [6 empty] | 0 | 0 | [11 empty] | 61 | 000105638 | 0 | 0 | [10 empty] | 0 |  |  |  |  | BR | 0 | Rijkswaterstaat West Nederland Noord | Rijkswaterstaat WNZ-district Zuid | 122 |  |  | 0 | 0 | 0 | [8 empty] | FALSE | 0 |  |  |  |  | 0 | 0 | 0 | 0 | FALSE |  |  |  | FALSE
DET-N6-2184 | 016-0020-R, KP Ridderkerk-Noord - 's-Gravendeel | Rijksweg 16 | 44A-302-01, Drechttunnel (A16) |  | 61 Video- en TV-installatie | Videomatrix Westbuis | Monitor M15 |  |  | DET-N2-001 | DET-N3-061 | Tunnel | Closed Circuit TeleVision installatie (CCTV) | 1369 | 00012 | RWS TOP WNZ | WNZ district zuid | 0 |  |  |  |  | WNZ (West-Nederland Zuid) | 44A-302, Tunnel onder de Oude Maas | TRUE | Monitor |  |  | VITOP |  |  |  | 0 | 0 | [6 empty] | 0 | 0 | [11 empty] | 61 | 000105639 | 0 | 0 | [10 empty] | 0 |  |  |  |  | BR | 0 | Rijkswaterstaat West Nederland Noord | Rijkswaterstaat WNZ-district Zuid | 122 |  |  | 0 | 0 | 0 | [8 empty] | FALSE | 0 |  |  |  |  | 0 | 0 | 0 | 0 | FALSE |  |  |  | FALSE
DET-N6-2185 | 016-0020-R, KP Ridderkerk-Noord - 's-Gravendeel | Rijksweg 16 | 44A-302-01, Drechttunnel (A16) |  | 61 Video- en TV-installatie | Videomatrix Westbuis | Monitor M16 |  |  | DET-N2-001 | DET-N3-061 | Tunnel | Closed Circuit TeleVision installatie (CCTV) | 1369 | 00012 | RWS TOP WNZ | WNZ district zuid | 0 |  |  |  |  | WNZ (West-Nederland Zuid) | 44A-302, Tunnel onder de Oude Maas | TRUE | Monitor |  |  | VITOP |  |  |  | 0 | 0 | [6 empty] | 0 | 0 | [11 empty] | 61 | 000105640 | 0 | 0 | [10 empty] | 0 |  |  |  |  | BR | 0 | Rijkswaterstaat West Nederland Noord | Rijkswaterstaat WNZ-district Zuid | 122 |  |  | 0 | 0 | 0 | [8 empty] | FALSE | 0 |  |  |  |  | 0 | 0 | 0 | 0 | FALSE |  |  |  | FALSE
DET-N6-2186 | 016-0020-R, KP Ridderkerk-Noord - 's-Gravendeel | Rijksweg 16 | 44A-302-01, Drechttunnel (A16) |  | 61 Video- en TV-installatie | Videomatrix Westbuis | Monitor M17 |  |  | DET-N2-001 | DET-N3-061 | Tunnel | Closed Circuit TeleVision installatie (CCTV) | 1369 | 00012 | RWS TOP WNZ | WNZ district zuid | 0 |  |  |  |  | WNZ (West-Nederland Zuid) | 44A-302, Tunnel onder de Oude Maas | TRUE | Monitor |  |  | VITOP |  |  |  | 0 | 0 | [6 empty] | 0 | 0 | [11 empty] | 61 | 000105641 | 0 | 0 | [10 empty] | 0 |  |  |  |  | BR | 0 | Rijkswaterstaat West Nederland Noord | Rijkswaterstaat WNZ-district Zuid | 122 |  |  | 0 | 0 | 0 | [8 empty] | FALSE | 0 |  |  |  |  | 0 | 0 | 0 | 0 | FALSE |  |  |  | FALSE
DET-N6-2187 | 016-0020-R, KP Ridderkerk-Noord - 's-Gravendeel | Rijksweg 16 | 44A-302-01, Drechttunnel (A16) |  | 61 Video- en TV-installatie | Videomatrix Westbuis | Monitor M18 |  |  | DET-N2-001 | DET-N3-061 | Tunnel | Closed Circuit TeleVision installatie (CCTV) | 1369 | 00012 | RWS TOP WNZ | WNZ district zuid | 0 |  |  |  |  | WNZ (West-Nederland Zuid) | 44A-302, Tunnel onder de Oude Maas | TRUE | Monitor |  |  | VITOP |  |  |  | 0 | 0 | [6 empty] | 0 | 0 | [11 empty] | 61 | 000105642 | 0 | 0 | [10 empty] | 0 |  |  |  |  | BR | 0 | Rijkswaterstaat West Nederland Noord | Rijkswaterstaat WNZ-district Zuid | 122 |  |  | 0 | 0 | 0 | [8 empty] | FALSE | 0 |  |  |  |  | 0 | 0 | 0 | 0 | FALSE |  |  |  | FALSE
DET-N6-2188 | 016-0020-R, KP Ridderkerk-Noord - 's-Gravendeel | Rijksweg 16 | 44A-302-01, Drechttunnel (A16) |  | 61 Video- en TV-installatie | Videomatrix Westbuis | Monitor M19 |  |  | DET-N2-001 | DET-N3-061 | Tunnel | Closed Circuit TeleVision installatie (CCTV) | 1369 | 00012 | RWS TOP WNZ | WNZ district zuid | 0 |  |  |  |  | WNZ (West-Nederland Zuid) | 44A-302, Tunnel onder de Oude Maas | TRUE | Monitor |  |  | VITOP |  |  |  | 0 | 0 | [6 empty] | 0 | 0 | [11 empty] | 61 | 000105643 | 0 | 0 | [10 empty] | 0 |  |  |  |  | BR | 0 | Rijkswaterstaat West Nederland Noord | Rijkswaterstaat WNZ-district Zuid | 122 |  |  | 0 | 0 | 0 | [8 empty] | FALSE | 0 |  |  |  |  | 0 | 0 | 0 | 0 | FALSE |  |  |  | FALSE
DET-N6-2189 | 016-0020-R, KP Ridderkerk-Noord - 's-Gravendeel | Rijksweg 16 | 44A-302-01, Drechttunnel (A16) |  | 61 Video- en TV-installatie | Videomatrix Westbuis | Monitor M20 |  |  | DET-N2-001 | DET-N3-061 | Tunnel | Closed Circuit TeleVision installatie (CCTV) | 1369 | 00012 | RWS TOP WNZ | WNZ district zuid | 0 |  |  |  |  | WNZ (West-Nederland Zuid) | 44A-302, Tunnel onder de Oude Maas | TRUE | Monitor |  |  | VITOP |  |  |  | 0 | 0 | [6 empty] | 0 | 0 | [11 empty] | 61 | 000105644 | 0 | 0 | [10 empty] | 0 |  |  |  |  | BR | 0 | Rijkswaterstaat West Nederland Noord | Rijkswaterstaat WNZ-district Zuid | 122 |  |  | 0 | 0 | 0 | [8 empty] | FALSE | 0 |  |  |  |  | 0 | 0 | 0 | 0 | FALSE |  |  |  | FALSE
DET-N6-2190 | 016-0020-R, KP Ridderkerk-Noord - 's-Gravendeel | Rijksweg 16 | 44A-302-01, Drechttunnel (A16) |  | 61 Video- en TV-installatie | Videomatrix Westbuis | Videoverdeler UOO46VV4 |  |  | DET-N2-001 | DET-N3-061 | Tunnel | Closed Circuit TeleVision installatie (CCTV) | 1600 | 00012 | RWS TOP WNZ | WNZ district zuid | 0 |  |  |  |  | WNZ (West-Nederland Zuid) | 44A-302, Tunnel onder de Oude Maas | TRUE | Videomatrix |  |  | VITOP |  |  |  | 0 | 0 | [6 empty] | 0 | 0 | [11 empty] | 61 | 000105645 | 0 | 0 | [10 empty] | 0 |  |  |  |  | BR | 0 | Rijkswaterstaat West Nederland Noord | Rijkswaterstaat WNZ-district Zuid | 122 |  |  | 0 | 0 | 0 | [8 empty] | FALSE | 0 |  |  |  |  | 0 | 0 | 0 | 0 | FALSE |  |  |  | FALSE
DET-N6-2191 | 016-0020-R, KP Ridderkerk-Noord - 's-Gravendeel | Rijksweg 16 | 44A-302-01, Drechttunnel (A16) |  | 61 Video- en TV-installatie | Videomatrix Westbuis | Videoverdeler UOO47VV5 |  |  | DET-N2-001 | DET-N3-061 | Tunnel | Closed Circuit TeleVision installatie (CCTV) | 1600 | 00012 | RWS TOP WNZ | WNZ district zuid | 0 |  |  |  |  | WNZ (West-Nederland Zuid) | 44A-302, Tunnel onder de Oude Maas | TRUE | Videomatrix |  |  | VITOP |  |  |  | 0 | 0 | [6 empty] | 0 | 0 | [11 empty] | 61 | 000105646 | 0 | 0 | [10 empty] | 0 |  |  |  |  | BR | 0 | Rijkswaterstaat West Nederland Noord | Rijkswaterstaat WNZ-district Zuid | 122 |  |  | 0 | 0 | 0 | [8 empty] | FALSE | 0 |  |  |  |  | 0 | 0 | 0 | 0 | FALSE |  |  |  | FALSE
DET-N6-2192 | 016-0020-R, KP Ridderkerk-Noord - 's-Gravendeel | Rijksweg 16 | 44A-302-01, Drechttunnel (A16) |  | 61 Video- en TV-installatie | Videomatrix Westbuis | Videoverdeler UOO48VV6 |  |  | DET-N2-001 | DET-N3-061 | Tunnel | Closed Circuit TeleVision installatie (CCTV) | 1600 | 00012 | RWS TOP WNZ | WNZ district zuid | 0 |  |  |  |  | WNZ (West-Nederland Zuid) | 44A-302, Tunnel onder de Oude Maas | TRUE | Videomatrix |  |  | VITOP |  |  |  | 0 | 0 | [6 empty] | 0 | 0 | [11 empty] | 61 | 000105647 | 0 | 0 | [10 empty] | 0 |  |  |  |  | BR | 0 | Rijkswaterstaat West Nederland Noord | Rijkswaterstaat WNZ-district Zuid | 122 |  |  | 0 | 0 | 0 | [8 empty] | FALSE | 0 |  |  |  |  | 0 | 0 | 0 | 0 | FALSE |  |  |  | FALSE
DET-N6-2193 | 016-0020-R, KP Ridderkerk-Noord - 's-Gravendeel | Rijksweg 16 | 44A-302-01, Drechttunnel (A16) |  | 62 HF-installatie met C2000 | 62 HF-installatie met C2000 Algemeen | Kast 1 Noord |  |  | DET-N2-001 | DET-N3-062 | Tunnel | Hoog Frequent installatie (HF) | 1292 | 00012 | RWS TOP WNZ | WNZ district zuid | 0 |  |  |  |  | WNZ (West-Nederland Zuid) | 44A-302, Tunnel onder de Oude Maas | TRUE | Kast |  |  | VITOP |  |  |  | 0 | 0 | [6 empty] | 0 | 0 | [11 empty] | 62 | 000105648 | 0 | 0 | [10 empty] | 0 |  |  |  |  | BR | 0 | Rijkswaterstaat West Nederland Noord | Rijkswaterstaat WNZ-district Zuid | 145 |  |  | 0 | 0 | 0 | [8 empty] | FALSE | 0 |  |  |  |  | 0 | 0 | 0 | 0 | FALSE |  |  |  | FALSE
DET-N6-2194 | 016-0020-R, KP Ridderkerk-Noord - 's-Gravendeel | Rijksweg 16 | 44A-302-01, Drechttunnel (A16) |  | 62 HF-installatie met C2000 | 62 HF-installatie met C2000 Algemeen | Kast 2 Noord |  |  | DET-N2-001 | DET-N3-062 | Tunnel | Hoog Frequent installatie (HF) | 1292 | 00012 | RWS TOP WNZ | WNZ district zuid | 0 |  |  |  |  | WNZ (West-Nederland Zuid) | 44A-302, Tunnel onder de Oude Maas | TRUE | Kast |  |  | VITOP |  |  |  | 0 | 0 | [6 empty] | 0 | 0 | [11 empty] | 62 | 000105649 | 0 | 0 | [10 empty] | 0 |  |  |  |  | BR | 0 | Rijkswaterstaat West Nederland Noord | Rijkswaterstaat WNZ-district Zuid | 145 |  |  | 0 | 0 | 0 | [8 empty] | FALSE | 0 |  |  |  |  | 0 | 0 | 0 | 0 | FALSE |  |  |  | FALSE
DET-N6-2195 | 016-0020-R, KP Ridderkerk-Noord - 's-Gravendeel | Rijksweg 16 | 44A-302-01, Drechttunnel (A16) |  | 62 HF-installatie met C2000 | 62 HF-installatie met C2000 Algemeen | Kast 1 Zuid |  |  | DET-N2-001 | DET-N3-062 | Tunnel | Hoog Frequent installatie (HF) | 1292 | 00012 | RWS TOP WNZ | WNZ district zuid | 0 |  |  |  |  | WNZ (West-Nederland Zuid) | 44A-302, Tunnel onder de Oude Maas | TRUE | Kast |  |  | VITOP |  |  |  | 0 | 0 | [6 empty] | 0 | 0 | [11 empty] | 62 | 000105650 | 0 | 0 | [10 empty] | 0 |  |  |  |  | BR | 0 | Rijkswaterstaat West Nederland Noord | Rijkswaterstaat WNZ-district Zuid | 145 |  |  | 0 | 0 | 0 | [8 empty] | FALSE | 0 |  |  |  |  | 0 | 0 | 0 | 0 | FALSE |  |  |  | FALSE
DET-N6-2196 | 016-0020-R, KP Ridderkerk-Noord - 's-Gravendeel | Rijksweg 16 | 44A-302-01, Drechttunnel (A16) |  | 62 HF-installatie met C2000 | 62 HF-installatie met C2000 Algemeen | Kast 2 Zuid |  |  | DET-N2-001 | DET-N3-062 | Tunnel | Hoog Frequent installatie (HF) | 1292 | 00012 | RWS TOP WNZ | WNZ district zuid | 0 |  |  |  |  | WNZ (West-Nederland Zuid) | 44A-302, Tunnel onder de Oude Maas | TRUE | Kast |  |  | VITOP |  |  |  | 0 | 0 | [6 empty] | 0 | 0 | [11 empty] | 62 | 000105651 | 0 | 0 | [10 empty] | 0 |  |  |  |  | BR | 0 | Rijkswaterstaat West Nederland Noord | Rijkswaterstaat WNZ-district Zuid | 145 |  |  | 0 | 0 | 0 | [8 empty] | FALSE | 0 |  |  |  |  | 0 | 0 | 0 | 0 | FALSE |  |  |  | FALSE
DET-N6-2197 | 016-0020-R, KP Ridderkerk-Noord - 's-Gravendeel | Rijksweg 16 | 44A-302-01, Drechttunnel (A16) |  | 62 HF-installatie met C2000 | 62 HF-installatie met C2000 Algemeen | Tunnelcommunicatie systeem Zuid |  |  | DET-N2-001 | DET-N3-062 | Tunnel | Hoog Frequent installatie (HF) | 1251 | 00012 | RWS TOP WNZ | WNZ district zuid | 0 |  |  |  |  | WNZ (West-Nederland Zuid) | 44A-302, Tunnel onder de Oude Maas | TRUE | Hoog Frequent installatie (HF-Installatie), Algemeen |  |  | VITOP |  |  |  | 0 | 0 | [6 empty] | 0 | 0 | [11 empty] | 62 | 000105652 | 0 | 0 | [10 empty] | 0 |  |  |  |  | BR | 0 | Rijkswaterstaat West Nederland Noord | Rijkswaterstaat WNZ-district Zuid | 145 |  |  | 0 | 0 | 0 | [8 empty] | FALSE | 0 |  |  |  |  | 0 | 0 | 0 | 0 | FALSE |  |  |  | FALSE
DET-N6-2198 | 016-0020-R, KP Ridderkerk-Noord - 's-Gravendeel | Rijksweg 16 | 44A-302-01, Drechttunnel (A16) |  | 62 HF-installatie met C2000 | 62 HF-installatie met C2000 Algemeen | Tunnelcommunicatie systeem Noord |  |  | DET-N2-001 | DET-N3-062 | Tunnel | Hoog Frequent installatie (HF) | 1251 | 00012 | RWS TOP WNZ | WNZ district zuid | 0 |  |  |  |  | WNZ (West-Nederland Zuid) | 44A-302, Tunnel onder de Oude Maas | TRUE | Hoog Frequent installatie (HF-Installatie), Algemeen |  |  | VITOP |  |  |  | 0 | 0 | [6 empty] | 0 | 0 | [11 empty] | 62 | 000105653 | 0 | 0 | [10 empty] | 0 |  |  |  |  | BR | 0 | Rijkswaterstaat West Nederland Noord | Rijkswaterstaat WNZ-district Zuid | 145 |  |  | 0 | 0 | 0 | [8 empty] | FALSE | 0 |  |  |  |  | 0 | 0 | 0 | 0 | FALSE |  |  |  | FALSE
DET-N6-2199 | 016-0020-R, KP Ridderkerk-Noord - 's-Gravendeel | Rijksweg 16 | 44A-302-01, Drechttunnel (A16) |  | 62 HF-installatie met C2000 | 62 HF-installatie met C2000 Algemeen | Printkast 1 |  |  | DET-N2-001 | DET-N3-062 | Tunnel | Hoog Frequent installatie (HF) | 1292 | 00012 | RWS TOP WNZ | WNZ district zuid | 0 |  |  |  |  | WNZ (West-Nederland Zuid) | 44A-302, Tunnel onder de Oude Maas | TRUE | Kast |  |  | VITOP |  |  |  | 0 | 0 | [6 empty] | 0 | 0 | [11 empty] | 62 | 000105654 | 0 | 0 | [10 empty] | 0 |  |  |  |  | BR | 0 | Rijkswaterstaat West Nederland Noord | Rijkswaterstaat WNZ-district Zuid | 145 |  |  | 0 | 0 | 0 | [8 empty] | FALSE | 0 |  |  |  |  | 0 | 0 | 0 | 0 | FALSE |  |  |  | FALSE
DET-N6-2200 | 016-0020-R, KP Ridderkerk-Noord - 's-Gravendeel | Rijksweg 16 | 44A-302-01, Drechttunnel (A16) |  | 62 HF-installatie met C2000 | 62 HF-installatie met C2000 Algemeen | Printkast 2 |  |  | DET-N2-001 | DET-N3-062 | Tunnel | Hoog Frequent installatie (HF) | 1292 | 00012 | RWS TOP WNZ | WNZ district zuid | 0 |  |  |  |  | WNZ (West-Nederland Zuid) | 44A-302, Tunnel onder de Oude Maas | TRUE | Kast |  |  | VITOP |  |  |  | 0 | 0 | [6 empty] | 0 | 0 | [11 empty] | 62 | 000105655 | 0 | 0 | [10 empty] | 0 |  |  |  |  | BR | 0 | Rijkswaterstaat West Nederland Noord | Rijkswaterstaat WNZ-district Zuid | 145 |  |  | 0 | 0 | 0 | [8 empty] | FALSE | 0 |  |  |  |  | 0 | 0 | 0 | 0 | FALSE |  |  |  | FALSE
DET-N6-2201 | 016-0020-R, KP Ridderkerk-Noord - 's-Gravendeel | Rijksweg 16 | 44A-302-01, Drechttunnel (A16) |  | 62 HF-installatie met C2000 | 62 HF-installatie met C2000 Algemeen | Stuurrek 1 |  |  | DET-N2-001 | DET-N3-062 | Tunnel | Hoog Frequent installatie (HF) | 1251 | 00012 | RWS TOP WNZ | WNZ district zuid | 0 |  |  |  |  | WNZ (West-Nederland Zuid) | 44A-302, Tunnel onder de Oude Maas | TRUE | Hoog Frequent installatie (HF-Installatie), Algemeen |  |  | VITOP |  |  |  | 0 | 0 | [6 empty] | 0 | 0 | [11 empty] | 62 | 000105656 | 0 | 0 | [10 empty] | 0 |  |  |  |  | BR | 0 | Rijkswaterstaat West Nederland Noord | Rijkswaterstaat WNZ-district Zuid | 145 |  |  | 0 | 0 | 0 | [8 empty] | FALSE | 0 |  |  |  |  | 0 | 0 | 0 | 0 | FALSE |  |  |  | FALSE
DET-N6-2202 | 016-0020-R, KP Ridderkerk-Noord - 's-Gravendeel | Rijksweg 16 | 44A-302-01, Drechttunnel (A16) |  | 62 HF-installatie met C2000 | 62 HF-installatie met C2000 Algemeen | Stuurrek 2 |  |  | DET-N2-001 | DET-N3-062 | Tunnel | Hoog Frequent installatie (HF) | 1251 | 00012 | RWS TOP WNZ | WNZ district zuid | 0 |  |  |  |  | WNZ (West-Nederland Zuid) | 44A-302, Tunnel onder de Oude Maas | TRUE | Hoog Frequent installatie (HF-Installatie), Algemeen |  |  | VITOP |  |  |  | 0 | 0 | [6 empty] | 0 | 0 | [11 empty] | 62 | 000105657 | 0 | 0 | [10 empty] | 0 |  |  |  |  | BR | 0 | Rijkswaterstaat West Nederland Noord | Rijkswaterstaat WNZ-district Zuid | 145 |  |  | 0 | 0 | 0 | [8 empty] | FALSE | 0 |  |  |  |  | 0 | 0 | 0 | 0 | FALSE |  |  |  | FALSE
DET-N6-2203 | 016-0020-R, KP Ridderkerk-Noord - 's-Gravendeel | Rijksweg 16 | 44A-302-01, Drechttunnel (A16) |  | 62 HF-installatie met C2000 | 62 HF-installatie met C2000 Algemeen | HF versterker |  |  | DET-N2-001 | DET-N3-062 | Tunnel | Hoog Frequent installatie (HF) | 1251 | 00012 | RWS TOP WNZ | WNZ district zuid | 0 |  |  |  |  | WNZ (West-Nederland Zuid) | 44A-302, Tunnel onder de Oude Maas | TRUE | Hoog Frequent installatie (HF-Installatie), Algemeen |  |  | VITOP |  |  |  | 0 | 0 | [6 empty] | 0 | 0 | [11 empty] | 62 | 000105658 | 0 | 0 | [10 empty] | 0 |  |  |  |  | BR | 0 | Rijkswaterstaat West Nederland Noord | Rijkswaterstaat WNZ-district Zuid | 145 |  |  | 0 | 0 | 0 | [8 empty] | FALSE | 0 |  |  |  |  | 0 | 0 | 0 | 0 | FALSE |  |  |  | FALSE
DET-N6-2204 | 016-0020-R, KP Ridderkerk-Noord - 's-Gravendeel | Rijksweg 16 | 44A-302-01, Drechttunnel (A16) |  | 63 Luidsprekerinstallatie | Dienstgebouw Zuid | Kast overspanningsbeveiliging +DGZO/63/N01 |  |  | DET-N2-001 | DET-N3-063 | Tunnel | Omroepinstallatie | 1292 | 00012 | RWS TOP WNZ | WNZ district zuid | 0 |  |  |  |  | WNZ (West-Nederland Zuid) | 44A-302, Tunnel onder de Oude Maas | TRUE | Kast |  |  | VITOP |  |  |  | 0 | 0 | [6 empty] | 0 | 0 | [11 empty] | 63 | 000105659 | 0 | 0 | [10 empty] | 0 |  |  |  |  | BR | 0 | Rijkswaterstaat West Nederland Noord | Rijkswaterstaat WNZ-district Zuid | 175 |  |  | 0 | 0 | 0 | [8 empty] | FALSE | 0 |  |  |  |  | 0 | 0 | 0 | 0 | FALSE |  |  |  | FALSE
DET-N6-2205 | 016-0020-R, KP Ridderkerk-Noord - 's-Gravendeel | Rijksweg 16 | 44A-302-01, Drechttunnel (A16) |  | 63 Luidsprekerinstallatie | Luidsprekerinst. Algemeen | Versterkercentrale +Z3.13/63/W001_Deel 1 |  |  | DET-N2-001 | DET-N3-063 | Tunnel | Omroepinstallatie | 1591 | 00012 | RWS TOP WNZ | WNZ district zuid | 0 |  |  |  |  | WNZ (West-Nederland Zuid) | 44A-302, Tunnel onder de Oude Maas | TRUE | Versterker |  |  | VITOP |  |  |  | 0 | 0 | [6 empty] | 0 | 0 | [11 empty] | 63 | 000105660 | 0 | 0 | [10 empty] | 0 |  |  |  |  | BR | 0 | Rijkswaterstaat West Nederland Noord | Rijkswaterstaat WNZ-district Zuid | 175 |  |  | 0 | 0 | 0 | [8 empty] | FALSE | 0 |  |  |  |  | 0 | 0 | 0 | 0 | FALSE |  |  |  | FALSE
DET-N6-2206 | 016-0020-R, KP Ridderkerk-Noord - 's-Gravendeel | Rijksweg 16 | 44A-302-01, Drechttunnel (A16) |  | 63 Luidsprekerinstallatie | Luidsprekerinst. Algemeen | Kast overspanningsbeveiliging +DGNW/63/N01 |  |  | DET-N2-001 | DET-N3-063 | Tunnel | Omroepinstallatie | 1385 | 00012 | RWS TOP WNZ | WNZ district zuid | 0 |  |  |  |  | WNZ (West-Nederland Zuid) | 44A-302, Tunnel onder de Oude Maas | TRUE | Omroepinstallatie, Algemeen |  |  | VITOP |  |  |  | 0 | 0 | [6 empty] | 0 | 0 | [11 empty] | 63 | 000105661 | 0 | 0 | [10 empty] | 0 |  |  |  |  | BR | 0 | Rijkswaterstaat West Nederland Noord | Rijkswaterstaat WNZ-district Zuid | 175 |  |  | 0 | 0 | 0 | [8 empty] | FALSE | 0 |  |  |  |  | 0 | 0 | 0 | 0 | FALSE |  |  |  | FALSE
DET-N6-2207 | 016-0020-R, KP Ridderkerk-Noord - 's-Gravendeel | Rijksweg 16 | 44A-302-01, Drechttunnel (A16) |  | 63 Luidsprekerinstallatie | Luidsprekerinst. Algemeen | Kast overspanningsbeveiliging +DGNW/63/N02 |  |  | DET-N2-001 | DET-N3-063 | Tunnel | Omroepinstallatie | 1385 | 00012 | RWS TOP WNZ | WNZ district zuid | 0 |  |  |  |  | WNZ (West-Nederland Zuid) | 44A-302, Tunnel onder de Oude Maas | TRUE | Omroepinstallatie, Algemeen |  |  | VITOP |  |  |  | 0 | 0 | [6 empty] | 0 | 0 | [11 empty] | 63 | 000105662 | 0 | 0 | [10 empty] | 0 |  |  |  |  | BR | 0 | Rijkswaterstaat West Nederland Noord | Rijkswaterstaat WNZ-district Zuid | 175 |  |  | 0 | 0 | 0 | [8 empty] | FALSE | 0 |  |  |  |  | 0 | 0 | 0 | 0 | FALSE |  |  |  | FALSE
DET-N6-2208 | 016-0020-R, KP Ridderkerk-Noord - 's-Gravendeel | Rijksweg 16 | 44A-302-01, Drechttunnel (A16) |  | 63 Luidsprekerinstallatie | Luidsprekerinst. Algemeen | Kast overspanningsbeveiliging +DGNWO/63/N01 |  |  | DET-N2-001 | DET-N3-063 | Tunnel | Omroepinstallatie | 1385 | 00012 | RWS TOP WNZ | WNZ district zuid | 0 |  |  |  |  | WNZ (West-Nederland Zuid) | 44A-302, Tunnel onder de Oude Maas | TRUE | Omroepinstallatie, Algemeen |  |  | VITOP |  |  |  | 0 | 0 | [6 empty] | 0 | 0 | [11 empty] | 63 | 000105663 | 0 | 0 | [10 empty] | 0 |  |  |  |  | BR | 0 | Rijkswaterstaat West Nederland Noord | Rijkswaterstaat WNZ-district Zuid | 175 |  |  | 0 | 0 | 0 | [8 empty] | FALSE | 0 |  |  |  |  | 0 | 0 | 0 | 0 | FALSE |  |  |  | FALSE
DET-N6-2209 | 016-0020-R, KP Ridderkerk-Noord - 's-Gravendeel | Rijksweg 16 | 44A-302-01, Drechttunnel (A16) |  | 63 Luidsprekerinstallatie | Luidsprekerinst. Algemeen | Kast overspanningsbeveiliging +DGNO/63/N02 |  |  | DET-N2-001 | DET-N3-063 | Tunnel | Omroepinstallatie | 1385 | 00012 | RWS TOP WNZ | WNZ district zuid | 0 |  |  |  |  | WNZ (West-Nederland Zuid) | 44A-302, Tunnel onder de Oude Maas | TRUE | Omroepinstallatie, Algemeen |  |  | VITOP |  |  |  | 0 | 0 | [6 empty] | 0 | 0 | [11 empty] | 63 | 000105664 | 0 | 0 | [10 empty] | 0 |  |  |  |  | BR | 0 | Rijkswaterstaat West Nederland Noord | Rijkswaterstaat WNZ-district Zuid | 175 |  |  | 0 | 0 | 0 | [8 empty] | FALSE | 0 |  |  |  |  | 0 | 0 | 0 | 0 | FALSE |  |  |  | FALSE
DET-N6-2210 | 016-0020-R, KP Ridderkerk-Noord - 's-Gravendeel | Rijksweg 16 | 44A-302-01, Drechttunnel (A16) |  | 63 Luidsprekerinstallatie | Luidsprekerinst. Algemeen | Versterkercentrale +Z3.13/63/W001_Deel 2 |  |  | DET-N2-001 | DET-N3-063 | Tunnel | Omroepinstallatie | 1591 | 00012 | RWS TOP WNZ | WNZ district zuid | 0 |  |  |  |  | WNZ (West-Nederland Zuid) | 44A-302, Tunnel onder de Oude Maas | TRUE | Versterker |  |  | VITOP |  |  |  | 0 | 0 | [6 empty] | 0 | 0 | [11 empty] | 63 | 000105665 | 0 | 0 | [10 empty] | 0 |  |  |  |  | BR | 0 | Rijkswaterstaat West Nederland Noord | Rijkswaterstaat WNZ-district Zuid | 175 |  |  | 0 | 0 | 0 | [8 empty] | FALSE | 0 |  |  |  |  | 0 | 0 | 0 | 0 | FALSE |  |  |  | FALSE
DET-N6-2211 | 016-0020-R, KP Ridderkerk-Noord - 's-Gravendeel | Rijksweg 16 | 44A-302-01, Drechttunnel (A16) |  | 63 Luidsprekerinstallatie | Luidsprekers Oost | Luidspreker +O4S5/63/LS06 |  |  | DET-N2-001 | DET-N3-063 | Tunnel | Omroepinstallatie | 1346 | 00012 | RWS TOP WNZ | WNZ district zuid | 0 | 2009-01-01 |  |  |  | WNZ (West-Nederland Zuid) | 44A-302, Tunnel onder de Oude Maas | TRUE | Luidspreker |  |  | VITOP |  |  |  | 0 | 0 | [6 empty] | 0 | 0 |  |  |  | Imtech |  | Zenitel | HP30T (30W Hoornluidspreker) | 3006100062 |  |  |  | 63 | 000105666 | 0 | 0 | [10 empty] | 0 |  |  |  |  | BR | 0 | Rijkswaterstaat West Nederland Noord | Rijkswaterstaat WNZ-district Zuid | 175 |  |  | 0 | 0 | 0 | [8 empty] | FALSE | 0 |  |  |  |  | 0 | 0 | 0 | 0 | FALSE |  |  |  | FALSE
DET-N6-2212 | 016-0020-R, KP Ridderkerk-Noord - 's-Gravendeel | Rijksweg 16 | 44A-302-01, Drechttunnel (A16) |  | 63 Luidsprekerinstallatie | Luidsprekers Oost | Luidspreker +O3S5/63/LS07 |  |  | DET-N2-001 | DET-N3-063 | Tunnel | Omroepinstallatie | 1346 | 00012 | RWS TOP WNZ | WNZ district zuid | 0 | 2009-01-01 |  |  |  | WNZ (West-Nederland Zuid) | 44A-302, Tunnel onder de Oude Maas | TRUE | Luidspreker |  |  | VITOP |  |  |  | 0 | 0 | [6 empty] | 0 | 0 |  |  |  | Imtech |  | Zenitel | HP30T (30W Hoornluidspreker) | 3006100062 |  |  |  | 63 | 000105667 | 0 | 0 | [10 empty] | 0 |  |  |  |  | BR | 0 | Rijkswaterstaat West Nederland Noord | Rijkswaterstaat WNZ-district Zuid | 175 |  |  | 0 | 0 | 0 | [8 empty] | FALSE | 0 |  |  |  |  | 0 | 0 | 0 | 0 | FALSE |  |  |  | FALSE
DET-N6-2213 | 016-0020-R, KP Ridderkerk-Noord - 's-Gravendeel | Rijksweg 16 | 44A-302-01, Drechttunnel (A16) |  | 63 Luidsprekerinstallatie | Luidsprekers Oost | Luidspreker +O3-4S5/63/LS05 |  |  | DET-N2-001 | DET-N3-063 | Tunnel | Omroepinstallatie | 1346 | 00012 | RWS TOP WNZ | WNZ district zuid | 0 | 2009-01-01 |  |  |  | WNZ (West-Nederland Zuid) | 44A-302, Tunnel onder de Oude Maas | TRUE | Luidspreker |  |  | VITOP |  |  |  | 0 | 0 | [6 empty] | 0 | 0 |  |  |  | Imtech |  | Duran Audio | ABF260 (50W Plafondluidspreker) | 570285 |  |  |  | 63 | 000105668 | 0 | 0 | [10 empty] | 0 |  |  |  |  | BR | 0 | Rijkswaterstaat West Nederland Noord | Rijkswaterstaat WNZ-district Zuid | 175 |  |  | 0 | 0 | 0 | [8 empty] | FALSE | 0 |  |  |  |  | 0 | 0 | 0 | 0 | FALSE |  |  |  | FALSE
DET-N6-2214 | 016-0020-R, KP Ridderkerk-Noord - 's-Gravendeel | Rijksweg 16 | 44A-302-01, Drechttunnel (A16) |  | 63 Luidsprekerinstallatie | Luidsprekers Oost | Luidspreker +O3-4S5/63/LS04 |  |  | DET-N2-001 | DET-N3-063 | Tunnel | Omroepinstallatie | 1346 | 00012 | RWS TOP WNZ | WNZ district zuid | 0 | 2009-01-01 |  |  |  | WNZ (West-Nederland Zuid) | 44A-302, Tunnel onder de Oude Maas | TRUE | Luidspreker |  |  | VITOP |  |  |  | 0 | 0 | [6 empty] | 0 | 0 |  |  |  | Imtech |  | Duran Audio | ABF260 (50W Plafondluidspreker) | 570285 |  |  |  | 63 | 000105669 | 0 | 0 | [10 empty] | 0 |  |  |  |  | BR | 0 | Rijkswaterstaat West Nederland Noord | Rijkswaterstaat WNZ-district Zuid | 175 |  |  | 0 | 0 | 0 | [8 empty] | FALSE | 0 |  |  |  |  | 0 | 0 | 0 | 0 | FALSE |  |  |  | FALSE
DET-N6-2215 | 016-0020-R, KP Ridderkerk-Noord - 's-Gravendeel | Rijksweg 16 | 44A-302-01, Drechttunnel (A16) |  | 63 Luidsprekerinstallatie | Luidsprekers Oost | Luidspreker +O3-4S5/63/LS03 |  |  | DET-N2-001 | DET-N3-063 | Tunnel | Omroepinstallatie | 1346 | 00012 | RWS TOP WNZ | WNZ district zuid | 0 | 2009-01-01 |  |  |  | WNZ (West-Nederland Zuid) | 44A-302, Tunnel onder de Oude Maas | TRUE | Luidspreker |  |  | VITOP |  |  |  | 0 | 0 | [6 empty] | 0 | 0 |  |  |  | Imtech |  | Duran Audio | ABF260 (50W Plafondluidspreker) | 570285 |  |  |  | 63 | 000105670 | 0 | 0 | [10 empty] | 0 |  |  |  |  | BR | 0 | Rijkswaterstaat West Nederland Noord | Rijkswaterstaat WNZ-district Zuid | 175 |  |  | 0 | 0 | 0 | [8 empty] | FALSE | 0 |  |  |  |  | 0 | 0 | 0 | 0 | FALSE |  |  |  | FALSE
DET-N6-2216 | 016-0020-R, KP Ridderkerk-Noord - 's-Gravendeel | Rijksweg 16 | 44A-302-01, Drechttunnel (A16) |  | 63 Luidsprekerinstallatie | Luidsprekers Oost | Luidspreker +O3-4S5/63/LS02 |  |  | DET-N2-001 | DET-N3-063 | Tunnel | Omroepinstallatie | 1346 | 00012 | RWS TOP WNZ | WNZ district zuid | 0 | 2009-01-01 |  |  |  | WNZ (West-Nederland Zuid) | 44A-302, Tunnel onder de Oude Maas | TRUE | Luidspreker |  |  | VITOP |  |  |  | 0 | 0 | [6 empty] | 0 | 0 |  |  |  | Imtech |  | Duran Audio | ABF260 (50W Plafondluidspreker) | 570285 |  |  |  | 63 | 000105671 | 0 | 0 | [10 empty] | 0 |  |  |  |  | BR | 0 | Rijkswaterstaat West Nederland Noord | Rijkswaterstaat WNZ-district Zuid | 175 |  |  | 0 | 0 | 0 | [8 empty] | FALSE | 0 |  |  |  |  | 0 | 0 | 0 | 0 | FALSE |  |  |  | FALSE
DET-N6-2217 | 016-0020-R, KP Ridderkerk-Noord - 's-Gravendeel | Rijksweg 16 | 44A-302-01, Drechttunnel (A16) |  | 63 Luidsprekerinstallatie | Luidsprekers Oost | Luidspreker +O3-4S5/63/LS01 |  |  | DET-N2-001 | DET-N3-063 | Tunnel | Omroepinstallatie | 1346 | 00012 | RWS TOP WNZ | WNZ district zuid | 0 | 2009-01-01 |  |  |  | WNZ (West-Nederland Zuid) | 44A-302, Tunnel onder de Oude Maas | TRUE | Luidspreker |  |  | VITOP |  |  |  | 0 | 0 | [6 empty] | 0 | 0 |  |  |  | Imtech |  | Duran Audio | ABF260 (50W Plafondluidspreker) | 570285 |  |  |  | 63 | 000105672 | 0 | 0 | [10 empty] | 0 |  |  |  |  | BR | 0 | Rijkswaterstaat West Nederland Noord | Rijkswaterstaat WNZ-district Zuid | 175 |  |  | 0 | 0 | 0 | [8 empty] | FALSE | 0 |  |  |  |  | 0 | 0 | 0 | 0 | FALSE |  |  |  | FALSE
DET-N6-2218 | 016-0020-R, KP Ridderkerk-Noord - 's-Gravendeel | Rijksweg 16 | 44A-302-01, Drechttunnel (A16) |  | 63 Luidsprekerinstallatie | Luidsprekers Oost | Meetmicrofoon +O3S4/63/MM01 |  |  | DET-N2-001 | DET-N3-063 | Tunnel | Omroepinstallatie | 1385 | 00012 | RWS TOP WNZ | WNZ district zuid | 0 | 2009-01-01 |  |  |  | WNZ (West-Nederland Zuid) | 44A-302, Tunnel onder de Oude Maas | TRUE | Omroepinstallatie, Algemeen |  |  | VITOP |  |  |  | 0 | 0 | [6 empty] | 0 | 0 |  |  |  | Imtech |  | AXYS | Ambient mec and temperature sensor | 97661101 |  |  |  | 63 | 000105673 | 0 | 0 | [10 empty] | 0 |  |  |  |  | BR | 0 | Rijkswaterstaat West Nederland Noord | Rijkswaterstaat WNZ-district Zuid | 175 |  |  | 0 | 0 | 0 | [8 empty] | FALSE | 0 |  |  |  |  | 0 | 0 | 0 | 0 | FALSE |  |  |  | FALSE
DET-N6-2219 | 016-0020-R, KP Ridderkerk-Noord - 's-Gravendeel | Rijksweg 16 | 44A-302-01, Drechttunnel (A16) |  | 63 Luidsprekerinstallatie | Luidsprekers Oost | Luidspreker +O3-4S4/63/LS05 |  |  | DET-N2-001 | DET-N3-063 | Tunnel | Omroepinstallatie | 1346 | 00012 | RWS TOP WNZ | WNZ district zuid | 0 | 2009-01-01 |  |  |  | WNZ (West-Nederland Zuid) | 44A-302, Tunnel onder de Oude Maas | TRUE | Luidspreker |  |  | VITOP |  |  |  | 0 | 0 | [6 empty] | 0 | 0 |  |  |  | Imtech |  | Duran Audio | ABF260 (50W Plafondluidspreker) | 570285 |  |  |  | 63 | 000105674 | 0 | 0 | [10 empty] | 0 |  |  |  |  | BR | 0 | Rijkswaterstaat West Nederland Noord | Rijkswaterstaat WNZ-district Zuid | 175 |  |  | 0 | 0 | 0 | [8 empty] | FALSE | 0 |  |  |  |  | 0 | 0 | 0 | 0 | FALSE |  |  |  | FALSE
DET-N6-2220 | 016-0020-R, KP Ridderkerk-Noord - 's-Gravendeel | Rijksweg 16 | 44A-302-01, Drechttunnel (A16) |  | 63 Luidsprekerinstallatie | Luidsprekers Oost | Luidspreker +O3-4S4/63/LS04 |  |  | DET-N2-001 | DET-N3-063 | Tunnel | Omroepinstallatie | 1346 | 00012 | RWS TOP WNZ | WNZ district zuid | 0 | 2009-01-01 |  |  |  | WNZ (West-Nederland Zuid) | 44A-302, Tunnel onder de Oude Maas | TRUE | Luidspreker |  |  | VITOP |  |  |  | 0 | 0 | [6 empty] | 0 | 0 |  |  |  | Imtech |  | Duran Audio | ABF260 (50W Plafondluidspreker) | 570285 |  |  |  | 63 | 000105675 | 0 | 0 | [10 empty] | 0 |  |  |  |  | BR | 0 | Rijkswaterstaat West Nederland Noord | Rijkswaterstaat WNZ-district Zuid | 175 |  |  | 0 | 0 | 0 | [8 empty] | FALSE | 0 |  |  |  |  | 0 | 0 | 0 | 0 | FALSE |  |  |  | FALSE
DET-N6-2221 | 016-0020-R, KP Ridderkerk-Noord - 's-Gravendeel | Rijksweg 16 | 44A-302-01, Drechttunnel (A16) |  | 63 Luidsprekerinstallatie | Luidsprekers Oost | Luidspreker +O3-4S4/63/LS03 |  |  | DET-N2-001 | DET-N3-063 | Tunnel | Omroepinstallatie | 1346 | 00012 | RWS TOP WNZ | WNZ district zuid | 0 | 2009-01-01 |  |  |  | WNZ (West-Nederland Zuid) | 44A-302, Tunnel onder de Oude Maas | TRUE | Luidspreker |  |  | VITOP |  |  |  | 0 | 0 | [6 empty] | 0 | 0 |  |  |  | Imtech |  | Duran Audio | ABF260 (50W Plafondluidspreker) | 570285 |  |  |  | 63 | 000105676 | 0 | 0 | [10 empty] | 0 |  |  |  |  | BR | 0 | Rijkswaterstaat West Nederland Noord | Rijkswaterstaat WNZ-district Zuid | 175 |  |  | 0 | 0 | 0 | [8 empty] | FALSE | 0 |  |  |  |  | 0 | 0 | 0 | 0 | FALSE |  |  |  | FALSE
DET-N6-2222 | 016-0020-R, KP Ridderkerk-Noord - 's-Gravendeel | Rijksweg 16 | 44A-302-01, Drechttunnel (A16) |  | 63 Luidsprekerinstallatie | Luidsprekers Oost | Luidspreker +O3-4S4/63/LS02 |  |  | DET-N2-001 | DET-N3-063 | Tunnel | Omroepinstallatie | 1346 | 00012 | RWS TOP WNZ | WNZ district zuid | 0 | 2009-01-01 |  |  |  | WNZ (West-Nederland Zuid) | 44A-302, Tunnel onder de Oude Maas | TRUE | Luidspreker |  |  | VITOP |  |  |  | 0 | 0 | [6 empty] | 0 | 0 |  |  |  | Imtech |  | Duran Audio | ABF260 (50W Plafondluidspreker) | 570285 |  |  |  | 63 | 000105677 | 0 | 0 | [10 empty] | 0 |  |  |  |  | BR | 0 | Rijkswaterstaat West Nederland Noord | Rijkswaterstaat WNZ-district Zuid | 175 |  |  | 0 | 0 | 0 | [8 empty] | FALSE | 0 |  |  |  |  | 0 | 0 | 0 | 0 | FALSE |  |  |  | FALSE
DET-N6-2223 | 016-0020-R, KP Ridderkerk-Noord - 's-Gravendeel | Rijksweg 16 | 44A-302-01, Drechttunnel (A16) |  | 63 Luidsprekerinstallatie | Luidsprekers Oost | Luidspreker +O3-4S4/63/LS01 |  |  | DET-N2-001 | DET-N3-063 | Tunnel | Omroepinstallatie | 1346 | 00012 | RWS TOP WNZ | WNZ district zuid | 0 | 2009-01-01 |  |  |  | WNZ (West-Nederland Zuid) | 44A-302, Tunnel onder de Oude Maas | TRUE | Luidspreker |  |  | VITOP |  |  |  | 0 | 0 | [6 empty] | 0 | 0 |  |  |  | Imtech |  | Duran Audio | ABF260 (50W Plafondluidspreker) | 570285 |  |  |  | 63 | 000105678 | 0 | 0 | [10 empty] | 0 |  |  |  |  | BR | 0 | Rijkswaterstaat West Nederland Noord | Rijkswaterstaat WNZ-district Zuid | 175 |  |  | 0 | 0 | 0 | [8 empty] | FALSE | 0 |  |  |  |  | 0 | 0 | 0 | 0 | FALSE |  |  |  | FALSE
DET-N6-2224 | 016-0020-R, KP Ridderkerk-Noord - 's-Gravendeel | Rijksweg 16 | 44A-302-01, Drechttunnel (A16) |  | 63 Luidsprekerinstallatie | Luidsprekers Oost | Luidspreker +O3-4S3/63/LS01 |  |  | DET-N2-001 | DET-N3-063 | Tunnel | Omroepinstallatie | 1346 | 00012 | RWS TOP WNZ | WNZ district zuid | 0 | 2009-01-01 |  |  |  | WNZ (West-Nederland Zuid) | 44A-302, Tunnel onder de Oude Maas | TRUE | Luidspreker |  |  | VITOP |  |  |  | 0 | 0 | [6 empty] | 0 | 0 |  |  |  | Imtech |  | Duran Audio | ABF260 (50W Plafondluidspreker) | 570285 |  |  |  | 63 | 000105679 | 0 | 0 | [10 empty] | 0 |  |  |  |  | BR | 0 | Rijkswaterstaat West Nederland Noord | Rijkswaterstaat WNZ-district Zuid | 175 |  |  | 0 | 0 | 0 | [8 empty] | FALSE | 0 |  |  |  |  | 0 | 0 | 0 | 0 | FALSE |  |  |  | FALSE
DET-N6-2225 | 016-0020-R, KP Ridderkerk-Noord - 's-Gravendeel | Rijksweg 16 | 44A-302-01, Drechttunnel (A16) |  | 63 Luidsprekerinstallatie | Luidsprekers Oost | Luidspreker +O4S3/63/LS01 |  |  | DET-N2-001 | DET-N3-063 | Tunnel | Omroepinstallatie | 1346 | 00012 | RWS TOP WNZ | WNZ district zuid | 0 | 2009-01-01 |  |  |  | WNZ (West-Nederland Zuid) | 44A-302, Tunnel onder de Oude Maas | TRUE | Luidspreker |  |  | VITOP |  |  |  | 0 | 0 | [6 empty] | 0 | 0 |  |  |  | Imtech |  | Zenitel | HP30T (30W Hoornluidspreker) | 3006100062 |  |  |  | 63 | 000105680 | 0 | 0 | [10 empty] | 0 |  |  |  |  | BR | 0 | Rijkswaterstaat West Nederland Noord | Rijkswaterstaat WNZ-district Zuid | 175 |  |  | 0 | 0 | 0 | [8 empty] | FALSE | 0 |  |  |  |  | 0 | 0 | 0 | 0 | FALSE |  |  |  | FALSE
DET-N6-2226 | 016-0020-R, KP Ridderkerk-Noord - 's-Gravendeel | Rijksweg 16 | 44A-302-01, Drechttunnel (A16) |  | 63 Luidsprekerinstallatie | Luidsprekers Oost | Luidspreker +O3S3/63/LS02 |  |  | DET-N2-001 | DET-N3-063 | Tunnel | Omroepinstallatie | 1346 | 00012 | RWS TOP WNZ | WNZ district zuid | 0 | 2009-01-01 |  |  |  | WNZ (West-Nederland Zuid) | 44A-302, Tunnel onder de Oude Maas | TRUE | Luidspreker |  |  | VITOP |  |  |  | 0 | 0 | [6 empty] | 0 | 0 |  |  |  | Imtech |  | Zenitel | HP30T (30W Hoornluidspreker) | 3006100062 |  |  |  | 63 | 000105681 | 0 | 0 | [10 empty] | 0 |  |  |  |  | BR | 0 | Rijkswaterstaat West Nederland Noord | Rijkswaterstaat WNZ-district Zuid | 175 |  |  | 0 | 0 | 0 | [8 empty] | FALSE | 0 |  |  |  |  | 0 | 0 | 0 | 0 | FALSE |  |  |  | FALSE
DET-N6-2227 | 016-0020-R, KP Ridderkerk-Noord - 's-Gravendeel | Rijksweg 16 | 44A-302-01, Drechttunnel (A16) |  | 63 Luidsprekerinstallatie | Luidsprekers Oost | Luidspreker +O2S2/63/LS03 |  |  | DET-N2-001 | DET-N3-063 | Tunnel | Omroepinstallatie | 1346 | 00012 | RWS TOP WNZ | WNZ district zuid | 0 | 2009-01-01 |  |  |  | WNZ (West-Nederland Zuid) | 44A-302, Tunnel onder de Oude Maas | TRUE | Luidspreker |  |  | VITOP |  |  |  | 0 | 0 | [6 empty] | 0 | 0 |  |  |  | Imtech |  | Zenitel | HP30T (30W Hoornluidspreker) | 3006100062 |  |  |  | 63 | 000105682 | 0 | 0 | [10 empty] | 0 |  |  |  |  | BR | 0 | Rijkswaterstaat West Nederland Noord | Rijkswaterstaat WNZ-district Zuid | 175 |  |  | 0 | 0 | 0 | [8 empty] | FALSE | 0 |  |  |  |  | 0 | 0 | 0 | 0 | FALSE |  |  |  | FALSE
DET-N6-2228 | 016-0020-R, KP Ridderkerk-Noord - 's-Gravendeel | Rijksweg 16 | 44A-302-01, Drechttunnel (A16) |  | 63 Luidsprekerinstallatie | Luidsprekers Oost | Luidspreker +O1S2/63/LS04 |  |  | DET-N2-001 | DET-N3-063 | Tunnel | Omroepinstallatie | 1346 | 00012 | RWS TOP WNZ | WNZ district zuid | 0 | 2009-01-01 |  |  |  | WNZ (West-Nederland Zuid) | 44A-302, Tunnel onder de Oude Maas | TRUE | Luidspreker |  |  | VITOP |  |  |  | 0 | 0 | [6 empty] | 0 | 0 |  |  |  | Imtech |  | Zenitel | HP30T (30W Hoornluidspreker) | 3006100062 |  |  |  | 63 | 000105683 | 0 | 0 | [10 empty] | 0 |  |  |  |  | BR | 0 | Rijkswaterstaat West Nederland Noord | Rijkswaterstaat WNZ-district Zuid | 175 |  |  | 0 | 0 | 0 | [8 empty] | FALSE | 0 |  |  |  |  | 0 | 0 | 0 | 0 | FALSE |  |  |  | FALSE
DET-N6-2229 | 016-0020-R, KP Ridderkerk-Noord - 's-Gravendeel | Rijksweg 16 | 44A-302-01, Drechttunnel (A16) |  | 63 Luidsprekerinstallatie | Luidsprekers Oost | Luidspreker +O4S3/63/LS05 |  |  | DET-N2-001 | DET-N3-063 | Tunnel | Omroepinstallatie | 1346 | 00012 | RWS TOP WNZ | WNZ district zuid | 0 | 2009-01-01 |  |  |  | WNZ (West-Nederland Zuid) | 44A-302, Tunnel onder de Oude Maas | TRUE | Luidspreker |  |  | VITOP |  |  |  | 0 | 0 | [6 empty] | 0 | 0 |  |  |  | Imtech |  | Zenitel | HP30T (30W Hoornluidspreker) | 3006100062 |  |  |  | 63 | 000105684 | 0 | 0 | [10 empty] | 0 |  |  |  |  | BR | 0 | Rijkswaterstaat West Nederland Noord | Rijkswaterstaat WNZ-district Zuid | 175 |  |  | 0 | 0 | 0 | [8 empty] | FALSE | 0 |  |  |  |  | 0 | 0 | 0 | 0 | FALSE |  |  |  | FALSE
DET-N6-2230 | 016-0020-R, KP Ridderkerk-Noord - 's-Gravendeel | Rijksweg 16 | 44A-302-01, Drechttunnel (A16) |  | 63 Luidsprekerinstallatie | Luidsprekers Oost | Luidspreker +O3S3/63/LS06 |  |  | DET-N2-001 | DET-N3-063 | Tunnel | Omroepinstallatie | 1346 | 00012 | RWS TOP WNZ | WNZ district zuid | 0 | 2009-01-01 |  |  |  | WNZ (West-Nederland Zuid) | 44A-302, Tunnel onder de Oude Maas | TRUE | Luidspreker |  |  | VITOP |  |  |  | 0 | 0 | [6 empty] | 0 | 0 |  |  |  | Imtech |  | Zenitel | HP30T (30W Hoornluidspreker) | 3006100062 |  |  |  | 63 | 000105685 | 0 | 0 | [10 empty] | 0 |  |  |  |  | BR | 0 | Rijkswaterstaat West Nederland Noord | Rijkswaterstaat WNZ-district Zuid | 175 |  |  | 0 | 0 | 0 | [8 empty] | FALSE | 0 |  |  |  |  | 0 | 0 | 0 | 0 | FALSE |  |  |  | FALSE
DET-N6-2231 | 016-0020-R, KP Ridderkerk-Noord - 's-Gravendeel | Rijksweg 16 | 44A-302-01, Drechttunnel (A16) |  | 63 Luidsprekerinstallatie | Luidsprekers Oost | Luidspreker +O2S2/63/LS06 |  |  | DET-N2-001 | DET-N3-063 | Tunnel | Omroepinstallatie | 1346 | 00012 | RWS TOP WNZ | WNZ district zuid | 0 | 2009-01-01 |  |  |  | WNZ (West-Nederland Zuid) | 44A-302, Tunnel onder de Oude Maas | TRUE | Luidspreker |  |  | VITOP |  |  |  | 0 | 0 | [6 empty] | 0 | 0 |  |  |  | Imtech |  | Zenitel | HP30T (30W Hoornluidspreker) | 3006100062 |  |  |  | 63 | 000105686 | 0 | 0 | [10 empty] | 0 |  |  |  |  | BR | 0 | Rijkswaterstaat West Nederland Noord | Rijkswaterstaat WNZ-district Zuid | 175 |  |  | 0 | 0 | 0 | [8 empty] | FALSE | 0 |  |  |  |  | 0 | 0 | 0 | 0 | FALSE |  |  |  | FALSE
DET-N6-2232 | 016-0020-R, KP Ridderkerk-Noord - 's-Gravendeel | Rijksweg 16 | 44A-302-01, Drechttunnel (A16) |  | 63 Luidsprekerinstallatie | Luidsprekers Oost | Luidspreker +O1S2/63/LS08 |  |  | DET-N2-001 | DET-N3-063 | Tunnel | Omroepinstallatie | 1346 | 00012 | RWS TOP WNZ | WNZ district zuid | 0 | 2009-01-01 |  |  |  | WNZ (West-Nederland Zuid) | 44A-302, Tunnel onder de Oude Maas | TRUE | Luidspreker |  |  | VITOP |  |  |  | 0 | 0 | [6 empty] | 0 | 0 |  |  |  | Imtech |  | Zenitel | HP30T (30W Hoornluidspreker) | 3006100062 |  |  |  | 63 | 000105687 | 0 | 0 | [10 empty] | 0 |  |  |  |  | BR | 0 | Rijkswaterstaat West Nederland Noord | Rijkswaterstaat WNZ-district Zuid | 175 |  |  | 0 | 0 | 0 | [8 empty] | FALSE | 0 |  |  |  |  | 0 | 0 | 0 | 0 | FALSE |  |  |  | FALSE
DET-N6-2233 | 016-0020-R, KP Ridderkerk-Noord - 's-Gravendeel | Rijksweg 16 | 44A-302-01, Drechttunnel (A16) |  | 63 Luidsprekerinstallatie | Luidsprekers Oost | Luidspreker +O4S3/63/LS09 |  |  | DET-N2-001 | DET-N3-063 | Tunnel | Omroepinstallatie | 1346 | 00012 | RWS TOP WNZ | WNZ district zuid | 0 | 2009-01-01 |  |  |  | WNZ (West-Nederland Zuid) | 44A-302, Tunnel onder de Oude Maas | TRUE | Luidspreker |  |  | VITOP |  |  |  | 0 | 0 | [6 empty] | 0 | 0 |  |  |  | Imtech |  | Zenitel | HP30T (30W Hoornluidspreker) | 3006100062 |  |  |  | 63 | 000105688 | 0 | 0 | [10 empty] | 0 |  |  |  |  | BR | 0 | Rijkswaterstaat West Nederland Noord | Rijkswaterstaat WNZ-district Zuid | 175 |  |  | 0 | 0 | 0 | [8 empty] | FALSE | 0 |  |  |  |  | 0 | 0 | 0 | 0 | FALSE |  |  |  | FALSE
DET-N6-2234 | 016-0020-R, KP Ridderkerk-Noord - 's-Gravendeel | Rijksweg 16 | 44A-302-01, Drechttunnel (A16) |  | 63 Luidsprekerinstallatie | Luidsprekers Oost | Luidspreker +O3S3/63/LS10 |  |  | DET-N2-001 | DET-N3-063 | Tunnel | Omroepinstallatie | 1346 | 00012 | RWS TOP WNZ | WNZ district zuid | 0 | 2009-01-01 |  |  |  | WNZ (West-Nederland Zuid) | 44A-302, Tunnel onder de Oude Maas | TRUE | Luidspreker |  |  | VITOP |  |  |  | 0 | 0 | [6 empty] | 0 | 0 |  |  |  | Imtech |  | Zenitel | HP30T (30W Hoornluidspreker) | 3006100062 |  |  |  | 63 | 000105689 | 0 | 0 | [10 empty] | 0 |  |  |  |  | BR | 0 | Rijkswaterstaat West Nederland Noord | Rijkswaterstaat WNZ-district Zuid | 175 |  |  | 0 | 0 | 0 | [8 empty] | FALSE | 0 |  |  |  |  | 0 | 0 | 0 | 0 | FALSE |  |  |  | FALSE
DET-N6-2235 | 016-0020-R, KP Ridderkerk-Noord - 's-Gravendeel | Rijksweg 16 | 44A-302-01, Drechttunnel (A16) |  | 63 Luidsprekerinstallatie | Luidsprekers Oost | Luidspreker +O2S2/63/LS11 |  |  | DET-N2-001 | DET-N3-063 | Tunnel | Omroepinstallatie | 1346 | 00012 | RWS TOP WNZ | WNZ district zuid | 0 | 2009-01-01 |  |  |  | WNZ (West-Nederland Zuid) | 44A-302, Tunnel onder de Oude Maas | TRUE | Luidspreker |  |  | VITOP |  |  |  | 0 | 0 | [6 empty] | 0 | 0 |  |  |  | Imtech |  | Zenitel | HP30T (30W Hoornluidspreker) | 3006100062 |  |  |  | 63 | 000105690 | 0 | 0 | [10 empty] | 0 |  |  |  |  | BR | 0 | Rijkswaterstaat West Nederland Noord | Rijkswaterstaat WNZ-district Zuid | 175 |  |  | 0 | 0 | 0 | [8 empty] | FALSE | 0 |  |  |  |  | 0 | 0 | 0 | 0 | FALSE |  |  |  | FALSE
DET-N6-2236 | 016-0020-R, KP Ridderkerk-Noord - 's-Gravendeel | Rijksweg 16 | 44A-302-01, Drechttunnel (A16) |  | 63 Luidsprekerinstallatie | Luidsprekers Oost | Luidspreker +O1S2/63/LS12 |  |  | DET-N2-001 | DET-N3-063 | Tunnel | Omroepinstallatie | 1346 | 00012 | RWS TOP WNZ | WNZ district zuid | 0 | 2009-01-01 |  |  |  | WNZ (West-Nederland Zuid) | 44A-302, Tunnel onder de Oude Maas | TRUE | Luidspreker |  |  | VITOP |  |  |  | 0 | 0 | [6 empty] | 0 | 0 |  |  |  | Imtech |  | Zenitel | HP30T (30W Hoornluidspreker) | 3006100062 |  |  |  | 63 | 000105691 | 0 | 0 | [10 empty] | 0 |  |  |  |  | BR | 0 | Rijkswaterstaat West Nederland Noord | Rijkswaterstaat WNZ-district Zuid | 175 |  |  | 0 | 0 | 0 | [8 empty] | FALSE | 0 |  |  |  |  | 0 | 0 | 0 | 0 | FALSE |  |  |  | FALSE
DET-N6-2237 | 016-0020-R, KP Ridderkerk-Noord - 's-Gravendeel | Rijksweg 16 | 44A-302-01, Drechttunnel (A16) |  | 63 Luidsprekerinstallatie | Luidsprekers Oost | Luidspreker +O4S3/63/LS13 |  |  | DET-N2-001 | DET-N3-063 | Tunnel | Omroepinstallatie | 1346 | 00012 | RWS TOP WNZ | WNZ district zuid | 0 | 2009-01-01 |  |  |  | WNZ (West-Nederland Zuid) | 44A-302, Tunnel onder de Oude Maas | TRUE | Luidspreker |  |  | VITOP |  |  |  | 0 | 0 | [6 empty] | 0 | 0 |  |  |  | Imtech |  | Zenitel | HP30T (30W Hoornluidspreker) | 3006100062 |  |  |  | 63 | 000105692 | 0 | 0 | [10 empty] | 0 |  |  |  |  | BR | 0 | Rijkswaterstaat West Nederland Noord | Rijkswaterstaat WNZ-district Zuid | 175 |  |  | 0 | 0 | 0 | [8 empty] | FALSE | 0 |  |  |  |  | 0 | 0 | 0 | 0 | FALSE |  |  |  | FALSE
DET-N6-2238 | 016-0020-R, KP Ridderkerk-Noord - 's-Gravendeel | Rijksweg 16 | 44A-302-01, Drechttunnel (A16) |  | 63 Luidsprekerinstallatie | Luidsprekers Oost | Luidspreker +O3S3/63/LS14 |  |  | DET-N2-001 | DET-N3-063 | Tunnel | Omroepinstallatie | 1346 | 00012 | RWS TOP WNZ | WNZ district zuid | 0 | 2009-01-01 |  |  |  | WNZ (West-Nederland Zuid) | 44A-302, Tunnel onder de Oude Maas | TRUE | Luidspreker |  |  | VITOP |  |  |  | 0 | 0 | [6 empty] | 0 | 0 |  |  |  | Imtech |  | Zenitel | HP30T (30W Hoornluidspreker) | 3006100062 |  |  |  | 63 | 000105693 | 0 | 0 | [10 empty] | 0 |  |  |  |  | BR | 0 | Rijkswaterstaat West Nederland Noord | Rijkswaterstaat WNZ-district Zuid | 175 |  |  | 0 | 0 | 0 | [8 empty] | FALSE | 0 |  |  |  |  | 0 | 0 | 0 | 0 | FALSE |  |  |  | FALSE
DET-N6-2239 | 016-0020-R, KP Ridderkerk-Noord - 's-Gravendeel | Rijksweg 16 | 44A-302-01, Drechttunnel (A16) |  | 63 Luidsprekerinstallatie | Luidsprekers Oost | Luidspreker +O2S2/63/LS15 |  |  | DET-N2-001 | DET-N3-063 | Tunnel | Omroepinstallatie | 1346 | 00012 | RWS TOP WNZ | WNZ district zuid | 0 | 2009-01-01 |  |  |  | WNZ (West-Nederland Zuid) | 44A-302, Tunnel onder de Oude Maas | TRUE | Luidspreker |  |  | VITOP |  |  |  | 0 | 0 | [6 empty] | 0 | 0 |  |  |  | Imtech |  | Zenitel | HP30T (30W Hoornluidspreker) | 3006100062 |  |  |  | 63 | 000105694 | 0 | 0 | [10 empty] | 0 |  |  |  |  | BR | 0 | Rijkswaterstaat West Nederland Noord | Rijkswaterstaat WNZ-district Zuid | 175 |  |  | 0 | 0 | 0 | [8 empty] | FALSE | 0 |  |  |  |  | 0 | 0 | 0 | 0 | FALSE |  |  |  | FALSE
DET-N6-2240 | 016-0020-R, KP Ridderkerk-Noord - 's-Gravendeel | Rijksweg 16 | 44A-302-01, Drechttunnel (A16) |  | 63 Luidsprekerinstallatie | Luidsprekers Oost | Luidspreker +O1S2/63/LS16 |  |  | DET-N2-001 | DET-N3-063 | Tunnel | Omroepinstallatie | 1346 | 00012 | RWS TOP WNZ | WNZ district zuid | 0 | 2009-01-01 |  |  |  | WNZ (West-Nederland Zuid) | 44A-302, Tunnel onder de Oude Maas | TRUE | Luidspreker |  |  | VITOP |  |  |  | 0 | 0 | [6 empty] | 0 | 0 |  |  |  | Imtech |  | Zenitel | HP30T (30W Hoornluidspreker) | 3006100062 |  |  |  | 63 | 000105695 | 0 | 0 | [10 empty] | 0 |  |  |  |  | BR | 0 | Rijkswaterstaat West Nederland Noord | Rijkswaterstaat WNZ-district Zuid | 175 |  |  | 0 | 0 | 0 | [8 empty] | FALSE | 0 |  |  |  |  | 0 | 0 | 0 | 0 | FALSE |  |  |  | FALSE
DET-N6-2241 | 016-0020-R, KP Ridderkerk-Noord - 's-Gravendeel | Rijksweg 16 | 44A-302-01, Drechttunnel (A16) |  | 63 Luidsprekerinstallatie | Luidsprekers Oost | Luidspreker +O4S3/63/LS17 |  |  | DET-N2-001 | DET-N3-063 | Tunnel | Omroepinstallatie | 1346 | 00012 | RWS TOP WNZ | WNZ district zuid | 0 | 2009-01-01 |  |  |  | WNZ (West-Nederland Zuid) | 44A-302, Tunnel onder de Oude Maas | TRUE | Luidspreker |  |  | VITOP |  |  |  | 0 | 0 | [6 empty] | 0 | 0 |  |  |  | Imtech |  | Zenitel | HP30T (30W Hoornluidspreker) | 3006100062 |  |  |  | 63 | 000105696 | 0 | 0 | [10 empty] | 0 |  |  |  |  | BR | 0 | Rijkswaterstaat West Nederland Noord | Rijkswaterstaat WNZ-district Zuid | 175 |  |  | 0 | 0 | 0 | [8 empty] | FALSE | 0 |  |  |  |  | 0 | 0 | 0 | 0 | FALSE |  |  |  | FALSE
DET-N6-2242 | 016-0020-R, KP Ridderkerk-Noord - 's-Gravendeel | Rijksweg 16 | 44A-302-01, Drechttunnel (A16) |  | 63 Luidsprekerinstallatie | Luidsprekers Oost | Luidspreker +O3S3/63/LS18 |  |  | DET-N2-001 | DET-N3-063 | Tunnel | Omroepinstallatie | 1346 | 00012 | RWS TOP WNZ | WNZ district zuid | 0 | 2009-01-01 |  |  |  | WNZ (West-Nederland Zuid) | 44A-302, Tunnel onder de Oude Maas | TRUE | Luidspreker |  |  | VITOP |  |  |  | 0 | 0 | [6 empty] | 0 | 0 |  |  |  | Imtech |  | Zenitel | HP30T (30W Hoornluidspreker) | 3006100062 |  |  |  | 63 | 000105697 | 0 | 0 | [10 empty] | 0 |  |  |  |  | BR | 0 | Rijkswaterstaat West Nederland Noord | Rijkswaterstaat WNZ-district Zuid | 175 |  |  | 0 | 0 | 0 | [8 empty] | FALSE | 0 |  |  |  |  | 0 | 0 | 0 | 0 | FALSE |  |  |  | FALSE
DET-N6-2243 | 016-0020-R, KP Ridderkerk-Noord - 's-Gravendeel | Rijksweg 16 | 44A-302-01, Drechttunnel (A16) |  | 63 Luidsprekerinstallatie | Luidsprekers Oost | Luidspreker +O2S2/63/LS19 |  |  | DET-N2-001 | DET-N3-063 | Tunnel | Omroepinstallatie | 1346 | 00012 | RWS TOP WNZ | WNZ district zuid | 0 | 2009-01-01 |  |  |  | WNZ (West-Nederland Zuid) | 44A-302, Tunnel onder de Oude Maas | TRUE | Luidspreker |  |  | VITOP |  |  |  | 0 | 0 | [6 empty] | 0 | 0 |  |  |  | Imtech |  | Zenitel | HP30T (30W Hoornluidspreker) | 3006100062 |  |  |  | 63 | 000105698 | 0 | 0 | [10 empty] | 0 |  |  |  |  | BR | 0 | Rijkswaterstaat West Nederland Noord | Rijkswaterstaat WNZ-district Zuid | 175 |  |  | 0 | 0 | 0 | [8 empty] | FALSE | 0 |  |  |  |  | 0 | 0 | 0 | 0 | FALSE |  |  |  | FALSE
DET-N6-2244 | 016-0020-R, KP Ridderkerk-Noord - 's-Gravendeel | Rijksweg 16 | 44A-302-01, Drechttunnel (A16) |  | 63 Luidsprekerinstallatie | Luidsprekers Oost | Luidspreker +O1S3/63/LS20 |  |  | DET-N2-001 | DET-N3-063 | Tunnel | Omroepinstallatie | 1346 | 00012 | RWS TOP WNZ | WNZ district zuid | 0 | 2009-01-01 |  |  |  | WNZ (West-Nederland Zuid) | 44A-302, Tunnel onder de Oude Maas | TRUE | Luidspreker |  |  | VITOP |  |  |  | 0 | 0 | [6 empty] | 0 | 0 |  |  |  | Imtech |  | Zenitel | HP30T (30W Hoornluidspreker) | 3006100062 |  |  |  | 63 | 000105699 | 0 | 0 | [10 empty] | 0 |  |  |  |  | BR | 0 | Rijkswaterstaat West Nederland Noord | Rijkswaterstaat WNZ-district Zuid | 175 |  |  | 0 | 0 | 0 | [8 empty] | FALSE | 0 |  |  |  |  | 0 | 0 | 0 | 0 | FALSE |  |  |  | FALSE
DET-N6-2245 | 016-0020-R, KP Ridderkerk-Noord - 's-Gravendeel | Rijksweg 16 | 44A-302-01, Drechttunnel (A16) |  | 63 Luidsprekerinstallatie | Luidsprekers Oost | Luidspreker +O4S2/63/LS01 |  |  | DET-N2-001 | DET-N3-063 | Tunnel | Omroepinstallatie | 1346 | 00012 | RWS TOP WNZ | WNZ district zuid | 0 | 2009-01-01 |  |  |  | WNZ (West-Nederland Zuid) | 44A-302, Tunnel onder de Oude Maas | TRUE | Luidspreker |  |  | VITOP |  |  |  | 0 | 0 | [6 empty] | 0 | 0 |  |  |  | Imtech |  | Zenitel | HP30T (30W Hoornluidspreker) | 3006100062 |  |  |  | 63 | 000105700 | 0 | 0 | [10 empty] | 0 |  |  |  |  | BR | 0 | Rijkswaterstaat West Nederland Noord | Rijkswaterstaat WNZ-district Zuid | 175 |  |  | 0 | 0 | 0 | [8 empty] | FALSE | 0 |  |  |  |  | 0 | 0 | 0 | 0 | FALSE |  |  |  | FALSE
DET-N6-2246 | 016-0020-R, KP Ridderkerk-Noord - 's-Gravendeel | Rijksweg 16 | 44A-302-01, Drechttunnel (A16) |  | 63 Luidsprekerinstallatie | Luidsprekers Oost | Luidspreker +O3S2/63/LS02 |  |  | DET-N2-001 | DET-N3-063 | Tunnel | Omroepinstallatie | 1346 | 00012 | RWS TOP WNZ | WNZ district zuid | 0 | 2009-01-01 |  |  |  | WNZ (West-Nederland Zuid) | 44A-302, Tunnel onder de Oude Maas | TRUE | Luidspreker |  |  | VITOP |  |  |  | 0 | 0 | [6 empty] | 0 | 0 |  |  |  | Imtech |  | Zenitel | HP30T (30W Hoornluidspreker) | 3006100062 |  |  |  | 63 | 000105701 | 0 | 0 | [10 empty] | 0 |  |  |  |  | BR | 0 | Rijkswaterstaat West Nederland Noord | Rijkswaterstaat WNZ-district Zuid | 175 |  |  | 0 | 0 | 0 | [8 empty] | FALSE | 0 |  |  |  |  | 0 | 0 | 0 | 0 | FALSE |  |  |  | FALSE
DET-N6-2247 | 016-0020-R, KP Ridderkerk-Noord - 's-Gravendeel | Rijksweg 16 | 44A-302-01, Drechttunnel (A16) |  | 63 Luidsprekerinstallatie | Luidsprekers Oost | Luidspreker +O2S2/63/LS03 |  |  | DET-N2-001 | DET-N3-063 | Tunnel | Omroepinstallatie | 1346 | 00012 | RWS TOP WNZ | WNZ district zuid | 0 | 2009-01-01 |  |  |  | WNZ (West-Nederland Zuid) | 44A-302, Tunnel onder de Oude Maas | TRUE | Luidspreker |  |  | VITOP |  |  |  | 0 | 0 | [6 empty] | 0 | 0 |  |  |  | Imtech |  | Zenitel | HP30T (30W Hoornluidspreker) | 3006100062 |  |  |  | 63 | 000105702 | 0 | 0 | [10 empty] | 0 |  |  |  |  | BR | 0 | Rijkswaterstaat West Nederland Noord | Rijkswaterstaat WNZ-district Zuid | 175 |  |  | 0 | 0 | 0 | [8 empty] | FALSE | 0 |  |  |  |  | 0 | 0 | 0 | 0 | FALSE |  |  |  | FALSE
DET-N6-2248 | 016-0020-R, KP Ridderkerk-Noord - 's-Gravendeel | Rijksweg 16 | 44A-302-01, Drechttunnel (A16) |  | 63 Luidsprekerinstallatie | Luidsprekers Oost | Luidspreker +O1S2/63/LS04 |  |  | DET-N2-001 | DET-N3-063 | Tunnel | Omroepinstallatie | 1346 | 00012 | RWS TOP WNZ | WNZ district zuid | 0 | 2009-01-01 |  |  |  | WNZ (West-Nederland Zuid) | 44A-302, Tunnel onder de Oude Maas | TRUE | Luidspreker |  |  | VITOP |  |  |  | 0 | 0 | [6 empty] | 0 | 0 |  |  |  | Imtech |  | Zenitel | HP30T (30W Hoornluidspreker) | 3006100062 |  |  |  | 63 | 000105703 | 0 | 0 | [10 empty] | 0 |  |  |  |  | BR | 0 | Rijkswaterstaat West Nederland Noord | Rijkswaterstaat WNZ-district Zuid | 175 |  |  | 0 | 0 | 0 | [8 empty] | FALSE | 0 |  |  |  |  | 0 | 0 | 0 | 0 | FALSE |  |  |  | FALSE
DET-N6-2249 | 016-0020-R, KP Ridderkerk-Noord - 's-Gravendeel | Rijksweg 16 | 44A-302-01, Drechttunnel (A16) |  | 63 Luidsprekerinstallatie | Luidsprekers Oost | Luidspreker +O4S2/63/LS05 |  |  | DET-N2-001 | DET-N3-063 | Tunnel | Omroepinstallatie | 1346 | 00012 | RWS TOP WNZ | WNZ district zuid | 0 | 2009-01-01 |  |  |  | WNZ (West-Nederland Zuid) | 44A-302, Tunnel onder de Oude Maas | TRUE | Luidspreker |  |  | VITOP |  |  |  | 0 | 0 | [6 empty] | 0 | 0 |  |  |  | Imtech |  | Zenitel | HP30T (30W Hoornluidspreker) | 3006100062 |  |  |  | 63 | 000105704 | 0 | 0 | [10 empty] | 0 |  |  |  |  | BR | 0 | Rijkswaterstaat West Nederland Noord | Rijkswaterstaat WNZ-district Zuid | 175 |  |  | 0 | 0 | 0 | [8 empty] | FALSE | 0 |  |  |  |  | 0 | 0 | 0 | 0 | FALSE |  |  |  | FALSE
DET-N6-2250 | 016-0020-R, KP Ridderkerk-Noord - 's-Gravendeel | Rijksweg 16 | 44A-302-01, Drechttunnel (A16) |  | 63 Luidsprekerinstallatie | Luidsprekers Oost | Luidspreker +O3S2/63/LS06 |  |  | DET-N2-001 | DET-N3-063 | Tunnel | Omroepinstallatie | 1346 | 00012 | RWS TOP WNZ | WNZ district zuid | 0 | 2009-01-01 |  |  |  | WNZ (West-Nederland Zuid) | 44A-302, Tunnel onder de Oude Maas | TRUE | Luidspreker |  |  | VITOP |  |  |  | 0 | 0 | [6 empty] | 0 | 0 |  |  |  | Imtech |  | Zenitel | HP30T (30W Hoornluidspreker) | 3006100062 |  |  |  | 63 | 000105705 | 0 | 0 | [10 empty] | 0 |  |  |  |  | BR | 0 | Rijkswaterstaat West Nederland Noord | Rijkswaterstaat WNZ-district Zuid | 175 |  |  | 0 | 0 | 0 | [8 empty] | FALSE | 0 |  |  |  |  | 0 | 0 | 0 | 0 | FALSE |  |  |  | FALSE
DET-N6-2251 | 016-0020-R, KP Ridderkerk-Noord - 's-Gravendeel | Rijksweg 16 | 44A-302-01, Drechttunnel (A16) |  | 63 Luidsprekerinstallatie | Luidsprekers Oost | Luidspreker +O2S2/63/LS07 |  |  | DET-N2-001 | DET-N3-063 | Tunnel | Omroepinstallatie | 1346 | 00012 | RWS TOP WNZ | WNZ district zuid | 0 | 2009-01-01 |  |  |  | WNZ (West-Nederland Zuid) | 44A-302, Tunnel onder de Oude Maas | TRUE | Luidspreker |  |  | VITOP |  |  |  | 0 | 0 | [6 empty] | 0 | 0 |  |  |  | Imtech |  | Zenitel | HP30T (30W Hoornluidspreker) | 3006100062 |  |  |  | 63 | 000105706 | 0 | 0 | [10 empty] | 0 |  |  |  |  | BR | 0 | Rijkswaterstaat West Nederland Noord | Rijkswaterstaat WNZ-district Zuid | 175 |  |  | 0 | 0 | 0 | [8 empty] | FALSE | 0 |  |  |  |  | 0 | 0 | 0 | 0 | FALSE |  |  |  | FALSE
DET-N6-2252 | 016-0020-R, KP Ridderkerk-Noord - 's-Gravendeel | Rijksweg 16 | 44A-302-01, Drechttunnel (A16) |  | 63 Luidsprekerinstallatie | Luidsprekers Oost | Luidspreker +O1S2/63/LS08 |  |  | DET-N2-001 | DET-N3-063 | Tunnel | Omroepinstallatie | 1346 | 00012 | RWS TOP WNZ | WNZ district zuid | 0 | 2009-01-01 |  |  |  | WNZ (West-Nederland Zuid) | 44A-302, Tunnel onder de Oude Maas | TRUE | Luidspreker |  |  | VITOP |  |  |  | 0 | 0 | [6 empty] | 0 | 0 |  |  |  | Imtech |  | Zenitel | HP30T (30W Hoornluidspreker) | 3006100062 |  |  |  | 63 | 000105707 | 0 | 0 | [10 empty] | 0 |  |  |  |  | BR | 0 | Rijkswaterstaat West Nederland Noord | Rijkswaterstaat WNZ-district Zuid | 175 |  |  | 0 | 0 | 0 | [8 empty] | FALSE | 0 |  |  |  |  | 0 | 0 | 0 | 0 | FALSE |  |  |  | FALSE
DET-N6-2253 | 016-0020-R, KP Ridderkerk-Noord - 's-Gravendeel | Rijksweg 16 | 44A-302-01, Drechttunnel (A16) |  | 63 Luidsprekerinstallatie | Luidsprekers Oost | Luidspreker +O4S2/63/LS09 |  |  | DET-N2-001 | DET-N3-063 | Tunnel | Omroepinstallatie | 1346 | 00012 | RWS TOP WNZ | WNZ district zuid | 0 | 2009-01-01 |  |  |  | WNZ (West-Nederland Zuid) | 44A-302, Tunnel onder de Oude Maas | TRUE | Luidspreker |  |  | VITOP |  |  |  | 0 | 0 | [6 empty] | 0 | 0 |  |  |  | Imtech |  | Zenitel | HP30T (30W Hoornluidspreker) | 3006100062 |  |  |  | 63 | 000105708 | 0 | 0 | [10 empty] | 0 |  |  |  |  | BR | 0 | Rijkswaterstaat West Nederland Noord | Rijkswaterstaat WNZ-district Zuid | 175 |  |  | 0 | 0 | 0 | [8 empty] | FALSE | 0 |  |  |  |  | 0 | 0 | 0 | 0 | FALSE |  |  |  | FALSE
DET-N6-2254 | 016-0020-R, KP Ridderkerk-Noord - 's-Gravendeel | Rijksweg 16 | 44A-302-01, Drechttunnel (A16) |  | 63 Luidsprekerinstallatie | Luidsprekers Oost | Luidspreker +O3S2/63/LS10 |  |  | DET-N2-001 | DET-N3-063 | Tunnel | Omroepinstallatie | 1346 | 00012 | RWS TOP WNZ | WNZ district zuid | 0 | 2009-01-01 |  |  |  | WNZ (West-Nederland Zuid) | 44A-302, Tunnel onder de Oude Maas | TRUE | Luidspreker |  |  | VITOP |  |  |  | 0 | 0 | [6 empty] | 0 | 0 |  |  |  | Imtech |  | Zenitel | HP30T (30W Hoornluidspreker) | 3006100062 |  |  |  | 63 | 000105709 | 0 | 0 | [10 empty] | 0 |  |  |  |  | BR | 0 | Rijkswaterstaat West Nederland Noord | Rijkswaterstaat WNZ-district Zuid | 175 |  |  | 0 | 0 | 0 | [8 empty] | FALSE | 0 |  |  |  |  | 0 | 0 | 0 | 0 | FALSE |  |  |  | FALSE
DET-N6-2255 | 016-0020-R, KP Ridderkerk-Noord - 's-Gravendeel | Rijksweg 16 | 44A-302-01, Drechttunnel (A16) |  | 63 Luidsprekerinstallatie | Luidsprekers Oost | Luidspreker +O2S2/63/LS11 |  |  | DET-N2-001 | DET-N3-063 | Tunnel | Omroepinstallatie | 1346 | 00012 | RWS TOP WNZ | WNZ district zuid | 0 | 2009-01-01 |  |  |  | WNZ (West-Nederland Zuid) | 44A-302, Tunnel onder de Oude Maas | TRUE | Luidspreker |  |  | VITOP |  |  |  | 0 | 0 | [6 empty] | 0 | 0 |  |  |  | Imtech |  | Zenitel | HP30T (30W Hoornluidspreker) | 3006100062 |  |  |  | 63 | 000105710 | 0 | 0 | [10 empty] | 0 |  |  |  |  | BR | 0 | Rijkswaterstaat West Nederland Noord | Rijkswaterstaat WNZ-district Zuid | 175 |  |  | 0 | 0 | 0 | [8 empty] | FALSE | 0 |  |  |  |  | 0 | 0 | 0 | 0 | FALSE |  |  |  | FALSE
DET-N6-2256 | 016-0020-R, KP Ridderkerk-Noord - 's-Gravendeel | Rijksweg 16 | 44A-302-01, Drechttunnel (A16) |  | 63 Luidsprekerinstallatie | Luidsprekers Oost | Luidspreker +O1S2/63/LS12 |  |  | DET-N2-001 | DET-N3-063 | Tunnel | Omroepinstallatie | 1346 | 00012 | RWS TOP WNZ | WNZ district zuid | 0 | 2009-01-01 |  |  |  | WNZ (West-Nederland Zuid) | 44A-302, Tunnel onder de Oude Maas | TRUE | Luidspreker |  |  | VITOP |  |  |  | 0 | 0 | [6 empty] | 0 | 0 |  |  |  | Imtech |  | Zenitel | HP30T (30W Hoornluidspreker) | 3006100062 |  |  |  | 63 | 000105711 | 0 | 0 | [10 empty] | 0 |  |  |  |  | BR | 0 | Rijkswaterstaat West Nederland Noord | Rijkswaterstaat WNZ-district Zuid | 175 |  |  | 0 | 0 | 0 | [8 empty] | FALSE | 0 |  |  |  |  | 0 | 0 | 0 | 0 | FALSE |  |  |  | FALSE
DET-N6-2257 | 016-0020-R, KP Ridderkerk-Noord - 's-Gravendeel | Rijksweg 16 | 44A-302-01, Drechttunnel (A16) |  | 63 Luidsprekerinstallatie | Luidsprekers Oost | Luidspreker +O4S1/63/LS03 |  |  | DET-N2-001 | DET-N3-063 | Tunnel | Omroepinstallatie | 1346 | 00012 | RWS TOP WNZ | WNZ district zuid | 0 | 2009-01-01 |  |  |  | WNZ (West-Nederland Zuid) | 44A-302, Tunnel onder de Oude Maas | TRUE | Luidspreker |  |  | VITOP |  |  |  | 0 | 0 | [6 empty] | 0 | 0 |  |  |  | Imtech |  | Zenitel | HP30T (30W Hoornluidspreker) | 3006100062 |  |  |  | 63 | 000105712 | 0 | 0 | [10 empty] | 0 |  |  |  |  | BR | 0 | Rijkswaterstaat West Nederland Noord | Rijkswaterstaat WNZ-district Zuid | 175 |  |  | 0 | 0 | 0 | [8 empty] | FALSE | 0 |  |  |  |  | 0 | 0 | 0 | 0 | FALSE |  |  |  | FALSE
DET-N6-2258 | 016-0020-R, KP Ridderkerk-Noord - 's-Gravendeel | Rijksweg 16 | 44A-302-01, Drechttunnel (A16) |  | 63 Luidsprekerinstallatie | Luidsprekers Oost | Luidspreker +O3S1/63/LS04 |  |  | DET-N2-001 | DET-N3-063 | Tunnel | Omroepinstallatie | 1346 | 00012 | RWS TOP WNZ | WNZ district zuid | 0 | 2009-01-01 |  |  |  | WNZ (West-Nederland Zuid) | 44A-302, Tunnel onder de Oude Maas | TRUE | Luidspreker |  |  | VITOP |  |  |  | 0 | 0 | [6 empty] | 0 | 0 |  |  |  | Imtech |  | Zenitel | HP30T (30W Hoornluidspreker) | 3006100062 |  |  |  | 63 | 000105713 | 0 | 0 | [10 empty] | 0 |  |  |  |  | BR | 0 | Rijkswaterstaat West Nederland Noord | Rijkswaterstaat WNZ-district Zuid | 175 |  |  | 0 | 0 | 0 | [8 empty] | FALSE | 0 |  |  |  |  | 0 | 0 | 0 | 0 | FALSE |  |  |  | FALSE
DET-N6-2259 | 016-0020-R, KP Ridderkerk-Noord - 's-Gravendeel | Rijksweg 16 | 44A-302-01, Drechttunnel (A16) |  | 63 Luidsprekerinstallatie | Luidsprekers Oost | Luidspreker +O2S1/63/LS05 |  |  | DET-N2-001 | DET-N3-063 | Tunnel | Omroepinstallatie | 1346 | 00012 | RWS TOP WNZ | WNZ district zuid | 0 | 2009-01-01 |  |  |  | WNZ (West-Nederland Zuid) | 44A-302, Tunnel onder de Oude Maas | TRUE | Luidspreker |  |  | VITOP |  |  |  | 0 | 0 | [6 empty] | 0 | 0 |  |  |  | Imtech |  | Zenitel | HP30T (30W Hoornluidspreker) | 3006100062 |  |  |  | 63 | 000105714 | 0 | 0 | [10 empty] | 0 |  |  |  |  | BR | 0 | Rijkswaterstaat West Nederland Noord | Rijkswaterstaat WNZ-district Zuid | 175 |  |  | 0 | 0 | 0 | [8 empty] | FALSE | 0 |  |  |  |  | 0 | 0 | 0 | 0 | FALSE |  |  |  | FALSE
DET-N6-2260 | 016-0020-R, KP Ridderkerk-Noord - 's-Gravendeel | Rijksweg 16 | 44A-302-01, Drechttunnel (A16) |  | 63 Luidsprekerinstallatie | Luidsprekers Oost | Luidspreker +O1S1/63/LS06 |  |  | DET-N2-001 | DET-N3-063 | Tunnel | Omroepinstallatie | 1346 | 00012 | RWS TOP WNZ | WNZ district zuid | 0 | 2009-01-01 |  |  |  | WNZ (West-Nederland Zuid) | 44A-302, Tunnel onder de Oude Maas | TRUE | Luidspreker |  |  | VITOP |  |  |  | 0 | 0 | [6 empty] | 0 | 0 |  |  |  | Imtech |  | Zenitel | HP30T (30W Hoornluidspreker) | 3006100062 |  |  |  | 63 | 000105715 | 0 | 0 | [10 empty] | 0 |  |  |  |  | BR | 0 | Rijkswaterstaat West Nederland Noord | Rijkswaterstaat WNZ-district Zuid | 175 |  |  | 0 | 0 | 0 | [8 empty] | FALSE | 0 |  |  |  |  | 0 | 0 | 0 | 0 | FALSE |  |  |  | FALSE
DET-N6-2261 | 016-0020-R, KP Ridderkerk-Noord - 's-Gravendeel | Rijksweg 16 | 44A-302-01, Drechttunnel (A16) |  | 63 Luidsprekerinstallatie | Luidsprekers Oost | Luidspreker +O4S1/63/LS01 |  |  | DET-N2-001 | DET-N3-063 | Tunnel | Omroepinstallatie | 1346 | 00012 | RWS TOP WNZ | WNZ district zuid | 0 | 2009-01-01 |  |  |  | WNZ (West-Nederland Zuid) | 44A-302, Tunnel onder de Oude Maas | TRUE | Luidspreker |  |  | VITOP |  |  |  | 0 | 0 | [6 empty] | 0 | 0 |  |  |  | Imtech |  | Zenitel | HP30T (30W Hoornluidspreker) | 3006100062 |  |  |  | 63 | 000105716 | 0 | 0 | [10 empty] | 0 |  |  |  |  | BR | 0 | Rijkswaterstaat West Nederland Noord | Rijkswaterstaat WNZ-district Zuid | 175 |  |  | 0 | 0 | 0 | [8 empty] | FALSE | 0 |  |  |  |  | 0 | 0 | 0 | 0 | FALSE |  |  |  | FALSE
DET-N6-2262 | 016-0020-R, KP Ridderkerk-Noord - 's-Gravendeel | Rijksweg 16 | 44A-302-01, Drechttunnel (A16) |  | 63 Luidsprekerinstallatie | Luidsprekers Oost | Luidspreker +O4S1/63/LS02 |  |  | DET-N2-001 | DET-N3-063 | Tunnel | Omroepinstallatie | 1346 | 00012 | RWS TOP WNZ | WNZ district zuid | 0 | 2009-01-01 |  |  |  | WNZ (West-Nederland Zuid) | 44A-302, Tunnel onder de Oude Maas | TRUE | Luidspreker |  |  | VITOP |  |  |  | 0 | 0 | [6 empty] | 0 | 0 |  |  |  | Imtech |  | Zenitel | HP30T (30W Hoornluidspreker) | 3006100062 |  |  |  | 63 | 000105717 | 0 | 0 | [10 empty] | 0 |  |  |  |  | BR | 0 | Rijkswaterstaat West Nederland Noord | Rijkswaterstaat WNZ-district Zuid | 175 |  |  | 0 | 0 | 0 | [8 empty] | FALSE | 0 |  |  |  |  | 0 | 0 | 0 | 0 | FALSE |  |  |  | FALSE
DET-N6-2263 | 016-0020-R, KP Ridderkerk-Noord - 's-Gravendeel | Rijksweg 16 | 44A-302-01, Drechttunnel (A16) |  | 63 Luidsprekerinstallatie | Luidsprekers Oost | Luidspreker +O2S6/63/LS13 |  |  | DET-N2-001 | DET-N3-063 | Tunnel | Omroepinstallatie | 1346 | 00012 | RWS TOP WNZ | WNZ district zuid | 0 | 2009-01-01 |  |  |  | WNZ (West-Nederland Zuid) | 44A-302, Tunnel onder de Oude Maas | TRUE | Luidspreker |  |  | VITOP |  |  |  | 0 | 0 | [6 empty] | 0 | 0 |  |  |  | Imtech |  | Zenitel | HP30T (30W Hoornluidspreker) | 3006100062 |  |  |  | 63 | 000105718 | 0 | 0 | [10 empty] | 0 |  |  |  |  | BR | 0 | Rijkswaterstaat West Nederland Noord | Rijkswaterstaat WNZ-district Zuid | 175 |  |  | 0 | 0 | 0 | [8 empty] | FALSE | 0 |  |  |  |  | 0 | 0 | 0 | 0 | FALSE |  |  |  | FALSE
DET-N6-2264 | 016-0020-R, KP Ridderkerk-Noord - 's-Gravendeel | Rijksweg 16 | 44A-302-01, Drechttunnel (A16) |  | 63 Luidsprekerinstallatie | Luidsprekers Oost | Luidspreker +O2S6/63/LS14 |  |  | DET-N2-001 | DET-N3-063 | Tunnel | Omroepinstallatie | 1346 | 00012 | RWS TOP WNZ | WNZ district zuid | 0 | 2009-01-01 |  |  |  | WNZ (West-Nederland Zuid) | 44A-302, Tunnel onder de Oude Maas | TRUE | Luidspreker |  |  | VITOP |  |  |  | 0 | 0 | [6 empty] | 0 | 0 |  |  |  | Imtech |  | Zenitel | HP30T (30W Hoornluidspreker) | 3006100062 |  |  |  | 63 | 000105719 | 0 | 0 | [10 empty] | 0 |  |  |  |  | BR | 0 | Rijkswaterstaat West Nederland Noord | Rijkswaterstaat WNZ-district Zuid | 175 |  |  | 0 | 0 | 0 | [8 empty] | FALSE | 0 |  |  |  |  | 0 | 0 | 0 | 0 | FALSE |  |  |  | FALSE
DET-N6-2265 | 016-0020-R, KP Ridderkerk-Noord - 's-Gravendeel | Rijksweg 16 | 44A-302-01, Drechttunnel (A16) |  | 63 Luidsprekerinstallatie | Luidsprekers Oost | Luidspreker +O3S6/63/LS15 |  |  | DET-N2-001 | DET-N3-063 | Tunnel | Omroepinstallatie | 1346 | 00012 | RWS TOP WNZ | WNZ district zuid | 0 | 2009-01-01 |  |  |  | WNZ (West-Nederland Zuid) | 44A-302, Tunnel onder de Oude Maas | TRUE | Luidspreker |  |  | VITOP |  |  |  | 0 | 0 | [6 empty] | 0 | 0 |  |  |  | Imtech |  | Zenitel | HP30T (30W Hoornluidspreker) | 3006100062 |  |  |  | 63 | 000105720 | 0 | 0 | [10 empty] | 0 |  |  |  |  | BR | 0 | Rijkswaterstaat West Nederland Noord | Rijkswaterstaat WNZ-district Zuid | 175 |  |  | 0 | 0 | 0 | [8 empty] | FALSE | 0 |  |  |  |  | 0 | 0 | 0 | 0 | FALSE |  |  |  | FALSE
DET-N6-2266 | 016-0020-R, KP Ridderkerk-Noord - 's-Gravendeel | Rijksweg 16 | 44A-302-01, Drechttunnel (A16) |  | 63 Luidsprekerinstallatie | Luidsprekers Oost | Luidspreker +O3S6/63/LS16 |  |  | DET-N2-001 | DET-N3-063 | Tunnel | Omroepinstallatie | 1346 | 00012 | RWS TOP WNZ | WNZ district zuid | 0 | 2009-01-01 |  |  |  | WNZ (West-Nederland Zuid) | 44A-302, Tunnel onder de Oude Maas | TRUE | Luidspreker |  |  | VITOP |  |  |  | 0 | 0 | [6 empty] | 0 | 0 |  |  |  | Imtech |  | Zenitel | HP30T (30W Hoornluidspreker) | 3006100062 |  |  |  | 63 | 000105721 | 0 | 0 | [10 empty] | 0 |  |  |  |  | BR | 0 | Rijkswaterstaat West Nederland Noord | Rijkswaterstaat WNZ-district Zuid | 175 |  |  | 0 | 0 | 0 | [8 empty] | FALSE | 0 |  |  |  |  | 0 | 0 | 0 | 0 | FALSE |  |  |  | FALSE
DET-N6-2267 | 016-0020-R, KP Ridderkerk-Noord - 's-Gravendeel | Rijksweg 16 | 44A-302-01, Drechttunnel (A16) |  | 63 Luidsprekerinstallatie | Luidsprekers Oost | Luidspreker +O2S6/63/LS09 |  |  | DET-N2-001 | DET-N3-063 | Tunnel | Omroepinstallatie | 1346 | 00012 | RWS TOP WNZ | WNZ district zuid | 0 | 2009-01-01 |  |  |  | WNZ (West-Nederland Zuid) | 44A-302, Tunnel onder de Oude Maas | TRUE | Luidspreker |  |  | VITOP |  |  |  | 0 | 0 | [6 empty] | 0 | 0 |  |  |  | Imtech |  | Zenitel | HP30T (30W Hoornluidspreker) | 3006100062 |  |  |  | 63 | 000105722 | 0 | 0 | [10 empty] | 0 |  |  |  |  | BR | 0 | Rijkswaterstaat West Nederland Noord | Rijkswaterstaat WNZ-district Zuid | 175 |  |  | 0 | 0 | 0 | [8 empty] | FALSE | 0 |  |  |  |  | 0 | 0 | 0 | 0 | FALSE |  |  |  | FALSE
DET-N6-2268 | 016-0020-R, KP Ridderkerk-Noord - 's-Gravendeel | Rijksweg 16 | 44A-302-01, Drechttunnel (A16) |  | 63 Luidsprekerinstallatie | Luidsprekers Oost | Luidspreker +O2S6/63/LS10 |  |  | DET-N2-001 | DET-N3-063 | Tunnel | Omroepinstallatie | 1346 | 00012 | RWS TOP WNZ | WNZ district zuid | 0 | 2009-01-01 |  |  |  | WNZ (West-Nederland Zuid) | 44A-302, Tunnel onder de Oude Maas | TRUE | Luidspreker |  |  | VITOP |  |  |  | 0 | 0 | [6 empty] | 0 | 0 |  |  |  | Imtech |  | Zenitel | HP30T (30W Hoornluidspreker) | 3006100062 |  |  |  | 63 | 000105723 | 0 | 0 | [10 empty] | 0 |  |  |  |  | BR | 0 | Rijkswaterstaat West Nederland Noord | Rijkswaterstaat WNZ-district Zuid | 175 |  |  | 0 | 0 | 0 | [8 empty] | FALSE | 0 |  |  |  |  | 0 | 0 | 0 | 0 | FALSE |  |  |  | FALSE
DET-N6-2269 | 016-0020-R, KP Ridderkerk-Noord - 's-Gravendeel | Rijksweg 16 | 44A-302-01, Drechttunnel (A16) |  | 63 Luidsprekerinstallatie | Luidsprekers Oost | Luidspreker +O3S6/63/LS11 |  |  | DET-N2-001 | DET-N3-063 | Tunnel | Omroepinstallatie | 1346 | 00012 | RWS TOP WNZ | WNZ district zuid | 0 | 2009-01-01 |  |  |  | WNZ (West-Nederland Zuid) | 44A-302, Tunnel onder de Oude Maas | TRUE | Luidspreker |  |  | VITOP |  |  |  | 0 | 0 | [6 empty] | 0 | 0 |  |  |  | Imtech |  | Zenitel | HP30T (30W Hoornluidspreker) | 3006100062 |  |  |  | 63 | 000105724 | 0 | 0 | [10 empty] | 0 |  |  |  |  | BR | 0 | Rijkswaterstaat West Nederland Noord | Rijkswaterstaat WNZ-district Zuid | 175 |  |  | 0 | 0 | 0 | [8 empty] | FALSE | 0 |  |  |  |  | 0 | 0 | 0 | 0 | FALSE |  |  |  | FALSE
DET-N6-2270 | 016-0020-R, KP Ridderkerk-Noord - 's-Gravendeel | Rijksweg 16 | 44A-302-01, Drechttunnel (A16) |  | 63 Luidsprekerinstallatie | Luidsprekers Oost | Luidspreker +O3S6/63/LS12 |  |  | DET-N2-001 | DET-N3-063 | Tunnel | Omroepinstallatie | 1346 | 00012 | RWS TOP WNZ | WNZ district zuid | 0 | 2009-01-01 |  |  |  | WNZ (West-Nederland Zuid) | 44A-302, Tunnel onder de Oude Maas | TRUE | Luidspreker |  |  | VITOP |  |  |  | 0 | 0 | [6 empty] | 0 | 0 |  |  |  | Imtech |  | Zenitel | HP30T (30W Hoornluidspreker) | 3006100062 |  |  |  | 63 | 000105725 | 0 | 0 | [10 empty] | 0 |  |  |  |  | BR | 0 | Rijkswaterstaat West Nederland Noord | Rijkswaterstaat WNZ-district Zuid | 175 |  |  | 0 | 0 | 0 | [8 empty] | FALSE | 0 |  |  |  |  | 0 | 0 | 0 | 0 | FALSE |  |  |  | FALSE
DET-N6-2271 | 016-0020-R, KP Ridderkerk-Noord - 's-Gravendeel | Rijksweg 16 | 44A-302-01, Drechttunnel (A16) |  | 63 Luidsprekerinstallatie | Luidsprekers Oost | Luidspreker +O2S6/63/LS05 |  |  | DET-N2-001 | DET-N3-063 | Tunnel | Omroepinstallatie | 1346 | 00012 | RWS TOP WNZ | WNZ district zuid | 0 | 2009-01-01 |  |  |  | WNZ (West-Nederland Zuid) | 44A-302, Tunnel onder de Oude Maas | TRUE | Luidspreker |  |  | VITOP |  |  |  | 0 | 0 | [6 empty] | 0 | 0 |  |  |  | Imtech |  | Zenitel | HP30T (30W Hoornluidspreker) | 3006100062 |  |  |  | 63 | 000105726 | 0 | 0 | [10 empty] | 0 |  |  |  |  | BR | 0 | Rijkswaterstaat West Nederland Noord | Rijkswaterstaat WNZ-district Zuid | 175 |  |  | 0 | 0 | 0 | [8 empty] | FALSE | 0 |  |  |  |  | 0 | 0 | 0 | 0 | FALSE |  |  |  | FALSE
DET-N6-2272 | 016-0020-R, KP Ridderkerk-Noord - 's-Gravendeel | Rijksweg 16 | 44A-302-01, Drechttunnel (A16) |  | 63 Luidsprekerinstallatie | Luidsprekers Oost | Luidspreker +O2S6/63/LS06 |  |  | DET-N2-001 | DET-N3-063 | Tunnel | Omroepinstallatie | 1346 | 00012 | RWS TOP WNZ | WNZ district zuid | 0 | 2009-01-01 |  |  |  | WNZ (West-Nederland Zuid) | 44A-302, Tunnel onder de Oude Maas | TRUE | Luidspreker |  |  | VITOP |  |  |  | 0 | 0 | [6 empty] | 0 | 0 |  |  |  | Imtech |  | Zenitel | HP30T (30W Hoornluidspreker) | 3006100062 |  |  |  | 63 | 000105727 | 0 | 0 | [10 empty] | 0 |  |  |  |  | BR | 0 | Rijkswaterstaat West Nederland Noord | Rijkswaterstaat WNZ-district Zuid | 175 |  |  | 0 | 0 | 0 | [8 empty] | FALSE | 0 |  |  |  |  | 0 | 0 | 0 | 0 | FALSE |  |  |  | FALSE
DET-N6-2273 | 016-0020-R, KP Ridderkerk-Noord - 's-Gravendeel | Rijksweg 16 | 44A-302-01, Drechttunnel (A16) |  | 63 Luidsprekerinstallatie | Luidsprekers Oost | Luidspreker +O3S6/63/LS07 |  |  | DET-N2-001 | DET-N3-063 | Tunnel | Omroepinstallatie | 1346 | 00012 | RWS TOP WNZ | WNZ district zuid | 0 | 2009-01-01 |  |  |  | WNZ (West-Nederland Zuid) | 44A-302, Tunnel onder de Oude Maas | TRUE | Luidspreker |  |  | VITOP |  |  |  | 0 | 0 | [6 empty] | 0 | 0 |  |  |  | Imtech |  | Zenitel | HP30T (30W Hoornluidspreker) | 3006100062 |  |  |  | 63 | 000105728 | 0 | 0 | [10 empty] | 0 |  |  |  |  | BR | 0 | Rijkswaterstaat West Nederland Noord | Rijkswaterstaat WNZ-district Zuid | 175 |  |  | 0 | 0 | 0 | [8 empty] | FALSE | 0 |  |  |  |  | 0 | 0 | 0 | 0 | FALSE |  |  |  | FALSE
DET-N6-2274 | 016-0020-R, KP Ridderkerk-Noord - 's-Gravendeel | Rijksweg 16 | 44A-302-01, Drechttunnel (A16) |  | 63 Luidsprekerinstallatie | Luidsprekers Oost | Luidspreker +O3S6/63/LS08 |  |  | DET-N2-001 | DET-N3-063 | Tunnel | Omroepinstallatie | 1346 | 00012 | RWS TOP WNZ | WNZ district zuid | 0 | 2009-01-01 |  |  |  | WNZ (West-Nederland Zuid) | 44A-302, Tunnel onder de Oude Maas | TRUE | Luidspreker |  |  | VITOP |  |  |  | 0 | 0 | [6 empty] | 0 | 0 |  |  |  | Imtech |  | Zenitel | HP30T (30W Hoornluidspreker) | 3006100062 |  |  |  | 63 | 000105729 | 0 | 0 | [10 empty] | 0 |  |  |  |  | BR | 0 | Rijkswaterstaat West Nederland Noord | Rijkswaterstaat WNZ-district Zuid | 175 |  |  | 0 | 0 | 0 | [8 empty] | FALSE | 0 |  |  |  |  | 0 | 0 | 0 | 0 | FALSE |  |  |  | FALSE
DET-N6-2275 | 016-0020-R, KP Ridderkerk-Noord - 's-Gravendeel | Rijksweg 16 | 44A-302-01, Drechttunnel (A16) |  | 63 Luidsprekerinstallatie | Luidsprekers Oost | Luidspreker +O2S6/63/LS01 |  |  | DET-N2-001 | DET-N3-063 | Tunnel | Omroepinstallatie | 1346 | 00012 | RWS TOP WNZ | WNZ district zuid | 0 | 2009-01-01 |  |  |  | WNZ (West-Nederland Zuid) | 44A-302, Tunnel onder de Oude Maas | TRUE | Luidspreker |  |  | VITOP |  |  |  | 0 | 0 | [6 empty] | 0 | 0 |  |  |  | Imtech |  | Zenitel | HP30T (30W Hoornluidspreker) | 3006100062 |  |  |  | 63 | 000105730 | 0 | 0 | [10 empty] | 0 |  |  |  |  | BR | 0 | Rijkswaterstaat West Nederland Noord | Rijkswaterstaat WNZ-district Zuid | 175 |  |  | 0 | 0 | 0 | [8 empty] | FALSE | 0 |  |  |  |  | 0 | 0 | 0 | 0 | FALSE |  |  |  | FALSE
DET-N6-2276 | 016-0020-R, KP Ridderkerk-Noord - 's-Gravendeel | Rijksweg 16 | 44A-302-01, Drechttunnel (A16) |  | 63 Luidsprekerinstallatie | Luidsprekers Oost | Luidspreker +O2S6/63/LS02 |  |  | DET-N2-001 | DET-N3-063 | Tunnel | Omroepinstallatie | 1346 | 00012 | RWS TOP WNZ | WNZ district zuid | 0 | 2009-01-01 |  |  |  | WNZ (West-Nederland Zuid) | 44A-302, Tunnel onder de Oude Maas | TRUE | Luidspreker |  |  | VITOP |  |  |  | 0 | 0 | [6 empty] | 0 | 0 |  |  |  | Imtech |  | Zenitel | HP30T (30W Hoornluidspreker) | 3006100062 |  |  |  | 63 | 000105731 | 0 | 0 | [10 empty] | 0 |  |  |  |  | BR | 0 | Rijkswaterstaat West Nederland Noord | Rijkswaterstaat WNZ-district Zuid | 175 |  |  | 0 | 0 | 0 | [8 empty] | FALSE | 0 |  |  |  |  | 0 | 0 | 0 | 0 | FALSE |  |  |  | FALSE
DET-N6-2277 | 016-0020-R, KP Ridderkerk-Noord - 's-Gravendeel | Rijksweg 16 | 44A-302-01, Drechttunnel (A16) |  | 63 Luidsprekerinstallatie | Luidsprekers Oost | Luidspreker +O3S6/63/LS03 |  |  | DET-N2-001 | DET-N3-063 | Tunnel | Omroepinstallatie | 1346 | 00012 | RWS TOP WNZ | WNZ district zuid | 0 | 2009-01-01 |  |  |  | WNZ (West-Nederland Zuid) | 44A-302, Tunnel onder de Oude Maas | TRUE | Luidspreker |  |  | VITOP |  |  |  | 0 | 0 | [6 empty] | 0 | 0 |  |  |  | Imtech |  | Zenitel | HP30T (30W Hoornluidspreker) | 3006100062 |  |  |  | 63 | 000105732 | 0 | 0 | [10 empty] | 0 |  |  |  |  | BR | 0 | Rijkswaterstaat West Nederland Noord | Rijkswaterstaat WNZ-district Zuid | 175 |  |  | 0 | 0 | 0 | [8 empty] | FALSE | 0 |  |  |  |  | 0 | 0 | 0 | 0 | FALSE |  |  |  | FALSE
DET-N6-2278 | 016-0020-R, KP Ridderkerk-Noord - 's-Gravendeel | Rijksweg 16 | 44A-302-01, Drechttunnel (A16) |  | 63 Luidsprekerinstallatie | Luidsprekers Oost | Luidspreker +O3S6/63/LS04 |  |  | DET-N2-001 | DET-N3-063 | Tunnel | Omroepinstallatie | 1346 | 00012 | RWS TOP WNZ | WNZ district zuid | 0 | 2009-01-01 |  |  |  | WNZ (West-Nederland Zuid) | 44A-302, Tunnel onder de Oude Maas | TRUE | Luidspreker |  |  | VITOP |  |  |  | 0 | 0 | [6 empty] | 0 | 0 |  |  |  | Imtech |  | Zenitel | HP30T (30W Hoornluidspreker) | 3006100062 |  |  |  | 63 | 000105733 | 0 | 0 | [10 empty] | 0 |  |  |  |  | BR | 0 | Rijkswaterstaat West Nederland Noord | Rijkswaterstaat WNZ-district Zuid | 175 |  |  | 0 | 0 | 0 | [8 empty] | FALSE | 0 |  |  |  |  | 0 | 0 | 0 | 0 | FALSE |  |  |  | FALSE
DET-N6-2279 | 016-0020-R, KP Ridderkerk-Noord - 's-Gravendeel | Rijksweg 16 | 44A-302-01, Drechttunnel (A16) |  | 63 Luidsprekerinstallatie | Luidsprekers Oost | Luidspreker +O2S5/63/LS06 |  |  | DET-N2-001 | DET-N3-063 | Tunnel | Omroepinstallatie | 1346 | 00012 | RWS TOP WNZ | WNZ district zuid | 0 | 2009-01-01 |  |  |  | WNZ (West-Nederland Zuid) | 44A-302, Tunnel onder de Oude Maas | TRUE | Luidspreker |  |  | VITOP |  |  |  | 0 | 0 | [6 empty] | 0 | 0 |  |  |  | Imtech |  | Zenitel | HP30T (30W Hoornluidspreker) | 3006100062 |  |  |  | 63 | 000105734 | 0 | 0 | [10 empty] | 0 |  |  |  |  | BR | 0 | Rijkswaterstaat West Nederland Noord | Rijkswaterstaat WNZ-district Zuid | 175 |  |  | 0 | 0 | 0 | [8 empty] | FALSE | 0 |  |  |  |  | 0 | 0 | 0 | 0 | FALSE |  |  |  | FALSE
DET-N6-2280 | 016-0020-R, KP Ridderkerk-Noord - 's-Gravendeel | Rijksweg 16 | 44A-302-01, Drechttunnel (A16) |  | 63 Luidsprekerinstallatie | Luidsprekers Oost | Luidspreker +O1S5/63/LS07 |  |  | DET-N2-001 | DET-N3-063 | Tunnel | Omroepinstallatie | 1346 | 00012 | RWS TOP WNZ | WNZ district zuid | 0 | 2009-01-01 |  |  |  | WNZ (West-Nederland Zuid) | 44A-302, Tunnel onder de Oude Maas | TRUE | Luidspreker |  |  | VITOP |  |  |  | 0 | 0 | [6 empty] | 0 | 0 |  |  |  | Imtech |  | Zenitel | HP30T (30W Hoornluidspreker) | 3006100062 |  |  |  | 63 | 000105735 | 0 | 0 | [10 empty] | 0 |  |  |  |  | BR | 0 | Rijkswaterstaat West Nederland Noord | Rijkswaterstaat WNZ-district Zuid | 175 |  |  | 0 | 0 | 0 | [8 empty] | FALSE | 0 |  |  |  |  | 0 | 0 | 0 | 0 | FALSE |  |  |  | FALSE
DET-N6-2281 | 016-0020-R, KP Ridderkerk-Noord - 's-Gravendeel | Rijksweg 16 | 44A-302-01, Drechttunnel (A16) |  | 63 Luidsprekerinstallatie | Luidsprekers Oost | Luidspreker +O1S5/63/LS07 |  |  | DET-N2-001 | DET-N3-063 | Tunnel | Omroepinstallatie | 1346 | 00012 | RWS TOP WNZ | WNZ district zuid | 0 | 2009-01-01 |  |  |  | WNZ (West-Nederland Zuid) | 44A-302, Tunnel onder de Oude Maas | TRUE | Luidspreker |  |  | VITOP |  |  |  | 0 | 0 | [6 empty] | 0 | 0 |  |  |  | Imtech |  | Zenitel | HP30T (30W Hoornluidspreker) | 3006100062 |  |  |  | 63 | 000105736 | 0 | 0 | [10 empty] | 0 |  |  |  |  | BR | 0 | Rijkswaterstaat West Nederland Noord | Rijkswaterstaat WNZ-district Zuid | 175 |  |  | 0 | 0 | 0 | [8 empty] | FALSE | 0 |  |  |  |  | 0 | 0 | 0 | 0 | FALSE |  |  |  | FALSE
DET-N6-2282 | 016-0020-R, KP Ridderkerk-Noord - 's-Gravendeel | Rijksweg 16 | 44A-302-01, Drechttunnel (A16) |  | 63 Luidsprekerinstallatie | Luidsprekers Oost | Luidspreker +O1-2S5/63/LS05 |  |  | DET-N2-001 | DET-N3-063 | Tunnel | Omroepinstallatie | 1346 | 00012 | RWS TOP WNZ | WNZ district zuid | 0 | 2009-01-01 |  |  |  | WNZ (West-Nederland Zuid) | 44A-302, Tunnel onder de Oude Maas | TRUE | Luidspreker |  |  | VITOP |  |  |  | 0 | 0 | [6 empty] | 0 | 0 |  |  |  | Imtech |  | Duran Audio | ABF260 (50W Plafondluidspreker) | 570285 |  |  |  | 63 | 000105737 | 0 | 0 | [10 empty] | 0 |  |  |  |  | BR | 0 | Rijkswaterstaat West Nederland Noord | Rijkswaterstaat WNZ-district Zuid | 175 |  |  | 0 | 0 | 0 | [8 empty] | FALSE | 0 |  |  |  |  | 0 | 0 | 0 | 0 | FALSE |  |  |  | FALSE
DET-N6-2283 | 016-0020-R, KP Ridderkerk-Noord - 's-Gravendeel | Rijksweg 16 | 44A-302-01, Drechttunnel (A16) |  | 63 Luidsprekerinstallatie | Luidsprekers Oost | Luidspreker +O1-2S5/63/LS04 |  |  | DET-N2-001 | DET-N3-063 | Tunnel | Omroepinstallatie | 1346 | 00012 | RWS TOP WNZ | WNZ district zuid | 0 | 2009-01-01 |  |  |  | WNZ (West-Nederland Zuid) | 44A-302, Tunnel onder de Oude Maas | TRUE | Luidspreker |  |  | VITOP |  |  |  | 0 | 0 | [6 empty] | 0 | 0 |  |  |  | Imtech |  | Duran Audio | ABF260 (50W Plafondluidspreker) | 570285 |  |  |  | 63 | 000105738 | 0 | 0 | [10 empty] | 0 |  |  |  |  | BR | 0 | Rijkswaterstaat West Nederland Noord | Rijkswaterstaat WNZ-district Zuid | 175 |  |  | 0 | 0 | 0 | [8 empty] | FALSE | 0 |  |  |  |  | 0 | 0 | 0 | 0 | FALSE |  |  |  | FALSE
DET-N6-2284 | 016-0020-R, KP Ridderkerk-Noord - 's-Gravendeel | Rijksweg 16 | 44A-302-01, Drechttunnel (A16) |  | 63 Luidsprekerinstallatie | Luidsprekers Oost | Luidspreker +O1-2S5/63/LS03 |  |  | DET-N2-001 | DET-N3-063 | Tunnel | Omroepinstallatie | 1346 | 00012 | RWS TOP WNZ | WNZ district zuid | 0 | 2009-01-01 |  |  |  | WNZ (West-Nederland Zuid) | 44A-302, Tunnel onder de Oude Maas | TRUE | Luidspreker |  |  | VITOP |  |  |  | 0 | 0 | [6 empty] | 0 | 0 |  |  |  | Imtech |  | Duran Audio | ABF260 (50W Plafondluidspreker) | 570285 |  |  |  | 63 | 000105739 | 0 | 0 | [10 empty] | 0 |  |  |  |  | BR | 0 | Rijkswaterstaat West Nederland Noord | Rijkswaterstaat WNZ-district Zuid | 175 |  |  | 0 | 0 | 0 | [8 empty] | FALSE | 0 |  |  |  |  | 0 | 0 | 0 | 0 | FALSE |  |  |  | FALSE
DET-N6-2285 | 016-0020-R, KP Ridderkerk-Noord - 's-Gravendeel | Rijksweg 16 | 44A-302-01, Drechttunnel (A16) |  | 63 Luidsprekerinstallatie | Luidsprekers Oost | Luidspreker +O1-2S5/63/LS02 |  |  | DET-N2-001 | DET-N3-063 | Tunnel | Omroepinstallatie | 1346 | 00012 | RWS TOP WNZ | WNZ district zuid | 0 | 2009-01-01 |  |  |  | WNZ (West-Nederland Zuid) | 44A-302, Tunnel onder de Oude Maas | TRUE | Luidspreker |  |  | VITOP |  |  |  | 0 | 0 | [6 empty] | 0 | 0 |  |  |  | Imtech |  | Duran Audio | ABF260 (50W Plafondluidspreker) | 570285 |  |  |  | 63 | 000105740 | 0 | 0 | [10 empty] | 0 |  |  |  |  | BR | 0 | Rijkswaterstaat West Nederland Noord | Rijkswaterstaat WNZ-district Zuid | 175 |  |  | 0 | 0 | 0 | [8 empty] | FALSE | 0 |  |  |  |  | 0 | 0 | 0 | 0 | FALSE |  |  |  | FALSE
DET-N6-2286 | 016-0020-R, KP Ridderkerk-Noord - 's-Gravendeel | Rijksweg 16 | 44A-302-01, Drechttunnel (A16) |  | 63 Luidsprekerinstallatie | Luidsprekers Oost | Luidspreker +O1-2S5/63/LS01 |  |  | DET-N2-001 | DET-N3-063 | Tunnel | Omroepinstallatie | 1346 | 00012 | RWS TOP WNZ | WNZ district zuid | 0 | 2009-01-01 |  |  |  | WNZ (West-Nederland Zuid) | 44A-302, Tunnel onder de Oude Maas | TRUE | Luidspreker |  |  | VITOP |  |  |  | 0 | 0 | [6 empty] | 0 | 0 |  |  |  | Imtech |  | Duran Audio | ABF260 (50W Plafondluidspreker) | 570285 |  |  |  | 63 | 000105741 | 0 | 0 | [10 empty] | 0 |  |  |  |  | BR | 0 | Rijkswaterstaat West Nederland Noord | Rijkswaterstaat WNZ-district Zuid | 175 |  |  | 0 | 0 | 0 | [8 empty] | FALSE | 0 |  |  |  |  | 0 | 0 | 0 | 0 | FALSE |  |  |  | FALSE
DET-N6-2287 | 016-0020-R, KP Ridderkerk-Noord - 's-Gravendeel | Rijksweg 16 | 44A-302-01, Drechttunnel (A16) |  | 63 Luidsprekerinstallatie | Luidsprekers Oost | Meetmicrofoon +O2S4/63/MM01 |  |  | DET-N2-001 | DET-N3-063 | Tunnel | Omroepinstallatie | 1385 | 00012 | RWS TOP WNZ | WNZ district zuid | 0 | 2009-01-01 |  |  |  | WNZ (West-Nederland Zuid) | 44A-302, Tunnel onder de Oude Maas | TRUE | Omroepinstallatie, Algemeen |  |  | VITOP |  |  |  | 0 | 0 | [6 empty] | 0 | 0 |  |  |  | Imtech |  | AXYS | Ambient mec and temperature sensor | 97661101 |  |  |  | 63 | 000105742 | 0 | 0 | [10 empty] | 0 |  |  |  |  | BR | 0 | Rijkswaterstaat West Nederland Noord | Rijkswaterstaat WNZ-district Zuid | 175 |  |  | 0 | 0 | 0 | [8 empty] | FALSE | 0 |  |  |  |  | 0 | 0 | 0 | 0 | FALSE |  |  |  | FALSE
DET-N6-2288 | 016-0020-R, KP Ridderkerk-Noord - 's-Gravendeel | Rijksweg 16 | 44A-302-01, Drechttunnel (A16) |  | 63 Luidsprekerinstallatie | Luidsprekers Oost | Luidspreker +O1-2S4/63/LS05 |  |  | DET-N2-001 | DET-N3-063 | Tunnel | Omroepinstallatie | 1346 | 00012 | RWS TOP WNZ | WNZ district zuid | 0 | 2009-01-01 |  |  |  | WNZ (West-Nederland Zuid) | 44A-302, Tunnel onder de Oude Maas | TRUE | Luidspreker |  |  | VITOP |  |  |  | 0 | 0 | [6 empty] | 0 | 0 |  |  |  | Imtech |  | Duran Audio | ABF260 (50W Plafondluidspreker) | 570285 |  |  |  | 63 | 000105743 | 0 | 0 | [10 empty] | 0 |  |  |  |  | BR | 0 | Rijkswaterstaat West Nederland Noord | Rijkswaterstaat WNZ-district Zuid | 175 |  |  | 0 | 0 | 0 | [8 empty] | FALSE | 0 |  |  |  |  | 0 | 0 | 0 | 0 | FALSE |  |  |  | FALSE
DET-N6-2289 | 016-0020-R, KP Ridderkerk-Noord - 's-Gravendeel | Rijksweg 16 | 44A-302-01, Drechttunnel (A16) |  | 63 Luidsprekerinstallatie | Luidsprekers Oost | Luidspreker +O1-2S4/63/LS04 |  |  | DET-N2-001 | DET-N3-063 | Tunnel | Omroepinstallatie | 1346 | 00012 | RWS TOP WNZ | WNZ district zuid | 0 | 2009-01-01 |  |  |  | WNZ (West-Nederland Zuid) | 44A-302, Tunnel onder de Oude Maas | TRUE | Luidspreker |  |  | VITOP |  |  |  | 0 | 0 | [6 empty] | 0 | 0 |  |  |  | Imtech |  | Duran Audio | ABF260 (50W Plafondluidspreker) | 570285 |  |  |  | 63 | 000105744 | 0 | 0 | [10 empty] | 0 |  |  |  |  | BR | 0 | Rijkswaterstaat West Nederland Noord | Rijkswaterstaat WNZ-district Zuid | 175 |  |  | 0 | 0 | 0 | [8 empty] | FALSE | 0 |  |  |  |  | 0 | 0 | 0 | 0 | FALSE |  |  |  | FALSE
DET-N6-2290 | 016-0020-R, KP Ridderkerk-Noord - 's-Gravendeel | Rijksweg 16 | 44A-302-01, Drechttunnel (A16) |  | 63 Luidsprekerinstallatie | Luidsprekers Oost | Luidspreker +O1-2S4/63/LS03 |  |  | DET-N2-001 | DET-N3-063 | Tunnel | Omroepinstallatie | 1346 | 00012 | RWS TOP WNZ | WNZ district zuid | 0 | 2009-01-01 |  |  |  | WNZ (West-Nederland Zuid) | 44A-302, Tunnel onder de Oude Maas | TRUE | Luidspreker |  |  | VITOP |  |  |  | 0 | 0 | [6 empty] | 0 | 0 |  |  |  | Imtech |  | Duran Audio | ABF260 (50W Plafondluidspreker) | 570285 |  |  |  | 63 | 000105745 | 0 | 0 | [10 empty] | 0 |  |  |  |  | BR | 0 | Rijkswaterstaat West Nederland Noord | Rijkswaterstaat WNZ-district Zuid | 175 |  |  | 0 | 0 | 0 | [8 empty] | FALSE | 0 |  |  |  |  | 0 | 0 | 0 | 0 | FALSE |  |  |  | FALSE
DET-N6-2291 | 016-0020-R, KP Ridderkerk-Noord - 's-Gravendeel | Rijksweg 16 | 44A-302-01, Drechttunnel (A16) |  | 63 Luidsprekerinstallatie | Luidsprekers Oost | Luidspreker +O1-2S4/63/LS02 |  |  | DET-N2-001 | DET-N3-063 | Tunnel | Omroepinstallatie | 1346 | 00012 | RWS TOP WNZ | WNZ district zuid | 0 | 2009-01-01 |  |  |  | WNZ (West-Nederland Zuid) | 44A-302, Tunnel onder de Oude Maas | TRUE | Luidspreker |  |  | VITOP |  |  |  | 0 | 0 | [6 empty] | 0 | 0 |  |  |  | Imtech |  | Duran Audio | ABF260 (50W Plafondluidspreker) | 570285 |  |  |  | 63 | 000105746 | 0 | 0 | [10 empty] | 0 |  |  |  |  | BR | 0 | Rijkswaterstaat West Nederland Noord | Rijkswaterstaat WNZ-district Zuid | 175 |  |  | 0 | 0 | 0 | [8 empty] | FALSE | 0 |  |  |  |  | 0 | 0 | 0 | 0 | FALSE |  |  |  | FALSE
DET-N6-2292 | 016-0020-R, KP Ridderkerk-Noord - 's-Gravendeel | Rijksweg 16 | 44A-302-01, Drechttunnel (A16) |  | 63 Luidsprekerinstallatie | Luidsprekers Oost | Luidspreker +O1-2S4/63/LS01 |  |  | DET-N2-001 | DET-N3-063 | Tunnel | Omroepinstallatie | 1346 | 00012 | RWS TOP WNZ | WNZ district zuid | 0 | 2009-01-01 |  |  |  | WNZ (West-Nederland Zuid) | 44A-302, Tunnel onder de Oude Maas | TRUE | Luidspreker |  |  | VITOP |  |  |  | 0 | 0 | [6 empty] | 0 | 0 |  |  |  | Imtech |  | Duran Audio | ABF260 (50W Plafondluidspreker) | 570285 |  |  |  | 63 | 000105747 | 0 | 0 | [10 empty] | 0 |  |  |  |  | BR | 0 | Rijkswaterstaat West Nederland Noord | Rijkswaterstaat WNZ-district Zuid | 175 |  |  | 0 | 0 | 0 | [8 empty] | FALSE | 0 |  |  |  |  | 0 | 0 | 0 | 0 | FALSE |  |  |  | FALSE
DET-N6-2293 | 016-0020-R, KP Ridderkerk-Noord - 's-Gravendeel | Rijksweg 16 | 44A-302-01, Drechttunnel (A16) |  | 63 Luidsprekerinstallatie | Luidsprekers Oost | Luidspreker +O1-2S3/63/LS01 |  |  | DET-N2-001 | DET-N3-063 | Tunnel | Omroepinstallatie | 1346 | 00012 | RWS TOP WNZ | WNZ district zuid | 0 | 2009-01-01 |  |  |  | WNZ (West-Nederland Zuid) | 44A-302, Tunnel onder de Oude Maas | TRUE | Luidspreker |  |  | VITOP |  |  |  | 0 | 0 | [6 empty] | 0 | 0 |  |  |  | Imtech |  | Duran Audio | ABF260 (50W Plafondluidspreker) | 570285 |  |  |  | 63 | 000105748 | 0 | 0 | [10 empty] | 0 |  |  |  |  | BR | 0 | Rijkswaterstaat West Nederland Noord | Rijkswaterstaat WNZ-district Zuid | 175 |  |  | 0 | 0 | 0 | [8 empty] | FALSE | 0 |  |  |  |  | 0 | 0 | 0 | 0 | FALSE |  |  |  | FALSE
DET-N6-2294 | 016-0020-R, KP Ridderkerk-Noord - 's-Gravendeel | Rijksweg 16 | 44A-302-01, Drechttunnel (A16) |  | 63 Luidsprekerinstallatie | Luidsprekers vluchtgang Oost | Luidspreker +DMGO/63/LS01 |  |  | DET-N2-001 | DET-N3-063 | Tunnel | Omroepinstallatie | 1346 | 00012 | RWS TOP WNZ | WNZ district zuid | 0 | 2009-01-01 |  |  |  | WNZ (West-Nederland Zuid) | 44A-302, Tunnel onder de Oude Maas | TRUE | Luidspreker |  |  | VITOP |  |  |  | 0 | 0 | [6 empty] | 0 | 0 |  |  |  | Imtech |  | RCS | SCS106 (6W opbouw) |  |  |  |  | 63 | 000105749 | 0 | 0 | [10 empty] | 0 |  |  |  |  | BR | 0 | Rijkswaterstaat West Nederland Noord | Rijkswaterstaat WNZ-district Zuid | 175 |  |  | 0 | 0 | 0 | [8 empty] | FALSE | 0 |  |  |  |  | 0 | 0 | 0 | 0 | FALSE |  |  |  | FALSE
DET-N6-2295 | 016-0020-R, KP Ridderkerk-Noord - 's-Gravendeel | Rijksweg 16 | 44A-302-01, Drechttunnel (A16) |  | 63 Luidsprekerinstallatie | Luidsprekers vluchtgang Oost | Luidspreker +DMGO/63/LS02 |  |  | DET-N2-001 | DET-N3-063 | Tunnel | Omroepinstallatie | 1346 | 00012 | RWS TOP WNZ | WNZ district zuid | 0 | 2009-01-01 |  |  |  | WNZ (West-Nederland Zuid) | 44A-302, Tunnel onder de Oude Maas | TRUE | Luidspreker |  |  | VITOP |  |  |  | 0 | 0 | [6 empty] | 0 | 0 |  |  |  | Imtech |  | RCS | SCS106 (6W opbouw) |  |  |  |  | 63 | 000105750 | 0 | 0 | [10 empty] | 0 |  |  |  |  | BR | 0 | Rijkswaterstaat West Nederland Noord | Rijkswaterstaat WNZ-district Zuid | 175 |  |  | 0 | 0 | 0 | [8 empty] | FALSE | 0 |  |  |  |  | 0 | 0 | 0 | 0 | FALSE |  |  |  | FALSE
DET-N6-2296 | 016-0020-R, KP Ridderkerk-Noord - 's-Gravendeel | Rijksweg 16 | 44A-302-01, Drechttunnel (A16) |  | 63 Luidsprekerinstallatie | Luidsprekers vluchtgang Oost | Luidspreker +DMGO/63/LS03 |  |  | DET-N2-001 | DET-N3-063 | Tunnel | Omroepinstallatie | 1346 | 00012 | RWS TOP WNZ | WNZ district zuid | 0 | 2009-01-01 |  |  |  | WNZ (West-Nederland Zuid) | 44A-302, Tunnel onder de Oude Maas | TRUE | Luidspreker |  |  | VITOP |  |  |  | 0 | 0 | [6 empty] | 0 | 0 |  |  |  | Imtech |  | RCS | SCS106 (6W opbouw) |  |  |  |  | 63 | 000105751 | 0 | 0 | [10 empty] | 0 |  |  |  |  | BR | 0 | Rijkswaterstaat West Nederland Noord | Rijkswaterstaat WNZ-district Zuid | 175 |  |  | 0 | 0 | 0 | [8 empty] | FALSE | 0 |  |  |  |  | 0 | 0 | 0 | 0 | FALSE |  |  |  | FALSE
DET-N6-2297 | 016-0020-R, KP Ridderkerk-Noord - 's-Gravendeel | Rijksweg 16 | 44A-302-01, Drechttunnel (A16) |  | 63 Luidsprekerinstallatie | Luidsprekers vluchtgang Oost | Luidspreker +DMGO/63/LS04 |  |  | DET-N2-001 | DET-N3-063 | Tunnel | Omroepinstallatie | 1346 | 00012 | RWS TOP WNZ | WNZ district zuid | 0 | 2009-01-01 |  |  |  | WNZ (West-Nederland Zuid) | 44A-302, Tunnel onder de Oude Maas | TRUE | Luidspreker |  |  | VITOP |  |  |  | 0 | 0 | [6 empty] | 0 | 0 |  |  |  | Imtech |  | RCS | SCS106 (6W opbouw) |  |  |  |  | 63 | 000105752 | 0 | 0 | [10 empty] | 0 |  |  |  |  | BR | 0 | Rijkswaterstaat West Nederland Noord | Rijkswaterstaat WNZ-district Zuid | 175 |  |  | 0 | 0 | 0 | [8 empty] | FALSE | 0 |  |  |  |  | 0 | 0 | 0 | 0 | FALSE |  |  |  | FALSE
DET-N6-2298 | 016-0020-R, KP Ridderkerk-Noord - 's-Gravendeel | Rijksweg 16 | 44A-302-01, Drechttunnel (A16) |  | 63 Luidsprekerinstallatie | Luidsprekers vluchtgang Oost | Luidspreker +DMGO/63/LS05 |  |  | DET-N2-001 | DET-N3-063 | Tunnel | Omroepinstallatie | 1346 | 00012 | RWS TOP WNZ | WNZ district zuid | 0 | 2009-01-01 |  |  |  | WNZ (West-Nederland Zuid) | 44A-302, Tunnel onder de Oude Maas | TRUE | Luidspreker |  |  | VITOP |  |  |  | 0 | 0 | [6 empty] | 0 | 0 |  |  |  | Imtech |  | RCS | SCS106 (6W opbouw) |  |  |  |  | 63 | 000105753 | 0 | 0 | [10 empty] | 0 |  |  |  |  | BR | 0 | Rijkswaterstaat West Nederland Noord | Rijkswaterstaat WNZ-district Zuid | 175 |  |  | 0 | 0 | 0 | [8 empty] | FALSE | 0 |  |  |  |  | 0 | 0 | 0 | 0 | FALSE |  |  |  | FALSE
DET-N6-2299 | 016-0020-R, KP Ridderkerk-Noord - 's-Gravendeel | Rijksweg 16 | 44A-302-01, Drechttunnel (A16) |  | 63 Luidsprekerinstallatie | Luidsprekers vluchtgang Oost | Luidspreker +DMGO/63/LS06 |  |  | DET-N2-001 | DET-N3-063 | Tunnel | Omroepinstallatie | 1346 | 00012 | RWS TOP WNZ | WNZ district zuid | 0 | 2009-01-01 |  |  |  | WNZ (West-Nederland Zuid) | 44A-302, Tunnel onder de Oude Maas | TRUE | Luidspreker |  |  | VITOP |  |  |  | 0 | 0 | [6 empty] | 0 | 0 |  |  |  | Imtech |  | RCS | SCS106 (6W opbouw) |  |  |  |  | 63 | 000105754 | 0 | 0 | [10 empty] | 0 |  |  |  |  | BR | 0 | Rijkswaterstaat West Nederland Noord | Rijkswaterstaat WNZ-district Zuid | 175 |  |  | 0 | 0 | 0 | [8 empty] | FALSE | 0 |  |  |  |  | 0 | 0 | 0 | 0 | FALSE |  |  |  | FALSE
DET-N6-2300 | 016-0020-R, KP Ridderkerk-Noord - 's-Gravendeel | Rijksweg 16 | 44A-302-01, Drechttunnel (A16) |  | 63 Luidsprekerinstallatie | Luidsprekers vluchtgang Oost | Luidspreker +DMGO/63/LS07 |  |  | DET-N2-001 | DET-N3-063 | Tunnel | Omroepinstallatie | 1346 | 00012 | RWS TOP WNZ | WNZ district zuid | 0 | 2009-01-01 |  |  |  | WNZ (West-Nederland Zuid) | 44A-302, Tunnel onder de Oude Maas | TRUE | Luidspreker |  |  | VITOP |  |  |  | 0 | 0 | [6 empty] | 0 | 0 |  |  |  | Imtech |  | RCS | SCS106 (6W opbouw) |  |  |  |  | 63 | 000105755 | 0 | 0 | [10 empty] | 0 |  |  |  |  | BR | 0 | Rijkswaterstaat West Nederland Noord | Rijkswaterstaat WNZ-district Zuid | 175 |  |  | 0 | 0 | 0 | [8 empty] | FALSE | 0 |  |  |  |  | 0 | 0 | 0 | 0 | FALSE |  |  |  | FALSE
DET-N6-2301 | 016-0020-R, KP Ridderkerk-Noord - 's-Gravendeel | Rijksweg 16 | 44A-302-01, Drechttunnel (A16) |  | 63 Luidsprekerinstallatie | Luidsprekers vluchtgang Oost | Luidspreker +DMGO/63/LS08 |  |  | DET-N2-001 | DET-N3-063 | Tunnel | Omroepinstallatie | 1346 | 00012 | RWS TOP WNZ | WNZ district zuid | 0 | 2009-01-01 |  |  |  | WNZ (West-Nederland Zuid) | 44A-302, Tunnel onder de Oude Maas | TRUE | Luidspreker |  |  | VITOP |  |  |  | 0 | 0 | [6 empty] | 0 | 0 |  |  |  | Imtech |  | RCS | SCS106 (6W opbouw) |  |  |  |  | 63 | 000105756 | 0 | 0 | [10 empty] | 0 |  |  |  |  | BR | 0 | Rijkswaterstaat West Nederland Noord | Rijkswaterstaat WNZ-district Zuid | 175 |  |  | 0 | 0 | 0 | [8 empty] | FALSE | 0 |  |  |  |  | 0 | 0 | 0 | 0 | FALSE |  |  |  | FALSE
DET-N6-2302 | 016-0020-R, KP Ridderkerk-Noord - 's-Gravendeel | Rijksweg 16 | 44A-302-01, Drechttunnel (A16) |  | 63 Luidsprekerinstallatie | Luidsprekers vluchtgang Oost | Luidspreker +DMGO/63/LS09 |  |  | DET-N2-001 | DET-N3-063 | Tunnel | Omroepinstallatie | 1346 | 00012 | RWS TOP WNZ | WNZ district zuid | 0 | 2009-01-01 |  |  |  | WNZ (West-Nederland Zuid) | 44A-302, Tunnel onder de Oude Maas | TRUE | Luidspreker |  |  | VITOP |  |  |  | 0 | 0 | [6 empty] | 0 | 0 |  |  |  | Imtech |  | RCS | SCS106 (6W opbouw) |  |  |  |  | 63 | 000105757 | 0 | 0 | [10 empty] | 0 |  |  |  |  | BR | 0 | Rijkswaterstaat West Nederland Noord | Rijkswaterstaat WNZ-district Zuid | 175 |  |  | 0 | 0 | 0 | [8 empty] | FALSE | 0 |  |  |  |  | 0 | 0 | 0 | 0 | FALSE |  |  |  | FALSE
DET-N6-2303 | 016-0020-R, KP Ridderkerk-Noord - 's-Gravendeel | Rijksweg 16 | 44A-302-01, Drechttunnel (A16) |  | 63 Luidsprekerinstallatie | Luidsprekers vluchtgang Oost | Luidspreker +DMGO/63/LS10 |  |  | DET-N2-001 | DET-N3-063 | Tunnel | Omroepinstallatie | 1346 | 00012 | RWS TOP WNZ | WNZ district zuid | 0 | 2009-01-01 |  |  |  | WNZ (West-Nederland Zuid) | 44A-302, Tunnel onder de Oude Maas | TRUE | Luidspreker |  |  | VITOP |  |  |  | 0 | 0 | [6 empty] | 0 | 0 |  |  |  | Imtech |  | RCS | SCS106 (6W opbouw) |  |  |  |  | 63 | 000105758 | 0 | 0 | [10 empty] | 0 |  |  |  |  | BR | 0 | Rijkswaterstaat West Nederland Noord | Rijkswaterstaat WNZ-district Zuid | 175 |  |  | 0 | 0 | 0 | [8 empty] | FALSE | 0 |  |  |  |  | 0 | 0 | 0 | 0 | FALSE |  |  |  | FALSE
DET-N6-2304 | 016-0020-R, KP Ridderkerk-Noord - 's-Gravendeel | Rijksweg 16 | 44A-302-01, Drechttunnel (A16) |  | 63 Luidsprekerinstallatie | Luidsprekers vluchtgang Oost | Luidspreker +DMGO/63/LS11 |  |  | DET-N2-001 | DET-N3-063 | Tunnel | Omroepinstallatie | 1346 | 00012 | RWS TOP WNZ | WNZ district zuid | 0 | 2009-01-01 |  |  |  | WNZ (West-Nederland Zuid) | 44A-302, Tunnel onder de Oude Maas | TRUE | Luidspreker |  |  | VITOP |  |  |  | 0 | 0 | [6 empty] | 0 | 0 |  |  |  | Imtech |  | RCS | SCS106 (6W opbouw) |  |  |  |  | 63 | 000105759 | 0 | 0 | [10 empty] | 0 |  |  |  |  | BR | 0 | Rijkswaterstaat West Nederland Noord | Rijkswaterstaat WNZ-district Zuid | 175 |  |  | 0 | 0 | 0 | [8 empty] | FALSE | 0 |  |  |  |  | 0 | 0 | 0 | 0 | FALSE |  |  |  | FALSE
DET-N6-2305 | 016-0020-R, KP Ridderkerk-Noord - 's-Gravendeel | Rijksweg 16 | 44A-302-01, Drechttunnel (A16) |  | 63 Luidsprekerinstallatie | Luidsprekers vluchtgang Oost | Luidspreker +DMGO/63/LS12 |  |  | DET-N2-001 | DET-N3-063 | Tunnel | Omroepinstallatie | 1346 | 00012 | RWS TOP WNZ | WNZ district zuid | 0 | 2009-01-01 |  |  |  | WNZ (West-Nederland Zuid) | 44A-302, Tunnel onder de Oude Maas | TRUE | Luidspreker |  |  | VITOP |  |  |  | 0 | 0 | [6 empty] | 0 | 0 |  |  |  | Imtech |  | RCS | SCS106 (6W opbouw) |  |  |  |  | 63 | 000105760 | 0 | 0 | [10 empty] | 0 |  |  |  |  | BR | 0 | Rijkswaterstaat West Nederland Noord | Rijkswaterstaat WNZ-district Zuid | 175 |  |  | 0 | 0 | 0 | [8 empty] | FALSE | 0 |  |  |  |  | 0 | 0 | 0 | 0 | FALSE |  |  |  | FALSE
DET-N6-2306 | 016-0020-R, KP Ridderkerk-Noord - 's-Gravendeel | Rijksweg 16 | 44A-302-01, Drechttunnel (A16) |  | 63 Luidsprekerinstallatie | Luidsprekers vluchtgang Oost | Luidspreker +DMGO/63/LS13 |  |  | DET-N2-001 | DET-N3-063 | Tunnel | Omroepinstallatie | 1346 | 00012 | RWS TOP WNZ | WNZ district zuid | 0 | 2009-01-01 |  |  |  | WNZ (West-Nederland Zuid) | 44A-302, Tunnel onder de Oude Maas | TRUE | Luidspreker |  |  | VITOP |  |  |  | 0 | 0 | [6 empty] | 0 | 0 |  |  |  | Imtech |  | RCS | SCS106 (6W opbouw) |  |  |  |  | 63 | 000105761 | 0 | 0 | [10 empty] | 0 |  |  |  |  | BR | 0 | Rijkswaterstaat West Nederland Noord | Rijkswaterstaat WNZ-district Zuid | 175 |  |  | 0 | 0 | 0 | [8 empty] | FALSE | 0 |  |  |  |  | 0 | 0 | 0 | 0 | FALSE |  |  |  | FALSE
DET-N6-2307 | 016-0020-R, KP Ridderkerk-Noord - 's-Gravendeel | Rijksweg 16 | 44A-302-01, Drechttunnel (A16) |  | 63 Luidsprekerinstallatie | Luidsprekers vluchtgang Oost | Luidspreker +DMGO/63/LS14 |  |  | DET-N2-001 | DET-N3-063 | Tunnel | Omroepinstallatie | 1346 | 00012 | RWS TOP WNZ | WNZ district zuid | 0 | 2009-01-01 |  |  |  | WNZ (West-Nederland Zuid) | 44A-302, Tunnel onder de Oude Maas | TRUE | Luidspreker |  |  | VITOP |  |  |  | 0 | 0 | [6 empty] | 0 | 0 |  |  |  | Imtech |  | RCS | SCS106 (6W opbouw) |  |  |  |  | 63 | 000105762 | 0 | 0 | [10 empty] | 0 |  |  |  |  | BR | 0 | Rijkswaterstaat West Nederland Noord | Rijkswaterstaat WNZ-district Zuid | 175 |  |  | 0 | 0 | 0 | [8 empty] | FALSE | 0 |  |  |  |  | 0 | 0 | 0 | 0 | FALSE |  |  |  | FALSE
DET-N6-2308 | 016-0020-R, KP Ridderkerk-Noord - 's-Gravendeel | Rijksweg 16 | 44A-302-01, Drechttunnel (A16) |  | 63 Luidsprekerinstallatie | Luidsprekers vluchtgang Oost | Luidspreker +DMGO/63/LS15 |  |  | DET-N2-001 | DET-N3-063 | Tunnel | Omroepinstallatie | 1346 | 00012 | RWS TOP WNZ | WNZ district zuid | 0 | 2009-01-01 |  |  |  | WNZ (West-Nederland Zuid) | 44A-302, Tunnel onder de Oude Maas | TRUE | Luidspreker |  |  | VITOP |  |  |  | 0 | 0 | [6 empty] | 0 | 0 |  |  |  | Imtech |  | RCS | SCS106 (6W opbouw) |  |  |  |  | 63 | 000105763 | 0 | 0 | [10 empty] | 0 |  |  |  |  | BR | 0 | Rijkswaterstaat West Nederland Noord | Rijkswaterstaat WNZ-district Zuid | 175 |  |  | 0 | 0 | 0 | [8 empty] | FALSE | 0 |  |  |  |  | 0 | 0 | 0 | 0 | FALSE |  |  |  | FALSE
DET-N6-2309 | 016-0020-R, KP Ridderkerk-Noord - 's-Gravendeel | Rijksweg 16 | 44A-302-01, Drechttunnel (A16) |  | 63 Luidsprekerinstallatie | Luidsprekers vluchtgang Oost | Luidspreker +DMGO/63/LS16 |  |  | DET-N2-001 | DET-N3-063 | Tunnel | Omroepinstallatie | 1346 | 00012 | RWS TOP WNZ | WNZ district zuid | 0 | 2009-01-01 |  |  |  | WNZ (West-Nederland Zuid) | 44A-302, Tunnel onder de Oude Maas | TRUE | Luidspreker |  |  | VITOP |  |  |  | 0 | 0 | [6 empty] | 0 | 0 |  |  |  | Imtech |  | RCS | SCS106 (6W opbouw) |  |  |  |  | 63 | 000105764 | 0 | 0 | [10 empty] | 0 |  |  |  |  | BR | 0 | Rijkswaterstaat West Nederland Noord | Rijkswaterstaat WNZ-district Zuid | 175 |  |  | 0 | 0 | 0 | [8 empty] | FALSE | 0 |  |  |  |  | 0 | 0 | 0 | 0 | FALSE |  |  |  | FALSE
DET-N6-2310 | 016-0020-R, KP Ridderkerk-Noord - 's-Gravendeel | Rijksweg 16 | 44A-302-01, Drechttunnel (A16) |  | 63 Luidsprekerinstallatie | Luidsprekers vluchtgang Oost | Luidspreker +DMGO/63/LS17 |  |  | DET-N2-001 | DET-N3-063 | Tunnel | Omroepinstallatie | 1346 | 00012 | RWS TOP WNZ | WNZ district zuid | 0 | 2009-01-01 |  |  |  | WNZ (West-Nederland Zuid) | 44A-302, Tunnel onder de Oude Maas | TRUE | Luidspreker |  |  | VITOP |  |  |  | 0 | 0 | [6 empty] | 0 | 0 |  |  |  | Imtech |  | RCS | SCS106 (6W opbouw) |  |  |  |  | 63 | 000105765 | 0 | 0 | [10 empty] | 0 |  |  |  |  | BR | 0 | Rijkswaterstaat West Nederland Noord | Rijkswaterstaat WNZ-district Zuid | 175 |  |  | 0 | 0 | 0 | [8 empty] | FALSE | 0 |  |  |  |  | 0 | 0 | 0 | 0 | FALSE |  |  |  | FALSE
DET-N6-2311 | 016-0020-R, KP Ridderkerk-Noord - 's-Gravendeel | Rijksweg 16 | 44A-302-01, Drechttunnel (A16) |  | 63 Luidsprekerinstallatie | Luidsprekers vluchtgang Oost | Luidspreker +DMGO/63/LS18 |  |  | DET-N2-001 | DET-N3-063 | Tunnel | Omroepinstallatie | 1346 | 00012 | RWS TOP WNZ | WNZ district zuid | 0 | 2009-01-01 |  |  |  | WNZ (West-Nederland Zuid) | 44A-302, Tunnel onder de Oude Maas | TRUE | Luidspreker |  |  | VITOP |  |  |  | 0 | 0 | [6 empty] | 0 | 0 |  |  |  | Imtech |  | RCS | SCS106 (6W opbouw) |  |  |  |  | 63 | 000105766 | 0 | 0 | [10 empty] | 0 |  |  |  |  | BR | 0 | Rijkswaterstaat West Nederland Noord | Rijkswaterstaat WNZ-district Zuid | 175 |  |  | 0 | 0 | 0 | [8 empty] | FALSE | 0 |  |  |  |  | 0 | 0 | 0 | 0 | FALSE |  |  |  | FALSE
DET-N6-2312 | 016-0020-R, KP Ridderkerk-Noord - 's-Gravendeel | Rijksweg 16 | 44A-302-01, Drechttunnel (A16) |  | 63 Luidsprekerinstallatie | Luidsprekers vluchtgang Oost | Luidspreker +DMGO/63/LS19 |  |  | DET-N2-001 | DET-N3-063 | Tunnel | Omroepinstallatie | 1346 | 00012 | RWS TOP WNZ | WNZ district zuid | 0 | 2009-01-01 |  |  |  | WNZ (West-Nederland Zuid) | 44A-302, Tunnel onder de Oude Maas | TRUE | Luidspreker |  |  | VITOP |  |  |  | 0 | 0 | [6 empty] | 0 | 0 |  |  |  | Imtech |  | RCS | SCS106 (6W opbouw) |  |  |  |  | 63 | 000105767 | 0 | 0 | [10 empty] | 0 |  |  |  |  | BR | 0 | Rijkswaterstaat West Nederland Noord | Rijkswaterstaat WNZ-district Zuid | 175 |  |  | 0 | 0 | 0 | [8 empty] | FALSE | 0 |  |  |  |  | 0 | 0 | 0 | 0 | FALSE |  |  |  | FALSE
DET-N6-2313 | 016-0020-R, KP Ridderkerk-Noord - 's-Gravendeel | Rijksweg 16 | 44A-302-01, Drechttunnel (A16) |  | 63 Luidsprekerinstallatie | Luidsprekers vluchtgang Oost | Luidspreker +DMGO/63/LS20 |  |  | DET-N2-001 | DET-N3-063 | Tunnel | Omroepinstallatie | 1346 | 00012 | RWS TOP WNZ | WNZ district zuid | 0 | 2009-01-01 |  |  |  | WNZ (West-Nederland Zuid) | 44A-302, Tunnel onder de Oude Maas | TRUE | Luidspreker |  |  | VITOP |  |  |  | 0 | 0 | [6 empty] | 0 | 0 |  |  |  | Imtech |  | RCS | SCS106 (6W opbouw) |  |  |  |  | 63 | 000105768 | 0 | 0 | [10 empty] | 0 |  |  |  |  | BR | 0 | Rijkswaterstaat West Nederland Noord | Rijkswaterstaat WNZ-district Zuid | 175 |  |  | 0 | 0 | 0 | [8 empty] | FALSE | 0 |  |  |  |  | 0 | 0 | 0 | 0 | FALSE |  |  |  | FALSE
DET-N6-2314 | 016-0020-R, KP Ridderkerk-Noord - 's-Gravendeel | Rijksweg 16 | 44A-302-01, Drechttunnel (A16) |  | 63 Luidsprekerinstallatie | Luidsprekers vluchtgang Oost | Luidspreker +DMGO/63/LS21 |  |  | DET-N2-001 | DET-N3-063 | Tunnel | Omroepinstallatie | 1346 | 00012 | RWS TOP WNZ | WNZ district zuid | 0 | 2009-01-01 |  |  |  | WNZ (West-Nederland Zuid) | 44A-302, Tunnel onder de Oude Maas | TRUE | Luidspreker |  |  | VITOP |  |  |  | 0 | 0 | [6 empty] | 0 | 0 |  |  |  | Imtech |  | RCS | SCS106 (6W opbouw) |  |  |  |  | 63 | 000105769 | 0 | 0 | [10 empty] | 0 |  |  |  |  | BR | 0 | Rijkswaterstaat West Nederland Noord | Rijkswaterstaat WNZ-district Zuid | 175 |  |  | 0 | 0 | 0 | [8 empty] | FALSE | 0 |  |  |  |  | 0 | 0 | 0 | 0 | FALSE |  |  |  | FALSE
DET-N6-2315 | 016-0020-R, KP Ridderkerk-Noord - 's-Gravendeel | Rijksweg 16 | 44A-302-01, Drechttunnel (A16) |  | 63 Luidsprekerinstallatie | Luidsprekers vluchtgang Oost | Luidspreker +DMGO/63/LS22 |  |  | DET-N2-001 | DET-N3-063 | Tunnel | Omroepinstallatie | 1346 | 00012 | RWS TOP WNZ | WNZ district zuid | 0 | 2009-01-01 |  |  |  | WNZ (West-Nederland Zuid) | 44A-302, Tunnel onder de Oude Maas | TRUE | Luidspreker |  |  | VITOP |  |  |  | 0 | 0 | [6 empty] | 0 | 0 |  |  |  | Imtech |  | RCS | SCS106 (6W opbouw) |  |  |  |  | 63 | 000105770 | 0 | 0 | [10 empty] | 0 |  |  |  |  | BR | 0 | Rijkswaterstaat West Nederland Noord | Rijkswaterstaat WNZ-district Zuid | 175 |  |  | 0 | 0 | 0 | [8 empty] | FALSE | 0 |  |  |  |  | 0 | 0 | 0 | 0 | FALSE |  |  |  | FALSE
DET-N6-2316 | 016-0020-R, KP Ridderkerk-Noord - 's-Gravendeel | Rijksweg 16 | 44A-302-01, Drechttunnel (A16) |  | 63 Luidsprekerinstallatie | Luidsprekers vluchtgang Oost | Luidspreker +DMGO/63/LS23 |  |  | DET-N2-001 | DET-N3-063 | Tunnel | Omroepinstallatie | 1346 | 00012 | RWS TOP WNZ | WNZ district zuid | 0 | 2009-01-01 |  |  |  | WNZ (West-Nederland Zuid) | 44A-302, Tunnel onder de Oude Maas | TRUE | Luidspreker |  |  | VITOP |  |  |  | 0 | 0 | [6 empty] | 0 | 0 |  |  |  | Imtech |  | RCS | SCS106 (6W opbouw) |  |  |  |  | 63 | 000105771 | 0 | 0 | [10 empty] | 0 |  |  |  |  | BR | 0 | Rijkswaterstaat West Nederland Noord | Rijkswaterstaat WNZ-district Zuid | 175 |  |  | 0 | 0 | 0 | [8 empty] | FALSE | 0 |  |  |  |  | 0 | 0 | 0 | 0 | FALSE |  |  |  | FALSE
DET-N6-2317 | 016-0020-R, KP Ridderkerk-Noord - 's-Gravendeel | Rijksweg 16 | 44A-302-01, Drechttunnel (A16) |  | 63 Luidsprekerinstallatie | Luidsprekers vluchtgang Oost | Luidspreker +DMGO/63/LS24 |  |  | DET-N2-001 | DET-N3-063 | Tunnel | Omroepinstallatie | 1346 | 00012 | RWS TOP WNZ | WNZ district zuid | 0 | 2009-01-01 |  |  |  | WNZ (West-Nederland Zuid) | 44A-302, Tunnel onder de Oude Maas | TRUE | Luidspreker |  |  | VITOP |  |  |  | 0 | 0 | [6 empty] | 0 | 0 |  |  |  | Imtech |  | RCS | SCS106 (6W opbouw) |  |  |  |  | 63 | 000105772 | 0 | 0 | [10 empty] | 0 |  |  |  |  | BR | 0 | Rijkswaterstaat West Nederland Noord | Rijkswaterstaat WNZ-district Zuid | 175 |  |  | 0 | 0 | 0 | [8 empty] | FALSE | 0 |  |  |  |  | 0 | 0 | 0 | 0 | FALSE |  |  |  | FALSE
DET-N6-2318 | 016-0020-R, KP Ridderkerk-Noord - 's-Gravendeel | Rijksweg 16 | 44A-302-01, Drechttunnel (A16) |  | 63 Luidsprekerinstallatie | Luidsprekers vluchtgang Oost | Luidspreker +DMGO/63/LS25 |  |  | DET-N2-001 | DET-N3-063 | Tunnel | Omroepinstallatie | 1346 | 00012 | RWS TOP WNZ | WNZ district zuid | 0 | 2009-01-01 |  |  |  | WNZ (West-Nederland Zuid) | 44A-302, Tunnel onder de Oude Maas | TRUE | Luidspreker |  |  | VITOP |  |  |  | 0 | 0 | [6 empty] | 0 | 0 |  |  |  | Imtech |  | RCS | SCS106 (6W opbouw) |  |  |  |  | 63 | 000105773 | 0 | 0 | [10 empty] | 0 |  |  |  |  | BR | 0 | Rijkswaterstaat West Nederland Noord | Rijkswaterstaat WNZ-district Zuid | 175 |  |  | 0 | 0 | 0 | [8 empty] | FALSE | 0 |  |  |  |  | 0 | 0 | 0 | 0 | FALSE |  |  |  | FALSE
DET-N6-2319 | 016-0020-R, KP Ridderkerk-Noord - 's-Gravendeel | Rijksweg 16 | 44A-302-01, Drechttunnel (A16) |  | 63 Luidsprekerinstallatie | Luidsprekers vluchtgang Oost | Luidspreker +DMGO/63/LS26 |  |  | DET-N2-001 | DET-N3-063 | Tunnel | Omroepinstallatie | 1346 | 00012 | RWS TOP WNZ | WNZ district zuid | 0 | 2009-01-01 |  |  |  | WNZ (West-Nederland Zuid) | 44A-302, Tunnel onder de Oude Maas | TRUE | Luidspreker |  |  | VITOP |  |  |  | 0 | 0 | [6 empty] | 0 | 0 |  |  |  | Imtech |  | RCS | SCS106 (6W opbouw) |  |  |  |  | 63 | 000105774 | 0 | 0 | [10 empty] | 0 |  |  |  |  | BR | 0 | Rijkswaterstaat West Nederland Noord | Rijkswaterstaat WNZ-district Zuid | 175 |  |  | 0 | 0 | 0 | [8 empty] | FALSE | 0 |  |  |  |  | 0 | 0 | 0 | 0 | FALSE |  |  |  | FALSE
DET-N6-2320 | 016-0020-R, KP Ridderkerk-Noord - 's-Gravendeel | Rijksweg 16 | 44A-302-01, Drechttunnel (A16) |  | 63 Luidsprekerinstallatie | Luidsprekers vluchtgang Oost | Luidspreker +DMGO/63/LS27 |  |  | DET-N2-001 | DET-N3-063 | Tunnel | Omroepinstallatie | 1346 | 00012 | RWS TOP WNZ | WNZ district zuid | 0 | 2009-01-01 |  |  |  | WNZ (West-Nederland Zuid) | 44A-302, Tunnel onder de Oude Maas | TRUE | Luidspreker |  |  | VITOP |  |  |  | 0 | 0 | [6 empty] | 0 | 0 |  |  |  | Imtech |  | RCS | SCS106 (6W opbouw) |  |  |  |  | 63 | 000105775 | 0 | 0 | [10 empty] | 0 |  |  |  |  | BR | 0 | Rijkswaterstaat West Nederland Noord | Rijkswaterstaat WNZ-district Zuid | 175 |  |  | 0 | 0 | 0 | [8 empty] | FALSE | 0 |  |  |  |  | 0 | 0 | 0 | 0 | FALSE |  |  |  | FALSE
DET-N6-2321 | 016-0020-R, KP Ridderkerk-Noord - 's-Gravendeel | Rijksweg 16 | 44A-302-01, Drechttunnel (A16) |  | 63 Luidsprekerinstallatie | Luidsprekers vluchtgang Oost | Luidspreker +DMGO/63/LS28 |  |  | DET-N2-001 | DET-N3-063 | Tunnel | Omroepinstallatie | 1346 | 00012 | RWS TOP WNZ | WNZ district zuid | 0 | 2009-01-01 |  |  |  | WNZ (West-Nederland Zuid) | 44A-302, Tunnel onder de Oude Maas | TRUE | Luidspreker |  |  | VITOP |  |  |  | 0 | 0 | [6 empty] | 0 | 0 |  |  |  | Imtech |  | RCS | SCS106 (6W opbouw) |  |  |  |  | 63 | 000105776 | 0 | 0 | [10 empty] | 0 |  |  |  |  | BR | 0 | Rijkswaterstaat West Nederland Noord | Rijkswaterstaat WNZ-district Zuid | 175 |  |  | 0 | 0 | 0 | [8 empty] | FALSE | 0 |  |  |  |  | 0 | 0 | 0 | 0 | FALSE |  |  |  | FALSE
DET-N6-2322 | 016-0020-R, KP Ridderkerk-Noord - 's-Gravendeel | Rijksweg 16 | 44A-302-01, Drechttunnel (A16) |  | 63 Luidsprekerinstallatie | Luidsprekers vluchtgang Oost | Luidspreker +DMGO/63/LS29 |  |  | DET-N2-001 | DET-N3-063 | Tunnel | Omroepinstallatie | 1346 | 00012 | RWS TOP WNZ | WNZ district zuid | 0 | 2009-01-01 |  |  |  | WNZ (West-Nederland Zuid) | 44A-302, Tunnel onder de Oude Maas | TRUE | Luidspreker |  |  | VITOP |  |  |  | 0 | 0 | [6 empty] | 0 | 0 |  |  |  | Imtech |  | RCS | SCS106 (6W opbouw) |  |  |  |  | 63 | 000105777 | 0 | 0 | [10 empty] | 0 |  |  |  |  | BR | 0 | Rijkswaterstaat West Nederland Noord | Rijkswaterstaat WNZ-district Zuid | 175 |  |  | 0 | 0 | 0 | [8 empty] | FALSE | 0 |  |  |  |  | 0 | 0 | 0 | 0 | FALSE |  |  |  | FALSE
DET-N6-2323 | 016-0020-R, KP Ridderkerk-Noord - 's-Gravendeel | Rijksweg 16 | 44A-302-01, Drechttunnel (A16) |  | 63 Luidsprekerinstallatie | Luidsprekers vluchtgang Oost | Luidspreker +DMGO/63/LS30 |  |  | DET-N2-001 | DET-N3-063 | Tunnel | Omroepinstallatie | 1346 | 00012 | RWS TOP WNZ | WNZ district zuid | 0 | 2009-01-01 |  |  |  | WNZ (West-Nederland Zuid) | 44A-302, Tunnel onder de Oude Maas | TRUE | Luidspreker |  |  | VITOP |  |  |  | 0 | 0 | [6 empty] | 0 | 0 |  |  |  | Imtech |  | RCS | SCS106 (6W opbouw) |  |  |  |  | 63 | 000105778 | 0 | 0 | [10 empty] | 0 |  |  |  |  | BR | 0 | Rijkswaterstaat West Nederland Noord | Rijkswaterstaat WNZ-district Zuid | 175 |  |  | 0 | 0 | 0 | [8 empty] | FALSE | 0 |  |  |  |  | 0 | 0 | 0 | 0 | FALSE |  |  |  | FALSE
DET-N6-2324 | 016-0020-R, KP Ridderkerk-Noord - 's-Gravendeel | Rijksweg 16 | 44A-302-01, Drechttunnel (A16) |  | 63 Luidsprekerinstallatie | Luidsprekers vluchtgang Oost | Luidspreker +DMGO/63/LS31 |  |  | DET-N2-001 | DET-N3-063 | Tunnel | Omroepinstallatie | 1346 | 00012 | RWS TOP WNZ | WNZ district zuid | 0 | 2009-01-01 |  |  |  | WNZ (West-Nederland Zuid) | 44A-302, Tunnel onder de Oude Maas | TRUE | Luidspreker |  |  | VITOP |  |  |  | 0 | 0 | [6 empty] | 0 | 0 |  |  |  | Imtech |  | RCS | SCS106 (6W opbouw) |  |  |  |  | 63 | 000105779 | 0 | 0 | [10 empty] | 0 |  |  |  |  | BR | 0 | Rijkswaterstaat West Nederland Noord | Rijkswaterstaat WNZ-district Zuid | 175 |  |  | 0 | 0 | 0 | [8 empty] | FALSE | 0 |  |  |  |  | 0 | 0 | 0 | 0 | FALSE |  |  |  | FALSE
DET-N6-2325 | 016-0020-R, KP Ridderkerk-Noord - 's-Gravendeel | Rijksweg 16 | 44A-302-01, Drechttunnel (A16) |  | 63 Luidsprekerinstallatie | Luidsprekers vluchtgang Oost | Luidspreker +DMGO/63/LS32 |  |  | DET-N2-001 | DET-N3-063 | Tunnel | Omroepinstallatie | 1346 | 00012 | RWS TOP WNZ | WNZ district zuid | 0 | 2009-01-01 |  |  |  | WNZ (West-Nederland Zuid) | 44A-302, Tunnel onder de Oude Maas | TRUE | Luidspreker |  |  | VITOP |  |  |  | 0 | 0 | [6 empty] | 0 | 0 |  |  |  | Imtech |  | RCS | SCS106 (6W opbouw) |  |  |  |  | 63 | 000105780 | 0 | 0 | [10 empty] | 0 |  |  |  |  | BR | 0 | Rijkswaterstaat West Nederland Noord | Rijkswaterstaat WNZ-district Zuid | 175 |  |  | 0 | 0 | 0 | [8 empty] | FALSE | 0 |  |  |  |  | 0 | 0 | 0 | 0 | FALSE |  |  |  | FALSE
DET-N6-2326 | 016-0020-R, KP Ridderkerk-Noord - 's-Gravendeel | Rijksweg 16 | 44A-302-01, Drechttunnel (A16) |  | 63 Luidsprekerinstallatie | Luidsprekers vluchtgang Oost | Luidspreker +DMGO/63/LS33 |  |  | DET-N2-001 | DET-N3-063 | Tunnel | Omroepinstallatie | 1346 | 00012 | RWS TOP WNZ | WNZ district zuid | 0 | 2009-01-01 |  |  |  | WNZ (West-Nederland Zuid) | 44A-302, Tunnel onder de Oude Maas | TRUE | Luidspreker |  |  | VITOP |  |  |  | 0 | 0 | [6 empty] | 0 | 0 |  |  |  | Imtech |  | RCS | SCS106 (6W opbouw) |  |  |  |  | 63 | 000105781 | 0 | 0 | [10 empty] | 0 |  |  |  |  | BR | 0 | Rijkswaterstaat West Nederland Noord | Rijkswaterstaat WNZ-district Zuid | 175 |  |  | 0 | 0 | 0 | [8 empty] | FALSE | 0 |  |  |  |  | 0 | 0 | 0 | 0 | FALSE |  |  |  | FALSE
DET-N6-2327 | 016-0020-R, KP Ridderkerk-Noord - 's-Gravendeel | Rijksweg 16 | 44A-302-01, Drechttunnel (A16) |  | 63 Luidsprekerinstallatie | Luidsprekers vluchtgang Oost | Luidspreker +DMGO/63/LS34 |  |  | DET-N2-001 | DET-N3-063 | Tunnel | Omroepinstallatie | 1346 | 00012 | RWS TOP WNZ | WNZ district zuid | 0 | 2009-01-01 |  |  |  | WNZ (West-Nederland Zuid) | 44A-302, Tunnel onder de Oude Maas | TRUE | Luidspreker |  |  | VITOP |  |  |  | 0 | 0 | [6 empty] | 0 | 0 |  |  |  | Imtech |  | RCS | SCS106 (6W opbouw) |  |  |  |  | 63 | 000105782 | 0 | 0 | [10 empty] | 0 |  |  |  |  | BR | 0 | Rijkswaterstaat West Nederland Noord | Rijkswaterstaat WNZ-district Zuid | 175 |  |  | 0 | 0 | 0 | [8 empty] | FALSE | 0 |  |  |  |  | 0 | 0 | 0 | 0 | FALSE |  |  |  | FALSE
DET-N6-2328 | 016-0020-R, KP Ridderkerk-Noord - 's-Gravendeel | Rijksweg 16 | 44A-302-01, Drechttunnel (A16) |  | 63 Luidsprekerinstallatie | Luidsprekers vluchtgang Oost | Luidspreker +DMGO/63/LS35 |  |  | DET-N2-001 | DET-N3-063 | Tunnel | Omroepinstallatie | 1346 | 00012 | RWS TOP WNZ | WNZ district zuid | 0 | 2009-01-01 |  |  |  | WNZ (West-Nederland Zuid) | 44A-302, Tunnel onder de Oude Maas | TRUE | Luidspreker |  |  | VITOP |  |  |  | 0 | 0 | [6 empty] | 0 | 0 |  |  |  | Imtech |  | RCS | SCS106 (6W opbouw) |  |  |  |  | 63 | 000105783 | 0 | 0 | [10 empty] | 0 |  |  |  |  | BR | 0 | Rijkswaterstaat West Nederland Noord | Rijkswaterstaat WNZ-district Zuid | 175 |  |  | 0 | 0 | 0 | [8 empty] | FALSE | 0 |  |  |  |  | 0 | 0 | 0 | 0 | FALSE |  |  |  | FALSE
DET-N6-2329 | 016-0020-R, KP Ridderkerk-Noord - 's-Gravendeel | Rijksweg 16 | 44A-302-01, Drechttunnel (A16) |  | 63 Luidsprekerinstallatie | Luidsprekers vluchtgang Oost | Luidspreker +DMGO/63/LS36 |  |  | DET-N2-001 | DET-N3-063 | Tunnel | Omroepinstallatie | 1346 | 00012 | RWS TOP WNZ | WNZ district zuid | 0 | 2009-01-01 |  |  |  | WNZ (West-Nederland Zuid) | 44A-302, Tunnel onder de Oude Maas | TRUE | Luidspreker |  |  | VITOP |  |  |  | 0 | 0 | [6 empty] | 0 | 0 |  |  |  | Imtech |  | RCS | SCS106 (6W opbouw) |  |  |  |  | 63 | 000105784 | 0 | 0 | [10 empty] | 0 |  |  |  |  | BR | 0 | Rijkswaterstaat West Nederland Noord | Rijkswaterstaat WNZ-district Zuid | 175 |  |  | 0 | 0 | 0 | [8 empty] | FALSE | 0 |  |  |  |  | 0 | 0 | 0 | 0 | FALSE |  |  |  | FALSE
DET-N6-2330 | 016-0020-R, KP Ridderkerk-Noord - 's-Gravendeel | Rijksweg 16 | 44A-302-01, Drechttunnel (A16) |  | 63 Luidsprekerinstallatie | Luidsprekers vluchtgang Oost | Luidspreker +DMGO/63/LS37 |  |  | DET-N2-001 | DET-N3-063 | Tunnel | Omroepinstallatie | 1346 | 00012 | RWS TOP WNZ | WNZ district zuid | 0 | 2009-01-01 |  |  |  | WNZ (West-Nederland Zuid) | 44A-302, Tunnel onder de Oude Maas | TRUE | Luidspreker |  |  | VITOP |  |  |  | 0 | 0 | [6 empty] | 0 | 0 |  |  |  | Imtech |  | RCS | SCS106 (6W opbouw) |  |  |  |  | 63 | 000105785 | 0 | 0 | [10 empty] | 0 |  |  |  |  | BR | 0 | Rijkswaterstaat West Nederland Noord | Rijkswaterstaat WNZ-district Zuid | 175 |  |  | 0 | 0 | 0 | [8 empty] | FALSE | 0 |  |  |  |  | 0 | 0 | 0 | 0 | FALSE |  |  |  | FALSE
DET-N6-2331 | 016-0020-R, KP Ridderkerk-Noord - 's-Gravendeel | Rijksweg 16 | 44A-302-01, Drechttunnel (A16) |  | 63 Luidsprekerinstallatie | Luidsprekers vluchtgang Oost | Luidspreker +DMGO/63/LS38 |  |  | DET-N2-001 | DET-N3-063 | Tunnel | Omroepinstallatie | 1346 | 00012 | RWS TOP WNZ | WNZ district zuid | 0 | 2009-01-01 |  |  |  | WNZ (West-Nederland Zuid) | 44A-302, Tunnel onder de Oude Maas | TRUE | Luidspreker |  |  | VITOP |  |  |  | 0 | 0 | [6 empty] | 0 | 0 |  |  |  | Imtech |  | RCS | SCS106 (6W opbouw) |  |  |  |  | 63 | 000105786 | 0 | 0 | [10 empty] | 0 |  |  |  |  | BR | 0 | Rijkswaterstaat West Nederland Noord | Rijkswaterstaat WNZ-district Zuid | 175 |  |  | 0 | 0 | 0 | [8 empty] | FALSE | 0 |  |  |  |  | 0 | 0 | 0 | 0 | FALSE |  |  |  | FALSE
DET-N6-2332 | 016-0020-R, KP Ridderkerk-Noord - 's-Gravendeel | Rijksweg 16 | 44A-302-01, Drechttunnel (A16) |  | 63 Luidsprekerinstallatie | Luidsprekers vluchtgang Oost | Luidspreker +DMGO/63/LS39 |  |  | DET-N2-001 | DET-N3-063 | Tunnel | Omroepinstallatie | 1346 | 00012 | RWS TOP WNZ | WNZ district zuid | 0 | 2009-01-01 |  |  |  | WNZ (West-Nederland Zuid) | 44A-302, Tunnel onder de Oude Maas | TRUE | Luidspreker |  |  | VITOP |  |  |  | 0 | 0 | [6 empty] | 0 | 0 |  |  |  | Imtech |  | RCS | SCS106 (6W opbouw) |  |  |  |  | 63 | 000105787 | 0 | 0 | [10 empty] | 0 |  |  |  |  | BR | 0 | Rijkswaterstaat West Nederland Noord | Rijkswaterstaat WNZ-district Zuid | 175 |  |  | 0 | 0 | 0 | [8 empty] | FALSE | 0 |  |  |  |  | 0 | 0 | 0 | 0 | FALSE |  |  |  | FALSE
DET-N6-2333 | 016-0020-R, KP Ridderkerk-Noord - 's-Gravendeel | Rijksweg 16 | 44A-302-01, Drechttunnel (A16) |  | 63 Luidsprekerinstallatie | Luidsprekers vluchtgang Oost | Luidspreker +DMGO/63/LS40 |  |  | DET-N2-001 | DET-N3-063 | Tunnel | Omroepinstallatie | 1346 | 00012 | RWS TOP WNZ | WNZ district zuid | 0 | 2009-01-01 |  |  |  | WNZ (West-Nederland Zuid) | 44A-302, Tunnel onder de Oude Maas | TRUE | Luidspreker |  |  | VITOP |  |  |  | 0 | 0 | [6 empty] | 0 | 0 |  |  |  | Imtech |  | RCS | SCS106 (6W opbouw) |  |  |  |  | 63 | 000105788 | 0 | 0 | [10 empty] | 0 |  |  |  |  | BR | 0 | Rijkswaterstaat West Nederland Noord | Rijkswaterstaat WNZ-district Zuid | 175 |  |  | 0 | 0 | 0 | [8 empty] | FALSE | 0 |  |  |  |  | 0 | 0 | 0 | 0 | FALSE |  |  |  | FALSE
DET-N6-2334 | 016-0020-R, KP Ridderkerk-Noord - 's-Gravendeel | Rijksweg 16 | 44A-302-01, Drechttunnel (A16) |  | 63 Luidsprekerinstallatie | Luidsprekers vluchtgang Oost | Luidspreker +DMGO/63/LS41 |  |  | DET-N2-001 | DET-N3-063 | Tunnel | Omroepinstallatie | 1346 | 00012 | RWS TOP WNZ | WNZ district zuid | 0 | 2009-01-01 |  |  |  | WNZ (West-Nederland Zuid) | 44A-302, Tunnel onder de Oude Maas | TRUE | Luidspreker |  |  | VITOP |  |  |  | 0 | 0 | [6 empty] | 0 | 0 |  |  |  | Imtech |  | RCS | SCS106 (6W opbouw) |  |  |  |  | 63 | 000105789 | 0 | 0 | [10 empty] | 0 |  |  |  |  | BR | 0 | Rijkswaterstaat West Nederland Noord | Rijkswaterstaat WNZ-district Zuid | 175 |  |  | 0 | 0 | 0 | [8 empty] | FALSE | 0 |  |  |  |  | 0 | 0 | 0 | 0 | FALSE |  |  |  | FALSE
DET-N6-2335 | 016-0020-R, KP Ridderkerk-Noord - 's-Gravendeel | Rijksweg 16 | 44A-302-01, Drechttunnel (A16) |  | 63 Luidsprekerinstallatie | Luidsprekers vluchtgang Oost | Luidspreker +DMGO/63/LS42 |  |  | DET-N2-001 | DET-N3-063 | Tunnel | Omroepinstallatie | 1346 | 00012 | RWS TOP WNZ | WNZ district zuid | 0 | 2009-01-01 |  |  |  | WNZ (West-Nederland Zuid) | 44A-302, Tunnel onder de Oude Maas | TRUE | Luidspreker |  |  | VITOP |  |  |  | 0 | 0 | [6 empty] | 0 | 0 |  |  |  | Imtech |  | RCS | SCS106 (6W opbouw) |  |  |  |  | 63 | 000105790 | 0 | 0 | [10 empty] | 0 |  |  |  |  | BR | 0 | Rijkswaterstaat West Nederland Noord | Rijkswaterstaat WNZ-district Zuid | 175 |  |  | 0 | 0 | 0 | [8 empty] | FALSE | 0 |  |  |  |  | 0 | 0 | 0 | 0 | FALSE |  |  |  | FALSE
DET-N6-2336 | 016-0020-R, KP Ridderkerk-Noord - 's-Gravendeel | Rijksweg 16 | 44A-302-01, Drechttunnel (A16) |  | 63 Luidsprekerinstallatie | Luidsprekers vluchtgang Oost | Luidspreker +DMGO/63/LS43 |  |  | DET-N2-001 | DET-N3-063 | Tunnel | Omroepinstallatie | 1346 | 00012 | RWS TOP WNZ | WNZ district zuid | 0 | 2009-01-01 |  |  |  | WNZ (West-Nederland Zuid) | 44A-302, Tunnel onder de Oude Maas | TRUE | Luidspreker |  |  | VITOP |  |  |  | 0 | 0 | [6 empty] | 0 | 0 |  |  |  | Imtech |  | RCS | SCS106 (6W opbouw) |  |  |  |  | 63 | 000105791 | 0 | 0 | [10 empty] | 0 |  |  |  |  | BR | 0 | Rijkswaterstaat West Nederland Noord | Rijkswaterstaat WNZ-district Zuid | 175 |  |  | 0 | 0 | 0 | [8 empty] | FALSE | 0 |  |  |  |  | 0 | 0 | 0 | 0 | FALSE |  |  |  | FALSE
DET-N6-2337 | 016-0020-R, KP Ridderkerk-Noord - 's-Gravendeel | Rijksweg 16 | 44A-302-01, Drechttunnel (A16) |  | 63 Luidsprekerinstallatie | Luidsprekers vluchtgang Oost | Luidspreker +DMGO/63/LS44 |  |  | DET-N2-001 | DET-N3-063 | Tunnel | Omroepinstallatie | 1346 | 00012 | RWS TOP WNZ | WNZ district zuid | 0 | 2009-01-01 |  |  |  | WNZ (West-Nederland Zuid) | 44A-302, Tunnel onder de Oude Maas | TRUE | Luidspreker |  |  | VITOP |  |  |  | 0 | 0 | [6 empty] | 0 | 0 |  |  |  | Imtech |  | RCS | SCS106 (6W opbouw) |  |  |  |  | 63 | 000105792 | 0 | 0 | [10 empty] | 0 |  |  |  |  | BR | 0 | Rijkswaterstaat West Nederland Noord | Rijkswaterstaat WNZ-district Zuid | 175 |  |  | 0 | 0 | 0 | [8 empty] | FALSE | 0 |  |  |  |  | 0 | 0 | 0 | 0 | FALSE |  |  |  | FALSE
DET-N6-2338 | 016-0020-R, KP Ridderkerk-Noord - 's-Gravendeel | Rijksweg 16 | 44A-302-01, Drechttunnel (A16) |  | 63 Luidsprekerinstallatie | Luidsprekers vluchtgang Oost | Luidspreker +DMGO/63/LS45 |  |  | DET-N2-001 | DET-N3-063 | Tunnel | Omroepinstallatie | 1346 | 00012 | RWS TOP WNZ | WNZ district zuid | 0 | 2009-01-01 |  |  |  | WNZ (West-Nederland Zuid) | 44A-302, Tunnel onder de Oude Maas | TRUE | Luidspreker |  |  | VITOP |  |  |  | 0 | 0 | [6 empty] | 0 | 0 |  |  |  | Imtech |  | RCS | SCS106 (6W opbouw) |  |  |  |  | 63 | 000105793 | 0 | 0 | [10 empty] | 0 |  |  |  |  | BR | 0 | Rijkswaterstaat West Nederland Noord | Rijkswaterstaat WNZ-district Zuid | 175 |  |  | 0 | 0 | 0 | [8 empty] | FALSE | 0 |  |  |  |  | 0 | 0 | 0 | 0 | FALSE |  |  |  | FALSE
DET-N6-2339 | 016-0020-R, KP Ridderkerk-Noord - 's-Gravendeel | Rijksweg 16 | 44A-302-01, Drechttunnel (A16) |  | 63 Luidsprekerinstallatie | Luidsprekers vluchtgang Oost | Luidspreker +DMGO/63/LS46 |  |  | DET-N2-001 | DET-N3-063 | Tunnel | Omroepinstallatie | 1346 | 00012 | RWS TOP WNZ | WNZ district zuid | 0 | 2009-01-01 |  |  |  | WNZ (West-Nederland Zuid) | 44A-302, Tunnel onder de Oude Maas | TRUE | Luidspreker |  |  | VITOP |  |  |  | 0 | 0 | [6 empty] | 0 | 0 |  |  |  | Imtech |  | RCS | SCS106 (6W opbouw) |  |  |  |  | 63 | 000105794 | 0 | 0 | [10 empty] | 0 |  |  |  |  | BR | 0 | Rijkswaterstaat West Nederland Noord | Rijkswaterstaat WNZ-district Zuid | 175 |  |  | 0 | 0 | 0 | [8 empty] | FALSE | 0 |  |  |  |  | 0 | 0 | 0 | 0 | FALSE |  |  |  | FALSE
DET-N6-2340 | 016-0020-R, KP Ridderkerk-Noord - 's-Gravendeel | Rijksweg 16 | 44A-302-01, Drechttunnel (A16) |  | 63 Luidsprekerinstallatie | Luidsprekers vluchtgang Oost | Luidspreker +DMGO/63/LS47 |  |  | DET-N2-001 | DET-N3-063 | Tunnel | Omroepinstallatie | 1346 | 00012 | RWS TOP WNZ | WNZ district zuid | 0 | 2009-01-01 |  |  |  | WNZ (West-Nederland Zuid) | 44A-302, Tunnel onder de Oude Maas | TRUE | Luidspreker |  |  | VITOP |  |  |  | 0 | 0 | [6 empty] | 0 | 0 |  |  |  | Imtech |  | RCS | SCS106 (6W opbouw) |  |  |  |  | 63 | 000105795 | 0 | 0 | [10 empty] | 0 |  |  |  |  | BR | 0 | Rijkswaterstaat West Nederland Noord | Rijkswaterstaat WNZ-district Zuid | 175 |  |  | 0 | 0 | 0 | [8 empty] | FALSE | 0 |  |  |  |  | 0 | 0 | 0 | 0 | FALSE |  |  |  | FALSE
DET-N6-2341 | 016-0020-R, KP Ridderkerk-Noord - 's-Gravendeel | Rijksweg 16 | 44A-302-01, Drechttunnel (A16) |  | 63 Luidsprekerinstallatie | Luidsprekers vluchtgang Oost | Luidspreker +DMGO/63/LS48 |  |  | DET-N2-001 | DET-N3-063 | Tunnel | Omroepinstallatie | 1346 | 00012 | RWS TOP WNZ | WNZ district zuid | 0 | 2009-01-01 |  |  |  | WNZ (West-Nederland Zuid) | 44A-302, Tunnel onder de Oude Maas | TRUE | Luidspreker |  |  | VITOP |  |  |  | 0 | 0 | [6 empty] | 0 | 0 |  |  |  | Imtech |  | RCS | SCS106 (6W opbouw) |  |  |  |  | 63 | 000105796 | 0 | 0 | [10 empty] | 0 |  |  |  |  | BR | 0 | Rijkswaterstaat West Nederland Noord | Rijkswaterstaat WNZ-district Zuid | 175 |  |  | 0 | 0 | 0 | [8 empty] | FALSE | 0 |  |  |  |  | 0 | 0 | 0 | 0 | FALSE |  |  |  | FALSE
DET-N6-2342 | 016-0020-R, KP Ridderkerk-Noord - 's-Gravendeel | Rijksweg 16 | 44A-302-01, Drechttunnel (A16) |  | 63 Luidsprekerinstallatie | Luidsprekers vluchtgang Oost | Luidspreker +DMGO/63/LS49 |  |  | DET-N2-001 | DET-N3-063 | Tunnel | Omroepinstallatie | 1346 | 00012 | RWS TOP WNZ | WNZ district zuid | 0 | 2009-01-01 |  |  |  | WNZ (West-Nederland Zuid) | 44A-302, Tunnel onder de Oude Maas | TRUE | Luidspreker |  |  | VITOP |  |  |  | 0 | 0 | [6 empty] | 0 | 0 |  |  |  | Imtech |  | RCS | SCS106 (6W opbouw) |  |  |  |  | 63 | 000105797 | 0 | 0 | [10 empty] | 0 |  |  |  |  | BR | 0 | Rijkswaterstaat West Nederland Noord | Rijkswaterstaat WNZ-district Zuid | 175 |  |  | 0 | 0 | 0 | [8 empty] | FALSE | 0 |  |  |  |  | 0 | 0 | 0 | 0 | FALSE |  |  |  | FALSE
DET-N6-2343 | 016-0020-R, KP Ridderkerk-Noord - 's-Gravendeel | Rijksweg 16 | 44A-302-01, Drechttunnel (A16) |  | 63 Luidsprekerinstallatie | Luidsprekers vluchtgang Oost | Luidspreker +DMGO/63/LS50 |  |  | DET-N2-001 | DET-N3-063 | Tunnel | Omroepinstallatie | 1346 | 00012 | RWS TOP WNZ | WNZ district zuid | 0 | 2009-01-01 |  |  |  | WNZ (West-Nederland Zuid) | 44A-302, Tunnel onder de Oude Maas | TRUE | Luidspreker |  |  | VITOP |  |  |  | 0 | 0 | [6 empty] | 0 | 0 |  |  |  | Imtech |  | RCS | SCS106 (6W opbouw) |  |  |  |  | 63 | 000105798 | 0 | 0 | [10 empty] | 0 |  |  |  |  | BR | 0 | Rijkswaterstaat West Nederland Noord | Rijkswaterstaat WNZ-district Zuid | 175 |  |  | 0 | 0 | 0 | [8 empty] | FALSE | 0 |  |  |  |  | 0 | 0 | 0 | 0 | FALSE |  |  |  | FALSE
DET-N6-2344 | 016-0020-R, KP Ridderkerk-Noord - 's-Gravendeel | Rijksweg 16 | 44A-302-01, Drechttunnel (A16) |  | 63 Luidsprekerinstallatie | Luidsprekers vluchtgang Oost | Luidspreker +DMGO/63/LS51 |  |  | DET-N2-001 | DET-N3-063 | Tunnel | Omroepinstallatie | 1346 | 00012 | RWS TOP WNZ | WNZ district zuid | 0 | 2009-01-01 |  |  |  | WNZ (West-Nederland Zuid) | 44A-302, Tunnel onder de Oude Maas | TRUE | Luidspreker |  |  | VITOP |  |  |  | 0 | 0 | [6 empty] | 0 | 0 |  |  |  | Imtech |  | RCS | SCS106 (6W opbouw) |  |  |  |  | 63 | 000105799 | 0 | 0 | [10 empty] | 0 |  |  |  |  | BR | 0 | Rijkswaterstaat West Nederland Noord | Rijkswaterstaat WNZ-district Zuid | 175 |  |  | 0 | 0 | 0 | [8 empty] | FALSE | 0 |  |  |  |  | 0 | 0 | 0 | 0 | FALSE |  |  |  | FALSE
DET-N6-2345 | 016-0020-R, KP Ridderkerk-Noord - 's-Gravendeel | Rijksweg 16 | 44A-302-01, Drechttunnel (A16) |  | 63 Luidsprekerinstallatie | Luidsprekers vluchtgang Oost | Luidspreker +DMGO/63/LS52 |  |  | DET-N2-001 | DET-N3-063 | Tunnel | Omroepinstallatie | 1346 | 00012 | RWS TOP WNZ | WNZ district zuid | 0 | 2009-01-01 |  |  |  | WNZ (West-Nederland Zuid) | 44A-302, Tunnel onder de Oude Maas | TRUE | Luidspreker |  |  | VITOP |  |  |  | 0 | 0 | [6 empty] | 0 | 0 |  |  |  | Imtech |  | RCS | SCS106 (6W opbouw) |  |  |  |  | 63 | 000105800 | 0 | 0 | [10 empty] | 0 |  |  |  |  | BR | 0 | Rijkswaterstaat West Nederland Noord | Rijkswaterstaat WNZ-district Zuid | 175 |  |  | 0 | 0 | 0 | [8 empty] | FALSE | 0 |  |  |  |  | 0 | 0 | 0 | 0 | FALSE |  |  |  | FALSE
DET-N6-2346 | 016-0020-R, KP Ridderkerk-Noord - 's-Gravendeel | Rijksweg 16 | 44A-302-01, Drechttunnel (A16) |  | 63 Luidsprekerinstallatie | Luidsprekers vluchtgang Oost | Luidspreker +DMGO/63/LS53 |  |  | DET-N2-001 | DET-N3-063 | Tunnel | Omroepinstallatie | 1346 | 00012 | RWS TOP WNZ | WNZ district zuid | 0 | 2009-01-01 |  |  |  | WNZ (West-Nederland Zuid) | 44A-302, Tunnel onder de Oude Maas | TRUE | Luidspreker |  |  | VITOP |  |  |  | 0 | 0 | [6 empty] | 0 | 0 |  |  |  | Imtech |  | RCS | SCS106 (6W opbouw) |  |  |  |  | 63 | 000105801 | 0 | 0 | [10 empty] | 0 |  |  |  |  | BR | 0 | Rijkswaterstaat West Nederland Noord | Rijkswaterstaat WNZ-district Zuid | 175 |  |  | 0 | 0 | 0 | [8 empty] | FALSE | 0 |  |  |  |  | 0 | 0 | 0 | 0 | FALSE |  |  |  | FALSE
DET-N6-2347 | 016-0020-R, KP Ridderkerk-Noord - 's-Gravendeel | Rijksweg 16 | 44A-302-01, Drechttunnel (A16) |  | 63 Luidsprekerinstallatie | Luidsprekers vluchtgang Oost | Luidspreker +DMGO/63/LS54 |  |  | DET-N2-001 | DET-N3-063 | Tunnel | Omroepinstallatie | 1346 | 00012 | RWS TOP WNZ | WNZ district zuid | 0 | 2009-01-01 |  |  |  | WNZ (West-Nederland Zuid) | 44A-302, Tunnel onder de Oude Maas | TRUE | Luidspreker |  |  | VITOP |  |  |  | 0 | 0 | [6 empty] | 0 | 0 |  |  |  | Imtech |  | RCS | SCS106 (6W opbouw) |  |  |  |  | 63 | 000105802 | 0 | 0 | [10 empty] | 0 |  |  |  |  | BR | 0 | Rijkswaterstaat West Nederland Noord | Rijkswaterstaat WNZ-district Zuid | 175 |  |  | 0 | 0 | 0 | [8 empty] | FALSE | 0 |  |  |  |  | 0 | 0 | 0 | 0 | FALSE |  |  |  | FALSE
DET-N6-2348 | 016-0020-R, KP Ridderkerk-Noord - 's-Gravendeel | Rijksweg 16 | 44A-302-01, Drechttunnel (A16) |  | 63 Luidsprekerinstallatie | Luidsprekers vluchtgang Oost | Luidspreker +DMGO/63/LS55 |  |  | DET-N2-001 | DET-N3-063 | Tunnel | Omroepinstallatie | 1346 | 00012 | RWS TOP WNZ | WNZ district zuid | 0 | 2009-01-01 |  |  |  | WNZ (West-Nederland Zuid) | 44A-302, Tunnel onder de Oude Maas | TRUE | Luidspreker |  |  | VITOP |  |  |  | 0 | 0 | [6 empty] | 0 | 0 |  |  |  | Imtech |  | RCS | SCS106 (6W opbouw) |  |  |  |  | 63 | 000105803 | 0 | 0 | [10 empty] | 0 |  |  |  |  | BR | 0 | Rijkswaterstaat West Nederland Noord | Rijkswaterstaat WNZ-district Zuid | 175 |  |  | 0 | 0 | 0 | [8 empty] | FALSE | 0 |  |  |  |  | 0 | 0 | 0 | 0 | FALSE |  |  |  | FALSE
DET-N6-2349 | 016-0020-R, KP Ridderkerk-Noord - 's-Gravendeel | Rijksweg 16 | 44A-302-01, Drechttunnel (A16) |  | 63 Luidsprekerinstallatie | Luidsprekers vluchtgang Oost | Luidspreker +DMGO/63/LS56 |  |  | DET-N2-001 | DET-N3-063 | Tunnel | Omroepinstallatie | 1346 | 00012 | RWS TOP WNZ | WNZ district zuid | 0 | 2009-01-01 |  |  |  | WNZ (West-Nederland Zuid) | 44A-302, Tunnel onder de Oude Maas | TRUE | Luidspreker |  |  | VITOP |  |  |  | 0 | 0 | [6 empty] | 0 | 0 |  |  |  | Imtech |  | RCS | SCS106 (6W opbouw) |  |  |  |  | 63 | 000105804 | 0 | 0 | [10 empty] | 0 |  |  |  |  | BR | 0 | Rijkswaterstaat West Nederland Noord | Rijkswaterstaat WNZ-district Zuid | 175 |  |  | 0 | 0 | 0 | [8 empty] | FALSE | 0 |  |  |  |  | 0 | 0 | 0 | 0 | FALSE |  |  |  | FALSE
DET-N6-2350 | 016-0020-R, KP Ridderkerk-Noord - 's-Gravendeel | Rijksweg 16 | 44A-302-01, Drechttunnel (A16) |  | 63 Luidsprekerinstallatie | Luidsprekers vluchtgang Oost | Luidspreker +DMGO/63/LS57 |  |  | DET-N2-001 | DET-N3-063 | Tunnel | Omroepinstallatie | 1346 | 00012 | RWS TOP WNZ | WNZ district zuid | 0 | 2009-01-01 |  |  |  | WNZ (West-Nederland Zuid) | 44A-302, Tunnel onder de Oude Maas | TRUE | Luidspreker |  |  | VITOP |  |  |  | 0 | 0 | [6 empty] | 0 | 0 |  |  |  | Imtech |  | RCS | SCS106 (6W opbouw) |  |  |  |  | 63 | 000105805 | 0 | 0 | [10 empty] | 0 |  |  |  |  | BR | 0 | Rijkswaterstaat West Nederland Noord | Rijkswaterstaat WNZ-district Zuid | 175 |  |  | 0 | 0 | 0 | [8 empty] | FALSE | 0 |  |  |  |  | 0 | 0 | 0 | 0 | FALSE |  |  |  | FALSE
DET-N6-2351 | 016-0020-R, KP Ridderkerk-Noord - 's-Gravendeel | Rijksweg 16 | 44A-302-01, Drechttunnel (A16) |  | 63 Luidsprekerinstallatie | Luidsprekers vluchtgang Oost | Luidspreker +DMGO/63/LS58 |  |  | DET-N2-001 | DET-N3-063 | Tunnel | Omroepinstallatie | 1346 | 00012 | RWS TOP WNZ | WNZ district zuid | 0 | 2009-01-01 |  |  |  | WNZ (West-Nederland Zuid) | 44A-302, Tunnel onder de Oude Maas | TRUE | Luidspreker |  |  | VITOP |  |  |  | 0 | 0 | [6 empty] | 0 | 0 |  |  |  | Imtech |  | RCS | SCS106 (6W opbouw) |  |  |  |  | 63 | 000105806 | 0 | 0 | [10 empty] | 0 |  |  |  |  | BR | 0 | Rijkswaterstaat West Nederland Noord | Rijkswaterstaat WNZ-district Zuid | 175 |  |  | 0 | 0 | 0 | [8 empty] | FALSE | 0 |  |  |  |  | 0 | 0 | 0 | 0 | FALSE |  |  |  | FALSE
DET-N6-2352 | 016-0020-R, KP Ridderkerk-Noord - 's-Gravendeel | Rijksweg 16 | 44A-302-01, Drechttunnel (A16) |  | 63 Luidsprekerinstallatie | Luidsprekers vluchtgang Oost | Luidspreker +DMGO/63/LS59 |  |  | DET-N2-001 | DET-N3-063 | Tunnel | Omroepinstallatie | 1346 | 00012 | RWS TOP WNZ | WNZ district zuid | 0 | 2009-01-01 |  |  |  | WNZ (West-Nederland Zuid) | 44A-302, Tunnel onder de Oude Maas | TRUE | Luidspreker |  |  | VITOP |  |  |  | 0 | 0 | [6 empty] | 0 | 0 |  |  |  | Imtech |  | RCS | SCS106 (6W opbouw) |  |  |  |  | 63 | 000105807 | 0 | 0 | [10 empty] | 0 |  |  |  |  | BR | 0 | Rijkswaterstaat West Nederland Noord | Rijkswaterstaat WNZ-district Zuid | 175 |  |  | 0 | 0 | 0 | [8 empty] | FALSE | 0 |  |  |  |  | 0 | 0 | 0 | 0 | FALSE |  |  |  | FALSE
DET-N6-2353 | 016-0020-R, KP Ridderkerk-Noord - 's-Gravendeel | Rijksweg 16 | 44A-302-01, Drechttunnel (A16) |  | 63 Luidsprekerinstallatie | Luidsprekers vluchtgang Oost | Luidspreker +DMGO/63/LS60 |  |  | DET-N2-001 | DET-N3-063 | Tunnel | Omroepinstallatie | 1346 | 00012 | RWS TOP WNZ | WNZ district zuid | 0 | 2009-01-01 |  |  |  | WNZ (West-Nederland Zuid) | 44A-302, Tunnel onder de Oude Maas | TRUE | Luidspreker |  |  | VITOP |  |  |  | 0 | 0 | [6 empty] | 0 | 0 |  |  |  | Imtech |  | RCS | SCS106 (6W opbouw) |  |  |  |  | 63 | 000105808 | 0 | 0 | [10 empty] | 0 |  |  |  |  | BR | 0 | Rijkswaterstaat West Nederland Noord | Rijkswaterstaat WNZ-district Zuid | 175 |  |  | 0 | 0 | 0 | [8 empty] | FALSE | 0 |  |  |  |  | 0 | 0 | 0 | 0 | FALSE |  |  |  | FALSE
DET-N6-2354 | 016-0020-R, KP Ridderkerk-Noord - 's-Gravendeel | Rijksweg 16 | 44A-302-01, Drechttunnel (A16) |  | 63 Luidsprekerinstallatie | Luidsprekers vluchtgang Oost | Luidspreker +DMGO/63/LS61 |  |  | DET-N2-001 | DET-N3-063 | Tunnel | Omroepinstallatie | 1346 | 00012 | RWS TOP WNZ | WNZ district zuid | 0 | 2009-01-01 |  |  |  | WNZ (West-Nederland Zuid) | 44A-302, Tunnel onder de Oude Maas | TRUE | Luidspreker |  |  | VITOP |  |  |  | 0 | 0 | [6 empty] | 0 | 0 |  |  |  | Imtech |  | RCS | SCS106 (6W opbouw) |  |  |  |  | 63 | 000105809 | 0 | 0 | [10 empty] | 0 |  |  |  |  | BR | 0 | Rijkswaterstaat West Nederland Noord | Rijkswaterstaat WNZ-district Zuid | 175 |  |  | 0 | 0 | 0 | [8 empty] | FALSE | 0 |  |  |  |  | 0 | 0 | 0 | 0 | FALSE |  |  |  | FALSE
DET-N6-2355 | 016-0020-R, KP Ridderkerk-Noord - 's-Gravendeel | Rijksweg 16 | 44A-302-01, Drechttunnel (A16) |  | 63 Luidsprekerinstallatie | Luidsprekers vluchtgang Oost | Luidspreker +DMGO/63/LS62 |  |  | DET-N2-001 | DET-N3-063 | Tunnel | Omroepinstallatie | 1346 | 00012 | RWS TOP WNZ | WNZ district zuid | 0 | 2009-01-01 |  |  |  | WNZ (West-Nederland Zuid) | 44A-302, Tunnel onder de Oude Maas | TRUE | Luidspreker |  |  | VITOP |  |  |  | 0 | 0 | [6 empty] | 0 | 0 |  |  |  | Imtech |  | RCS | SCS106 (6W opbouw) |  |  |  |  | 63 | 000105810 | 0 | 0 | [10 empty] | 0 |  |  |  |  | BR | 0 | Rijkswaterstaat West Nederland Noord | Rijkswaterstaat WNZ-district Zuid | 175 |  |  | 0 | 0 | 0 | [8 empty] | FALSE | 0 |  |  |  |  | 0 | 0 | 0 | 0 | FALSE |  |  |  | FALSE
DET-N6-2356 | 016-0020-R, KP Ridderkerk-Noord - 's-Gravendeel | Rijksweg 16 | 44A-302-01, Drechttunnel (A16) |  | 63 Luidsprekerinstallatie | Luidsprekers vluchtgang Oost | Luidspreker +DMGO/63/LS63 |  |  | DET-N2-001 | DET-N3-063 | Tunnel | Omroepinstallatie | 1346 | 00012 | RWS TOP WNZ | WNZ district zuid | 0 | 2009-01-01 |  |  |  | WNZ (West-Nederland Zuid) | 44A-302, Tunnel onder de Oude Maas | TRUE | Luidspreker |  |  | VITOP |  |  |  | 0 | 0 | [6 empty] | 0 | 0 |  |  |  | Imtech |  | RCS | SCS106 (6W opbouw) |  |  |  |  | 63 | 000105811 | 0 | 0 | [10 empty] | 0 |  |  |  |  | BR | 0 | Rijkswaterstaat West Nederland Noord | Rijkswaterstaat WNZ-district Zuid | 175 |  |  | 0 | 0 | 0 | [8 empty] | FALSE | 0 |  |  |  |  | 0 | 0 | 0 | 0 | FALSE |  |  |  | FALSE
DET-N6-2357 | 016-0020-R, KP Ridderkerk-Noord - 's-Gravendeel | Rijksweg 16 | 44A-302-01, Drechttunnel (A16) |  | 63 Luidsprekerinstallatie | Luidsprekers vluchtgang Oost | Luidspreker +DMGO/63/LS64 |  |  | DET-N2-001 | DET-N3-063 | Tunnel | Omroepinstallatie | 1346 | 00012 | RWS TOP WNZ | WNZ district zuid | 0 | 2009-01-01 |  |  |  | WNZ (West-Nederland Zuid) | 44A-302, Tunnel onder de Oude Maas | TRUE | Luidspreker |  |  | VITOP |  |  |  | 0 | 0 | [6 empty] | 0 | 0 |  |  |  | Imtech |  | RCS | SCS106 (6W opbouw) |  |  |  |  | 63 | 000105812 | 0 | 0 | [10 empty] | 0 |  |  |  |  | BR | 0 | Rijkswaterstaat West Nederland Noord | Rijkswaterstaat WNZ-district Zuid | 175 |  |  | 0 | 0 | 0 | [8 empty] | FALSE | 0 |  |  |  |  | 0 | 0 | 0 | 0 | FALSE |  |  |  | FALSE
DET-N6-2358 | 016-0020-R, KP Ridderkerk-Noord - 's-Gravendeel | Rijksweg 16 | 44A-302-01, Drechttunnel (A16) |  | 63 Luidsprekerinstallatie | Luidsprekers vluchtgang Oost | Luidspreker +DMGO/63/LS65 |  |  | DET-N2-001 | DET-N3-063 | Tunnel | Omroepinstallatie | 1346 | 00012 | RWS TOP WNZ | WNZ district zuid | 0 | 2009-01-01 |  |  |  | WNZ (West-Nederland Zuid) | 44A-302, Tunnel onder de Oude Maas | TRUE | Luidspreker |  |  | VITOP |  |  |  | 0 | 0 | [6 empty] | 0 | 0 |  |  |  | Imtech |  | RCS | SCS106 (6W opbouw) |  |  |  |  | 63 | 000105813 | 0 | 0 | [10 empty] | 0 |  |  |  |  | BR | 0 | Rijkswaterstaat West Nederland Noord | Rijkswaterstaat WNZ-district Zuid | 175 |  |  | 0 | 0 | 0 | [8 empty] | FALSE | 0 |  |  |  |  | 0 | 0 | 0 | 0 | FALSE |  |  |  | FALSE
DET-N6-2359 | 016-0020-R, KP Ridderkerk-Noord - 's-Gravendeel | Rijksweg 16 | 44A-302-01, Drechttunnel (A16) |  | 63 Luidsprekerinstallatie | Luidsprekers vluchtgang Oost | Luidspreker +DMGO/63/LS66 |  |  | DET-N2-001 | DET-N3-063 | Tunnel | Omroepinstallatie | 1346 | 00012 | RWS TOP WNZ | WNZ district zuid | 0 | 2009-01-01 |  |  |  | WNZ (West-Nederland Zuid) | 44A-302, Tunnel onder de Oude Maas | TRUE | Luidspreker |  |  | VITOP |  |  |  | 0 | 0 | [6 empty] | 0 | 0 |  |  |  | Imtech |  | RCS | SCS106 (6W opbouw) |  |  |  |  | 63 | 000105814 | 0 | 0 | [10 empty] | 0 |  |  |  |  | BR | 0 | Rijkswaterstaat West Nederland Noord | Rijkswaterstaat WNZ-district Zuid | 175 |  |  | 0 | 0 | 0 | [8 empty] | FALSE | 0 |  |  |  |  | 0 | 0 | 0 | 0 | FALSE |  |  |  | FALSE
DET-N6-2360 | 016-0020-R, KP Ridderkerk-Noord - 's-Gravendeel | Rijksweg 16 | 44A-302-01, Drechttunnel (A16) |  | 63 Luidsprekerinstallatie | Luidsprekers vluchtgang Oost | Luidspreker +DMGO/63/LS67 |  |  | DET-N2-001 | DET-N3-063 | Tunnel | Omroepinstallatie | 1346 | 00012 | RWS TOP WNZ | WNZ district zuid | 0 | 2009-01-01 |  |  |  | WNZ (West-Nederland Zuid) | 44A-302, Tunnel onder de Oude Maas | TRUE | Luidspreker |  |  | VITOP |  |  |  | 0 | 0 | [6 empty] | 0 | 0 |  |  |  | Imtech |  | RCS | SCS106 (6W opbouw) |  |  |  |  | 63 | 000105815 | 0 | 0 | [10 empty] | 0 |  |  |  |  | BR | 0 | Rijkswaterstaat West Nederland Noord | Rijkswaterstaat WNZ-district Zuid | 175 |  |  | 0 | 0 | 0 | [8 empty] | FALSE | 0 |  |  |  |  | 0 | 0 | 0 | 0 | FALSE |  |  |  | FALSE
DET-N6-2361 | 016-0020-R, KP Ridderkerk-Noord - 's-Gravendeel | Rijksweg 16 | 44A-302-01, Drechttunnel (A16) |  | 63 Luidsprekerinstallatie | Luidsprekers vluchtgang Oost | Luidspreker +DMGO/63/LS68 |  |  | DET-N2-001 | DET-N3-063 | Tunnel | Omroepinstallatie | 1346 | 00012 | RWS TOP WNZ | WNZ district zuid | 0 | 2009-01-01 |  |  |  | WNZ (West-Nederland Zuid) | 44A-302, Tunnel onder de Oude Maas | TRUE | Luidspreker |  |  | VITOP |  |  |  | 0 | 0 | [6 empty] | 0 | 0 |  |  |  | Imtech |  | RCS | SCS106 (6W opbouw) |  |  |  |  | 63 | 000105816 | 0 | 0 | [10 empty] | 0 |  |  |  |  | BR | 0 | Rijkswaterstaat West Nederland Noord | Rijkswaterstaat WNZ-district Zuid | 175 |  |  | 0 | 0 | 0 | [8 empty] | FALSE | 0 |  |  |  |  | 0 | 0 | 0 | 0 | FALSE |  |  |  | FALSE
DET-N6-2362 | 016-0020-R, KP Ridderkerk-Noord - 's-Gravendeel | Rijksweg 16 | 44A-302-01, Drechttunnel (A16) |  | 63 Luidsprekerinstallatie | Luidsprekers vluchtgang Oost | Luidspreker +DMGO/63/LS69 |  |  | DET-N2-001 | DET-N3-063 | Tunnel | Omroepinstallatie | 1346 | 00012 | RWS TOP WNZ | WNZ district zuid | 0 | 2009-01-01 |  |  |  | WNZ (West-Nederland Zuid) | 44A-302, Tunnel onder de Oude Maas | TRUE | Luidspreker |  |  | VITOP |  |  |  | 0 | 0 | [6 empty] | 0 | 0 |  |  |  | Imtech |  | RCS | SCS106 (6W opbouw) |  |  |  |  | 63 | 000105817 | 0 | 0 | [10 empty] | 0 |  |  |  |  | BR | 0 | Rijkswaterstaat West Nederland Noord | Rijkswaterstaat WNZ-district Zuid | 175 |  |  | 0 | 0 | 0 | [8 empty] | FALSE | 0 |  |  |  |  | 0 | 0 | 0 | 0 | FALSE |  |  |  | FALSE
DET-N6-2363 | 016-0020-R, KP Ridderkerk-Noord - 's-Gravendeel | Rijksweg 16 | 44A-302-01, Drechttunnel (A16) |  | 63 Luidsprekerinstallatie | Luidsprekers vluchtgang Oost | Luidspreker +DMGO/63/LS70 |  |  | DET-N2-001 | DET-N3-063 | Tunnel | Omroepinstallatie | 1346 | 00012 | RWS TOP WNZ | WNZ district zuid | 0 | 2009-01-01 |  |  |  | WNZ (West-Nederland Zuid) | 44A-302, Tunnel onder de Oude Maas | TRUE | Luidspreker |  |  | VITOP |  |  |  | 0 | 0 | [6 empty] | 0 | 0 |  |  |  | Imtech |  | RCS | SCS106 (6W opbouw) |  |  |  |  | 63 | 000105818 | 0 | 0 | [10 empty] | 0 |  |  |  |  | BR | 0 | Rijkswaterstaat West Nederland Noord | Rijkswaterstaat WNZ-district Zuid | 175 |  |  | 0 | 0 | 0 | [8 empty] | FALSE | 0 |  |  |  |  | 0 | 0 | 0 | 0 | FALSE |  |  |  | FALSE
DET-N6-2364 | 016-0020-R, KP Ridderkerk-Noord - 's-Gravendeel | Rijksweg 16 | 44A-302-01, Drechttunnel (A16) |  | 63 Luidsprekerinstallatie | Luidsprekers vluchtgang Oost | Luidspreker +DMGO/63/LS71 |  |  | DET-N2-001 | DET-N3-063 | Tunnel | Omroepinstallatie | 1346 | 00012 | RWS TOP WNZ | WNZ district zuid | 0 | 2009-01-01 |  |  |  | WNZ (West-Nederland Zuid) | 44A-302, Tunnel onder de Oude Maas | TRUE | Luidspreker |  |  | VITOP |  |  |  | 0 | 0 | [6 empty] | 0 | 0 |  |  |  | Imtech |  | RCS | SCS106 (6W opbouw) |  |  |  |  | 63 | 000105819 | 0 | 0 | [10 empty] | 0 |  |  |  |  | BR | 0 | Rijkswaterstaat West Nederland Noord | Rijkswaterstaat WNZ-district Zuid | 175 |  |  | 0 | 0 | 0 | [8 empty] | FALSE | 0 |  |  |  |  | 0 | 0 | 0 | 0 | FALSE |  |  |  | FALSE
DET-N6-2365 | 016-0020-R, KP Ridderkerk-Noord - 's-Gravendeel | Rijksweg 16 | 44A-302-01, Drechttunnel (A16) |  | 63 Luidsprekerinstallatie | Luidsprekers vluchtgang Oost | Luidspreker +DMGO/63/LS72 |  |  | DET-N2-001 | DET-N3-063 | Tunnel | Omroepinstallatie | 1346 | 00012 | RWS TOP WNZ | WNZ district zuid | 0 | 2009-01-01 |  |  |  | WNZ (West-Nederland Zuid) | 44A-302, Tunnel onder de Oude Maas | TRUE | Luidspreker |  |  | VITOP |  |  |  | 0 | 0 | [6 empty] | 0 | 0 |  |  |  | Imtech |  | RCS | SCS106 (6W opbouw) |  |  |  |  | 63 | 000105820 | 0 | 0 | [10 empty] | 0 |  |  |  |  | BR | 0 | Rijkswaterstaat West Nederland Noord | Rijkswaterstaat WNZ-district Zuid | 175 |  |  | 0 | 0 | 0 | [8 empty] | FALSE | 0 |  |  |  |  | 0 | 0 | 0 | 0 | FALSE |  |  |  | FALSE
DET-N6-2366 | 016-0020-R, KP Ridderkerk-Noord - 's-Gravendeel | Rijksweg 16 | 44A-302-01, Drechttunnel (A16) |  | 63 Luidsprekerinstallatie | Luidsprekers vluchtgang Oost | Luidspreker +DMGO/63/LS73 |  |  | DET-N2-001 | DET-N3-063 | Tunnel | Omroepinstallatie | 1346 | 00012 | RWS TOP WNZ | WNZ district zuid | 0 | 2009-01-01 |  |  |  | WNZ (West-Nederland Zuid) | 44A-302, Tunnel onder de Oude Maas | TRUE | Luidspreker |  |  | VITOP |  |  |  | 0 | 0 | [6 empty] | 0 | 0 |  |  |  | Imtech |  | RCS | SCS106 (6W opbouw) |  |  |  |  | 63 | 000105821 | 0 | 0 | [10 empty] | 0 |  |  |  |  | BR | 0 | Rijkswaterstaat West Nederland Noord | Rijkswaterstaat WNZ-district Zuid | 175 |  |  | 0 | 0 | 0 | [8 empty] | FALSE | 0 |  |  |  |  | 0 | 0 | 0 | 0 | FALSE |  |  |  | FALSE
DET-N6-2367 | 016-0020-R, KP Ridderkerk-Noord - 's-Gravendeel | Rijksweg 16 | 44A-302-01, Drechttunnel (A16) |  | 63 Luidsprekerinstallatie | Luidsprekers vluchtgang Oost | Luidspreker +DMGO/63/LS74 |  |  | DET-N2-001 | DET-N3-063 | Tunnel | Omroepinstallatie | 1346 | 00012 | RWS TOP WNZ | WNZ district zuid | 0 | 2009-01-01 |  |  |  | WNZ (West-Nederland Zuid) | 44A-302, Tunnel onder de Oude Maas | TRUE | Luidspreker |  |  | VITOP |  |  |  | 0 | 0 | [6 empty] | 0 | 0 |  |  |  | Imtech |  | RCS | SCS106 (6W opbouw) |  |  |  |  | 63 | 000105822 | 0 | 0 | [10 empty] | 0 |  |  |  |  | BR | 0 | Rijkswaterstaat West Nederland Noord | Rijkswaterstaat WNZ-district Zuid | 175 |  |  | 0 | 0 | 0 | [8 empty] | FALSE | 0 |  |  |  |  | 0 | 0 | 0 | 0 | FALSE |  |  |  | FALSE
DET-N6-2368 | 016-0020-R, KP Ridderkerk-Noord - 's-Gravendeel | Rijksweg 16 | 44A-302-01, Drechttunnel (A16) |  | 63 Luidsprekerinstallatie | Luidsprekers vluchtgang Oost | Luidspreker +DMGO/63/LS75 |  |  | DET-N2-001 | DET-N3-063 | Tunnel | Omroepinstallatie | 1346 | 00012 | RWS TOP WNZ | WNZ district zuid | 0 | 2009-01-01 |  |  |  | WNZ (West-Nederland Zuid) | 44A-302, Tunnel onder de Oude Maas | TRUE | Luidspreker |  |  | VITOP |  |  |  | 0 | 0 | [6 empty] | 0 | 0 |  |  |  | Imtech |  | RCS | SCS106 (6W opbouw) |  |  |  |  | 63 | 000105823 | 0 | 0 | [10 empty] | 0 |  |  |  |  | BR | 0 | Rijkswaterstaat West Nederland Noord | Rijkswaterstaat WNZ-district Zuid | 175 |  |  | 0 | 0 | 0 | [8 empty] | FALSE | 0 |  |  |  |  | 0 | 0 | 0 | 0 | FALSE |  |  |  | FALSE
DET-N6-2369 | 016-0020-R, KP Ridderkerk-Noord - 's-Gravendeel | Rijksweg 16 | 44A-302-01, Drechttunnel (A16) |  | 63 Luidsprekerinstallatie | Luidsprekers vluchtgang Oost | Luidspreker +DMGO/63/LS76 |  |  | DET-N2-001 | DET-N3-063 | Tunnel | Omroepinstallatie | 1346 | 00012 | RWS TOP WNZ | WNZ district zuid | 0 | 2009-01-01 |  |  |  | WNZ (West-Nederland Zuid) | 44A-302, Tunnel onder de Oude Maas | TRUE | Luidspreker |  |  | VITOP |  |  |  | 0 | 0 | [6 empty] | 0 | 0 |  |  |  | Imtech |  | RCS | SCS106 (6W opbouw) |  |  |  |  | 63 | 000105824 | 0 | 0 | [10 empty] | 0 |  |  |  |  | BR | 0 | Rijkswaterstaat West Nederland Noord | Rijkswaterstaat WNZ-district Zuid | 175 |  |  | 0 | 0 | 0 | [8 empty] | FALSE | 0 |  |  |  |  | 0 | 0 | 0 | 0 | FALSE |  |  |  | FALSE
DET-N6-2370 | 016-0020-R, KP Ridderkerk-Noord - 's-Gravendeel | Rijksweg 16 | 44A-302-01, Drechttunnel (A16) |  | 63 Luidsprekerinstallatie | Luidsprekers vluchtgang Oost | Luidspreker +DMGO/63/LS77 |  |  | DET-N2-001 | DET-N3-063 | Tunnel | Omroepinstallatie | 1346 | 00012 | RWS TOP WNZ | WNZ district zuid | 0 | 2009-01-01 |  |  |  | WNZ (West-Nederland Zuid) | 44A-302, Tunnel onder de Oude Maas | TRUE | Luidspreker |  |  | VITOP |  |  |  | 0 | 0 | [6 empty] | 0 | 0 |  |  |  | Imtech |  | RCS | SCS106 (6W opbouw) |  |  |  |  | 63 | 000105825 | 0 | 0 | [10 empty] | 0 |  |  |  |  | BR | 0 | Rijkswaterstaat West Nederland Noord | Rijkswaterstaat WNZ-district Zuid | 175 |  |  | 0 | 0 | 0 | [8 empty] | FALSE | 0 |  |  |  |  | 0 | 0 | 0 | 0 | FALSE |  |  |  | FALSE
DET-N6-2371 | 016-0020-R, KP Ridderkerk-Noord - 's-Gravendeel | Rijksweg 16 | 44A-302-01, Drechttunnel (A16) |  | 63 Luidsprekerinstallatie | Luidsprekers vluchtgang Oost | Luidspreker +DMGO/63/LS78 |  |  | DET-N2-001 | DET-N3-063 | Tunnel | Omroepinstallatie | 1346 | 00012 | RWS TOP WNZ | WNZ district zuid | 0 | 2009-01-01 |  |  |  | WNZ (West-Nederland Zuid) | 44A-302, Tunnel onder de Oude Maas | TRUE | Luidspreker |  |  | VITOP |  |  |  | 0 | 0 | [6 empty] | 0 | 0 |  |  |  | Imtech |  | RCS | SCS106 (6W opbouw) |  |  |  |  | 63 | 000105826 | 0 | 0 | [10 empty] | 0 |  |  |  |  | BR | 0 | Rijkswaterstaat West Nederland Noord | Rijkswaterstaat WNZ-district Zuid | 175 |  |  | 0 | 0 | 0 | [8 empty] | FALSE | 0 |  |  |  |  | 0 | 0 | 0 | 0 | FALSE |  |  |  | FALSE
DET-N6-2372 | 016-0020-R, KP Ridderkerk-Noord - 's-Gravendeel | Rijksweg 16 | 44A-302-01, Drechttunnel (A16) |  | 63 Luidsprekerinstallatie | Luidsprekers vluchtgang Oost | Luidspreker +DMGO/63/LS79 |  |  | DET-N2-001 | DET-N3-063 | Tunnel | Omroepinstallatie | 1346 | 00012 | RWS TOP WNZ | WNZ district zuid | 0 | 2009-01-01 |  |  |  | WNZ (West-Nederland Zuid) | 44A-302, Tunnel onder de Oude Maas | TRUE | Luidspreker |  |  | VITOP |  |  |  | 0 | 0 | [6 empty] | 0 | 0 |  |  |  | Imtech |  | RCS | SCS106 (6W opbouw) |  |  |  |  | 63 | 000105827 | 0 | 0 | [10 empty] | 0 |  |  |  |  | BR | 0 | Rijkswaterstaat West Nederland Noord | Rijkswaterstaat WNZ-district Zuid | 175 |  |  | 0 | 0 | 0 | [8 empty] | FALSE | 0 |  |  |  |  | 0 | 0 | 0 | 0 | FALSE |  |  |  | FALSE
DET-N6-2373 | 016-0020-R, KP Ridderkerk-Noord - 's-Gravendeel | Rijksweg 16 | 44A-302-01, Drechttunnel (A16) |  | 63 Luidsprekerinstallatie | Luidsprekers vluchtgang Oost | Luidspreker +DMGO/63/LS80 |  |  | DET-N2-001 | DET-N3-063 | Tunnel | Omroepinstallatie | 1346 | 00012 | RWS TOP WNZ | WNZ district zuid | 0 | 2009-01-01 |  |  |  | WNZ (West-Nederland Zuid) | 44A-302, Tunnel onder de Oude Maas | TRUE | Luidspreker |  |  | VITOP |  |  |  | 0 | 0 | [6 empty] | 0 | 0 |  |  |  | Imtech |  | RCS | SCS106 (6W opbouw) |  |  |  |  | 63 | 000105828 | 0 | 0 | [10 empty] | 0 |  |  |  |  | BR | 0 | Rijkswaterstaat West Nederland Noord | Rijkswaterstaat WNZ-district Zuid | 175 |  |  | 0 | 0 | 0 | [8 empty] | FALSE | 0 |  |  |  |  | 0 | 0 | 0 | 0 | FALSE |  |  |  | FALSE
DET-N6-2374 | 016-0020-R, KP Ridderkerk-Noord - 's-Gravendeel | Rijksweg 16 | 44A-302-01, Drechttunnel (A16) |  | 63 Luidsprekerinstallatie | Luidsprekers vluchtgang West | Luidspreker +DGMW/63/LS01 |  |  | DET-N2-001 | DET-N3-063 | Tunnel | Omroepinstallatie | 1346 | 00012 | RWS TOP WNZ | WNZ district zuid | 0 | 2009-01-01 |  |  |  | WNZ (West-Nederland Zuid) | 44A-302, Tunnel onder de Oude Maas | TRUE | Luidspreker |  |  | VITOP |  |  |  | 0 | 0 | [6 empty] | 0 | 0 |  |  |  | Imtech |  | RCS | SCS106 (6W opbouw) |  |  |  |  | 63 | 000105829 | 0 | 0 | [10 empty] | 0 |  |  |  |  | BR | 0 | Rijkswaterstaat West Nederland Noord | Rijkswaterstaat WNZ-district Zuid | 175 |  |  | 0 | 0 | 0 | [8 empty] | FALSE | 0 |  |  |  |  | 0 | 0 | 0 | 0 | FALSE |  |  |  | FALSE
DET-N6-2375 | 016-0020-R, KP Ridderkerk-Noord - 's-Gravendeel | Rijksweg 16 | 44A-302-01, Drechttunnel (A16) |  | 63 Luidsprekerinstallatie | Luidsprekers vluchtgang West | Luidspreker +DGMW/63/LS02 |  |  | DET-N2-001 | DET-N3-063 | Tunnel | Omroepinstallatie | 1346 | 00012 | RWS TOP WNZ | WNZ district zuid | 0 | 2009-01-01 |  |  |  | WNZ (West-Nederland Zuid) | 44A-302, Tunnel onder de Oude Maas | TRUE | Luidspreker |  |  | VITOP |  |  |  | 0 | 0 | [6 empty] | 0 | 0 |  |  |  | Imtech |  | RCS | SCS106 (6W opbouw) |  |  |  |  | 63 | 000105830 | 0 | 0 | [10 empty] | 0 |  |  |  |  | BR | 0 | Rijkswaterstaat West Nederland Noord | Rijkswaterstaat WNZ-district Zuid | 175 |  |  | 0 | 0 | 0 | [8 empty] | FALSE | 0 |  |  |  |  | 0 | 0 | 0 | 0 | FALSE |  |  |  | FALSE
DET-N6-2376 | 016-0020-R, KP Ridderkerk-Noord - 's-Gravendeel | Rijksweg 16 | 44A-302-01, Drechttunnel (A16) |  | 63 Luidsprekerinstallatie | Luidsprekers vluchtgang West | Luidspreker +DGMW/63/LS03 |  |  | DET-N2-001 | DET-N3-063 | Tunnel | Omroepinstallatie | 1346 | 00012 | RWS TOP WNZ | WNZ district zuid | 0 | 2009-01-01 |  |  |  | WNZ (West-Nederland Zuid) | 44A-302, Tunnel onder de Oude Maas | TRUE | Luidspreker |  |  | VITOP |  |  |  | 0 | 0 | [6 empty] | 0 | 0 |  |  |  | Imtech |  | RCS | SCS106 (6W opbouw) |  |  |  |  | 63 | 000105831 | 0 | 0 | [10 empty] | 0 |  |  |  |  | BR | 0 | Rijkswaterstaat West Nederland Noord | Rijkswaterstaat WNZ-district Zuid | 175 |  |  | 0 | 0 | 0 | [8 empty] | FALSE | 0 |  |  |  |  | 0 | 0 | 0 | 0 | FALSE |  |  |  | FALSE
DET-N6-2377 | 016-0020-R, KP Ridderkerk-Noord - 's-Gravendeel | Rijksweg 16 | 44A-302-01, Drechttunnel (A16) |  | 63 Luidsprekerinstallatie | Luidsprekers vluchtgang West | Luidspreker +DGMW/63/LS04 |  |  | DET-N2-001 | DET-N3-063 | Tunnel | Omroepinstallatie | 1346 | 00012 | RWS TOP WNZ | WNZ district zuid | 0 | 2009-01-01 |  |  |  | WNZ (West-Nederland Zuid) | 44A-302, Tunnel onder de Oude Maas | TRUE | Luidspreker |  |  | VITOP |  |  |  | 0 | 0 | [6 empty] | 0 | 0 |  |  |  | Imtech |  | RCS | SCS106 (6W opbouw) |  |  |  |  | 63 | 000105832 | 0 | 0 | [10 empty] | 0 |  |  |  |  | BR | 0 | Rijkswaterstaat West Nederland Noord | Rijkswaterstaat WNZ-district Zuid | 175 |  |  | 0 | 0 | 0 | [8 empty] | FALSE | 0 |  |  |  |  | 0 | 0 | 0 | 0 | FALSE |  |  |  | FALSE
DET-N6-2378 | 016-0020-R, KP Ridderkerk-Noord - 's-Gravendeel | Rijksweg 16 | 44A-302-01, Drechttunnel (A16) |  | 63 Luidsprekerinstallatie | Luidsprekers vluchtgang West | Luidspreker +DGMW/63/LS05 |  |  | DET-N2-001 | DET-N3-063 | Tunnel | Omroepinstallatie | 1346 | 00012 | RWS TOP WNZ | WNZ district zuid | 0 | 2009-01-01 |  |  |  | WNZ (West-Nederland Zuid) | 44A-302, Tunnel onder de Oude Maas | TRUE | Luidspreker |  |  | VITOP |  |  |  | 0 | 0 | [6 empty] | 0 | 0 |  |  |  | Imtech |  | RCS | SCS106 (6W opbouw) |  |  |  |  | 63 | 000105833 | 0 | 0 | [10 empty] | 0 |  |  |  |  | BR | 0 | Rijkswaterstaat West Nederland Noord | Rijkswaterstaat WNZ-district Zuid | 175 |  |  | 0 | 0 | 0 | [8 empty] | FALSE | 0 |  |  |  |  | 0 | 0 | 0 | 0 | FALSE |  |  |  | FALSE
DET-N6-2379 | 016-0020-R, KP Ridderkerk-Noord - 's-Gravendeel | Rijksweg 16 | 44A-302-01, Drechttunnel (A16) |  | 63 Luidsprekerinstallatie | Luidsprekers vluchtgang West | Luidspreker +DGMW/63/LS06 |  |  | DET-N2-001 | DET-N3-063 | Tunnel | Omroepinstallatie | 1346 | 00012 | RWS TOP WNZ | WNZ district zuid | 0 | 2009-01-01 |  |  |  | WNZ (West-Nederland Zuid) | 44A-302, Tunnel onder de Oude Maas | TRUE | Luidspreker |  |  | VITOP |  |  |  | 0 | 0 | [6 empty] | 0 | 0 |  |  |  | Imtech |  | RCS | SCS106 (6W opbouw) |  |  |  |  | 63 | 000105834 | 0 | 0 | [10 empty] | 0 |  |  |  |  | BR | 0 | Rijkswaterstaat West Nederland Noord | Rijkswaterstaat WNZ-district Zuid | 175 |  |  | 0 | 0 | 0 | [8 empty] | FALSE | 0 |  |  |  |  | 0 | 0 | 0 | 0 | FALSE |  |  |  | FALSE
DET-N6-2380 | 016-0020-R, KP Ridderkerk-Noord - 's-Gravendeel | Rijksweg 16 | 44A-302-01, Drechttunnel (A16) |  | 63 Luidsprekerinstallatie | Luidsprekers vluchtgang West | Luidspreker +DGMW/63/LS07 |  |  | DET-N2-001 | DET-N3-063 | Tunnel | Omroepinstallatie | 1346 | 00012 | RWS TOP WNZ | WNZ district zuid | 0 | 2009-01-01 |  |  |  | WNZ (West-Nederland Zuid) | 44A-302, Tunnel onder de Oude Maas | TRUE | Luidspreker |  |  | VITOP |  |  |  | 0 | 0 | [6 empty] | 0 | 0 |  |  |  | Imtech |  | RCS | SCS106 (6W opbouw) |  |  |  |  | 63 | 000105835 | 0 | 0 | [10 empty] | 0 |  |  |  |  | BR | 0 | Rijkswaterstaat West Nederland Noord | Rijkswaterstaat WNZ-district Zuid | 175 |  |  | 0 | 0 | 0 | [8 empty] | FALSE | 0 |  |  |  |  | 0 | 0 | 0 | 0 | FALSE |  |  |  | FALSE
DET-N6-2381 | 016-0020-R, KP Ridderkerk-Noord - 's-Gravendeel | Rijksweg 16 | 44A-302-01, Drechttunnel (A16) |  | 63 Luidsprekerinstallatie | Luidsprekers vluchtgang West | Luidspreker +DGMW/63/LS08 |  |  | DET-N2-001 | DET-N3-063 | Tunnel | Omroepinstallatie | 1346 | 00012 | RWS TOP WNZ | WNZ district zuid | 0 | 2009-01-01 |  |  |  | WNZ (West-Nederland Zuid) | 44A-302, Tunnel onder de Oude Maas | TRUE | Luidspreker |  |  | VITOP |  |  |  | 0 | 0 | [6 empty] | 0 | 0 |  |  |  | Imtech |  | RCS | SCS106 (6W opbouw) |  |  |  |  | 63 | 000105836 | 0 | 0 | [10 empty] | 0 |  |  |  |  | BR | 0 | Rijkswaterstaat West Nederland Noord | Rijkswaterstaat WNZ-district Zuid | 175 |  |  | 0 | 0 | 0 | [8 empty] | FALSE | 0 |  |  |  |  | 0 | 0 | 0 | 0 | FALSE |  |  |  | FALSE
DET-N6-2382 | 016-0020-R, KP Ridderkerk-Noord - 's-Gravendeel | Rijksweg 16 | 44A-302-01, Drechttunnel (A16) |  | 63 Luidsprekerinstallatie | Luidsprekers vluchtgang West | Luidspreker +DGMW/63/LS09 |  |  | DET-N2-001 | DET-N3-063 | Tunnel | Omroepinstallatie | 1346 | 00012 | RWS TOP WNZ | WNZ district zuid | 0 | 2009-01-01 |  |  |  | WNZ (West-Nederland Zuid) | 44A-302, Tunnel onder de Oude Maas | TRUE | Luidspreker |  |  | VITOP |  |  |  | 0 | 0 | [6 empty] | 0 | 0 |  |  |  | Imtech |  | RCS | SCS106 (6W opbouw) |  |  |  |  | 63 | 000105837 | 0 | 0 | [10 empty] | 0 |  |  |  |  | BR | 0 | Rijkswaterstaat West Nederland Noord | Rijkswaterstaat WNZ-district Zuid | 175 |  |  | 0 | 0 | 0 | [8 empty] | FALSE | 0 |  |  |  |  | 0 | 0 | 0 | 0 | FALSE |  |  |  | FALSE
DET-N6-2383 | 016-0020-R, KP Ridderkerk-Noord - 's-Gravendeel | Rijksweg 16 | 44A-302-01, Drechttunnel (A16) |  | 63 Luidsprekerinstallatie | Luidsprekers vluchtgang West | Luidspreker +DGMW/63/LS10 |  |  | DET-N2-001 | DET-N3-063 | Tunnel | Omroepinstallatie | 1346 | 00012 | RWS TOP WNZ | WNZ district zuid | 0 | 2009-01-01 |  |  |  | WNZ (West-Nederland Zuid) | 44A-302, Tunnel onder de Oude Maas | TRUE | Luidspreker |  |  | VITOP |  |  |  | 0 | 0 | [6 empty] | 0 | 0 |  |  |  | Imtech |  | RCS | SCS106 (6W opbouw) |  |  |  |  | 63 | 000105838 | 0 | 0 | [10 empty] | 0 |  |  |  |  | BR | 0 | Rijkswaterstaat West Nederland Noord | Rijkswaterstaat WNZ-district Zuid | 175 |  |  | 0 | 0 | 0 | [8 empty] | FALSE | 0 |  |  |  |  | 0 | 0 | 0 | 0 | FALSE |  |  |  | FALSE
DET-N6-2384 | 016-0020-R, KP Ridderkerk-Noord - 's-Gravendeel | Rijksweg 16 | 44A-302-01, Drechttunnel (A16) |  | 63 Luidsprekerinstallatie | Luidsprekers vluchtgang West | Luidspreker +DGMW/63/LS11 |  |  | DET-N2-001 | DET-N3-063 | Tunnel | Omroepinstallatie | 1346 | 00012 | RWS TOP WNZ | WNZ district zuid | 0 | 2009-01-01 |  |  |  | WNZ (West-Nederland Zuid) | 44A-302, Tunnel onder de Oude Maas | TRUE | Luidspreker |  |  | VITOP |  |  |  | 0 | 0 | [6 empty] | 0 | 0 |  |  |  | Imtech |  | RCS | SCS106 (6W opbouw) |  |  |  |  | 63 | 000105839 | 0 | 0 | [10 empty] | 0 |  |  |  |  | BR | 0 | Rijkswaterstaat West Nederland Noord | Rijkswaterstaat WNZ-district Zuid | 175 |  |  | 0 | 0 | 0 | [8 empty] | FALSE | 0 |  |  |  |  | 0 | 0 | 0 | 0 | FALSE |  |  |  | FALSE
DET-N6-2385 | 016-0020-R, KP Ridderkerk-Noord - 's-Gravendeel | Rijksweg 16 | 44A-302-01, Drechttunnel (A16) |  | 63 Luidsprekerinstallatie | Luidsprekers vluchtgang West | Luidspreker +DGMW/63/LS12 |  |  | DET-N2-001 | DET-N3-063 | Tunnel | Omroepinstallatie | 1346 | 00012 | RWS TOP WNZ | WNZ district zuid | 0 | 2009-01-01 |  |  |  | WNZ (West-Nederland Zuid) | 44A-302, Tunnel onder de Oude Maas | TRUE | Luidspreker |  |  | VITOP |  |  |  | 0 | 0 | [6 empty] | 0 | 0 |  |  |  | Imtech |  | RCS | SCS106 (6W opbouw) |  |  |  |  | 63 | 000105840 | 0 | 0 | [10 empty] | 0 |  |  |  |  | BR | 0 | Rijkswaterstaat West Nederland Noord | Rijkswaterstaat WNZ-district Zuid | 175 |  |  | 0 | 0 | 0 | [8 empty] | FALSE | 0 |  |  |  |  | 0 | 0 | 0 | 0 | FALSE |  |  |  | FALSE
DET-N6-2386 | 016-0020-R, KP Ridderkerk-Noord - 's-Gravendeel | Rijksweg 16 | 44A-302-01, Drechttunnel (A16) |  | 63 Luidsprekerinstallatie | Luidsprekers vluchtgang West | Luidspreker +DGMW/63/LS013 |  |  | DET-N2-001 | DET-N3-063 | Tunnel | Omroepinstallatie | 1346 | 00012 | RWS TOP WNZ | WNZ district zuid | 0 | 2009-01-01 |  |  |  | WNZ (West-Nederland Zuid) | 44A-302, Tunnel onder de Oude Maas | TRUE | Luidspreker |  |  | VITOP |  |  |  | 0 | 0 | [6 empty] | 0 | 0 |  |  |  | Imtech |  | RCS | SCS106 (6W opbouw) |  |  |  |  | 63 | 000105841 | 0 | 0 | [10 empty] | 0 |  |  |  |  | BR | 0 | Rijkswaterstaat West Nederland Noord | Rijkswaterstaat WNZ-district Zuid | 175 |  |  | 0 | 0 | 0 | [8 empty] | FALSE | 0 |  |  |  |  | 0 | 0 | 0 | 0 | FALSE |  |  |  | FALSE
DET-N6-2387 | 016-0020-R, KP Ridderkerk-Noord - 's-Gravendeel | Rijksweg 16 | 44A-302-01, Drechttunnel (A16) |  | 63 Luidsprekerinstallatie | Luidsprekers vluchtgang West | Luidspreker +DGMW/63/LS14 |  |  | DET-N2-001 | DET-N3-063 | Tunnel | Omroepinstallatie | 1346 | 00012 | RWS TOP WNZ | WNZ district zuid | 0 | 2009-01-01 |  |  |  | WNZ (West-Nederland Zuid) | 44A-302, Tunnel onder de Oude Maas | TRUE | Luidspreker |  |  | VITOP |  |  |  | 0 | 0 | [6 empty] | 0 | 0 |  |  |  | Imtech |  | RCS | SCS106 (6W opbouw) |  |  |  |  | 63 | 000105842 | 0 | 0 | [10 empty] | 0 |  |  |  |  | BR | 0 | Rijkswaterstaat West Nederland Noord | Rijkswaterstaat WNZ-district Zuid | 175 |  |  | 0 | 0 | 0 | [8 empty] | FALSE | 0 |  |  |  |  | 0 | 0 | 0 | 0 | FALSE |  |  |  | FALSE
DET-N6-2388 | 016-0020-R, KP Ridderkerk-Noord - 's-Gravendeel | Rijksweg 16 | 44A-302-01, Drechttunnel (A16) |  | 63 Luidsprekerinstallatie | Luidsprekers vluchtgang West | Luidspreker +DGMW/63/LS15 |  |  | DET-N2-001 | DET-N3-063 | Tunnel | Omroepinstallatie | 1346 | 00012 | RWS TOP WNZ | WNZ district zuid | 0 | 2009-01-01 |  |  |  | WNZ (West-Nederland Zuid) | 44A-302, Tunnel onder de Oude Maas | TRUE | Luidspreker |  |  | VITOP |  |  |  | 0 | 0 | [6 empty] | 0 | 0 |  |  |  | Imtech |  | RCS | SCS106 (6W opbouw) |  |  |  |  | 63 | 000105843 | 0 | 0 | [10 empty] | 0 |  |  |  |  | BR | 0 | Rijkswaterstaat West Nederland Noord | Rijkswaterstaat WNZ-district Zuid | 175 |  |  | 0 | 0 | 0 | [8 empty] | FALSE | 0 |  |  |  |  | 0 | 0 | 0 | 0 | FALSE |  |  |  | FALSE
DET-N6-2389 | 016-0020-R, KP Ridderkerk-Noord - 's-Gravendeel | Rijksweg 16 | 44A-302-01, Drechttunnel (A16) |  | 63 Luidsprekerinstallatie | Luidsprekers vluchtgang West | Luidspreker +DGMW/63/LS16 |  |  | DET-N2-001 | DET-N3-063 | Tunnel | Omroepinstallatie | 1346 | 00012 | RWS TOP WNZ | WNZ district zuid | 0 | 2009-01-01 |  |  |  | WNZ (West-Nederland Zuid) | 44A-302, Tunnel onder de Oude Maas | TRUE | Luidspreker |  |  | VITOP |  |  |  | 0 | 0 | [6 empty] | 0 | 0 |  |  |  | Imtech |  | RCS | SCS106 (6W opbouw) |  |  |  |  | 63 | 000105844 | 0 | 0 | [10 empty] | 0 |  |  |  |  | BR | 0 | Rijkswaterstaat West Nederland Noord | Rijkswaterstaat WNZ-district Zuid | 175 |  |  | 0 | 0 | 0 | [8 empty] | FALSE | 0 |  |  |  |  | 0 | 0 | 0 | 0 | FALSE |  |  |  | FALSE
DET-N6-2390 | 016-0020-R, KP Ridderkerk-Noord - 's-Gravendeel | Rijksweg 16 | 44A-302-01, Drechttunnel (A16) |  | 63 Luidsprekerinstallatie | Luidsprekers vluchtgang West | Luidspreker +DGMW/63/LS17 |  |  | DET-N2-001 | DET-N3-063 | Tunnel | Omroepinstallatie | 1346 | 00012 | RWS TOP WNZ | WNZ district zuid | 0 | 2009-01-01 |  |  |  | WNZ (West-Nederland Zuid) | 44A-302, Tunnel onder de Oude Maas | TRUE | Luidspreker |  |  | VITOP |  |  |  | 0 | 0 | [6 empty] | 0 | 0 |  |  |  | Imtech |  | RCS | SCS106 (6W opbouw) |  |  |  |  | 63 | 000105845 | 0 | 0 | [10 empty] | 0 |  |  |  |  | BR | 0 | Rijkswaterstaat West Nederland Noord | Rijkswaterstaat WNZ-district Zuid | 175 |  |  | 0 | 0 | 0 | [8 empty] | FALSE | 0 |  |  |  |  | 0 | 0 | 0 | 0 | FALSE |  |  |  | FALSE
DET-N6-2391 | 016-0020-R, KP Ridderkerk-Noord - 's-Gravendeel | Rijksweg 16 | 44A-302-01, Drechttunnel (A16) |  | 63 Luidsprekerinstallatie | Luidsprekers vluchtgang West | Luidspreker +DGMW/63/LS18 |  |  | DET-N2-001 | DET-N3-063 | Tunnel | Omroepinstallatie | 1346 | 00012 | RWS TOP WNZ | WNZ district zuid | 0 | 2009-01-01 |  |  |  | WNZ (West-Nederland Zuid) | 44A-302, Tunnel onder de Oude Maas | TRUE | Luidspreker |  |  | VITOP |  |  |  | 0 | 0 | [6 empty] | 0 | 0 |  |  |  | Imtech |  | RCS | SCS106 (6W opbouw) |  |  |  |  | 63 | 000105846 | 0 | 0 | [10 empty] | 0 |  |  |  |  | BR | 0 | Rijkswaterstaat West Nederland Noord | Rijkswaterstaat WNZ-district Zuid | 175 |  |  | 0 | 0 | 0 | [8 empty] | FALSE | 0 |  |  |  |  | 0 | 0 | 0 | 0 | FALSE |  |  |  | FALSE
DET-N6-2392 | 016-0020-R, KP Ridderkerk-Noord - 's-Gravendeel | Rijksweg 16 | 44A-302-01, Drechttunnel (A16) |  | 63 Luidsprekerinstallatie | Luidsprekers vluchtgang West | Luidspreker +DGMW/63/LS19 |  |  | DET-N2-001 | DET-N3-063 | Tunnel | Omroepinstallatie | 1346 | 00012 | RWS TOP WNZ | WNZ district zuid | 0 | 2009-01-01 |  |  |  | WNZ (West-Nederland Zuid) | 44A-302, Tunnel onder de Oude Maas | TRUE | Luidspreker |  |  | VITOP |  |  |  | 0 | 0 | [6 empty] | 0 | 0 |  |  |  | Imtech |  | RCS | SCS106 (6W opbouw) |  |  |  |  | 63 | 000105847 | 0 | 0 | [10 empty] | 0 |  |  |  |  | BR | 0 | Rijkswaterstaat West Nederland Noord | Rijkswaterstaat WNZ-district Zuid | 175 |  |  | 0 | 0 | 0 | [8 empty] | FALSE | 0 |  |  |  |  | 0 | 0 | 0 | 0 | FALSE |  |  |  | FALSE
DET-N6-2393 | 016-0020-R, KP Ridderkerk-Noord - 's-Gravendeel | Rijksweg 16 | 44A-302-01, Drechttunnel (A16) |  | 63 Luidsprekerinstallatie | Luidsprekers vluchtgang West | Luidspreker +DGMW/63/LS20 |  |  | DET-N2-001 | DET-N3-063 | Tunnel | Omroepinstallatie | 1346 | 00012 | RWS TOP WNZ | WNZ district zuid | 0 | 2009-01-01 |  |  |  | WNZ (West-Nederland Zuid) | 44A-302, Tunnel onder de Oude Maas | TRUE | Luidspreker |  |  | VITOP |  |  |  | 0 | 0 | [6 empty] | 0 | 0 |  |  |  | Imtech |  | RCS | SCS106 (6W opbouw) |  |  |  |  | 63 | 000105848 | 0 | 0 | [10 empty] | 0 |  |  |  |  | BR | 0 | Rijkswaterstaat West Nederland Noord | Rijkswaterstaat WNZ-district Zuid | 175 |  |  | 0 | 0 | 0 | [8 empty] | FALSE | 0 |  |  |  |  | 0 | 0 | 0 | 0 | FALSE |  |  |  | FALSE
DET-N6-2394 | 016-0020-R, KP Ridderkerk-Noord - 's-Gravendeel | Rijksweg 16 | 44A-302-01, Drechttunnel (A16) |  | 63 Luidsprekerinstallatie | Luidsprekers vluchtgang West | Luidspreker +DGMW/63/LS21 |  |  | DET-N2-001 | DET-N3-063 | Tunnel | Omroepinstallatie | 1346 | 00012 | RWS TOP WNZ | WNZ district zuid | 0 | 2009-01-01 |  |  |  | WNZ (West-Nederland Zuid) | 44A-302, Tunnel onder de Oude Maas | TRUE | Luidspreker |  |  | VITOP |  |  |  | 0 | 0 | [6 empty] | 0 | 0 |  |  |  | Imtech |  | RCS | SCS106 (6W opbouw) |  |  |  |  | 63 | 000105849 | 0 | 0 | [10 empty] | 0 |  |  |  |  | BR | 0 | Rijkswaterstaat West Nederland Noord | Rijkswaterstaat WNZ-district Zuid | 175 |  |  | 0 | 0 | 0 | [8 empty] | FALSE | 0 |  |  |  |  | 0 | 0 | 0 | 0 | FALSE |  |  |  | FALSE
DET-N6-2395 | 016-0020-R, KP Ridderkerk-Noord - 's-Gravendeel | Rijksweg 16 | 44A-302-01, Drechttunnel (A16) |  | 63 Luidsprekerinstallatie | Luidsprekers vluchtgang West | Luidspreker +DGMW/63/LS22 |  |  | DET-N2-001 | DET-N3-063 | Tunnel | Omroepinstallatie | 1346 | 00012 | RWS TOP WNZ | WNZ district zuid | 0 | 2009-01-01 |  |  |  | WNZ (West-Nederland Zuid) | 44A-302, Tunnel onder de Oude Maas | TRUE | Luidspreker |  |  | VITOP |  |  |  | 0 | 0 | [6 empty] | 0 | 0 |  |  |  | Imtech |  | RCS | SCS106 (6W opbouw) |  |  |  |  | 63 | 000105850 | 0 | 0 | [10 empty] | 0 |  |  |  |  | BR | 0 | Rijkswaterstaat West Nederland Noord | Rijkswaterstaat WNZ-district Zuid | 175 |  |  | 0 | 0 | 0 | [8 empty] | FALSE | 0 |  |  |  |  | 0 | 0 | 0 | 0 | FALSE |  |  |  | FALSE
DET-N6-2396 | 016-0020-R, KP Ridderkerk-Noord - 's-Gravendeel | Rijksweg 16 | 44A-302-01, Drechttunnel (A16) |  | 63 Luidsprekerinstallatie | Luidsprekers vluchtgang West | Luidspreker +DGMW/63/LS23 |  |  | DET-N2-001 | DET-N3-063 | Tunnel | Omroepinstallatie | 1346 | 00012 | RWS TOP WNZ | WNZ district zuid | 0 | 2009-01-01 |  |  |  | WNZ (West-Nederland Zuid) | 44A-302, Tunnel onder de Oude Maas | TRUE | Luidspreker |  |  | VITOP |  |  |  | 0 | 0 | [6 empty] | 0 | 0 |  |  |  | Imtech |  | RCS | SCS106 (6W opbouw) |  |  |  |  | 63 | 000105851 | 0 | 0 | [10 empty] | 0 |  |  |  |  | BR | 0 | Rijkswaterstaat West Nederland Noord | Rijkswaterstaat WNZ-district Zuid | 175 |  |  | 0 | 0 | 0 | [8 empty] | FALSE | 0 |  |  |  |  | 0 | 0 | 0 | 0 | FALSE |  |  |  | FALSE
DET-N6-2397 | 016-0020-R, KP Ridderkerk-Noord - 's-Gravendeel | Rijksweg 16 | 44A-302-01, Drechttunnel (A16) |  | 63 Luidsprekerinstallatie | Luidsprekers vluchtgang West | Luidspreker +DGMW/63/LS24 |  |  | DET-N2-001 | DET-N3-063 | Tunnel | Omroepinstallatie | 1346 | 00012 | RWS TOP WNZ | WNZ district zuid | 0 | 2009-01-01 |  |  |  | WNZ (West-Nederland Zuid) | 44A-302, Tunnel onder de Oude Maas | TRUE | Luidspreker |  |  | VITOP |  |  |  | 0 | 0 | [6 empty] | 0 | 0 |  |  |  | Imtech |  | RCS | SCS106 (6W opbouw) |  |  |  |  | 63 | 000105852 | 0 | 0 | [10 empty] | 0 |  |  |  |  | BR | 0 | Rijkswaterstaat West Nederland Noord | Rijkswaterstaat WNZ-district Zuid | 175 |  |  | 0 | 0 | 0 | [8 empty] | FALSE | 0 |  |  |  |  | 0 | 0 | 0 | 0 | FALSE |  |  |  | FALSE
DET-N6-2398 | 016-0020-R, KP Ridderkerk-Noord - 's-Gravendeel | Rijksweg 16 | 44A-302-01, Drechttunnel (A16) |  | 63 Luidsprekerinstallatie | Luidsprekers vluchtgang West | Luidspreker +DGMW/63/LS25 |  |  | DET-N2-001 | DET-N3-063 | Tunnel | Omroepinstallatie | 1346 | 00012 | RWS TOP WNZ | WNZ district zuid | 0 | 2009-01-01 |  |  |  | WNZ (West-Nederland Zuid) | 44A-302, Tunnel onder de Oude Maas | TRUE | Luidspreker |  |  | VITOP |  |  |  | 0 | 0 | [6 empty] | 0 | 0 |  |  |  | Imtech |  | RCS | SCS106 (6W opbouw) |  |  |  |  | 63 | 000105853 | 0 | 0 | [10 empty] | 0 |  |  |  |  | BR | 0 | Rijkswaterstaat West Nederland Noord | Rijkswaterstaat WNZ-district Zuid | 175 |  |  | 0 | 0 | 0 | [8 empty] | FALSE | 0 |  |  |  |  | 0 | 0 | 0 | 0 | FALSE |  |  |  | FALSE
DET-N6-2399 | 016-0020-R, KP Ridderkerk-Noord - 's-Gravendeel | Rijksweg 16 | 44A-302-01, Drechttunnel (A16) |  | 63 Luidsprekerinstallatie | Luidsprekers vluchtgang West | Luidspreker +DGMW/63/LS26 |  |  | DET-N2-001 | DET-N3-063 | Tunnel | Omroepinstallatie | 1346 | 00012 | RWS TOP WNZ | WNZ district zuid | 0 | 2009-01-01 |  |  |  | WNZ (West-Nederland Zuid) | 44A-302, Tunnel onder de Oude Maas | TRUE | Luidspreker |  |  | VITOP |  |  |  | 0 | 0 | [6 empty] | 0 | 0 |  |  |  | Imtech |  | RCS | SCS106 (6W opbouw) |  |  |  |  | 63 | 000105854 | 0 | 0 | [10 empty] | 0 |  |  |  |  | BR | 0 | Rijkswaterstaat West Nederland Noord | Rijkswaterstaat WNZ-district Zuid | 175 |  |  | 0 | 0 | 0 | [8 empty] | FALSE | 0 |  |  |  |  | 0 | 0 | 0 | 0 | FALSE |  |  |  | FALSE
DET-N6-2400 | 016-0020-R, KP Ridderkerk-Noord - 's-Gravendeel | Rijksweg 16 | 44A-302-01, Drechttunnel (A16) |  | 63 Luidsprekerinstallatie | Luidsprekers vluchtgang West | Luidspreker +DGMW/63/LS27 |  |  | DET-N2-001 | DET-N3-063 | Tunnel | Omroepinstallatie | 1346 | 00012 | RWS TOP WNZ | WNZ district zuid | 0 | 2009-01-01 |  |  |  | WNZ (West-Nederland Zuid) | 44A-302, Tunnel onder de Oude Maas | TRUE | Luidspreker |  |  | VITOP |  |  |  | 0 | 0 | [6 empty] | 0 | 0 |  |  |  | Imtech |  | RCS | SCS106 (6W opbouw) |  |  |  |  | 63 | 000105855 | 0 | 0 | [10 empty] | 0 |  |  |  |  | BR | 0 | Rijkswaterstaat West Nederland Noord | Rijkswaterstaat WNZ-district Zuid | 175 |  |  | 0 | 0 | 0 | [8 empty] | FALSE | 0 |  |  |  |  | 0 | 0 | 0 | 0 | FALSE |  |  |  | FALSE
DET-N6-2401 | 016-0020-R, KP Ridderkerk-Noord - 's-Gravendeel | Rijksweg 16 | 44A-302-01, Drechttunnel (A16) |  | 63 Luidsprekerinstallatie | Luidsprekers vluchtgang West | Luidspreker +DGMW/63/LS28 |  |  | DET-N2-001 | DET-N3-063 | Tunnel | Omroepinstallatie | 1346 | 00012 | RWS TOP WNZ | WNZ district zuid | 0 | 2009-01-01 |  |  |  | WNZ (West-Nederland Zuid) | 44A-302, Tunnel onder de Oude Maas | TRUE | Luidspreker |  |  | VITOP |  |  |  | 0 | 0 | [6 empty] | 0 | 0 |  |  |  | Imtech |  | RCS | SCS106 (6W opbouw) |  |  |  |  | 63 | 000105856 | 0 | 0 | [10 empty] | 0 |  |  |  |  | BR | 0 | Rijkswaterstaat West Nederland Noord | Rijkswaterstaat WNZ-district Zuid | 175 |  |  | 0 | 0 | 0 | [8 empty] | FALSE | 0 |  |  |  |  | 0 | 0 | 0 | 0 | FALSE |  |  |  | FALSE
DET-N6-2402 | 016-0020-R, KP Ridderkerk-Noord - 's-Gravendeel | Rijksweg 16 | 44A-302-01, Drechttunnel (A16) |  | 63 Luidsprekerinstallatie | Luidsprekers vluchtgang West | Luidspreker +DGMW/63/LS29 |  |  | DET-N2-001 | DET-N3-063 | Tunnel | Omroepinstallatie | 1346 | 00012 | RWS TOP WNZ | WNZ district zuid | 0 | 2009-01-01 |  |  |  | WNZ (West-Nederland Zuid) | 44A-302, Tunnel onder de Oude Maas | TRUE | Luidspreker |  |  | VITOP |  |  |  | 0 | 0 | [6 empty] | 0 | 0 |  |  |  | Imtech |  | RCS | SCS106 (6W opbouw) |  |  |  |  | 63 | 000105857 | 0 | 0 | [10 empty] | 0 |  |  |  |  | BR | 0 | Rijkswaterstaat West Nederland Noord | Rijkswaterstaat WNZ-district Zuid | 175 |  |  | 0 | 0 | 0 | [8 empty] | FALSE | 0 |  |  |  |  | 0 | 0 | 0 | 0 | FALSE |  |  |  | FALSE
DET-N6-2403 | 016-0020-R, KP Ridderkerk-Noord - 's-Gravendeel | Rijksweg 16 | 44A-302-01, Drechttunnel (A16) |  | 63 Luidsprekerinstallatie | Luidsprekers vluchtgang West | Luidspreker +DGMW/63/LS30 |  |  | DET-N2-001 | DET-N3-063 | Tunnel | Omroepinstallatie | 1346 | 00012 | RWS TOP WNZ | WNZ district zuid | 0 | 2009-01-01 |  |  |  | WNZ (West-Nederland Zuid) | 44A-302, Tunnel onder de Oude Maas | TRUE | Luidspreker |  |  | VITOP |  |  |  | 0 | 0 | [6 empty] | 0 | 0 |  |  |  | Imtech |  | RCS | SCS106 (6W opbouw) |  |  |  |  | 63 | 000105858 | 0 | 0 | [10 empty] | 0 |  |  |  |  | BR | 0 | Rijkswaterstaat West Nederland Noord | Rijkswaterstaat WNZ-district Zuid | 175 |  |  | 0 | 0 | 0 | [8 empty] | FALSE | 0 |  |  |  |  | 0 | 0 | 0 | 0 | FALSE |  |  |  | FALSE
DET-N6-2404 | 016-0020-R, KP Ridderkerk-Noord - 's-Gravendeel | Rijksweg 16 | 44A-302-01, Drechttunnel (A16) |  | 63 Luidsprekerinstallatie | Luidsprekers vluchtgang West | Luidspreker +DGMW/63/LS31 |  |  | DET-N2-001 | DET-N3-063 | Tunnel | Omroepinstallatie | 1346 | 00012 | RWS TOP WNZ | WNZ district zuid | 0 | 2009-01-01 |  |  |  | WNZ (West-Nederland Zuid) | 44A-302, Tunnel onder de Oude Maas | TRUE | Luidspreker |  |  | VITOP |  |  |  | 0 | 0 | [6 empty] | 0 | 0 |  |  |  | Imtech |  | RCS | SCS106 (6W opbouw) |  |  |  |  | 63 | 000105859 | 0 | 0 | [10 empty] | 0 |  |  |  |  | BR | 0 | Rijkswaterstaat West Nederland Noord | Rijkswaterstaat WNZ-district Zuid | 175 |  |  | 0 | 0 | 0 | [8 empty] | FALSE | 0 |  |  |  |  | 0 | 0 | 0 | 0 | FALSE |  |  |  | FALSE
DET-N6-2405 | 016-0020-R, KP Ridderkerk-Noord - 's-Gravendeel | Rijksweg 16 | 44A-302-01, Drechttunnel (A16) |  | 63 Luidsprekerinstallatie | Luidsprekers vluchtgang West | Luidspreker +DGMW/63/LS32 |  |  | DET-N2-001 | DET-N3-063 | Tunnel | Omroepinstallatie | 1346 | 00012 | RWS TOP WNZ | WNZ district zuid | 0 | 2009-01-01 |  |  |  | WNZ (West-Nederland Zuid) | 44A-302, Tunnel onder de Oude Maas | TRUE | Luidspreker |  |  | VITOP |  |  |  | 0 | 0 | [6 empty] | 0 | 0 |  |  |  | Imtech |  | RCS | SCS106 (6W opbouw) |  |  |  |  | 63 | 000105860 | 0 | 0 | [10 empty] | 0 |  |  |  |  | BR | 0 | Rijkswaterstaat West Nederland Noord | Rijkswaterstaat WNZ-district Zuid | 175 |  |  | 0 | 0 | 0 | [8 empty] | FALSE | 0 |  |  |  |  | 0 | 0 | 0 | 0 | FALSE |  |  |  | FALSE
DET-N6-2406 | 016-0020-R, KP Ridderkerk-Noord - 's-Gravendeel | Rijksweg 16 | 44A-302-01, Drechttunnel (A16) |  | 63 Luidsprekerinstallatie | Luidsprekers vluchtgang West | Luidspreker +DGMW/63/LS33 |  |  | DET-N2-001 | DET-N3-063 | Tunnel | Omroepinstallatie | 1346 | 00012 | RWS TOP WNZ | WNZ district zuid | 0 | 2009-01-01 |  |  |  | WNZ (West-Nederland Zuid) | 44A-302, Tunnel onder de Oude Maas | TRUE | Luidspreker |  |  | VITOP |  |  |  | 0 | 0 | [6 empty] | 0 | 0 |  |  |  | Imtech |  | RCS | SCS106 (6W opbouw) |  |  |  |  | 63 | 000105861 | 0 | 0 | [10 empty] | 0 |  |  |  |  | BR | 0 | Rijkswaterstaat West Nederland Noord | Rijkswaterstaat WNZ-district Zuid | 175 |  |  | 0 | 0 | 0 | [8 empty] | FALSE | 0 |  |  |  |  | 0 | 0 | 0 | 0 | FALSE |  |  |  | FALSE
DET-N6-2407 | 016-0020-R, KP Ridderkerk-Noord - 's-Gravendeel | Rijksweg 16 | 44A-302-01, Drechttunnel (A16) |  | 63 Luidsprekerinstallatie | Luidsprekers vluchtgang West | Luidspreker +DGMW/63/LS34 |  |  | DET-N2-001 | DET-N3-063 | Tunnel | Omroepinstallatie | 1346 | 00012 | RWS TOP WNZ | WNZ district zuid | 0 | 2009-01-01 |  |  |  | WNZ (West-Nederland Zuid) | 44A-302, Tunnel onder de Oude Maas | TRUE | Luidspreker |  |  | VITOP |  |  |  | 0 | 0 | [6 empty] | 0 | 0 |  |  |  | Imtech |  | RCS | SCS106 (6W opbouw) |  |  |  |  | 63 | 000105862 | 0 | 0 | [10 empty] | 0 |  |  |  |  | BR | 0 | Rijkswaterstaat West Nederland Noord | Rijkswaterstaat WNZ-district Zuid | 175 |  |  | 0 | 0 | 0 | [8 empty] | FALSE | 0 |  |  |  |  | 0 | 0 | 0 | 0 | FALSE |  |  |  | FALSE
DET-N6-2408 | 016-0020-R, KP Ridderkerk-Noord - 's-Gravendeel | Rijksweg 16 | 44A-302-01, Drechttunnel (A16) |  | 63 Luidsprekerinstallatie | Luidsprekers vluchtgang West | Luidspreker +DGMW/63/LS35 |  |  | DET-N2-001 | DET-N3-063 | Tunnel | Omroepinstallatie | 1346 | 00012 | RWS TOP WNZ | WNZ district zuid | 0 | 2009-01-01 |  |  |  | WNZ (West-Nederland Zuid) | 44A-302, Tunnel onder de Oude Maas | TRUE | Luidspreker |  |  | VITOP |  |  |  | 0 | 0 | [6 empty] | 0 | 0 |  |  |  | Imtech |  | RCS | SCS106 (6W opbouw) |  |  |  |  | 63 | 000105863 | 0 | 0 | [10 empty] | 0 |  |  |  |  | BR | 0 | Rijkswaterstaat West Nederland Noord | Rijkswaterstaat WNZ-district Zuid | 175 |  |  | 0 | 0 | 0 | [8 empty] | FALSE | 0 |  |  |  |  | 0 | 0 | 0 | 0 | FALSE |  |  |  | FALSE
DET-N6-2409 | 016-0020-R, KP Ridderkerk-Noord - 's-Gravendeel | Rijksweg 16 | 44A-302-01, Drechttunnel (A16) |  | 63 Luidsprekerinstallatie | Luidsprekers vluchtgang West | Luidspreker +DGMW/63/LS36 |  |  | DET-N2-001 | DET-N3-063 | Tunnel | Omroepinstallatie | 1346 | 00012 | RWS TOP WNZ | WNZ district zuid | 0 | 2009-01-01 |  |  |  | WNZ (West-Nederland Zuid) | 44A-302, Tunnel onder de Oude Maas | TRUE | Luidspreker |  |  | VITOP |  |  |  | 0 | 0 | [6 empty] | 0 | 0 |  |  |  | Imtech |  | RCS | SCS106 (6W opbouw) |  |  |  |  | 63 | 000105864 | 0 | 0 | [10 empty] | 0 |  |  |  |  | BR | 0 | Rijkswaterstaat West Nederland Noord | Rijkswaterstaat WNZ-district Zuid | 175 |  |  | 0 | 0 | 0 | [8 empty] | FALSE | 0 |  |  |  |  | 0 | 0 | 0 | 0 | FALSE |  |  |  | FALSE
DET-N6-2410 | 016-0020-R, KP Ridderkerk-Noord - 's-Gravendeel | Rijksweg 16 | 44A-302-01, Drechttunnel (A16) |  | 63 Luidsprekerinstallatie | Luidsprekers vluchtgang West | Luidspreker +DGMW/63/LS37 |  |  | DET-N2-001 | DET-N3-063 | Tunnel | Omroepinstallatie | 1346 | 00012 | RWS TOP WNZ | WNZ district zuid | 0 | 2009-01-01 |  |  |  | WNZ (West-Nederland Zuid) | 44A-302, Tunnel onder de Oude Maas | TRUE | Luidspreker |  |  | VITOP |  |  |  | 0 | 0 | [6 empty] | 0 | 0 |  |  |  | Imtech |  | RCS | SCS106 (6W opbouw) |  |  |  |  | 63 | 000105865 | 0 | 0 | [10 empty] | 0 |  |  |  |  | BR | 0 | Rijkswaterstaat West Nederland Noord | Rijkswaterstaat WNZ-district Zuid | 175 |  |  | 0 | 0 | 0 | [8 empty] | FALSE | 0 |  |  |  |  | 0 | 0 | 0 | 0 | FALSE |  |  |  | FALSE
DET-N6-2411 | 016-0020-R, KP Ridderkerk-Noord - 's-Gravendeel | Rijksweg 16 | 44A-302-01, Drechttunnel (A16) |  | 63 Luidsprekerinstallatie | Luidsprekers vluchtgang West | Luidspreker +DGMW/63/LS38 |  |  | DET-N2-001 | DET-N3-063 | Tunnel | Omroepinstallatie | 1346 | 00012 | RWS TOP WNZ | WNZ district zuid | 0 | 2009-01-01 |  |  |  | WNZ (West-Nederland Zuid) | 44A-302, Tunnel onder de Oude Maas | TRUE | Luidspreker |  |  | VITOP |  |  |  | 0 | 0 | [6 empty] | 0 | 0 |  |  |  | Imtech |  | RCS | SCS106 (6W opbouw) |  |  |  |  | 63 | 000105866 | 0 | 0 | [10 empty] | 0 |  |  |  |  | BR | 0 | Rijkswaterstaat West Nederland Noord | Rijkswaterstaat WNZ-district Zuid | 175 |  |  | 0 | 0 | 0 | [8 empty] | FALSE | 0 |  |  |  |  | 0 | 0 | 0 | 0 | FALSE |  |  |  | FALSE
DET-N6-2412 | 016-0020-R, KP Ridderkerk-Noord - 's-Gravendeel | Rijksweg 16 | 44A-302-01, Drechttunnel (A16) |  | 63 Luidsprekerinstallatie | Luidsprekers vluchtgang West | Luidspreker +DGMW/63/LS39 |  |  | DET-N2-001 | DET-N3-063 | Tunnel | Omroepinstallatie | 1346 | 00012 | RWS TOP WNZ | WNZ district zuid | 0 | 2009-01-01 |  |  |  | WNZ (West-Nederland Zuid) | 44A-302, Tunnel onder de Oude Maas | TRUE | Luidspreker |  |  | VITOP |  |  |  | 0 | 0 | [6 empty] | 0 | 0 |  |  |  | Imtech |  | RCS | SCS106 (6W opbouw) |  |  |  |  | 63 | 000105867 | 0 | 0 | [10 empty] | 0 |  |  |  |  | BR | 0 | Rijkswaterstaat West Nederland Noord | Rijkswaterstaat WNZ-district Zuid | 175 |  |  | 0 | 0 | 0 | [8 empty] | FALSE | 0 |  |  |  |  | 0 | 0 | 0 | 0 | FALSE |  |  |  | FALSE
DET-N6-2413 | 016-0020-R, KP Ridderkerk-Noord - 's-Gravendeel | Rijksweg 16 | 44A-302-01, Drechttunnel (A16) |  | 63 Luidsprekerinstallatie | Luidsprekers vluchtgang West | Luidspreker +DGMW/63/LS40 |  |  | DET-N2-001 | DET-N3-063 | Tunnel | Omroepinstallatie | 1346 | 00012 | RWS TOP WNZ | WNZ district zuid | 0 | 2009-01-01 |  |  |  | WNZ (West-Nederland Zuid) | 44A-302, Tunnel onder de Oude Maas | TRUE | Luidspreker |  |  | VITOP |  |  |  | 0 | 0 | [6 empty] | 0 | 0 |  |  |  | Imtech |  | RCS | SCS106 (6W opbouw) |  |  |  |  | 63 | 000105868 | 0 | 0 | [10 empty] | 0 |  |  |  |  | BR | 0 | Rijkswaterstaat West Nederland Noord | Rijkswaterstaat WNZ-district Zuid | 175 |  |  | 0 | 0 | 0 | [8 empty] | FALSE | 0 |  |  |  |  | 0 | 0 | 0 | 0 | FALSE |  |  |  | FALSE
DET-N6-2414 | 016-0020-R, KP Ridderkerk-Noord - 's-Gravendeel | Rijksweg 16 | 44A-302-01, Drechttunnel (A16) |  | 63 Luidsprekerinstallatie | Luidsprekers vluchtgang West | Luidspreker +DGMW/63/LS41 |  |  | DET-N2-001 | DET-N3-063 | Tunnel | Omroepinstallatie | 1346 | 00012 | RWS TOP WNZ | WNZ district zuid | 0 | 2009-01-01 |  |  |  | WNZ (West-Nederland Zuid) | 44A-302, Tunnel onder de Oude Maas | TRUE | Luidspreker |  |  | VITOP |  |  |  | 0 | 0 | [6 empty] | 0 | 0 |  |  |  | Imtech |  | RCS | SCS106 (6W opbouw) |  |  |  |  | 63 | 000105869 | 0 | 0 | [10 empty] | 0 |  |  |  |  | BR | 0 | Rijkswaterstaat West Nederland Noord | Rijkswaterstaat WNZ-district Zuid | 175 |  |  | 0 | 0 | 0 | [8 empty] | FALSE | 0 |  |  |  |  | 0 | 0 | 0 | 0 | FALSE |  |  |  | FALSE
DET-N6-2415 | 016-0020-R, KP Ridderkerk-Noord - 's-Gravendeel | Rijksweg 16 | 44A-302-01, Drechttunnel (A16) |  | 63 Luidsprekerinstallatie | Luidsprekers vluchtgang West | Luidspreker +DGMW/63/LS42 |  |  | DET-N2-001 | DET-N3-063 | Tunnel | Omroepinstallatie | 1346 | 00012 | RWS TOP WNZ | WNZ district zuid | 0 | 2009-01-01 |  |  |  | WNZ (West-Nederland Zuid) | 44A-302, Tunnel onder de Oude Maas | TRUE | Luidspreker |  |  | VITOP |  |  |  | 0 | 0 | [6 empty] | 0 | 0 |  |  |  | Imtech |  | RCS | SCS106 (6W opbouw) |  |  |  |  | 63 | 000105870 | 0 | 0 | [10 empty] | 0 |  |  |  |  | BR | 0 | Rijkswaterstaat West Nederland Noord | Rijkswaterstaat WNZ-district Zuid | 175 |  |  | 0 | 0 | 0 | [8 empty] | FALSE | 0 |  |  |  |  | 0 | 0 | 0 | 0 | FALSE |  |  |  | FALSE
DET-N6-2416 | 016-0020-R, KP Ridderkerk-Noord - 's-Gravendeel | Rijksweg 16 | 44A-302-01, Drechttunnel (A16) |  | 63 Luidsprekerinstallatie | Luidsprekers vluchtgang West | Luidspreker +DGMW/63/LS43 |  |  | DET-N2-001 | DET-N3-063 | Tunnel | Omroepinstallatie | 1346 | 00012 | RWS TOP WNZ | WNZ district zuid | 0 | 2009-01-01 |  |  |  | WNZ (West-Nederland Zuid) | 44A-302, Tunnel onder de Oude Maas | TRUE | Luidspreker |  |  | VITOP |  |  |  | 0 | 0 | [6 empty] | 0 | 0 |  |  |  | Imtech |  | RCS | SCS106 (6W opbouw) |  |  |  |  | 63 | 000105871 | 0 | 0 | [10 empty] | 0 |  |  |  |  | BR | 0 | Rijkswaterstaat West Nederland Noord | Rijkswaterstaat WNZ-district Zuid | 175 |  |  | 0 | 0 | 0 | [8 empty] | FALSE | 0 |  |  |  |  | 0 | 0 | 0 | 0 | FALSE |  |  |  | FALSE
DET-N6-2417 | 016-0020-R, KP Ridderkerk-Noord - 's-Gravendeel | Rijksweg 16 | 44A-302-01, Drechttunnel (A16) |  | 63 Luidsprekerinstallatie | Luidsprekers vluchtgang West | Luidspreker +DGMW/63/LS44 |  |  | DET-N2-001 | DET-N3-063 | Tunnel | Omroepinstallatie | 1346 | 00012 | RWS TOP WNZ | WNZ district zuid | 0 | 2009-01-01 |  |  |  | WNZ (West-Nederland Zuid) | 44A-302, Tunnel onder de Oude Maas | TRUE | Luidspreker |  |  | VITOP |  |  |  | 0 | 0 | [6 empty] | 0 | 0 |  |  |  | Imtech |  | RCS | SCS106 (6W opbouw) |  |  |  |  | 63 | 000105872 | 0 | 0 | [10 empty] | 0 |  |  |  |  | BR | 0 | Rijkswaterstaat West Nederland Noord | Rijkswaterstaat WNZ-district Zuid | 175 |  |  | 0 | 0 | 0 | [8 empty] | FALSE | 0 |  |  |  |  | 0 | 0 | 0 | 0 | FALSE |  |  |  | FALSE
DET-N6-2418 | 016-0020-R, KP Ridderkerk-Noord - 's-Gravendeel | Rijksweg 16 | 44A-302-01, Drechttunnel (A16) |  | 63 Luidsprekerinstallatie | Luidsprekers vluchtgang West | Luidspreker +DGMW/63/LS45 |  |  | DET-N2-001 | DET-N3-063 | Tunnel | Omroepinstallatie | 1346 | 00012 | RWS TOP WNZ | WNZ district zuid | 0 | 2009-01-01 |  |  |  | WNZ (West-Nederland Zuid) | 44A-302, Tunnel onder de Oude Maas | TRUE | Luidspreker |  |  | VITOP |  |  |  | 0 | 0 | [6 empty] | 0 | 0 |  |  |  | Imtech |  | RCS | SCS106 (6W opbouw) |  |  |  |  | 63 | 000105873 | 0 | 0 | [10 empty] | 0 |  |  |  |  | BR | 0 | Rijkswaterstaat West Nederland Noord | Rijkswaterstaat WNZ-district Zuid | 175 |  |  | 0 | 0 | 0 | [8 empty] | FALSE | 0 |  |  |  |  | 0 | 0 | 0 | 0 | FALSE |  |  |  | FALSE
DET-N6-2419 | 016-0020-R, KP Ridderkerk-Noord - 's-Gravendeel | Rijksweg 16 | 44A-302-01, Drechttunnel (A16) |  | 63 Luidsprekerinstallatie | Luidsprekers vluchtgang West | Luidspreker +DGMW/63/LS46 |  |  | DET-N2-001 | DET-N3-063 | Tunnel | Omroepinstallatie | 1346 | 00012 | RWS TOP WNZ | WNZ district zuid | 0 | 2009-01-01 |  |  |  | WNZ (West-Nederland Zuid) | 44A-302, Tunnel onder de Oude Maas | TRUE | Luidspreker |  |  | VITOP |  |  |  | 0 | 0 | [6 empty] | 0 | 0 |  |  |  | Imtech |  | RCS | SCS106 (6W opbouw) |  |  |  |  | 63 | 000105874 | 0 | 0 | [10 empty] | 0 |  |  |  |  | BR | 0 | Rijkswaterstaat West Nederland Noord | Rijkswaterstaat WNZ-district Zuid | 175 |  |  | 0 | 0 | 0 | [8 empty] | FALSE | 0 |  |  |  |  | 0 | 0 | 0 | 0 | FALSE |  |  |  | FALSE
DET-N6-2420 | 016-0020-R, KP Ridderkerk-Noord - 's-Gravendeel | Rijksweg 16 | 44A-302-01, Drechttunnel (A16) |  | 63 Luidsprekerinstallatie | Luidsprekers vluchtgang West | Luidspreker +DGMW/63/LS47 |  |  | DET-N2-001 | DET-N3-063 | Tunnel | Omroepinstallatie | 1346 | 00012 | RWS TOP WNZ | WNZ district zuid | 0 | 2009-01-01 |  |  |  | WNZ (West-Nederland Zuid) | 44A-302, Tunnel onder de Oude Maas | TRUE | Luidspreker |  |  | VITOP |  |  |  | 0 | 0 | [6 empty] | 0 | 0 |  |  |  | Imtech |  | RCS | SCS106 (6W opbouw) |  |  |  |  | 63 | 000105875 | 0 | 0 | [10 empty] | 0 |  |  |  |  | BR | 0 | Rijkswaterstaat West Nederland Noord | Rijkswaterstaat WNZ-district Zuid | 175 |  |  | 0 | 0 | 0 | [8 empty] | FALSE | 0 |  |  |  |  | 0 | 0 | 0 | 0 | FALSE |  |  |  | FALSE
DET-N6-2421 | 016-0020-R, KP Ridderkerk-Noord - 's-Gravendeel | Rijksweg 16 | 44A-302-01, Drechttunnel (A16) |  | 63 Luidsprekerinstallatie | Luidsprekers vluchtgang West | Luidspreker +DGMW/63/LS48 |  |  | DET-N2-001 | DET-N3-063 | Tunnel | Omroepinstallatie | 1346 | 00012 | RWS TOP WNZ | WNZ district zuid | 0 | 2009-01-01 |  |  |  | WNZ (West-Nederland Zuid) | 44A-302, Tunnel onder de Oude Maas | TRUE | Luidspreker |  |  | VITOP |  |  |  | 0 | 0 | [6 empty] | 0 | 0 |  |  |  | Imtech |  | RCS | SCS106 (6W opbouw) |  |  |  |  | 63 | 000105876 | 0 | 0 | [10 empty] | 0 |  |  |  |  | BR | 0 | Rijkswaterstaat West Nederland Noord | Rijkswaterstaat WNZ-district Zuid | 175 |  |  | 0 | 0 | 0 | [8 empty] | FALSE | 0 |  |  |  |  | 0 | 0 | 0 | 0 | FALSE |  |  |  | FALSE
DET-N6-2422 | 016-0020-R, KP Ridderkerk-Noord - 's-Gravendeel | Rijksweg 16 | 44A-302-01, Drechttunnel (A16) |  | 63 Luidsprekerinstallatie | Luidsprekers vluchtgang West | Luidspreker +DGMW/63/LS49 |  |  | DET-N2-001 | DET-N3-063 | Tunnel | Omroepinstallatie | 1346 | 00012 | RWS TOP WNZ | WNZ district zuid | 0 | 2009-01-01 |  |  |  | WNZ (West-Nederland Zuid) | 44A-302, Tunnel onder de Oude Maas | TRUE | Luidspreker |  |  | VITOP |  |  |  | 0 | 0 | [6 empty] | 0 | 0 |  |  |  | Imtech |  | RCS | SCS106 (6W opbouw) |  |  |  |  | 63 | 000105877 | 0 | 0 | [10 empty] | 0 |  |  |  |  | BR | 0 | Rijkswaterstaat West Nederland Noord | Rijkswaterstaat WNZ-district Zuid | 175 |  |  | 0 | 0 | 0 | [8 empty] | FALSE | 0 |  |  |  |  | 0 | 0 | 0 | 0 | FALSE |  |  |  | FALSE
DET-N6-2423 | 016-0020-R, KP Ridderkerk-Noord - 's-Gravendeel | Rijksweg 16 | 44A-302-01, Drechttunnel (A16) |  | 63 Luidsprekerinstallatie | Luidsprekers vluchtgang West | Luidspreker +DGMW/63/LS50 |  |  | DET-N2-001 | DET-N3-063 | Tunnel | Omroepinstallatie | 1346 | 00012 | RWS TOP WNZ | WNZ district zuid | 0 | 2009-01-01 |  |  |  | WNZ (West-Nederland Zuid) | 44A-302, Tunnel onder de Oude Maas | TRUE | Luidspreker |  |  | VITOP |  |  |  | 0 | 0 | [6 empty] | 0 | 0 |  |  |  | Imtech |  | RCS | SCS106 (6W opbouw) |  |  |  |  | 63 | 000105878 | 0 | 0 | [10 empty] | 0 |  |  |  |  | BR | 0 | Rijkswaterstaat West Nederland Noord | Rijkswaterstaat WNZ-district Zuid | 175 |  |  | 0 | 0 | 0 | [8 empty] | FALSE | 0 |  |  |  |  | 0 | 0 | 0 | 0 | FALSE |  |  |  | FALSE
DET-N6-2424 | 016-0020-R, KP Ridderkerk-Noord - 's-Gravendeel | Rijksweg 16 | 44A-302-01, Drechttunnel (A16) |  | 63 Luidsprekerinstallatie | Luidsprekers vluchtgang West | Luidspreker +DGMW/63/LS51 |  |  | DET-N2-001 | DET-N3-063 | Tunnel | Omroepinstallatie | 1346 | 00012 | RWS TOP WNZ | WNZ district zuid | 0 | 2009-01-01 |  |  |  | WNZ (West-Nederland Zuid) | 44A-302, Tunnel onder de Oude Maas | TRUE | Luidspreker |  |  | VITOP |  |  |  | 0 | 0 | [6 empty] | 0 | 0 |  |  |  | Imtech |  | RCS | SCS106 (6W opbouw) |  |  |  |  | 63 | 000105879 | 0 | 0 | [10 empty] | 0 |  |  |  |  | BR | 0 | Rijkswaterstaat West Nederland Noord | Rijkswaterstaat WNZ-district Zuid | 175 |  |  | 0 | 0 | 0 | [8 empty] | FALSE | 0 |  |  |  |  | 0 | 0 | 0 | 0 | FALSE |  |  |  | FALSE
DET-N6-2425 | 016-0020-R, KP Ridderkerk-Noord - 's-Gravendeel | Rijksweg 16 | 44A-302-01, Drechttunnel (A16) |  | 63 Luidsprekerinstallatie | Luidsprekers vluchtgang West | Luidspreker +DGMW/63/LS52 |  |  | DET-N2-001 | DET-N3-063 | Tunnel | Omroepinstallatie | 1346 | 00012 | RWS TOP WNZ | WNZ district zuid | 0 | 2009-01-01 |  |  |  | WNZ (West-Nederland Zuid) | 44A-302, Tunnel onder de Oude Maas | TRUE | Luidspreker |  |  | VITOP |  |  |  | 0 | 0 | [6 empty] | 0 | 0 |  |  |  | Imtech |  | RCS | SCS106 (6W opbouw) |  |  |  |  | 63 | 000105880 | 0 | 0 | [10 empty] | 0 |  |  |  |  | BR | 0 | Rijkswaterstaat West Nederland Noord | Rijkswaterstaat WNZ-district Zuid | 175 |  |  | 0 | 0 | 0 | [8 empty] | FALSE | 0 |  |  |  |  | 0 | 0 | 0 | 0 | FALSE |  |  |  | FALSE
DET-N6-2426 | 016-0020-R, KP Ridderkerk-Noord - 's-Gravendeel | Rijksweg 16 | 44A-302-01, Drechttunnel (A16) |  | 63 Luidsprekerinstallatie | Luidsprekers vluchtgang West | Luidspreker +DGMW/63/LS53 |  |  | DET-N2-001 | DET-N3-063 | Tunnel | Omroepinstallatie | 1346 | 00012 | RWS TOP WNZ | WNZ district zuid | 0 | 2009-01-01 |  |  |  | WNZ (West-Nederland Zuid) | 44A-302, Tunnel onder de Oude Maas | TRUE | Luidspreker |  |  | VITOP |  |  |  | 0 | 0 | [6 empty] | 0 | 0 |  |  |  | Imtech |  | RCS | SCS106 (6W opbouw) |  |  |  |  | 63 | 000105881 | 0 | 0 | [10 empty] | 0 |  |  |  |  | BR | 0 | Rijkswaterstaat West Nederland Noord | Rijkswaterstaat WNZ-district Zuid | 175 |  |  | 0 | 0 | 0 | [8 empty] | FALSE | 0 |  |  |  |  | 0 | 0 | 0 | 0 | FALSE |  |  |  | FALSE
DET-N6-2427 | 016-0020-R, KP Ridderkerk-Noord - 's-Gravendeel | Rijksweg 16 | 44A-302-01, Drechttunnel (A16) |  | 63 Luidsprekerinstallatie | Luidsprekers vluchtgang West | Luidspreker +DGMW/63/LS54 |  |  | DET-N2-001 | DET-N3-063 | Tunnel | Omroepinstallatie | 1346 | 00012 | RWS TOP WNZ | WNZ district zuid | 0 | 2009-01-01 |  |  |  | WNZ (West-Nederland Zuid) | 44A-302, Tunnel onder de Oude Maas | TRUE | Luidspreker |  |  | VITOP |  |  |  | 0 | 0 | [6 empty] | 0 | 0 |  |  |  | Imtech |  | RCS | SCS106 (6W opbouw) |  |  |  |  | 63 | 000105882 | 0 | 0 | [10 empty] | 0 |  |  |  |  | BR | 0 | Rijkswaterstaat West Nederland Noord | Rijkswaterstaat WNZ-district Zuid | 175 |  |  | 0 | 0 | 0 | [8 empty] | FALSE | 0 |  |  |  |  | 0 | 0 | 0 | 0 | FALSE |  |  |  | FALSE
DET-N6-2428 | 016-0020-R, KP Ridderkerk-Noord - 's-Gravendeel | Rijksweg 16 | 44A-302-01, Drechttunnel (A16) |  | 63 Luidsprekerinstallatie | Luidsprekers vluchtgang West | Luidspreker +DGMW/63/LS55 |  |  | DET-N2-001 | DET-N3-063 | Tunnel | Omroepinstallatie | 1346 | 00012 | RWS TOP WNZ | WNZ district zuid | 0 | 2009-01-01 |  |  |  | WNZ (West-Nederland Zuid) | 44A-302, Tunnel onder de Oude Maas | TRUE | Luidspreker |  |  | VITOP |  |  |  | 0 | 0 | [6 empty] | 0 | 0 |  |  |  | Imtech |  | RCS | SCS106 (6W opbouw) |  |  |  |  | 63 | 000105883 | 0 | 0 | [10 empty] | 0 |  |  |  |  | BR | 0 | Rijkswaterstaat West Nederland Noord | Rijkswaterstaat WNZ-district Zuid | 175 |  |  | 0 | 0 | 0 | [8 empty] | FALSE | 0 |  |  |  |  | 0 | 0 | 0 | 0 | FALSE |  |  |  | FALSE
DET-N6-2429 | 016-0020-R, KP Ridderkerk-Noord - 's-Gravendeel | Rijksweg 16 | 44A-302-01, Drechttunnel (A16) |  | 63 Luidsprekerinstallatie | Luidsprekers vluchtgang West | Luidspreker +DGMW/63/LS56 |  |  | DET-N2-001 | DET-N3-063 | Tunnel | Omroepinstallatie | 1346 | 00012 | RWS TOP WNZ | WNZ district zuid | 0 | 2009-01-01 |  |  |  | WNZ (West-Nederland Zuid) | 44A-302, Tunnel onder de Oude Maas | TRUE | Luidspreker |  |  | VITOP |  |  |  | 0 | 0 | [6 empty] | 0 | 0 |  |  |  | Imtech |  | RCS | SCS106 (6W opbouw) |  |  |  |  | 63 | 000105884 | 0 | 0 | [10 empty] | 0 |  |  |  |  | BR | 0 | Rijkswaterstaat West Nederland Noord | Rijkswaterstaat WNZ-district Zuid | 175 |  |  | 0 | 0 | 0 | [8 empty] | FALSE | 0 |  |  |  |  | 0 | 0 | 0 | 0 | FALSE |  |  |  | FALSE
DET-N6-2430 | 016-0020-R, KP Ridderkerk-Noord - 's-Gravendeel | Rijksweg 16 | 44A-302-01, Drechttunnel (A16) |  | 63 Luidsprekerinstallatie | Luidsprekers vluchtgang West | Luidspreker +DGMW/63/LS57 |  |  | DET-N2-001 | DET-N3-063 | Tunnel | Omroepinstallatie | 1346 | 00012 | RWS TOP WNZ | WNZ district zuid | 0 | 2009-01-01 |  |  |  | WNZ (West-Nederland Zuid) | 44A-302, Tunnel onder de Oude Maas | TRUE | Luidspreker |  |  | VITOP |  |  |  | 0 | 0 | [6 empty] | 0 | 0 |  |  |  | Imtech |  | RCS | SCS106 (6W opbouw) |  |  |  |  | 63 | 000105885 | 0 | 0 | [10 empty] | 0 |  |  |  |  | BR | 0 | Rijkswaterstaat West Nederland Noord | Rijkswaterstaat WNZ-district Zuid | 175 |  |  | 0 | 0 | 0 | [8 empty] | FALSE | 0 |  |  |  |  | 0 | 0 | 0 | 0 | FALSE |  |  |  | FALSE
DET-N6-2431 | 016-0020-R, KP Ridderkerk-Noord - 's-Gravendeel | Rijksweg 16 | 44A-302-01, Drechttunnel (A16) |  | 63 Luidsprekerinstallatie | Luidsprekers vluchtgang West | Luidspreker +DGMW/63/LS58 |  |  | DET-N2-001 | DET-N3-063 | Tunnel | Omroepinstallatie | 1346 | 00012 | RWS TOP WNZ | WNZ district zuid | 0 | 2009-01-01 |  |  |  | WNZ (West-Nederland Zuid) | 44A-302, Tunnel onder de Oude Maas | TRUE | Luidspreker |  |  | VITOP |  |  |  | 0 | 0 | [6 empty] | 0 | 0 |  |  |  | Imtech |  | RCS | SCS106 (6W opbouw) |  |  |  |  | 63 | 000105886 | 0 | 0 | [10 empty] | 0 |  |  |  |  | BR | 0 | Rijkswaterstaat West Nederland Noord | Rijkswaterstaat WNZ-district Zuid | 175 |  |  | 0 | 0 | 0 | [8 empty] | FALSE | 0 |  |  |  |  | 0 | 0 | 0 | 0 | FALSE |  |  |  | FALSE
DET-N6-2432 | 016-0020-R, KP Ridderkerk-Noord - 's-Gravendeel | Rijksweg 16 | 44A-302-01, Drechttunnel (A16) |  | 63 Luidsprekerinstallatie | Luidsprekers vluchtgang West | Luidspreker +DGMW/63/LS59 |  |  | DET-N2-001 | DET-N3-063 | Tunnel | Omroepinstallatie | 1346 | 00012 | RWS TOP WNZ | WNZ district zuid | 0 | 2009-01-01 |  |  |  | WNZ (West-Nederland Zuid) | 44A-302, Tunnel onder de Oude Maas | TRUE | Luidspreker |  |  | VITOP |  |  |  | 0 | 0 | [6 empty] | 0 | 0 |  |  |  | Imtech |  | RCS | SCS106 (6W opbouw) |  |  |  |  | 63 | 000105887 | 0 | 0 | [10 empty] | 0 |  |  |  |  | BR | 0 | Rijkswaterstaat West Nederland Noord | Rijkswaterstaat WNZ-district Zuid | 175 |  |  | 0 | 0 | 0 | [8 empty] | FALSE | 0 |  |  |  |  | 0 | 0 | 0 | 0 | FALSE |  |  |  | FALSE
DET-N6-2433 | 016-0020-R, KP Ridderkerk-Noord - 's-Gravendeel | Rijksweg 16 | 44A-302-01, Drechttunnel (A16) |  | 63 Luidsprekerinstallatie | Luidsprekers vluchtgang West | Luidspreker +DGMW/63/LS60 |  |  | DET-N2-001 | DET-N3-063 | Tunnel | Omroepinstallatie | 1346 | 00012 | RWS TOP WNZ | WNZ district zuid | 0 | 2009-01-01 |  |  |  | WNZ (West-Nederland Zuid) | 44A-302, Tunnel onder de Oude Maas | TRUE | Luidspreker |  |  | VITOP |  |  |  | 0 | 0 | [6 empty] | 0 | 0 |  |  |  | Imtech |  | RCS | SCS106 (6W opbouw) |  |  |  |  | 63 | 000105888 | 0 | 0 | [10 empty] | 0 |  |  |  |  | BR | 0 | Rijkswaterstaat West Nederland Noord | Rijkswaterstaat WNZ-district Zuid | 175 |  |  | 0 | 0 | 0 | [8 empty] | FALSE | 0 |  |  |  |  | 0 | 0 | 0 | 0 | FALSE |  |  |  | FALSE
DET-N6-2434 | 016-0020-R, KP Ridderkerk-Noord - 's-Gravendeel | Rijksweg 16 | 44A-302-01, Drechttunnel (A16) |  | 63 Luidsprekerinstallatie | Luidsprekers vluchtgang West | Luidspreker +DGMW/63/LS61 |  |  | DET-N2-001 | DET-N3-063 | Tunnel | Omroepinstallatie | 1346 | 00012 | RWS TOP WNZ | WNZ district zuid | 0 | 2009-01-01 |  |  |  | WNZ (West-Nederland Zuid) | 44A-302, Tunnel onder de Oude Maas | TRUE | Luidspreker |  |  | VITOP |  |  |  | 0 | 0 | [6 empty] | 0 | 0 |  |  |  | Imtech |  | RCS | SCS106 (6W opbouw) |  |  |  |  | 63 | 000105889 | 0 | 0 | [10 empty] | 0 |  |  |  |  | BR | 0 | Rijkswaterstaat West Nederland Noord | Rijkswaterstaat WNZ-district Zuid | 175 |  |  | 0 | 0 | 0 | [8 empty] | FALSE | 0 |  |  |  |  | 0 | 0 | 0 | 0 | FALSE |  |  |  | FALSE
DET-N6-2435 | 016-0020-R, KP Ridderkerk-Noord - 's-Gravendeel | Rijksweg 16 | 44A-302-01, Drechttunnel (A16) |  | 63 Luidsprekerinstallatie | Luidsprekers vluchtgang West | Luidspreker +DGMW/63/LS62 |  |  | DET-N2-001 | DET-N3-063 | Tunnel | Omroepinstallatie | 1346 | 00012 | RWS TOP WNZ | WNZ district zuid | 0 | 2009-01-01 |  |  |  | WNZ (West-Nederland Zuid) | 44A-302, Tunnel onder de Oude Maas | TRUE | Luidspreker |  |  | VITOP |  |  |  | 0 | 0 | [6 empty] | 0 | 0 |  |  |  | Imtech |  | RCS | SCS106 (6W opbouw) |  |  |  |  | 63 | 000105890 | 0 | 0 | [10 empty] | 0 |  |  |  |  | BR | 0 | Rijkswaterstaat West Nederland Noord | Rijkswaterstaat WNZ-district Zuid | 175 |  |  | 0 | 0 | 0 | [8 empty] | FALSE | 0 |  |  |  |  | 0 | 0 | 0 | 0 | FALSE |  |  |  | FALSE
DET-N6-2436 | 016-0020-R, KP Ridderkerk-Noord - 's-Gravendeel | Rijksweg 16 | 44A-302-01, Drechttunnel (A16) |  | 63 Luidsprekerinstallatie | Luidsprekers vluchtgang West | Luidspreker +DGMW/63/LS63 |  |  | DET-N2-001 | DET-N3-063 | Tunnel | Omroepinstallatie | 1346 | 00012 | RWS TOP WNZ | WNZ district zuid | 0 | 2009-01-01 |  |  |  | WNZ (West-Nederland Zuid) | 44A-302, Tunnel onder de Oude Maas | TRUE | Luidspreker |  |  | VITOP |  |  |  | 0 | 0 | [6 empty] | 0 | 0 |  |  |  | Imtech |  | RCS | SCS106 (6W opbouw) |  |  |  |  | 63 | 000105891 | 0 | 0 | [10 empty] | 0 |  |  |  |  | BR | 0 | Rijkswaterstaat West Nederland Noord | Rijkswaterstaat WNZ-district Zuid | 175 |  |  | 0 | 0 | 0 | [8 empty] | FALSE | 0 |  |  |  |  | 0 | 0 | 0 | 0 | FALSE |  |  |  | FALSE
DET-N6-2437 | 016-0020-R, KP Ridderkerk-Noord - 's-Gravendeel | Rijksweg 16 | 44A-302-01, Drechttunnel (A16) |  | 63 Luidsprekerinstallatie | Luidsprekers vluchtgang West | Luidspreker +DGMW/63/LS64 |  |  | DET-N2-001 | DET-N3-063 | Tunnel | Omroepinstallatie | 1346 | 00012 | RWS TOP WNZ | WNZ district zuid | 0 | 2009-01-01 |  |  |  | WNZ (West-Nederland Zuid) | 44A-302, Tunnel onder de Oude Maas | TRUE | Luidspreker |  |  | VITOP |  |  |  | 0 | 0 | [6 empty] | 0 | 0 |  |  |  | Imtech |  | RCS | SCS106 (6W opbouw) |  |  |  |  | 63 | 000105892 | 0 | 0 | [10 empty] | 0 |  |  |  |  | BR | 0 | Rijkswaterstaat West Nederland Noord | Rijkswaterstaat WNZ-district Zuid | 175 |  |  | 0 | 0 | 0 | [8 empty] | FALSE | 0 |  |  |  |  | 0 | 0 | 0 | 0 | FALSE |  |  |  | FALSE
DET-N6-2438 | 016-0020-R, KP Ridderkerk-Noord - 's-Gravendeel | Rijksweg 16 | 44A-302-01, Drechttunnel (A16) |  | 63 Luidsprekerinstallatie | Luidsprekers vluchtgang West | Luidspreker +DGMW/63/LS65 |  |  | DET-N2-001 | DET-N3-063 | Tunnel | Omroepinstallatie | 1346 | 00012 | RWS TOP WNZ | WNZ district zuid | 0 | 2009-01-01 |  |  |  | WNZ (West-Nederland Zuid) | 44A-302, Tunnel onder de Oude Maas | TRUE | Luidspreker |  |  | VITOP |  |  |  | 0 | 0 | [6 empty] | 0 | 0 |  |  |  | Imtech |  | RCS | SCS106 (6W opbouw) |  |  |  |  | 63 | 000105893 | 0 | 0 | [10 empty] | 0 |  |  |  |  | BR | 0 | Rijkswaterstaat West Nederland Noord | Rijkswaterstaat WNZ-district Zuid | 175 |  |  | 0 | 0 | 0 | [8 empty] | FALSE | 0 |  |  |  |  | 0 | 0 | 0 | 0 | FALSE |  |  |  | FALSE
DET-N6-2439 | 016-0020-R, KP Ridderkerk-Noord - 's-Gravendeel | Rijksweg 16 | 44A-302-01, Drechttunnel (A16) |  | 63 Luidsprekerinstallatie | Luidsprekers vluchtgang West | Luidspreker +DGMW/63/LS66 |  |  | DET-N2-001 | DET-N3-063 | Tunnel | Omroepinstallatie | 1346 | 00012 | RWS TOP WNZ | WNZ district zuid | 0 | 2009-01-01 |  |  |  | WNZ (West-Nederland Zuid) | 44A-302, Tunnel onder de Oude Maas | TRUE | Luidspreker |  |  | VITOP |  |  |  | 0 | 0 | [6 empty] | 0 | 0 |  |  |  | Imtech |  | RCS | SCS106 (6W opbouw) |  |  |  |  | 63 | 000105894 | 0 | 0 | [10 empty] | 0 |  |  |  |  | BR | 0 | Rijkswaterstaat West Nederland Noord | Rijkswaterstaat WNZ-district Zuid | 175 |  |  | 0 | 0 | 0 | [8 empty] | FALSE | 0 |  |  |  |  | 0 | 0 | 0 | 0 | FALSE |  |  |  | FALSE
DET-N6-2440 | 016-0020-R, KP Ridderkerk-Noord - 's-Gravendeel | Rijksweg 16 | 44A-302-01, Drechttunnel (A16) |  | 63 Luidsprekerinstallatie | Luidsprekers vluchtgang West | Luidspreker +DGMW/63/LS67 |  |  | DET-N2-001 | DET-N3-063 | Tunnel | Omroepinstallatie | 1346 | 00012 | RWS TOP WNZ | WNZ district zuid | 0 | 2009-01-01 |  |  |  | WNZ (West-Nederland Zuid) | 44A-302, Tunnel onder de Oude Maas | TRUE | Luidspreker |  |  | VITOP |  |  |  | 0 | 0 | [6 empty] | 0 | 0 |  |  |  | Imtech |  | RCS | SCS106 (6W opbouw) |  |  |  |  | 63 | 000105895 | 0 | 0 | [10 empty] | 0 |  |  |  |  | BR | 0 | Rijkswaterstaat West Nederland Noord | Rijkswaterstaat WNZ-district Zuid | 175 |  |  | 0 | 0 | 0 | [8 empty] | FALSE | 0 |  |  |  |  | 0 | 0 | 0 | 0 | FALSE |  |  |  | FALSE
DET-N6-2441 | 016-0020-R, KP Ridderkerk-Noord - 's-Gravendeel | Rijksweg 16 | 44A-302-01, Drechttunnel (A16) |  | 63 Luidsprekerinstallatie | Luidsprekers vluchtgang West | Luidspreker +DGMW/63/LS68 |  |  | DET-N2-001 | DET-N3-063 | Tunnel | Omroepinstallatie | 1346 | 00012 | RWS TOP WNZ | WNZ district zuid | 0 | 2009-01-01 |  |  |  | WNZ (West-Nederland Zuid) | 44A-302, Tunnel onder de Oude Maas | TRUE | Luidspreker |  |  | VITOP |  |  |  | 0 | 0 | [6 empty] | 0 | 0 |  |  |  | Imtech |  | RCS | SCS106 (6W opbouw) |  |  |  |  | 63 | 000105896 | 0 | 0 | [10 empty] | 0 |  |  |  |  | BR | 0 | Rijkswaterstaat West Nederland Noord | Rijkswaterstaat WNZ-district Zuid | 175 |  |  | 0 | 0 | 0 | [8 empty] | FALSE | 0 |  |  |  |  | 0 | 0 | 0 | 0 | FALSE |  |  |  | FALSE
DET-N6-2442 | 016-0020-R, KP Ridderkerk-Noord - 's-Gravendeel | Rijksweg 16 | 44A-302-01, Drechttunnel (A16) |  | 63 Luidsprekerinstallatie | Luidsprekers vluchtgang West | Luidspreker +DGMW/63/LS69 |  |  | DET-N2-001 | DET-N3-063 | Tunnel | Omroepinstallatie | 1346 | 00012 | RWS TOP WNZ | WNZ district zuid | 0 | 2009-01-01 |  |  |  | WNZ (West-Nederland Zuid) | 44A-302, Tunnel onder de Oude Maas | TRUE | Luidspreker |  |  | VITOP |  |  |  | 0 | 0 | [6 empty] | 0 | 0 |  |  |  | Imtech |  | RCS | SCS106 (6W opbouw) |  |  |  |  | 63 | 000105897 | 0 | 0 | [10 empty] | 0 |  |  |  |  | BR | 0 | Rijkswaterstaat West Nederland Noord | Rijkswaterstaat WNZ-district Zuid | 175 |  |  | 0 | 0 | 0 | [8 empty] | FALSE | 0 |  |  |  |  | 0 | 0 | 0 | 0 | FALSE |  |  |  | FALSE
DET-N6-2443 | 016-0020-R, KP Ridderkerk-Noord - 's-Gravendeel | Rijksweg 16 | 44A-302-01, Drechttunnel (A16) |  | 63 Luidsprekerinstallatie | Luidsprekers vluchtgang West | Luidspreker +DGMW/63/LS70 |  |  | DET-N2-001 | DET-N3-063 | Tunnel | Omroepinstallatie | 1346 | 00012 | RWS TOP WNZ | WNZ district zuid | 0 | 2009-01-01 |  |  |  | WNZ (West-Nederland Zuid) | 44A-302, Tunnel onder de Oude Maas | TRUE | Luidspreker |  |  | VITOP |  |  |  | 0 | 0 | [6 empty] | 0 | 0 |  |  |  | Imtech |  | RCS | SCS106 (6W opbouw) |  |  |  |  | 63 | 000105898 | 0 | 0 | [10 empty] | 0 |  |  |  |  | BR | 0 | Rijkswaterstaat West Nederland Noord | Rijkswaterstaat WNZ-district Zuid | 175 |  |  | 0 | 0 | 0 | [8 empty] | FALSE | 0 |  |  |  |  | 0 | 0 | 0 | 0 | FALSE |  |  |  | FALSE
DET-N6-2444 | 016-0020-R, KP Ridderkerk-Noord - 's-Gravendeel | Rijksweg 16 | 44A-302-01, Drechttunnel (A16) |  | 63 Luidsprekerinstallatie | Luidsprekers vluchtgang West | Luidspreker +DGMW/63/LS71 |  |  | DET-N2-001 | DET-N3-063 | Tunnel | Omroepinstallatie | 1346 | 00012 | RWS TOP WNZ | WNZ district zuid | 0 | 2009-01-01 |  |  |  | WNZ (West-Nederland Zuid) | 44A-302, Tunnel onder de Oude Maas | TRUE | Luidspreker |  |  | VITOP |  |  |  | 0 | 0 | [6 empty] | 0 | 0 |  |  |  | Imtech |  | RCS | SCS106 (6W opbouw) |  |  |  |  | 63 | 000105899 | 0 | 0 | [10 empty] | 0 |  |  |  |  | BR | 0 | Rijkswaterstaat West Nederland Noord | Rijkswaterstaat WNZ-district Zuid | 175 |  |  | 0 | 0 | 0 | [8 empty] | FALSE | 0 |  |  |  |  | 0 | 0 | 0 | 0 | FALSE |  |  |  | FALSE
DET-N6-2445 | 016-0020-R, KP Ridderkerk-Noord - 's-Gravendeel | Rijksweg 16 | 44A-302-01, Drechttunnel (A16) |  | 63 Luidsprekerinstallatie | Luidsprekers vluchtgang West | Luidspreker +DGMW/63/LS72 |  |  | DET-N2-001 | DET-N3-063 | Tunnel | Omroepinstallatie | 1346 | 00012 | RWS TOP WNZ | WNZ district zuid | 0 | 2009-01-01 |  |  |  | WNZ (West-Nederland Zuid) | 44A-302, Tunnel onder de Oude Maas | TRUE | Luidspreker |  |  | VITOP |  |  |  | 0 | 0 | [6 empty] | 0 | 0 |  |  |  | Imtech |  | RCS | SCS106 (6W opbouw) |  |  |  |  | 63 | 000105900 | 0 | 0 | [10 empty] | 0 |  |  |  |  | BR | 0 | Rijkswaterstaat West Nederland Noord | Rijkswaterstaat WNZ-district Zuid | 175 |  |  | 0 | 0 | 0 | [8 empty] | FALSE | 0 |  |  |  |  | 0 | 0 | 0 | 0 | FALSE |  |  |  | FALSE
DET-N6-2446 | 016-0020-R, KP Ridderkerk-Noord - 's-Gravendeel | Rijksweg 16 | 44A-302-01, Drechttunnel (A16) |  | 63 Luidsprekerinstallatie | Luidsprekers vluchtgang West | Luidspreker +DGMW/63/LS73 |  |  | DET-N2-001 | DET-N3-063 | Tunnel | Omroepinstallatie | 1346 | 00012 | RWS TOP WNZ | WNZ district zuid | 0 | 2009-01-01 |  |  |  | WNZ (West-Nederland Zuid) | 44A-302, Tunnel onder de Oude Maas | TRUE | Luidspreker |  |  | VITOP |  |  |  | 0 | 0 | [6 empty] | 0 | 0 |  |  |  | Imtech |  | RCS | SCS106 (6W opbouw) |  |  |  |  | 63 | 000105901 | 0 | 0 | [10 empty] | 0 |  |  |  |  | BR | 0 | Rijkswaterstaat West Nederland Noord | Rijkswaterstaat WNZ-district Zuid | 175 |  |  | 0 | 0 | 0 | [8 empty] | FALSE | 0 |  |  |  |  | 0 | 0 | 0 | 0 | FALSE |  |  |  | FALSE
DET-N6-2447 | 016-0020-R, KP Ridderkerk-Noord - 's-Gravendeel | Rijksweg 16 | 44A-302-01, Drechttunnel (A16) |  | 63 Luidsprekerinstallatie | Luidsprekers vluchtgang West | Luidspreker +DGMW/63/LS74 |  |  | DET-N2-001 | DET-N3-063 | Tunnel | Omroepinstallatie | 1346 | 00012 | RWS TOP WNZ | WNZ district zuid | 0 | 2009-01-01 |  |  |  | WNZ (West-Nederland Zuid) | 44A-302, Tunnel onder de Oude Maas | TRUE | Luidspreker |  |  | VITOP |  |  |  | 0 | 0 | [6 empty] | 0 | 0 |  |  |  | Imtech |  | RCS | SCS106 (6W opbouw) |  |  |  |  | 63 | 000105902 | 0 | 0 | [10 empty] | 0 |  |  |  |  | BR | 0 | Rijkswaterstaat West Nederland Noord | Rijkswaterstaat WNZ-district Zuid | 175 |  |  | 0 | 0 | 0 | [8 empty] | FALSE | 0 |  |  |  |  | 0 | 0 | 0 | 0 | FALSE |  |  |  | FALSE
DET-N6-2448 | 016-0020-R, KP Ridderkerk-Noord - 's-Gravendeel | Rijksweg 16 | 44A-302-01, Drechttunnel (A16) |  | 63 Luidsprekerinstallatie | Luidsprekers vluchtgang West | Luidspreker +DGMW/63/LS75 |  |  | DET-N2-001 | DET-N3-063 | Tunnel | Omroepinstallatie | 1346 | 00012 | RWS TOP WNZ | WNZ district zuid | 0 | 2009-01-01 |  |  |  | WNZ (West-Nederland Zuid) | 44A-302, Tunnel onder de Oude Maas | TRUE | Luidspreker |  |  | VITOP |  |  |  | 0 | 0 | [6 empty] | 0 | 0 |  |  |  | Imtech |  | RCS | SCS106 (6W opbouw) |  |  |  |  | 63 | 000105903 | 0 | 0 | [10 empty] | 0 |  |  |  |  | BR | 0 | Rijkswaterstaat West Nederland Noord | Rijkswaterstaat WNZ-district Zuid | 175 |  |  | 0 | 0 | 0 | [8 empty] | FALSE | 0 |  |  |  |  | 0 | 0 | 0 | 0 | FALSE |  |  |  | FALSE
DET-N6-2449 | 016-0020-R, KP Ridderkerk-Noord - 's-Gravendeel | Rijksweg 16 | 44A-302-01, Drechttunnel (A16) |  | 63 Luidsprekerinstallatie | Luidsprekers vluchtgang West | Luidspreker +DGMW/63/LS76 |  |  | DET-N2-001 | DET-N3-063 | Tunnel | Omroepinstallatie | 1346 | 00012 | RWS TOP WNZ | WNZ district zuid | 0 | 2009-01-01 |  |  |  | WNZ (West-Nederland Zuid) | 44A-302, Tunnel onder de Oude Maas | TRUE | Luidspreker |  |  | VITOP |  |  |  | 0 | 0 | [6 empty] | 0 | 0 |  |  |  | Imtech |  | RCS | SCS106 (6W opbouw) |  |  |  |  | 63 | 000105904 | 0 | 0 | [10 empty] | 0 |  |  |  |  | BR | 0 | Rijkswaterstaat West Nederland Noord | Rijkswaterstaat WNZ-district Zuid | 175 |  |  | 0 | 0 | 0 | [8 empty] | FALSE | 0 |  |  |  |  | 0 | 0 | 0 | 0 | FALSE |  |  |  | FALSE
DET-N6-2450 | 016-0020-R, KP Ridderkerk-Noord - 's-Gravendeel | Rijksweg 16 | 44A-302-01, Drechttunnel (A16) |  | 63 Luidsprekerinstallatie | Luidsprekers vluchtgang West | Luidspreker +DGMW/63/LS77 |  |  | DET-N2-001 | DET-N3-063 | Tunnel | Omroepinstallatie | 1346 | 00012 | RWS TOP WNZ | WNZ district zuid | 0 | 2009-01-01 |  |  |  | WNZ (West-Nederland Zuid) | 44A-302, Tunnel onder de Oude Maas | TRUE | Luidspreker |  |  | VITOP |  |  |  | 0 | 0 | [6 empty] | 0 | 0 |  |  |  | Imtech |  | RCS | SCS106 (6W opbouw) |  |  |  |  | 63 | 000105905 | 0 | 0 | [10 empty] | 0 |  |  |  |  | BR | 0 | Rijkswaterstaat West Nederland Noord | Rijkswaterstaat WNZ-district Zuid | 175 |  |  | 0 | 0 | 0 | [8 empty] | FALSE | 0 |  |  |  |  | 0 | 0 | 0 | 0 | FALSE |  |  |  | FALSE
DET-N6-2451 | 016-0020-R, KP Ridderkerk-Noord - 's-Gravendeel | Rijksweg 16 | 44A-302-01, Drechttunnel (A16) |  | 63 Luidsprekerinstallatie | Luidsprekers West | Luidspreker +W5S1/63/LS5 |  |  | DET-N2-001 | DET-N3-063 | Tunnel | Omroepinstallatie | 1346 | 00012 | RWS TOP WNZ | WNZ district zuid | 0 | 2009-01-01 |  |  |  | WNZ (West-Nederland Zuid) | 44A-302, Tunnel onder de Oude Maas | TRUE | Luidspreker |  |  | VITOP |  |  |  | 0 | 0 | [6 empty] | 0 | 0 |  |  |  | Imtech |  | Zenitel | HP30T (30W Hoornluidspreker) | 3006100062 |  |  |  | 63 | 000105906 | 0 | 0 | [10 empty] | 0 |  |  |  |  | BR | 0 | Rijkswaterstaat West Nederland Noord | Rijkswaterstaat WNZ-district Zuid | 175 |  |  | 0 | 0 | 0 | [8 empty] | FALSE | 0 |  |  |  |  | 0 | 0 | 0 | 0 | FALSE |  |  |  | FALSE
DET-N6-2452 | 016-0020-R, KP Ridderkerk-Noord - 's-Gravendeel | Rijksweg 16 | 44A-302-01, Drechttunnel (A16) |  | 63 Luidsprekerinstallatie | Luidsprekers West | Luidspreker +W5S1/63/LS6 |  |  | DET-N2-001 | DET-N3-063 | Tunnel | Omroepinstallatie | 1346 | 00012 | RWS TOP WNZ | WNZ district zuid | 0 | 2009-01-01 |  |  |  | WNZ (West-Nederland Zuid) | 44A-302, Tunnel onder de Oude Maas | TRUE | Luidspreker |  |  | VITOP |  |  |  | 0 | 0 | [6 empty] | 0 | 0 |  |  |  | Imtech |  | Zenitel | HP30T (30W Hoornluidspreker) | 3006100062 |  |  |  | 63 | 000105907 | 0 | 0 | [10 empty] | 0 |  |  |  |  | BR | 0 | Rijkswaterstaat West Nederland Noord | Rijkswaterstaat WNZ-district Zuid | 175 |  |  | 0 | 0 | 0 | [8 empty] | FALSE | 0 |  |  |  |  | 0 | 0 | 0 | 0 | FALSE |  |  |  | FALSE
DET-N6-2453 | 016-0020-R, KP Ridderkerk-Noord - 's-Gravendeel | Rijksweg 16 | 44A-302-01, Drechttunnel (A16) |  | 63 Luidsprekerinstallatie | Luidsprekers West | Luidspreker +W1S1/63/LS1 |  |  | DET-N2-001 | DET-N3-063 | Tunnel | Omroepinstallatie | 1346 | 00012 | RWS TOP WNZ | WNZ district zuid | 0 | 2009-01-01 |  |  |  | WNZ (West-Nederland Zuid) | 44A-302, Tunnel onder de Oude Maas | TRUE | Luidspreker |  |  | VITOP |  |  |  | 0 | 0 | [6 empty] | 0 | 0 |  |  |  | Imtech |  | Zenitel | HP30T (30W Hoornluidspreker) | 3006100062 |  |  |  | 63 | 000105908 | 0 | 0 | [10 empty] | 0 |  |  |  |  | BR | 0 | Rijkswaterstaat West Nederland Noord | Rijkswaterstaat WNZ-district Zuid | 175 |  |  | 0 | 0 | 0 | [8 empty] | FALSE | 0 |  |  |  |  | 0 | 0 | 0 | 0 | FALSE |  |  |  | FALSE
DET-N6-2454 | 016-0020-R, KP Ridderkerk-Noord - 's-Gravendeel | Rijksweg 16 | 44A-302-01, Drechttunnel (A16) |  | 63 Luidsprekerinstallatie | Luidsprekers West | Luidspreker +W2S1/63/LS2 |  |  | DET-N2-001 | DET-N3-063 | Tunnel | Omroepinstallatie | 1346 | 00012 | RWS TOP WNZ | WNZ district zuid | 0 | 2009-01-01 |  |  |  | WNZ (West-Nederland Zuid) | 44A-302, Tunnel onder de Oude Maas | TRUE | Luidspreker |  |  | VITOP |  |  |  | 0 | 0 | [6 empty] | 0 | 0 |  |  |  | Imtech |  | Zenitel | HP30T (30W Hoornluidspreker) | 3006100062 |  |  |  | 63 | 000105909 | 0 | 0 | [10 empty] | 0 |  |  |  |  | BR | 0 | Rijkswaterstaat West Nederland Noord | Rijkswaterstaat WNZ-district Zuid | 175 |  |  | 0 | 0 | 0 | [8 empty] | FALSE | 0 |  |  |  |  | 0 | 0 | 0 | 0 | FALSE |  |  |  | FALSE
DET-N6-2455 | 016-0020-R, KP Ridderkerk-Noord - 's-Gravendeel | Rijksweg 16 | 44A-302-01, Drechttunnel (A16) |  | 63 Luidsprekerinstallatie | Luidsprekers West | Luidspreker +W3S1/63/LS3 |  |  | DET-N2-001 | DET-N3-063 | Tunnel | Omroepinstallatie | 1346 | 00012 | RWS TOP WNZ | WNZ district zuid | 0 | 2009-01-01 |  |  |  | WNZ (West-Nederland Zuid) | 44A-302, Tunnel onder de Oude Maas | TRUE | Luidspreker |  |  | VITOP |  |  |  | 0 | 0 | [6 empty] | 0 | 0 |  |  |  | Imtech |  | Zenitel | HP30T (30W Hoornluidspreker) | 3006100062 |  |  |  | 63 | 000105910 | 0 | 0 | [10 empty] | 0 |  |  |  |  | BR | 0 | Rijkswaterstaat West Nederland Noord | Rijkswaterstaat WNZ-district Zuid | 175 |  |  | 0 | 0 | 0 | [8 empty] | FALSE | 0 |  |  |  |  | 0 | 0 | 0 | 0 | FALSE |  |  |  | FALSE
DET-N6-2456 | 016-0020-R, KP Ridderkerk-Noord - 's-Gravendeel | Rijksweg 16 | 44A-302-01, Drechttunnel (A16) |  | 63 Luidsprekerinstallatie | Luidsprekers West | Luidspreker +W4S1/63/LS4 |  |  | DET-N2-001 | DET-N3-063 | Tunnel | Omroepinstallatie | 1346 | 00012 | RWS TOP WNZ | WNZ district zuid | 0 | 2009-01-01 |  |  |  | WNZ (West-Nederland Zuid) | 44A-302, Tunnel onder de Oude Maas | TRUE | Luidspreker |  |  | VITOP |  |  |  | 0 | 0 | [6 empty] | 0 | 0 |  |  |  | Imtech |  | Zenitel | HP30T (30W Hoornluidspreker) | 3006100062 |  |  |  | 63 | 000105911 | 0 | 0 | [10 empty] | 0 |  |  |  |  | BR | 0 | Rijkswaterstaat West Nederland Noord | Rijkswaterstaat WNZ-district Zuid | 175 |  |  | 0 | 0 | 0 | [8 empty] | FALSE | 0 |  |  |  |  | 0 | 0 | 0 | 0 | FALSE |  |  |  | FALSE
DET-N6-2457 | 016-0020-R, KP Ridderkerk-Noord - 's-Gravendeel | Rijksweg 16 | 44A-302-01, Drechttunnel (A16) |  | 63 Luidsprekerinstallatie | Luidsprekers West | Luidspreker +W1S2/63/LS9 |  |  | DET-N2-001 | DET-N3-063 | Tunnel | Omroepinstallatie | 1346 | 00012 | RWS TOP WNZ | WNZ district zuid | 0 | 2009-01-01 |  |  |  | WNZ (West-Nederland Zuid) | 44A-302, Tunnel onder de Oude Maas | TRUE | Luidspreker |  |  | VITOP |  |  |  | 0 | 0 | [6 empty] | 0 | 0 |  |  |  | Imtech |  | Zenitel | HP30T (30W Hoornluidspreker) | 3006100062 |  |  |  | 63 | 000105912 | 0 | 0 | [10 empty] | 0 |  |  |  |  | BR | 0 | Rijkswaterstaat West Nederland Noord | Rijkswaterstaat WNZ-district Zuid | 175 |  |  | 0 | 0 | 0 | [8 empty] | FALSE | 0 |  |  |  |  | 0 | 0 | 0 | 0 | FALSE |  |  |  | FALSE
DET-N6-2458 | 016-0020-R, KP Ridderkerk-Noord - 's-Gravendeel | Rijksweg 16 | 44A-302-01, Drechttunnel (A16) |  | 63 Luidsprekerinstallatie | Luidsprekers West | Luidspreker +W2S2/63/LS10 |  |  | DET-N2-001 | DET-N3-063 | Tunnel | Omroepinstallatie | 1346 | 00012 | RWS TOP WNZ | WNZ district zuid | 0 | 2009-01-01 |  |  |  | WNZ (West-Nederland Zuid) | 44A-302, Tunnel onder de Oude Maas | TRUE | Luidspreker |  |  | VITOP |  |  |  | 0 | 0 | [6 empty] | 0 | 0 |  |  |  | Imtech |  | Zenitel | HP30T (30W Hoornluidspreker) | 3006100062 |  |  |  | 63 | 000105913 | 0 | 0 | [10 empty] | 0 |  |  |  |  | BR | 0 | Rijkswaterstaat West Nederland Noord | Rijkswaterstaat WNZ-district Zuid | 175 |  |  | 0 | 0 | 0 | [8 empty] | FALSE | 0 |  |  |  |  | 0 | 0 | 0 | 0 | FALSE |  |  |  | FALSE
DET-N6-2459 | 016-0020-R, KP Ridderkerk-Noord - 's-Gravendeel | Rijksweg 16 | 44A-302-01, Drechttunnel (A16) |  | 63 Luidsprekerinstallatie | Luidsprekers West | Luidspreker +W3S2/63/LS11 |  |  | DET-N2-001 | DET-N3-063 | Tunnel | Omroepinstallatie | 1346 | 00012 | RWS TOP WNZ | WNZ district zuid | 0 | 2009-01-01 |  |  |  | WNZ (West-Nederland Zuid) | 44A-302, Tunnel onder de Oude Maas | TRUE | Luidspreker |  |  | VITOP |  |  |  | 0 | 0 | [6 empty] | 0 | 0 |  |  |  | Imtech |  | Zenitel | HP30T (30W Hoornluidspreker) | 3006100062 |  |  |  | 63 | 000105914 | 0 | 0 | [10 empty] | 0 |  |  |  |  | BR | 0 | Rijkswaterstaat West Nederland Noord | Rijkswaterstaat WNZ-district Zuid | 175 |  |  | 0 | 0 | 0 | [8 empty] | FALSE | 0 |  |  |  |  | 0 | 0 | 0 | 0 | FALSE |  |  |  | FALSE
DET-N6-2460 | 016-0020-R, KP Ridderkerk-Noord - 's-Gravendeel | Rijksweg 16 | 44A-302-01, Drechttunnel (A16) |  | 63 Luidsprekerinstallatie | Luidsprekers West | Luidspreker +W4S2/63/LS12 |  |  | DET-N2-001 | DET-N3-063 | Tunnel | Omroepinstallatie | 1346 | 00012 | RWS TOP WNZ | WNZ district zuid | 0 | 2009-01-01 |  |  |  | WNZ (West-Nederland Zuid) | 44A-302, Tunnel onder de Oude Maas | TRUE | Luidspreker |  |  | VITOP |  |  |  | 0 | 0 | [6 empty] | 0 | 0 |  |  |  | Imtech |  | Zenitel | HP30T (30W Hoornluidspreker) | 3006100062 |  |  |  | 63 | 000105915 | 0 | 0 | [10 empty] | 0 |  |  |  |  | BR | 0 | Rijkswaterstaat West Nederland Noord | Rijkswaterstaat WNZ-district Zuid | 175 |  |  | 0 | 0 | 0 | [8 empty] | FALSE | 0 |  |  |  |  | 0 | 0 | 0 | 0 | FALSE |  |  |  | FALSE
DET-N6-2461 | 016-0020-R, KP Ridderkerk-Noord - 's-Gravendeel | Rijksweg 16 | 44A-302-01, Drechttunnel (A16) |  | 63 Luidsprekerinstallatie | Luidsprekers West | Luidspreker +W1S2/63/LS5 |  |  | DET-N2-001 | DET-N3-063 | Tunnel | Omroepinstallatie | 1346 | 00012 | RWS TOP WNZ | WNZ district zuid | 0 | 2009-01-01 |  |  |  | WNZ (West-Nederland Zuid) | 44A-302, Tunnel onder de Oude Maas | TRUE | Luidspreker |  |  | VITOP |  |  |  | 0 | 0 | [6 empty] | 0 | 0 |  |  |  | Imtech |  | Zenitel | HP30T (30W Hoornluidspreker) | 3006100062 |  |  |  | 63 | 000105916 | 0 | 0 | [10 empty] | 0 |  |  |  |  | BR | 0 | Rijkswaterstaat West Nederland Noord | Rijkswaterstaat WNZ-district Zuid | 175 |  |  | 0 | 0 | 0 | [8 empty] | FALSE | 0 |  |  |  |  | 0 | 0 | 0 | 0 | FALSE |  |  |  | FALSE
DET-N6-2462 | 016-0020-R, KP Ridderkerk-Noord - 's-Gravendeel | Rijksweg 16 | 44A-302-01, Drechttunnel (A16) |  | 63 Luidsprekerinstallatie | Luidsprekers West | Luidspreker +W2S2/63/LS6 |  |  | DET-N2-001 | DET-N3-063 | Tunnel | Omroepinstallatie | 1346 | 00012 | RWS TOP WNZ | WNZ district zuid | 0 | 2009-01-01 |  |  |  | WNZ (West-Nederland Zuid) | 44A-302, Tunnel onder de Oude Maas | TRUE | Luidspreker |  |  | VITOP |  |  |  | 0 | 0 | [6 empty] | 0 | 0 |  |  |  | Imtech |  | Zenitel | HP30T (30W Hoornluidspreker) | 3006100062 |  |  |  | 63 | 000105917 | 0 | 0 | [10 empty] | 0 |  |  |  |  | BR | 0 | Rijkswaterstaat West Nederland Noord | Rijkswaterstaat WNZ-district Zuid | 175 |  |  | 0 | 0 | 0 | [8 empty] | FALSE | 0 |  |  |  |  | 0 | 0 | 0 | 0 | FALSE |  |  |  | FALSE
DET-N6-2463 | 016-0020-R, KP Ridderkerk-Noord - 's-Gravendeel | Rijksweg 16 | 44A-302-01, Drechttunnel (A16) |  | 63 Luidsprekerinstallatie | Luidsprekers West | Luidspreker +W3S2/63/LS7 |  |  | DET-N2-001 | DET-N3-063 | Tunnel | Omroepinstallatie | 1346 | 00012 | RWS TOP WNZ | WNZ district zuid | 0 | 2009-01-01 |  |  |  | WNZ (West-Nederland Zuid) | 44A-302, Tunnel onder de Oude Maas | TRUE | Luidspreker |  |  | VITOP |  |  |  | 0 | 0 | [6 empty] | 0 | 0 |  |  |  | Imtech |  | Zenitel | HP30T (30W Hoornluidspreker) | 3006100062 |  |  |  | 63 | 000105918 | 0 | 0 | [10 empty] | 0 |  |  |  |  | BR | 0 | Rijkswaterstaat West Nederland Noord | Rijkswaterstaat WNZ-district Zuid | 175 |  |  | 0 | 0 | 0 | [8 empty] | FALSE | 0 |  |  |  |  | 0 | 0 | 0 | 0 | FALSE |  |  |  | FALSE
DET-N6-2464 | 016-0020-R, KP Ridderkerk-Noord - 's-Gravendeel | Rijksweg 16 | 44A-302-01, Drechttunnel (A16) |  | 63 Luidsprekerinstallatie | Luidsprekers West | Luidspreker +W4S2/63/LS8 |  |  | DET-N2-001 | DET-N3-063 | Tunnel | Omroepinstallatie | 1346 | 00012 | RWS TOP WNZ | WNZ district zuid | 0 | 2009-01-01 |  |  |  | WNZ (West-Nederland Zuid) | 44A-302, Tunnel onder de Oude Maas | TRUE | Luidspreker |  |  | VITOP |  |  |  | 0 | 0 | [6 empty] | 0 | 0 |  |  |  | Imtech |  | Zenitel | HP30T (30W Hoornluidspreker) | 3006100062 |  |  |  | 63 | 000105919 | 0 | 0 | [10 empty] | 0 |  |  |  |  | BR | 0 | Rijkswaterstaat West Nederland Noord | Rijkswaterstaat WNZ-district Zuid | 175 |  |  | 0 | 0 | 0 | [8 empty] | FALSE | 0 |  |  |  |  | 0 | 0 | 0 | 0 | FALSE |  |  |  | FALSE
DET-N6-2465 | 016-0020-R, KP Ridderkerk-Noord - 's-Gravendeel | Rijksweg 16 | 44A-302-01, Drechttunnel (A16) |  | 63 Luidsprekerinstallatie | Luidsprekers West | Luidspreker +W1S2/63/LS1 |  |  | DET-N2-001 | DET-N3-063 | Tunnel | Omroepinstallatie | 1346 | 00012 | RWS TOP WNZ | WNZ district zuid | 0 | 2009-01-01 |  |  |  | WNZ (West-Nederland Zuid) | 44A-302, Tunnel onder de Oude Maas | TRUE | Luidspreker |  |  | VITOP |  |  |  | 0 | 0 | [6 empty] | 0 | 0 |  |  |  | Imtech |  | Zenitel | HP30T (30W Hoornluidspreker) | 3006100062 |  |  |  | 63 | 000105920 | 0 | 0 | [10 empty] | 0 |  |  |  |  | BR | 0 | Rijkswaterstaat West Nederland Noord | Rijkswaterstaat WNZ-district Zuid | 175 |  |  | 0 | 0 | 0 | [8 empty] | FALSE | 0 |  |  |  |  | 0 | 0 | 0 | 0 | FALSE |  |  |  | FALSE
DET-N6-2466 | 016-0020-R, KP Ridderkerk-Noord - 's-Gravendeel | Rijksweg 16 | 44A-302-01, Drechttunnel (A16) |  | 63 Luidsprekerinstallatie | Luidsprekers West | Luidspreker +W2S2/63/LS2 |  |  | DET-N2-001 | DET-N3-063 | Tunnel | Omroepinstallatie | 1346 | 00012 | RWS TOP WNZ | WNZ district zuid | 0 | 2009-01-01 |  |  |  | WNZ (West-Nederland Zuid) | 44A-302, Tunnel onder de Oude Maas | TRUE | Luidspreker |  |  | VITOP |  |  |  | 0 | 0 | [6 empty] | 0 | 0 |  |  |  | Imtech |  | Zenitel | HP30T (30W Hoornluidspreker) | 3006100062 |  |  |  | 63 | 000105921 | 0 | 0 | [10 empty] | 0 |  |  |  |  | BR | 0 | Rijkswaterstaat West Nederland Noord | Rijkswaterstaat WNZ-district Zuid | 175 |  |  | 0 | 0 | 0 | [8 empty] | FALSE | 0 |  |  |  |  | 0 | 0 | 0 | 0 | FALSE |  |  |  | FALSE
DET-N6-2467 | 016-0020-R, KP Ridderkerk-Noord - 's-Gravendeel | Rijksweg 16 | 44A-302-01, Drechttunnel (A16) |  | 63 Luidsprekerinstallatie | Luidsprekers West | Luidspreker +W3S2/63/LS3 |  |  | DET-N2-001 | DET-N3-063 | Tunnel | Omroepinstallatie | 1346 | 00012 | RWS TOP WNZ | WNZ district zuid | 0 | 2009-01-01 |  |  |  | WNZ (West-Nederland Zuid) | 44A-302, Tunnel onder de Oude Maas | TRUE | Luidspreker |  |  | VITOP |  |  |  | 0 | 0 | [6 empty] | 0 | 0 |  |  |  | Imtech |  | Zenitel | HP30T (30W Hoornluidspreker) | 3006100062 |  |  |  | 63 | 000105922 | 0 | 0 | [10 empty] | 0 |  |  |  |  | BR | 0 | Rijkswaterstaat West Nederland Noord | Rijkswaterstaat WNZ-district Zuid | 175 |  |  | 0 | 0 | 0 | [8 empty] | FALSE | 0 |  |  |  |  | 0 | 0 | 0 | 0 | FALSE |  |  |  | FALSE
DET-N6-2468 | 016-0020-R, KP Ridderkerk-Noord - 's-Gravendeel | Rijksweg 16 | 44A-302-01, Drechttunnel (A16) |  | 63 Luidsprekerinstallatie | Luidsprekers West | Luidspreker +W4S2/63/LS4 |  |  | DET-N2-001 | DET-N3-063 | Tunnel | Omroepinstallatie | 1346 | 00012 | RWS TOP WNZ | WNZ district zuid | 0 | 2009-01-01 |  |  |  | WNZ (West-Nederland Zuid) | 44A-302, Tunnel onder de Oude Maas | TRUE | Luidspreker |  |  | VITOP |  |  |  | 0 | 0 | [6 empty] | 0 | 0 |  |  |  | Imtech |  | Zenitel | HP30T (30W Hoornluidspreker) | 3006100062 |  |  |  | 63 | 000105923 | 0 | 0 | [10 empty] | 0 |  |  |  |  | BR | 0 | Rijkswaterstaat West Nederland Noord | Rijkswaterstaat WNZ-district Zuid | 175 |  |  | 0 | 0 | 0 | [8 empty] | FALSE | 0 |  |  |  |  | 0 | 0 | 0 | 0 | FALSE |  |  |  | FALSE
DET-N6-2469 | 016-0020-R, KP Ridderkerk-Noord - 's-Gravendeel | Rijksweg 16 | 44A-302-01, Drechttunnel (A16) |  | 63 Luidsprekerinstallatie | Luidsprekers West | Luidspreker +W1S3/63/LS17 |  |  | DET-N2-001 | DET-N3-063 | Tunnel | Omroepinstallatie | 1346 | 00012 | RWS TOP WNZ | WNZ district zuid | 0 | 2009-01-01 |  |  |  | WNZ (West-Nederland Zuid) | 44A-302, Tunnel onder de Oude Maas | TRUE | Luidspreker |  |  | VITOP |  |  |  | 0 | 0 | [6 empty] | 0 | 0 |  |  |  | Imtech |  | Zenitel | HP30T (30W Hoornluidspreker) | 3006100062 |  |  |  | 63 | 000105924 | 0 | 0 | [10 empty] | 0 |  |  |  |  | BR | 0 | Rijkswaterstaat West Nederland Noord | Rijkswaterstaat WNZ-district Zuid | 175 |  |  | 0 | 0 | 0 | [8 empty] | FALSE | 0 |  |  |  |  | 0 | 0 | 0 | 0 | FALSE |  |  |  | FALSE
DET-N6-2470 | 016-0020-R, KP Ridderkerk-Noord - 's-Gravendeel | Rijksweg 16 | 44A-302-01, Drechttunnel (A16) |  | 63 Luidsprekerinstallatie | Luidsprekers West | Luidspreker +W2S3/63/LS18 |  |  | DET-N2-001 | DET-N3-063 | Tunnel | Omroepinstallatie | 1346 | 00012 | RWS TOP WNZ | WNZ district zuid | 0 | 2009-01-01 |  |  |  | WNZ (West-Nederland Zuid) | 44A-302, Tunnel onder de Oude Maas | TRUE | Luidspreker |  |  | VITOP |  |  |  | 0 | 0 | [6 empty] | 0 | 0 |  |  |  | Imtech |  | Zenitel | HP30T (30W Hoornluidspreker) | 3006100062 |  |  |  | 63 | 000105925 | 0 | 0 | [10 empty] | 0 |  |  |  |  | BR | 0 | Rijkswaterstaat West Nederland Noord | Rijkswaterstaat WNZ-district Zuid | 175 |  |  | 0 | 0 | 0 | [8 empty] | FALSE | 0 |  |  |  |  | 0 | 0 | 0 | 0 | FALSE |  |  |  | FALSE
DET-N6-2471 | 016-0020-R, KP Ridderkerk-Noord - 's-Gravendeel | Rijksweg 16 | 44A-302-01, Drechttunnel (A16) |  | 63 Luidsprekerinstallatie | Luidsprekers West | Luidspreker +W3S3/63/LS19 |  |  | DET-N2-001 | DET-N3-063 | Tunnel | Omroepinstallatie | 1346 | 00012 | RWS TOP WNZ | WNZ district zuid | 0 | 2009-01-01 |  |  |  | WNZ (West-Nederland Zuid) | 44A-302, Tunnel onder de Oude Maas | TRUE | Luidspreker |  |  | VITOP |  |  |  | 0 | 0 | [6 empty] | 0 | 0 |  |  |  | Imtech |  | Zenitel | HP30T (30W Hoornluidspreker) | 3006100062 |  |  |  | 63 | 000105926 | 0 | 0 | [10 empty] | 0 |  |  |  |  | BR | 0 | Rijkswaterstaat West Nederland Noord | Rijkswaterstaat WNZ-district Zuid | 175 |  |  | 0 | 0 | 0 | [8 empty] | FALSE | 0 |  |  |  |  | 0 | 0 | 0 | 0 | FALSE |  |  |  | FALSE
DET-N6-2472 | 016-0020-R, KP Ridderkerk-Noord - 's-Gravendeel | Rijksweg 16 | 44A-302-01, Drechttunnel (A16) |  | 63 Luidsprekerinstallatie | Luidsprekers West | Luidspreker +W4S3/63/LS20 |  |  | DET-N2-001 | DET-N3-063 | Tunnel | Omroepinstallatie | 1346 | 00012 | RWS TOP WNZ | WNZ district zuid | 0 | 2009-01-01 |  |  |  | WNZ (West-Nederland Zuid) | 44A-302, Tunnel onder de Oude Maas | TRUE | Luidspreker |  |  | VITOP |  |  |  | 0 | 0 | [6 empty] | 0 | 0 |  |  |  | Imtech |  | Zenitel | HP30T (30W Hoornluidspreker) | 3006100062 |  |  |  | 63 | 000105927 | 0 | 0 | [10 empty] | 0 |  |  |  |  | BR | 0 | Rijkswaterstaat West Nederland Noord | Rijkswaterstaat WNZ-district Zuid | 175 |  |  | 0 | 0 | 0 | [8 empty] | FALSE | 0 |  |  |  |  | 0 | 0 | 0 | 0 | FALSE |  |  |  | FALSE
DET-N6-2473 | 016-0020-R, KP Ridderkerk-Noord - 's-Gravendeel | Rijksweg 16 | 44A-302-01, Drechttunnel (A16) |  | 63 Luidsprekerinstallatie | Luidsprekers West | Luidspreker +W1S3/63/LS13 |  |  | DET-N2-001 | DET-N3-063 | Tunnel | Omroepinstallatie | 1346 | 00012 | RWS TOP WNZ | WNZ district zuid | 0 | 2009-01-01 |  |  |  | WNZ (West-Nederland Zuid) | 44A-302, Tunnel onder de Oude Maas | TRUE | Luidspreker |  |  | VITOP |  |  |  | 0 | 0 | [6 empty] | 0 | 0 |  |  |  | Imtech |  | Zenitel | HP30T (30W Hoornluidspreker) | 3006100062 |  |  |  | 63 | 000105928 | 0 | 0 | [10 empty] | 0 |  |  |  |  | BR | 0 | Rijkswaterstaat West Nederland Noord | Rijkswaterstaat WNZ-district Zuid | 175 |  |  | 0 | 0 | 0 | [8 empty] | FALSE | 0 |  |  |  |  | 0 | 0 | 0 | 0 | FALSE |  |  |  | FALSE
DET-N6-2474 | 016-0020-R, KP Ridderkerk-Noord - 's-Gravendeel | Rijksweg 16 | 44A-302-01, Drechttunnel (A16) |  | 63 Luidsprekerinstallatie | Luidsprekers West | Luidspreker +W2S3/63/LS14 |  |  | DET-N2-001 | DET-N3-063 | Tunnel | Omroepinstallatie | 1346 | 00012 | RWS TOP WNZ | WNZ district zuid | 0 | 2009-01-01 |  |  |  | WNZ (West-Nederland Zuid) | 44A-302, Tunnel onder de Oude Maas | TRUE | Luidspreker |  |  | VITOP |  |  |  | 0 | 0 | [6 empty] | 0 | 0 |  |  |  | Imtech |  | Zenitel | HP30T (30W Hoornluidspreker) | 3006100062 |  |  |  | 63 | 000105929 | 0 | 0 | [10 empty] | 0 |  |  |  |  | BR | 0 | Rijkswaterstaat West Nederland Noord | Rijkswaterstaat WNZ-district Zuid | 175 |  |  | 0 | 0 | 0 | [8 empty] | FALSE | 0 |  |  |  |  | 0 | 0 | 0 | 0 | FALSE |  |  |  | FALSE
DET-N6-2475 | 016-0020-R, KP Ridderkerk-Noord - 's-Gravendeel | Rijksweg 16 | 44A-302-01, Drechttunnel (A16) |  | 63 Luidsprekerinstallatie | Luidsprekers West | Luidspreker +W3S3/63/LS15 |  |  | DET-N2-001 | DET-N3-063 | Tunnel | Omroepinstallatie | 1346 | 00012 | RWS TOP WNZ | WNZ district zuid | 0 | 2009-01-01 |  |  |  | WNZ (West-Nederland Zuid) | 44A-302, Tunnel onder de Oude Maas | TRUE | Luidspreker |  |  | VITOP |  |  |  | 0 | 0 | [6 empty] | 0 | 0 |  |  |  | Imtech |  | Zenitel | HP30T (30W Hoornluidspreker) | 3006100062 |  |  |  | 63 | 000105930 | 0 | 0 | [10 empty] | 0 |  |  |  |  | BR | 0 | Rijkswaterstaat West Nederland Noord | Rijkswaterstaat WNZ-district Zuid | 175 |  |  | 0 | 0 | 0 | [8 empty] | FALSE | 0 |  |  |  |  | 0 | 0 | 0 | 0 | FALSE |  |  |  | FALSE
DET-N6-2476 | 016-0020-R, KP Ridderkerk-Noord - 's-Gravendeel | Rijksweg 16 | 44A-302-01, Drechttunnel (A16) |  | 63 Luidsprekerinstallatie | Luidsprekers West | Luidspreker +W4S3/63/LS16 |  |  | DET-N2-001 | DET-N3-063 | Tunnel | Omroepinstallatie | 1346 | 00012 | RWS TOP WNZ | WNZ district zuid | 0 | 2009-01-01 |  |  |  | WNZ (West-Nederland Zuid) | 44A-302, Tunnel onder de Oude Maas | TRUE | Luidspreker |  |  | VITOP |  |  |  | 0 | 0 | [6 empty] | 0 | 0 |  |  |  | Imtech |  | Zenitel | HP30T (30W Hoornluidspreker) | 3006100062 |  |  |  | 63 | 000105931 | 0 | 0 | [10 empty] | 0 |  |  |  |  | BR | 0 | Rijkswaterstaat West Nederland Noord | Rijkswaterstaat WNZ-district Zuid | 175 |  |  | 0 | 0 | 0 | [8 empty] | FALSE | 0 |  |  |  |  | 0 | 0 | 0 | 0 | FALSE |  |  |  | FALSE
DET-N6-2477 | 016-0020-R, KP Ridderkerk-Noord - 's-Gravendeel | Rijksweg 16 | 44A-302-01, Drechttunnel (A16) |  | 63 Luidsprekerinstallatie | Luidsprekers West | Luidspreker +W1S3/63/LS9 |  |  | DET-N2-001 | DET-N3-063 | Tunnel | Omroepinstallatie | 1346 | 00012 | RWS TOP WNZ | WNZ district zuid | 0 | 2009-01-01 |  |  |  | WNZ (West-Nederland Zuid) | 44A-302, Tunnel onder de Oude Maas | TRUE | Luidspreker |  |  | VITOP |  |  |  | 0 | 0 | [6 empty] | 0 | 0 |  |  |  | Imtech |  | Zenitel | HP30T (30W Hoornluidspreker) | 3006100062 |  |  |  | 63 | 000105932 | 0 | 0 | [10 empty] | 0 |  |  |  |  | BR | 0 | Rijkswaterstaat West Nederland Noord | Rijkswaterstaat WNZ-district Zuid | 175 |  |  | 0 | 0 | 0 | [8 empty] | FALSE | 0 |  |  |  |  | 0 | 0 | 0 | 0 | FALSE |  |  |  | FALSE
DET-N6-2478 | 016-0020-R, KP Ridderkerk-Noord - 's-Gravendeel | Rijksweg 16 | 44A-302-01, Drechttunnel (A16) |  | 63 Luidsprekerinstallatie | Luidsprekers West | Luidspreker +W2S3/63/LS10 |  |  | DET-N2-001 | DET-N3-063 | Tunnel | Omroepinstallatie | 1346 | 00012 | RWS TOP WNZ | WNZ district zuid | 0 | 2009-01-01 |  |  |  | WNZ (West-Nederland Zuid) | 44A-302, Tunnel onder de Oude Maas | TRUE | Luidspreker |  |  | VITOP |  |  |  | 0 | 0 | [6 empty] | 0 | 0 |  |  |  | Imtech |  | Zenitel | HP30T (30W Hoornluidspreker) | 3006100062 |  |  |  | 63 | 000105933 | 0 | 0 | [10 empty] | 0 |  |  |  |  | BR | 0 | Rijkswaterstaat West Nederland Noord | Rijkswaterstaat WNZ-district Zuid | 175 |  |  | 0 | 0 | 0 | [8 empty] | FALSE | 0 |  |  |  |  | 0 | 0 | 0 | 0 | FALSE |  |  |  | FALSE
DET-N6-2479 | 016-0020-R, KP Ridderkerk-Noord - 's-Gravendeel | Rijksweg 16 | 44A-302-01, Drechttunnel (A16) |  | 63 Luidsprekerinstallatie | Luidsprekers West | Luidspreker +W3S3/63/LS11 |  |  | DET-N2-001 | DET-N3-063 | Tunnel | Omroepinstallatie | 1346 | 00012 | RWS TOP WNZ | WNZ district zuid | 0 | 2009-01-01 |  |  |  | WNZ (West-Nederland Zuid) | 44A-302, Tunnel onder de Oude Maas | TRUE | Luidspreker |  |  | VITOP |  |  |  | 0 | 0 | [6 empty] | 0 | 0 |  |  |  | Imtech |  | Zenitel | HP30T (30W Hoornluidspreker) | 3006100062 |  |  |  | 63 | 000105934 | 0 | 0 | [10 empty] | 0 |  |  |  |  | BR | 0 | Rijkswaterstaat West Nederland Noord | Rijkswaterstaat WNZ-district Zuid | 175 |  |  | 0 | 0 | 0 | [8 empty] | FALSE | 0 |  |  |  |  | 0 | 0 | 0 | 0 | FALSE |  |  |  | FALSE
DET-N6-2480 | 016-0020-R, KP Ridderkerk-Noord - 's-Gravendeel | Rijksweg 16 | 44A-302-01, Drechttunnel (A16) |  | 63 Luidsprekerinstallatie | Luidsprekers West | Luidspreker +W4S3/63/LS12 |  |  | DET-N2-001 | DET-N3-063 | Tunnel | Omroepinstallatie | 1346 | 00012 | RWS TOP WNZ | WNZ district zuid | 0 | 2009-01-01 |  |  |  | WNZ (West-Nederland Zuid) | 44A-302, Tunnel onder de Oude Maas | TRUE | Luidspreker |  |  | VITOP |  |  |  | 0 | 0 | [6 empty] | 0 | 0 |  |  |  | Imtech |  | Zenitel | HP30T (30W Hoornluidspreker) | 3006100062 |  |  |  | 63 | 000105935 | 0 | 0 | [10 empty] | 0 |  |  |  |  | BR | 0 | Rijkswaterstaat West Nederland Noord | Rijkswaterstaat WNZ-district Zuid | 175 |  |  | 0 | 0 | 0 | [8 empty] | FALSE | 0 |  |  |  |  | 0 | 0 | 0 | 0 | FALSE |  |  |  | FALSE
DET-N6-2481 | 016-0020-R, KP Ridderkerk-Noord - 's-Gravendeel | Rijksweg 16 | 44A-302-01, Drechttunnel (A16) |  | 63 Luidsprekerinstallatie | Luidsprekers West | Luidspreker +W1S3/63/LS5 |  |  | DET-N2-001 | DET-N3-063 | Tunnel | Omroepinstallatie | 1346 | 00012 | RWS TOP WNZ | WNZ district zuid | 0 | 2009-01-01 |  |  |  | WNZ (West-Nederland Zuid) | 44A-302, Tunnel onder de Oude Maas | TRUE | Luidspreker |  |  | VITOP |  |  |  | 0 | 0 | [6 empty] | 0 | 0 |  |  |  | Imtech |  | Zenitel | HP30T (30W Hoornluidspreker) | 3006100062 |  |  |  | 63 | 000105936 | 0 | 0 | [10 empty] | 0 |  |  |  |  | BR | 0 | Rijkswaterstaat West Nederland Noord | Rijkswaterstaat WNZ-district Zuid | 175 |  |  | 0 | 0 | 0 | [8 empty] | FALSE | 0 |  |  |  |  | 0 | 0 | 0 | 0 | FALSE |  |  |  | FALSE
DET-N6-2482 | 016-0020-R, KP Ridderkerk-Noord - 's-Gravendeel | Rijksweg 16 | 44A-302-01, Drechttunnel (A16) |  | 63 Luidsprekerinstallatie | Luidsprekers West | Luidspreker +W2S3/63/LS6 |  |  | DET-N2-001 | DET-N3-063 | Tunnel | Omroepinstallatie | 1346 | 00012 | RWS TOP WNZ | WNZ district zuid | 0 | 2009-01-01 |  |  |  | WNZ (West-Nederland Zuid) | 44A-302, Tunnel onder de Oude Maas | TRUE | Luidspreker |  |  | VITOP |  |  |  | 0 | 0 | [6 empty] | 0 | 0 |  |  |  | Imtech |  | Zenitel | HP30T (30W Hoornluidspreker) | 3006100062 |  |  |  | 63 | 000105937 | 0 | 0 | [10 empty] | 0 |  |  |  |  | BR | 0 | Rijkswaterstaat West Nederland Noord | Rijkswaterstaat WNZ-district Zuid | 175 |  |  | 0 | 0 | 0 | [8 empty] | FALSE | 0 |  |  |  |  | 0 | 0 | 0 | 0 | FALSE |  |  |  | FALSE
DET-N6-2483 | 016-0020-R, KP Ridderkerk-Noord - 's-Gravendeel | Rijksweg 16 | 44A-302-01, Drechttunnel (A16) |  | 63 Luidsprekerinstallatie | Luidsprekers West | Luidspreker +W3S3/63/LS7 |  |  | DET-N2-001 | DET-N3-063 | Tunnel | Omroepinstallatie | 1346 | 00012 | RWS TOP WNZ | WNZ district zuid | 0 | 2009-01-01 |  |  |  | WNZ (West-Nederland Zuid) | 44A-302, Tunnel onder de Oude Maas | TRUE | Luidspreker |  |  | VITOP |  |  |  | 0 | 0 | [6 empty] | 0 | 0 |  |  |  | Imtech |  | Zenitel | HP30T (30W Hoornluidspreker) | 3006100062 |  |  |  | 63 | 000105938 | 0 | 0 | [10 empty] | 0 |  |  |  |  | BR | 0 | Rijkswaterstaat West Nederland Noord | Rijkswaterstaat WNZ-district Zuid | 175 |  |  | 0 | 0 | 0 | [8 empty] | FALSE | 0 |  |  |  |  | 0 | 0 | 0 | 0 | FALSE |  |  |  | FALSE
DET-N6-2484 | 016-0020-R, KP Ridderkerk-Noord - 's-Gravendeel | Rijksweg 16 | 44A-302-01, Drechttunnel (A16) |  | 63 Luidsprekerinstallatie | Luidsprekers West | Luidspreker +W4S3/63/LS8 |  |  | DET-N2-001 | DET-N3-063 | Tunnel | Omroepinstallatie | 1346 | 00012 | RWS TOP WNZ | WNZ district zuid | 0 | 2009-01-01 |  |  |  | WNZ (West-Nederland Zuid) | 44A-302, Tunnel onder de Oude Maas | TRUE | Luidspreker |  |  | VITOP |  |  |  | 0 | 0 | [6 empty] | 0 | 0 |  |  |  | Imtech |  | Zenitel | HP30T (30W Hoornluidspreker) | 3006100062 |  |  |  | 63 | 000105939 | 0 | 0 | [10 empty] | 0 |  |  |  |  | BR | 0 | Rijkswaterstaat West Nederland Noord | Rijkswaterstaat WNZ-district Zuid | 175 |  |  | 0 | 0 | 0 | [8 empty] | FALSE | 0 |  |  |  |  | 0 | 0 | 0 | 0 | FALSE |  |  |  | FALSE
DET-N6-2485 | 016-0020-R, KP Ridderkerk-Noord - 's-Gravendeel | Rijksweg 16 | 44A-302-01, Drechttunnel (A16) |  | 63 Luidsprekerinstallatie | Luidsprekers West | Luidspreker +W1S3/63/LS1 |  |  | DET-N2-001 | DET-N3-063 | Tunnel | Omroepinstallatie | 1346 | 00012 | RWS TOP WNZ | WNZ district zuid | 0 | 2009-01-01 |  |  |  | WNZ (West-Nederland Zuid) | 44A-302, Tunnel onder de Oude Maas | TRUE | Luidspreker |  |  | VITOP |  |  |  | 0 | 0 | [6 empty] | 0 | 0 |  |  |  | Imtech |  | Zenitel | HP30T (30W Hoornluidspreker) | 3006100062 |  |  |  | 63 | 000105940 | 0 | 0 | [10 empty] | 0 |  |  |  |  | BR | 0 | Rijkswaterstaat West Nederland Noord | Rijkswaterstaat WNZ-district Zuid | 175 |  |  | 0 | 0 | 0 | [8 empty] | FALSE | 0 |  |  |  |  | 0 | 0 | 0 | 0 | FALSE |  |  |  | FALSE
DET-N6-2486 | 016-0020-R, KP Ridderkerk-Noord - 's-Gravendeel | Rijksweg 16 | 44A-302-01, Drechttunnel (A16) |  | 63 Luidsprekerinstallatie | Luidsprekers West | Luidspreker +W2S3/63/LS2 |  |  | DET-N2-001 | DET-N3-063 | Tunnel | Omroepinstallatie | 1346 | 00012 | RWS TOP WNZ | WNZ district zuid | 0 | 2009-01-01 |  |  |  | WNZ (West-Nederland Zuid) | 44A-302, Tunnel onder de Oude Maas | TRUE | Luidspreker |  |  | VITOP |  |  |  | 0 | 0 | [6 empty] | 0 | 0 |  |  |  | Imtech |  | Zenitel | HP30T (30W Hoornluidspreker) | 3006100062 |  |  |  | 63 | 000105941 | 0 | 0 | [10 empty] | 0 |  |  |  |  | BR | 0 | Rijkswaterstaat West Nederland Noord | Rijkswaterstaat WNZ-district Zuid | 175 |  |  | 0 | 0 | 0 | [8 empty] | FALSE | 0 |  |  |  |  | 0 | 0 | 0 | 0 | FALSE |  |  |  | FALSE
DET-N6-2487 | 016-0020-R, KP Ridderkerk-Noord - 's-Gravendeel | Rijksweg 16 | 44A-302-01, Drechttunnel (A16) |  | 63 Luidsprekerinstallatie | Luidsprekers West | Luidspreker +W3S3/63/LS3 |  |  | DET-N2-001 | DET-N3-063 | Tunnel | Omroepinstallatie | 1346 | 00012 | RWS TOP WNZ | WNZ district zuid | 0 | 2009-01-01 |  |  |  | WNZ (West-Nederland Zuid) | 44A-302, Tunnel onder de Oude Maas | TRUE | Luidspreker |  |  | VITOP |  |  |  | 0 | 0 | [6 empty] | 0 | 0 |  |  |  | Imtech |  | Zenitel | HP30T (30W Hoornluidspreker) | 3006100062 |  |  |  | 63 | 000105942 | 0 | 0 | [10 empty] | 0 |  |  |  |  | BR | 0 | Rijkswaterstaat West Nederland Noord | Rijkswaterstaat WNZ-district Zuid | 175 |  |  | 0 | 0 | 0 | [8 empty] | FALSE | 0 |  |  |  |  | 0 | 0 | 0 | 0 | FALSE |  |  |  | FALSE
DET-N6-2488 | 016-0020-R, KP Ridderkerk-Noord - 's-Gravendeel | Rijksweg 16 | 44A-302-01, Drechttunnel (A16) |  | 63 Luidsprekerinstallatie | Luidsprekers West | Luidspreker +W4S3/63/LS4 |  |  | DET-N2-001 | DET-N3-063 | Tunnel | Omroepinstallatie | 1346 | 00012 | RWS TOP WNZ | WNZ district zuid | 0 | 2009-01-01 |  |  |  | WNZ (West-Nederland Zuid) | 44A-302, Tunnel onder de Oude Maas | TRUE | Luidspreker |  |  | VITOP |  |  |  | 0 | 0 | [6 empty] | 0 | 0 |  |  |  | Imtech |  | Zenitel | HP30T (30W Hoornluidspreker) | 3006100062 |  |  |  | 63 | 000105943 | 0 | 0 | [10 empty] | 0 |  |  |  |  | BR | 0 | Rijkswaterstaat West Nederland Noord | Rijkswaterstaat WNZ-district Zuid | 175 |  |  | 0 | 0 | 0 | [8 empty] | FALSE | 0 |  |  |  |  | 0 | 0 | 0 | 0 | FALSE |  |  |  | FALSE
DET-N6-2489 | 016-0020-R, KP Ridderkerk-Noord - 's-Gravendeel | Rijksweg 16 | 44A-302-01, Drechttunnel (A16) |  | 63 Luidsprekerinstallatie | Luidsprekers West | Luidspreker +W3-4S3/63/LS01 |  |  | DET-N2-001 | DET-N3-063 | Tunnel | Omroepinstallatie | 1346 | 00012 | RWS TOP WNZ | WNZ district zuid | 0 | 2009-01-01 |  |  |  | WNZ (West-Nederland Zuid) | 44A-302, Tunnel onder de Oude Maas | TRUE | Luidspreker |  |  | VITOP |  |  |  | 0 | 0 | [6 empty] | 0 | 0 |  |  |  | Imtech |  | Duran Audio | ABF260 (50W Plafondluidspreker) | 570285 |  |  |  | 63 | 000105944 | 0 | 0 | [10 empty] | 0 |  |  |  |  | BR | 0 | Rijkswaterstaat West Nederland Noord | Rijkswaterstaat WNZ-district Zuid | 175 |  |  | 0 | 0 | 0 | [8 empty] | FALSE | 0 |  |  |  |  | 0 | 0 | 0 | 0 | FALSE |  |  |  | FALSE
DET-N6-2490 | 016-0020-R, KP Ridderkerk-Noord - 's-Gravendeel | Rijksweg 16 | 44A-302-01, Drechttunnel (A16) |  | 63 Luidsprekerinstallatie | Luidsprekers West | Luidspreker +W3-4S3/63/LS02 |  |  | DET-N2-001 | DET-N3-063 | Tunnel | Omroepinstallatie | 1346 | 00012 | RWS TOP WNZ | WNZ district zuid | 0 | 2009-01-01 |  |  |  | WNZ (West-Nederland Zuid) | 44A-302, Tunnel onder de Oude Maas | TRUE | Luidspreker |  |  | VITOP |  |  |  | 0 | 0 | [6 empty] | 0 | 0 |  |  |  | Imtech |  | Duran Audio | ABF260 (50W Plafondluidspreker) | 570285 |  |  |  | 63 | 000105945 | 0 | 0 | [10 empty] | 0 |  |  |  |  | BR | 0 | Rijkswaterstaat West Nederland Noord | Rijkswaterstaat WNZ-district Zuid | 175 |  |  | 0 | 0 | 0 | [8 empty] | FALSE | 0 |  |  |  |  | 0 | 0 | 0 | 0 | FALSE |  |  |  | FALSE
DET-N6-2491 | 016-0020-R, KP Ridderkerk-Noord - 's-Gravendeel | Rijksweg 16 | 44A-302-01, Drechttunnel (A16) |  | 63 Luidsprekerinstallatie | Luidsprekers West | Luidspreker +W3-4S3/63/LS03 |  |  | DET-N2-001 | DET-N3-063 | Tunnel | Omroepinstallatie | 1346 | 00012 | RWS TOP WNZ | WNZ district zuid | 0 | 2009-01-01 |  |  |  | WNZ (West-Nederland Zuid) | 44A-302, Tunnel onder de Oude Maas | TRUE | Luidspreker |  |  | VITOP |  |  |  | 0 | 0 | [6 empty] | 0 | 0 |  |  |  | Imtech |  | Duran Audio | ABF260 (50W Plafondluidspreker) | 570285 |  |  |  | 63 | 000105946 | 0 | 0 | [10 empty] | 0 |  |  |  |  | BR | 0 | Rijkswaterstaat West Nederland Noord | Rijkswaterstaat WNZ-district Zuid | 175 |  |  | 0 | 0 | 0 | [8 empty] | FALSE | 0 |  |  |  |  | 0 | 0 | 0 | 0 | FALSE |  |  |  | FALSE
DET-N6-2492 | 016-0020-R, KP Ridderkerk-Noord - 's-Gravendeel | Rijksweg 16 | 44A-302-01, Drechttunnel (A16) |  | 63 Luidsprekerinstallatie | Luidsprekers West | Luidspreker +W3-4S4/63/LS01 |  |  | DET-N2-001 | DET-N3-063 | Tunnel | Omroepinstallatie | 1346 | 00012 | RWS TOP WNZ | WNZ district zuid | 0 | 2009-01-01 |  |  |  | WNZ (West-Nederland Zuid) | 44A-302, Tunnel onder de Oude Maas | TRUE | Luidspreker |  |  | VITOP |  |  |  | 0 | 0 | [6 empty] | 0 | 0 |  |  |  | Imtech |  | Duran Audio | ABF260 (50W Plafondluidspreker) | 570285 |  |  |  | 63 | 000105947 | 0 | 0 | [10 empty] | 0 |  |  |  |  | BR | 0 | Rijkswaterstaat West Nederland Noord | Rijkswaterstaat WNZ-district Zuid | 175 |  |  | 0 | 0 | 0 | [8 empty] | FALSE | 0 |  |  |  |  | 0 | 0 | 0 | 0 | FALSE |  |  |  | FALSE
DET-N6-2493 | 016-0020-R, KP Ridderkerk-Noord - 's-Gravendeel | Rijksweg 16 | 44A-302-01, Drechttunnel (A16) |  | 63 Luidsprekerinstallatie | Luidsprekers West | Luidspreker +W3-4S4/63/LS02 |  |  | DET-N2-001 | DET-N3-063 | Tunnel | Omroepinstallatie | 1346 | 00012 | RWS TOP WNZ | WNZ district zuid | 0 | 2009-01-01 |  |  |  | WNZ (West-Nederland Zuid) | 44A-302, Tunnel onder de Oude Maas | TRUE | Luidspreker |  |  | VITOP |  |  |  | 0 | 0 | [6 empty] | 0 | 0 |  |  |  | Imtech |  | Duran Audio | ABF260 (50W Plafondluidspreker) | 570285 |  |  |  | 63 | 000105948 | 0 | 0 | [10 empty] | 0 |  |  |  |  | BR | 0 | Rijkswaterstaat West Nederland Noord | Rijkswaterstaat WNZ-district Zuid | 175 |  |  | 0 | 0 | 0 | [8 empty] | FALSE | 0 |  |  |  |  | 0 | 0 | 0 | 0 | FALSE |  |  |  | FALSE
DET-N6-2494 | 016-0020-R, KP Ridderkerk-Noord - 's-Gravendeel | Rijksweg 16 | 44A-302-01, Drechttunnel (A16) |  | 63 Luidsprekerinstallatie | Luidsprekers West | Luidspreker +W3-4S4/63/LS03 |  |  | DET-N2-001 | DET-N3-063 | Tunnel | Omroepinstallatie | 1346 | 00012 | RWS TOP WNZ | WNZ district zuid | 0 | 2009-01-01 |  |  |  | WNZ (West-Nederland Zuid) | 44A-302, Tunnel onder de Oude Maas | TRUE | Luidspreker |  |  | VITOP |  |  |  | 0 | 0 | [6 empty] | 0 | 0 |  |  |  | Imtech |  | Duran Audio | ABF260 (50W Plafondluidspreker) | 570285 |  |  |  | 63 | 000105949 | 0 | 0 | [10 empty] | 0 |  |  |  |  | BR | 0 | Rijkswaterstaat West Nederland Noord | Rijkswaterstaat WNZ-district Zuid | 175 |  |  | 0 | 0 | 0 | [8 empty] | FALSE | 0 |  |  |  |  | 0 | 0 | 0 | 0 | FALSE |  |  |  | FALSE
DET-N6-2495 | 016-0020-R, KP Ridderkerk-Noord - 's-Gravendeel | Rijksweg 16 | 44A-302-01, Drechttunnel (A16) |  | 63 Luidsprekerinstallatie | Luidsprekers West | Luidspreker +W3-4S4/63/LS04 |  |  | DET-N2-001 | DET-N3-063 | Tunnel | Omroepinstallatie | 1346 | 00012 | RWS TOP WNZ | WNZ district zuid | 0 | 2009-01-01 |  |  |  | WNZ (West-Nederland Zuid) | 44A-302, Tunnel onder de Oude Maas | TRUE | Luidspreker |  |  | VITOP |  |  |  | 0 | 0 | [6 empty] | 0 | 0 |  |  |  | Imtech |  | Duran Audio | ABF260 (50W Plafondluidspreker) | 570285 |  |  |  | 63 | 000105950 | 0 | 0 | [10 empty] | 0 |  |  |  |  | BR | 0 | Rijkswaterstaat West Nederland Noord | Rijkswaterstaat WNZ-district Zuid | 175 |  |  | 0 | 0 | 0 | [8 empty] | FALSE | 0 |  |  |  |  | 0 | 0 | 0 | 0 | FALSE |  |  |  | FALSE
DET-N6-2496 | 016-0020-R, KP Ridderkerk-Noord - 's-Gravendeel | Rijksweg 16 | 44A-302-01, Drechttunnel (A16) |  | 63 Luidsprekerinstallatie | Luidsprekers West | Meetmicrofoon +W3S4/63/MM01 |  |  | DET-N2-001 | DET-N3-063 | Tunnel | Omroepinstallatie | 1385 | 00012 | RWS TOP WNZ | WNZ district zuid | 0 | 2009-01-01 |  |  |  | WNZ (West-Nederland Zuid) | 44A-302, Tunnel onder de Oude Maas | TRUE | Omroepinstallatie, Algemeen |  |  | VITOP |  |  |  | 0 | 0 | [6 empty] | 0 | 0 |  |  |  | Imtech |  | AXYS | Ambient mec and temperature sensor | 97661101 |  |  |  | 63 | 000105951 | 0 | 0 | [10 empty] | 0 |  |  |  |  | BR | 0 | Rijkswaterstaat West Nederland Noord | Rijkswaterstaat WNZ-district Zuid | 175 |  |  | 0 | 0 | 0 | [8 empty] | FALSE | 0 |  |  |  |  | 0 | 0 | 0 | 0 | FALSE |  |  |  | FALSE
DET-N6-2497 | 016-0020-R, KP Ridderkerk-Noord - 's-Gravendeel | Rijksweg 16 | 44A-302-01, Drechttunnel (A16) |  | 63 Luidsprekerinstallatie | Luidsprekers West | Luidspreker +W3-4S4/63/LS04 |  |  | DET-N2-001 | DET-N3-063 | Tunnel | Omroepinstallatie | 1346 | 00012 | RWS TOP WNZ | WNZ district zuid | 0 | 2009-01-01 |  |  |  | WNZ (West-Nederland Zuid) | 44A-302, Tunnel onder de Oude Maas | TRUE | Luidspreker |  |  | VITOP |  |  |  | 0 | 0 | [6 empty] | 0 | 0 |  |  |  | Imtech |  | Duran Audio | ABF260 (50W Plafondluidspreker) | 570285 |  |  |  | 63 | 000105952 | 0 | 0 | [10 empty] | 0 |  |  |  |  | BR | 0 | Rijkswaterstaat West Nederland Noord | Rijkswaterstaat WNZ-district Zuid | 175 |  |  | 0 | 0 | 0 | [8 empty] | FALSE | 0 |  |  |  |  | 0 | 0 | 0 | 0 | FALSE |  |  |  | FALSE
DET-N6-2498 | 016-0020-R, KP Ridderkerk-Noord - 's-Gravendeel | Rijksweg 16 | 44A-302-01, Drechttunnel (A16) |  | 63 Luidsprekerinstallatie | Luidsprekers West | Luidspreker +W3-4S5/63/LS01 |  |  | DET-N2-001 | DET-N3-063 | Tunnel | Omroepinstallatie | 1346 | 00012 | RWS TOP WNZ | WNZ district zuid | 0 | 2009-01-01 |  |  |  | WNZ (West-Nederland Zuid) | 44A-302, Tunnel onder de Oude Maas | TRUE | Luidspreker |  |  | VITOP |  |  |  | 0 | 0 | [6 empty] | 0 | 0 |  |  |  | Imtech |  | Duran Audio | ABF260 (50W Plafondluidspreker) | 570285 |  |  |  | 63 | 000105953 | 0 | 0 | [10 empty] | 0 |  |  |  |  | BR | 0 | Rijkswaterstaat West Nederland Noord | Rijkswaterstaat WNZ-district Zuid | 175 |  |  | 0 | 0 | 0 | [8 empty] | FALSE | 0 |  |  |  |  | 0 | 0 | 0 | 0 | FALSE |  |  |  | FALSE
DET-N6-2499 | 016-0020-R, KP Ridderkerk-Noord - 's-Gravendeel | Rijksweg 16 | 44A-302-01, Drechttunnel (A16) |  | 63 Luidsprekerinstallatie | Luidsprekers West | Luidspreker +W3-4S5/63/LS02 |  |  | DET-N2-001 | DET-N3-063 | Tunnel | Omroepinstallatie | 1346 | 00012 | RWS TOP WNZ | WNZ district zuid | 0 | 2009-01-01 |  |  |  | WNZ (West-Nederland Zuid) | 44A-302, Tunnel onder de Oude Maas | TRUE | Luidspreker |  |  | VITOP |  |  |  | 0 | 0 | [6 empty] | 0 | 0 |  |  |  | Imtech |  | Duran Audio | ABF260 (50W Plafondluidspreker) | 570285 |  |  |  | 63 | 000105954 | 0 | 0 | [10 empty] | 0 |  |  |  |  | BR | 0 | Rijkswaterstaat West Nederland Noord | Rijkswaterstaat WNZ-district Zuid | 175 |  |  | 0 | 0 | 0 | [8 empty] | FALSE | 0 |  |  |  |  | 0 | 0 | 0 | 0 | FALSE |  |  |  | FALSE
DET-N6-2500 | 016-0020-R, KP Ridderkerk-Noord - 's-Gravendeel | Rijksweg 16 | 44A-302-01, Drechttunnel (A16) |  | 63 Luidsprekerinstallatie | Luidsprekers West | Luidspreker +W3-4S5/63/LS03 |  |  | DET-N2-001 | DET-N3-063 | Tunnel | Omroepinstallatie | 1346 | 00012 | RWS TOP WNZ | WNZ district zuid | 0 | 2009-01-01 |  |  |  | WNZ (West-Nederland Zuid) | 44A-302, Tunnel onder de Oude Maas | TRUE | Luidspreker |  |  | VITOP |  |  |  | 0 | 0 | [6 empty] | 0 | 0 |  |  |  | Imtech |  | Duran Audio | ABF260 (50W Plafondluidspreker) | 570285 |  |  |  | 63 | 000105955 | 0 | 0 | [10 empty] | 0 |  |  |  |  | BR | 0 | Rijkswaterstaat West Nederland Noord | Rijkswaterstaat WNZ-district Zuid | 175 |  |  | 0 | 0 | 0 | [8 empty] | FALSE | 0 |  |  |  |  | 0 | 0 | 0 | 0 | FALSE |  |  |  | FALSE
DET-N6-2501 | 016-0020-R, KP Ridderkerk-Noord - 's-Gravendeel | Rijksweg 16 | 44A-302-01, Drechttunnel (A16) |  | 63 Luidsprekerinstallatie | Luidsprekers West | Luidspreker +W3-4S5/63/LS04 |  |  | DET-N2-001 | DET-N3-063 | Tunnel | Omroepinstallatie | 1346 | 00012 | RWS TOP WNZ | WNZ district zuid | 0 | 2009-01-01 |  |  |  | WNZ (West-Nederland Zuid) | 44A-302, Tunnel onder de Oude Maas | TRUE | Luidspreker |  |  | VITOP |  |  |  | 0 | 0 | [6 empty] | 0 | 0 |  |  |  | Imtech |  | Duran Audio | ABF260 (50W Plafondluidspreker) | 570285 |  |  |  | 63 | 000105956 | 0 | 0 | [10 empty] | 0 |  |  |  |  | BR | 0 | Rijkswaterstaat West Nederland Noord | Rijkswaterstaat WNZ-district Zuid | 175 |  |  | 0 | 0 | 0 | [8 empty] | FALSE | 0 |  |  |  |  | 0 | 0 | 0 | 0 | FALSE |  |  |  | FALSE
DET-N6-2502 | 016-0020-R, KP Ridderkerk-Noord - 's-Gravendeel | Rijksweg 16 | 44A-302-01, Drechttunnel (A16) |  | 63 Luidsprekerinstallatie | Luidsprekers West | Luidspreker +W3S5/63/LS05 |  |  | DET-N2-001 | DET-N3-063 | Tunnel | Omroepinstallatie | 1346 | 00012 | RWS TOP WNZ | WNZ district zuid | 0 | 2009-01-01 |  |  |  | WNZ (West-Nederland Zuid) | 44A-302, Tunnel onder de Oude Maas | TRUE | Luidspreker |  |  | VITOP |  |  |  | 0 | 0 | [6 empty] | 0 | 0 |  |  |  | Imtech |  | Zenitel | HP30T (30W Hoornluidspreker) | 3006100062 |  |  |  | 63 | 000105957 | 0 | 0 | [10 empty] | 0 |  |  |  |  | BR | 0 | Rijkswaterstaat West Nederland Noord | Rijkswaterstaat WNZ-district Zuid | 175 |  |  | 0 | 0 | 0 | [8 empty] | FALSE | 0 |  |  |  |  | 0 | 0 | 0 | 0 | FALSE |  |  |  | FALSE
DET-N6-2503 | 016-0020-R, KP Ridderkerk-Noord - 's-Gravendeel | Rijksweg 16 | 44A-302-01, Drechttunnel (A16) |  | 63 Luidsprekerinstallatie | Luidsprekers West | Luidspreker +W4S5/63/LS06 |  |  | DET-N2-001 | DET-N3-063 | Tunnel | Omroepinstallatie | 1346 | 00012 | RWS TOP WNZ | WNZ district zuid | 0 | 2009-01-01 |  |  |  | WNZ (West-Nederland Zuid) | 44A-302, Tunnel onder de Oude Maas | TRUE | Luidspreker |  |  | VITOP |  |  |  | 0 | 0 | [6 empty] | 0 | 0 |  |  |  | Imtech |  | Zenitel | HP30T (30W Hoornluidspreker) | 3006100062 |  |  |  | 63 | 000105958 | 0 | 0 | [10 empty] | 0 |  |  |  |  | BR | 0 | Rijkswaterstaat West Nederland Noord | Rijkswaterstaat WNZ-district Zuid | 175 |  |  | 0 | 0 | 0 | [8 empty] | FALSE | 0 |  |  |  |  | 0 | 0 | 0 | 0 | FALSE |  |  |  | FALSE
DET-N6-2504 | 016-0020-R, KP Ridderkerk-Noord - 's-Gravendeel | Rijksweg 16 | 44A-302-01, Drechttunnel (A16) |  | 63 Luidsprekerinstallatie | Luidsprekers West | Luidspreker +W1-2S3/63/LS01 |  |  | DET-N2-001 | DET-N3-063 | Tunnel | Omroepinstallatie | 1346 | 00012 | RWS TOP WNZ | WNZ district zuid | 0 | 2009-01-01 |  |  |  | WNZ (West-Nederland Zuid) | 44A-302, Tunnel onder de Oude Maas | TRUE | Luidspreker |  |  | VITOP |  |  |  | 0 | 0 | [6 empty] | 0 | 0 |  |  |  | Imtech |  | Duran Audio | ABF260 (50W Plafondluidspreker) | 570285 |  |  |  | 63 | 000105959 | 0 | 0 | [10 empty] | 0 |  |  |  |  | BR | 0 | Rijkswaterstaat West Nederland Noord | Rijkswaterstaat WNZ-district Zuid | 175 |  |  | 0 | 0 | 0 | [8 empty] | FALSE | 0 |  |  |  |  | 0 | 0 | 0 | 0 | FALSE |  |  |  | FALSE
DET-N6-2505 | 016-0020-R, KP Ridderkerk-Noord - 's-Gravendeel | Rijksweg 16 | 44A-302-01, Drechttunnel (A16) |  | 63 Luidsprekerinstallatie | Luidsprekers West | Luidspreker +W1-2S3/63/LS02 |  |  | DET-N2-001 | DET-N3-063 | Tunnel | Omroepinstallatie | 1346 | 00012 | RWS TOP WNZ | WNZ district zuid | 0 | 2009-01-01 |  |  |  | WNZ (West-Nederland Zuid) | 44A-302, Tunnel onder de Oude Maas | TRUE | Luidspreker |  |  | VITOP |  |  |  | 0 | 0 | [6 empty] | 0 | 0 |  |  |  | Imtech |  | Duran Audio | ABF260 (50W Plafondluidspreker) | 570285 |  |  |  | 63 | 000105960 | 0 | 0 | [10 empty] | 0 |  |  |  |  | BR | 0 | Rijkswaterstaat West Nederland Noord | Rijkswaterstaat WNZ-district Zuid | 175 |  |  | 0 | 0 | 0 | [8 empty] | FALSE | 0 |  |  |  |  | 0 | 0 | 0 | 0 | FALSE |  |  |  | FALSE
DET-N6-2506 | 016-0020-R, KP Ridderkerk-Noord - 's-Gravendeel | Rijksweg 16 | 44A-302-01, Drechttunnel (A16) |  | 63 Luidsprekerinstallatie | Luidsprekers West | Luidspreker +W1-2S3/63/LS03 |  |  | DET-N2-001 | DET-N3-063 | Tunnel | Omroepinstallatie | 1346 | 00012 | RWS TOP WNZ | WNZ district zuid | 0 | 2009-01-01 |  |  |  | WNZ (West-Nederland Zuid) | 44A-302, Tunnel onder de Oude Maas | TRUE | Luidspreker |  |  | VITOP |  |  |  | 0 | 0 | [6 empty] | 0 | 0 |  |  |  | Imtech |  | Duran Audio | ABF260 (50W Plafondluidspreker) | 570285 |  |  |  | 63 | 000105961 | 0 | 0 | [10 empty] | 0 |  |  |  |  | BR | 0 | Rijkswaterstaat West Nederland Noord | Rijkswaterstaat WNZ-district Zuid | 175 |  |  | 0 | 0 | 0 | [8 empty] | FALSE | 0 |  |  |  |  | 0 | 0 | 0 | 0 | FALSE |  |  |  | FALSE
DET-N6-2507 | 016-0020-R, KP Ridderkerk-Noord - 's-Gravendeel | Rijksweg 16 | 44A-302-01, Drechttunnel (A16) |  | 63 Luidsprekerinstallatie | Luidsprekers West | Luidspreker +W1-2S4/63/LS01 |  |  | DET-N2-001 | DET-N3-063 | Tunnel | Omroepinstallatie | 1346 | 00012 | RWS TOP WNZ | WNZ district zuid | 0 | 2009-01-01 |  |  |  | WNZ (West-Nederland Zuid) | 44A-302, Tunnel onder de Oude Maas | TRUE | Luidspreker |  |  | VITOP |  |  |  | 0 | 0 | [6 empty] | 0 | 0 |  |  |  | Imtech |  | Duran Audio | ABF260 (50W Plafondluidspreker) | 570285 |  |  |  | 63 | 000105962 | 0 | 0 | [10 empty] | 0 |  |  |  |  | BR | 0 | Rijkswaterstaat West Nederland Noord | Rijkswaterstaat WNZ-district Zuid | 175 |  |  | 0 | 0 | 0 | [8 empty] | FALSE | 0 |  |  |  |  | 0 | 0 | 0 | 0 | FALSE |  |  |  | FALSE
DET-N6-2508 | 016-0020-R, KP Ridderkerk-Noord - 's-Gravendeel | Rijksweg 16 | 44A-302-01, Drechttunnel (A16) |  | 63 Luidsprekerinstallatie | Luidsprekers West | Luidspreker +W1-2S4/63/LS02 |  |  | DET-N2-001 | DET-N3-063 | Tunnel | Omroepinstallatie | 1346 | 00012 | RWS TOP WNZ | WNZ district zuid | 0 | 2009-01-01 |  |  |  | WNZ (West-Nederland Zuid) | 44A-302, Tunnel onder de Oude Maas | TRUE | Luidspreker |  |  | VITOP |  |  |  | 0 | 0 | [6 empty] | 0 | 0 |  |  |  | Imtech |  | Duran Audio | ABF260 (50W Plafondluidspreker) | 570285 |  |  |  | 63 | 000105963 | 0 | 0 | [10 empty] | 0 |  |  |  |  | BR | 0 | Rijkswaterstaat West Nederland Noord | Rijkswaterstaat WNZ-district Zuid | 175 |  |  | 0 | 0 | 0 | [8 empty] | FALSE | 0 |  |  |  |  | 0 | 0 | 0 | 0 | FALSE |  |  |  | FALSE
DET-N6-2509 | 016-0020-R, KP Ridderkerk-Noord - 's-Gravendeel | Rijksweg 16 | 44A-302-01, Drechttunnel (A16) |  | 63 Luidsprekerinstallatie | Luidsprekers West | Luidspreker +W1-2S4/63/LS03 |  |  | DET-N2-001 | DET-N3-063 | Tunnel | Omroepinstallatie | 1346 | 00012 | RWS TOP WNZ | WNZ district zuid | 0 | 2009-01-01 |  |  |  | WNZ (West-Nederland Zuid) | 44A-302, Tunnel onder de Oude Maas | TRUE | Luidspreker |  |  | VITOP |  |  |  | 0 | 0 | [6 empty] | 0 | 0 |  |  |  | Imtech |  | Duran Audio | ABF260 (50W Plafondluidspreker) | 570285 |  |  |  | 63 | 000105964 | 0 | 0 | [10 empty] | 0 |  |  |  |  | BR | 0 | Rijkswaterstaat West Nederland Noord | Rijkswaterstaat WNZ-district Zuid | 175 |  |  | 0 | 0 | 0 | [8 empty] | FALSE | 0 |  |  |  |  | 0 | 0 | 0 | 0 | FALSE |  |  |  | FALSE
DET-N6-2510 | 016-0020-R, KP Ridderkerk-Noord - 's-Gravendeel | Rijksweg 16 | 44A-302-01, Drechttunnel (A16) |  | 63 Luidsprekerinstallatie | Luidsprekers West | Luidspreker +W1-2S4/63/LS04 |  |  | DET-N2-001 | DET-N3-063 | Tunnel | Omroepinstallatie | 1346 | 00012 | RWS TOP WNZ | WNZ district zuid | 0 | 2009-01-01 |  |  |  | WNZ (West-Nederland Zuid) | 44A-302, Tunnel onder de Oude Maas | TRUE | Luidspreker |  |  | VITOP |  |  |  | 0 | 0 | [6 empty] | 0 | 0 |  |  |  | Imtech |  | Duran Audio | ABF260 (50W Plafondluidspreker) | 570285 |  |  |  | 63 | 000105965 | 0 | 0 | [10 empty] | 0 |  |  |  |  | BR | 0 | Rijkswaterstaat West Nederland Noord | Rijkswaterstaat WNZ-district Zuid | 175 |  |  | 0 | 0 | 0 | [8 empty] | FALSE | 0 |  |  |  |  | 0 | 0 | 0 | 0 | FALSE |  |  |  | FALSE
DET-N6-2511 | 016-0020-R, KP Ridderkerk-Noord - 's-Gravendeel | Rijksweg 16 | 44A-302-01, Drechttunnel (A16) |  | 63 Luidsprekerinstallatie | Luidsprekers West | Meetmicrofoon +W1S4/63/MM01 |  |  | DET-N2-001 | DET-N3-063 | Tunnel | Omroepinstallatie | 1385 | 00012 | RWS TOP WNZ | WNZ district zuid | 0 | 2009-01-01 |  |  |  | WNZ (West-Nederland Zuid) | 44A-302, Tunnel onder de Oude Maas | TRUE | Omroepinstallatie, Algemeen |  |  | VITOP |  |  |  | 0 | 0 | [6 empty] | 0 | 0 |  |  |  | Imtech |  | AXYS | Ambient mec and temperature sensor | 97661101 |  |  |  | 63 | 000105966 | 0 | 0 | [10 empty] | 0 |  |  |  |  | BR | 0 | Rijkswaterstaat West Nederland Noord | Rijkswaterstaat WNZ-district Zuid | 175 |  |  | 0 | 0 | 0 | [8 empty] | FALSE | 0 |  |  |  |  | 0 | 0 | 0 | 0 | FALSE |  |  |  | FALSE
DET-N6-2512 | 016-0020-R, KP Ridderkerk-Noord - 's-Gravendeel | Rijksweg 16 | 44A-302-01, Drechttunnel (A16) |  | 63 Luidsprekerinstallatie | Luidsprekers West | Luidspreker +W1-2S4/63/LS04 |  |  | DET-N2-001 | DET-N3-063 | Tunnel | Omroepinstallatie | 1346 | 00012 | RWS TOP WNZ | WNZ district zuid | 0 | 2009-01-01 |  |  |  | WNZ (West-Nederland Zuid) | 44A-302, Tunnel onder de Oude Maas | TRUE | Luidspreker |  |  | VITOP |  |  |  | 0 | 0 | [6 empty] | 0 | 0 |  |  |  | Imtech |  | Duran Audio | ABF260 (50W Plafondluidspreker) | 570285 |  |  |  | 63 | 000105967 | 0 | 0 | [10 empty] | 0 |  |  |  |  | BR | 0 | Rijkswaterstaat West Nederland Noord | Rijkswaterstaat WNZ-district Zuid | 175 |  |  | 0 | 0 | 0 | [8 empty] | FALSE | 0 |  |  |  |  | 0 | 0 | 0 | 0 | FALSE |  |  |  | FALSE
DET-N6-2513 | 016-0020-R, KP Ridderkerk-Noord - 's-Gravendeel | Rijksweg 16 | 44A-302-01, Drechttunnel (A16) |  | 63 Luidsprekerinstallatie | Luidsprekers West | Luidspreker +W1-2S5/63/LS01 |  |  | DET-N2-001 | DET-N3-063 | Tunnel | Omroepinstallatie | 1346 | 00012 | RWS TOP WNZ | WNZ district zuid | 0 | 2009-01-01 |  |  |  | WNZ (West-Nederland Zuid) | 44A-302, Tunnel onder de Oude Maas | TRUE | Luidspreker |  |  | VITOP |  |  |  | 0 | 0 | [6 empty] | 0 | 0 |  |  |  | Imtech |  | Duran Audio | ABF260 (50W Plafondluidspreker) | 570285 |  |  |  | 63 | 000105968 | 0 | 0 | [10 empty] | 0 |  |  |  |  | BR | 0 | Rijkswaterstaat West Nederland Noord | Rijkswaterstaat WNZ-district Zuid | 175 |  |  | 0 | 0 | 0 | [8 empty] | FALSE | 0 |  |  |  |  | 0 | 0 | 0 | 0 | FALSE |  |  |  | FALSE
DET-N6-2514 | 016-0020-R, KP Ridderkerk-Noord - 's-Gravendeel | Rijksweg 16 | 44A-302-01, Drechttunnel (A16) |  | 63 Luidsprekerinstallatie | Luidsprekers West | Luidspreker +W1-2S5/63/LS02 |  |  | DET-N2-001 | DET-N3-063 | Tunnel | Omroepinstallatie | 1346 | 00012 | RWS TOP WNZ | WNZ district zuid | 0 | 2009-01-01 |  |  |  | WNZ (West-Nederland Zuid) | 44A-302, Tunnel onder de Oude Maas | TRUE | Luidspreker |  |  | VITOP |  |  |  | 0 | 0 | [6 empty] | 0 | 0 |  |  |  | Imtech |  | Duran Audio | ABF260 (50W Plafondluidspreker) | 570285 |  |  |  | 63 | 000105969 | 0 | 0 | [10 empty] | 0 |  |  |  |  | BR | 0 | Rijkswaterstaat West Nederland Noord | Rijkswaterstaat WNZ-district Zuid | 175 |  |  | 0 | 0 | 0 | [8 empty] | FALSE | 0 |  |  |  |  | 0 | 0 | 0 | 0 | FALSE |  |  |  | FALSE
DET-N6-2515 | 016-0020-R, KP Ridderkerk-Noord - 's-Gravendeel | Rijksweg 16 | 44A-302-01, Drechttunnel (A16) |  | 63 Luidsprekerinstallatie | Luidsprekers West | Luidspreker +W1-2S5/63/LS03 |  |  | DET-N2-001 | DET-N3-063 | Tunnel | Omroepinstallatie | 1346 | 00012 | RWS TOP WNZ | WNZ district zuid | 0 | 2009-01-01 |  |  |  | WNZ (West-Nederland Zuid) | 44A-302, Tunnel onder de Oude Maas | TRUE | Luidspreker |  |  | VITOP |  |  |  | 0 | 0 | [6 empty] | 0 | 0 |  |  |  | Imtech |  | Duran Audio | ABF260 (50W Plafondluidspreker) | 570285 |  |  |  | 63 | 000105970 | 0 | 0 | [10 empty] | 0 |  |  |  |  | BR | 0 | Rijkswaterstaat West Nederland Noord | Rijkswaterstaat WNZ-district Zuid | 175 |  |  | 0 | 0 | 0 | [8 empty] | FALSE | 0 |  |  |  |  | 0 | 0 | 0 | 0 | FALSE |  |  |  | FALSE
DET-N6-2516 | 016-0020-R, KP Ridderkerk-Noord - 's-Gravendeel | Rijksweg 16 | 44A-302-01, Drechttunnel (A16) |  | 63 Luidsprekerinstallatie | Luidsprekers West | Luidspreker +W1-2S5/63/LS04 |  |  | DET-N2-001 | DET-N3-063 | Tunnel | Omroepinstallatie | 1346 | 00012 | RWS TOP WNZ | WNZ district zuid | 0 | 2009-01-01 |  |  |  | WNZ (West-Nederland Zuid) | 44A-302, Tunnel onder de Oude Maas | TRUE | Luidspreker |  |  | VITOP |  |  |  | 0 | 0 | [6 empty] | 0 | 0 |  |  |  | Imtech |  | Duran Audio | ABF260 (50W Plafondluidspreker) | 570285 |  |  |  | 63 | 000105971 | 0 | 0 | [10 empty] | 0 |  |  |  |  | BR | 0 | Rijkswaterstaat West Nederland Noord | Rijkswaterstaat WNZ-district Zuid | 175 |  |  | 0 | 0 | 0 | [8 empty] | FALSE | 0 |  |  |  |  | 0 | 0 | 0 | 0 | FALSE |  |  |  | FALSE
DET-N6-2517 | 016-0020-R, KP Ridderkerk-Noord - 's-Gravendeel | Rijksweg 16 | 44A-302-01, Drechttunnel (A16) |  | 63 Luidsprekerinstallatie | Luidsprekers West | Luidspreker +W1S5/63/LS05 |  |  | DET-N2-001 | DET-N3-063 | Tunnel | Omroepinstallatie | 1346 | 00012 | RWS TOP WNZ | WNZ district zuid | 0 | 2009-01-01 |  |  |  | WNZ (West-Nederland Zuid) | 44A-302, Tunnel onder de Oude Maas | TRUE | Luidspreker |  |  | VITOP |  |  |  | 0 | 0 | [6 empty] | 0 | 0 |  |  |  | Imtech |  | Zenitel | HP30T (30W Hoornluidspreker) | 3006100062 |  |  |  | 63 | 000105972 | 0 | 0 | [10 empty] | 0 |  |  |  |  | BR | 0 | Rijkswaterstaat West Nederland Noord | Rijkswaterstaat WNZ-district Zuid | 175 |  |  | 0 | 0 | 0 | [8 empty] | FALSE | 0 |  |  |  |  | 0 | 0 | 0 | 0 | FALSE |  |  |  | FALSE
DET-N6-2518 | 016-0020-R, KP Ridderkerk-Noord - 's-Gravendeel | Rijksweg 16 | 44A-302-01, Drechttunnel (A16) |  | 63 Luidsprekerinstallatie | Luidsprekers West | Luidspreker +W2S5/63/LS06 |  |  | DET-N2-001 | DET-N3-063 | Tunnel | Omroepinstallatie | 1346 | 00012 | RWS TOP WNZ | WNZ district zuid | 0 | 2009-01-01 |  |  |  | WNZ (West-Nederland Zuid) | 44A-302, Tunnel onder de Oude Maas | TRUE | Luidspreker |  |  | VITOP |  |  |  | 0 | 0 | [6 empty] | 0 | 0 |  |  |  | Imtech |  | Zenitel | HP30T (30W Hoornluidspreker) | 3006100062 |  |  |  | 63 | 000105973 | 0 | 0 | [10 empty] | 0 |  |  |  |  | BR | 0 | Rijkswaterstaat West Nederland Noord | Rijkswaterstaat WNZ-district Zuid | 175 |  |  | 0 | 0 | 0 | [8 empty] | FALSE | 0 |  |  |  |  | 0 | 0 | 0 | 0 | FALSE |  |  |  | FALSE
DET-N6-2519 | 016-0020-R, KP Ridderkerk-Noord - 's-Gravendeel | Rijksweg 16 | 44A-302-01, Drechttunnel (A16) |  | 63 Luidsprekerinstallatie | Luidsprekers West | Luidspreker +W2S6/63/LS01 |  |  | DET-N2-001 | DET-N3-063 | Tunnel | Omroepinstallatie | 1346 | 00012 | RWS TOP WNZ | WNZ district zuid | 0 | 2009-01-01 |  |  |  | WNZ (West-Nederland Zuid) | 44A-302, Tunnel onder de Oude Maas | TRUE | Luidspreker |  |  | VITOP |  |  |  | 0 | 0 | [6 empty] | 0 | 0 |  |  |  | Imtech |  | Zenitel | HP30T (30W Hoornluidspreker) | 3006100062 |  |  |  | 63 | 000105974 | 0 | 0 | [10 empty] | 0 |  |  |  |  | BR | 0 | Rijkswaterstaat West Nederland Noord | Rijkswaterstaat WNZ-district Zuid | 175 |  |  | 0 | 0 | 0 | [8 empty] | FALSE | 0 |  |  |  |  | 0 | 0 | 0 | 0 | FALSE |  |  |  | FALSE
DET-N6-2520 | 016-0020-R, KP Ridderkerk-Noord - 's-Gravendeel | Rijksweg 16 | 44A-302-01, Drechttunnel (A16) |  | 63 Luidsprekerinstallatie | Luidsprekers West | Luidspreker +W2S6/63/LS02 |  |  | DET-N2-001 | DET-N3-063 | Tunnel | Omroepinstallatie | 1346 | 00012 | RWS TOP WNZ | WNZ district zuid | 0 | 2009-01-01 |  |  |  | WNZ (West-Nederland Zuid) | 44A-302, Tunnel onder de Oude Maas | TRUE | Luidspreker |  |  | VITOP |  |  |  | 0 | 0 | [6 empty] | 0 | 0 |  |  |  | Imtech |  | Zenitel | HP30T (30W Hoornluidspreker) | 3006100062 |  |  |  | 63 | 000105975 | 0 | 0 | [10 empty] | 0 |  |  |  |  | BR | 0 | Rijkswaterstaat West Nederland Noord | Rijkswaterstaat WNZ-district Zuid | 175 |  |  | 0 | 0 | 0 | [8 empty] | FALSE | 0 |  |  |  |  | 0 | 0 | 0 | 0 | FALSE |  |  |  | FALSE
DET-N6-2521 | 016-0020-R, KP Ridderkerk-Noord - 's-Gravendeel | Rijksweg 16 | 44A-302-01, Drechttunnel (A16) |  | 63 Luidsprekerinstallatie | Luidsprekers West | Luidspreker +W3S6/63/LS03 |  |  | DET-N2-001 | DET-N3-063 | Tunnel | Omroepinstallatie | 1346 | 00012 | RWS TOP WNZ | WNZ district zuid | 0 | 2009-01-01 |  |  |  | WNZ (West-Nederland Zuid) | 44A-302, Tunnel onder de Oude Maas | TRUE | Luidspreker |  |  | VITOP |  |  |  | 0 | 0 | [6 empty] | 0 | 0 |  |  |  | Imtech |  | Zenitel | HP30T (30W Hoornluidspreker) | 3006100062 |  |  |  | 63 | 000105976 | 0 | 0 | [10 empty] | 0 |  |  |  |  | BR | 0 | Rijkswaterstaat West Nederland Noord | Rijkswaterstaat WNZ-district Zuid | 175 |  |  | 0 | 0 | 0 | [8 empty] | FALSE | 0 |  |  |  |  | 0 | 0 | 0 | 0 | FALSE |  |  |  | FALSE
DET-N6-2522 | 016-0020-R, KP Ridderkerk-Noord - 's-Gravendeel | Rijksweg 16 | 44A-302-01, Drechttunnel (A16) |  | 63 Luidsprekerinstallatie | Luidsprekers West | Luidspreker +W3S6/63/LS04 |  |  | DET-N2-001 | DET-N3-063 | Tunnel | Omroepinstallatie | 1346 | 00012 | RWS TOP WNZ | WNZ district zuid | 0 | 2009-01-01 |  |  |  | WNZ (West-Nederland Zuid) | 44A-302, Tunnel onder de Oude Maas | TRUE | Luidspreker |  |  | VITOP |  |  |  | 0 | 0 | [6 empty] | 0 | 0 |  |  |  | Imtech |  | Zenitel | HP30T (30W Hoornluidspreker) | 3006100062 |  |  |  | 63 | 000105977 | 0 | 0 | [10 empty] | 0 |  |  |  |  | BR | 0 | Rijkswaterstaat West Nederland Noord | Rijkswaterstaat WNZ-district Zuid | 175 |  |  | 0 | 0 | 0 | [8 empty] | FALSE | 0 |  |  |  |  | 0 | 0 | 0 | 0 | FALSE |  |  |  | FALSE
DET-N6-2523 | 016-0020-R, KP Ridderkerk-Noord - 's-Gravendeel | Rijksweg 16 | 44A-302-01, Drechttunnel (A16) |  | 63 Luidsprekerinstallatie | Luidsprekers West | Luidspreker +W2S6/63/LS05 |  |  | DET-N2-001 | DET-N3-063 | Tunnel | Omroepinstallatie | 1346 | 00012 | RWS TOP WNZ | WNZ district zuid | 0 | 2009-01-01 |  |  |  | WNZ (West-Nederland Zuid) | 44A-302, Tunnel onder de Oude Maas | TRUE | Luidspreker |  |  | VITOP |  |  |  | 0 | 0 | [6 empty] | 0 | 0 |  |  |  | Imtech |  | Zenitel | HP30T (30W Hoornluidspreker) | 3006100062 |  |  |  | 63 | 000105978 | 0 | 0 | [10 empty] | 0 |  |  |  |  | BR | 0 | Rijkswaterstaat West Nederland Noord | Rijkswaterstaat WNZ-district Zuid | 175 |  |  | 0 | 0 | 0 | [8 empty] | FALSE | 0 |  |  |  |  | 0 | 0 | 0 | 0 | FALSE |  |  |  | FALSE
DET-N6-2524 | 016-0020-R, KP Ridderkerk-Noord - 's-Gravendeel | Rijksweg 16 | 44A-302-01, Drechttunnel (A16) |  | 63 Luidsprekerinstallatie | Luidsprekers West | Luidspreker +W2S6/63/LS06 |  |  | DET-N2-001 | DET-N3-063 | Tunnel | Omroepinstallatie | 1346 | 00012 | RWS TOP WNZ | WNZ district zuid | 0 | 2009-01-01 |  |  |  | WNZ (West-Nederland Zuid) | 44A-302, Tunnel onder de Oude Maas | TRUE | Luidspreker |  |  | VITOP |  |  |  | 0 | 0 | [6 empty] | 0 | 0 |  |  |  | Imtech |  | Zenitel | HP30T (30W Hoornluidspreker) | 3006100062 |  |  |  | 63 | 000105979 | 0 | 0 | [10 empty] | 0 |  |  |  |  | BR | 0 | Rijkswaterstaat West Nederland Noord | Rijkswaterstaat WNZ-district Zuid | 175 |  |  | 0 | 0 | 0 | [8 empty] | FALSE | 0 |  |  |  |  | 0 | 0 | 0 | 0 | FALSE |  |  |  | FALSE
DET-N6-2525 | 016-0020-R, KP Ridderkerk-Noord - 's-Gravendeel | Rijksweg 16 | 44A-302-01, Drechttunnel (A16) |  | 63 Luidsprekerinstallatie | Luidsprekers West | Luidspreker +W3S6/63/LS07 |  |  | DET-N2-001 | DET-N3-063 | Tunnel | Omroepinstallatie | 1346 | 00012 | RWS TOP WNZ | WNZ district zuid | 0 | 2009-01-01 |  |  |  | WNZ (West-Nederland Zuid) | 44A-302, Tunnel onder de Oude Maas | TRUE | Luidspreker |  |  | VITOP |  |  |  | 0 | 0 | [6 empty] | 0 | 0 |  |  |  | Imtech |  | Zenitel | HP30T (30W Hoornluidspreker) | 3006100062 |  |  |  | 63 | 000105980 | 0 | 0 | [10 empty] | 0 |  |  |  |  | BR | 0 | Rijkswaterstaat West Nederland Noord | Rijkswaterstaat WNZ-district Zuid | 175 |  |  | 0 | 0 | 0 | [8 empty] | FALSE | 0 |  |  |  |  | 0 | 0 | 0 | 0 | FALSE |  |  |  | FALSE
DET-N6-2526 | 016-0020-R, KP Ridderkerk-Noord - 's-Gravendeel | Rijksweg 16 | 44A-302-01, Drechttunnel (A16) |  | 63 Luidsprekerinstallatie | Luidsprekers West | Luidspreker +W3S6/63/LS08 |  |  | DET-N2-001 | DET-N3-063 | Tunnel | Omroepinstallatie | 1346 | 00012 | RWS TOP WNZ | WNZ district zuid | 0 | 2009-01-01 |  |  |  | WNZ (West-Nederland Zuid) | 44A-302, Tunnel onder de Oude Maas | TRUE | Luidspreker |  |  | VITOP |  |  |  | 0 | 0 | [6 empty] | 0 | 0 |  |  |  | Imtech |  | Zenitel | HP30T (30W Hoornluidspreker) | 3006100062 |  |  |  | 63 | 000105981 | 0 | 0 | [10 empty] | 0 |  |  |  |  | BR | 0 | Rijkswaterstaat West Nederland Noord | Rijkswaterstaat WNZ-district Zuid | 175 |  |  | 0 | 0 | 0 | [8 empty] | FALSE | 0 |  |  |  |  | 0 | 0 | 0 | 0 | FALSE |  |  |  | FALSE
DET-N6-2527 | 016-0020-R, KP Ridderkerk-Noord - 's-Gravendeel | Rijksweg 16 | 44A-302-01, Drechttunnel (A16) |  | 63 Luidsprekerinstallatie | Luidsprekers West | Luidspreker +W2S6/63/LS09 |  |  | DET-N2-001 | DET-N3-063 | Tunnel | Omroepinstallatie | 1346 | 00012 | RWS TOP WNZ | WNZ district zuid | 0 | 2009-01-01 |  |  |  | WNZ (West-Nederland Zuid) | 44A-302, Tunnel onder de Oude Maas | TRUE | Luidspreker |  |  | VITOP |  |  |  | 0 | 0 | [6 empty] | 0 | 0 |  |  |  | Imtech |  | Zenitel | HP30T (30W Hoornluidspreker) | 3006100062 |  |  |  | 63 | 000105982 | 0 | 0 | [10 empty] | 0 |  |  |  |  | BR | 0 | Rijkswaterstaat West Nederland Noord | Rijkswaterstaat WNZ-district Zuid | 175 |  |  | 0 | 0 | 0 | [8 empty] | FALSE | 0 |  |  |  |  | 0 | 0 | 0 | 0 | FALSE |  |  |  | FALSE
DET-N6-2528 | 016-0020-R, KP Ridderkerk-Noord - 's-Gravendeel | Rijksweg 16 | 44A-302-01, Drechttunnel (A16) |  | 63 Luidsprekerinstallatie | Luidsprekers West | Luidspreker +W2S6/63/LS10 |  |  | DET-N2-001 | DET-N3-063 | Tunnel | Omroepinstallatie | 1346 | 00012 | RWS TOP WNZ | WNZ district zuid | 0 | 2009-01-01 |  |  |  | WNZ (West-Nederland Zuid) | 44A-302, Tunnel onder de Oude Maas | TRUE | Luidspreker |  |  | VITOP |  |  |  | 0 | 0 | [6 empty] | 0 | 0 |  |  |  | Imtech |  | Zenitel | HP30T (30W Hoornluidspreker) | 3006100062 |  |  |  | 63 | 000105983 | 0 | 0 | [10 empty] | 0 |  |  |  |  | BR | 0 | Rijkswaterstaat West Nederland Noord | Rijkswaterstaat WNZ-district Zuid | 175 |  |  | 0 | 0 | 0 | [8 empty] | FALSE | 0 |  |  |  |  | 0 | 0 | 0 | 0 | FALSE |  |  |  | FALSE
DET-N6-2529 | 016-0020-R, KP Ridderkerk-Noord - 's-Gravendeel | Rijksweg 16 | 44A-302-01, Drechttunnel (A16) |  | 63 Luidsprekerinstallatie | Luidsprekers West | Luidspreker +W3S6/63/LS11 |  |  | DET-N2-001 | DET-N3-063 | Tunnel | Omroepinstallatie | 1346 | 00012 | RWS TOP WNZ | WNZ district zuid | 0 | 2009-01-01 |  |  |  | WNZ (West-Nederland Zuid) | 44A-302, Tunnel onder de Oude Maas | TRUE | Luidspreker |  |  | VITOP |  |  |  | 0 | 0 | [6 empty] | 0 | 0 |  |  |  | Imtech |  | Zenitel | HP30T (30W Hoornluidspreker) | 3006100062 |  |  |  | 63 | 000105984 | 0 | 0 | [10 empty] | 0 |  |  |  |  | BR | 0 | Rijkswaterstaat West Nederland Noord | Rijkswaterstaat WNZ-district Zuid | 175 |  |  | 0 | 0 | 0 | [8 empty] | FALSE | 0 |  |  |  |  | 0 | 0 | 0 | 0 | FALSE |  |  |  | FALSE
DET-N6-2530 | 016-0020-R, KP Ridderkerk-Noord - 's-Gravendeel | Rijksweg 16 | 44A-302-01, Drechttunnel (A16) |  | 63 Luidsprekerinstallatie | Luidsprekers West | Luidspreker +W3S6/63/LS12 |  |  | DET-N2-001 | DET-N3-063 | Tunnel | Omroepinstallatie | 1346 | 00012 | RWS TOP WNZ | WNZ district zuid | 0 | 2009-01-01 |  |  |  | WNZ (West-Nederland Zuid) | 44A-302, Tunnel onder de Oude Maas | TRUE | Luidspreker |  |  | VITOP |  |  |  | 0 | 0 | [6 empty] | 0 | 0 |  |  |  | Imtech |  | Zenitel | HP30T (30W Hoornluidspreker) | 3006100062 |  |  |  | 63 | 000105985 | 0 | 0 | [10 empty] | 0 |  |  |  |  | BR | 0 | Rijkswaterstaat West Nederland Noord | Rijkswaterstaat WNZ-district Zuid | 175 |  |  | 0 | 0 | 0 | [8 empty] | FALSE | 0 |  |  |  |  | 0 | 0 | 0 | 0 | FALSE |  |  |  | FALSE
DET-N6-2531 | 016-0020-R, KP Ridderkerk-Noord - 's-Gravendeel | Rijksweg 16 | 44A-302-01, Drechttunnel (A16) |  | 63 Luidsprekerinstallatie | Luidsprekers West | Luidspreker +W2S6/63/LS13 |  |  | DET-N2-001 | DET-N3-063 | Tunnel | Omroepinstallatie | 1346 | 00012 | RWS TOP WNZ | WNZ district zuid | 0 | 2009-01-01 |  |  |  | WNZ (West-Nederland Zuid) | 44A-302, Tunnel onder de Oude Maas | TRUE | Luidspreker |  |  | VITOP |  |  |  | 0 | 0 | [6 empty] | 0 | 0 |  |  |  | Imtech |  | Zenitel | HP30T (30W Hoornluidspreker) | 3006100062 |  |  |  | 63 | 000105986 | 0 | 0 | [10 empty] | 0 |  |  |  |  | BR | 0 | Rijkswaterstaat West Nederland Noord | Rijkswaterstaat WNZ-district Zuid | 175 |  |  | 0 | 0 | 0 | [8 empty] | FALSE | 0 |  |  |  |  | 0 | 0 | 0 | 0 | FALSE |  |  |  | FALSE
DET-N6-2532 | 016-0020-R, KP Ridderkerk-Noord - 's-Gravendeel | Rijksweg 16 | 44A-302-01, Drechttunnel (A16) |  | 63 Luidsprekerinstallatie | Luidsprekers West | Luidspreker +W2S6/63/LS14 |  |  | DET-N2-001 | DET-N3-063 | Tunnel | Omroepinstallatie | 1346 | 00012 | RWS TOP WNZ | WNZ district zuid | 0 | 2009-01-01 |  |  |  | WNZ (West-Nederland Zuid) | 44A-302, Tunnel onder de Oude Maas | TRUE | Luidspreker |  |  | VITOP |  |  |  | 0 | 0 | [6 empty] | 0 | 0 |  |  |  | Imtech |  | Zenitel | HP30T (30W Hoornluidspreker) | 3006100062 |  |  |  | 63 | 000105987 | 0 | 0 | [10 empty] | 0 |  |  |  |  | BR | 0 | Rijkswaterstaat West Nederland Noord | Rijkswaterstaat WNZ-district Zuid | 175 |  |  | 0 | 0 | 0 | [8 empty] | FALSE | 0 |  |  |  |  | 0 | 0 | 0 | 0 | FALSE |  |  |  | FALSE
DET-N6-2533 | 016-0020-R, KP Ridderkerk-Noord - 's-Gravendeel | Rijksweg 16 | 44A-302-01, Drechttunnel (A16) |  | 63 Luidsprekerinstallatie | Luidsprekers West | Luidspreker +W3S6/63/LS15 |  |  | DET-N2-001 | DET-N3-063 | Tunnel | Omroepinstallatie | 1346 | 00012 | RWS TOP WNZ | WNZ district zuid | 0 | 2009-01-01 |  |  |  | WNZ (West-Nederland Zuid) | 44A-302, Tunnel onder de Oude Maas | TRUE | Luidspreker |  |  | VITOP |  |  |  | 0 | 0 | [6 empty] | 0 | 0 |  |  |  | Imtech |  | Zenitel | HP30T (30W Hoornluidspreker) | 3006100062 |  |  |  | 63 | 000105988 | 0 | 0 | [10 empty] | 0 |  |  |  |  | BR | 0 | Rijkswaterstaat West Nederland Noord | Rijkswaterstaat WNZ-district Zuid | 175 |  |  | 0 | 0 | 0 | [8 empty] | FALSE | 0 |  |  |  |  | 0 | 0 | 0 | 0 | FALSE |  |  |  | FALSE
DET-N6-2534 | 016-0020-R, KP Ridderkerk-Noord - 's-Gravendeel | Rijksweg 16 | 44A-302-01, Drechttunnel (A16) |  | 63 Luidsprekerinstallatie | Luidsprekers West | Luidspreker +W3S6/63/LS16 |  |  | DET-N2-001 | DET-N3-063 | Tunnel | Omroepinstallatie | 1346 | 00012 | RWS TOP WNZ | WNZ district zuid | 0 | 2009-01-01 |  |  |  | WNZ (West-Nederland Zuid) | 44A-302, Tunnel onder de Oude Maas | TRUE | Luidspreker |  |  | VITOP |  |  |  | 0 | 0 | [6 empty] | 0 | 0 |  |  |  | Imtech |  | Zenitel | HP30T (30W Hoornluidspreker) | 3006100062 |  |  |  | 63 | 000105989 | 0 | 0 | [10 empty] | 0 |  |  |  |  | BR | 0 | Rijkswaterstaat West Nederland Noord | Rijkswaterstaat WNZ-district Zuid | 175 |  |  | 0 | 0 | 0 | [8 empty] | FALSE | 0 |  |  |  |  | 0 | 0 | 0 | 0 | FALSE |  |  |  | FALSE
DET-N6-2535 | 016-0020-R, KP Ridderkerk-Noord - 's-Gravendeel | Rijksweg 16 | 44A-302-01, Drechttunnel (A16) |  | 64 Intercominstallatie | Intercom Oost 2 | Tunnelhandset +PP420-O |  |  | DET-N2-001 | DET-N3-064 | Tunnel | Intercominstallatie | 1275 | 00012 | RWS TOP WNZ | WNZ district zuid | 0 | 2008-01-01 |  |  |  | WNZ (West-Nederland Zuid) | 44A-302, Tunnel onder de Oude Maas | TRUE | Intercompost |  |  | VITOP |  |  |  | 0 | 0 | [6 empty] | 0 | 0 |  |  |  | Imtech |  | Commend | TH60882 + TW60882 |  |  |  |  | 64 | 000105990 | 0 | 0 | [10 empty] | 0 |  |  |  |  | BR | 0 | Rijkswaterstaat West Nederland Noord | Rijkswaterstaat WNZ-district Zuid | 153 |  |  | 0 | 0 | 0 | [8 empty] | FALSE | 0 |  |  |  |  | 0 | 0 | 0 | 0 | FALSE |  |  |  | FALSE
DET-N6-2536 | 016-0020-R, KP Ridderkerk-Noord - 's-Gravendeel | Rijksweg 16 | 44A-302-01, Drechttunnel (A16) |  | 64 Intercominstallatie | Intercom Oost 2 | Tunnelhandset +PP419-O |  |  | DET-N2-001 | DET-N3-064 | Tunnel | Intercominstallatie | 1275 | 00012 | RWS TOP WNZ | WNZ district zuid | 0 | 2008-01-01 |  |  |  | WNZ (West-Nederland Zuid) | 44A-302, Tunnel onder de Oude Maas | TRUE | Intercompost |  |  | VITOP |  |  |  | 0 | 0 | [6 empty] | 0 | 0 |  |  |  | Imtech |  | Commend | TH60882 + TW60882 |  |  |  |  | 64 | 000105991 | 0 | 0 | [10 empty] | 0 |  |  |  |  | BR | 0 | Rijkswaterstaat West Nederland Noord | Rijkswaterstaat WNZ-district Zuid | 153 |  |  | 0 | 0 | 0 | [8 empty] | FALSE | 0 |  |  |  |  | 0 | 0 | 0 | 0 | FALSE |  |  |  | FALSE
DET-N6-2537 | 016-0020-R, KP Ridderkerk-Noord - 's-Gravendeel | Rijksweg 16 | 44A-302-01, Drechttunnel (A16) |  | 64 Intercominstallatie | Intercom Oost 1 | Tunnelhandset +PP320-O |  |  | DET-N2-001 | DET-N3-064 | Tunnel | Intercominstallatie | 1275 | 00012 | RWS TOP WNZ | WNZ district zuid | 0 | 2008-01-01 |  |  |  | WNZ (West-Nederland Zuid) | 44A-302, Tunnel onder de Oude Maas | TRUE | Intercompost |  |  | VITOP |  |  |  | 0 | 0 | [6 empty] | 0 | 0 |  |  |  | Imtech |  | Commend | TH60882 + TW60882 |  |  |  |  | 64 | 000105992 | 0 | 0 | [10 empty] | 0 |  |  |  |  | BR | 0 | Rijkswaterstaat West Nederland Noord | Rijkswaterstaat WNZ-district Zuid | 153 |  |  | 0 | 0 | 0 | [8 empty] | FALSE | 0 |  |  |  |  | 0 | 0 | 0 | 0 | FALSE |  |  |  | FALSE
DET-N6-2538 | 016-0020-R, KP Ridderkerk-Noord - 's-Gravendeel | Rijksweg 16 | 44A-302-01, Drechttunnel (A16) |  | 64 Intercominstallatie | Intercom Oost 1 | Tunnelhandset +PP319-O |  |  | DET-N2-001 | DET-N3-064 | Tunnel | Intercominstallatie | 1275 | 00012 | RWS TOP WNZ | WNZ district zuid | 0 | 2008-01-01 |  |  |  | WNZ (West-Nederland Zuid) | 44A-302, Tunnel onder de Oude Maas | TRUE | Intercompost |  |  | VITOP |  |  |  | 0 | 0 | [6 empty] | 0 | 0 |  |  |  | Imtech |  | Commend | TH60882 + TW60882 |  |  |  |  | 64 | 000105993 | 0 | 0 | [10 empty] | 0 |  |  |  |  | BR | 0 | Rijkswaterstaat West Nederland Noord | Rijkswaterstaat WNZ-district Zuid | 153 |  |  | 0 | 0 | 0 | [8 empty] | FALSE | 0 |  |  |  |  | 0 | 0 | 0 | 0 | FALSE |  |  |  | FALSE
DET-N6-2539 | 016-0020-R, KP Ridderkerk-Noord - 's-Gravendeel | Rijksweg 16 | 44A-302-01, Drechttunnel (A16) |  | 64 Intercominstallatie | Intercom West 2 | Tunnelhandset +PP220-W |  |  | DET-N2-001 | DET-N3-064 | Tunnel | Intercominstallatie | 1275 | 00012 | RWS TOP WNZ | WNZ district zuid | 0 | 2008-01-01 |  |  |  | WNZ (West-Nederland Zuid) | 44A-302, Tunnel onder de Oude Maas | TRUE | Intercompost |  |  | VITOP |  |  |  | 0 | 0 | [6 empty] | 0 | 0 |  |  |  | Imtech |  | Commend | TH60882 + TW60882 |  |  |  |  | 64 | 000105994 | 0 | 0 | [10 empty] | 0 |  |  |  |  | BR | 0 | Rijkswaterstaat West Nederland Noord | Rijkswaterstaat WNZ-district Zuid | 153 |  |  | 0 | 0 | 0 | [8 empty] | FALSE | 0 |  |  |  |  | 0 | 0 | 0 | 0 | FALSE |  |  |  | FALSE
DET-N6-2540 | 016-0020-R, KP Ridderkerk-Noord - 's-Gravendeel | Rijksweg 16 | 44A-302-01, Drechttunnel (A16) |  | 64 Intercominstallatie | Intercom West 2 | Tunnelhandset +PP219-W |  |  | DET-N2-001 | DET-N3-064 | Tunnel | Intercominstallatie | 1275 | 00012 | RWS TOP WNZ | WNZ district zuid | 0 | 2008-01-01 |  |  |  | WNZ (West-Nederland Zuid) | 44A-302, Tunnel onder de Oude Maas | TRUE | Intercompost |  |  | VITOP |  |  |  | 0 | 0 | [6 empty] | 0 | 0 |  |  |  | Imtech |  | Commend | TH60882 + TW60882 |  |  |  |  | 64 | 000105995 | 0 | 0 | [10 empty] | 0 |  |  |  |  | BR | 0 | Rijkswaterstaat West Nederland Noord | Rijkswaterstaat WNZ-district Zuid | 153 |  |  | 0 | 0 | 0 | [8 empty] | FALSE | 0 |  |  |  |  | 0 | 0 | 0 | 0 | FALSE |  |  |  | FALSE
DET-N6-2541 | 016-0020-R, KP Ridderkerk-Noord - 's-Gravendeel | Rijksweg 16 | 44A-302-01, Drechttunnel (A16) |  | 64 Intercominstallatie | Intercom West 1 | Tunnelhandset +PP120-W |  |  | DET-N2-001 | DET-N3-064 | Tunnel | Intercominstallatie | 1275 | 00012 | RWS TOP WNZ | WNZ district zuid | 0 | 2008-01-01 |  |  |  | WNZ (West-Nederland Zuid) | 44A-302, Tunnel onder de Oude Maas | TRUE | Intercompost |  |  | VITOP |  |  |  | 0 | 0 | [6 empty] | 0 | 0 |  |  |  | Imtech |  | Commend | TH60882 + TW60882 |  |  |  |  | 64 | 000105996 | 0 | 0 | [10 empty] | 0 |  |  |  |  | BR | 0 | Rijkswaterstaat West Nederland Noord | Rijkswaterstaat WNZ-district Zuid | 153 |  |  | 0 | 0 | 0 | [8 empty] | FALSE | 0 |  |  |  |  | 0 | 0 | 0 | 0 | FALSE |  |  |  | FALSE
DET-N6-2542 | 016-0020-R, KP Ridderkerk-Noord - 's-Gravendeel | Rijksweg 16 | 44A-302-01, Drechttunnel (A16) |  | 64 Intercominstallatie | Intercom West 1 | Tunnelhandset +PP119-W |  |  | DET-N2-001 | DET-N3-064 | Tunnel | Intercominstallatie | 1275 | 00012 | RWS TOP WNZ | WNZ district zuid | 0 | 2008-01-01 |  |  |  | WNZ (West-Nederland Zuid) | 44A-302, Tunnel onder de Oude Maas | TRUE | Intercompost |  |  | VITOP |  |  |  | 0 | 0 | [6 empty] | 0 | 0 |  |  |  | Imtech |  | Commend | TH60882 + TW60882 |  |  |  |  | 64 | 000105997 | 0 | 0 | [10 empty] | 0 |  |  |  |  | BR | 0 | Rijkswaterstaat West Nederland Noord | Rijkswaterstaat WNZ-district Zuid | 153 |  |  | 0 | 0 | 0 | [8 empty] | FALSE | 0 |  |  |  |  | 0 | 0 | 0 | 0 | FALSE |  |  |  | FALSE
DET-N6-2543 | 016-0020-R, KP Ridderkerk-Noord - 's-Gravendeel | Rijksweg 16 | 44A-302-01, Drechttunnel (A16) |  | 64 Intercominstallatie | Intercom Oost 2 | Tunnelhandset +PP402-O |  |  | DET-N2-001 | DET-N3-064 | Tunnel | Intercominstallatie | 1275 | 00012 | RWS TOP WNZ | WNZ district zuid | 0 | 2008-01-01 |  |  |  | WNZ (West-Nederland Zuid) | 44A-302, Tunnel onder de Oude Maas | TRUE | Intercompost |  |  | VITOP |  |  |  | 0 | 0 | [6 empty] | 0 | 0 |  |  |  | Imtech |  | Commend | TH60882 + TW60882 |  |  |  |  | 64 | 000105998 | 0 | 0 | [10 empty] | 0 |  |  |  |  | BR | 0 | Rijkswaterstaat West Nederland Noord | Rijkswaterstaat WNZ-district Zuid | 153 |  |  | 0 | 0 | 0 | [8 empty] | FALSE | 0 |  |  |  |  | 0 | 0 | 0 | 0 | FALSE |  |  |  | FALSE
DET-N6-2544 | 016-0020-R, KP Ridderkerk-Noord - 's-Gravendeel | Rijksweg 16 | 44A-302-01, Drechttunnel (A16) |  | 64 Intercominstallatie | Intercom Oost 2 | Tunnelhandset +PP401-O |  |  | DET-N2-001 | DET-N3-064 | Tunnel | Intercominstallatie | 1275 | 00012 | RWS TOP WNZ | WNZ district zuid | 0 | 2008-01-01 |  |  |  | WNZ (West-Nederland Zuid) | 44A-302, Tunnel onder de Oude Maas | TRUE | Intercompost |  |  | VITOP |  |  |  | 0 | 0 | [6 empty] | 0 | 0 |  |  |  | Imtech |  | Commend | TH60882 + TW60882 |  |  |  |  | 64 | 000105999 | 0 | 0 | [10 empty] | 0 |  |  |  |  | BR | 0 | Rijkswaterstaat West Nederland Noord | Rijkswaterstaat WNZ-district Zuid | 153 |  |  | 0 | 0 | 0 | [8 empty] | FALSE | 0 |  |  |  |  | 0 | 0 | 0 | 0 | FALSE |  |  |  | FALSE
DET-N6-2545 | 016-0020-R, KP Ridderkerk-Noord - 's-Gravendeel | Rijksweg 16 | 44A-302-01, Drechttunnel (A16) |  | 64 Intercominstallatie | Intercom Oost 1 | Tunnelhandset +PP302-O |  |  | DET-N2-001 | DET-N3-064 | Tunnel | Intercominstallatie | 1275 | 00012 | RWS TOP WNZ | WNZ district zuid | 0 | 2008-01-01 |  |  |  | WNZ (West-Nederland Zuid) | 44A-302, Tunnel onder de Oude Maas | TRUE | Intercompost |  |  | VITOP |  |  |  | 0 | 0 | [6 empty] | 0 | 0 |  |  |  | Imtech |  | Commend | TH60882 + TW60882 |  |  |  |  | 64 | 000106000 | 0 | 0 | [10 empty] | 0 |  |  |  |  | BR | 0 | Rijkswaterstaat West Nederland Noord | Rijkswaterstaat WNZ-district Zuid | 153 |  |  | 0 | 0 | 0 | [8 empty] | FALSE | 0 |  |  |  |  | 0 | 0 | 0 | 0 | FALSE |  |  |  | FALSE
DET-N6-2546 | 016-0020-R, KP Ridderkerk-Noord - 's-Gravendeel | Rijksweg 16 | 44A-302-01, Drechttunnel (A16) |  | 64 Intercominstallatie | Intercom Oost 1 | Tunnelhandset +PP301-O |  |  | DET-N2-001 | DET-N3-064 | Tunnel | Intercominstallatie | 1275 | 00012 | RWS TOP WNZ | WNZ district zuid | 0 | 2008-01-01 |  |  |  | WNZ (West-Nederland Zuid) | 44A-302, Tunnel onder de Oude Maas | TRUE | Intercompost |  |  | VITOP |  |  |  | 0 | 0 | [6 empty] | 0 | 0 |  |  |  | Imtech |  | Commend | TH60882 + TW60882 |  |  |  |  | 64 | 000106001 | 0 | 0 | [10 empty] | 0 |  |  |  |  | BR | 0 | Rijkswaterstaat West Nederland Noord | Rijkswaterstaat WNZ-district Zuid | 153 |  |  | 0 | 0 | 0 | [8 empty] | FALSE | 0 |  |  |  |  | 0 | 0 | 0 | 0 | FALSE |  |  |  | FALSE
DET-N6-2547 | 016-0020-R, KP Ridderkerk-Noord - 's-Gravendeel | Rijksweg 16 | 44A-302-01, Drechttunnel (A16) |  | 64 Intercominstallatie | Intercom West 2 | Tunnelhandset +PP202-W |  |  | DET-N2-001 | DET-N3-064 | Tunnel | Intercominstallatie | 1275 | 00012 | RWS TOP WNZ | WNZ district zuid | 0 | 2008-01-01 |  |  |  | WNZ (West-Nederland Zuid) | 44A-302, Tunnel onder de Oude Maas | TRUE | Intercompost |  |  | VITOP |  |  |  | 0 | 0 | [6 empty] | 0 | 0 |  |  |  | Imtech |  | Commend | TH60882 + TW60882 |  |  |  |  | 64 | 000106002 | 0 | 0 | [10 empty] | 0 |  |  |  |  | BR | 0 | Rijkswaterstaat West Nederland Noord | Rijkswaterstaat WNZ-district Zuid | 153 |  |  | 0 | 0 | 0 | [8 empty] | FALSE | 0 |  |  |  |  | 0 | 0 | 0 | 0 | FALSE |  |  |  | FALSE
DET-N6-2548 | 016-0020-R, KP Ridderkerk-Noord - 's-Gravendeel | Rijksweg 16 | 44A-302-01, Drechttunnel (A16) |  | 64 Intercominstallatie | Intercom West 2 | Tunnelhandset +PP201-W |  |  | DET-N2-001 | DET-N3-064 | Tunnel | Intercominstallatie | 1275 | 00012 | RWS TOP WNZ | WNZ district zuid | 0 | 2008-01-01 |  |  |  | WNZ (West-Nederland Zuid) | 44A-302, Tunnel onder de Oude Maas | TRUE | Intercompost |  |  | VITOP |  |  |  | 0 | 0 | [6 empty] | 0 | 0 |  |  |  | Imtech |  | Commend | TH60882 + TW60882 |  |  |  |  | 64 | 000106003 | 0 | 0 | [10 empty] | 0 |  |  |  |  | BR | 0 | Rijkswaterstaat West Nederland Noord | Rijkswaterstaat WNZ-district Zuid | 153 |  |  | 0 | 0 | 0 | [8 empty] | FALSE | 0 |  |  |  |  | 0 | 0 | 0 | 0 | FALSE |  |  |  | FALSE
DET-N6-2549 | 016-0020-R, KP Ridderkerk-Noord - 's-Gravendeel | Rijksweg 16 | 44A-302-01, Drechttunnel (A16) |  | 64 Intercominstallatie | Intercom West 1 | Tunnelhandset +PP102-W |  |  | DET-N2-001 | DET-N3-064 | Tunnel | Intercominstallatie | 1275 | 00012 | RWS TOP WNZ | WNZ district zuid | 0 | 2008-01-01 |  |  |  | WNZ (West-Nederland Zuid) | 44A-302, Tunnel onder de Oude Maas | TRUE | Intercompost |  |  | VITOP |  |  |  | 0 | 0 | [6 empty] | 0 | 0 |  |  |  | Imtech |  | Commend | TH60882 + TW60882 |  |  |  |  | 64 | 000106004 | 0 | 0 | [10 empty] | 0 |  |  |  |  | BR | 0 | Rijkswaterstaat West Nederland Noord | Rijkswaterstaat WNZ-district Zuid | 153 |  |  | 0 | 0 | 0 | [8 empty] | FALSE | 0 |  |  |  |  | 0 | 0 | 0 | 0 | FALSE |  |  |  | FALSE
DET-N6-2550 | 016-0020-R, KP Ridderkerk-Noord - 's-Gravendeel | Rijksweg 16 | 44A-302-01, Drechttunnel (A16) |  | 64 Intercominstallatie | Intercom West 1 | Tunnelhandset +PP101-W |  |  | DET-N2-001 | DET-N3-064 | Tunnel | Intercominstallatie | 1275 | 00012 | RWS TOP WNZ | WNZ district zuid | 0 | 2008-01-01 |  |  |  | WNZ (West-Nederland Zuid) | 44A-302, Tunnel onder de Oude Maas | TRUE | Intercompost |  |  | VITOP |  |  |  | 0 | 0 | [6 empty] | 0 | 0 |  |  |  | Imtech |  | Commend | TH60882 + TW60882 |  |  |  |  | 64 | 000106005 | 0 | 0 | [10 empty] | 0 |  |  |  |  | BR | 0 | Rijkswaterstaat West Nederland Noord | Rijkswaterstaat WNZ-district Zuid | 153 |  |  | 0 | 0 | 0 | [8 empty] | FALSE | 0 |  |  |  |  | 0 | 0 | 0 | 0 | FALSE |  |  |  | FALSE
DET-N6-2551 | 016-0020-R, KP Ridderkerk-Noord - 's-Gravendeel | Rijksweg 16 | 44A-302-01, Drechttunnel (A16) |  | 64 Intercominstallatie | Intercom Oost 2 | Tunnelhandset +PP404-O |  |  | DET-N2-001 | DET-N3-064 | Tunnel | Intercominstallatie | 1275 | 00012 | RWS TOP WNZ | WNZ district zuid | 0 | 2008-01-01 |  |  |  | WNZ (West-Nederland Zuid) | 44A-302, Tunnel onder de Oude Maas | TRUE | Intercompost |  |  | VITOP |  |  |  | 0 | 0 | [6 empty] | 0 | 0 |  |  |  | Imtech |  | Commend | TH60882 + TW60882 |  |  |  |  | 64 | 000106006 | 0 | 0 | [10 empty] | 0 |  |  |  |  | BR | 0 | Rijkswaterstaat West Nederland Noord | Rijkswaterstaat WNZ-district Zuid | 153 |  |  | 0 | 0 | 0 | [8 empty] | FALSE | 0 |  |  |  |  | 0 | 0 | 0 | 0 | FALSE |  |  |  | FALSE
DET-N6-2552 | 016-0020-R, KP Ridderkerk-Noord - 's-Gravendeel | Rijksweg 16 | 44A-302-01, Drechttunnel (A16) |  | 64 Intercominstallatie | Intercom Oost 2 | Tunnelhandset +PP403-O |  |  | DET-N2-001 | DET-N3-064 | Tunnel | Intercominstallatie | 1275 | 00012 | RWS TOP WNZ | WNZ district zuid | 0 | 2008-01-01 |  |  |  | WNZ (West-Nederland Zuid) | 44A-302, Tunnel onder de Oude Maas | TRUE | Intercompost |  |  | VITOP |  |  |  | 0 | 0 | [6 empty] | 0 | 0 |  |  |  | Imtech |  | Commend | TH60882 + TW60882 |  |  |  |  | 64 | 000106007 | 0 | 0 | [10 empty] | 0 |  |  |  |  | BR | 0 | Rijkswaterstaat West Nederland Noord | Rijkswaterstaat WNZ-district Zuid | 153 |  |  | 0 | 0 | 0 | [8 empty] | FALSE | 0 |  |  |  |  | 0 | 0 | 0 | 0 | FALSE |  |  |  | FALSE
DET-N6-2553 | 016-0020-R, KP Ridderkerk-Noord - 's-Gravendeel | Rijksweg 16 | 44A-302-01, Drechttunnel (A16) |  | 64 Intercominstallatie | Intercom Oost 1 | Tunnelhandset +PP304-O |  |  | DET-N2-001 | DET-N3-064 | Tunnel | Intercominstallatie | 1275 | 00012 | RWS TOP WNZ | WNZ district zuid | 0 | 2008-01-01 |  |  |  | WNZ (West-Nederland Zuid) | 44A-302, Tunnel onder de Oude Maas | TRUE | Intercompost |  |  | VITOP |  |  |  | 0 | 0 | [6 empty] | 0 | 0 |  |  |  | Imtech |  | Commend | TH60882 + TW60882 |  |  |  |  | 64 | 000106008 | 0 | 0 | [10 empty] | 0 |  |  |  |  | BR | 0 | Rijkswaterstaat West Nederland Noord | Rijkswaterstaat WNZ-district Zuid | 153 |  |  | 0 | 0 | 0 | [8 empty] | FALSE | 0 |  |  |  |  | 0 | 0 | 0 | 0 | FALSE |  |  |  | FALSE
DET-N6-2554 | 016-0020-R, KP Ridderkerk-Noord - 's-Gravendeel | Rijksweg 16 | 44A-302-01, Drechttunnel (A16) |  | 64 Intercominstallatie | Intercom Oost 1 | Tunnelhandset +PP303-O |  |  | DET-N2-001 | DET-N3-064 | Tunnel | Intercominstallatie | 1275 | 00012 | RWS TOP WNZ | WNZ district zuid | 0 | 2008-01-01 |  |  |  | WNZ (West-Nederland Zuid) | 44A-302, Tunnel onder de Oude Maas | TRUE | Intercompost |  |  | VITOP |  |  |  | 0 | 0 | [6 empty] | 0 | 0 |  |  |  | Imtech |  | Commend | TH60882 + TW60882 |  |  |  |  | 64 | 000106009 | 0 | 0 | [10 empty] | 0 |  |  |  |  | BR | 0 | Rijkswaterstaat West Nederland Noord | Rijkswaterstaat WNZ-district Zuid | 153 |  |  | 0 | 0 | 0 | [8 empty] | FALSE | 0 |  |  |  |  | 0 | 0 | 0 | 0 | FALSE |  |  |  | FALSE
DET-N6-2555 | 016-0020-R, KP Ridderkerk-Noord - 's-Gravendeel | Rijksweg 16 | 44A-302-01, Drechttunnel (A16) |  | 64 Intercominstallatie | Intercom West 2 | Tunnelhandset +PP204-W |  |  | DET-N2-001 | DET-N3-064 | Tunnel | Intercominstallatie | 1275 | 00012 | RWS TOP WNZ | WNZ district zuid | 0 | 2008-01-01 |  |  |  | WNZ (West-Nederland Zuid) | 44A-302, Tunnel onder de Oude Maas | TRUE | Intercompost |  |  | VITOP |  |  |  | 0 | 0 | [6 empty] | 0 | 0 |  |  |  | Imtech |  | Commend | TH60882 + TW60882 |  |  |  |  | 64 | 000106010 | 0 | 0 | [10 empty] | 0 |  |  |  |  | BR | 0 | Rijkswaterstaat West Nederland Noord | Rijkswaterstaat WNZ-district Zuid | 153 |  |  | 0 | 0 | 0 | [8 empty] | FALSE | 0 |  |  |  |  | 0 | 0 | 0 | 0 | FALSE |  |  |  | FALSE
DET-N6-2556 | 016-0020-R, KP Ridderkerk-Noord - 's-Gravendeel | Rijksweg 16 | 44A-302-01, Drechttunnel (A16) |  | 64 Intercominstallatie | Intercom West 2 | Tunnelhandset +PP203-W |  |  | DET-N2-001 | DET-N3-064 | Tunnel | Intercominstallatie | 1275 | 00012 | RWS TOP WNZ | WNZ district zuid | 0 | 2008-01-01 |  |  |  | WNZ (West-Nederland Zuid) | 44A-302, Tunnel onder de Oude Maas | TRUE | Intercompost |  |  | VITOP |  |  |  | 0 | 0 | [6 empty] | 0 | 0 |  |  |  | Imtech |  | Commend | TH60882 + TW60882 |  |  |  |  | 64 | 000106011 | 0 | 0 | [10 empty] | 0 |  |  |  |  | BR | 0 | Rijkswaterstaat West Nederland Noord | Rijkswaterstaat WNZ-district Zuid | 153 |  |  | 0 | 0 | 0 | [8 empty] | FALSE | 0 |  |  |  |  | 0 | 0 | 0 | 0 | FALSE |  |  |  | FALSE
DET-N6-2557 | 016-0020-R, KP Ridderkerk-Noord - 's-Gravendeel | Rijksweg 16 | 44A-302-01, Drechttunnel (A16) |  | 64 Intercominstallatie | Intercom West 1 | Tunnelhandset +PP104-W |  |  | DET-N2-001 | DET-N3-064 | Tunnel | Intercominstallatie | 1275 | 00012 | RWS TOP WNZ | WNZ district zuid | 0 | 2008-01-01 |  |  |  | WNZ (West-Nederland Zuid) | 44A-302, Tunnel onder de Oude Maas | TRUE | Intercompost |  |  | VITOP |  |  |  | 0 | 0 | [6 empty] | 0 | 0 |  |  |  | Imtech |  | Commend | TH60882 + TW60882 |  |  |  |  | 64 | 000106012 | 0 | 0 | [10 empty] | 0 |  |  |  |  | BR | 0 | Rijkswaterstaat West Nederland Noord | Rijkswaterstaat WNZ-district Zuid | 153 |  |  | 0 | 0 | 0 | [8 empty] | FALSE | 0 |  |  |  |  | 0 | 0 | 0 | 0 | FALSE |  |  |  | FALSE
DET-N6-2558 | 016-0020-R, KP Ridderkerk-Noord - 's-Gravendeel | Rijksweg 16 | 44A-302-01, Drechttunnel (A16) |  | 64 Intercominstallatie | Intercom West 1 | Tunnelhandset +PP103-W |  |  | DET-N2-001 | DET-N3-064 | Tunnel | Intercominstallatie | 1275 | 00012 | RWS TOP WNZ | WNZ district zuid | 0 | 2008-01-01 |  |  |  | WNZ (West-Nederland Zuid) | 44A-302, Tunnel onder de Oude Maas | TRUE | Intercompost |  |  | VITOP |  |  |  | 0 | 0 | [6 empty] | 0 | 0 |  |  |  | Imtech |  | Commend | TH60882 + TW60882 |  |  |  |  | 64 | 000106013 | 0 | 0 | [10 empty] | 0 |  |  |  |  | BR | 0 | Rijkswaterstaat West Nederland Noord | Rijkswaterstaat WNZ-district Zuid | 153 |  |  | 0 | 0 | 0 | [8 empty] | FALSE | 0 |  |  |  |  | 0 | 0 | 0 | 0 | FALSE |  |  |  | FALSE
DET-N6-2559 | 016-0020-R, KP Ridderkerk-Noord - 's-Gravendeel | Rijksweg 16 | 44A-302-01, Drechttunnel (A16) |  | 64 Intercominstallatie | Intercom Oost 2 | Tunnelhandset +PP406-O |  |  | DET-N2-001 | DET-N3-064 | Tunnel | Intercominstallatie | 1275 | 00012 | RWS TOP WNZ | WNZ district zuid | 0 | 2008-01-01 |  |  |  | WNZ (West-Nederland Zuid) | 44A-302, Tunnel onder de Oude Maas | TRUE | Intercompost |  |  | VITOP |  |  |  | 0 | 0 | [6 empty] | 0 | 0 |  |  |  | Imtech |  | Commend | TH60882 + TW60882 |  |  |  |  | 64 | 000106014 | 0 | 0 | [10 empty] | 0 |  |  |  |  | BR | 0 | Rijkswaterstaat West Nederland Noord | Rijkswaterstaat WNZ-district Zuid | 153 |  |  | 0 | 0 | 0 | [8 empty] | FALSE | 0 |  |  |  |  | 0 | 0 | 0 | 0 | FALSE |  |  |  | FALSE
DET-N6-2560 | 016-0020-R, KP Ridderkerk-Noord - 's-Gravendeel | Rijksweg 16 | 44A-302-01, Drechttunnel (A16) |  | 64 Intercominstallatie | Intercom Oost 2 | Tunnelhandset +PP405-O |  |  | DET-N2-001 | DET-N3-064 | Tunnel | Intercominstallatie | 1275 | 00012 | RWS TOP WNZ | WNZ district zuid | 0 | 2008-01-01 |  |  |  | WNZ (West-Nederland Zuid) | 44A-302, Tunnel onder de Oude Maas | TRUE | Intercompost |  |  | VITOP |  |  |  | 0 | 0 | [6 empty] | 0 | 0 |  |  |  | Imtech |  | Commend | TH60882 + TW60882 |  |  |  |  | 64 | 000106015 | 0 | 0 | [10 empty] | 0 |  |  |  |  | BR | 0 | Rijkswaterstaat West Nederland Noord | Rijkswaterstaat WNZ-district Zuid | 153 |  |  | 0 | 0 | 0 | [8 empty] | FALSE | 0 |  |  |  |  | 0 | 0 | 0 | 0 | FALSE |  |  |  | FALSE
DET-N6-2561 | 016-0020-R, KP Ridderkerk-Noord - 's-Gravendeel | Rijksweg 16 | 44A-302-01, Drechttunnel (A16) |  | 64 Intercominstallatie | Intercom Oost 1 | Tunnelhandset +PP306-O |  |  | DET-N2-001 | DET-N3-064 | Tunnel | Intercominstallatie | 1275 | 00012 | RWS TOP WNZ | WNZ district zuid | 0 | 2008-01-01 |  |  |  | WNZ (West-Nederland Zuid) | 44A-302, Tunnel onder de Oude Maas | TRUE | Intercompost |  |  | VITOP |  |  |  | 0 | 0 | [6 empty] | 0 | 0 |  |  |  | Imtech |  | Commend | TH60882 + TW60882 |  |  |  |  | 64 | 000106016 | 0 | 0 | [10 empty] | 0 |  |  |  |  | BR | 0 | Rijkswaterstaat West Nederland Noord | Rijkswaterstaat WNZ-district Zuid | 153 |  |  | 0 | 0 | 0 | [8 empty] | FALSE | 0 |  |  |  |  | 0 | 0 | 0 | 0 | FALSE |  |  |  | FALSE
DET-N6-2562 | 016-0020-R, KP Ridderkerk-Noord - 's-Gravendeel | Rijksweg 16 | 44A-302-01, Drechttunnel (A16) |  | 64 Intercominstallatie | Intercom Oost 1 | Tunnelhandset +PP305-O |  |  | DET-N2-001 | DET-N3-064 | Tunnel | Intercominstallatie | 1275 | 00012 | RWS TOP WNZ | WNZ district zuid | 0 | 2008-01-01 |  |  |  | WNZ (West-Nederland Zuid) | 44A-302, Tunnel onder de Oude Maas | TRUE | Intercompost |  |  | VITOP |  |  |  | 0 | 0 | [6 empty] | 0 | 0 |  |  |  | Imtech |  | Commend | TH60882 + TW60882 |  |  |  |  | 64 | 000106017 | 0 | 0 | [10 empty] | 0 |  |  |  |  | BR | 0 | Rijkswaterstaat West Nederland Noord | Rijkswaterstaat WNZ-district Zuid | 153 |  |  | 0 | 0 | 0 | [8 empty] | FALSE | 0 |  |  |  |  | 0 | 0 | 0 | 0 | FALSE |  |  |  | FALSE
DET-N6-2563 | 016-0020-R, KP Ridderkerk-Noord - 's-Gravendeel | Rijksweg 16 | 44A-302-01, Drechttunnel (A16) |  | 64 Intercominstallatie | Intercom West 2 | Tunnelhandset +PP206-W |  |  | DET-N2-001 | DET-N3-064 | Tunnel | Intercominstallatie | 1275 | 00012 | RWS TOP WNZ | WNZ district zuid | 0 | 2008-01-01 |  |  |  | WNZ (West-Nederland Zuid) | 44A-302, Tunnel onder de Oude Maas | TRUE | Intercompost |  |  | VITOP |  |  |  | 0 | 0 | [6 empty] | 0 | 0 |  |  |  | Imtech |  | Commend | TH60882 + TW60882 |  |  |  |  | 64 | 000106018 | 0 | 0 | [10 empty] | 0 |  |  |  |  | BR | 0 | Rijkswaterstaat West Nederland Noord | Rijkswaterstaat WNZ-district Zuid | 153 |  |  | 0 | 0 | 0 | [8 empty] | FALSE | 0 |  |  |  |  | 0 | 0 | 0 | 0 | FALSE |  |  |  | FALSE
DET-N6-2564 | 016-0020-R, KP Ridderkerk-Noord - 's-Gravendeel | Rijksweg 16 | 44A-302-01, Drechttunnel (A16) |  | 64 Intercominstallatie | Intercom West 2 | Tunnelhandset +PP205-W |  |  | DET-N2-001 | DET-N3-064 | Tunnel | Intercominstallatie | 1275 | 00012 | RWS TOP WNZ | WNZ district zuid | 0 | 2008-01-01 |  |  |  | WNZ (West-Nederland Zuid) | 44A-302, Tunnel onder de Oude Maas | TRUE | Intercompost |  |  | VITOP |  |  |  | 0 | 0 | [6 empty] | 0 | 0 |  |  |  | Imtech |  | Commend | TH60882 + TW60882 |  |  |  |  | 64 | 000106019 | 0 | 0 | [10 empty] | 0 |  |  |  |  | BR | 0 | Rijkswaterstaat West Nederland Noord | Rijkswaterstaat WNZ-district Zuid | 153 |  |  | 0 | 0 | 0 | [8 empty] | FALSE | 0 |  |  |  |  | 0 | 0 | 0 | 0 | FALSE |  |  |  | FALSE
DET-N6-2565 | 016-0020-R, KP Ridderkerk-Noord - 's-Gravendeel | Rijksweg 16 | 44A-302-01, Drechttunnel (A16) |  | 64 Intercominstallatie | Intercom West 1 | Tunnelhandset +PP106-W |  |  | DET-N2-001 | DET-N3-064 | Tunnel | Intercominstallatie | 1275 | 00012 | RWS TOP WNZ | WNZ district zuid | 0 | 2008-01-01 |  |  |  | WNZ (West-Nederland Zuid) | 44A-302, Tunnel onder de Oude Maas | TRUE | Intercompost |  |  | VITOP |  |  |  | 0 | 0 | [6 empty] | 0 | 0 |  |  |  | Imtech |  | Commend | TH60882 + TW60882 |  |  |  |  | 64 | 000106020 | 0 | 0 | [10 empty] | 0 |  |  |  |  | BR | 0 | Rijkswaterstaat West Nederland Noord | Rijkswaterstaat WNZ-district Zuid | 153 |  |  | 0 | 0 | 0 | [8 empty] | FALSE | 0 |  |  |  |  | 0 | 0 | 0 | 0 | FALSE |  |  |  | FALSE
DET-N6-2566 | 016-0020-R, KP Ridderkerk-Noord - 's-Gravendeel | Rijksweg 16 | 44A-302-01, Drechttunnel (A16) |  | 64 Intercominstallatie | Intercom West 1 | Tunnelhandset +PP105-W |  |  | DET-N2-001 | DET-N3-064 | Tunnel | Intercominstallatie | 1275 | 00012 | RWS TOP WNZ | WNZ district zuid | 0 | 2008-01-01 |  |  |  | WNZ (West-Nederland Zuid) | 44A-302, Tunnel onder de Oude Maas | TRUE | Intercompost |  |  | VITOP |  |  |  | 0 | 0 | [6 empty] | 0 | 0 |  |  |  | Imtech |  | Commend | TH60882 + TW60882 |  |  |  |  | 64 | 000106021 | 0 | 0 | [10 empty] | 0 |  |  |  |  | BR | 0 | Rijkswaterstaat West Nederland Noord | Rijkswaterstaat WNZ-district Zuid | 153 |  |  | 0 | 0 | 0 | [8 empty] | FALSE | 0 |  |  |  |  | 0 | 0 | 0 | 0 | FALSE |  |  |  | FALSE
DET-N6-2567 | 016-0020-R, KP Ridderkerk-Noord - 's-Gravendeel | Rijksweg 16 | 44A-302-01, Drechttunnel (A16) |  | 64 Intercominstallatie | Intercom Oost 2 | Tunnelhandset +PP408-O |  |  | DET-N2-001 | DET-N3-064 | Tunnel | Intercominstallatie | 1275 | 00012 | RWS TOP WNZ | WNZ district zuid | 0 | 2008-01-01 |  |  |  | WNZ (West-Nederland Zuid) | 44A-302, Tunnel onder de Oude Maas | TRUE | Intercompost |  |  | VITOP |  |  |  | 0 | 0 | [6 empty] | 0 | 0 |  |  |  | Imtech |  | Commend | TH60882 + TW60882 |  |  |  |  | 64 | 000106022 | 0 | 0 | [10 empty] | 0 |  |  |  |  | BR | 0 | Rijkswaterstaat West Nederland Noord | Rijkswaterstaat WNZ-district Zuid | 153 |  |  | 0 | 0 | 0 | [8 empty] | FALSE | 0 |  |  |  |  | 0 | 0 | 0 | 0 | FALSE |  |  |  | FALSE
DET-N6-2568 | 016-0020-R, KP Ridderkerk-Noord - 's-Gravendeel | Rijksweg 16 | 44A-302-01, Drechttunnel (A16) |  | 64 Intercominstallatie | Intercom Oost 2 | Tunnelhandset +PP407-O |  |  | DET-N2-001 | DET-N3-064 | Tunnel | Intercominstallatie | 1275 | 00012 | RWS TOP WNZ | WNZ district zuid | 0 | 2008-01-01 |  |  |  | WNZ (West-Nederland Zuid) | 44A-302, Tunnel onder de Oude Maas | TRUE | Intercompost |  |  | VITOP |  |  |  | 0 | 0 | [6 empty] | 0 | 0 |  |  |  | Imtech |  | Commend | TH60882 + TW60882 |  |  |  |  | 64 | 000106023 | 0 | 0 | [10 empty] | 0 |  |  |  |  | BR | 0 | Rijkswaterstaat West Nederland Noord | Rijkswaterstaat WNZ-district Zuid | 153 |  |  | 0 | 0 | 0 | [8 empty] | FALSE | 0 |  |  |  |  | 0 | 0 | 0 | 0 | FALSE |  |  |  | FALSE
DET-N6-2569 | 016-0020-R, KP Ridderkerk-Noord - 's-Gravendeel | Rijksweg 16 | 44A-302-01, Drechttunnel (A16) |  | 64 Intercominstallatie | Intercom Oost 1 | Tunnelhandset +PP308-O |  |  | DET-N2-001 | DET-N3-064 | Tunnel | Intercominstallatie | 1275 | 00012 | RWS TOP WNZ | WNZ district zuid | 0 | 2008-01-01 |  |  |  | WNZ (West-Nederland Zuid) | 44A-302, Tunnel onder de Oude Maas | TRUE | Intercompost |  |  | VITOP |  |  |  | 0 | 0 | [6 empty] | 0 | 0 |  |  |  | Imtech |  | Commend | TH60882 + TW60882 |  |  |  |  | 64 | 000106024 | 0 | 0 | [10 empty] | 0 |  |  |  |  | BR | 0 | Rijkswaterstaat West Nederland Noord | Rijkswaterstaat WNZ-district Zuid | 153 |  |  | 0 | 0 | 0 | [8 empty] | FALSE | 0 |  |  |  |  | 0 | 0 | 0 | 0 | FALSE |  |  |  | FALSE
DET-N6-2570 | 016-0020-R, KP Ridderkerk-Noord - 's-Gravendeel | Rijksweg 16 | 44A-302-01, Drechttunnel (A16) |  | 64 Intercominstallatie | Intercom Oost 1 | Tunnelhandset +PP307-O |  |  | DET-N2-001 | DET-N3-064 | Tunnel | Intercominstallatie | 1275 | 00012 | RWS TOP WNZ | WNZ district zuid | 0 | 2008-01-01 |  |  |  | WNZ (West-Nederland Zuid) | 44A-302, Tunnel onder de Oude Maas | TRUE | Intercompost |  |  | VITOP |  |  |  | 0 | 0 | [6 empty] | 0 | 0 |  |  |  | Imtech |  | Commend | TH60882 + TW60882 |  |  |  |  | 64 | 000106025 | 0 | 0 | [10 empty] | 0 |  |  |  |  | BR | 0 | Rijkswaterstaat West Nederland Noord | Rijkswaterstaat WNZ-district Zuid | 153 |  |  | 0 | 0 | 0 | [8 empty] | FALSE | 0 |  |  |  |  | 0 | 0 | 0 | 0 | FALSE |  |  |  | FALSE
DET-N6-2571 | 016-0020-R, KP Ridderkerk-Noord - 's-Gravendeel | Rijksweg 16 | 44A-302-01, Drechttunnel (A16) |  | 64 Intercominstallatie | Intercom West 2 | Tunnelhandset +PP208-W |  |  | DET-N2-001 | DET-N3-064 | Tunnel | Intercominstallatie | 1275 | 00012 | RWS TOP WNZ | WNZ district zuid | 0 | 2008-01-01 |  |  |  | WNZ (West-Nederland Zuid) | 44A-302, Tunnel onder de Oude Maas | TRUE | Intercompost |  |  | VITOP |  |  |  | 0 | 0 | [6 empty] | 0 | 0 |  |  |  | Imtech |  | Commend | TH60882 + TW60882 |  |  |  |  | 64 | 000106026 | 0 | 0 | [10 empty] | 0 |  |  |  |  | BR | 0 | Rijkswaterstaat West Nederland Noord | Rijkswaterstaat WNZ-district Zuid | 153 |  |  | 0 | 0 | 0 | [8 empty] | FALSE | 0 |  |  |  |  | 0 | 0 | 0 | 0 | FALSE |  |  |  | FALSE
DET-N6-2572 | 016-0020-R, KP Ridderkerk-Noord - 's-Gravendeel | Rijksweg 16 | 44A-302-01, Drechttunnel (A16) |  | 64 Intercominstallatie | Intercom West 2 | Tunnelhandset +PP207-W |  |  | DET-N2-001 | DET-N3-064 | Tunnel | Intercominstallatie | 1275 | 00012 | RWS TOP WNZ | WNZ district zuid | 0 | 2008-01-01 |  |  |  | WNZ (West-Nederland Zuid) | 44A-302, Tunnel onder de Oude Maas | TRUE | Intercompost |  |  | VITOP |  |  |  | 0 | 0 | [6 empty] | 0 | 0 |  |  |  | Imtech |  | Commend | TH60882 + TW60882 |  |  |  |  | 64 | 000106027 | 0 | 0 | [10 empty] | 0 |  |  |  |  | BR | 0 | Rijkswaterstaat West Nederland Noord | Rijkswaterstaat WNZ-district Zuid | 153 |  |  | 0 | 0 | 0 | [8 empty] | FALSE | 0 |  |  |  |  | 0 | 0 | 0 | 0 | FALSE |  |  |  | FALSE
DET-N6-2573 | 016-0020-R, KP Ridderkerk-Noord - 's-Gravendeel | Rijksweg 16 | 44A-302-01, Drechttunnel (A16) |  | 64 Intercominstallatie | Intercom West 1 | Tunnelhandset +PP108-W |  |  | DET-N2-001 | DET-N3-064 | Tunnel | Intercominstallatie | 1275 | 00012 | RWS TOP WNZ | WNZ district zuid | 0 | 2008-01-01 |  |  |  | WNZ (West-Nederland Zuid) | 44A-302, Tunnel onder de Oude Maas | TRUE | Intercompost |  |  | VITOP |  |  |  | 0 | 0 | [6 empty] | 0 | 0 |  |  |  | Imtech |  | Commend | TH60882 + TW60882 |  |  |  |  | 64 | 000106028 | 0 | 0 | [10 empty] | 0 |  |  |  |  | BR | 0 | Rijkswaterstaat West Nederland Noord | Rijkswaterstaat WNZ-district Zuid | 153 |  |  | 0 | 0 | 0 | [8 empty] | FALSE | 0 |  |  |  |  | 0 | 0 | 0 | 0 | FALSE |  |  |  | FALSE
DET-N6-2574 | 016-0020-R, KP Ridderkerk-Noord - 's-Gravendeel | Rijksweg 16 | 44A-302-01, Drechttunnel (A16) |  | 64 Intercominstallatie | Intercom West 1 | Tunnelhandset +PP107-W |  |  | DET-N2-001 | DET-N3-064 | Tunnel | Intercominstallatie | 1275 | 00012 | RWS TOP WNZ | WNZ district zuid | 0 | 2008-01-01 |  |  |  | WNZ (West-Nederland Zuid) | 44A-302, Tunnel onder de Oude Maas | TRUE | Intercompost |  |  | VITOP |  |  |  | 0 | 0 | [6 empty] | 0 | 0 |  |  |  | Imtech |  | Commend | TH60882 + TW60882 |  |  |  |  | 64 | 000106029 | 0 | 0 | [10 empty] | 0 |  |  |  |  | BR | 0 | Rijkswaterstaat West Nederland Noord | Rijkswaterstaat WNZ-district Zuid | 153 |  |  | 0 | 0 | 0 | [8 empty] | FALSE | 0 |  |  |  |  | 0 | 0 | 0 | 0 | FALSE |  |  |  | FALSE
DET-N6-2575 | 016-0020-R, KP Ridderkerk-Noord - 's-Gravendeel | Rijksweg 16 | 44A-302-01, Drechttunnel (A16) |  | 64 Intercominstallatie | Intercom Oost 2 | Tunnelhandset +PP410-O |  |  | DET-N2-001 | DET-N3-064 | Tunnel | Intercominstallatie | 1275 | 00012 | RWS TOP WNZ | WNZ district zuid | 0 | 2008-01-01 |  |  |  | WNZ (West-Nederland Zuid) | 44A-302, Tunnel onder de Oude Maas | TRUE | Intercompost |  |  | VITOP |  |  |  | 0 | 0 | [6 empty] | 0 | 0 |  |  |  | Imtech |  | Commend | TH60882 + TW60882 |  |  |  |  | 64 | 000106030 | 0 | 0 | [10 empty] | 0 |  |  |  |  | BR | 0 | Rijkswaterstaat West Nederland Noord | Rijkswaterstaat WNZ-district Zuid | 153 |  |  | 0 | 0 | 0 | [8 empty] | FALSE | 0 |  |  |  |  | 0 | 0 | 0 | 0 | FALSE |  |  |  | FALSE
DET-N6-2576 | 016-0020-R, KP Ridderkerk-Noord - 's-Gravendeel | Rijksweg 16 | 44A-302-01, Drechttunnel (A16) |  | 64 Intercominstallatie | Intercom Oost 2 | Tunnelhandset +PP409-O |  |  | DET-N2-001 | DET-N3-064 | Tunnel | Intercominstallatie | 1275 | 00012 | RWS TOP WNZ | WNZ district zuid | 0 | 2008-01-01 |  |  |  | WNZ (West-Nederland Zuid) | 44A-302, Tunnel onder de Oude Maas | TRUE | Intercompost |  |  | VITOP |  |  |  | 0 | 0 | [6 empty] | 0 | 0 |  |  |  | Imtech |  | Commend | TH60882 + TW60882 |  |  |  |  | 64 | 000106031 | 0 | 0 | [10 empty] | 0 |  |  |  |  | BR | 0 | Rijkswaterstaat West Nederland Noord | Rijkswaterstaat WNZ-district Zuid | 153 |  |  | 0 | 0 | 0 | [8 empty] | FALSE | 0 |  |  |  |  | 0 | 0 | 0 | 0 | FALSE |  |  |  | FALSE
DET-N6-2577 | 016-0020-R, KP Ridderkerk-Noord - 's-Gravendeel | Rijksweg 16 | 44A-302-01, Drechttunnel (A16) |  | 64 Intercominstallatie | Intercom Oost 1 | Tunnelhandset +PP310-O |  |  | DET-N2-001 | DET-N3-064 | Tunnel | Intercominstallatie | 1275 | 00012 | RWS TOP WNZ | WNZ district zuid | 0 | 2008-01-01 |  |  |  | WNZ (West-Nederland Zuid) | 44A-302, Tunnel onder de Oude Maas | TRUE | Intercompost |  |  | VITOP |  |  |  | 0 | 0 | [6 empty] | 0 | 0 |  |  |  | Imtech |  | Commend | TH60882 + TW60882 |  |  |  |  | 64 | 000106032 | 0 | 0 | [10 empty] | 0 |  |  |  |  | BR | 0 | Rijkswaterstaat West Nederland Noord | Rijkswaterstaat WNZ-district Zuid | 153 |  |  | 0 | 0 | 0 | [8 empty] | FALSE | 0 |  |  |  |  | 0 | 0 | 0 | 0 | FALSE |  |  |  | FALSE
DET-N6-2578 | 016-0020-R, KP Ridderkerk-Noord - 's-Gravendeel | Rijksweg 16 | 44A-302-01, Drechttunnel (A16) |  | 64 Intercominstallatie | Intercom Oost 1 | Tunnelhandset +PP309-O |  |  | DET-N2-001 | DET-N3-064 | Tunnel | Intercominstallatie | 1275 | 00012 | RWS TOP WNZ | WNZ district zuid | 0 | 2008-01-01 |  |  |  | WNZ (West-Nederland Zuid) | 44A-302, Tunnel onder de Oude Maas | TRUE | Intercompost |  |  | VITOP |  |  |  | 0 | 0 | [6 empty] | 0 | 0 |  |  |  | Imtech |  | Commend | TH60882 + TW60882 |  |  |  |  | 64 | 000106033 | 0 | 0 | [10 empty] | 0 |  |  |  |  | BR | 0 | Rijkswaterstaat West Nederland Noord | Rijkswaterstaat WNZ-district Zuid | 153 |  |  | 0 | 0 | 0 | [8 empty] | FALSE | 0 |  |  |  |  | 0 | 0 | 0 | 0 | FALSE |  |  |  | FALSE
DET-N6-2579 | 016-0020-R, KP Ridderkerk-Noord - 's-Gravendeel | Rijksweg 16 | 44A-302-01, Drechttunnel (A16) |  | 64 Intercominstallatie | Intercom West 2 | Tunnelhandset +PP210-W |  |  | DET-N2-001 | DET-N3-064 | Tunnel | Intercominstallatie | 1275 | 00012 | RWS TOP WNZ | WNZ district zuid | 0 | 2008-01-01 |  |  |  | WNZ (West-Nederland Zuid) | 44A-302, Tunnel onder de Oude Maas | TRUE | Intercompost |  |  | VITOP |  |  |  | 0 | 0 | [6 empty] | 0 | 0 |  |  |  | Imtech |  | Commend | TH60882 + TW60882 |  |  |  |  | 64 | 000106034 | 0 | 0 | [10 empty] | 0 |  |  |  |  | BR | 0 | Rijkswaterstaat West Nederland Noord | Rijkswaterstaat WNZ-district Zuid | 153 |  |  | 0 | 0 | 0 | [8 empty] | FALSE | 0 |  |  |  |  | 0 | 0 | 0 | 0 | FALSE |  |  |  | FALSE
DET-N6-2580 | 016-0020-R, KP Ridderkerk-Noord - 's-Gravendeel | Rijksweg 16 | 44A-302-01, Drechttunnel (A16) |  | 64 Intercominstallatie | Intercom West 2 | Tunnelhandset +PP209-W |  |  | DET-N2-001 | DET-N3-064 | Tunnel | Intercominstallatie | 1275 | 00012 | RWS TOP WNZ | WNZ district zuid | 0 | 2008-01-01 |  |  |  | WNZ (West-Nederland Zuid) | 44A-302, Tunnel onder de Oude Maas | TRUE | Intercompost |  |  | VITOP |  |  |  | 0 | 0 | [6 empty] | 0 | 0 |  |  |  | Imtech |  | Commend | TH60882 + TW60882 |  |  |  |  | 64 | 000106035 | 0 | 0 | [10 empty] | 0 |  |  |  |  | BR | 0 | Rijkswaterstaat West Nederland Noord | Rijkswaterstaat WNZ-district Zuid | 153 |  |  | 0 | 0 | 0 | [8 empty] | FALSE | 0 |  |  |  |  | 0 | 0 | 0 | 0 | FALSE |  |  |  | FALSE
DET-N6-2581 | 016-0020-R, KP Ridderkerk-Noord - 's-Gravendeel | Rijksweg 16 | 44A-302-01, Drechttunnel (A16) |  | 64 Intercominstallatie | Intercom West 1 | Tunnelhandset +PP110-W |  |  | DET-N2-001 | DET-N3-064 | Tunnel | Intercominstallatie | 1275 | 00012 | RWS TOP WNZ | WNZ district zuid | 0 | 2008-01-01 |  |  |  | WNZ (West-Nederland Zuid) | 44A-302, Tunnel onder de Oude Maas | TRUE | Intercompost |  |  | VITOP |  |  |  | 0 | 0 | [6 empty] | 0 | 0 |  |  |  | Imtech |  | Commend | TH60882 + TW60882 |  |  |  |  | 64 | 000106036 | 0 | 0 | [10 empty] | 0 |  |  |  |  | BR | 0 | Rijkswaterstaat West Nederland Noord | Rijkswaterstaat WNZ-district Zuid | 153 |  |  | 0 | 0 | 0 | [8 empty] | FALSE | 0 |  |  |  |  | 0 | 0 | 0 | 0 | FALSE |  |  |  | FALSE
DET-N6-2582 | 016-0020-R, KP Ridderkerk-Noord - 's-Gravendeel | Rijksweg 16 | 44A-302-01, Drechttunnel (A16) |  | 64 Intercominstallatie | Intercom West 1 | Tunnelhandset +PP109-W |  |  | DET-N2-001 | DET-N3-064 | Tunnel | Intercominstallatie | 1275 | 00012 | RWS TOP WNZ | WNZ district zuid | 0 | 2008-01-01 |  |  |  | WNZ (West-Nederland Zuid) | 44A-302, Tunnel onder de Oude Maas | TRUE | Intercompost |  |  | VITOP |  |  |  | 0 | 0 | [6 empty] | 0 | 0 |  |  |  | Imtech |  | Commend | TH60882 + TW60882 |  |  |  |  | 64 | 000106037 | 0 | 0 | [10 empty] | 0 |  |  |  |  | BR | 0 | Rijkswaterstaat West Nederland Noord | Rijkswaterstaat WNZ-district Zuid | 153 |  |  | 0 | 0 | 0 | [8 empty] | FALSE | 0 |  |  |  |  | 0 | 0 | 0 | 0 | FALSE |  |  |  | FALSE
DET-N6-2583 | 016-0020-R, KP Ridderkerk-Noord - 's-Gravendeel | Rijksweg 16 | 44A-302-01, Drechttunnel (A16) |  | 64 Intercominstallatie | Intercom Oost 2 | Tunnelhandset +PP412-O |  |  | DET-N2-001 | DET-N3-064 | Tunnel | Intercominstallatie | 1275 | 00012 | RWS TOP WNZ | WNZ district zuid | 0 | 2008-01-01 |  |  |  | WNZ (West-Nederland Zuid) | 44A-302, Tunnel onder de Oude Maas | TRUE | Intercompost |  |  | VITOP |  |  |  | 0 | 0 | [6 empty] | 0 | 0 |  |  |  | Imtech |  | Commend | TH60882 + TW60882 |  |  |  |  | 64 | 000106038 | 0 | 0 | [10 empty] | 0 |  |  |  |  | BR | 0 | Rijkswaterstaat West Nederland Noord | Rijkswaterstaat WNZ-district Zuid | 153 |  |  | 0 | 0 | 0 | [8 empty] | FALSE | 0 |  |  |  |  | 0 | 0 | 0 | 0 | FALSE |  |  |  | FALSE
DET-N6-2584 | 016-0020-R, KP Ridderkerk-Noord - 's-Gravendeel | Rijksweg 16 | 44A-302-01, Drechttunnel (A16) |  | 64 Intercominstallatie | Intercom Oost 2 | Tunnelhandset +PP411-O |  |  | DET-N2-001 | DET-N3-064 | Tunnel | Intercominstallatie | 1275 | 00012 | RWS TOP WNZ | WNZ district zuid | 0 | 2008-01-01 |  |  |  | WNZ (West-Nederland Zuid) | 44A-302, Tunnel onder de Oude Maas | TRUE | Intercompost |  |  | VITOP |  |  |  | 0 | 0 | [6 empty] | 0 | 0 |  |  |  | Imtech |  | Commend | TH60882 + TW60882 |  |  |  |  | 64 | 000106039 | 0 | 0 | [10 empty] | 0 |  |  |  |  | BR | 0 | Rijkswaterstaat West Nederland Noord | Rijkswaterstaat WNZ-district Zuid | 153 |  |  | 0 | 0 | 0 | [8 empty] | FALSE | 0 |  |  |  |  | 0 | 0 | 0 | 0 | FALSE |  |  |  | FALSE
DET-N6-2585 | 016-0020-R, KP Ridderkerk-Noord - 's-Gravendeel | Rijksweg 16 | 44A-302-01, Drechttunnel (A16) |  | 64 Intercominstallatie | Intercom Oost 1 | Tunnelhandset +PP312-O |  |  | DET-N2-001 | DET-N3-064 | Tunnel | Intercominstallatie | 1275 | 00012 | RWS TOP WNZ | WNZ district zuid | 0 | 2008-01-01 |  |  |  | WNZ (West-Nederland Zuid) | 44A-302, Tunnel onder de Oude Maas | TRUE | Intercompost |  |  | VITOP |  |  |  | 0 | 0 | [6 empty] | 0 | 0 |  |  |  | Imtech |  | Commend | TH60882 + TW60882 |  |  |  |  | 64 | 000106040 | 0 | 0 | [10 empty] | 0 |  |  |  |  | BR | 0 | Rijkswaterstaat West Nederland Noord | Rijkswaterstaat WNZ-district Zuid | 153 |  |  | 0 | 0 | 0 | [8 empty] | FALSE | 0 |  |  |  |  | 0 | 0 | 0 | 0 | FALSE |  |  |  | FALSE
DET-N6-2586 | 016-0020-R, KP Ridderkerk-Noord - 's-Gravendeel | Rijksweg 16 | 44A-302-01, Drechttunnel (A16) |  | 64 Intercominstallatie | Intercom Oost 1 | Tunnelhandset +PP311-O |  |  | DET-N2-001 | DET-N3-064 | Tunnel | Intercominstallatie | 1275 | 00012 | RWS TOP WNZ | WNZ district zuid | 0 | 2008-01-01 |  |  |  | WNZ (West-Nederland Zuid) | 44A-302, Tunnel onder de Oude Maas | TRUE | Intercompost |  |  | VITOP |  |  |  | 0 | 0 | [6 empty] | 0 | 0 |  |  |  | Imtech |  | Commend | TH60882 + TW60882 |  |  |  |  | 64 | 000106041 | 0 | 0 | [10 empty] | 0 |  |  |  |  | BR | 0 | Rijkswaterstaat West Nederland Noord | Rijkswaterstaat WNZ-district Zuid | 153 |  |  | 0 | 0 | 0 | [8 empty] | FALSE | 0 |  |  |  |  | 0 | 0 | 0 | 0 | FALSE |  |  |  | FALSE
DET-N6-2587 | 016-0020-R, KP Ridderkerk-Noord - 's-Gravendeel | Rijksweg 16 | 44A-302-01, Drechttunnel (A16) |  | 64 Intercominstallatie | Intercom West 2 | Tunnelhandset +PP212-W |  |  | DET-N2-001 | DET-N3-064 | Tunnel | Intercominstallatie | 1275 | 00012 | RWS TOP WNZ | WNZ district zuid | 0 | 2008-01-01 |  |  |  | WNZ (West-Nederland Zuid) | 44A-302, Tunnel onder de Oude Maas | TRUE | Intercompost |  |  | VITOP |  |  |  | 0 | 0 | [6 empty] | 0 | 0 |  |  |  | Imtech |  | Commend | TH60882 + TW60882 |  |  |  |  | 64 | 000106042 | 0 | 0 | [10 empty] | 0 |  |  |  |  | BR | 0 | Rijkswaterstaat West Nederland Noord | Rijkswaterstaat WNZ-district Zuid | 153 |  |  | 0 | 0 | 0 | [8 empty] | FALSE | 0 |  |  |  |  | 0 | 0 | 0 | 0 | FALSE |  |  |  | FALSE
DET-N6-2588 | 016-0020-R, KP Ridderkerk-Noord - 's-Gravendeel | Rijksweg 16 | 44A-302-01, Drechttunnel (A16) |  | 64 Intercominstallatie | Intercom West 2 | Tunnelhandset +PP211-W |  |  | DET-N2-001 | DET-N3-064 | Tunnel | Intercominstallatie | 1275 | 00012 | RWS TOP WNZ | WNZ district zuid | 0 | 2008-01-01 |  |  |  | WNZ (West-Nederland Zuid) | 44A-302, Tunnel onder de Oude Maas | TRUE | Intercompost |  |  | VITOP |  |  |  | 0 | 0 | [6 empty] | 0 | 0 |  |  |  | Imtech |  | Commend | TH60882 + TW60882 |  |  |  |  | 64 | 000106043 | 0 | 0 | [10 empty] | 0 |  |  |  |  | BR | 0 | Rijkswaterstaat West Nederland Noord | Rijkswaterstaat WNZ-district Zuid | 153 |  |  | 0 | 0 | 0 | [8 empty] | FALSE | 0 |  |  |  |  | 0 | 0 | 0 | 0 | FALSE |  |  |  | FALSE
DET-N6-2589 | 016-0020-R, KP Ridderkerk-Noord - 's-Gravendeel | Rijksweg 16 | 44A-302-01, Drechttunnel (A16) |  | 64 Intercominstallatie | Intercom West 1 | Tunnelhandset +PP112-W |  |  | DET-N2-001 | DET-N3-064 | Tunnel | Intercominstallatie | 1275 | 00012 | RWS TOP WNZ | WNZ district zuid | 0 | 2008-01-01 |  |  |  | WNZ (West-Nederland Zuid) | 44A-302, Tunnel onder de Oude Maas | TRUE | Intercompost |  |  | VITOP |  |  |  | 0 | 0 | [6 empty] | 0 | 0 |  |  |  | Imtech |  | Commend | TH60882 + TW60882 |  |  |  |  | 64 | 000106044 | 0 | 0 | [10 empty] | 0 |  |  |  |  | BR | 0 | Rijkswaterstaat West Nederland Noord | Rijkswaterstaat WNZ-district Zuid | 153 |  |  | 0 | 0 | 0 | [8 empty] | FALSE | 0 |  |  |  |  | 0 | 0 | 0 | 0 | FALSE |  |  |  | FALSE
DET-N6-2590 | 016-0020-R, KP Ridderkerk-Noord - 's-Gravendeel | Rijksweg 16 | 44A-302-01, Drechttunnel (A16) |  | 64 Intercominstallatie | Intercom West 1 | Tunnelhandset +PP111-W |  |  | DET-N2-001 | DET-N3-064 | Tunnel | Intercominstallatie | 1275 | 00012 | RWS TOP WNZ | WNZ district zuid | 0 | 2008-01-01 |  |  |  | WNZ (West-Nederland Zuid) | 44A-302, Tunnel onder de Oude Maas | TRUE | Intercompost |  |  | VITOP |  |  |  | 0 | 0 | [6 empty] | 0 | 0 |  |  |  | Imtech |  | Commend | TH60882 + TW60882 |  |  |  |  | 64 | 000106045 | 0 | 0 | [10 empty] | 0 |  |  |  |  | BR | 0 | Rijkswaterstaat West Nederland Noord | Rijkswaterstaat WNZ-district Zuid | 153 |  |  | 0 | 0 | 0 | [8 empty] | FALSE | 0 |  |  |  |  | 0 | 0 | 0 | 0 | FALSE |  |  |  | FALSE
DET-N6-2591 | 016-0020-R, KP Ridderkerk-Noord - 's-Gravendeel | Rijksweg 16 | 44A-302-01, Drechttunnel (A16) |  | 64 Intercominstallatie | Intercom Oost 2 | Tunnelhandset +PP414-O |  |  | DET-N2-001 | DET-N3-064 | Tunnel | Intercominstallatie | 1275 | 00012 | RWS TOP WNZ | WNZ district zuid | 0 | 2008-01-01 |  |  |  | WNZ (West-Nederland Zuid) | 44A-302, Tunnel onder de Oude Maas | TRUE | Intercompost |  |  | VITOP |  |  |  | 0 | 0 | [6 empty] | 0 | 0 |  |  |  | Imtech |  | Commend | TH60882 + TW60882 |  |  |  |  | 64 | 000106046 | 0 | 0 | [10 empty] | 0 |  |  |  |  | BR | 0 | Rijkswaterstaat West Nederland Noord | Rijkswaterstaat WNZ-district Zuid | 153 |  |  | 0 | 0 | 0 | [8 empty] | FALSE | 0 |  |  |  |  | 0 | 0 | 0 | 0 | FALSE |  |  |  | FALSE
DET-N6-2592 | 016-0020-R, KP Ridderkerk-Noord - 's-Gravendeel | Rijksweg 16 | 44A-302-01, Drechttunnel (A16) |  | 64 Intercominstallatie | Intercom Oost 2 | Tunnelhandset +PP413-O |  |  | DET-N2-001 | DET-N3-064 | Tunnel | Intercominstallatie | 1275 | 00012 | RWS TOP WNZ | WNZ district zuid | 0 | 2008-01-01 |  |  |  | WNZ (West-Nederland Zuid) | 44A-302, Tunnel onder de Oude Maas | TRUE | Intercompost |  |  | VITOP |  |  |  | 0 | 0 | [6 empty] | 0 | 0 |  |  |  | Imtech |  | Commend | TH60882 + TW60882 |  |  |  |  | 64 | 000106047 | 0 | 0 | [10 empty] | 0 |  |  |  |  | BR | 0 | Rijkswaterstaat West Nederland Noord | Rijkswaterstaat WNZ-district Zuid | 153 |  |  | 0 | 0 | 0 | [8 empty] | FALSE | 0 |  |  |  |  | 0 | 0 | 0 | 0 | FALSE |  |  |  | FALSE
DET-N6-2593 | 016-0020-R, KP Ridderkerk-Noord - 's-Gravendeel | Rijksweg 16 | 44A-302-01, Drechttunnel (A16) |  | 64 Intercominstallatie | Intercom Oost 1 | Tunnelhandset +PP314-O |  |  | DET-N2-001 | DET-N3-064 | Tunnel | Intercominstallatie | 1275 | 00012 | RWS TOP WNZ | WNZ district zuid | 0 | 2008-01-01 |  |  |  | WNZ (West-Nederland Zuid) | 44A-302, Tunnel onder de Oude Maas | TRUE | Intercompost |  |  | VITOP |  |  |  | 0 | 0 | [6 empty] | 0 | 0 |  |  |  | Imtech |  | Commend | TH60882 + TW60882 |  |  |  |  | 64 | 000106048 | 0 | 0 | [10 empty] | 0 |  |  |  |  | BR | 0 | Rijkswaterstaat West Nederland Noord | Rijkswaterstaat WNZ-district Zuid | 153 |  |  | 0 | 0 | 0 | [8 empty] | FALSE | 0 |  |  |  |  | 0 | 0 | 0 | 0 | FALSE |  |  |  | FALSE
DET-N6-2594 | 016-0020-R, KP Ridderkerk-Noord - 's-Gravendeel | Rijksweg 16 | 44A-302-01, Drechttunnel (A16) |  | 64 Intercominstallatie | Intercom Oost 1 | Tunnelhandset +PP313-O |  |  | DET-N2-001 | DET-N3-064 | Tunnel | Intercominstallatie | 1275 | 00012 | RWS TOP WNZ | WNZ district zuid | 0 | 2008-01-01 |  |  |  | WNZ (West-Nederland Zuid) | 44A-302, Tunnel onder de Oude Maas | TRUE | Intercompost |  |  | VITOP |  |  |  | 0 | 0 | [6 empty] | 0 | 0 |  |  |  | Imtech |  | Commend | TH60882 + TW60882 |  |  |  |  | 64 | 000106049 | 0 | 0 | [10 empty] | 0 |  |  |  |  | BR | 0 | Rijkswaterstaat West Nederland Noord | Rijkswaterstaat WNZ-district Zuid | 153 |  |  | 0 | 0 | 0 | [8 empty] | FALSE | 0 |  |  |  |  | 0 | 0 | 0 | 0 | FALSE |  |  |  | FALSE
DET-N6-2595 | 016-0020-R, KP Ridderkerk-Noord - 's-Gravendeel | Rijksweg 16 | 44A-302-01, Drechttunnel (A16) |  | 64 Intercominstallatie | Intercom West 2 | Tunnelhandset +PP214-W |  |  | DET-N2-001 | DET-N3-064 | Tunnel | Intercominstallatie | 1275 | 00012 | RWS TOP WNZ | WNZ district zuid | 0 | 2008-01-01 |  |  |  | WNZ (West-Nederland Zuid) | 44A-302, Tunnel onder de Oude Maas | TRUE | Intercompost |  |  | VITOP |  |  |  | 0 | 0 | [6 empty] | 0 | 0 |  |  |  | Imtech |  | Commend | TH60882 + TW60882 |  |  |  |  | 64 | 000106050 | 0 | 0 | [10 empty] | 0 |  |  |  |  | BR | 0 | Rijkswaterstaat West Nederland Noord | Rijkswaterstaat WNZ-district Zuid | 153 |  |  | 0 | 0 | 0 | [8 empty] | FALSE | 0 |  |  |  |  | 0 | 0 | 0 | 0 | FALSE |  |  |  | FALSE
DET-N6-2596 | 016-0020-R, KP Ridderkerk-Noord - 's-Gravendeel | Rijksweg 16 | 44A-302-01, Drechttunnel (A16) |  | 64 Intercominstallatie | Intercom West 2 | Tunnelhandset +PP213-W |  |  | DET-N2-001 | DET-N3-064 | Tunnel | Intercominstallatie | 1275 | 00012 | RWS TOP WNZ | WNZ district zuid | 0 | 2008-01-01 |  |  |  | WNZ (West-Nederland Zuid) | 44A-302, Tunnel onder de Oude Maas | TRUE | Intercompost |  |  | VITOP |  |  |  | 0 | 0 | [6 empty] | 0 | 0 |  |  |  | Imtech |  | Commend | TH60882 + TW60882 |  |  |  |  | 64 | 000106051 | 0 | 0 | [10 empty] | 0 |  |  |  |  | BR | 0 | Rijkswaterstaat West Nederland Noord | Rijkswaterstaat WNZ-district Zuid | 153 |  |  | 0 | 0 | 0 | [8 empty] | FALSE | 0 |  |  |  |  | 0 | 0 | 0 | 0 | FALSE |  |  |  | FALSE
DET-N6-2597 | 016-0020-R, KP Ridderkerk-Noord - 's-Gravendeel | Rijksweg 16 | 44A-302-01, Drechttunnel (A16) |  | 64 Intercominstallatie | Intercom West 1 | Tunnelhandset +PP114-W |  |  | DET-N2-001 | DET-N3-064 | Tunnel | Intercominstallatie | 1275 | 00012 | RWS TOP WNZ | WNZ district zuid | 0 | 2008-01-01 |  |  |  | WNZ (West-Nederland Zuid) | 44A-302, Tunnel onder de Oude Maas | TRUE | Intercompost |  |  | VITOP |  |  |  | 0 | 0 | [6 empty] | 0 | 0 |  |  |  | Imtech |  | Commend | TH60882 + TW60882 |  |  |  |  | 64 | 000106052 | 0 | 0 | [10 empty] | 0 |  |  |  |  | BR | 0 | Rijkswaterstaat West Nederland Noord | Rijkswaterstaat WNZ-district Zuid | 153 |  |  | 0 | 0 | 0 | [8 empty] | FALSE | 0 |  |  |  |  | 0 | 0 | 0 | 0 | FALSE |  |  |  | FALSE
DET-N6-2598 | 016-0020-R, KP Ridderkerk-Noord - 's-Gravendeel | Rijksweg 16 | 44A-302-01, Drechttunnel (A16) |  | 64 Intercominstallatie | Intercom West 1 | Tunnelhandset +PP113-W |  |  | DET-N2-001 | DET-N3-064 | Tunnel | Intercominstallatie | 1275 | 00012 | RWS TOP WNZ | WNZ district zuid | 0 | 2008-01-01 |  |  |  | WNZ (West-Nederland Zuid) | 44A-302, Tunnel onder de Oude Maas | TRUE | Intercompost |  |  | VITOP |  |  |  | 0 | 0 | [6 empty] | 0 | 0 |  |  |  | Imtech |  | Commend | TH60882 + TW60882 |  |  |  |  | 64 | 000106053 | 0 | 0 | [10 empty] | 0 |  |  |  |  | BR | 0 | Rijkswaterstaat West Nederland Noord | Rijkswaterstaat WNZ-district Zuid | 153 |  |  | 0 | 0 | 0 | [8 empty] | FALSE | 0 |  |  |  |  | 0 | 0 | 0 | 0 | FALSE |  |  |  | FALSE
DET-N6-2599 | 016-0020-R, KP Ridderkerk-Noord - 's-Gravendeel | Rijksweg 16 | 44A-302-01, Drechttunnel (A16) |  | 64 Intercominstallatie | Intercom Oost 2 | Tunnelhandset +PP416-O |  |  | DET-N2-001 | DET-N3-064 | Tunnel | Intercominstallatie | 1275 | 00012 | RWS TOP WNZ | WNZ district zuid | 0 | 2008-01-01 |  |  |  | WNZ (West-Nederland Zuid) | 44A-302, Tunnel onder de Oude Maas | TRUE | Intercompost |  |  | VITOP |  |  |  | 0 | 0 | [6 empty] | 0 | 0 |  |  |  | Imtech |  | Commend | TH60882 + TW60882 |  |  |  |  | 64 | 000106054 | 0 | 0 | [10 empty] | 0 |  |  |  |  | BR | 0 | Rijkswaterstaat West Nederland Noord | Rijkswaterstaat WNZ-district Zuid | 153 |  |  | 0 | 0 | 0 | [8 empty] | FALSE | 0 |  |  |  |  | 0 | 0 | 0 | 0 | FALSE |  |  |  | FALSE
DET-N6-2600 | 016-0020-R, KP Ridderkerk-Noord - 's-Gravendeel | Rijksweg 16 | 44A-302-01, Drechttunnel (A16) |  | 64 Intercominstallatie | Intercom Oost 2 | Tunnelhandset +PP415-O |  |  | DET-N2-001 | DET-N3-064 | Tunnel | Intercominstallatie | 1275 | 00012 | RWS TOP WNZ | WNZ district zuid | 0 | 2008-01-01 |  |  |  | WNZ (West-Nederland Zuid) | 44A-302, Tunnel onder de Oude Maas | TRUE | Intercompost |  |  | VITOP |  |  |  | 0 | 0 | [6 empty] | 0 | 0 |  |  |  | Imtech |  | Commend | TH60882 + TW60882 |  |  |  |  | 64 | 000106055 | 0 | 0 | [10 empty] | 0 |  |  |  |  | BR | 0 | Rijkswaterstaat West Nederland Noord | Rijkswaterstaat WNZ-district Zuid | 153 |  |  | 0 | 0 | 0 | [8 empty] | FALSE | 0 |  |  |  |  | 0 | 0 | 0 | 0 | FALSE |  |  |  | FALSE
DET-N6-2601 | 016-0020-R, KP Ridderkerk-Noord - 's-Gravendeel | Rijksweg 16 | 44A-302-01, Drechttunnel (A16) |  | 64 Intercominstallatie | Intercom Oost 1 | Tunnelhandset +PP316-O |  |  | DET-N2-001 | DET-N3-064 | Tunnel | Intercominstallatie | 1275 | 00012 | RWS TOP WNZ | WNZ district zuid | 0 | 2008-01-01 |  |  |  | WNZ (West-Nederland Zuid) | 44A-302, Tunnel onder de Oude Maas | TRUE | Intercompost |  |  | VITOP |  |  |  | 0 | 0 | [6 empty] | 0 | 0 |  |  |  | Imtech |  | Commend | TH60882 + TW60882 |  |  |  |  | 64 | 000106056 | 0 | 0 | [10 empty] | 0 |  |  |  |  | BR | 0 | Rijkswaterstaat West Nederland Noord | Rijkswaterstaat WNZ-district Zuid | 153 |  |  | 0 | 0 | 0 | [8 empty] | FALSE | 0 |  |  |  |  | 0 | 0 | 0 | 0 | FALSE |  |  |  | FALSE
DET-N6-2602 | 016-0020-R, KP Ridderkerk-Noord - 's-Gravendeel | Rijksweg 16 | 44A-302-01, Drechttunnel (A16) |  | 64 Intercominstallatie | Intercom Oost 1 | Tunnelhandset +PP315-O |  |  | DET-N2-001 | DET-N3-064 | Tunnel | Intercominstallatie | 1275 | 00012 | RWS TOP WNZ | WNZ district zuid | 0 | 2008-01-01 |  |  |  | WNZ (West-Nederland Zuid) | 44A-302, Tunnel onder de Oude Maas | TRUE | Intercompost |  |  | VITOP |  |  |  | 0 | 0 | [6 empty] | 0 | 0 |  |  |  | Imtech |  | Commend | TH60882 + TW60882 |  |  |  |  | 64 | 000106057 | 0 | 0 | [10 empty] | 0 |  |  |  |  | BR | 0 | Rijkswaterstaat West Nederland Noord | Rijkswaterstaat WNZ-district Zuid | 153 |  |  | 0 | 0 | 0 | [8 empty] | FALSE | 0 |  |  |  |  | 0 | 0 | 0 | 0 | FALSE |  |  |  | FALSE
DET-N6-2603 | 016-0020-R, KP Ridderkerk-Noord - 's-Gravendeel | Rijksweg 16 | 44A-302-01, Drechttunnel (A16) |  | 64 Intercominstallatie | Intercom West 2 | Tunnelhandset +PP216-W |  |  | DET-N2-001 | DET-N3-064 | Tunnel | Intercominstallatie | 1275 | 00012 | RWS TOP WNZ | WNZ district zuid | 0 | 2008-01-01 |  |  |  | WNZ (West-Nederland Zuid) | 44A-302, Tunnel onder de Oude Maas | TRUE | Intercompost |  |  | VITOP |  |  |  | 0 | 0 | [6 empty] | 0 | 0 |  |  |  | Imtech |  | Commend | TH60882 + TW60882 |  |  |  |  | 64 | 000106058 | 0 | 0 | [10 empty] | 0 |  |  |  |  | BR | 0 | Rijkswaterstaat West Nederland Noord | Rijkswaterstaat WNZ-district Zuid | 153 |  |  | 0 | 0 | 0 | [8 empty] | FALSE | 0 |  |  |  |  | 0 | 0 | 0 | 0 | FALSE |  |  |  | FALSE
DET-N6-2604 | 016-0020-R, KP Ridderkerk-Noord - 's-Gravendeel | Rijksweg 16 | 44A-302-01, Drechttunnel (A16) |  | 64 Intercominstallatie | Intercom West 2 | Tunnelhandset +PP215-W |  |  | DET-N2-001 | DET-N3-064 | Tunnel | Intercominstallatie | 1275 | 00012 | RWS TOP WNZ | WNZ district zuid | 0 | 2008-01-01 |  |  |  | WNZ (West-Nederland Zuid) | 44A-302, Tunnel onder de Oude Maas | TRUE | Intercompost |  |  | VITOP |  |  |  | 0 | 0 | [6 empty] | 0 | 0 |  |  |  | Imtech |  | Commend | TH60882 + TW60882 |  |  |  |  | 64 | 000106059 | 0 | 0 | [10 empty] | 0 |  |  |  |  | BR | 0 | Rijkswaterstaat West Nederland Noord | Rijkswaterstaat WNZ-district Zuid | 153 |  |  | 0 | 0 | 0 | [8 empty] | FALSE | 0 |  |  |  |  | 0 | 0 | 0 | 0 | FALSE |  |  |  | FALSE
DET-N6-2605 | 016-0020-R, KP Ridderkerk-Noord - 's-Gravendeel | Rijksweg 16 | 44A-302-01, Drechttunnel (A16) |  | 64 Intercominstallatie | Intercom West 1 | Tunnelhandset +PP116-W |  |  | DET-N2-001 | DET-N3-064 | Tunnel | Intercominstallatie | 1275 | 00012 | RWS TOP WNZ | WNZ district zuid | 0 | 2008-01-01 |  |  |  | WNZ (West-Nederland Zuid) | 44A-302, Tunnel onder de Oude Maas | TRUE | Intercompost |  |  | VITOP |  |  |  | 0 | 0 | [6 empty] | 0 | 0 |  |  |  | Imtech |  | Commend | TH60882 + TW60882 |  |  |  |  | 64 | 000106060 | 0 | 0 | [10 empty] | 0 |  |  |  |  | BR | 0 | Rijkswaterstaat West Nederland Noord | Rijkswaterstaat WNZ-district Zuid | 153 |  |  | 0 | 0 | 0 | [8 empty] | FALSE | 0 |  |  |  |  | 0 | 0 | 0 | 0 | FALSE |  |  |  | FALSE
DET-N6-2606 | 016-0020-R, KP Ridderkerk-Noord - 's-Gravendeel | Rijksweg 16 | 44A-302-01, Drechttunnel (A16) |  | 64 Intercominstallatie | Intercom West 1 | Tunnelhandset +PP115-W |  |  | DET-N2-001 | DET-N3-064 | Tunnel | Intercominstallatie | 1275 | 00012 | RWS TOP WNZ | WNZ district zuid | 0 | 2008-01-01 |  |  |  | WNZ (West-Nederland Zuid) | 44A-302, Tunnel onder de Oude Maas | TRUE | Intercompost |  |  | VITOP |  |  |  | 0 | 0 | [6 empty] | 0 | 0 |  |  |  | Imtech |  | Commend | TH60882 + TW60882 |  |  |  |  | 64 | 000106061 | 0 | 0 | [10 empty] | 0 |  |  |  |  | BR | 0 | Rijkswaterstaat West Nederland Noord | Rijkswaterstaat WNZ-district Zuid | 153 |  |  | 0 | 0 | 0 | [8 empty] | FALSE | 0 |  |  |  |  | 0 | 0 | 0 | 0 | FALSE |  |  |  | FALSE
DET-N6-2607 | 016-0020-R, KP Ridderkerk-Noord - 's-Gravendeel | Rijksweg 16 | 44A-302-01, Drechttunnel (A16) |  | 64 Intercominstallatie | Intercom Oost 2 | Tunnelhandset +PP418-O |  |  | DET-N2-001 | DET-N3-064 | Tunnel | Intercominstallatie | 1275 | 00012 | RWS TOP WNZ | WNZ district zuid | 0 | 2008-01-01 |  |  |  | WNZ (West-Nederland Zuid) | 44A-302, Tunnel onder de Oude Maas | TRUE | Intercompost |  |  | VITOP |  |  |  | 0 | 0 | [6 empty] | 0 | 0 |  |  |  | Imtech |  | Commend | TH60882 + TW60882 |  |  |  |  | 64 | 000106062 | 0 | 0 | [10 empty] | 0 |  |  |  |  | BR | 0 | Rijkswaterstaat West Nederland Noord | Rijkswaterstaat WNZ-district Zuid | 153 |  |  | 0 | 0 | 0 | [8 empty] | FALSE | 0 |  |  |  |  | 0 | 0 | 0 | 0 | FALSE |  |  |  | FALSE
DET-N6-2608 | 016-0020-R, KP Ridderkerk-Noord - 's-Gravendeel | Rijksweg 16 | 44A-302-01, Drechttunnel (A16) |  | 64 Intercominstallatie | Intercom Oost 2 | Tunnelhandset +PP417-O |  |  | DET-N2-001 | DET-N3-064 | Tunnel | Intercominstallatie | 1275 | 00012 | RWS TOP WNZ | WNZ district zuid | 0 | 2008-01-01 |  |  |  | WNZ (West-Nederland Zuid) | 44A-302, Tunnel onder de Oude Maas | TRUE | Intercompost |  |  | VITOP |  |  |  | 0 | 0 | [6 empty] | 0 | 0 |  |  |  | Imtech |  | Commend | TH60882 + TW60882 |  |  |  |  | 64 | 000106063 | 0 | 0 | [10 empty] | 0 |  |  |  |  | BR | 0 | Rijkswaterstaat West Nederland Noord | Rijkswaterstaat WNZ-district Zuid | 153 |  |  | 0 | 0 | 0 | [8 empty] | FALSE | 0 |  |  |  |  | 0 | 0 | 0 | 0 | FALSE |  |  |  | FALSE
DET-N6-2609 | 016-0020-R, KP Ridderkerk-Noord - 's-Gravendeel | Rijksweg 16 | 44A-302-01, Drechttunnel (A16) |  | 64 Intercominstallatie | Intercom Oost 1 | Tunnelhandset +PP318-O |  |  | DET-N2-001 | DET-N3-064 | Tunnel | Intercominstallatie | 1275 | 00012 | RWS TOP WNZ | WNZ district zuid | 0 | 2008-01-01 |  |  |  | WNZ (West-Nederland Zuid) | 44A-302, Tunnel onder de Oude Maas | TRUE | Intercompost |  |  | VITOP |  |  |  | 0 | 0 | [6 empty] | 0 | 0 |  |  |  | Imtech |  | Commend | TH60882 + TW60882 |  |  |  |  | 64 | 000106064 | 0 | 0 | [10 empty] | 0 |  |  |  |  | BR | 0 | Rijkswaterstaat West Nederland Noord | Rijkswaterstaat WNZ-district Zuid | 153 |  |  | 0 | 0 | 0 | [8 empty] | FALSE | 0 |  |  |  |  | 0 | 0 | 0 | 0 | FALSE |  |  |  | FALSE
DET-N6-2610 | 016-0020-R, KP Ridderkerk-Noord - 's-Gravendeel | Rijksweg 16 | 44A-302-01, Drechttunnel (A16) |  | 64 Intercominstallatie | Intercom Oost 1 | Tunnelhandset +PP317-O |  |  | DET-N2-001 | DET-N3-064 | Tunnel | Intercominstallatie | 1275 | 00012 | RWS TOP WNZ | WNZ district zuid | 0 | 2008-01-01 |  |  |  | WNZ (West-Nederland Zuid) | 44A-302, Tunnel onder de Oude Maas | TRUE | Intercompost |  |  | VITOP |  |  |  | 0 | 0 | [6 empty] | 0 | 0 |  |  |  | Imtech |  | Commend | TH60882 + TW60882 |  |  |  |  | 64 | 000106065 | 0 | 0 | [10 empty] | 0 |  |  |  |  | BR | 0 | Rijkswaterstaat West Nederland Noord | Rijkswaterstaat WNZ-district Zuid | 153 |  |  | 0 | 0 | 0 | [8 empty] | FALSE | 0 |  |  |  |  | 0 | 0 | 0 | 0 | FALSE |  |  |  | FALSE
DET-N6-2611 | 016-0020-R, KP Ridderkerk-Noord - 's-Gravendeel | Rijksweg 16 | 44A-302-01, Drechttunnel (A16) |  | 64 Intercominstallatie | Intercom West 2 | Tunnelhandset +PP218-W |  |  | DET-N2-001 | DET-N3-064 | Tunnel | Intercominstallatie | 1275 | 00012 | RWS TOP WNZ | WNZ district zuid | 0 | 2008-01-01 |  |  |  | WNZ (West-Nederland Zuid) | 44A-302, Tunnel onder de Oude Maas | TRUE | Intercompost |  |  | VITOP |  |  |  | 0 | 0 | [6 empty] | 0 | 0 |  |  |  | Imtech |  | Commend | TH60882 + TW60882 |  |  |  |  | 64 | 000106066 | 0 | 0 | [10 empty] | 0 |  |  |  |  | BR | 0 | Rijkswaterstaat West Nederland Noord | Rijkswaterstaat WNZ-district Zuid | 153 |  |  | 0 | 0 | 0 | [8 empty] | FALSE | 0 |  |  |  |  | 0 | 0 | 0 | 0 | FALSE |  |  |  | FALSE
DET-N6-2612 | 016-0020-R, KP Ridderkerk-Noord - 's-Gravendeel | Rijksweg 16 | 44A-302-01, Drechttunnel (A16) |  | 64 Intercominstallatie | Intercom West 2 | Tunnelhandset +PP217-W |  |  | DET-N2-001 | DET-N3-064 | Tunnel | Intercominstallatie | 1275 | 00012 | RWS TOP WNZ | WNZ district zuid | 0 | 2008-01-01 |  |  |  | WNZ (West-Nederland Zuid) | 44A-302, Tunnel onder de Oude Maas | TRUE | Intercompost |  |  | VITOP |  |  |  | 0 | 0 | [6 empty] | 0 | 0 |  |  |  | Imtech |  | Commend | TH60882 + TW60882 |  |  |  |  | 64 | 000106067 | 0 | 0 | [10 empty] | 0 |  |  |  |  | BR | 0 | Rijkswaterstaat West Nederland Noord | Rijkswaterstaat WNZ-district Zuid | 153 |  |  | 0 | 0 | 0 | [8 empty] | FALSE | 0 |  |  |  |  | 0 | 0 | 0 | 0 | FALSE |  |  |  | FALSE
DET-N6-2613 | 016-0020-R, KP Ridderkerk-Noord - 's-Gravendeel | Rijksweg 16 | 44A-302-01, Drechttunnel (A16) |  | 64 Intercominstallatie | Intercom West 1 | Tunnelhandset +PP118-W |  |  | DET-N2-001 | DET-N3-064 | Tunnel | Intercominstallatie | 1275 | 00012 | RWS TOP WNZ | WNZ district zuid | 0 | 2008-01-01 |  |  |  | WNZ (West-Nederland Zuid) | 44A-302, Tunnel onder de Oude Maas | TRUE | Intercompost |  |  | VITOP |  |  |  | 0 | 0 | [6 empty] | 0 | 0 |  |  |  | Imtech |  | Commend | TH60882 + TW60882 |  |  |  |  | 64 | 000106068 | 0 | 0 | [10 empty] | 0 |  |  |  |  | BR | 0 | Rijkswaterstaat West Nederland Noord | Rijkswaterstaat WNZ-district Zuid | 153 |  |  | 0 | 0 | 0 | [8 empty] | FALSE | 0 |  |  |  |  | 0 | 0 | 0 | 0 | FALSE |  |  |  | FALSE
DET-N6-2614 | 016-0020-R, KP Ridderkerk-Noord - 's-Gravendeel | Rijksweg 16 | 44A-302-01, Drechttunnel (A16) |  | 64 Intercominstallatie | Intercom West 1 | Tunnelhandset +PP117-W |  |  | DET-N2-001 | DET-N3-064 | Tunnel | Intercominstallatie | 1275 | 00012 | RWS TOP WNZ | WNZ district zuid | 0 | 2008-01-01 |  |  |  | WNZ (West-Nederland Zuid) | 44A-302, Tunnel onder de Oude Maas | TRUE | Intercompost |  |  | VITOP |  |  |  | 0 | 0 | [6 empty] | 0 | 0 |  |  |  | Imtech |  | Commend | TH60882 + TW60882 |  |  |  |  | 64 | 000106069 | 0 | 0 | [10 empty] | 0 |  |  |  |  | BR | 0 | Rijkswaterstaat West Nederland Noord | Rijkswaterstaat WNZ-district Zuid | 153 |  |  | 0 | 0 | 0 | [8 empty] | FALSE | 0 |  |  |  |  | 0 | 0 | 0 | 0 | FALSE |  |  |  | FALSE
DET-N6-2615 | 016-0020-R, KP Ridderkerk-Noord - 's-Gravendeel | Rijksweg 16 | 44A-302-01, Drechttunnel (A16) |  | 64 Intercominstallatie | Intercom Algemeen | Intercomcentrale +Z13.13/64/W001 |  |  | DET-N2-001 | DET-N3-064 | Tunnel | Intercominstallatie | 1292 | 00012 | RWS TOP WNZ | WNZ district zuid | 0 | 2008-01-01 |  |  |  | WNZ (West-Nederland Zuid) | 44A-302, Tunnel onder de Oude Maas | TRUE | Kast |  |  | VITOP |  |  |  | 0 | 0 | [6 empty] | 0 | 0 |  |  |  | Imtech |  | Commend | GE700 |  |  |  |  | 64 | 000106070 | 0 | 0 | [10 empty] | 0 |  |  |  |  | BR | 0 | Rijkswaterstaat West Nederland Noord | Rijkswaterstaat WNZ-district Zuid | 153 |  |  | 0 | 0 | 0 | [8 empty] | FALSE | 0 |  |  |  |  | 0 | 0 | 0 | 0 | FALSE |  |  |  | FALSE
DET-N6-2616 | 016-0020-R, KP Ridderkerk-Noord - 's-Gravendeel | Rijksweg 16 | 44A-302-01, Drechttunnel (A16) |  | 64 Intercominstallatie | Intercom Algemeen | Bedieningslessenaar +Z3.09/64/S001-O |  |  | DET-N2-001 | DET-N3-064 | Tunnel | Intercominstallatie | 1057 | 00012 | RWS TOP WNZ | WNZ district zuid | 0 |  |  |  |  | WNZ (West-Nederland Zuid) | 44A-302, Tunnel onder de Oude Maas | TRUE | Bedieningspaneel |  |  | VITOP |  |  |  | 0 | 0 | [6 empty] | 0 | 0 | [11 empty] | 64 | 000106071 | 0 | 0 | [10 empty] | 0 |  |  |  |  | BR | 0 | Rijkswaterstaat West Nederland Noord | Rijkswaterstaat WNZ-district Zuid | 153 |  |  | 0 | 0 | 0 | [8 empty] | FALSE | 0 |  |  |  |  | 0 | 0 | 0 | 0 | FALSE |  |  |  | FALSE
DET-N6-2617 | 016-0020-R, KP Ridderkerk-Noord - 's-Gravendeel | Rijksweg 16 | 44A-302-01, Drechttunnel (A16) |  | 64 Intercominstallatie | Intercom Algemeen | Bedieningslessenaar +Z3.09/64/S001-W |  |  | DET-N2-001 | DET-N3-064 | Tunnel | Intercominstallatie | 1057 | 00012 | RWS TOP WNZ | WNZ district zuid | 0 |  |  |  |  | WNZ (West-Nederland Zuid) | 44A-302, Tunnel onder de Oude Maas | TRUE | Bedieningspaneel |  |  | VITOP |  |  |  | 0 | 0 | [6 empty] | 0 | 0 | [11 empty] | 64 | 000106072 | 0 | 0 | [10 empty] | 0 |  |  |  |  | BR | 0 | Rijkswaterstaat West Nederland Noord | Rijkswaterstaat WNZ-district Zuid | 153 |  |  | 0 | 0 | 0 | [8 empty] | FALSE | 0 |  |  |  |  | 0 | 0 | 0 | 0 | FALSE |  |  |  | FALSE
DET-N6-2618 | 016-0020-R, KP Ridderkerk-Noord - 's-Gravendeel | Rijksweg 16 | 44A-302-01, Drechttunnel (A16) |  | 64 Intercominstallatie | Intercom Oost | Industriële intercompost +O1S6/64/PP5001-O |  |  | DET-N2-001 | DET-N3-064 | Tunnel | Intercominstallatie | 1275 | 00012 | RWS TOP WNZ | WNZ district zuid | 0 | 2008-01-01 |  |  |  | WNZ (West-Nederland Zuid) | 44A-302, Tunnel onder de Oude Maas | TRUE | Intercompost |  |  | VITOP |  |  |  | 0 | 0 | [6 empty] | 0 | 0 |  |  |  | Imtech |  | Commend | EE81ADMSOS |  |  |  |  | 64 | 000106073 | 0 | 0 | [10 empty] | 0 |  |  |  |  | BR | 0 | Rijkswaterstaat West Nederland Noord | Rijkswaterstaat WNZ-district Zuid | 153 |  |  | 0 | 0 | 0 | [8 empty] | FALSE | 0 |  |  |  |  | 0 | 0 | 0 | 0 | FALSE |  |  |  | FALSE
DET-N6-2619 | 016-0020-R, KP Ridderkerk-Noord - 's-Gravendeel | Rijksweg 16 | 44A-302-01, Drechttunnel (A16) |  | 64 Intercominstallatie | Intercom Oost | Industriële intercompost +O3S6/64/PP531-O |  |  | DET-N2-001 | DET-N3-064 | Tunnel | Intercominstallatie | 1275 | 00012 | RWS TOP WNZ | WNZ district zuid | 0 | 2008-01-01 |  |  |  | WNZ (West-Nederland Zuid) | 44A-302, Tunnel onder de Oude Maas | TRUE | Intercompost |  |  | VITOP |  |  |  | 0 | 0 | [6 empty] | 0 | 0 |  |  |  | Imtech |  | Commend | EE81ADMSOS |  |  |  |  | 64 | 000106074 | 0 | 0 | [10 empty] | 0 |  |  |  |  | BR | 0 | Rijkswaterstaat West Nederland Noord | Rijkswaterstaat WNZ-district Zuid | 153 |  |  | 0 | 0 | 0 | [8 empty] | FALSE | 0 |  |  |  |  | 0 | 0 | 0 | 0 | FALSE |  |  |  | FALSE
DET-N6-2620 | 016-0020-R, KP Ridderkerk-Noord - 's-Gravendeel | Rijksweg 16 | 44A-302-01, Drechttunnel (A16) |  | 64 Intercominstallatie | Intercom Oost | Industriële intercompost +O4S6/64/PP532-O |  |  | DET-N2-001 | DET-N3-064 | Tunnel | Intercominstallatie | 1275 | 00012 | RWS TOP WNZ | WNZ district zuid | 0 | 2008-01-01 |  |  |  | WNZ (West-Nederland Zuid) | 44A-302, Tunnel onder de Oude Maas | TRUE | Intercompost |  |  | VITOP |  |  |  | 0 | 0 | [6 empty] | 0 | 0 |  |  |  | Imtech |  | Commend | EE81ADMSOS |  |  |  |  | 64 | 000106075 | 0 | 0 | [10 empty] | 0 |  |  |  |  | BR | 0 | Rijkswaterstaat West Nederland Noord | Rijkswaterstaat WNZ-district Zuid | 153 |  |  | 0 | 0 | 0 | [8 empty] | FALSE | 0 |  |  |  |  | 0 | 0 | 0 | 0 | FALSE |  |  |  | FALSE
DET-N6-2621 | 016-0020-R, KP Ridderkerk-Noord - 's-Gravendeel | Rijksweg 16 | 44A-302-01, Drechttunnel (A16) |  | 64 Intercominstallatie | Intercom Oost | Industriële intercompost +O5S7/64/PP533-O |  |  | DET-N2-001 | DET-N3-064 | Tunnel | Intercominstallatie | 1275 | 00012 | RWS TOP WNZ | WNZ district zuid | 0 | 2008-01-01 |  |  |  | WNZ (West-Nederland Zuid) | 44A-302, Tunnel onder de Oude Maas | TRUE | Intercompost |  |  | VITOP |  |  |  | 0 | 0 | [6 empty] | 0 | 0 |  |  |  | Imtech |  | Commend | EE81ADMSOS |  |  |  |  | 64 | 000106076 | 0 | 0 | [10 empty] | 0 |  |  |  |  | BR | 0 | Rijkswaterstaat West Nederland Noord | Rijkswaterstaat WNZ-district Zuid | 153 |  |  | 0 | 0 | 0 | [8 empty] | FALSE | 0 |  |  |  |  | 0 | 0 | 0 | 0 | FALSE |  |  |  | FALSE
DET-N6-2622 | 016-0020-R, KP Ridderkerk-Noord - 's-Gravendeel | Rijksweg 16 | 44A-302-01, Drechttunnel (A16) |  | 64 Intercominstallatie | Intercom Oost | Industriële intercompost +O5S7/64/PP534-O |  |  | DET-N2-001 | DET-N3-064 | Tunnel | Intercominstallatie | 1275 | 00012 | RWS TOP WNZ | WNZ district zuid | 0 | 2008-01-01 |  |  |  | WNZ (West-Nederland Zuid) | 44A-302, Tunnel onder de Oude Maas | TRUE | Intercompost |  |  | VITOP |  |  |  | 0 | 0 | [6 empty] | 0 | 0 |  |  |  | Imtech |  | Commend | EE81ADMSOS |  |  |  |  | 64 | 000106077 | 0 | 0 | [10 empty] | 0 |  |  |  |  | BR | 0 | Rijkswaterstaat West Nederland Noord | Rijkswaterstaat WNZ-district Zuid | 153 |  |  | 0 | 0 | 0 | [8 empty] | FALSE | 0 |  |  |  |  | 0 | 0 | 0 | 0 | FALSE |  |  |  | FALSE
DET-N6-2623 | 016-0020-R, KP Ridderkerk-Noord - 's-Gravendeel | Rijksweg 16 | 44A-302-01, Drechttunnel (A16) |  | 64 Intercominstallatie | Intercom Oost | Industriële intercompost +O4S7/64/PP535-O |  |  | DET-N2-001 | DET-N3-064 | Tunnel | Intercominstallatie | 1275 | 00012 | RWS TOP WNZ | WNZ district zuid | 0 | 2008-01-01 |  |  |  | WNZ (West-Nederland Zuid) | 44A-302, Tunnel onder de Oude Maas | TRUE | Intercompost |  |  | VITOP |  |  |  | 0 | 0 | [6 empty] | 0 | 0 |  |  |  | Imtech |  | Commend | EE81ADMSOS |  |  |  |  | 64 | 000106078 | 0 | 0 | [10 empty] | 0 |  |  |  |  | BR | 0 | Rijkswaterstaat West Nederland Noord | Rijkswaterstaat WNZ-district Zuid | 153 |  |  | 0 | 0 | 0 | [8 empty] | FALSE | 0 |  |  |  |  | 0 | 0 | 0 | 0 | FALSE |  |  |  | FALSE
DET-N6-2624 | 016-0020-R, KP Ridderkerk-Noord - 's-Gravendeel | Rijksweg 16 | 44A-302-01, Drechttunnel (A16) |  | 64 Intercominstallatie | Intercom Oost | Industriële intercompost +O5S7/64/PP536-O |  |  | DET-N2-001 | DET-N3-064 | Tunnel | Intercominstallatie | 1275 | 00012 | RWS TOP WNZ | WNZ district zuid | 0 | 2008-01-01 |  |  |  | WNZ (West-Nederland Zuid) | 44A-302, Tunnel onder de Oude Maas | TRUE | Intercompost |  |  | VITOP |  |  |  | 0 | 0 | [6 empty] | 0 | 0 |  |  |  | Imtech |  | Commend | EE81ADMSOS |  |  |  |  | 64 | 000106079 | 0 | 0 | [10 empty] | 0 |  |  |  |  | BR | 0 | Rijkswaterstaat West Nederland Noord | Rijkswaterstaat WNZ-district Zuid | 153 |  |  | 0 | 0 | 0 | [8 empty] | FALSE | 0 |  |  |  |  | 0 | 0 | 0 | 0 | FALSE |  |  |  | FALSE
DET-N6-2625 | 016-0020-R, KP Ridderkerk-Noord - 's-Gravendeel | Rijksweg 16 | 44A-302-01, Drechttunnel (A16) |  | 64 Intercominstallatie | Intercom Oost | Industriële intercompost +PP603-O |  |  | DET-N2-001 | DET-N3-064 | Tunnel | Intercominstallatie | 1275 | 00012 | RWS TOP WNZ | WNZ district zuid | 0 | 2008-01-01 |  |  |  | WNZ (West-Nederland Zuid) | 44A-302, Tunnel onder de Oude Maas | TRUE | Intercompost |  |  | VITOP |  |  |  | 0 | 0 | [6 empty] | 0 | 0 |  |  |  | Imtech |  | Commend | EE81ADMSOS |  |  |  |  | 64 | 000106080 | 0 | 0 | [10 empty] | 0 |  |  |  |  | BR | 0 | Rijkswaterstaat West Nederland Noord | Rijkswaterstaat WNZ-district Zuid | 153 |  |  | 0 | 0 | 0 | [8 empty] | FALSE | 0 |  |  |  |  | 0 | 0 | 0 | 0 | FALSE |  |  |  | FALSE
DET-N6-2626 | 016-0020-R, KP Ridderkerk-Noord - 's-Gravendeel | Rijksweg 16 | 44A-302-01, Drechttunnel (A16) |  | 64 Intercominstallatie | Intercom Oost | Industriële intercompost +PP631-O |  |  | DET-N2-001 | DET-N3-064 | Tunnel | Intercominstallatie | 1275 | 00012 | RWS TOP WNZ | WNZ district zuid | 0 | 2008-01-01 |  |  |  | WNZ (West-Nederland Zuid) | 44A-302, Tunnel onder de Oude Maas | TRUE | Intercompost |  |  | VITOP |  |  |  | 0 | 0 | [6 empty] | 0 | 0 |  |  |  | Imtech |  | Commend | EE81ADMSOS |  |  |  |  | 64 | 000106081 | 0 | 0 | [10 empty] | 0 |  |  |  |  | BR | 0 | Rijkswaterstaat West Nederland Noord | Rijkswaterstaat WNZ-district Zuid | 153 |  |  | 0 | 0 | 0 | [8 empty] | FALSE | 0 |  |  |  |  | 0 | 0 | 0 | 0 | FALSE |  |  |  | FALSE
DET-N6-2627 | 016-0020-R, KP Ridderkerk-Noord - 's-Gravendeel | Rijksweg 16 | 44A-302-01, Drechttunnel (A16) |  | 64 Intercominstallatie | Intercom Oost | Industriële intercompost +PP632-O |  |  | DET-N2-001 | DET-N3-064 | Tunnel | Intercominstallatie | 1275 | 00012 | RWS TOP WNZ | WNZ district zuid | 0 | 2008-01-01 |  |  |  | WNZ (West-Nederland Zuid) | 44A-302, Tunnel onder de Oude Maas | TRUE | Intercompost |  |  | VITOP |  |  |  | 0 | 0 | [6 empty] | 0 | 0 |  |  |  | Imtech |  | Commend | EE81ADMSOS |  |  |  |  | 64 | 000106082 | 0 | 0 | [10 empty] | 0 |  |  |  |  | BR | 0 | Rijkswaterstaat West Nederland Noord | Rijkswaterstaat WNZ-district Zuid | 153 |  |  | 0 | 0 | 0 | [8 empty] | FALSE | 0 |  |  |  |  | 0 | 0 | 0 | 0 | FALSE |  |  |  | FALSE
DET-N6-2628 | 016-0020-R, KP Ridderkerk-Noord - 's-Gravendeel | Rijksweg 16 | 44A-302-01, Drechttunnel (A16) |  | 64 Intercominstallatie | Intercom Oost | Industriële intercompost +PP633-O |  |  | DET-N2-001 | DET-N3-064 | Tunnel | Intercominstallatie | 1275 | 00012 | RWS TOP WNZ | WNZ district zuid | 0 | 2008-01-01 |  |  |  | WNZ (West-Nederland Zuid) | 44A-302, Tunnel onder de Oude Maas | TRUE | Intercompost |  |  | VITOP |  |  |  | 0 | 0 | [6 empty] | 0 | 0 |  |  |  | Imtech |  | Commend | EE81ADMSOS |  |  |  |  | 64 | 000106083 | 0 | 0 | [10 empty] | 0 |  |  |  |  | BR | 0 | Rijkswaterstaat West Nederland Noord | Rijkswaterstaat WNZ-district Zuid | 153 |  |  | 0 | 0 | 0 | [8 empty] | FALSE | 0 |  |  |  |  | 0 | 0 | 0 | 0 | FALSE |  |  |  | FALSE
DET-N6-2629 | 016-0020-R, KP Ridderkerk-Noord - 's-Gravendeel | Rijksweg 16 | 44A-302-01, Drechttunnel (A16) |  | 64 Intercominstallatie | Intercom Oost | Industriële intercompost +PP635-O |  |  | DET-N2-001 | DET-N3-064 | Tunnel | Intercominstallatie | 1275 | 00012 | RWS TOP WNZ | WNZ district zuid | 0 | 2008-01-01 |  |  |  | WNZ (West-Nederland Zuid) | 44A-302, Tunnel onder de Oude Maas | TRUE | Intercompost |  |  | VITOP |  |  |  | 0 | 0 | [6 empty] | 0 | 0 |  |  |  | Imtech |  | Commend | EE81ADMSOS |  |  |  |  | 64 | 000106084 | 0 | 0 | [10 empty] | 0 |  |  |  |  | BR | 0 | Rijkswaterstaat West Nederland Noord | Rijkswaterstaat WNZ-district Zuid | 153 |  |  | 0 | 0 | 0 | [8 empty] | FALSE | 0 |  |  |  |  | 0 | 0 | 0 | 0 | FALSE |  |  |  | FALSE
DET-N6-2630 | 016-0020-R, KP Ridderkerk-Noord - 's-Gravendeel | Rijksweg 16 | 44A-302-01, Drechttunnel (A16) |  | 64 Intercominstallatie | Intercom Oost | Praatpaal +O1S6/64/PP5001-O |  |  | DET-N2-001 | DET-N3-064 | Tunnel | Intercominstallatie | 1440 | 00012 | RWS TOP WNZ | WNZ district zuid | 0 | 2008-01-01 |  |  |  | WNZ (West-Nederland Zuid) | 44A-302, Tunnel onder de Oude Maas | TRUE | Praatpaal |  |  | VITOP |  |  |  | 0 | 0 | [6 empty] | 0 | 0 |  |  |  | Imtech |  | Commend | EE81ADMSOS |  |  |  |  | 64 | 000106085 | 0 | 0 | [10 empty] | 0 |  |  |  |  | BR | 0 | Rijkswaterstaat West Nederland Noord | Rijkswaterstaat WNZ-district Zuid | 153 |  |  | 0 | 0 | 0 | [8 empty] | FALSE | 0 |  |  |  |  | 0 | 0 | 0 | 0 | FALSE |  |  |  | FALSE
DET-N6-2631 | 016-0020-R, KP Ridderkerk-Noord - 's-Gravendeel | Rijksweg 16 | 44A-302-01, Drechttunnel (A16) |  | 64 Intercominstallatie | Intercom Oost | Praatpaal +O3S6/64/PP531-O |  |  | DET-N2-001 | DET-N3-064 | Tunnel | Intercominstallatie | 1440 | 00012 | RWS TOP WNZ | WNZ district zuid | 0 | 2008-01-01 |  |  |  | WNZ (West-Nederland Zuid) | 44A-302, Tunnel onder de Oude Maas | TRUE | Praatpaal |  |  | VITOP |  |  |  | 0 | 0 | [6 empty] | 0 | 0 |  |  |  | Imtech |  | Commend | EE81ADMSOS |  |  |  |  | 64 | 000106086 | 0 | 0 | [10 empty] | 0 |  |  |  |  | BR | 0 | Rijkswaterstaat West Nederland Noord | Rijkswaterstaat WNZ-district Zuid | 153 |  |  | 0 | 0 | 0 | [8 empty] | FALSE | 0 |  |  |  |  | 0 | 0 | 0 | 0 | FALSE |  |  |  | FALSE
DET-N6-2632 | 016-0020-R, KP Ridderkerk-Noord - 's-Gravendeel | Rijksweg 16 | 44A-302-01, Drechttunnel (A16) |  | 64 Intercominstallatie | Intercom Oost | Praatpaal +O4S6/64/PP532-O |  |  | DET-N2-001 | DET-N3-064 | Tunnel | Intercominstallatie | 1440 | 00012 | RWS TOP WNZ | WNZ district zuid | 0 | 2008-01-01 |  |  |  | WNZ (West-Nederland Zuid) | 44A-302, Tunnel onder de Oude Maas | TRUE | Praatpaal |  |  | VITOP |  |  |  | 0 | 0 | [6 empty] | 0 | 0 |  |  |  | Imtech |  | Commend | EE81ADMSOS |  |  |  |  | 64 | 000106087 | 0 | 0 | [10 empty] | 0 |  |  |  |  | BR | 0 | Rijkswaterstaat West Nederland Noord | Rijkswaterstaat WNZ-district Zuid | 153 |  |  | 0 | 0 | 0 | [8 empty] | FALSE | 0 |  |  |  |  | 0 | 0 | 0 | 0 | FALSE |  |  |  | FALSE
DET-N6-2633 | 016-0020-R, KP Ridderkerk-Noord - 's-Gravendeel | Rijksweg 16 | 44A-302-01, Drechttunnel (A16) |  | 64 Intercominstallatie | Intercom Oost | Praatpaal +O5S7/64/PP533-O |  |  | DET-N2-001 | DET-N3-064 | Tunnel | Intercominstallatie | 1440 | 00012 | RWS TOP WNZ | WNZ district zuid | 0 | 2008-01-01 |  |  |  | WNZ (West-Nederland Zuid) | 44A-302, Tunnel onder de Oude Maas | TRUE | Praatpaal |  |  | VITOP |  |  |  | 0 | 0 | [6 empty] | 0 | 0 |  |  |  | Imtech |  | Commend | EE81ADMSOS |  |  |  |  | 64 | 000106088 | 0 | 0 | [10 empty] | 0 |  |  |  |  | BR | 0 | Rijkswaterstaat West Nederland Noord | Rijkswaterstaat WNZ-district Zuid | 153 |  |  | 0 | 0 | 0 | [8 empty] | FALSE | 0 |  |  |  |  | 0 | 0 | 0 | 0 | FALSE |  |  |  | FALSE
DET-N6-2634 | 016-0020-R, KP Ridderkerk-Noord - 's-Gravendeel | Rijksweg 16 | 44A-302-01, Drechttunnel (A16) |  | 64 Intercominstallatie | Intercom Oost | Praatpaal +O5S7/64/PP534-O |  |  | DET-N2-001 | DET-N3-064 | Tunnel | Intercominstallatie | 1440 | 00012 | RWS TOP WNZ | WNZ district zuid | 0 | 2008-01-01 |  |  |  | WNZ (West-Nederland Zuid) | 44A-302, Tunnel onder de Oude Maas | TRUE | Praatpaal |  |  | VITOP |  |  |  | 0 | 0 | [6 empty] | 0 | 0 |  |  |  | Imtech |  | Commend | EE81ADMSOS |  |  |  |  | 64 | 000106089 | 0 | 0 | [10 empty] | 0 |  |  |  |  | BR | 0 | Rijkswaterstaat West Nederland Noord | Rijkswaterstaat WNZ-district Zuid | 153 |  |  | 0 | 0 | 0 | [8 empty] | FALSE | 0 |  |  |  |  | 0 | 0 | 0 | 0 | FALSE |  |  |  | FALSE
DET-N6-2635 | 016-0020-R, KP Ridderkerk-Noord - 's-Gravendeel | Rijksweg 16 | 44A-302-01, Drechttunnel (A16) |  | 64 Intercominstallatie | Intercom Oost | Praatpaal +O4S7/64/PP535-O |  |  | DET-N2-001 | DET-N3-064 | Tunnel | Intercominstallatie | 1440 | 00012 | RWS TOP WNZ | WNZ district zuid | 0 | 2008-01-01 |  |  |  | WNZ (West-Nederland Zuid) | 44A-302, Tunnel onder de Oude Maas | TRUE | Praatpaal |  |  | VITOP |  |  |  | 0 | 0 | [6 empty] | 0 | 0 |  |  |  | Imtech |  | Commend | EE81ADMSOS |  |  |  |  | 64 | 000106090 | 0 | 0 | [10 empty] | 0 |  |  |  |  | BR | 0 | Rijkswaterstaat West Nederland Noord | Rijkswaterstaat WNZ-district Zuid | 153 |  |  | 0 | 0 | 0 | [8 empty] | FALSE | 0 |  |  |  |  | 0 | 0 | 0 | 0 | FALSE |  |  |  | FALSE
DET-N6-2636 | 016-0020-R, KP Ridderkerk-Noord - 's-Gravendeel | Rijksweg 16 | 44A-302-01, Drechttunnel (A16) |  | 64 Intercominstallatie | Intercom Oost | Praatpaal +O5S7/64/PP536-O |  |  | DET-N2-001 | DET-N3-064 | Tunnel | Intercominstallatie | 1440 | 00012 | RWS TOP WNZ | WNZ district zuid | 0 | 2008-01-01 |  |  |  | WNZ (West-Nederland Zuid) | 44A-302, Tunnel onder de Oude Maas | TRUE | Praatpaal |  |  | VITOP |  |  |  | 0 | 0 | [6 empty] | 0 | 0 |  |  |  | Imtech |  | Commend | EE81ADMSOS |  |  |  |  | 64 | 000106091 | 0 | 0 | [10 empty] | 0 |  |  |  |  | BR | 0 | Rijkswaterstaat West Nederland Noord | Rijkswaterstaat WNZ-district Zuid | 153 |  |  | 0 | 0 | 0 | [8 empty] | FALSE | 0 |  |  |  |  | 0 | 0 | 0 | 0 | FALSE |  |  |  | FALSE
DET-N6-2637 | 016-0020-R, KP Ridderkerk-Noord - 's-Gravendeel | Rijksweg 16 | 44A-302-01, Drechttunnel (A16) |  | 64 Intercominstallatie | Intercom Oost | Praatpaal +PP603-O |  |  | DET-N2-001 | DET-N3-064 | Tunnel | Intercominstallatie | 1440 | 00012 | RWS TOP WNZ | WNZ district zuid | 0 | 2008-01-01 |  |  |  | WNZ (West-Nederland Zuid) | 44A-302, Tunnel onder de Oude Maas | TRUE | Praatpaal |  |  | VITOP |  |  |  | 0 | 0 | [6 empty] | 0 | 0 |  |  |  | Imtech |  | Commend | EE81ADMSOS |  |  |  |  | 64 | 000106092 | 0 | 0 | [10 empty] | 0 |  |  |  |  | BR | 0 | Rijkswaterstaat West Nederland Noord | Rijkswaterstaat WNZ-district Zuid | 153 |  |  | 0 | 0 | 0 | [8 empty] | FALSE | 0 |  |  |  |  | 0 | 0 | 0 | 0 | FALSE |  |  |  | FALSE
DET-N6-2638 | 016-0020-R, KP Ridderkerk-Noord - 's-Gravendeel | Rijksweg 16 | 44A-302-01, Drechttunnel (A16) |  | 64 Intercominstallatie | Intercom Oost | Praatpaal +PP631-O |  |  | DET-N2-001 | DET-N3-064 | Tunnel | Intercominstallatie | 1440 | 00012 | RWS TOP WNZ | WNZ district zuid | 0 | 2008-01-01 |  |  |  | WNZ (West-Nederland Zuid) | 44A-302, Tunnel onder de Oude Maas | TRUE | Praatpaal |  |  | VITOP |  |  |  | 0 | 0 | [6 empty] | 0 | 0 |  |  |  | Imtech |  | Commend | EE81ADMSOS |  |  |  |  | 64 | 000106093 | 0 | 0 | [10 empty] | 0 |  |  |  |  | BR | 0 | Rijkswaterstaat West Nederland Noord | Rijkswaterstaat WNZ-district Zuid | 153 |  |  | 0 | 0 | 0 | [8 empty] | FALSE | 0 |  |  |  |  | 0 | 0 | 0 | 0 | FALSE |  |  |  | FALSE
DET-N6-2639 | 016-0020-R, KP Ridderkerk-Noord - 's-Gravendeel | Rijksweg 16 | 44A-302-01, Drechttunnel (A16) |  | 64 Intercominstallatie | Intercom Oost | Praatpaal +PP632-O |  |  | DET-N2-001 | DET-N3-064 | Tunnel | Intercominstallatie | 1440 | 00012 | RWS TOP WNZ | WNZ district zuid | 0 | 2008-01-01 |  |  |  | WNZ (West-Nederland Zuid) | 44A-302, Tunnel onder de Oude Maas | TRUE | Praatpaal |  |  | VITOP |  |  |  | 0 | 0 | [6 empty] | 0 | 0 |  |  |  | Imtech |  | Commend | EE81ADMSOS |  |  |  |  | 64 | 000106094 | 0 | 0 | [10 empty] | 0 |  |  |  |  | BR | 0 | Rijkswaterstaat West Nederland Noord | Rijkswaterstaat WNZ-district Zuid | 153 |  |  | 0 | 0 | 0 | [8 empty] | FALSE | 0 |  |  |  |  | 0 | 0 | 0 | 0 | FALSE |  |  |  | FALSE
DET-N6-2640 | 016-0020-R, KP Ridderkerk-Noord - 's-Gravendeel | Rijksweg 16 | 44A-302-01, Drechttunnel (A16) |  | 64 Intercominstallatie | Intercom Oost | Praatpaal +PP633-O |  |  | DET-N2-001 | DET-N3-064 | Tunnel | Intercominstallatie | 1440 | 00012 | RWS TOP WNZ | WNZ district zuid | 0 | 2008-01-01 |  |  |  | WNZ (West-Nederland Zuid) | 44A-302, Tunnel onder de Oude Maas | TRUE | Praatpaal |  |  | VITOP |  |  |  | 0 | 0 | [6 empty] | 0 | 0 |  |  |  | Imtech |  | Commend | EE81ADMSOS |  |  |  |  | 64 | 000106095 | 0 | 0 | [10 empty] | 0 |  |  |  |  | BR | 0 | Rijkswaterstaat West Nederland Noord | Rijkswaterstaat WNZ-district Zuid | 153 |  |  | 0 | 0 | 0 | [8 empty] | FALSE | 0 |  |  |  |  | 0 | 0 | 0 | 0 | FALSE |  |  |  | FALSE
DET-N6-2641 | 016-0020-R, KP Ridderkerk-Noord - 's-Gravendeel | Rijksweg 16 | 44A-302-01, Drechttunnel (A16) |  | 64 Intercominstallatie | Intercom Oost | Praatpaal +PP635-O |  |  | DET-N2-001 | DET-N3-064 | Tunnel | Intercominstallatie | 1440 | 00012 | RWS TOP WNZ | WNZ district zuid | 0 | 2008-01-01 |  |  |  | WNZ (West-Nederland Zuid) | 44A-302, Tunnel onder de Oude Maas | TRUE | Praatpaal |  |  | VITOP |  |  |  | 0 | 0 | [6 empty] | 0 | 0 |  |  |  | Imtech |  | Commend | EE81ADMSOS |  |  |  |  | 64 | 000106096 | 0 | 0 | [10 empty] | 0 |  |  |  |  | BR | 0 | Rijkswaterstaat West Nederland Noord | Rijkswaterstaat WNZ-district Zuid | 153 |  |  | 0 | 0 | 0 | [8 empty] | FALSE | 0 |  |  |  |  | 0 | 0 | 0 | 0 | FALSE |  |  |  | FALSE
DET-N6-2642 | 016-0020-R, KP Ridderkerk-Noord - 's-Gravendeel | Rijksweg 16 | 44A-302-01, Drechttunnel (A16) |  | 64 Intercominstallatie | Intercom Oost | Industriële intercompost +W1S2/64/PP504-O |  |  | DET-N2-001 | DET-N3-064 | Tunnel | Intercominstallatie | 1275 | 00012 | RWS TOP WNZ | WNZ district zuid | 0 | 2008-01-01 |  |  |  | WNZ (West-Nederland Zuid) | 44A-302, Tunnel onder de Oude Maas | TRUE | Intercompost |  |  | VITOP |  |  |  | 0 | 0 | [6 empty] | 0 | 0 |  |  |  | Imtech |  | Commend | EE81ADMSOS |  |  |  |  | 64 | 000106097 | 0 | 0 | [10 empty] | 0 |  |  |  |  | BR | 0 | Rijkswaterstaat West Nederland Noord | Rijkswaterstaat WNZ-district Zuid | 153 |  |  | 0 | 0 | 0 | [8 empty] | FALSE | 0 |  |  |  |  | 0 | 0 | 0 | 0 | FALSE |  |  |  | FALSE
DET-N6-2643 | 016-0020-R, KP Ridderkerk-Noord - 's-Gravendeel | Rijksweg 16 | 44A-302-01, Drechttunnel (A16) |  | 64 Intercominstallatie | Intercom Oost | Praatpaal +W1S2/64/PP504-O |  |  | DET-N2-001 | DET-N3-064 | Tunnel | Intercominstallatie | 1440 | 00012 | RWS TOP WNZ | WNZ district zuid | 0 | 2008-01-01 |  |  |  | WNZ (West-Nederland Zuid) | 44A-302, Tunnel onder de Oude Maas | TRUE | Praatpaal |  |  | VITOP |  |  |  | 0 | 0 | [6 empty] | 0 | 0 |  |  |  | Imtech |  | Commend | EE81ADMSOS |  |  |  |  | 64 | 000106098 | 0 | 0 | [10 empty] | 0 |  |  |  |  | BR | 0 | Rijkswaterstaat West Nederland Noord | Rijkswaterstaat WNZ-district Zuid | 153 |  |  | 0 | 0 | 0 | [8 empty] | FALSE | 0 |  |  |  |  | 0 | 0 | 0 | 0 | FALSE |  |  |  | FALSE
DET-N6-2644 | 016-0020-R, KP Ridderkerk-Noord - 's-Gravendeel | Rijksweg 16 | 44A-302-01, Drechttunnel (A16) |  | 64 Intercominstallatie | Intercom West | Industriële intercompost +W1S2/64/PP502-W |  |  | DET-N2-001 | DET-N3-064 | Tunnel | Intercominstallatie | 1275 | 00012 | RWS TOP WNZ | WNZ district zuid | 0 | 2008-01-01 |  |  |  | WNZ (West-Nederland Zuid) | 44A-302, Tunnel onder de Oude Maas | TRUE | Intercompost |  |  | VITOP |  |  |  | 0 | 0 | [6 empty] | 0 | 0 |  |  |  | Imtech |  | Commend | EE81ADMSOS |  |  |  |  | 64 | 000106099 | 0 | 0 | [10 empty] | 0 |  |  |  |  | BR | 0 | Rijkswaterstaat West Nederland Noord | Rijkswaterstaat WNZ-district Zuid | 153 |  |  | 0 | 0 | 0 | [8 empty] | FALSE | 0 |  |  |  |  | 0 | 0 | 0 | 0 | FALSE |  |  |  | FALSE
DET-N6-2645 | 016-0020-R, KP Ridderkerk-Noord - 's-Gravendeel | Rijksweg 16 | 44A-302-01, Drechttunnel (A16) |  | 64 Intercominstallatie | Intercom West | Praatpaal +W1S2/64/PP502-W |  |  | DET-N2-001 | DET-N3-064 | Tunnel | Intercominstallatie | 1440 | 00012 | RWS TOP WNZ | WNZ district zuid | 0 | 2008-01-01 |  |  |  | WNZ (West-Nederland Zuid) | 44A-302, Tunnel onder de Oude Maas | TRUE | Praatpaal |  |  | VITOP |  |  |  | 0 | 0 | [6 empty] | 0 | 0 |  |  |  | Imtech |  | Commend | EE81ADMSOS |  |  |  |  | 64 | 000106100 | 0 | 0 | [10 empty] | 0 |  |  |  |  | BR | 0 | Rijkswaterstaat West Nederland Noord | Rijkswaterstaat WNZ-district Zuid | 153 |  |  | 0 | 0 | 0 | [8 empty] | FALSE | 0 |  |  |  |  | 0 | 0 | 0 | 0 | FALSE |  |  |  | FALSE
DET-N6-2646 | 016-0020-R, KP Ridderkerk-Noord - 's-Gravendeel | Rijksweg 16 | 44A-302-01, Drechttunnel (A16) |  | 64 Intercominstallatie | Intercom West | Industriële intercompost +W1S2/64/PP503-W |  |  | DET-N2-001 | DET-N3-064 | Tunnel | Intercominstallatie | 1275 | 00012 | RWS TOP WNZ | WNZ district zuid | 0 | 2008-01-01 |  |  |  | WNZ (West-Nederland Zuid) | 44A-302, Tunnel onder de Oude Maas | TRUE | Intercompost |  |  | VITOP |  |  |  | 0 | 0 | [6 empty] | 0 | 0 |  |  |  | Imtech |  | Commend | EE81ADMSOS |  |  |  |  | 64 | 000106101 | 0 | 0 | [10 empty] | 0 |  |  |  |  | BR | 0 | Rijkswaterstaat West Nederland Noord | Rijkswaterstaat WNZ-district Zuid | 153 |  |  | 0 | 0 | 0 | [8 empty] | FALSE | 0 |  |  |  |  | 0 | 0 | 0 | 0 | FALSE |  |  |  | FALSE
DET-N6-2647 | 016-0020-R, KP Ridderkerk-Noord - 's-Gravendeel | Rijksweg 16 | 44A-302-01, Drechttunnel (A16) |  | 64 Intercominstallatie | Intercom West | Industriële intercompost +W1S1/64/PP505-W |  |  | DET-N2-001 | DET-N3-064 | Tunnel | Intercominstallatie | 1275 | 00012 | RWS TOP WNZ | WNZ district zuid | 0 | 2008-01-01 |  |  |  | WNZ (West-Nederland Zuid) | 44A-302, Tunnel onder de Oude Maas | TRUE | Intercompost |  |  | VITOP |  |  |  | 0 | 0 | [6 empty] | 0 | 0 |  |  |  | Imtech |  | Commend | EE81ADMSOS |  |  |  |  | 64 | 000106102 | 0 | 0 | [10 empty] | 0 |  |  |  |  | BR | 0 | Rijkswaterstaat West Nederland Noord | Rijkswaterstaat WNZ-district Zuid | 153 |  |  | 0 | 0 | 0 | [8 empty] | FALSE | 0 |  |  |  |  | 0 | 0 | 0 | 0 | FALSE |  |  |  | FALSE
DET-N6-2648 | 016-0020-R, KP Ridderkerk-Noord - 's-Gravendeel | Rijksweg 16 | 44A-302-01, Drechttunnel (A16) |  | 64 Intercominstallatie | Intercom West | Industriële intercompost +W5S1/64/PP511-W |  |  | DET-N2-001 | DET-N3-064 | Tunnel | Intercominstallatie | 1275 | 00012 | RWS TOP WNZ | WNZ district zuid | 0 | 2008-01-01 |  |  |  | WNZ (West-Nederland Zuid) | 44A-302, Tunnel onder de Oude Maas | TRUE | Intercompost |  |  | VITOP |  |  |  | 0 | 0 | [6 empty] | 0 | 0 |  |  |  | Imtech |  | Commend | EE81ADMSOS |  |  |  |  | 64 | 000106103 | 0 | 0 | [10 empty] | 0 |  |  |  |  | BR | 0 | Rijkswaterstaat West Nederland Noord | Rijkswaterstaat WNZ-district Zuid | 153 |  |  | 0 | 0 | 0 | [8 empty] | FALSE | 0 |  |  |  |  | 0 | 0 | 0 | 0 | FALSE |  |  |  | FALSE
DET-N6-2649 | 016-0020-R, KP Ridderkerk-Noord - 's-Gravendeel | Rijksweg 16 | 44A-302-01, Drechttunnel (A16) |  | 64 Intercominstallatie | Intercom West | Industriële intercompost +W4S2/64/PP512-W |  |  | DET-N2-001 | DET-N3-064 | Tunnel | Intercominstallatie | 1275 | 00012 | RWS TOP WNZ | WNZ district zuid | 0 | 2008-01-01 |  |  |  | WNZ (West-Nederland Zuid) | 44A-302, Tunnel onder de Oude Maas | TRUE | Intercompost |  |  | VITOP |  |  |  | 0 | 0 | [6 empty] | 0 | 0 |  |  |  | Imtech |  | Commend | EE81ADMSOS |  |  |  |  | 64 | 000106104 | 0 | 0 | [10 empty] | 0 |  |  |  |  | BR | 0 | Rijkswaterstaat West Nederland Noord | Rijkswaterstaat WNZ-district Zuid | 153 |  |  | 0 | 0 | 0 | [8 empty] | FALSE | 0 |  |  |  |  | 0 | 0 | 0 | 0 | FALSE |  |  |  | FALSE
DET-N6-2650 | 016-0020-R, KP Ridderkerk-Noord - 's-Gravendeel | Rijksweg 16 | 44A-302-01, Drechttunnel (A16) |  | 64 Intercominstallatie | Intercom West | Industriële intercompost +W4S2/64/PP513-W |  |  | DET-N2-001 | DET-N3-064 | Tunnel | Intercominstallatie | 1275 | 00012 | RWS TOP WNZ | WNZ district zuid | 0 | 2008-01-01 |  |  |  | WNZ (West-Nederland Zuid) | 44A-302, Tunnel onder de Oude Maas | TRUE | Intercompost |  |  | VITOP |  |  |  | 0 | 0 | [6 empty] | 0 | 0 |  |  |  | Imtech |  | Commend | EE81ADMSOS |  |  |  |  | 64 | 000106105 | 0 | 0 | [10 empty] | 0 |  |  |  |  | BR | 0 | Rijkswaterstaat West Nederland Noord | Rijkswaterstaat WNZ-district Zuid | 153 |  |  | 0 | 0 | 0 | [8 empty] | FALSE | 0 |  |  |  |  | 0 | 0 | 0 | 0 | FALSE |  |  |  | FALSE
DET-N6-2651 | 016-0020-R, KP Ridderkerk-Noord - 's-Gravendeel | Rijksweg 16 | 44A-302-01, Drechttunnel (A16) |  | 64 Intercominstallatie | Intercom West | Industriële intercompost +W5S6/64/PP514-W |  |  | DET-N2-001 | DET-N3-064 | Tunnel | Intercominstallatie | 1275 | 00012 | RWS TOP WNZ | WNZ district zuid | 0 | 2008-01-01 |  |  |  | WNZ (West-Nederland Zuid) | 44A-302, Tunnel onder de Oude Maas | TRUE | Intercompost |  |  | VITOP |  |  |  | 0 | 0 | [6 empty] | 0 | 0 |  |  |  | Imtech |  | Commend | EE81ADMSOS |  |  |  |  | 64 | 000106106 | 0 | 0 | [10 empty] | 0 |  |  |  |  | BR | 0 | Rijkswaterstaat West Nederland Noord | Rijkswaterstaat WNZ-district Zuid | 153 |  |  | 0 | 0 | 0 | [8 empty] | FALSE | 0 |  |  |  |  | 0 | 0 | 0 | 0 | FALSE |  |  |  | FALSE
DET-N6-2652 | 016-0020-R, KP Ridderkerk-Noord - 's-Gravendeel | Rijksweg 16 | 44A-302-01, Drechttunnel (A16) |  | 64 Intercominstallatie | Intercom West | Industriële intercompost +W4S3/64/PP515-W |  |  | DET-N2-001 | DET-N3-064 | Tunnel | Intercominstallatie | 1275 | 00012 | RWS TOP WNZ | WNZ district zuid | 0 | 2008-01-01 |  |  |  | WNZ (West-Nederland Zuid) | 44A-302, Tunnel onder de Oude Maas | TRUE | Intercompost |  |  | VITOP |  |  |  | 0 | 0 | [6 empty] | 0 | 0 |  |  |  | Imtech |  | Commend | EE81ADMSOS |  |  |  |  | 64 | 000106107 | 0 | 0 | [10 empty] | 0 |  |  |  |  | BR | 0 | Rijkswaterstaat West Nederland Noord | Rijkswaterstaat WNZ-district Zuid | 153 |  |  | 0 | 0 | 0 | [8 empty] | FALSE | 0 |  |  |  |  | 0 | 0 | 0 | 0 | FALSE |  |  |  | FALSE
DET-N6-2653 | 016-0020-R, KP Ridderkerk-Noord - 's-Gravendeel | Rijksweg 16 | 44A-302-01, Drechttunnel (A16) |  | 64 Intercominstallatie | Intercom West | Industriële intercompost +PP601-W |  |  | DET-N2-001 | DET-N3-064 | Tunnel | Intercominstallatie | 1275 | 00012 | RWS TOP WNZ | WNZ district zuid | 0 | 2008-01-01 |  |  |  | WNZ (West-Nederland Zuid) | 44A-302, Tunnel onder de Oude Maas | TRUE | Intercompost |  |  | VITOP |  |  |  | 0 | 0 | [6 empty] | 0 | 0 |  |  |  | Imtech |  | Commend | EE81ADMSOS |  |  |  |  | 64 | 000106108 | 0 | 0 | [10 empty] | 0 |  |  |  |  | BR | 0 | Rijkswaterstaat West Nederland Noord | Rijkswaterstaat WNZ-district Zuid | 153 |  |  | 0 | 0 | 0 | [8 empty] | FALSE | 0 |  |  |  |  | 0 | 0 | 0 | 0 | FALSE |  |  |  | FALSE
DET-N6-2654 | 016-0020-R, KP Ridderkerk-Noord - 's-Gravendeel | Rijksweg 16 | 44A-302-01, Drechttunnel (A16) |  | 64 Intercominstallatie | Intercom West | Industriële intercompost +PP611-W |  |  | DET-N2-001 | DET-N3-064 | Tunnel | Intercominstallatie | 1275 | 00012 | RWS TOP WNZ | WNZ district zuid | 0 | 2008-01-01 |  |  |  | WNZ (West-Nederland Zuid) | 44A-302, Tunnel onder de Oude Maas | TRUE | Intercompost |  |  | VITOP |  |  |  | 0 | 0 | [6 empty] | 0 | 0 |  |  |  | Imtech |  | Commend | EE81ADMSOS |  |  |  |  | 64 | 000106109 | 0 | 0 | [10 empty] | 0 |  |  |  |  | BR | 0 | Rijkswaterstaat West Nederland Noord | Rijkswaterstaat WNZ-district Zuid | 153 |  |  | 0 | 0 | 0 | [8 empty] | FALSE | 0 |  |  |  |  | 0 | 0 | 0 | 0 | FALSE |  |  |  | FALSE
DET-N6-2655 | 016-0020-R, KP Ridderkerk-Noord - 's-Gravendeel | Rijksweg 16 | 44A-302-01, Drechttunnel (A16) |  | 64 Intercominstallatie | Intercom West | Industriële intercompost +W5S7/64/PP612-W |  |  | DET-N2-001 | DET-N3-064 | Tunnel | Intercominstallatie | 1275 | 00012 | RWS TOP WNZ | WNZ district zuid | 0 | 2008-01-01 |  |  |  | WNZ (West-Nederland Zuid) | 44A-302, Tunnel onder de Oude Maas | TRUE | Intercompost |  |  | VITOP |  |  |  | 0 | 0 | [6 empty] | 0 | 0 |  |  |  | Imtech |  | Commend | EE81ADMSOS |  |  |  |  | 64 | 000106110 | 0 | 0 | [10 empty] | 0 |  |  |  |  | BR | 0 | Rijkswaterstaat West Nederland Noord | Rijkswaterstaat WNZ-district Zuid | 153 |  |  | 0 | 0 | 0 | [8 empty] | FALSE | 0 |  |  |  |  | 0 | 0 | 0 | 0 | FALSE |  |  |  | FALSE
DET-N6-2656 | 016-0020-R, KP Ridderkerk-Noord - 's-Gravendeel | Rijksweg 16 | 44A-302-01, Drechttunnel (A16) |  | 64 Intercominstallatie | Intercom West | Industriële intercompost +PP613-W |  |  | DET-N2-001 | DET-N3-064 | Tunnel | Intercominstallatie | 1275 | 00012 | RWS TOP WNZ | WNZ district zuid | 0 | 2008-01-01 |  |  |  | WNZ (West-Nederland Zuid) | 44A-302, Tunnel onder de Oude Maas | TRUE | Intercompost |  |  | VITOP |  |  |  | 0 | 0 | [6 empty] | 0 | 0 |  |  |  | Imtech |  | Commend | EE81ADMSOS |  |  |  |  | 64 | 000106111 | 0 | 0 | [10 empty] | 0 |  |  |  |  | BR | 0 | Rijkswaterstaat West Nederland Noord | Rijkswaterstaat WNZ-district Zuid | 153 |  |  | 0 | 0 | 0 | [8 empty] | FALSE | 0 |  |  |  |  | 0 | 0 | 0 | 0 | FALSE |  |  |  | FALSE
DET-N6-2657 | 016-0020-R, KP Ridderkerk-Noord - 's-Gravendeel | Rijksweg 16 | 44A-302-01, Drechttunnel (A16) |  | 64 Intercominstallatie | Intercom West | Industriële intercompost +PP621-W |  |  | DET-N2-001 | DET-N3-064 | Tunnel | Intercominstallatie | 1275 | 00012 | RWS TOP WNZ | WNZ district zuid | 0 | 2008-01-01 |  |  |  | WNZ (West-Nederland Zuid) | 44A-302, Tunnel onder de Oude Maas | TRUE | Intercompost |  |  | VITOP |  |  |  | 0 | 0 | [6 empty] | 0 | 0 |  |  |  | Imtech |  | Commend | EE81ADMSOS |  |  |  |  | 64 | 000106112 | 0 | 0 | [10 empty] | 0 |  |  |  |  | BR | 0 | Rijkswaterstaat West Nederland Noord | Rijkswaterstaat WNZ-district Zuid | 153 |  |  | 0 | 0 | 0 | [8 empty] | FALSE | 0 |  |  |  |  | 0 | 0 | 0 | 0 | FALSE |  |  |  | FALSE
DET-N6-2658 | 016-0020-R, KP Ridderkerk-Noord - 's-Gravendeel | Rijksweg 16 | 44A-302-01, Drechttunnel (A16) |  | 64 Intercominstallatie | Intercom West | Industriële intercompost +PP622-W |  |  | DET-N2-001 | DET-N3-064 | Tunnel | Intercominstallatie | 1275 | 00012 | RWS TOP WNZ | WNZ district zuid | 0 | 2008-01-01 |  |  |  | WNZ (West-Nederland Zuid) | 44A-302, Tunnel onder de Oude Maas | TRUE | Intercompost |  |  | VITOP |  |  |  | 0 | 0 | [6 empty] | 0 | 0 |  |  |  | Imtech |  | Commend | EE81ADMSOS |  |  |  |  | 64 | 000106113 | 0 | 0 | [10 empty] | 0 |  |  |  |  | BR | 0 | Rijkswaterstaat West Nederland Noord | Rijkswaterstaat WNZ-district Zuid | 153 |  |  | 0 | 0 | 0 | [8 empty] | FALSE | 0 |  |  |  |  | 0 | 0 | 0 | 0 | FALSE |  |  |  | FALSE
DET-N6-2659 | 016-0020-R, KP Ridderkerk-Noord - 's-Gravendeel | Rijksweg 16 | 44A-302-01, Drechttunnel (A16) |  | 64 Intercominstallatie | Intercom West | Praatpaal +W1S2/64/PP503-W |  |  | DET-N2-001 | DET-N3-064 | Tunnel | Intercominstallatie | 1440 | 00012 | RWS TOP WNZ | WNZ district zuid | 0 | 2008-01-01 |  |  |  | WNZ (West-Nederland Zuid) | 44A-302, Tunnel onder de Oude Maas | TRUE | Praatpaal |  |  | VITOP |  |  |  | 0 | 0 | [6 empty] | 0 | 0 |  |  |  | Imtech |  | Commend | EE81ADMSOS |  |  |  |  | 64 | 000106114 | 0 | 0 | [10 empty] | 0 |  |  |  |  | BR | 0 | Rijkswaterstaat West Nederland Noord | Rijkswaterstaat WNZ-district Zuid | 153 |  |  | 0 | 0 | 0 | [8 empty] | FALSE | 0 |  |  |  |  | 0 | 0 | 0 | 0 | FALSE |  |  |  | FALSE
DET-N6-2660 | 016-0020-R, KP Ridderkerk-Noord - 's-Gravendeel | Rijksweg 16 | 44A-302-01, Drechttunnel (A16) |  | 64 Intercominstallatie | Intercom West | Praatpaal +W1S1/64/PP505-W |  |  | DET-N2-001 | DET-N3-064 | Tunnel | Intercominstallatie | 1440 | 00012 | RWS TOP WNZ | WNZ district zuid | 0 | 2008-01-01 |  |  |  | WNZ (West-Nederland Zuid) | 44A-302, Tunnel onder de Oude Maas | TRUE | Praatpaal |  |  | VITOP |  |  |  | 0 | 0 | [6 empty] | 0 | 0 |  |  |  | Imtech |  | Commend | EE81ADMSOS |  |  |  |  | 64 | 000106115 | 0 | 0 | [10 empty] | 0 |  |  |  |  | BR | 0 | Rijkswaterstaat West Nederland Noord | Rijkswaterstaat WNZ-district Zuid | 153 |  |  | 0 | 0 | 0 | [8 empty] | FALSE | 0 |  |  |  |  | 0 | 0 | 0 | 0 | FALSE |  |  |  | FALSE
DET-N6-2661 | 016-0020-R, KP Ridderkerk-Noord - 's-Gravendeel | Rijksweg 16 | 44A-302-01, Drechttunnel (A16) |  | 64 Intercominstallatie | Intercom West | Praatpaal +W5S1/64/PP511-W |  |  | DET-N2-001 | DET-N3-064 | Tunnel | Intercominstallatie | 1440 | 00012 | RWS TOP WNZ | WNZ district zuid | 0 | 2008-01-01 |  |  |  | WNZ (West-Nederland Zuid) | 44A-302, Tunnel onder de Oude Maas | TRUE | Praatpaal |  |  | VITOP |  |  |  | 0 | 0 | [6 empty] | 0 | 0 |  |  |  | Imtech |  | Commend | EE81ADMSOS |  |  |  |  | 64 | 000106116 | 0 | 0 | [10 empty] | 0 |  |  |  |  | BR | 0 | Rijkswaterstaat West Nederland Noord | Rijkswaterstaat WNZ-district Zuid | 153 |  |  | 0 | 0 | 0 | [8 empty] | FALSE | 0 |  |  |  |  | 0 | 0 | 0 | 0 | FALSE |  |  |  | FALSE
DET-N6-2662 | 016-0020-R, KP Ridderkerk-Noord - 's-Gravendeel | Rijksweg 16 | 44A-302-01, Drechttunnel (A16) |  | 64 Intercominstallatie | Intercom West | Praatpaal +W4S2/64/PP512-W |  |  | DET-N2-001 | DET-N3-064 | Tunnel | Intercominstallatie | 1440 | 00012 | RWS TOP WNZ | WNZ district zuid | 0 | 2008-01-01 |  |  |  | WNZ (West-Nederland Zuid) | 44A-302, Tunnel onder de Oude Maas | TRUE | Praatpaal |  |  | VITOP |  |  |  | 0 | 0 | [6 empty] | 0 | 0 |  |  |  | Imtech |  | Commend | EE81ADMSOS |  |  |  |  | 64 | 000106117 | 0 | 0 | [10 empty] | 0 |  |  |  |  | BR | 0 | Rijkswaterstaat West Nederland Noord | Rijkswaterstaat WNZ-district Zuid | 153 |  |  | 0 | 0 | 0 | [8 empty] | FALSE | 0 |  |  |  |  | 0 | 0 | 0 | 0 | FALSE |  |  |  | FALSE
DET-N6-2663 | 016-0020-R, KP Ridderkerk-Noord - 's-Gravendeel | Rijksweg 16 | 44A-302-01, Drechttunnel (A16) |  | 64 Intercominstallatie | Intercom West | Praatpaal +W4S2/64/PP513-W |  |  | DET-N2-001 | DET-N3-064 | Tunnel | Intercominstallatie | 1440 | 00012 | RWS TOP WNZ | WNZ district zuid | 0 | 2008-01-01 |  |  |  | WNZ (West-Nederland Zuid) | 44A-302, Tunnel onder de Oude Maas | TRUE | Praatpaal |  |  | VITOP |  |  |  | 0 | 0 | [6 empty] | 0 | 0 |  |  |  | Imtech |  | Commend | EE81ADMSOS |  |  |  |  | 64 | 000106118 | 0 | 0 | [10 empty] | 0 |  |  |  |  | BR | 0 | Rijkswaterstaat West Nederland Noord | Rijkswaterstaat WNZ-district Zuid | 153 |  |  | 0 | 0 | 0 | [8 empty] | FALSE | 0 |  |  |  |  | 0 | 0 | 0 | 0 | FALSE |  |  |  | FALSE
DET-N6-2664 | 016-0020-R, KP Ridderkerk-Noord - 's-Gravendeel | Rijksweg 16 | 44A-302-01, Drechttunnel (A16) |  | 64 Intercominstallatie | Intercom West | Praatpaal +W5S6/64/PP514-W |  |  | DET-N2-001 | DET-N3-064 | Tunnel | Intercominstallatie | 1440 | 00012 | RWS TOP WNZ | WNZ district zuid | 0 | 2008-01-01 |  |  |  | WNZ (West-Nederland Zuid) | 44A-302, Tunnel onder de Oude Maas | TRUE | Praatpaal |  |  | VITOP |  |  |  | 0 | 0 | [6 empty] | 0 | 0 |  |  |  | Imtech |  | Commend | EE81ADMSOS |  |  |  |  | 64 | 000106119 | 0 | 0 | [10 empty] | 0 |  |  |  |  | BR | 0 | Rijkswaterstaat West Nederland Noord | Rijkswaterstaat WNZ-district Zuid | 153 |  |  | 0 | 0 | 0 | [8 empty] | FALSE | 0 |  |  |  |  | 0 | 0 | 0 | 0 | FALSE |  |  |  | FALSE
DET-N6-2665 | 016-0020-R, KP Ridderkerk-Noord - 's-Gravendeel | Rijksweg 16 | 44A-302-01, Drechttunnel (A16) |  | 64 Intercominstallatie | Intercom West | Praatpaal +W4S3/64/PP515-W |  |  | DET-N2-001 | DET-N3-064 | Tunnel | Intercominstallatie | 1440 | 00012 | RWS TOP WNZ | WNZ district zuid | 0 | 2008-01-01 |  |  |  | WNZ (West-Nederland Zuid) | 44A-302, Tunnel onder de Oude Maas | TRUE | Praatpaal |  |  | VITOP |  |  |  | 0 | 0 | [6 empty] | 0 | 0 |  |  |  | Imtech |  | Commend | EE81ADMSOS |  |  |  |  | 64 | 000106120 | 0 | 0 | [10 empty] | 0 |  |  |  |  | BR | 0 | Rijkswaterstaat West Nederland Noord | Rijkswaterstaat WNZ-district Zuid | 153 |  |  | 0 | 0 | 0 | [8 empty] | FALSE | 0 |  |  |  |  | 0 | 0 | 0 | 0 | FALSE |  |  |  | FALSE
DET-N6-2666 | 016-0020-R, KP Ridderkerk-Noord - 's-Gravendeel | Rijksweg 16 | 44A-302-01, Drechttunnel (A16) |  | 64 Intercominstallatie | Intercom West | Praatpaal +PP601-W |  |  | DET-N2-001 | DET-N3-064 | Tunnel | Intercominstallatie | 1440 | 00012 | RWS TOP WNZ | WNZ district zuid | 0 | 2008-01-01 |  |  |  | WNZ (West-Nederland Zuid) | 44A-302, Tunnel onder de Oude Maas | TRUE | Praatpaal |  |  | VITOP |  |  |  | 0 | 0 | [6 empty] | 0 | 0 |  |  |  | Imtech |  | Commend | EE81ADMSOS |  |  |  |  | 64 | 000106121 | 0 | 0 | [10 empty] | 0 |  |  |  |  | BR | 0 | Rijkswaterstaat West Nederland Noord | Rijkswaterstaat WNZ-district Zuid | 153 |  |  | 0 | 0 | 0 | [8 empty] | FALSE | 0 |  |  |  |  | 0 | 0 | 0 | 0 | FALSE |  |  |  | FALSE
DET-N6-2667 | 016-0020-R, KP Ridderkerk-Noord - 's-Gravendeel | Rijksweg 16 | 44A-302-01, Drechttunnel (A16) |  | 64 Intercominstallatie | Intercom West | Praatpaal +PP611-W |  |  | DET-N2-001 | DET-N3-064 | Tunnel | Intercominstallatie | 1440 | 00012 | RWS TOP WNZ | WNZ district zuid | 0 | 2008-01-01 |  |  |  | WNZ (West-Nederland Zuid) | 44A-302, Tunnel onder de Oude Maas | TRUE | Praatpaal |  |  | VITOP |  |  |  | 0 | 0 | [6 empty] | 0 | 0 |  |  |  | Imtech |  | Commend | EE81ADMSOS |  |  |  |  | 64 | 000106122 | 0 | 0 | [10 empty] | 0 |  |  |  |  | BR | 0 | Rijkswaterstaat West Nederland Noord | Rijkswaterstaat WNZ-district Zuid | 153 |  |  | 0 | 0 | 0 | [8 empty] | FALSE | 0 |  |  |  |  | 0 | 0 | 0 | 0 | FALSE |  |  |  | FALSE
DET-N6-2668 | 016-0020-R, KP Ridderkerk-Noord - 's-Gravendeel | Rijksweg 16 | 44A-302-01, Drechttunnel (A16) |  | 64 Intercominstallatie | Intercom West | Praatpaal +W5S7/64/PP612-W |  |  | DET-N2-001 | DET-N3-064 | Tunnel | Intercominstallatie | 1440 | 00012 | RWS TOP WNZ | WNZ district zuid | 0 | 2008-01-01 |  |  |  | WNZ (West-Nederland Zuid) | 44A-302, Tunnel onder de Oude Maas | TRUE | Praatpaal |  |  | VITOP |  |  |  | 0 | 0 | [6 empty] | 0 | 0 |  |  |  | Imtech |  | Commend | EE81ADMSOS |  |  |  |  | 64 | 000106123 | 0 | 0 | [10 empty] | 0 |  |  |  |  | BR | 0 | Rijkswaterstaat West Nederland Noord | Rijkswaterstaat WNZ-district Zuid | 153 |  |  | 0 | 0 | 0 | [8 empty] | FALSE | 0 |  |  |  |  | 0 | 0 | 0 | 0 | FALSE |  |  |  | FALSE
DET-N6-2669 | 016-0020-R, KP Ridderkerk-Noord - 's-Gravendeel | Rijksweg 16 | 44A-302-01, Drechttunnel (A16) |  | 64 Intercominstallatie | Intercom West | Praatpaal +PP613-W |  |  | DET-N2-001 | DET-N3-064 | Tunnel | Intercominstallatie | 1440 | 00012 | RWS TOP WNZ | WNZ district zuid | 0 | 2008-01-01 |  |  |  | WNZ (West-Nederland Zuid) | 44A-302, Tunnel onder de Oude Maas | TRUE | Praatpaal |  |  | VITOP |  |  |  | 0 | 0 | [6 empty] | 0 | 0 |  |  |  | Imtech |  | Commend | EE81ADMSOS |  |  |  |  | 64 | 000106124 | 0 | 0 | [10 empty] | 0 |  |  |  |  | BR | 0 | Rijkswaterstaat West Nederland Noord | Rijkswaterstaat WNZ-district Zuid | 153 |  |  | 0 | 0 | 0 | [8 empty] | FALSE | 0 |  |  |  |  | 0 | 0 | 0 | 0 | FALSE |  |  |  | FALSE
DET-N6-2670 | 016-0020-R, KP Ridderkerk-Noord - 's-Gravendeel | Rijksweg 16 | 44A-302-01, Drechttunnel (A16) |  | 64 Intercominstallatie | Intercom West | Praatpaal +PP621-W |  |  | DET-N2-001 | DET-N3-064 | Tunnel | Intercominstallatie | 1440 | 00012 | RWS TOP WNZ | WNZ district zuid | 0 | 2008-01-01 |  |  |  | WNZ (West-Nederland Zuid) | 44A-302, Tunnel onder de Oude Maas | TRUE | Praatpaal |  |  | VITOP |  |  |  | 0 | 0 | [6 empty] | 0 | 0 |  |  |  | Imtech |  | Commend | EE81ADMSOS |  |  |  |  | 64 | 000106125 | 0 | 0 | [10 empty] | 0 |  |  |  |  | BR | 0 | Rijkswaterstaat West Nederland Noord | Rijkswaterstaat WNZ-district Zuid | 153 |  |  | 0 | 0 | 0 | [8 empty] | FALSE | 0 |  |  |  |  | 0 | 0 | 0 | 0 | FALSE |  |  |  | FALSE
DET-N6-2671 | 016-0020-R, KP Ridderkerk-Noord - 's-Gravendeel | Rijksweg 16 | 44A-302-01, Drechttunnel (A16) |  | 64 Intercominstallatie | Intercom West | Praatpaal +PP622-W |  |  | DET-N2-001 | DET-N3-064 | Tunnel | Intercominstallatie | 1440 | 00012 | RWS TOP WNZ | WNZ district zuid | 0 | 2008-01-01 |  |  |  | WNZ (West-Nederland Zuid) | 44A-302, Tunnel onder de Oude Maas | TRUE | Praatpaal |  |  | VITOP |  |  |  | 0 | 0 | [6 empty] | 0 | 0 |  |  |  | Imtech |  | Commend | EE81ADMSOS |  |  |  |  | 64 | 000106126 | 0 | 0 | [10 empty] | 0 |  |  |  |  | BR | 0 | Rijkswaterstaat West Nederland Noord | Rijkswaterstaat WNZ-district Zuid | 153 |  |  | 0 | 0 | 0 | [8 empty] | FALSE | 0 |  |  |  |  | 0 | 0 | 0 | 0 | FALSE |  |  |  | FALSE
DET-N6-2672 | 016-0020-R, KP Ridderkerk-Noord - 's-Gravendeel | Rijksweg 16 | 44A-302-01, Drechttunnel (A16) |  | 64 Intercominstallatie | Intercom Algemeen | Intercom centrale +3.13/64/W001 |  |  | DET-N2-001 | DET-N3-064 | Tunnel | Intercominstallatie | 1274 | 00012 | RWS TOP WNZ | WNZ district zuid | 0 | 2008-01-01 |  |  |  | WNZ (West-Nederland Zuid) | 44A-302, Tunnel onder de Oude Maas | TRUE | Intercominstallatie, Algemeen |  |  | VITOP |  |  |  | 0 | 0 | [6 empty] | 0 | 0 |  |  |  | Imtech |  | Commend | GE700 |  |  |  |  | 64 | 000106127 | 0 | 0 | [10 empty] | 0 |  |  |  |  | BR | 0 | Rijkswaterstaat West Nederland Noord | Rijkswaterstaat WNZ-district Zuid | 153 |  |  | 0 | 0 | 0 | [8 empty] | FALSE | 0 |  |  |  |  | 0 | 0 | 0 | 0 | FALSE |  |  |  | FALSE
DET-N6-2673 | 016-0020-R, KP Ridderkerk-Noord - 's-Gravendeel | Rijksweg 16 | 44A-302-01, Drechttunnel (A16) |  | 64 Intercominstallatie | Meetmicrofoon | Meetmicrofoon +MM11-O |  |  | DET-N2-001 | DET-N3-064 | Tunnel | Intercominstallatie | 1274 | 00012 | RWS TOP WNZ | WNZ district zuid | 0 | 2008-01-01 |  |  |  | WNZ (West-Nederland Zuid) | 44A-302, Tunnel onder de Oude Maas | TRUE | Intercominstallatie, Algemeen |  |  | VITOP |  |  |  | 0 | 0 | [6 empty] | 0 | 0 |  |  |  | Imtech |  | Commend | MIC60882 |  |  |  |  | 64 | 000106128 | 0 | 0 | [10 empty] | 0 |  |  |  |  | BR | 0 | Rijkswaterstaat West Nederland Noord | Rijkswaterstaat WNZ-district Zuid | 153 |  |  | 0 | 0 | 0 | [8 empty] | FALSE | 0 |  |  |  |  | 0 | 0 | 0 | 0 | FALSE |  |  |  | FALSE
DET-N6-2674 | 016-0020-R, KP Ridderkerk-Noord - 's-Gravendeel | Rijksweg 16 | 44A-302-01, Drechttunnel (A16) |  | 64 Intercominstallatie | Meetmicrofoon | Meetmicrofoon +MM12-O |  |  | DET-N2-001 | DET-N3-064 | Tunnel | Intercominstallatie | 1274 | 00012 | RWS TOP WNZ | WNZ district zuid | 0 | 2008-01-01 |  |  |  | WNZ (West-Nederland Zuid) | 44A-302, Tunnel onder de Oude Maas | TRUE | Intercominstallatie, Algemeen |  |  | VITOP |  |  |  | 0 | 0 | [6 empty] | 0 | 0 |  |  |  | Imtech |  | Commend | MIC60882 |  |  |  |  | 64 | 000106129 | 0 | 0 | [10 empty] | 0 |  |  |  |  | BR | 0 | Rijkswaterstaat West Nederland Noord | Rijkswaterstaat WNZ-district Zuid | 153 |  |  | 0 | 0 | 0 | [8 empty] | FALSE | 0 |  |  |  |  | 0 | 0 | 0 | 0 | FALSE |  |  |  | FALSE
DET-N6-2675 | 016-0020-R, KP Ridderkerk-Noord - 's-Gravendeel | Rijksweg 16 | 44A-302-01, Drechttunnel (A16) |  | 64 Intercominstallatie | Meetmicrofoon | Meetmicrofoon +MM21-O |  |  | DET-N2-001 | DET-N3-064 | Tunnel | Intercominstallatie | 1274 | 00012 | RWS TOP WNZ | WNZ district zuid | 0 | 2008-01-01 |  |  |  | WNZ (West-Nederland Zuid) | 44A-302, Tunnel onder de Oude Maas | TRUE | Intercominstallatie, Algemeen |  |  | VITOP |  |  |  | 0 | 0 | [6 empty] | 0 | 0 |  |  |  | Imtech |  | Commend | MIC60882 |  |  |  |  | 64 | 000106130 | 0 | 0 | [10 empty] | 0 |  |  |  |  | BR | 0 | Rijkswaterstaat West Nederland Noord | Rijkswaterstaat WNZ-district Zuid | 153 |  |  | 0 | 0 | 0 | [8 empty] | FALSE | 0 |  |  |  |  | 0 | 0 | 0 | 0 | FALSE |  |  |  | FALSE
DET-N6-2676 | 016-0020-R, KP Ridderkerk-Noord - 's-Gravendeel | Rijksweg 16 | 44A-302-01, Drechttunnel (A16) |  | 64 Intercominstallatie | Meetmicrofoon | Meetmicrofoon +MM22-O |  |  | DET-N2-001 | DET-N3-064 | Tunnel | Intercominstallatie | 1274 | 00012 | RWS TOP WNZ | WNZ district zuid | 0 | 2008-01-01 |  |  |  | WNZ (West-Nederland Zuid) | 44A-302, Tunnel onder de Oude Maas | TRUE | Intercominstallatie, Algemeen |  |  | VITOP |  |  |  | 0 | 0 | [6 empty] | 0 | 0 |  |  |  | Imtech |  | Commend | MIC60882 |  |  |  |  | 64 | 000106131 | 0 | 0 | [10 empty] | 0 |  |  |  |  | BR | 0 | Rijkswaterstaat West Nederland Noord | Rijkswaterstaat WNZ-district Zuid | 153 |  |  | 0 | 0 | 0 | [8 empty] | FALSE | 0 |  |  |  |  | 0 | 0 | 0 | 0 | FALSE |  |  |  | FALSE
DET-N6-2677 | 016-0020-R, KP Ridderkerk-Noord - 's-Gravendeel | Rijksweg 16 | 44A-302-01, Drechttunnel (A16) |  | 64 Intercominstallatie | Meetmicrofoon | Meetmicrofoon +MM11-W |  |  | DET-N2-001 | DET-N3-064 | Tunnel | Intercominstallatie | 1274 | 00012 | RWS TOP WNZ | WNZ district zuid | 0 | 2008-01-01 |  |  |  | WNZ (West-Nederland Zuid) | 44A-302, Tunnel onder de Oude Maas | TRUE | Intercominstallatie, Algemeen |  |  | VITOP |  |  |  | 0 | 0 | [6 empty] | 0 | 0 |  |  |  | Imtech |  | Commend | MIC60882 |  |  |  |  | 64 | 000106132 | 0 | 0 | [10 empty] | 0 |  |  |  |  | BR | 0 | Rijkswaterstaat West Nederland Noord | Rijkswaterstaat WNZ-district Zuid | 153 |  |  | 0 | 0 | 0 | [8 empty] | FALSE | 0 |  |  |  |  | 0 | 0 | 0 | 0 | FALSE |  |  |  | FALSE
DET-N6-2678 | 016-0020-R, KP Ridderkerk-Noord - 's-Gravendeel | Rijksweg 16 | 44A-302-01, Drechttunnel (A16) |  | 64 Intercominstallatie | Meetmicrofoon | Meetmicrofoon +MM12-W |  |  | DET-N2-001 | DET-N3-064 | Tunnel | Intercominstallatie | 1274 | 00012 | RWS TOP WNZ | WNZ district zuid | 0 | 2008-01-01 |  |  |  | WNZ (West-Nederland Zuid) | 44A-302, Tunnel onder de Oude Maas | TRUE | Intercominstallatie, Algemeen |  |  | VITOP |  |  |  | 0 | 0 | [6 empty] | 0 | 0 |  |  |  | Imtech |  | Commend | MIC60882 |  |  |  |  | 64 | 000106133 | 0 | 0 | [10 empty] | 0 |  |  |  |  | BR | 0 | Rijkswaterstaat West Nederland Noord | Rijkswaterstaat WNZ-district Zuid | 153 |  |  | 0 | 0 | 0 | [8 empty] | FALSE | 0 |  |  |  |  | 0 | 0 | 0 | 0 | FALSE |  |  |  | FALSE
DET-N6-2679 | 016-0020-R, KP Ridderkerk-Noord - 's-Gravendeel | Rijksweg 16 | 44A-302-01, Drechttunnel (A16) |  | 64 Intercominstallatie | Meetmicrofoon | Meetmicrofoon +MM21-W |  |  | DET-N2-001 | DET-N3-064 | Tunnel | Intercominstallatie | 1274 | 00012 | RWS TOP WNZ | WNZ district zuid | 0 | 2008-01-01 |  |  |  | WNZ (West-Nederland Zuid) | 44A-302, Tunnel onder de Oude Maas | TRUE | Intercominstallatie, Algemeen |  |  | VITOP |  |  |  | 0 | 0 | [6 empty] | 0 | 0 |  |  |  | Imtech |  | Commend | MIC60882 |  |  |  |  | 64 | 000106134 | 0 | 0 | [10 empty] | 0 |  |  |  |  | BR | 0 | Rijkswaterstaat West Nederland Noord | Rijkswaterstaat WNZ-district Zuid | 153 |  |  | 0 | 0 | 0 | [8 empty] | FALSE | 0 |  |  |  |  | 0 | 0 | 0 | 0 | FALSE |  |  |  | FALSE
DET-N6-2680 | 016-0020-R, KP Ridderkerk-Noord - 's-Gravendeel | Rijksweg 16 | 44A-302-01, Drechttunnel (A16) |  | 64 Intercominstallatie | Meetmicrofoon | Meetmicrofoon +MM22-W |  |  | DET-N2-001 | DET-N3-064 | Tunnel | Intercominstallatie | 1274 | 00012 | RWS TOP WNZ | WNZ district zuid | 0 | 2008-01-01 |  |  |  | WNZ (West-Nederland Zuid) | 44A-302, Tunnel onder de Oude Maas | TRUE | Intercominstallatie, Algemeen |  |  | VITOP |  |  |  | 0 | 0 | [6 empty] | 0 | 0 |  |  |  | Imtech |  | Commend | MIC60882 |  |  |  |  | 64 | 000106135 | 0 | 0 | [10 empty] | 0 |  |  |  |  | BR | 0 | Rijkswaterstaat West Nederland Noord | Rijkswaterstaat WNZ-district Zuid | 153 |  |  | 0 | 0 | 0 | [8 empty] | FALSE | 0 |  |  |  |  | 0 | 0 | 0 | 0 | FALSE |  |  |  | FALSE
DET-N6-2681 | 016-0020-R, KP Ridderkerk-Noord - 's-Gravendeel | Rijksweg 16 | 44A-302-01, Drechttunnel (A16) |  | 65 Telefoon -en datainstallatie | Telefoon | Toestel 460 |  |  | DET-N2-001 | DET-N3-065 | Tunnel | Telefooninstallatie | 1522 | 00012 | RWS TOP WNZ | WNZ district zuid | 0 |  |  |  |  | WNZ (West-Nederland Zuid) | 44A-302, Tunnel onder de Oude Maas | TRUE | Telefoontoestel |  |  | VITOP |  |  |  | 0 | 0 | [6 empty] | 0 | 0 | [11 empty] | 65 | 000106136 | 0 | 0 | [10 empty] | 0 |  |  |  |  | BR | 0 | Rijkswaterstaat West Nederland Noord | Rijkswaterstaat WNZ-district Zuid | 206 |  |  | 0 | 0 | 0 | [8 empty] | FALSE | 0 |  |  |  |  | 0 | 0 | 0 | 0 | FALSE |  |  |  | FALSE
DET-N6-2682 | 016-0020-R, KP Ridderkerk-Noord - 's-Gravendeel | Rijksweg 16 | 44A-302-01, Drechttunnel (A16) |  | 65 Telefoon -en datainstallatie | Telefoon | Toestel 461 |  |  | DET-N2-001 | DET-N3-065 | Tunnel | Telefooninstallatie | 1522 | 00012 | RWS TOP WNZ | WNZ district zuid | 0 |  |  |  |  | WNZ (West-Nederland Zuid) | 44A-302, Tunnel onder de Oude Maas | TRUE | Telefoontoestel |  |  | VITOP |  |  |  | 0 | 0 | [6 empty] | 0 | 0 | [11 empty] | 65 | 000106137 | 0 | 0 | [10 empty] | 0 |  |  |  |  | BR | 0 | Rijkswaterstaat West Nederland Noord | Rijkswaterstaat WNZ-district Zuid | 206 |  |  | 0 | 0 | 0 | [8 empty] | FALSE | 0 |  |  |  |  | 0 | 0 | 0 | 0 | FALSE |  |  |  | FALSE
DET-N6-2683 | 016-0020-R, KP Ridderkerk-Noord - 's-Gravendeel | Rijksweg 16 | 44A-302-01, Drechttunnel (A16) |  | 65 Telefoon -en datainstallatie | Telefoon | Toestel 462 |  |  | DET-N2-001 | DET-N3-065 | Tunnel | Telefooninstallatie | 1522 | 00012 | RWS TOP WNZ | WNZ district zuid | 0 |  |  |  |  | WNZ (West-Nederland Zuid) | 44A-302, Tunnel onder de Oude Maas | TRUE | Telefoontoestel |  |  | VITOP |  |  |  | 0 | 0 | [6 empty] | 0 | 0 | [11 empty] | 65 | 000106138 | 0 | 0 | [10 empty] | 0 |  |  |  |  | BR | 0 | Rijkswaterstaat West Nederland Noord | Rijkswaterstaat WNZ-district Zuid | 206 |  |  | 0 | 0 | 0 | [8 empty] | FALSE | 0 |  |  |  |  | 0 | 0 | 0 | 0 | FALSE |  |  |  | FALSE
DET-N6-2684 | 016-0020-R, KP Ridderkerk-Noord - 's-Gravendeel | Rijksweg 16 | 44A-302-01, Drechttunnel (A16) |  | 65 Telefoon -en datainstallatie | Telefoon | Toestel 464 |  |  | DET-N2-001 | DET-N3-065 | Tunnel | Telefooninstallatie | 1522 | 00012 | RWS TOP WNZ | WNZ district zuid | 0 |  |  |  |  | WNZ (West-Nederland Zuid) | 44A-302, Tunnel onder de Oude Maas | TRUE | Telefoontoestel |  |  | VITOP |  |  |  | 0 | 0 | [6 empty] | 0 | 0 | [11 empty] | 65 | 000106139 | 0 | 0 | [10 empty] | 0 |  |  |  |  | BR | 0 | Rijkswaterstaat West Nederland Noord | Rijkswaterstaat WNZ-district Zuid | 206 |  |  | 0 | 0 | 0 | [8 empty] | FALSE | 0 |  |  |  |  | 0 | 0 | 0 | 0 | FALSE |  |  |  | FALSE
DET-N6-2685 | 016-0020-R, KP Ridderkerk-Noord - 's-Gravendeel | Rijksweg 16 | 44A-302-01, Drechttunnel (A16) |  | 65 Telefoon -en datainstallatie | Telefoon | Toestel 466 |  |  | DET-N2-001 | DET-N3-065 | Tunnel | Telefooninstallatie | 1522 | 00012 | RWS TOP WNZ | WNZ district zuid | 0 |  |  |  |  | WNZ (West-Nederland Zuid) | 44A-302, Tunnel onder de Oude Maas | TRUE | Telefoontoestel |  |  | VITOP |  |  |  | 0 | 0 | [6 empty] | 0 | 0 | [11 empty] | 65 | 000106140 | 0 | 0 | [10 empty] | 0 |  |  |  |  | BR | 0 | Rijkswaterstaat West Nederland Noord | Rijkswaterstaat WNZ-district Zuid | 206 |  |  | 0 | 0 | 0 | [8 empty] | FALSE | 0 |  |  |  |  | 0 | 0 | 0 | 0 | FALSE |  |  |  | FALSE
DET-N6-2686 | 016-0020-R, KP Ridderkerk-Noord - 's-Gravendeel | Rijksweg 16 | 44A-302-01, Drechttunnel (A16) |  | 65 Telefoon -en datainstallatie | Telefoon | Toestel 469 |  |  | DET-N2-001 | DET-N3-065 | Tunnel | Telefooninstallatie | 1522 | 00012 | RWS TOP WNZ | WNZ district zuid | 0 |  |  |  |  | WNZ (West-Nederland Zuid) | 44A-302, Tunnel onder de Oude Maas | TRUE | Telefoontoestel |  |  | VITOP |  |  |  | 0 | 0 | [6 empty] | 0 | 0 | [11 empty] | 65 | 000106141 | 0 | 0 | [10 empty] | 0 |  |  |  |  | BR | 0 | Rijkswaterstaat West Nederland Noord | Rijkswaterstaat WNZ-district Zuid | 206 |  |  | 0 | 0 | 0 | [8 empty] | FALSE | 0 |  |  |  |  | 0 | 0 | 0 | 0 | FALSE |  |  |  | FALSE
DET-N6-2687 | 016-0020-R, KP Ridderkerk-Noord - 's-Gravendeel | Rijksweg 16 | 44A-302-01, Drechttunnel (A16) |  | 65 Telefoon -en datainstallatie | Telefoon | Toestel 471 |  |  | DET-N2-001 | DET-N3-065 | Tunnel | Telefooninstallatie | 1522 | 00012 | RWS TOP WNZ | WNZ district zuid | 0 |  |  |  |  | WNZ (West-Nederland Zuid) | 44A-302, Tunnel onder de Oude Maas | TRUE | Telefoontoestel |  |  | VITOP |  |  |  | 0 | 0 | [6 empty] | 0 | 0 | [11 empty] | 65 | 000106142 | 0 | 0 | [10 empty] | 0 |  |  |  |  | BR | 0 | Rijkswaterstaat West Nederland Noord | Rijkswaterstaat WNZ-district Zuid | 206 |  |  | 0 | 0 | 0 | [8 empty] | FALSE | 0 |  |  |  |  | 0 | 0 | 0 | 0 | FALSE |  |  |  | FALSE
DET-N6-2688 | 016-0020-R, KP Ridderkerk-Noord - 's-Gravendeel | Rijksweg 16 | 44A-302-01, Drechttunnel (A16) |  | 65 Telefoon -en datainstallatie | Telefoon | Toestel 472 |  |  | DET-N2-001 | DET-N3-065 | Tunnel | Telefooninstallatie | 1522 | 00012 | RWS TOP WNZ | WNZ district zuid | 0 |  |  |  |  | WNZ (West-Nederland Zuid) | 44A-302, Tunnel onder de Oude Maas | TRUE | Telefoontoestel |  |  | VITOP |  |  |  | 0 | 0 | [6 empty] | 0 | 0 | [11 empty] | 65 | 000106143 | 0 | 0 | [10 empty] | 0 |  |  |  |  | BR | 0 | Rijkswaterstaat West Nederland Noord | Rijkswaterstaat WNZ-district Zuid | 206 |  |  | 0 | 0 | 0 | [8 empty] | FALSE | 0 |  |  |  |  | 0 | 0 | 0 | 0 | FALSE |  |  |  | FALSE
DET-N6-2689 | 016-0020-R, KP Ridderkerk-Noord - 's-Gravendeel | Rijksweg 16 | 44A-302-01, Drechttunnel (A16) |  | 65 Telefoon -en datainstallatie | Telefoon | Toestel 473 |  |  | DET-N2-001 | DET-N3-065 | Tunnel | Telefooninstallatie | 1522 | 00012 | RWS TOP WNZ | WNZ district zuid | 0 |  |  |  |  | WNZ (West-Nederland Zuid) | 44A-302, Tunnel onder de Oude Maas | TRUE | Telefoontoestel |  |  | VITOP |  |  |  | 0 | 0 | [6 empty] | 0 | 0 | [11 empty] | 65 | 000106144 | 0 | 0 | [10 empty] | 0 |  |  |  |  | BR | 0 | Rijkswaterstaat West Nederland Noord | Rijkswaterstaat WNZ-district Zuid | 206 |  |  | 0 | 0 | 0 | [8 empty] | FALSE | 0 |  |  |  |  | 0 | 0 | 0 | 0 | FALSE |  |  |  | FALSE
DET-N6-2690 | 016-0020-R, KP Ridderkerk-Noord - 's-Gravendeel | Rijksweg 16 | 44A-302-01, Drechttunnel (A16) |  | 65 Telefoon -en datainstallatie | Telefoon | Toestel 474 |  |  | DET-N2-001 | DET-N3-065 | Tunnel | Telefooninstallatie | 1522 | 00012 | RWS TOP WNZ | WNZ district zuid | 0 |  |  |  |  | WNZ (West-Nederland Zuid) | 44A-302, Tunnel onder de Oude Maas | TRUE | Telefoontoestel |  |  | VITOP |  |  |  | 0 | 0 | [6 empty] | 0 | 0 | [11 empty] | 65 | 000106145 | 0 | 0 | [10 empty] | 0 |  |  |  |  | BR | 0 | Rijkswaterstaat West Nederland Noord | Rijkswaterstaat WNZ-district Zuid | 206 |  |  | 0 | 0 | 0 | [8 empty] | FALSE | 0 |  |  |  |  | 0 | 0 | 0 | 0 | FALSE |  |  |  | FALSE
DET-N6-2691 | 016-0020-R, KP Ridderkerk-Noord - 's-Gravendeel | Rijksweg 16 | 44A-302-01, Drechttunnel (A16) |  | 65 Telefoon -en datainstallatie | Telefoon | Toestel 475 |  |  | DET-N2-001 | DET-N3-065 | Tunnel | Telefooninstallatie | 1522 | 00012 | RWS TOP WNZ | WNZ district zuid | 0 |  |  |  |  | WNZ (West-Nederland Zuid) | 44A-302, Tunnel onder de Oude Maas | TRUE | Telefoontoestel |  |  | VITOP |  |  |  | 0 | 0 | [6 empty] | 0 | 0 | [11 empty] | 65 | 000106146 | 0 | 0 | [10 empty] | 0 |  |  |  |  | BR | 0 | Rijkswaterstaat West Nederland Noord | Rijkswaterstaat WNZ-district Zuid | 206 |  |  | 0 | 0 | 0 | [8 empty] | FALSE | 0 |  |  |  |  | 0 | 0 | 0 | 0 | FALSE |  |  |  | FALSE
DET-N6-2692 | 016-0020-R, KP Ridderkerk-Noord - 's-Gravendeel | Rijksweg 16 | 44A-302-01, Drechttunnel (A16) |  | 65 Telefoon -en datainstallatie | Telefoon | Toestel 476 |  |  | DET-N2-001 | DET-N3-065 | Tunnel | Telefooninstallatie | 1522 | 00012 | RWS TOP WNZ | WNZ district zuid | 0 |  |  |  |  | WNZ (West-Nederland Zuid) | 44A-302, Tunnel onder de Oude Maas | TRUE | Telefoontoestel |  |  | VITOP |  |  |  | 0 | 0 | [6 empty] | 0 | 0 | [11 empty] | 65 | 000106147 | 0 | 0 | [10 empty] | 0 |  |  |  |  | BR | 0 | Rijkswaterstaat West Nederland Noord | Rijkswaterstaat WNZ-district Zuid | 206 |  |  | 0 | 0 | 0 | [8 empty] | FALSE | 0 |  |  |  |  | 0 | 0 | 0 | 0 | FALSE |  |  |  | FALSE
DET-N6-2693 | 016-0020-R, KP Ridderkerk-Noord - 's-Gravendeel | Rijksweg 16 | 44A-302-01, Drechttunnel (A16) |  | 65 Telefoon -en datainstallatie | Telefoon | Toestel 477 |  |  | DET-N2-001 | DET-N3-065 | Tunnel | Telefooninstallatie | 1522 | 00012 | RWS TOP WNZ | WNZ district zuid | 0 |  |  |  |  | WNZ (West-Nederland Zuid) | 44A-302, Tunnel onder de Oude Maas | TRUE | Telefoontoestel |  |  | VITOP |  |  |  | 0 | 0 | [6 empty] | 0 | 0 | [11 empty] | 65 | 000106148 | 0 | 0 | [10 empty] | 0 |  |  |  |  | BR | 0 | Rijkswaterstaat West Nederland Noord | Rijkswaterstaat WNZ-district Zuid | 206 |  |  | 0 | 0 | 0 | [8 empty] | FALSE | 0 |  |  |  |  | 0 | 0 | 0 | 0 | FALSE |  |  |  | FALSE
DET-N6-2694 | 016-0020-R, KP Ridderkerk-Noord - 's-Gravendeel | Rijksweg 16 | 44A-302-01, Drechttunnel (A16) |  | 65 Telefoon -en datainstallatie | Telefoon | Toestel 478 |  |  | DET-N2-001 | DET-N3-065 | Tunnel | Telefooninstallatie | 1522 | 00012 | RWS TOP WNZ | WNZ district zuid | 0 |  |  |  |  | WNZ (West-Nederland Zuid) | 44A-302, Tunnel onder de Oude Maas | TRUE | Telefoontoestel |  |  | VITOP |  |  |  | 0 | 0 | [6 empty] | 0 | 0 | [11 empty] | 65 | 000106149 | 0 | 0 | [10 empty] | 0 |  |  |  |  | BR | 0 | Rijkswaterstaat West Nederland Noord | Rijkswaterstaat WNZ-district Zuid | 206 |  |  | 0 | 0 | 0 | [8 empty] | FALSE | 0 |  |  |  |  | 0 | 0 | 0 | 0 | FALSE |  |  |  | FALSE
DET-N6-2695 | 016-0020-R, KP Ridderkerk-Noord - 's-Gravendeel | Rijksweg 16 | 44A-302-01, Drechttunnel (A16) |  | 65 Telefoon -en datainstallatie | Telefoon | Toestel 479 |  |  | DET-N2-001 | DET-N3-065 | Tunnel | Telefooninstallatie | 1522 | 00012 | RWS TOP WNZ | WNZ district zuid | 0 |  |  |  |  | WNZ (West-Nederland Zuid) | 44A-302, Tunnel onder de Oude Maas | TRUE | Telefoontoestel |  |  | VITOP |  |  |  | 0 | 0 | [6 empty] | 0 | 0 | [11 empty] | 65 | 000106150 | 0 | 0 | [10 empty] | 0 |  |  |  |  | BR | 0 | Rijkswaterstaat West Nederland Noord | Rijkswaterstaat WNZ-district Zuid | 206 |  |  | 0 | 0 | 0 | [8 empty] | FALSE | 0 |  |  |  |  | 0 | 0 | 0 | 0 | FALSE |  |  |  | FALSE
DET-N6-2696 | 016-0020-R, KP Ridderkerk-Noord - 's-Gravendeel | Rijksweg 16 | 44A-302-01, Drechttunnel (A16) |  | 65 Telefoon -en datainstallatie | Telefoon | Toestel 491 |  |  | DET-N2-001 | DET-N3-065 | Tunnel | Telefooninstallatie | 1522 | 00012 | RWS TOP WNZ | WNZ district zuid | 0 |  |  |  |  | WNZ (West-Nederland Zuid) | 44A-302, Tunnel onder de Oude Maas | TRUE | Telefoontoestel |  |  | VITOP |  |  |  | 0 | 0 | [6 empty] | 0 | 0 | [11 empty] | 65 | 000106151 | 0 | 0 | [10 empty] | 0 |  |  |  |  | BR | 0 | Rijkswaterstaat West Nederland Noord | Rijkswaterstaat WNZ-district Zuid | 206 |  |  | 0 | 0 | 0 | [8 empty] | FALSE | 0 |  |  |  |  | 0 | 0 | 0 | 0 | FALSE |  |  |  | FALSE
DET-N6-2697 | 016-0020-R, KP Ridderkerk-Noord - 's-Gravendeel | Rijksweg 16 | 44A-302-01, Drechttunnel (A16) |  | 65 Telefoon -en datainstallatie | Telefoon | Toestel 493 |  |  | DET-N2-001 | DET-N3-065 | Tunnel | Telefooninstallatie | 1522 | 00012 | RWS TOP WNZ | WNZ district zuid | 0 |  |  |  |  | WNZ (West-Nederland Zuid) | 44A-302, Tunnel onder de Oude Maas | TRUE | Telefoontoestel |  |  | VITOP |  |  |  | 0 | 0 | [6 empty] | 0 | 0 | [11 empty] | 65 | 000106152 | 0 | 0 | [10 empty] | 0 |  |  |  |  | BR | 0 | Rijkswaterstaat West Nederland Noord | Rijkswaterstaat WNZ-district Zuid | 206 |  |  | 0 | 0 | 0 | [8 empty] | FALSE | 0 |  |  |  |  | 0 | 0 | 0 | 0 | FALSE |  |  |  | FALSE
DET-N6-2698 | 016-0020-R, KP Ridderkerk-Noord - 's-Gravendeel | Rijksweg 16 | 44A-302-01, Drechttunnel (A16) |  | 65 Telefoon -en datainstallatie | Telefoon | Toestel 494 |  |  | DET-N2-001 | DET-N3-065 | Tunnel | Telefooninstallatie | 1522 | 00012 | RWS TOP WNZ | WNZ district zuid | 0 |  |  |  |  | WNZ (West-Nederland Zuid) | 44A-302, Tunnel onder de Oude Maas | TRUE | Telefoontoestel |  |  | VITOP |  |  |  | 0 | 0 | [6 empty] | 0 | 0 | [11 empty] | 65 | 000106153 | 0 | 0 | [10 empty] | 0 |  |  |  |  | BR | 0 | Rijkswaterstaat West Nederland Noord | Rijkswaterstaat WNZ-district Zuid | 206 |  |  | 0 | 0 | 0 | [8 empty] | FALSE | 0 |  |  |  |  | 0 | 0 | 0 | 0 | FALSE |  |  |  | FALSE
DET-N6-2699 | 016-0020-R, KP Ridderkerk-Noord - 's-Gravendeel | Rijksweg 16 | 44A-302-01, Drechttunnel (A16) |  | 65 Telefoon -en datainstallatie | Telefoon | Toestel 495 |  |  | DET-N2-001 | DET-N3-065 | Tunnel | Telefooninstallatie | 1522 | 00012 | RWS TOP WNZ | WNZ district zuid | 0 |  |  |  |  | WNZ (West-Nederland Zuid) | 44A-302, Tunnel onder de Oude Maas | TRUE | Telefoontoestel |  |  | VITOP |  |  |  | 0 | 0 | [6 empty] | 0 | 0 | [11 empty] | 65 | 000106154 | 0 | 0 | [10 empty] | 0 |  |  |  |  | BR | 0 | Rijkswaterstaat West Nederland Noord | Rijkswaterstaat WNZ-district Zuid | 206 |  |  | 0 | 0 | 0 | [8 empty] | FALSE | 0 |  |  |  |  | 0 | 0 | 0 | 0 | FALSE |  |  |  | FALSE
DET-N6-2700 | 016-0020-R, KP Ridderkerk-Noord - 's-Gravendeel | Rijksweg 16 | 44A-302-01, Drechttunnel (A16) |  | 65 Telefoon -en datainstallatie | Telefoon | Toestel 496 |  |  | DET-N2-001 | DET-N3-065 | Tunnel | Telefooninstallatie | 1522 | 00012 | RWS TOP WNZ | WNZ district zuid | 0 |  |  |  |  | WNZ (West-Nederland Zuid) | 44A-302, Tunnel onder de Oude Maas | TRUE | Telefoontoestel |  |  | VITOP |  |  |  | 0 | 0 | [6 empty] | 0 | 0 | [11 empty] | 65 | 000106155 | 0 | 0 | [10 empty] | 0 |  |  |  |  | BR | 0 | Rijkswaterstaat West Nederland Noord | Rijkswaterstaat WNZ-district Zuid | 206 |  |  | 0 | 0 | 0 | [8 empty] | FALSE | 0 |  |  |  |  | 0 | 0 | 0 | 0 | FALSE |  |  |  | FALSE
DET-N6-2701 | 016-0020-R, KP Ridderkerk-Noord - 's-Gravendeel | Rijksweg 16 | 44A-302-01, Drechttunnel (A16) |  | 65 Telefoon -en datainstallatie | Telefoon | Toestel Res |  |  | DET-N2-001 | DET-N3-065 | Tunnel | Telefooninstallatie | 1522 | 00012 | RWS TOP WNZ | WNZ district zuid | 0 |  |  |  |  | WNZ (West-Nederland Zuid) | 44A-302, Tunnel onder de Oude Maas | TRUE | Telefoontoestel |  |  | VITOP |  |  |  | 0 | 0 | [6 empty] | 0 | 0 | [11 empty] | 65 | 000106156 | 0 | 0 | [10 empty] | 0 |  |  |  |  | BR | 0 | Rijkswaterstaat West Nederland Noord | Rijkswaterstaat WNZ-district Zuid | 206 |  |  | 0 | 0 | 0 | [8 empty] | FALSE | 0 |  |  |  |  | 0 | 0 | 0 | 0 | FALSE |  |  |  | FALSE
DET-N6-2702 | 016-0020-R, KP Ridderkerk-Noord - 's-Gravendeel | Rijksweg 16 | 44A-302-01, Drechttunnel (A16) |  | 65 Telefoon -en datainstallatie | Telefooninst. Algemeen | Telefooncentrale +Z4.14/65/W001 |  |  | DET-N2-001 | DET-N3-065 | Tunnel | Telefooninstallatie | 1116 | 00012 | RWS TOP WNZ | WNZ district zuid | 0 |  |  |  |  | WNZ (West-Nederland Zuid) | 44A-302, Tunnel onder de Oude Maas | TRUE | Centrale |  |  | VITOP |  |  |  | 0 | 0 | [6 empty] | 0 | 0 | [11 empty] | 65 | 000106157 | 0 | 0 | [10 empty] | 0 |  |  |  |  | BR | 0 | Rijkswaterstaat West Nederland Noord | Rijkswaterstaat WNZ-district Zuid | 206 |  |  | 0 | 0 | 0 | [8 empty] | FALSE | 0 |  |  |  |  | 0 | 0 | 0 | 0 | FALSE |  |  |  | FALSE
DET-N6-2703 | 016-0020-R, KP Ridderkerk-Noord - 's-Gravendeel | Rijksweg 16 | 44A-302-01, Drechttunnel (A16) |  | 65 Telefoon -en datainstallatie | Telefooninst. Algemeen | Rangeerkast +Z4.14/65/N001 |  |  | DET-N2-001 | DET-N3-065 | Tunnel | Telefooninstallatie | 1292 | 00012 | RWS TOP WNZ | WNZ district zuid | 0 |  |  |  |  | WNZ (West-Nederland Zuid) | 44A-302, Tunnel onder de Oude Maas | TRUE | Kast |  |  | VITOP |  |  |  | 0 | 0 | [6 empty] | 0 | 0 | [11 empty] | 65 | 000106158 | 0 | 0 | [10 empty] | 0 |  |  |  |  | BR | 0 | Rijkswaterstaat West Nederland Noord | Rijkswaterstaat WNZ-district Zuid | 206 |  |  | 0 | 0 | 0 | [8 empty] | FALSE | 0 |  |  |  |  | 0 | 0 | 0 | 0 | FALSE |  |  |  | FALSE
DET-N6-2704 | 016-0020-R, KP Ridderkerk-Noord - 's-Gravendeel | Rijksweg 16 | 44A-302-01, Drechttunnel (A16) |  | 71 Klimaatinstallatie | Dienstgebouw Zuid | AC installatie computerkoeling K71-001 |  |  | DET-N2-001 | DET-N3-071 | Tunnel | Klimaatinstallatie | 1313 | 00012 | RWS TOP WNZ | WNZ district zuid | 0 |  |  |  |  | WNZ (West-Nederland Zuid) | 44A-302, Tunnel onder de Oude Maas | FALSE | Koelmachine |  |  | VITOP |  |  |  | 0 | 0 | [6 empty] | 0 | 0 | [11 empty] | 71 | 000106159 | 0 | 0 | [10 empty] | 0 |  |  |  |  | BR | 0 | Rijkswaterstaat West Nederland Noord | Rijkswaterstaat WNZ-district Zuid | 337 |  |  | 0 | 0 | 0 | [8 empty] | FALSE | 0 |  |  |  |  | 0 | 0 | 0 | 0 | FALSE |  |  |  | FALSE
DET-N6-2705 | 016-0020-R, KP Ridderkerk-Noord - 's-Gravendeel | Rijksweg 16 | 44A-302-01, Drechttunnel (A16) |  | 71 Klimaatinstallatie | Dienstgebouw Zuid | Opstelling LBK tbv koeling computerruimte |  |  | DET-N2-001 | DET-N3-071 | Tunnel | Klimaatinstallatie | 1313 | 00012 | RWS TOP WNZ | WNZ district zuid | 0 | 2019-09-05 |  |  |  | WNZ (West-Nederland Zuid) | 44A-302, Tunnel onder de Oude Maas | FALSE | Koelmachine |  |  | VITOP |  |  | HOMIJ | 0 | 0 | [6 empty] | 0 | 0 | [5 empty] | Daikin | EWAQ40CWP-H | S0688-900146 | NKD 10.10 |  |  | 71 | 000106160 | 0 | 0 | [10 empty] | 0 |  |  |  |  | BR | 0 | Rijkswaterstaat West Nederland Noord | Rijkswaterstaat WNZ-district Zuid | 337 |  |  | 0 | 0 | 0 | [8 empty] | FALSE | 0 |  |  |  |  | 0 | 0 | 0 | 0 | FALSE |  |  |  | FALSE
DET-N6-2706 | 016-0020-R, KP Ridderkerk-Noord - 's-Gravendeel | Rijksweg 16 | 44A-302-01, Drechttunnel (A16) |  | 71 Klimaatinstallatie | Dienstgebouw Zuid | Voorverwarmer controle kamer |  |  | DET-N2-001 | DET-N3-071 | Tunnel | Klimaatinstallatie | 1620 | 00012 | RWS TOP WNZ | WNZ district zuid | 0 |  |  |  |  | WNZ (West-Nederland Zuid) | 44A-302, Tunnel onder de Oude Maas | FALSE | Warmtewisselaar |  |  | VITOP |  |  |  | 0 | 0 | [6 empty] | 0 | 0 | [11 empty] | 71 | 000106161 | 0 | 0 | [10 empty] | 0 |  |  |  |  | BR | 0 | Rijkswaterstaat West Nederland Noord | Rijkswaterstaat WNZ-district Zuid | 337 |  |  | 0 | 0 | 0 | [8 empty] | FALSE | 0 |  |  |  |  | 0 | 0 | 0 | 0 | FALSE |  |  |  | FALSE
DET-N6-2707 | 016-0020-R, KP Ridderkerk-Noord - 's-Gravendeel | Rijksweg 16 | 44A-302-01, Drechttunnel (A16) |  | 71 Klimaatinstallatie | Dienstgebouw Zuid | Koeler controle kamer |  |  | DET-N2-001 | DET-N3-071 | Tunnel | Klimaatinstallatie | 1313 | 00012 | RWS TOP WNZ | WNZ district zuid | 0 |  |  |  |  | WNZ (West-Nederland Zuid) | 44A-302, Tunnel onder de Oude Maas | FALSE | Koelmachine |  |  | VITOP |  |  |  | 0 | 0 | [6 empty] | 0 | 0 | [11 empty] | 71 | 000106162 | 0 | 0 | [10 empty] | 0 |  |  |  |  | BR | 0 | Rijkswaterstaat West Nederland Noord | Rijkswaterstaat WNZ-district Zuid | 337 |  |  | 0 | 0 | 0 | [8 empty] | FALSE | 0 |  |  |  |  | 0 | 0 | 0 | 0 | FALSE |  |  |  | FALSE
DET-N6-2708 | 016-0020-R, KP Ridderkerk-Noord - 's-Gravendeel | Rijksweg 16 | 44A-302-01, Drechttunnel (A16) |  | 71 Klimaatinstallatie | Dienstgebouw Zuid | Uitblaadbak |  |  | DET-N2-001 | DET-N3-071 | Tunnel | Klimaatinstallatie | 1699 | 00012 | RWS TOP WNZ | WNZ district zuid | 0 |  |  |  |  | WNZ (West-Nederland Zuid) | 44A-302, Tunnel onder de Oude Maas | FALSE | Rookafvoer |  |  | VITOP |  |  |  | 0 | 0 | [6 empty] | 0 | 0 | [11 empty] | 71 | 000106163 | 0 | 0 | [10 empty] | 0 |  |  |  |  | BR | 0 | Rijkswaterstaat West Nederland Noord | Rijkswaterstaat WNZ-district Zuid | 337 |  |  | 0 | 0 | 0 | [8 empty] | FALSE | 0 |  |  |  |  | 0 | 0 | 0 | 0 | FALSE |  |  |  | FALSE
DET-N6-2709 | 016-0020-R, KP Ridderkerk-Noord - 's-Gravendeel | Rijksweg 16 | 44A-302-01, Drechttunnel (A16) |  | 71 Klimaatinstallatie | Klimaatinstallatie Zuid | Ketel |  |  | DET-N2-001 | DET-N3-071 | Tunnel | Klimaatinstallatie | 1299 | 00012 | RWS TOP WNZ | WNZ district zuid | 0 |  |  |  |  | WNZ (West-Nederland Zuid) | 44A-302, Tunnel onder de Oude Maas | FALSE | Ketel |  |  | VITOP |  |  |  | 0 | 0 | [6 empty] | 0 | 0 | [11 empty] | 71 | 000106164 | 0 | 0 | [10 empty] | 0 |  |  |  |  | BR | 0 | Rijkswaterstaat West Nederland Noord | Rijkswaterstaat WNZ-district Zuid | 337 |  |  | 0 | 0 | 0 | [8 empty] | FALSE | 0 |  |  |  |  | 0 | 0 | 0 | 0 | FALSE |  |  |  | FALSE
DET-N6-2710 | 016-0020-R, KP Ridderkerk-Noord - 's-Gravendeel | Rijksweg 16 | 44A-302-01, Drechttunnel (A16) |  | 71 Klimaatinstallatie | Klimaatinstallatie Zuid | Pomp |  |  | DET-N2-001 | DET-N3-071 | Tunnel | Klimaatinstallatie | 1434 | 00012 | RWS TOP WNZ | WNZ district zuid | 0 |  |  |  |  | WNZ (West-Nederland Zuid) | 44A-302, Tunnel onder de Oude Maas | FALSE | Pomp |  |  | VITOP |  |  |  | 0 | 0 | [6 empty] | 0 | 0 | [11 empty] | 71 | 000106165 | 0 | 0 | [10 empty] | 0 |  |  |  |  | BR | 0 | Rijkswaterstaat West Nederland Noord | Rijkswaterstaat WNZ-district Zuid | 337 |  |  | 0 | 0 | 0 | [8 empty] | FALSE | 0 |  |  |  |  | 0 | 0 | 0 | 0 | FALSE |  |  |  | FALSE
DET-N6-2711 | 016-0020-R, KP Ridderkerk-Noord - 's-Gravendeel | Rijksweg 16 | 44A-302-01, Drechttunnel (A16) |  | 71 Klimaatinstallatie | Klimaatinstallatie Zuid | Ventil Diesel |  |  | DET-N2-001 | DET-N3-071 | Tunnel | Klimaatinstallatie | 1578 | 00012 | RWS TOP WNZ | WNZ district zuid | 0 |  |  |  |  | WNZ (West-Nederland Zuid) | 44A-302, Tunnel onder de Oude Maas | FALSE | Ventilator |  |  | VITOP |  |  |  | 0 | 0 | [6 empty] | 0 | 0 | [11 empty] | 71 | 000106166 | 0 | 0 | [10 empty] | 0 |  |  |  |  | BR | 0 | Rijkswaterstaat West Nederland Noord | Rijkswaterstaat WNZ-district Zuid | 337 |  |  | 0 | 0 | 0 | [8 empty] | FALSE | 0 |  |  |  |  | 0 | 0 | 0 | 0 | FALSE |  |  |  | FALSE
DET-N6-2712 | 016-0020-R, KP Ridderkerk-Noord - 's-Gravendeel | Rijksweg 16 | 44A-302-01, Drechttunnel (A16) |  | 71 Klimaatinstallatie | Klimaatinstallatie Zuid | Toevoerventilator -M0033 |  |  | DET-N2-001 | DET-N3-071 | Tunnel | Klimaatinstallatie | 1578 | 00012 | RWS TOP WNZ | WNZ district zuid | 0 |  |  |  |  | WNZ (West-Nederland Zuid) | 44A-302, Tunnel onder de Oude Maas | FALSE | Ventilator |  |  | VITOP |  |  |  | 0 | 0 | [6 empty] | 0 | 0 | [11 empty] | 71 | 000106167 | 0 | 0 | [10 empty] | 0 |  |  |  |  | BR | 0 | Rijkswaterstaat West Nederland Noord | Rijkswaterstaat WNZ-district Zuid | 337 |  |  | 0 | 0 | 0 | [8 empty] | FALSE | 0 |  |  |  |  | 0 | 0 | 0 | 0 | FALSE |  |  |  | FALSE
DET-N6-2713 | 016-0020-R, KP Ridderkerk-Noord - 's-Gravendeel | Rijksweg 16 | 44A-302-01, Drechttunnel (A16) |  | 71 Klimaatinstallatie | Klimaatinstallatie Zuid | Toevoerventilator -M0037 |  |  | DET-N2-001 | DET-N3-071 | Tunnel | Klimaatinstallatie | 1578 | 00012 | RWS TOP WNZ | WNZ district zuid | 0 |  |  |  |  | WNZ (West-Nederland Zuid) | 44A-302, Tunnel onder de Oude Maas | FALSE | Ventilator |  |  | VITOP |  |  |  | 0 | 0 | [6 empty] | 0 | 0 | [11 empty] | 71 | 000106168 | 0 | 0 | [10 empty] | 0 |  |  |  |  | BR | 0 | Rijkswaterstaat West Nederland Noord | Rijkswaterstaat WNZ-district Zuid | 337 |  |  | 0 | 0 | 0 | [8 empty] | FALSE | 0 |  |  |  |  | 0 | 0 | 0 | 0 | FALSE |  |  |  | FALSE
DET-N6-2714 | 016-0020-R, KP Ridderkerk-Noord - 's-Gravendeel | Rijksweg 16 | 44A-302-01, Drechttunnel (A16) |  | 71 Klimaatinstallatie | Laagspanningsruimte | Verdeelinrichting +Z3.19/71/R002 |  |  | DET-N2-001 | DET-N3-071 | Tunnel | Klimaatinstallatie | 1292 | 00012 | RWS TOP WNZ | WNZ district zuid | 0 |  |  |  |  | WNZ (West-Nederland Zuid) | 44A-302, Tunnel onder de Oude Maas | FALSE | Kast |  |  | VITOP |  |  |  | 0 | 0 | [6 empty] | 0 | 0 | [11 empty] | 71 | 000106169 | 0 | 0 | [10 empty] | 0 |  |  |  |  | BR | 0 | Rijkswaterstaat West Nederland Noord | Rijkswaterstaat WNZ-district Zuid | 337 |  |  | 0 | 0 | 0 | [8 empty] | FALSE | 0 |  |  |  |  | 0 | 0 | 0 | 0 | FALSE |  |  |  | FALSE
DET-N6-2715 | 016-0020-R, KP Ridderkerk-Noord - 's-Gravendeel | Rijksweg 16 | 44A-302-01, Drechttunnel (A16) |  | 71 Klimaatinstallatie | Laagspanningsruimte | Toevoerventilator -M0016 |  |  | DET-N2-001 | DET-N3-071 | Tunnel | Klimaatinstallatie | 1578 | 00012 | RWS TOP WNZ | WNZ district zuid | 0 |  |  |  |  | WNZ (West-Nederland Zuid) | 44A-302, Tunnel onder de Oude Maas | FALSE | Ventilator |  |  | VITOP |  |  |  | 0 | 0 | [6 empty] | 0 | 0 | [11 empty] | 71 | 000106170 | 0 | 0 | [10 empty] | 0 |  |  |  |  | BR | 0 | Rijkswaterstaat West Nederland Noord | Rijkswaterstaat WNZ-district Zuid | 337 |  |  | 0 | 0 | 0 | [8 empty] | FALSE | 0 |  |  |  |  | 0 | 0 | 0 | 0 | FALSE |  |  |  | FALSE
DET-N6-2716 | 016-0020-R, KP Ridderkerk-Noord - 's-Gravendeel | Rijksweg 16 | 44A-302-01, Drechttunnel (A16) |  | 71 Klimaatinstallatie | Laagspanningsruimte | Toevoerventilator -M0018 |  |  | DET-N2-001 | DET-N3-071 | Tunnel | Klimaatinstallatie | 1578 | 00012 | RWS TOP WNZ | WNZ district zuid | 0 |  |  |  |  | WNZ (West-Nederland Zuid) | 44A-302, Tunnel onder de Oude Maas | FALSE | Ventilator |  |  | VITOP |  |  |  | 0 | 0 | [6 empty] | 0 | 0 | [11 empty] | 71 | 000106171 | 0 | 0 | [10 empty] | 0 |  |  |  |  | BR | 0 | Rijkswaterstaat West Nederland Noord | Rijkswaterstaat WNZ-district Zuid | 337 |  |  | 0 | 0 | 0 | [8 empty] | FALSE | 0 |  |  |  |  | 0 | 0 | 0 | 0 | FALSE |  |  |  | FALSE
DET-N6-2717 | 016-0020-R, KP Ridderkerk-Noord - 's-Gravendeel | Rijksweg 16 | 44A-302-01, Drechttunnel (A16) |  | 71 Klimaatinstallatie | Laagspanningsruimte | Toevoerventilator -M0031 |  |  | DET-N2-001 | DET-N3-071 | Tunnel | Klimaatinstallatie | 1578 | 00012 | RWS TOP WNZ | WNZ district zuid | 0 |  |  |  |  | WNZ (West-Nederland Zuid) | 44A-302, Tunnel onder de Oude Maas | FALSE | Ventilator |  |  | VITOP |  |  |  | 0 | 0 | [6 empty] | 0 | 0 | [11 empty] | 71 | 000106172 | 0 | 0 | [10 empty] | 0 |  |  |  |  | BR | 0 | Rijkswaterstaat West Nederland Noord | Rijkswaterstaat WNZ-district Zuid | 337 |  |  | 0 | 0 | 0 | [8 empty] | FALSE | 0 |  |  |  |  | 0 | 0 | 0 | 0 | FALSE |  |  |  | FALSE
DET-N6-2718 | 016-0020-R, KP Ridderkerk-Noord - 's-Gravendeel | Rijksweg 16 | 44A-302-01, Drechttunnel (A16) |  | 71 Klimaatinstallatie | Laagspanningsruimte | Toevoerventilator -M0035 |  |  | DET-N2-001 | DET-N3-071 | Tunnel | Klimaatinstallatie | 1578 | 00012 | RWS TOP WNZ | WNZ district zuid | 0 |  |  |  |  | WNZ (West-Nederland Zuid) | 44A-302, Tunnel onder de Oude Maas | FALSE | Ventilator |  |  | VITOP |  |  |  | 0 | 0 | [6 empty] | 0 | 0 | [11 empty] | 71 | 000106173 | 0 | 0 | [10 empty] | 0 |  |  |  |  | BR | 0 | Rijkswaterstaat West Nederland Noord | Rijkswaterstaat WNZ-district Zuid | 337 |  |  | 0 | 0 | 0 | [8 empty] | FALSE | 0 |  |  |  |  | 0 | 0 | 0 | 0 | FALSE |  |  |  | FALSE
DET-N6-2719 | 016-0020-R, KP Ridderkerk-Noord - 's-Gravendeel | Rijksweg 16 | 44A-302-01, Drechttunnel (A16) |  | 71 Klimaatinstallatie | Laagspanningsruimte | Toevoerventilator -M0043 (centrifugaal ventilator) |  |  | DET-N2-001 | DET-N3-071 | Tunnel | Klimaatinstallatie | 1578 | 00012 | RWS TOP WNZ | WNZ district zuid | 0 |  |  |  |  | WNZ (West-Nederland Zuid) | 44A-302, Tunnel onder de Oude Maas | FALSE | Ventilator |  |  | VITOP |  |  |  | 0 | 0 | [6 empty] | 0 | 0 | [11 empty] | 71 | 000106174 | 0 | 0 | [10 empty] | 0 |  |  |  |  | BR | 0 | Rijkswaterstaat West Nederland Noord | Rijkswaterstaat WNZ-district Zuid | 337 |  |  | 0 | 0 | 0 | [8 empty] | FALSE | 0 |  |  |  |  | 0 | 0 | 0 | 0 | FALSE |  |  |  | FALSE
DET-N6-2720 | 016-0020-R, KP Ridderkerk-Noord - 's-Gravendeel | Rijksweg 16 | 44A-302-01, Drechttunnel (A16) |  | 71 Klimaatinstallatie | Laagspanningsruimte | Toevoerventilator -M0021 |  |  | DET-N2-001 | DET-N3-071 | Tunnel | Klimaatinstallatie | 1578 | 00012 | RWS TOP WNZ | WNZ district zuid | 0 |  |  |  |  | WNZ (West-Nederland Zuid) | 44A-302, Tunnel onder de Oude Maas | FALSE | Ventilator |  |  | VITOP |  |  |  | 0 | 0 | [6 empty] | 0 | 0 | [11 empty] | 71 | 000106175 | 0 | 0 | [10 empty] | 0 |  |  |  |  | BR | 0 | Rijkswaterstaat West Nederland Noord | Rijkswaterstaat WNZ-district Zuid | 337 |  |  | 0 | 0 | 0 | [8 empty] | FALSE | 0 |  |  |  |  | 0 | 0 | 0 | 0 | FALSE |  |  |  | FALSE
DET-N6-2721 | 016-0020-R, KP Ridderkerk-Noord - 's-Gravendeel | Rijksweg 16 | 44A-302-01, Drechttunnel (A16) |  | 71 Klimaatinstallatie | Laagspanningsruimte | Toevoerventilator -M0025 |  |  | DET-N2-001 | DET-N3-071 | Tunnel | Klimaatinstallatie | 1578 | 00012 | RWS TOP WNZ | WNZ district zuid | 0 |  |  |  |  | WNZ (West-Nederland Zuid) | 44A-302, Tunnel onder de Oude Maas | FALSE | Ventilator |  |  | VITOP |  |  |  | 0 | 0 | [6 empty] | 0 | 0 | [11 empty] | 71 | 000106176 | 0 | 0 | [10 empty] | 0 |  |  |  |  | BR | 0 | Rijkswaterstaat West Nederland Noord | Rijkswaterstaat WNZ-district Zuid | 337 |  |  | 0 | 0 | 0 | [8 empty] | FALSE | 0 |  |  |  |  | 0 | 0 | 0 | 0 | FALSE |  |  |  | FALSE
DET-N6-2722 | 016-0020-R, KP Ridderkerk-Noord - 's-Gravendeel | Rijksweg 16 | 44A-302-01, Drechttunnel (A16) |  | 71 Klimaatinstallatie | Laagspanningsruimte | Toevoerventilator -M0041 (centrifugaal ventilator) |  |  | DET-N2-001 | DET-N3-071 | Tunnel | Klimaatinstallatie | 1578 | 00012 | RWS TOP WNZ | WNZ district zuid | 0 |  |  |  |  | WNZ (West-Nederland Zuid) | 44A-302, Tunnel onder de Oude Maas | FALSE | Ventilator |  |  | VITOP |  |  |  | 0 | 0 | [6 empty] | 0 | 0 | [11 empty] | 71 | 000106177 | 0 | 0 | [10 empty] | 0 |  |  |  |  | BR | 0 | Rijkswaterstaat West Nederland Noord | Rijkswaterstaat WNZ-district Zuid | 337 |  |  | 0 | 0 | 0 | [8 empty] | FALSE | 0 |  |  |  |  | 0 | 0 | 0 | 0 | FALSE |  |  |  | FALSE
DET-N6-2723 | 016-0020-R, KP Ridderkerk-Noord - 's-Gravendeel | Rijksweg 16 | 44A-302-01, Drechttunnel (A16) |  | 71 Klimaatinstallatie | Laagspanningsruimte | Koelsplit unit -SP0047 |  |  | DET-N2-001 | DET-N3-071 | Tunnel | Klimaatinstallatie | 1313 | 00012 | RWS TOP WNZ | WNZ district zuid | 0 |  |  |  |  | WNZ (West-Nederland Zuid) | 44A-302, Tunnel onder de Oude Maas | FALSE | Koelmachine |  |  | VITOP |  |  |  | 0 | 0 | [6 empty] | 0 | 0 | [11 empty] | 71 | 000106178 | 0 | 0 | [10 empty] | 0 |  |  |  |  | BR | 0 | Rijkswaterstaat West Nederland Noord | Rijkswaterstaat WNZ-district Zuid | 337 |  |  | 0 | 0 | 0 | [8 empty] | FALSE | 0 |  |  |  |  | 0 | 0 | 0 | 0 | FALSE |  |  |  | FALSE
DET-N6-2724 | 016-0020-R, KP Ridderkerk-Noord - 's-Gravendeel | Rijksweg 16 | 44A-302-01, Drechttunnel (A16) |  | 71 Klimaatinstallatie | No-break Ruimte | Luchtklep -SM0111 |  |  | DET-N2-001 | DET-N3-071 | Tunnel | Klimaatinstallatie | 1304 | 00012 | RWS TOP WNZ | WNZ district zuid | 0 |  |  |  |  | WNZ (West-Nederland Zuid) | 44A-302, Tunnel onder de Oude Maas | FALSE | Klep |  |  | VITOP |  |  |  | 0 | 0 | [6 empty] | 0 | 0 | [11 empty] | 71 | 000106179 | 0 | 0 | [10 empty] | 0 |  |  |  |  | BR | 0 | Rijkswaterstaat West Nederland Noord | Rijkswaterstaat WNZ-district Zuid | 337 |  |  | 0 | 0 | 0 | [8 empty] | FALSE | 0 |  |  |  |  | 0 | 0 | 0 | 0 | FALSE |  |  |  | FALSE
DET-N6-2725 | 016-0020-R, KP Ridderkerk-Noord - 's-Gravendeel | Rijksweg 16 | 44A-302-01, Drechttunnel (A16) |  | 71 Klimaatinstallatie | No-break Ruimte | Luchtklep -SM0113 |  |  | DET-N2-001 | DET-N3-071 | Tunnel | Klimaatinstallatie | 1304 | 00012 | RWS TOP WNZ | WNZ district zuid | 0 |  |  |  |  | WNZ (West-Nederland Zuid) | 44A-302, Tunnel onder de Oude Maas | FALSE | Klep |  |  | VITOP |  |  |  | 0 | 0 | [6 empty] | 0 | 0 | [11 empty] | 71 | 000106180 | 0 | 0 | [10 empty] | 0 |  |  |  |  | BR | 0 | Rijkswaterstaat West Nederland Noord | Rijkswaterstaat WNZ-district Zuid | 337 |  |  | 0 | 0 | 0 | [8 empty] | FALSE | 0 |  |  |  |  | 0 | 0 | 0 | 0 | FALSE |  |  |  | FALSE
DET-N6-2726 | 016-0020-R, KP Ridderkerk-Noord - 's-Gravendeel | Rijksweg 16 | 44A-302-01, Drechttunnel (A16) |  | 71 Klimaatinstallatie | No-break Ruimte | Luchtklep -SM0115 |  |  | DET-N2-001 | DET-N3-071 | Tunnel | Klimaatinstallatie | 1304 | 00012 | RWS TOP WNZ | WNZ district zuid | 0 |  |  |  |  | WNZ (West-Nederland Zuid) | 44A-302, Tunnel onder de Oude Maas | FALSE | Klep |  |  | VITOP |  |  |  | 0 | 0 | [6 empty] | 0 | 0 | [11 empty] | 71 | 000106181 | 0 | 0 | [10 empty] | 0 |  |  |  |  | BR | 0 | Rijkswaterstaat West Nederland Noord | Rijkswaterstaat WNZ-district Zuid | 337 |  |  | 0 | 0 | 0 | [8 empty] | FALSE | 0 |  |  |  |  | 0 | 0 | 0 | 0 | FALSE |  |  |  | FALSE
DET-N6-2727 | 016-0020-R, KP Ridderkerk-Noord - 's-Gravendeel | Rijksweg 16 | 44A-302-01, Drechttunnel (A16) |  | 71 Klimaatinstallatie | No-break Ruimte | Luchtklep -SM0117 |  |  | DET-N2-001 | DET-N3-071 | Tunnel | Klimaatinstallatie | 1304 | 00012 | RWS TOP WNZ | WNZ district zuid | 0 |  |  |  |  | WNZ (West-Nederland Zuid) | 44A-302, Tunnel onder de Oude Maas | FALSE | Klep |  |  | VITOP |  |  |  | 0 | 0 | [6 empty] | 0 | 0 | [11 empty] | 71 | 000106182 | 0 | 0 | [10 empty] | 0 |  |  |  |  | BR | 0 | Rijkswaterstaat West Nederland Noord | Rijkswaterstaat WNZ-district Zuid | 337 |  |  | 0 | 0 | 0 | [8 empty] | FALSE | 0 |  |  |  |  | 0 | 0 | 0 | 0 | FALSE |  |  |  | FALSE
DET-N6-2728 | 016-0020-R, KP Ridderkerk-Noord - 's-Gravendeel | Rijksweg 16 | 44A-302-01, Drechttunnel (A16) |  | 71 Klimaatinstallatie | No-break Ruimte | Luchtklep -SM0151 |  |  | DET-N2-001 | DET-N3-071 | Tunnel | Klimaatinstallatie | 1304 | 00012 | RWS TOP WNZ | WNZ district zuid | 0 |  |  |  |  | WNZ (West-Nederland Zuid) | 44A-302, Tunnel onder de Oude Maas | FALSE | Klep |  |  | VITOP |  |  |  | 0 | 0 | [6 empty] | 0 | 0 | [11 empty] | 71 | 000106183 | 0 | 0 | [10 empty] | 0 |  |  |  |  | BR | 0 | Rijkswaterstaat West Nederland Noord | Rijkswaterstaat WNZ-district Zuid | 337 |  |  | 0 | 0 | 0 | [8 empty] | FALSE | 0 |  |  |  |  | 0 | 0 | 0 | 0 | FALSE |  |  |  | FALSE
DET-N6-2729 | 016-0020-R, KP Ridderkerk-Noord - 's-Gravendeel | Rijksweg 16 | 44A-302-01, Drechttunnel (A16) |  | 71 Klimaatinstallatie | No-break Ruimte | Luchtklep -SM0152 |  |  | DET-N2-001 | DET-N3-071 | Tunnel | Klimaatinstallatie | 1304 | 00012 | RWS TOP WNZ | WNZ district zuid | 0 |  |  |  |  | WNZ (West-Nederland Zuid) | 44A-302, Tunnel onder de Oude Maas | FALSE | Klep |  |  | VITOP |  |  |  | 0 | 0 | [6 empty] | 0 | 0 | [11 empty] | 71 | 000106184 | 0 | 0 | [10 empty] | 0 |  |  |  |  | BR | 0 | Rijkswaterstaat West Nederland Noord | Rijkswaterstaat WNZ-district Zuid | 337 |  |  | 0 | 0 | 0 | [8 empty] | FALSE | 0 |  |  |  |  | 0 | 0 | 0 | 0 | FALSE |  |  |  | FALSE
DET-N6-2730 | 016-0020-R, KP Ridderkerk-Noord - 's-Gravendeel | Rijksweg 16 | 44A-302-01, Drechttunnel (A16) |  | 71 Klimaatinstallatie | No-break Ruimte | Luchtklep -SM0153 |  |  | DET-N2-001 | DET-N3-071 | Tunnel | Klimaatinstallatie | 1304 | 00012 | RWS TOP WNZ | WNZ district zuid | 0 |  |  |  |  | WNZ (West-Nederland Zuid) | 44A-302, Tunnel onder de Oude Maas | FALSE | Klep |  |  | VITOP |  |  |  | 0 | 0 | [6 empty] | 0 | 0 | [11 empty] | 71 | 000106185 | 0 | 0 | [10 empty] | 0 |  |  |  |  | BR | 0 | Rijkswaterstaat West Nederland Noord | Rijkswaterstaat WNZ-district Zuid | 337 |  |  | 0 | 0 | 0 | [8 empty] | FALSE | 0 |  |  |  |  | 0 | 0 | 0 | 0 | FALSE |  |  |  | FALSE
DET-N6-2731 | 016-0020-R, KP Ridderkerk-Noord - 's-Gravendeel | Rijksweg 16 | 44A-302-01, Drechttunnel (A16) |  | 71 Klimaatinstallatie | No-break Ruimte | Luchtklep -SM0154 |  |  | DET-N2-001 | DET-N3-071 | Tunnel | Klimaatinstallatie | 1304 | 00012 | RWS TOP WNZ | WNZ district zuid | 0 |  |  |  |  | WNZ (West-Nederland Zuid) | 44A-302, Tunnel onder de Oude Maas | FALSE | Klep |  |  | VITOP |  |  |  | 0 | 0 | [6 empty] | 0 | 0 | [11 empty] | 71 | 000106186 | 0 | 0 | [10 empty] | 0 |  |  |  |  | BR | 0 | Rijkswaterstaat West Nederland Noord | Rijkswaterstaat WNZ-district Zuid | 337 |  |  | 0 | 0 | 0 | [8 empty] | FALSE | 0 |  |  |  |  | 0 | 0 | 0 | 0 | FALSE |  |  |  | FALSE
DET-N6-2732 | 016-0020-R, KP Ridderkerk-Noord - 's-Gravendeel | Rijksweg 16 | 44A-302-01, Drechttunnel (A16) |  | 71 Klimaatinstallatie | No-break Ruimte | Klimaatinstallaties technische ruimte Max therm. -TH0104 |  |  | DET-N2-001 | DET-N3-071 | Tunnel | Klimaatinstallatie | 1490 | 00012 | RWS TOP WNZ | WNZ district zuid | 0 |  |  |  |  | WNZ (West-Nederland Zuid) | 44A-302, Tunnel onder de Oude Maas | FALSE | Sensor |  |  | VITOP |  |  |  | 0 | 0 | [6 empty] | 0 | 0 | [11 empty] | 71 | 000106187 | 0 | 0 | [10 empty] | 0 |  |  |  |  | BR | 0 | Rijkswaterstaat West Nederland Noord | Rijkswaterstaat WNZ-district Zuid | 337 |  |  | 0 | 0 | 0 | [8 empty] | FALSE | 0 |  |  |  |  | 0 | 0 | 0 | 0 | FALSE |  |  |  | FALSE
DET-N6-2733 | 016-0020-R, KP Ridderkerk-Noord - 's-Gravendeel | Rijksweg 16 | 44A-302-01, Drechttunnel (A16) |  | 71 Klimaatinstallatie | No-break Ruimte | Klimaatinstallaties technische ruimte Temp opnemer -TT0171 |  |  | DET-N2-001 | DET-N3-071 | Tunnel | Klimaatinstallatie | 1490 | 00012 | RWS TOP WNZ | WNZ district zuid | 0 |  |  |  |  | WNZ (West-Nederland Zuid) | 44A-302, Tunnel onder de Oude Maas | FALSE | Sensor |  |  | VITOP |  |  |  | 0 | 0 | [6 empty] | 0 | 0 | [11 empty] | 71 | 000106188 | 0 | 0 | [10 empty] | 0 |  |  |  |  | BR | 0 | Rijkswaterstaat West Nederland Noord | Rijkswaterstaat WNZ-district Zuid | 337 |  |  | 0 | 0 | 0 | [8 empty] | FALSE | 0 |  |  |  |  | 0 | 0 | 0 | 0 | FALSE |  |  |  | FALSE
DET-N6-2734 | 016-0020-R, KP Ridderkerk-Noord - 's-Gravendeel | Rijksweg 16 | 44A-302-01, Drechttunnel (A16) |  | 71 Klimaatinstallatie | No-break Ruimte | Klimaatinstallaties technische ruimte Temp opnemer -TT0172 |  |  | DET-N2-001 | DET-N3-071 | Tunnel | Klimaatinstallatie | 1490 | 00012 | RWS TOP WNZ | WNZ district zuid | 0 |  |  |  |  | WNZ (West-Nederland Zuid) | 44A-302, Tunnel onder de Oude Maas | FALSE | Sensor |  |  | VITOP |  |  |  | 0 | 0 | [6 empty] | 0 | 0 | [11 empty] | 71 | 000106189 | 0 | 0 | [10 empty] | 0 |  |  |  |  | BR | 0 | Rijkswaterstaat West Nederland Noord | Rijkswaterstaat WNZ-district Zuid | 337 |  |  | 0 | 0 | 0 | [8 empty] | FALSE | 0 |  |  |  |  | 0 | 0 | 0 | 0 | FALSE |  |  |  | FALSE
DET-N6-2735 | 016-0020-R, KP Ridderkerk-Noord - 's-Gravendeel | Rijksweg 16 | 44A-302-01, Drechttunnel (A16) |  | 71 Klimaatinstallatie | No-break Ruimte | Klimaatinstallaties technische ruimte Temp opnemer -TT0173 |  |  | DET-N2-001 | DET-N3-071 | Tunnel | Klimaatinstallatie | 1490 | 00012 | RWS TOP WNZ | WNZ district zuid | 0 |  |  |  |  | WNZ (West-Nederland Zuid) | 44A-302, Tunnel onder de Oude Maas | FALSE | Sensor |  |  | VITOP |  |  |  | 0 | 0 | [6 empty] | 0 | 0 | [11 empty] | 71 | 000106190 | 0 | 0 | [10 empty] | 0 |  |  |  |  | BR | 0 | Rijkswaterstaat West Nederland Noord | Rijkswaterstaat WNZ-district Zuid | 337 |  |  | 0 | 0 | 0 | [8 empty] | FALSE | 0 |  |  |  |  | 0 | 0 | 0 | 0 | FALSE |  |  |  | FALSE
DET-N6-2736 | 016-0020-R, KP Ridderkerk-Noord - 's-Gravendeel | Rijksweg 16 | 44A-302-01, Drechttunnel (A16) |  | 71 Klimaatinstallatie | No-break Ruimte | Klimaatinstallaties technische ruimte Temp opnemer -TT0211 |  |  | DET-N2-001 | DET-N3-071 | Tunnel | Klimaatinstallatie | 1490 | 00012 | RWS TOP WNZ | WNZ district zuid | 0 |  |  |  |  | WNZ (West-Nederland Zuid) | 44A-302, Tunnel onder de Oude Maas | FALSE | Sensor |  |  | VITOP |  |  |  | 0 | 0 | [6 empty] | 0 | 0 | [11 empty] | 71 | 000106191 | 0 | 0 | [10 empty] | 0 |  |  |  |  | BR | 0 | Rijkswaterstaat West Nederland Noord | Rijkswaterstaat WNZ-district Zuid | 337 |  |  | 0 | 0 | 0 | [8 empty] | FALSE | 0 |  |  |  |  | 0 | 0 | 0 | 0 | FALSE |  |  |  | FALSE
DET-N6-2737 | 016-0020-R, KP Ridderkerk-Noord - 's-Gravendeel | Rijksweg 16 | 44A-302-01, Drechttunnel (A16) |  | 71 Klimaatinstallatie | No-break Ruimte | Klimaatinstallaties technische ruimte Drukverschil opnemer -PD0174 |  |  | DET-N2-001 | DET-N3-071 | Tunnel | Klimaatinstallatie | 1490 | 00012 | RWS TOP WNZ | WNZ district zuid | 0 |  |  |  |  | WNZ (West-Nederland Zuid) | 44A-302, Tunnel onder de Oude Maas | FALSE | Sensor |  |  | VITOP |  |  |  | 0 | 0 | [6 empty] | 0 | 0 | [11 empty] | 71 | 000106192 | 0 | 0 | [10 empty] | 0 |  |  |  |  | BR | 0 | Rijkswaterstaat West Nederland Noord | Rijkswaterstaat WNZ-district Zuid | 337 |  |  | 0 | 0 | 0 | [8 empty] | FALSE | 0 |  |  |  |  | 0 | 0 | 0 | 0 | FALSE |  |  |  | FALSE
DET-N6-2738 | 016-0020-R, KP Ridderkerk-Noord - 's-Gravendeel | Rijksweg 16 | 44A-302-01, Drechttunnel (A16) |  | 71 Klimaatinstallatie | No-break Ruimte | Klimaatinstallaties technische ruimte Drukverschil opnemer -PD0175 |  |  | DET-N2-001 | DET-N3-071 | Tunnel | Klimaatinstallatie | 1490 | 00012 | RWS TOP WNZ | WNZ district zuid | 0 |  |  |  |  | WNZ (West-Nederland Zuid) | 44A-302, Tunnel onder de Oude Maas | FALSE | Sensor |  |  | VITOP |  |  |  | 0 | 0 | [6 empty] | 0 | 0 | [11 empty] | 71 | 000106193 | 0 | 0 | [10 empty] | 0 |  |  |  |  | BR | 0 | Rijkswaterstaat West Nederland Noord | Rijkswaterstaat WNZ-district Zuid | 337 |  |  | 0 | 0 | 0 | [8 empty] | FALSE | 0 |  |  |  |  | 0 | 0 | 0 | 0 | FALSE |  |  |  | FALSE
DET-N6-2739 | 016-0020-R, KP Ridderkerk-Noord - 's-Gravendeel | Rijksweg 16 | 44A-302-01, Drechttunnel (A16) |  | 71 Klimaatinstallatie | No-break Ruimte | Klimaatinstallaties technische ruimte Kanaal verw -EH0045 |  |  | DET-N2-001 | DET-N3-071 | Tunnel | Klimaatinstallatie | 1620 | 00012 | RWS TOP WNZ | WNZ district zuid | 0 |  |  |  |  | WNZ (West-Nederland Zuid) | 44A-302, Tunnel onder de Oude Maas | FALSE | Warmtewisselaar |  |  | VITOP |  |  |  | 0 | 0 | [6 empty] | 0 | 0 | [11 empty] | 71 | 000106194 | 0 | 0 | [10 empty] | 0 |  |  |  |  | BR | 0 | Rijkswaterstaat West Nederland Noord | Rijkswaterstaat WNZ-district Zuid | 337 |  |  | 0 | 0 | 0 | [8 empty] | FALSE | 0 |  |  |  |  | 0 | 0 | 0 | 0 | FALSE |  |  |  | FALSE
DET-N6-2740 | 016-0020-R, KP Ridderkerk-Noord - 's-Gravendeel | Rijksweg 16 | 44A-302-01, Drechttunnel (A16) |  | 71 Klimaatinstallatie | No-break Ruimte | Klimaatinstallaties technische ruimte Splitunit -SP0047 |  |  | DET-N2-001 | DET-N3-071 | Tunnel | Klimaatinstallatie | 1313 | 00012 | RWS TOP WNZ | WNZ district zuid | 0 |  |  |  |  | WNZ (West-Nederland Zuid) | 44A-302, Tunnel onder de Oude Maas | FALSE | Koelmachine |  |  | VITOP |  |  |  | 0 | 0 | [6 empty] | 0 | 0 | [5 empty] | LG | ASNH096HDWO/ASUW096HDWO | 001KADD02546/007KAUU002 |  |  |  | 71 | 000106195 | 0 | 0 | [10 empty] | 0 |  |  |  |  | BR | 0 | Rijkswaterstaat West Nederland Noord | Rijkswaterstaat WNZ-district Zuid | 337 |  |  | 0 | 0 | 0 | [8 empty] | FALSE | 0 |  |  |  |  | 0 | 0 | 0 | 0 | FALSE |  |  |  | FALSE
DET-N6-2741 | 016-0020-R, KP Ridderkerk-Noord - 's-Gravendeel | Rijksweg 16 | 44A-302-01, Drechttunnel (A16) |  | 72 Beveiliging en bewaking | Inbraakbeveiliging zuid | Paneel Z313/72/W001 |  |  | DET-N2-001 | DET-N3-072 | Tunnel | Inbraakbeveiligingsinstallatie | 1057 | 00012 | RWS TOP WNZ | WNZ district zuid | 0 |  |  |  |  | WNZ (West-Nederland Zuid) | 44A-302, Tunnel onder de Oude Maas | TRUE | Bedieningspaneel |  |  | VITOP |  |  |  | 0 | 0 | [6 empty] | 0 | 0 | [11 empty] | 72 | 000106196 | 0 | 0 | [10 empty] | 0 |  |  |  |  | BR | 0 | Rijkswaterstaat West Nederland Noord | Rijkswaterstaat WNZ-district Zuid | 250 |  |  | 0 | 0 | 0 | [8 empty] | FALSE | 0 |  |  |  |  | 0 | 0 | 0 | 0 | FALSE |  |  |  | FALSE
DET-N6-2742 | 016-0020-R, KP Ridderkerk-Noord - 's-Gravendeel | Rijksweg 16 | 44A-302-01, Drechttunnel (A16) |  | 72 Beveiliging en bewaking | Inbraakbeveiliging zuid | Detector |  |  | DET-N2-001 | DET-N3-072 | Tunnel | Inbraakbeveiligingsinstallatie | 1146 | 00012 | RWS TOP WNZ | WNZ district zuid | 0 |  |  |  |  | WNZ (West-Nederland Zuid) | 44A-302, Tunnel onder de Oude Maas | TRUE | Detector |  |  | VITOP |  |  |  | 0 | 0 | [6 empty] | 0 | 0 | [11 empty] | 72 | 000106197 | 0 | 0 | [10 empty] | 0 |  |  |  |  | BR | 0 | Rijkswaterstaat West Nederland Noord | Rijkswaterstaat WNZ-district Zuid | 250 |  |  | 0 | 0 | 0 | [8 empty] | FALSE | 0 |  |  |  |  | 0 | 0 | 0 | 0 | FALSE |  |  |  | FALSE
DET-N6-2743 | 016-0020-R, KP Ridderkerk-Noord - 's-Gravendeel | Rijksweg 16 | 44A-302-01, Drechttunnel (A16) |  | 72 Beveiliging en bewaking | Inbraakbeveiliging zuid | Signaalgever |  |  | DET-N2-001 | DET-N3-072 | Tunnel | Inbraakbeveiligingsinstallatie | 1492 | 00012 | RWS TOP WNZ | WNZ district zuid | 0 |  |  |  |  | WNZ (West-Nederland Zuid) | 44A-302, Tunnel onder de Oude Maas | TRUE | Signaalgever |  |  | VITOP |  |  |  | 0 | 0 | [6 empty] | 0 | 0 | [11 empty] | 72 | 000106198 | 0 | 0 | [10 empty] | 0 |  |  |  |  | BR | 0 | Rijkswaterstaat West Nederland Noord | Rijkswaterstaat WNZ-district Zuid | 250 |  |  | 0 | 0 | 0 | [8 empty] | FALSE | 0 |  |  |  |  | 0 | 0 | 0 | 0 | FALSE |  |  |  | FALSE
DET-N6-2744 | 016-0020-R, KP Ridderkerk-Noord - 's-Gravendeel | Rijksweg 16 | 44A-302-01, Drechttunnel (A16) |  | 72 Beveiliging en bewaking | Inbraakbeveiliging zuid | Verwerkingseenheid |  |  | DET-N2-001 | DET-N3-072 | Tunnel | Inbraakbeveiligingsinstallatie | 1597 | 00012 | RWS TOP WNZ | WNZ district zuid | 0 |  |  |  |  | WNZ (West-Nederland Zuid) | 44A-302, Tunnel onder de Oude Maas | TRUE | Verwerkingseenheid |  |  | VITOP |  |  |  | 0 | 0 | [6 empty] | 0 | 0 | [11 empty] | 72 | 000106199 | 0 | 0 | [10 empty] | 0 |  |  |  |  | BR | 0 | Rijkswaterstaat West Nederland Noord | Rijkswaterstaat WNZ-district Zuid | 250 |  |  | 0 | 0 | 0 | [8 empty] | FALSE | 0 |  |  |  |  | 0 | 0 | 0 | 0 | FALSE |  |  |  | FALSE
DET-N6-2745 | 016-0020-R, KP Ridderkerk-Noord - 's-Gravendeel | Rijksweg 16 | 44A-302-01, Drechttunnel (A16) |  | 73 Licht en krachtinstallatie | 73 Licht en krachtinstallatie Algemeen | Beschermlaag |  |  | DET-N2-001 | DET-N3-073 | Tunnel | Laagspanningsinstallatie |  | 00012 | RWS TOP WNZ | WNZ district zuid | 0 |  |  |  |  | WNZ (West-Nederland Zuid) | 44A-302, Tunnel onder de Oude Maas | TRUE |  |  |  | VITOP |  |  |  | 0 | 0 | [6 empty] | 0 | 0 | [11 empty] | 73 | 000106200 | 0 | 0 | [10 empty] | 0 |  |  |  |  | BR | 0 | Rijkswaterstaat West Nederland Noord | Rijkswaterstaat WNZ-district Zuid | 162 |  |  | 0 | 0 | 0 | [8 empty] | FALSE | 0 |  |  |  |  | 0 | 0 | 0 | 0 | FALSE |  |  |  | FALSE
DET-N6-2746 | 016-0020-R, KP Ridderkerk-Noord - 's-Gravendeel | Rijksweg 16 | 44A-302-01, Drechttunnel (A16) |  | 73 Licht en krachtinstallatie | 73 Licht en krachtinstallatie Algemeen | Hoofdverdeler |  |  | DET-N2-001 | DET-N3-073 | Tunnel | Laagspanningsinstallatie | 1256 | 00012 | RWS TOP WNZ | WNZ district zuid | 0 |  |  |  |  | WNZ (West-Nederland Zuid) | 44A-302, Tunnel onder de Oude Maas | TRUE | Hoofdverdeler |  |  | VITOP |  |  |  | 0 | 0 | [6 empty] | 0 | 0 | [11 empty] | 73 | 000106201 | 0 | 0 | [10 empty] | 0 |  |  |  |  | BR | 0 | Rijkswaterstaat West Nederland Noord | Rijkswaterstaat WNZ-district Zuid | 162 |  |  | 0 | 0 | 0 | [8 empty] | FALSE | 0 |  |  |  |  | 0 | 0 | 0 | 0 | FALSE |  |  |  | FALSE
DET-N6-2747 | 016-0020-R, KP Ridderkerk-Noord - 's-Gravendeel | Rijksweg 16 | 44A-302-01, Drechttunnel (A16) |  | 73 Licht en krachtinstallatie | 73 Licht en krachtinstallatie Algemeen | Kast |  |  | DET-N2-001 | DET-N3-073 | Tunnel | Laagspanningsinstallatie | 1292 | 00012 | RWS TOP WNZ | WNZ district zuid | 0 |  |  |  |  | WNZ (West-Nederland Zuid) | 44A-302, Tunnel onder de Oude Maas | TRUE | Kast |  |  | VITOP |  |  |  | 0 | 0 | [6 empty] | 0 | 0 | [11 empty] | 73 | 000106202 | 0 | 0 | [10 empty] | 0 |  |  |  |  | BR | 0 | Rijkswaterstaat West Nederland Noord | Rijkswaterstaat WNZ-district Zuid | 162 |  |  | 0 | 0 | 0 | [8 empty] | FALSE | 0 |  |  |  |  | 0 | 0 | 0 | 0 | FALSE |  |  |  | FALSE
DET-N6-2748 | 016-0020-R, KP Ridderkerk-Noord - 's-Gravendeel | Rijksweg 16 | 44A-302-01, Drechttunnel (A16) |  | 73 Licht en krachtinstallatie | 73 Licht en krachtinstallatie Algemeen | Laagspanningsinstallatie, Algemeen |  |  | DET-N2-001 | DET-N3-073 | Tunnel | Laagspanningsinstallatie | 1323 | 00012 | RWS TOP WNZ | WNZ district zuid | 0 |  |  |  |  | WNZ (West-Nederland Zuid) | 44A-302, Tunnel onder de Oude Maas | TRUE | Laagspanningsinstallatie, Algemeen |  |  | VITOP |  |  |  | 0 | 0 | [6 empty] | 0 | 0 | [11 empty] | 73 | 000106203 | 0 | 0 | [10 empty] | 0 |  |  |  |  | BR | 0 | Rijkswaterstaat West Nederland Noord | Rijkswaterstaat WNZ-district Zuid | 162 |  |  | 0 | 0 | 0 | [8 empty] | FALSE | 0 |  |  |  |  | 0 | 0 | 0 | 0 | FALSE |  |  |  | FALSE
DET-N6-2749 | 016-0020-R, KP Ridderkerk-Noord - 's-Gravendeel | Rijksweg 16 | 44A-302-01, Drechttunnel (A16) |  | 73 Licht en krachtinstallatie | 73 Licht en krachtinstallatie Algemeen | Lichtgroepenkast |  |  | DET-N2-001 | DET-N3-073 | Tunnel | Laagspanningsinstallatie | 1669 | 00012 | RWS TOP WNZ | WNZ district zuid | 0 |  |  |  |  | WNZ (West-Nederland Zuid) | 44A-302, Tunnel onder de Oude Maas | TRUE | Lichtgroepenkast |  |  | VITOP |  |  |  | 0 | 0 | [6 empty] | 0 | 0 | [11 empty] | 73 | 000106204 | 0 | 0 | [10 empty] | 0 |  |  |  |  | BR | 0 | Rijkswaterstaat West Nederland Noord | Rijkswaterstaat WNZ-district Zuid | 162 |  |  | 0 | 0 | 0 | [8 empty] | FALSE | 0 |  |  |  |  | 0 | 0 | 0 | 0 | FALSE |  |  |  | FALSE
DET-N6-2750 | 016-0020-R, KP Ridderkerk-Noord - 's-Gravendeel | Rijksweg 16 | 44A-302-01, Drechttunnel (A16) |  | 73 Licht en krachtinstallatie | 73 Licht en krachtinstallatie Algemeen | Onderverdeler |  |  | DET-N2-001 | DET-N3-073 | Tunnel | Laagspanningsinstallatie | 1393 | 00012 | RWS TOP WNZ | WNZ district zuid | 0 |  |  |  |  | WNZ (West-Nederland Zuid) | 44A-302, Tunnel onder de Oude Maas | TRUE | Onderverdeler |  |  | VITOP |  |  |  | 0 | 0 | [6 empty] | 0 | 0 | [11 empty] | 73 | 000106205 | 0 | 0 | [10 empty] | 0 |  |  |  |  | BR | 0 | Rijkswaterstaat West Nederland Noord | Rijkswaterstaat WNZ-district Zuid | 162 |  |  | 0 | 0 | 0 | [8 empty] | FALSE | 0 |  |  |  |  | 0 | 0 | 0 | 0 | FALSE |  |  |  | FALSE
DET-N6-2751 | 016-0020-R, KP Ridderkerk-Noord - 's-Gravendeel | Rijksweg 16 | 44A-302-01, Drechttunnel (A16) |  | 73 Licht en krachtinstallatie | 73 Licht en krachtinstallatie Algemeen | Railsysteem |  |  | DET-N2-001 | DET-N3-073 | Tunnel | Laagspanningsinstallatie | 1455 | 00012 | RWS TOP WNZ | WNZ district zuid | 0 |  |  |  |  | WNZ (West-Nederland Zuid) | 44A-302, Tunnel onder de Oude Maas | TRUE | Railsysteem |  |  | VITOP |  |  |  | 0 | 0 | [6 empty] | 0 | 0 | [11 empty] | 73 | 000106206 | 0 | 0 | [10 empty] | 0 |  |  |  |  | BR | 0 | Rijkswaterstaat West Nederland Noord | Rijkswaterstaat WNZ-district Zuid | 162 |  |  | 0 | 0 | 0 | [8 empty] | FALSE | 0 |  |  |  |  | 0 | 0 | 0 | 0 | FALSE |  |  |  | FALSE
DET-N6-2752 | 016-0020-R, KP Ridderkerk-Noord - 's-Gravendeel | Rijksweg 16 | 44A-302-01, Drechttunnel (A16) |  | 73 Licht en krachtinstallatie | 73 Licht en krachtinstallatie Algemeen | KWh-metering |  |  | DET-N2-001 | DET-N3-073 | Tunnel | Laagspanningsinstallatie | 1322 | 00012 | RWS TOP WNZ | WNZ district zuid | 0 |  |  |  |  | WNZ (West-Nederland Zuid) | 44A-302, Tunnel onder de Oude Maas | TRUE | KWh-metering |  |  | VITOP |  |  |  | 0 | 0 | [6 empty] | 0 | 0 | [11 empty] | 73 | 000106207 | 0 | 0 | [10 empty] | 0 |  |  |  |  | BR | 0 | Rijkswaterstaat West Nederland Noord | Rijkswaterstaat WNZ-district Zuid | 162 |  |  | 0 | 0 | 0 | [8 empty] | FALSE | 0 |  |  |  |  | 0 | 0 | 0 | 0 | FALSE |  |  |  | FALSE
DET-N6-2753 | 016-0020-R, KP Ridderkerk-Noord - 's-Gravendeel | Rijksweg 16 | 44A-302-01, Drechttunnel (A16) |  | 74 Branddetectie | Brandmeldinst. Zuid | Brandmelders groep A |  |  | DET-N2-001 | DET-N3-074 | Tunnel | Brandmeld- en ontruimingsinstallatie (BMI) | 1146 | 00012 | RWS TOP WNZ | WNZ district zuid | 0 |  |  |  |  | WNZ (West-Nederland Zuid) | 44A-302, Tunnel onder de Oude Maas | TRUE | Detector |  |  | VITOP |  |  |  | 0 | 0 | [6 empty] | 0 | 0 | [11 empty] | 74 | 000106208 | 0 | 0 | [10 empty] | 0 |  |  |  |  | BR | 0 | Rijkswaterstaat West Nederland Noord | Rijkswaterstaat WNZ-district Zuid | 120 |  |  | 0 | 0 | 0 | [8 empty] | FALSE | 0 |  |  |  |  | 0 | 0 | 0 | 0 | FALSE |  |  |  | FALSE
DET-N6-2754 | 016-0020-R, KP Ridderkerk-Noord - 's-Gravendeel | Rijksweg 16 | 44A-302-01, Drechttunnel (A16) |  | 74 Branddetectie | Brandmeldinst. Zuid | Brandmelders groep B |  |  | DET-N2-001 | DET-N3-074 | Tunnel | Brandmeld- en ontruimingsinstallatie (BMI) | 1146 | 00012 | RWS TOP WNZ | WNZ district zuid | 0 |  |  |  |  | WNZ (West-Nederland Zuid) | 44A-302, Tunnel onder de Oude Maas | TRUE | Detector |  |  | VITOP |  |  |  | 0 | 0 | [6 empty] | 0 | 0 | [11 empty] | 74 | 000106209 | 0 | 0 | [10 empty] | 0 |  |  |  |  | BR | 0 | Rijkswaterstaat West Nederland Noord | Rijkswaterstaat WNZ-district Zuid | 120 |  |  | 0 | 0 | 0 | [8 empty] | FALSE | 0 |  |  |  |  | 0 | 0 | 0 | 0 | FALSE |  |  |  | FALSE
DET-N6-2755 | 016-0020-R, KP Ridderkerk-Noord - 's-Gravendeel | Rijksweg 16 | 44A-302-01, Drechttunnel (A16) |  | 74 Branddetectie | Brandmeldinst. Zuid | Brandmelders groep C |  |  | DET-N2-001 | DET-N3-074 | Tunnel | Brandmeld- en ontruimingsinstallatie (BMI) | 1146 | 00012 | RWS TOP WNZ | WNZ district zuid | 0 |  |  |  |  | WNZ (West-Nederland Zuid) | 44A-302, Tunnel onder de Oude Maas | TRUE | Detector |  |  | VITOP |  |  |  | 0 | 0 | [6 empty] | 0 | 0 | [11 empty] | 74 | 000106210 | 0 | 0 | [10 empty] | 0 |  |  |  |  | BR | 0 | Rijkswaterstaat West Nederland Noord | Rijkswaterstaat WNZ-district Zuid | 120 |  |  | 0 | 0 | 0 | [8 empty] | FALSE | 0 |  |  |  |  | 0 | 0 | 0 | 0 | FALSE |  |  |  | FALSE
DET-N6-2756 | 016-0020-R, KP Ridderkerk-Noord - 's-Gravendeel | Rijksweg 16 | 44A-302-01, Drechttunnel (A16) |  | 74 Branddetectie | Brandmeldinst. Zuid | Brandmelders groep D |  |  | DET-N2-001 | DET-N3-074 | Tunnel | Brandmeld- en ontruimingsinstallatie (BMI) | 1146 | 00012 | RWS TOP WNZ | WNZ district zuid | 0 |  |  |  |  | WNZ (West-Nederland Zuid) | 44A-302, Tunnel onder de Oude Maas | TRUE | Detector |  |  | VITOP |  |  |  | 0 | 0 | [6 empty] | 0 | 0 | [11 empty] | 74 | 000106211 | 0 | 0 | [10 empty] | 0 |  |  |  |  | BR | 0 | Rijkswaterstaat West Nederland Noord | Rijkswaterstaat WNZ-district Zuid | 120 |  |  | 0 | 0 | 0 | [8 empty] | FALSE | 0 |  |  |  |  | 0 | 0 | 0 | 0 | FALSE |  |  |  | FALSE
DET-N6-2757 | 016-0020-R, KP Ridderkerk-Noord - 's-Gravendeel | Rijksweg 16 | 44A-302-01, Drechttunnel (A16) |  | 74 Branddetectie | Brandmeldinst. Zuid | Brandmelders groep E |  |  | DET-N2-001 | DET-N3-074 | Tunnel | Brandmeld- en ontruimingsinstallatie (BMI) | 1146 | 00012 | RWS TOP WNZ | WNZ district zuid | 0 |  |  |  |  | WNZ (West-Nederland Zuid) | 44A-302, Tunnel onder de Oude Maas | TRUE | Detector |  |  | VITOP |  |  |  | 0 | 0 | [6 empty] | 0 | 0 | [11 empty] | 74 | 000106212 | 0 | 0 | [10 empty] | 0 |  |  |  |  | BR | 0 | Rijkswaterstaat West Nederland Noord | Rijkswaterstaat WNZ-district Zuid | 120 |  |  | 0 | 0 | 0 | [8 empty] | FALSE | 0 |  |  |  |  | 0 | 0 | 0 | 0 | FALSE |  |  |  | FALSE
DET-N6-2758 | 016-0020-R, KP Ridderkerk-Noord - 's-Gravendeel | Rijksweg 16 | 44A-302-01, Drechttunnel (A16) |  | 74 Branddetectie | Brandmeldinst. Zuid | Brandmelders groep F |  |  | DET-N2-001 | DET-N3-074 | Tunnel | Brandmeld- en ontruimingsinstallatie (BMI) | 1146 | 00012 | RWS TOP WNZ | WNZ district zuid | 0 |  |  |  |  | WNZ (West-Nederland Zuid) | 44A-302, Tunnel onder de Oude Maas | TRUE | Detector |  |  | VITOP |  |  |  | 0 | 0 | [6 empty] | 0 | 0 | [11 empty] | 74 | 000106213 | 0 | 0 | [10 empty] | 0 |  |  |  |  | BR | 0 | Rijkswaterstaat West Nederland Noord | Rijkswaterstaat WNZ-district Zuid | 120 |  |  | 0 | 0 | 0 | [8 empty] | FALSE | 0 |  |  |  |  | 0 | 0 | 0 | 0 | FALSE |  |  |  | FALSE
DET-N6-2759 | 016-0020-R, KP Ridderkerk-Noord - 's-Gravendeel | Rijksweg 16 | 44A-302-01, Drechttunnel (A16) |  | 74 Branddetectie | Brandmeldinst. Zuid | Brandmelders groep G |  |  | DET-N2-001 | DET-N3-074 | Tunnel | Brandmeld- en ontruimingsinstallatie (BMI) | 1146 | 00012 | RWS TOP WNZ | WNZ district zuid | 0 |  |  |  |  | WNZ (West-Nederland Zuid) | 44A-302, Tunnel onder de Oude Maas | TRUE | Detector |  |  | VITOP |  |  |  | 0 | 0 | [6 empty] | 0 | 0 | [11 empty] | 74 | 000106214 | 0 | 0 | [10 empty] | 0 |  |  |  |  | BR | 0 | Rijkswaterstaat West Nederland Noord | Rijkswaterstaat WNZ-district Zuid | 120 |  |  | 0 | 0 | 0 | [8 empty] | FALSE | 0 |  |  |  |  | 0 | 0 | 0 | 0 | FALSE |  |  |  | FALSE
DET-N6-2760 | 016-0020-R, KP Ridderkerk-Noord - 's-Gravendeel | Rijksweg 16 | 44A-302-01, Drechttunnel (A16) |  | 74 Branddetectie | Brandmeldinst. Zuid | Brandmelders groep H |  |  | DET-N2-001 | DET-N3-074 | Tunnel | Brandmeld- en ontruimingsinstallatie (BMI) | 1146 | 00012 | RWS TOP WNZ | WNZ district zuid | 0 |  |  |  |  | WNZ (West-Nederland Zuid) | 44A-302, Tunnel onder de Oude Maas | TRUE | Detector |  |  | VITOP |  |  |  | 0 | 0 | [6 empty] | 0 | 0 | [11 empty] | 74 | 000106215 | 0 | 0 | [10 empty] | 0 |  |  |  |  | BR | 0 | Rijkswaterstaat West Nederland Noord | Rijkswaterstaat WNZ-district Zuid | 120 |  |  | 0 | 0 | 0 | [8 empty] | FALSE | 0 |  |  |  |  | 0 | 0 | 0 | 0 | FALSE |  |  |  | FALSE
DET-N6-2761 | 016-0020-R, KP Ridderkerk-Noord - 's-Gravendeel | Rijksweg 16 | 44A-302-01, Drechttunnel (A16) |  | 74 Branddetectie | Brandmeldinst. Zuid | Brandmelders groep I |  |  | DET-N2-001 | DET-N3-074 | Tunnel | Brandmeld- en ontruimingsinstallatie (BMI) | 1146 | 00012 | RWS TOP WNZ | WNZ district zuid | 0 |  |  |  |  | WNZ (West-Nederland Zuid) | 44A-302, Tunnel onder de Oude Maas | TRUE | Detector |  |  | VITOP |  |  |  | 0 | 0 | [6 empty] | 0 | 0 | [11 empty] | 74 | 000106216 | 0 | 0 | [10 empty] | 0 |  |  |  |  | BR | 0 | Rijkswaterstaat West Nederland Noord | Rijkswaterstaat WNZ-district Zuid | 120 |  |  | 0 | 0 | 0 | [8 empty] | FALSE | 0 |  |  |  |  | 0 | 0 | 0 | 0 | FALSE |  |  |  | FALSE
DET-N6-2762 | 016-0020-R, KP Ridderkerk-Noord - 's-Gravendeel | Rijksweg 16 | 44A-302-01, Drechttunnel (A16) |  | 74 Branddetectie | Brandmeldinst. Zuid | Brandmelders groep J |  |  | DET-N2-001 | DET-N3-074 | Tunnel | Brandmeld- en ontruimingsinstallatie (BMI) | 1146 | 00012 | RWS TOP WNZ | WNZ district zuid | 0 |  |  |  |  | WNZ (West-Nederland Zuid) | 44A-302, Tunnel onder de Oude Maas | TRUE | Detector |  |  | VITOP |  |  |  | 0 | 0 | [6 empty] | 0 | 0 | [11 empty] | 74 | 000106217 | 0 | 0 | [10 empty] | 0 |  |  |  |  | BR | 0 | Rijkswaterstaat West Nederland Noord | Rijkswaterstaat WNZ-district Zuid | 120 |  |  | 0 | 0 | 0 | [8 empty] | FALSE | 0 |  |  |  |  | 0 | 0 | 0 | 0 | FALSE |  |  |  | FALSE
DET-N6-2763 | 016-0020-R, KP Ridderkerk-Noord - 's-Gravendeel | Rijksweg 16 | 44A-302-01, Drechttunnel (A16) |  | 74 Branddetectie | Brandmeldinst. Zuid | Brandmelders groep K |  |  | DET-N2-001 | DET-N3-074 | Tunnel | Brandmeld- en ontruimingsinstallatie (BMI) | 1146 | 00012 | RWS TOP WNZ | WNZ district zuid | 0 |  |  |  |  | WNZ (West-Nederland Zuid) | 44A-302, Tunnel onder de Oude Maas | TRUE | Detector |  |  | VITOP |  |  |  | 0 | 0 | [6 empty] | 0 | 0 | [11 empty] | 74 | 000106218 | 0 | 0 | [10 empty] | 0 |  |  |  |  | BR | 0 | Rijkswaterstaat West Nederland Noord | Rijkswaterstaat WNZ-district Zuid | 120 |  |  | 0 | 0 | 0 | [8 empty] | FALSE | 0 |  |  |  |  | 0 | 0 | 0 | 0 | FALSE |  |  |  | FALSE
DET-N6-2764 | 016-0020-R, KP Ridderkerk-Noord - 's-Gravendeel | Rijksweg 16 | 44A-302-01, Drechttunnel (A16) |  | 74 Branddetectie | Brandmeldinst. Zuid | Brandmelders groep L |  |  | DET-N2-001 | DET-N3-074 | Tunnel | Brandmeld- en ontruimingsinstallatie (BMI) | 1146 | 00012 | RWS TOP WNZ | WNZ district zuid | 0 |  |  |  |  | WNZ (West-Nederland Zuid) | 44A-302, Tunnel onder de Oude Maas | TRUE | Detector |  |  | VITOP |  |  |  | 0 | 0 | [6 empty] | 0 | 0 | [11 empty] | 74 | 000106219 | 0 | 0 | [10 empty] | 0 |  |  |  |  | BR | 0 | Rijkswaterstaat West Nederland Noord | Rijkswaterstaat WNZ-district Zuid | 120 |  |  | 0 | 0 | 0 | [8 empty] | FALSE | 0 |  |  |  |  | 0 | 0 | 0 | 0 | FALSE |  |  |  | FALSE
DET-N6-2765 | 016-0020-R, KP Ridderkerk-Noord - 's-Gravendeel | Rijksweg 16 | 44A-302-01, Drechttunnel (A16) |  | 74 Branddetectie | Brandmeldinst. Zuid | Brandmelders groep M |  |  | DET-N2-001 | DET-N3-074 | Tunnel | Brandmeld- en ontruimingsinstallatie (BMI) | 1146 | 00012 | RWS TOP WNZ | WNZ district zuid | 0 |  |  |  |  | WNZ (West-Nederland Zuid) | 44A-302, Tunnel onder de Oude Maas | TRUE | Detector |  |  | VITOP |  |  |  | 0 | 0 | [6 empty] | 0 | 0 | [11 empty] | 74 | 000106220 | 0 | 0 | [10 empty] | 0 |  |  |  |  | BR | 0 | Rijkswaterstaat West Nederland Noord | Rijkswaterstaat WNZ-district Zuid | 120 |  |  | 0 | 0 | 0 | [8 empty] | FALSE | 0 |  |  |  |  | 0 | 0 | 0 | 0 | FALSE |  |  |  | FALSE
DET-N6-2766 | 016-0020-R, KP Ridderkerk-Noord - 's-Gravendeel | Rijksweg 16 | 44A-302-01, Drechttunnel (A16) |  | 74 Branddetectie | Brandmeldinst. Zuid | Alarmkast Zwijndrecht |  |  | DET-N2-001 | DET-N3-074 | Tunnel | Brandmeld- en ontruimingsinstallatie (BMI) | 1292 | 00012 | RWS TOP WNZ | WNZ district zuid | 0 |  |  |  |  | WNZ (West-Nederland Zuid) | 44A-302, Tunnel onder de Oude Maas | TRUE | Kast |  |  | VITOP |  |  |  | 0 | 0 | [6 empty] | 0 | 0 | [11 empty] | 74 | 000106221 | 0 | 0 | [10 empty] | 0 |  |  |  |  | BR | 0 | Rijkswaterstaat West Nederland Noord | Rijkswaterstaat WNZ-district Zuid | 120 |  |  | 0 | 0 | 0 | [8 empty] | FALSE | 0 |  |  |  |  | 0 | 0 | 0 | 0 | FALSE |  |  |  | FALSE
DET-N6-2767 | 016-0020-R, KP Ridderkerk-Noord - 's-Gravendeel | Rijksweg 16 | 44A-302-01, Drechttunnel (A16) |  | 81 Dataselector besturing | Dienstgebouw Zuid | Koeler PLC ruimte |  |  | DET-N2-001 | DET-N3-081 | Tunnel | Bedienings- en besturingsinstallatie | 1056 | 00012 | RWS TOP WNZ | WNZ district zuid | 0 |  |  |  |  | WNZ (West-Nederland Zuid) | 44A-302, Tunnel onder de Oude Maas | TRUE | Bedienings- en besturingssysteem, Algemeen |  |  | VITOP |  |  |  | 0 | 0 | [6 empty] | 0 | 0 | [11 empty] | 81 | 000106222 | 0 | 0 | [10 empty] | 0 |  |  |  |  | BR | 0 | Rijkswaterstaat West Nederland Noord | Rijkswaterstaat WNZ-district Zuid | 112 |  |  | 0 | 0 | 0 | [8 empty] | FALSE | 0 |  |  |  |  | 0 | 0 | 0 | 0 | FALSE |  |  |  | FALSE
DET-N6-2768 | 016-0020-R, KP Ridderkerk-Noord - 's-Gravendeel | Rijksweg 16 | 44A-302-01, Drechttunnel (A16) |  | 81 Dataselector besturing | Besturing | PLC KAST +Z3.13/K20-101 |  |  | DET-N2-001 | DET-N3-081 | Tunnel | Bedienings- en besturingsinstallatie | 1292 | 00012 | RWS TOP WNZ | WNZ district zuid | 0 |  |  |  |  | WNZ (West-Nederland Zuid) | 44A-302, Tunnel onder de Oude Maas | TRUE | Kast |  |  | VITOP |  |  |  | 0 | 0 | [6 empty] | 0 | 0 | [11 empty] | 81 | 000106223 | 0 | 0 | [10 empty] | 0 |  |  |  |  | BR | 0 | Rijkswaterstaat West Nederland Noord | Rijkswaterstaat WNZ-district Zuid | 112 |  |  | 0 | 0 | 0 | [8 empty] | FALSE | 0 |  |  |  |  | 0 | 0 | 0 | 0 | FALSE |  |  |  | FALSE
DET-N6-2769 | 016-0020-R, KP Ridderkerk-Noord - 's-Gravendeel | Rijksweg 16 | 44A-302-01, Drechttunnel (A16) |  | 81 Dataselector besturing | Besturing | PLC KAST +Z3.13/K20-201 |  |  | DET-N2-001 | DET-N3-081 | Tunnel | Bedienings- en besturingsinstallatie | 1292 | 00012 | RWS TOP WNZ | WNZ district zuid | 0 |  |  |  |  | WNZ (West-Nederland Zuid) | 44A-302, Tunnel onder de Oude Maas | TRUE | Kast |  |  | VITOP |  |  |  | 0 | 0 | [6 empty] | 0 | 0 | [11 empty] | 81 | 000106224 | 0 | 0 | [10 empty] | 0 |  |  |  |  | BR | 0 | Rijkswaterstaat West Nederland Noord | Rijkswaterstaat WNZ-district Zuid | 112 |  |  | 0 | 0 | 0 | [8 empty] | FALSE | 0 |  |  |  |  | 0 | 0 | 0 | 0 | FALSE |  |  |  | FALSE
DET-N6-2770 | 016-0020-R, KP Ridderkerk-Noord - 's-Gravendeel | Rijksweg 16 | 44A-302-01, Drechttunnel (A16) |  | 81 Dataselector besturing | Besturing | PLC KAST +Z3.13/30/K101 |  |  | DET-N2-001 | DET-N3-081 | Tunnel | Bedienings- en besturingsinstallatie | 1292 | 00012 | RWS TOP WNZ | WNZ district zuid | 0 |  |  |  |  | WNZ (West-Nederland Zuid) | 44A-302, Tunnel onder de Oude Maas | TRUE | Kast |  |  | VITOP |  |  |  | 0 | 0 | [6 empty] | 0 | 0 | [11 empty] | 81 | 000106225 | 0 | 0 | [10 empty] | 0 |  |  |  |  | BR | 0 | Rijkswaterstaat West Nederland Noord | Rijkswaterstaat WNZ-district Zuid | 112 |  |  | 0 | 0 | 0 | [8 empty] | FALSE | 0 |  |  |  |  | 0 | 0 | 0 | 0 | FALSE |  |  |  | FALSE
DET-N6-2771 | 016-0020-R, KP Ridderkerk-Noord - 's-Gravendeel | Rijksweg 16 | 44A-302-01, Drechttunnel (A16) |  | 81 Dataselector besturing | Besturing | PLC KAST +Z3.13/30/K201 |  |  | DET-N2-001 | DET-N3-081 | Tunnel | Bedienings- en besturingsinstallatie | 1292 | 00012 | RWS TOP WNZ | WNZ district zuid | 0 |  |  |  |  | WNZ (West-Nederland Zuid) | 44A-302, Tunnel onder de Oude Maas | TRUE | Kast |  |  | VITOP |  |  |  | 0 | 0 | [6 empty] | 0 | 0 | [11 empty] | 81 | 000106226 | 0 | 0 | [10 empty] | 0 |  |  |  |  | BR | 0 | Rijkswaterstaat West Nederland Noord | Rijkswaterstaat WNZ-district Zuid | 112 |  |  | 0 | 0 | 0 | [8 empty] | FALSE | 0 |  |  |  |  | 0 | 0 | 0 | 0 | FALSE |  |  |  | FALSE
DET-N6-2772 | 016-0020-R, KP Ridderkerk-Noord - 's-Gravendeel | Rijksweg 16 | 44A-302-01, Drechttunnel (A16) |  | 81 Dataselector besturing | Besturing | PLC KAST +Z3.13/K36-101 |  |  | DET-N2-001 | DET-N3-081 | Tunnel | Bedienings- en besturingsinstallatie | 1292 | 00012 | RWS TOP WNZ | WNZ district zuid | 0 |  |  |  |  | WNZ (West-Nederland Zuid) | 44A-302, Tunnel onder de Oude Maas | TRUE | Kast |  |  | VITOP |  |  |  | 0 | 0 | [6 empty] | 0 | 0 | [11 empty] | 81 | 000106227 | 0 | 0 | [10 empty] | 0 |  |  |  |  | BR | 0 | Rijkswaterstaat West Nederland Noord | Rijkswaterstaat WNZ-district Zuid | 112 |  |  | 0 | 0 | 0 | [8 empty] | FALSE | 0 |  |  |  |  | 0 | 0 | 0 | 0 | FALSE |  |  |  | FALSE
DET-N6-2773 | 016-0020-R, KP Ridderkerk-Noord - 's-Gravendeel | Rijksweg 16 | 44A-302-01, Drechttunnel (A16) |  | 81 Dataselector besturing | Besturing | PLC KAST +Z3.13/K36-201 |  |  | DET-N2-001 | DET-N3-081 | Tunnel | Bedienings- en besturingsinstallatie | 1292 | 00012 | RWS TOP WNZ | WNZ district zuid | 0 |  |  |  |  | WNZ (West-Nederland Zuid) | 44A-302, Tunnel onder de Oude Maas | TRUE | Kast |  |  | VITOP |  |  |  | 0 | 0 | [6 empty] | 0 | 0 | [11 empty] | 81 | 000106228 | 0 | 0 | [10 empty] | 0 |  |  |  |  | BR | 0 | Rijkswaterstaat West Nederland Noord | Rijkswaterstaat WNZ-district Zuid | 112 |  |  | 0 | 0 | 0 | [8 empty] | FALSE | 0 |  |  |  |  | 0 | 0 | 0 | 0 | FALSE |  |  |  | FALSE
DET-N6-2774 | 016-0020-R, KP Ridderkerk-Noord - 's-Gravendeel | Rijksweg 16 | 44A-302-01, Drechttunnel (A16) |  | 81 Dataselector besturing | Besturing | PLC KAST +O1S1/40/K101 (PLC 40-101) |  |  | DET-N2-001 | DET-N3-081 | Tunnel | Bedienings- en besturingsinstallatie | 1292 | 00012 | RWS TOP WNZ | WNZ district zuid | 0 |  |  |  |  | WNZ (West-Nederland Zuid) | 44A-302, Tunnel onder de Oude Maas | TRUE | Kast |  |  | VITOP |  |  |  | 0 | 0 | [6 empty] | 0 | 0 | [11 empty] | 81 | 000106229 | 0 | 0 | [10 empty] | 0 |  |  |  |  | BR | 0 | Rijkswaterstaat West Nederland Noord | Rijkswaterstaat WNZ-district Zuid | 112 |  |  | 0 | 0 | 0 | [8 empty] | FALSE | 0 |  |  |  |  | 0 | 0 | 0 | 0 | FALSE |  |  |  | FALSE
DET-N6-2775 | 016-0020-R, KP Ridderkerk-Noord - 's-Gravendeel | Rijksweg 16 | 44A-302-01, Drechttunnel (A16) |  | 81 Dataselector besturing | Besturing | PLC KAST +W4S1/40/K201 (PLC 40-201) |  |  | DET-N2-001 | DET-N3-081 | Tunnel | Bedienings- en besturingsinstallatie | 1292 | 00012 | RWS TOP WNZ | WNZ district zuid | 0 |  |  |  |  | WNZ (West-Nederland Zuid) | 44A-302, Tunnel onder de Oude Maas | TRUE | Kast |  |  | VITOP |  |  |  | 0 | 0 | [6 empty] | 0 | 0 | [11 empty] | 81 | 000106230 | 0 | 0 | [10 empty] | 0 |  |  |  |  | BR | 0 | Rijkswaterstaat West Nederland Noord | Rijkswaterstaat WNZ-district Zuid | 112 |  |  | 0 | 0 | 0 | [8 empty] | FALSE | 0 |  |  |  |  | 0 | 0 | 0 | 0 | FALSE |  |  |  | FALSE
DET-N6-2776 | 016-0020-R, KP Ridderkerk-Noord - 's-Gravendeel | Rijksweg 16 | 44A-302-01, Drechttunnel (A16) |  | 81 Dataselector besturing | Besturing | PLC KAST +W4S2/40/K202 (PLC 40-202) |  |  | DET-N2-001 | DET-N3-081 | Tunnel | Bedienings- en besturingsinstallatie | 1292 | 00012 | RWS TOP WNZ | WNZ district zuid | 0 |  |  |  |  | WNZ (West-Nederland Zuid) | 44A-302, Tunnel onder de Oude Maas | TRUE | Kast |  |  | VITOP |  |  |  | 0 | 0 | [6 empty] | 0 | 0 | [11 empty] | 81 | 000106231 | 0 | 0 | [10 empty] | 0 |  |  |  |  | BR | 0 | Rijkswaterstaat West Nederland Noord | Rijkswaterstaat WNZ-district Zuid | 112 |  |  | 0 | 0 | 0 | [8 empty] | FALSE | 0 |  |  |  |  | 0 | 0 | 0 | 0 | FALSE |  |  |  | FALSE
DET-N6-2777 | 016-0020-R, KP Ridderkerk-Noord - 's-Gravendeel | Rijksweg 16 | 44A-302-01, Drechttunnel (A16) |  | 81 Dataselector besturing | Besturing | PLC KAST +Z3.13/40/K001 Paneel 1 |  |  | DET-N2-001 | DET-N3-081 | Tunnel | Bedienings- en besturingsinstallatie | 1292 | 00012 | RWS TOP WNZ | WNZ district zuid | 0 |  |  |  |  | WNZ (West-Nederland Zuid) | 44A-302, Tunnel onder de Oude Maas | TRUE | Kast |  |  | VITOP |  |  |  | 0 | 0 | [6 empty] | 0 | 0 | [11 empty] | 81 | 000106232 | 0 | 0 | [10 empty] | 0 |  |  |  |  | BR | 0 | Rijkswaterstaat West Nederland Noord | Rijkswaterstaat WNZ-district Zuid | 112 |  |  | 0 | 0 | 0 | [8 empty] | FALSE | 0 |  |  |  |  | 0 | 0 | 0 | 0 | FALSE |  |  |  | FALSE
DET-N6-2778 | 016-0020-R, KP Ridderkerk-Noord - 's-Gravendeel | Rijksweg 16 | 44A-302-01, Drechttunnel (A16) |  | 81 Dataselector besturing | Besturing | PLC KAST +Z3.13/40/K001 Paneel 2 |  |  | DET-N2-001 | DET-N3-081 | Tunnel | Bedienings- en besturingsinstallatie | 1292 | 00012 | RWS TOP WNZ | WNZ district zuid | 0 |  |  |  |  | WNZ (West-Nederland Zuid) | 44A-302, Tunnel onder de Oude Maas | TRUE | Kast |  |  | VITOP |  |  |  | 0 | 0 | [6 empty] | 0 | 0 | [11 empty] | 81 | 000106233 | 0 | 0 | [10 empty] | 0 |  |  |  |  | BR | 0 | Rijkswaterstaat West Nederland Noord | Rijkswaterstaat WNZ-district Zuid | 112 |  |  | 0 | 0 | 0 | [8 empty] | FALSE | 0 |  |  |  |  | 0 | 0 | 0 | 0 | FALSE |  |  |  | FALSE
DET-N6-2779 | 016-0020-R, KP Ridderkerk-Noord - 's-Gravendeel | Rijksweg 16 | 44A-302-01, Drechttunnel (A16) |  | 81 Dataselector besturing | Besturing | PLC KAST +W5S6/40/K102 (PLC 40-102) |  |  | DET-N2-001 | DET-N3-081 | Tunnel | Bedienings- en besturingsinstallatie | 1292 | 00012 | RWS TOP WNZ | WNZ district zuid | 0 |  |  |  |  | WNZ (West-Nederland Zuid) | 44A-302, Tunnel onder de Oude Maas | TRUE | Kast |  |  | VITOP |  |  |  | 0 | 0 | [6 empty] | 0 | 0 | [11 empty] | 81 | 000106234 | 0 | 0 | [10 empty] | 0 |  |  |  |  | BR | 0 | Rijkswaterstaat West Nederland Noord | Rijkswaterstaat WNZ-district Zuid | 112 |  |  | 0 | 0 | 0 | [8 empty] | FALSE | 0 |  |  |  |  | 0 | 0 | 0 | 0 | FALSE |  |  |  | FALSE
DET-N6-2780 | 016-0020-R, KP Ridderkerk-Noord - 's-Gravendeel | Rijksweg 16 | 44A-302-01, Drechttunnel (A16) |  | 81 Dataselector besturing | Besturing | PLC KAST K43-101 |  |  | DET-N2-001 | DET-N3-081 | Tunnel | Bedienings- en besturingsinstallatie | 1292 | 00012 | RWS TOP WNZ | WNZ district zuid | 0 |  |  |  |  | WNZ (West-Nederland Zuid) | 44A-302, Tunnel onder de Oude Maas | TRUE | Kast |  |  | VITOP |  |  |  | 0 | 0 | [6 empty] | 0 | 0 | [11 empty] | 81 | 000106235 | 0 | 0 | [10 empty] | 0 |  |  |  |  | BR | 0 | Rijkswaterstaat West Nederland Noord | Rijkswaterstaat WNZ-district Zuid | 112 |  |  | 0 | 0 | 0 | [8 empty] | FALSE | 0 |  |  |  |  | 0 | 0 | 0 | 0 | FALSE |  |  |  | FALSE
DET-N6-2781 | 016-0020-R, KP Ridderkerk-Noord - 's-Gravendeel | Rijksweg 16 | 44A-302-01, Drechttunnel (A16) |  | 81 Dataselector besturing | Besturing | PLC KAST K43-102 |  |  | DET-N2-001 | DET-N3-081 | Tunnel | Bedienings- en besturingsinstallatie | 1292 | 00012 | RWS TOP WNZ | WNZ district zuid | 0 |  |  |  |  | WNZ (West-Nederland Zuid) | 44A-302, Tunnel onder de Oude Maas | TRUE | Kast |  |  | VITOP |  |  |  | 0 | 0 | [6 empty] | 0 | 0 | [11 empty] | 81 | 000106236 | 0 | 0 | [10 empty] | 0 |  |  |  |  | BR | 0 | Rijkswaterstaat West Nederland Noord | Rijkswaterstaat WNZ-district Zuid | 112 |  |  | 0 | 0 | 0 | [8 empty] | FALSE | 0 |  |  |  |  | 0 | 0 | 0 | 0 | FALSE |  |  |  | FALSE
DET-N6-2782 | 016-0020-R, KP Ridderkerk-Noord - 's-Gravendeel | Rijksweg 16 | 44A-302-01, Drechttunnel (A16) |  | 81 Dataselector besturing | Besturing | PLC KAST K43-103 |  |  | DET-N2-001 | DET-N3-081 | Tunnel | Bedienings- en besturingsinstallatie | 1292 | 00012 | RWS TOP WNZ | WNZ district zuid | 0 |  |  |  |  | WNZ (West-Nederland Zuid) | 44A-302, Tunnel onder de Oude Maas | TRUE | Kast |  |  | VITOP |  |  |  | 0 | 0 | [6 empty] | 0 | 0 | [11 empty] | 81 | 000106237 | 0 | 0 | [10 empty] | 0 |  |  |  |  | BR | 0 | Rijkswaterstaat West Nederland Noord | Rijkswaterstaat WNZ-district Zuid | 112 |  |  | 0 | 0 | 0 | [8 empty] | FALSE | 0 |  |  |  |  | 0 | 0 | 0 | 0 | FALSE |  |  |  | FALSE
DET-N6-2783 | 016-0020-R, KP Ridderkerk-Noord - 's-Gravendeel | Rijksweg 16 | 44A-302-01, Drechttunnel (A16) |  | 81 Dataselector besturing | Besturing | PLC KAST K43-201 |  |  | DET-N2-001 | DET-N3-081 | Tunnel | Bedienings- en besturingsinstallatie | 1292 | 00012 | RWS TOP WNZ | WNZ district zuid | 0 |  |  |  |  | WNZ (West-Nederland Zuid) | 44A-302, Tunnel onder de Oude Maas | TRUE | Kast |  |  | VITOP |  |  |  | 0 | 0 | [6 empty] | 0 | 0 | [11 empty] | 81 | 000106238 | 0 | 0 | [10 empty] | 0 |  |  |  |  | BR | 0 | Rijkswaterstaat West Nederland Noord | Rijkswaterstaat WNZ-district Zuid | 112 |  |  | 0 | 0 | 0 | [8 empty] | FALSE | 0 |  |  |  |  | 0 | 0 | 0 | 0 | FALSE |  |  |  | FALSE
DET-N6-2784 | 016-0020-R, KP Ridderkerk-Noord - 's-Gravendeel | Rijksweg 16 | 44A-302-01, Drechttunnel (A16) |  | 81 Dataselector besturing | Besturing | PLC KAST K43-202 |  |  | DET-N2-001 | DET-N3-081 | Tunnel | Bedienings- en besturingsinstallatie | 1292 | 00012 | RWS TOP WNZ | WNZ district zuid | 0 |  |  |  |  | WNZ (West-Nederland Zuid) | 44A-302, Tunnel onder de Oude Maas | TRUE | Kast |  |  | VITOP |  |  |  | 0 | 0 | [6 empty] | 0 | 0 | [11 empty] | 81 | 000106239 | 0 | 0 | [10 empty] | 0 |  |  |  |  | BR | 0 | Rijkswaterstaat West Nederland Noord | Rijkswaterstaat WNZ-district Zuid | 112 |  |  | 0 | 0 | 0 | [8 empty] | FALSE | 0 |  |  |  |  | 0 | 0 | 0 | 0 | FALSE |  |  |  | FALSE
DET-N6-2785 | 016-0020-R, KP Ridderkerk-Noord - 's-Gravendeel | Rijksweg 16 | 44A-302-01, Drechttunnel (A16) |  | 81 Dataselector besturing | Besturing | PLC KAST K43-203 |  |  | DET-N2-001 | DET-N3-081 | Tunnel | Bedienings- en besturingsinstallatie | 1292 | 00012 | RWS TOP WNZ | WNZ district zuid | 0 |  |  |  |  | WNZ (West-Nederland Zuid) | 44A-302, Tunnel onder de Oude Maas | TRUE | Kast |  |  | VITOP |  |  |  | 0 | 0 | [6 empty] | 0 | 0 | [11 empty] | 81 | 000106240 | 0 | 0 | [10 empty] | 0 |  |  |  |  | BR | 0 | Rijkswaterstaat West Nederland Noord | Rijkswaterstaat WNZ-district Zuid | 112 |  |  | 0 | 0 | 0 | [8 empty] | FALSE | 0 |  |  |  |  | 0 | 0 | 0 | 0 | FALSE |  |  |  | FALSE
DET-N6-2786 | 016-0020-R, KP Ridderkerk-Noord - 's-Gravendeel | Rijksweg 16 | 44A-302-01, Drechttunnel (A16) |  | 81 Dataselector besturing | Besturing | PLC KAST +Z3.13/K53-101 |  |  | DET-N2-001 | DET-N3-081 | Tunnel | Bedienings- en besturingsinstallatie | 1292 | 00012 | RWS TOP WNZ | WNZ district zuid | 0 |  |  |  |  | WNZ (West-Nederland Zuid) | 44A-302, Tunnel onder de Oude Maas | TRUE | Kast |  |  | VITOP |  |  |  | 0 | 0 | [6 empty] | 0 | 0 | [11 empty] | 81 | 000106241 | 0 | 0 | [10 empty] | 0 |  |  |  |  | BR | 0 | Rijkswaterstaat West Nederland Noord | Rijkswaterstaat WNZ-district Zuid | 112 |  |  | 0 | 0 | 0 | [8 empty] | FALSE | 0 |  |  |  |  | 0 | 0 | 0 | 0 | FALSE |  |  |  | FALSE
DET-N6-2787 | 016-0020-R, KP Ridderkerk-Noord - 's-Gravendeel | Rijksweg 16 | 44A-302-01, Drechttunnel (A16) |  | 81 Dataselector besturing | Besturing | PLC KAST +Z3.13/K53-201 |  |  | DET-N2-001 | DET-N3-081 | Tunnel | Bedienings- en besturingsinstallatie | 1292 | 00012 | RWS TOP WNZ | WNZ district zuid | 0 |  |  |  |  | WNZ (West-Nederland Zuid) | 44A-302, Tunnel onder de Oude Maas | TRUE | Kast |  |  | VITOP |  |  |  | 0 | 0 | [6 empty] | 0 | 0 | [11 empty] | 81 | 000106242 | 0 | 0 | [10 empty] | 0 |  |  |  |  | BR | 0 | Rijkswaterstaat West Nederland Noord | Rijkswaterstaat WNZ-district Zuid | 112 |  |  | 0 | 0 | 0 | [8 empty] | FALSE | 0 |  |  |  |  | 0 | 0 | 0 | 0 | FALSE |  |  |  | FALSE
DET-N6-2788 | 016-0020-R, KP Ridderkerk-Noord - 's-Gravendeel | Rijksweg 16 | 44A-302-01, Drechttunnel (A16) |  | 81 Dataselector besturing | Besturing | PLC KAST +Z3.13/K60-101 |  |  | DET-N2-001 | DET-N3-081 | Tunnel | Bedienings- en besturingsinstallatie | 1292 | 00012 | RWS TOP WNZ | WNZ district zuid | 0 |  |  |  |  | WNZ (West-Nederland Zuid) | 44A-302, Tunnel onder de Oude Maas | TRUE | Kast |  |  | VITOP |  |  |  | 0 | 0 | [6 empty] | 0 | 0 | [11 empty] | 81 | 000106243 | 0 | 0 | [10 empty] | 0 |  |  |  |  | BR | 0 | Rijkswaterstaat West Nederland Noord | Rijkswaterstaat WNZ-district Zuid | 112 |  |  | 0 | 0 | 0 | [8 empty] | FALSE | 0 |  |  |  |  | 0 | 0 | 0 | 0 | FALSE |  |  |  | FALSE
DET-N6-2789 | 016-0020-R, KP Ridderkerk-Noord - 's-Gravendeel | Rijksweg 16 | 44A-302-01, Drechttunnel (A16) |  | 81 Dataselector besturing | Besturing | PLC KAST +Z3.13/K60-201 |  |  | DET-N2-001 | DET-N3-081 | Tunnel | Bedienings- en besturingsinstallatie | 1292 | 00012 | RWS TOP WNZ | WNZ district zuid | 0 |  |  |  |  | WNZ (West-Nederland Zuid) | 44A-302, Tunnel onder de Oude Maas | TRUE | Kast |  |  | VITOP |  |  |  | 0 | 0 | [6 empty] | 0 | 0 | [11 empty] | 81 | 000106244 | 0 | 0 | [10 empty] | 0 |  |  |  |  | BR | 0 | Rijkswaterstaat West Nederland Noord | Rijkswaterstaat WNZ-district Zuid | 112 |  |  | 0 | 0 | 0 | [8 empty] | FALSE | 0 |  |  |  |  | 0 | 0 | 0 | 0 | FALSE |  |  |  | FALSE
DET-N6-2790 | 016-0020-R, KP Ridderkerk-Noord - 's-Gravendeel | Rijksweg 16 | 44A-302-01, Drechttunnel (A16) |  | 81 Dataselector besturing | Besturing | PLC KAST K81-101 |  |  | DET-N2-001 | DET-N3-081 | Tunnel | Bedienings- en besturingsinstallatie | 1292 | 00012 | RWS TOP WNZ | WNZ district zuid | 0 |  |  |  |  | WNZ (West-Nederland Zuid) | 44A-302, Tunnel onder de Oude Maas | TRUE | Kast |  |  | VITOP |  |  |  | 0 | 0 | [6 empty] | 0 | 0 | [11 empty] | 81 | 000106245 | 0 | 0 | [10 empty] | 0 |  |  |  |  | BR | 0 | Rijkswaterstaat West Nederland Noord | Rijkswaterstaat WNZ-district Zuid | 112 |  |  | 0 | 0 | 0 | [8 empty] | FALSE | 0 |  |  |  |  | 0 | 0 | 0 | 0 | FALSE |  |  |  | FALSE
DET-N6-2791 | 016-0020-R, KP Ridderkerk-Noord - 's-Gravendeel | Rijksweg 16 | 44A-302-01, Drechttunnel (A16) |  | 81 Dataselector besturing | Besturing | PLC KAST +Z3.13/81/K300 |  |  | DET-N2-001 | DET-N3-081 | Tunnel | Bedienings- en besturingsinstallatie | 1292 | 00012 | RWS TOP WNZ | WNZ district zuid | 0 |  |  |  |  | WNZ (West-Nederland Zuid) | 44A-302, Tunnel onder de Oude Maas | TRUE | Kast |  |  | VITOP |  |  |  | 0 | 0 | [6 empty] | 0 | 0 | [11 empty] | 81 | 000106246 | 0 | 0 | [10 empty] | 0 |  |  |  |  | BR | 0 | Rijkswaterstaat West Nederland Noord | Rijkswaterstaat WNZ-district Zuid | 112 |  |  | 0 | 0 | 0 | [8 empty] | FALSE | 0 |  |  |  |  | 0 | 0 | 0 | 0 | FALSE |  |  |  | FALSE
DET-N6-2792 | 016-0020-R, KP Ridderkerk-Noord - 's-Gravendeel | Rijksweg 16 | 44A-302-01, Drechttunnel (A16) |  | 81 Dataselector besturing | Besturing | PLC KAST +Z3.13/K87-001 |  |  | DET-N2-001 | DET-N3-081 | Tunnel | Bedienings- en besturingsinstallatie | 1292 | 00012 | RWS TOP WNZ | WNZ district zuid | 0 |  |  |  |  | WNZ (West-Nederland Zuid) | 44A-302, Tunnel onder de Oude Maas | TRUE | Kast |  |  | VITOP |  |  |  | 0 | 0 | [6 empty] | 0 | 0 | [11 empty] | 81 | 000106247 | 0 | 0 | [10 empty] | 0 |  |  |  |  | BR | 0 | Rijkswaterstaat West Nederland Noord | Rijkswaterstaat WNZ-district Zuid | 112 |  |  | 0 | 0 | 0 | [8 empty] | FALSE | 0 |  |  |  |  | 0 | 0 | 0 | 0 | FALSE |  |  |  | FALSE
DET-N6-2793 | 016-0020-R, KP Ridderkerk-Noord - 's-Gravendeel | Rijksweg 16 | 44A-302-01, Drechttunnel (A16) |  | 81 Dataselector besturing | Besturing | PLC KAST +Z3.13/K87-002 |  |  | DET-N2-001 | DET-N3-081 | Tunnel | Bedienings- en besturingsinstallatie | 1292 | 00012 | RWS TOP WNZ | WNZ district zuid | 0 |  |  |  |  | WNZ (West-Nederland Zuid) | 44A-302, Tunnel onder de Oude Maas | TRUE | Kast |  |  | VITOP |  |  |  | 0 | 0 | [6 empty] | 0 | 0 | [11 empty] | 81 | 000106248 | 0 | 0 | [10 empty] | 0 |  |  |  |  | BR | 0 | Rijkswaterstaat West Nederland Noord | Rijkswaterstaat WNZ-district Zuid | 112 |  |  | 0 | 0 | 0 | [8 empty] | FALSE | 0 |  |  |  |  | 0 | 0 | 0 | 0 | FALSE |  |  |  | FALSE
DET-N6-2794 | 016-0020-R, KP Ridderkerk-Noord - 's-Gravendeel | Rijksweg 16 | 44A-302-01, Drechttunnel (A16) |  | 81 Dataselector besturing | Besturing | PLC KAST +Z3.13/89/K001 |  |  | DET-N2-001 | DET-N3-081 | Tunnel | Bedienings- en besturingsinstallatie | 1292 | 00012 | RWS TOP WNZ | WNZ district zuid | 0 |  |  |  |  | WNZ (West-Nederland Zuid) | 44A-302, Tunnel onder de Oude Maas | TRUE | Kast |  |  | VITOP |  |  |  | 0 | 0 | [6 empty] | 0 | 0 | [11 empty] | 81 | 000106249 | 0 | 0 | [10 empty] | 0 |  |  |  |  | BR | 0 | Rijkswaterstaat West Nederland Noord | Rijkswaterstaat WNZ-district Zuid | 112 |  |  | 0 | 0 | 0 | [8 empty] | FALSE | 0 |  |  |  |  | 0 | 0 | 0 | 0 | FALSE |  |  |  | FALSE
DET-N6-2795 | 016-0020-R, KP Ridderkerk-Noord - 's-Gravendeel | Rijksweg 16 | 44A-302-01, Drechttunnel (A16) |  | 81 Dataselector besturing | Besturing | PLC KAST +Z3.13/89/K001 |  |  | DET-N2-001 | DET-N3-081 | Tunnel | Bedienings- en besturingsinstallatie | 1292 | 00012 | RWS TOP WNZ | WNZ district zuid | 0 |  |  |  |  | WNZ (West-Nederland Zuid) | 44A-302, Tunnel onder de Oude Maas | TRUE | Kast |  |  | VITOP |  |  |  | 0 | 0 | [6 empty] | 0 | 0 | [11 empty] | 81 | 000106250 | 0 | 0 | [10 empty] | 0 |  |  |  |  | BR | 0 | Rijkswaterstaat West Nederland Noord | Rijkswaterstaat WNZ-district Zuid | 112 |  |  | 0 | 0 | 0 | [8 empty] | FALSE | 0 |  |  |  |  | 0 | 0 | 0 | 0 | FALSE |  |  |  | FALSE
DET-N6-2796 | 016-0020-R, KP Ridderkerk-Noord - 's-Gravendeel | Rijksweg 16 | 44A-302-01, Drechttunnel (A16) |  | 81 Dataselector besturing | Besturing | PLC KAST ALGEMEEN |  |  | DET-N2-001 | DET-N3-081 | Tunnel | Bedienings- en besturingsinstallatie | 1292 | 00012 | RWS TOP WNZ | WNZ district zuid | 0 |  |  |  |  | WNZ (West-Nederland Zuid) | 44A-302, Tunnel onder de Oude Maas | TRUE | Kast |  |  | VITOP |  |  |  | 0 | 0 | [6 empty] | 0 | 0 | [11 empty] | 81 | 000106251 | 0 | 0 | [10 empty] | 0 |  |  |  |  | BR | 0 | Rijkswaterstaat West Nederland Noord | Rijkswaterstaat WNZ-district Zuid | 112 |  |  | 0 | 0 | 0 | [8 empty] | FALSE | 0 |  |  |  |  | 0 | 0 | 0 | 0 | FALSE |  |  |  | FALSE
DET-N6-2797 | 016-0020-R, KP Ridderkerk-Noord - 's-Gravendeel | Rijksweg 16 | 44A-302-01, Drechttunnel (A16) |  | 81 Dataselector besturing | Besturing | PLC PLC 40-101 |  |  | DET-N2-001 | DET-N3-081 | Tunnel | Bedienings- en besturingsinstallatie | 1431 | 00012 | RWS TOP WNZ | WNZ district zuid | 0 |  |  |  |  | WNZ (West-Nederland Zuid) | 44A-302, Tunnel onder de Oude Maas | TRUE | Programmable Logic Controller (PLC) |  |  | VITOP |  |  |  | 0 | 0 | [6 empty] | 0 | 0 | [11 empty] | 81 | 000106252 | 0 | 0 | [10 empty] | 0 |  |  |  |  | BR | 0 | Rijkswaterstaat West Nederland Noord | Rijkswaterstaat WNZ-district Zuid | 112 |  |  | 0 | 0 | 0 | [8 empty] | FALSE | 0 |  |  |  |  | 0 | 0 | 0 | 0 | FALSE |  |  |  | FALSE
DET-N6-2798 | 016-0020-R, KP Ridderkerk-Noord - 's-Gravendeel | Rijksweg 16 | 44A-302-01, Drechttunnel (A16) |  | 81 Dataselector besturing | Besturing | PLC PLC 40-101-2 |  |  | DET-N2-001 | DET-N3-081 | Tunnel | Bedienings- en besturingsinstallatie | 1431 | 00012 | RWS TOP WNZ | WNZ district zuid | 0 |  |  |  |  | WNZ (West-Nederland Zuid) | 44A-302, Tunnel onder de Oude Maas | TRUE | Programmable Logic Controller (PLC) |  |  | VITOP |  |  |  | 0 | 0 | [6 empty] | 0 | 0 | [11 empty] | 81 | 000106253 | 0 | 0 | [10 empty] | 0 |  |  |  |  | BR | 0 | Rijkswaterstaat West Nederland Noord | Rijkswaterstaat WNZ-district Zuid | 112 |  |  | 0 | 0 | 0 | [8 empty] | FALSE | 0 |  |  |  |  | 0 | 0 | 0 | 0 | FALSE |  |  |  | FALSE
DET-N6-2799 | 016-0020-R, KP Ridderkerk-Noord - 's-Gravendeel | Rijksweg 16 | 44A-302-01, Drechttunnel (A16) |  | 81 Dataselector besturing | Besturing | PLC PLC 40-101-3 |  |  | DET-N2-001 | DET-N3-081 | Tunnel | Bedienings- en besturingsinstallatie | 1431 | 00012 | RWS TOP WNZ | WNZ district zuid | 0 |  |  |  |  | WNZ (West-Nederland Zuid) | 44A-302, Tunnel onder de Oude Maas | TRUE | Programmable Logic Controller (PLC) |  |  | VITOP |  |  |  | 0 | 0 | [6 empty] | 0 | 0 | [11 empty] | 81 | 000106254 | 0 | 0 | [10 empty] | 0 |  |  |  |  | BR | 0 | Rijkswaterstaat West Nederland Noord | Rijkswaterstaat WNZ-district Zuid | 112 |  |  | 0 | 0 | 0 | [8 empty] | FALSE | 0 |  |  |  |  | 0 | 0 | 0 | 0 | FALSE |  |  |  | FALSE
DET-N6-2800 | 016-0020-R, KP Ridderkerk-Noord - 's-Gravendeel | Rijksweg 16 | 44A-302-01, Drechttunnel (A16) |  | 81 Dataselector besturing | Besturing | PLC PLC 40-101-4 |  |  | DET-N2-001 | DET-N3-081 | Tunnel | Bedienings- en besturingsinstallatie | 1431 | 00012 | RWS TOP WNZ | WNZ district zuid | 0 |  |  |  |  | WNZ (West-Nederland Zuid) | 44A-302, Tunnel onder de Oude Maas | TRUE | Programmable Logic Controller (PLC) |  |  | VITOP |  |  |  | 0 | 0 | [6 empty] | 0 | 0 | [11 empty] | 81 | 000106255 | 0 | 0 | [10 empty] | 0 |  |  |  |  | BR | 0 | Rijkswaterstaat West Nederland Noord | Rijkswaterstaat WNZ-district Zuid | 112 |  |  | 0 | 0 | 0 | [8 empty] | FALSE | 0 |  |  |  |  | 0 | 0 | 0 | 0 | FALSE |  |  |  | FALSE
DET-N6-2801 | 016-0020-R, KP Ridderkerk-Noord - 's-Gravendeel | Rijksweg 16 | 44A-302-01, Drechttunnel (A16) |  | 81 Dataselector besturing | Besturing | PLC PLC 40-101-1 |  |  | DET-N2-001 | DET-N3-081 | Tunnel | Bedienings- en besturingsinstallatie | 1431 | 00012 | RWS TOP WNZ | WNZ district zuid | 0 |  |  |  |  | WNZ (West-Nederland Zuid) | 44A-302, Tunnel onder de Oude Maas | TRUE | Programmable Logic Controller (PLC) |  |  | VITOP |  |  |  | 0 | 0 | [6 empty] | 0 | 0 | [11 empty] | 81 | 000106256 | 0 | 0 | [10 empty] | 0 |  |  |  |  | BR | 0 | Rijkswaterstaat West Nederland Noord | Rijkswaterstaat WNZ-district Zuid | 112 |  |  | 0 | 0 | 0 | [8 empty] | FALSE | 0 |  |  |  |  | 0 | 0 | 0 | 0 | FALSE |  |  |  | FALSE
DET-N6-2802 | 016-0020-R, KP Ridderkerk-Noord - 's-Gravendeel | Rijksweg 16 | 44A-302-01, Drechttunnel (A16) |  | 81 Dataselector besturing | Besturing | PLC PLC 40-101-5 |  |  | DET-N2-001 | DET-N3-081 | Tunnel | Bedienings- en besturingsinstallatie | 1431 | 00012 | RWS TOP WNZ | WNZ district zuid | 0 |  |  |  |  | WNZ (West-Nederland Zuid) | 44A-302, Tunnel onder de Oude Maas | TRUE | Programmable Logic Controller (PLC) |  |  | VITOP |  |  |  | 0 | 0 | [6 empty] | 0 | 0 | [11 empty] | 81 | 000106257 | 0 | 0 | [10 empty] | 0 |  |  |  |  | BR | 0 | Rijkswaterstaat West Nederland Noord | Rijkswaterstaat WNZ-district Zuid | 112 |  |  | 0 | 0 | 0 | [8 empty] | FALSE | 0 |  |  |  |  | 0 | 0 | 0 | 0 | FALSE |  |  |  | FALSE
DET-N6-2803 | 016-0020-R, KP Ridderkerk-Noord - 's-Gravendeel | Rijksweg 16 | 44A-302-01, Drechttunnel (A16) |  | 81 Dataselector besturing | Besturing | PLC PLC 40-101-6 |  |  | DET-N2-001 | DET-N3-081 | Tunnel | Bedienings- en besturingsinstallatie | 1431 | 00012 | RWS TOP WNZ | WNZ district zuid | 0 |  |  |  |  | WNZ (West-Nederland Zuid) | 44A-302, Tunnel onder de Oude Maas | TRUE | Programmable Logic Controller (PLC) |  |  | VITOP |  |  |  | 0 | 0 | [6 empty] | 0 | 0 | [11 empty] | 81 | 000106258 | 0 | 0 | [10 empty] | 0 |  |  |  |  | BR | 0 | Rijkswaterstaat West Nederland Noord | Rijkswaterstaat WNZ-district Zuid | 112 |  |  | 0 | 0 | 0 | [8 empty] | FALSE | 0 |  |  |  |  | 0 | 0 | 0 | 0 | FALSE |  |  |  | FALSE
DET-N6-2804 | 016-0020-R, KP Ridderkerk-Noord - 's-Gravendeel | Rijksweg 16 | 44A-302-01, Drechttunnel (A16) |  | 81 Dataselector besturing | Besturing | PLC PLC 40-201 |  |  | DET-N2-001 | DET-N3-081 | Tunnel | Bedienings- en besturingsinstallatie | 1431 | 00012 | RWS TOP WNZ | WNZ district zuid | 0 |  |  |  |  | WNZ (West-Nederland Zuid) | 44A-302, Tunnel onder de Oude Maas | TRUE | Programmable Logic Controller (PLC) |  |  | VITOP |  |  |  | 0 | 0 | [6 empty] | 0 | 0 | [11 empty] | 81 | 000106259 | 0 | 0 | [10 empty] | 0 |  |  |  |  | BR | 0 | Rijkswaterstaat West Nederland Noord | Rijkswaterstaat WNZ-district Zuid | 112 |  |  | 0 | 0 | 0 | [8 empty] | FALSE | 0 |  |  |  |  | 0 | 0 | 0 | 0 | FALSE |  |  |  | FALSE
DET-N6-2805 | 016-0020-R, KP Ridderkerk-Noord - 's-Gravendeel | Rijksweg 16 | 44A-302-01, Drechttunnel (A16) |  | 81 Dataselector besturing | Besturing | PLC PLC 40-201-2 |  |  | DET-N2-001 | DET-N3-081 | Tunnel | Bedienings- en besturingsinstallatie | 1431 | 00012 | RWS TOP WNZ | WNZ district zuid | 0 |  |  |  |  | WNZ (West-Nederland Zuid) | 44A-302, Tunnel onder de Oude Maas | TRUE | Programmable Logic Controller (PLC) |  |  | VITOP |  |  |  | 0 | 0 | [6 empty] | 0 | 0 | [11 empty] | 81 | 000106260 | 0 | 0 | [10 empty] | 0 |  |  |  |  | BR | 0 | Rijkswaterstaat West Nederland Noord | Rijkswaterstaat WNZ-district Zuid | 112 |  |  | 0 | 0 | 0 | [8 empty] | FALSE | 0 |  |  |  |  | 0 | 0 | 0 | 0 | FALSE |  |  |  | FALSE
DET-N6-2806 | 016-0020-R, KP Ridderkerk-Noord - 's-Gravendeel | Rijksweg 16 | 44A-302-01, Drechttunnel (A16) |  | 81 Dataselector besturing | Besturing | PLC PLC 40-201-5 |  |  | DET-N2-001 | DET-N3-081 | Tunnel | Bedienings- en besturingsinstallatie | 1431 | 00012 | RWS TOP WNZ | WNZ district zuid | 0 |  |  |  |  | WNZ (West-Nederland Zuid) | 44A-302, Tunnel onder de Oude Maas | TRUE | Programmable Logic Controller (PLC) |  |  | VITOP |  |  |  | 0 | 0 | [6 empty] | 0 | 0 | [11 empty] | 81 | 000106261 | 0 | 0 | [10 empty] | 0 |  |  |  |  | BR | 0 | Rijkswaterstaat West Nederland Noord | Rijkswaterstaat WNZ-district Zuid | 112 |  |  | 0 | 0 | 0 | [8 empty] | FALSE | 0 |  |  |  |  | 0 | 0 | 0 | 0 | FALSE |  |  |  | FALSE
DET-N6-2807 | 016-0020-R, KP Ridderkerk-Noord - 's-Gravendeel | Rijksweg 16 | 44A-302-01, Drechttunnel (A16) |  | 81 Dataselector besturing | Besturing | PLC PLC 40-201-4 |  |  | DET-N2-001 | DET-N3-081 | Tunnel | Bedienings- en besturingsinstallatie | 1431 | 00012 | RWS TOP WNZ | WNZ district zuid | 0 |  |  |  |  | WNZ (West-Nederland Zuid) | 44A-302, Tunnel onder de Oude Maas | TRUE | Programmable Logic Controller (PLC) |  |  | VITOP |  |  |  | 0 | 0 | [6 empty] | 0 | 0 | [11 empty] | 81 | 000106262 | 0 | 0 | [10 empty] | 0 |  |  |  |  | BR | 0 | Rijkswaterstaat West Nederland Noord | Rijkswaterstaat WNZ-district Zuid | 112 |  |  | 0 | 0 | 0 | [8 empty] | FALSE | 0 |  |  |  |  | 0 | 0 | 0 | 0 | FALSE |  |  |  | FALSE
DET-N6-2808 | 016-0020-R, KP Ridderkerk-Noord - 's-Gravendeel | Rijksweg 16 | 44A-302-01, Drechttunnel (A16) |  | 81 Dataselector besturing | Besturing | PLC PLC 40-201-6 |  |  | DET-N2-001 | DET-N3-081 | Tunnel | Bedienings- en besturingsinstallatie | 1431 | 00012 | RWS TOP WNZ | WNZ district zuid | 0 |  |  |  |  | WNZ (West-Nederland Zuid) | 44A-302, Tunnel onder de Oude Maas | TRUE | Programmable Logic Controller (PLC) |  |  | VITOP |  |  |  | 0 | 0 | [6 empty] | 0 | 0 | [11 empty] | 81 | 000106263 | 0 | 0 | [10 empty] | 0 |  |  |  |  | BR | 0 | Rijkswaterstaat West Nederland Noord | Rijkswaterstaat WNZ-district Zuid | 112 |  |  | 0 | 0 | 0 | [8 empty] | FALSE | 0 |  |  |  |  | 0 | 0 | 0 | 0 | FALSE |  |  |  | FALSE
DET-N6-2809 | 016-0020-R, KP Ridderkerk-Noord - 's-Gravendeel | Rijksweg 16 | 44A-302-01, Drechttunnel (A16) |  | 81 Dataselector besturing | Besturing | PLC PLC 81 |  |  | DET-N2-001 | DET-N3-081 | Tunnel | Bedienings- en besturingsinstallatie | 1431 | 00012 | RWS TOP WNZ | WNZ district zuid | 0 |  |  |  |  | WNZ (West-Nederland Zuid) | 44A-302, Tunnel onder de Oude Maas | TRUE | Programmable Logic Controller (PLC) |  |  | VITOP |  |  |  | 0 | 0 | [6 empty] | 0 | 0 | [11 empty] | 81 | 000106264 | 0 | 0 | [10 empty] | 0 |  |  |  |  | BR | 0 | Rijkswaterstaat West Nederland Noord | Rijkswaterstaat WNZ-district Zuid | 112 |  |  | 0 | 0 | 0 | [8 empty] | FALSE | 0 |  |  |  |  | 0 | 0 | 0 | 0 | FALSE |  |  |  | FALSE
DET-N6-2810 | 016-0020-R, KP Ridderkerk-Noord - 's-Gravendeel | Rijksweg 16 | 44A-302-01, Drechttunnel (A16) |  | 81 Dataselector besturing | Besturing | PLC PLC 64 |  |  | DET-N2-001 | DET-N3-081 | Tunnel | Bedienings- en besturingsinstallatie | 1431 | 00012 | RWS TOP WNZ | WNZ district zuid | 0 |  |  |  |  | WNZ (West-Nederland Zuid) | 44A-302, Tunnel onder de Oude Maas | TRUE | Programmable Logic Controller (PLC) |  |  | VITOP |  |  |  | 0 | 0 | [6 empty] | 0 | 0 | [11 empty] | 81 | 000106265 | 0 | 0 | [10 empty] | 0 |  |  |  |  | BR | 0 | Rijkswaterstaat West Nederland Noord | Rijkswaterstaat WNZ-district Zuid | 112 |  |  | 0 | 0 | 0 | [8 empty] | FALSE | 0 |  |  |  |  | 0 | 0 | 0 | 0 | FALSE |  |  |  | FALSE
DET-N6-2811 | 016-0020-R, KP Ridderkerk-Noord - 's-Gravendeel | Rijksweg 16 | 44A-302-01, Drechttunnel (A16) |  | 81 Dataselector besturing | Besturing | PLC PLC 10 |  |  | DET-N2-001 | DET-N3-081 | Tunnel | Bedienings- en besturingsinstallatie | 1431 | 00012 | RWS TOP WNZ | WNZ district zuid | 0 |  |  |  |  | WNZ (West-Nederland Zuid) | 44A-302, Tunnel onder de Oude Maas | TRUE | Programmable Logic Controller (PLC) |  |  | VITOP |  |  |  | 0 | 0 | [6 empty] | 0 | 0 | [11 empty] | 81 | 000106266 | 0 | 0 | [10 empty] | 0 |  |  |  |  | BR | 0 | Rijkswaterstaat West Nederland Noord | Rijkswaterstaat WNZ-district Zuid | 112 |  |  | 0 | 0 | 0 | [8 empty] | FALSE | 0 |  |  |  |  | 0 | 0 | 0 | 0 | FALSE |  |  |  | FALSE
DET-N6-2812 | 016-0020-R, KP Ridderkerk-Noord - 's-Gravendeel | Rijksweg 16 | 44A-302-01, Drechttunnel (A16) |  | 81 Dataselector besturing | Besturing | PLC PLC 20-1 |  |  | DET-N2-001 | DET-N3-081 | Tunnel | Bedienings- en besturingsinstallatie | 1431 | 00012 | RWS TOP WNZ | WNZ district zuid | 0 |  |  |  |  | WNZ (West-Nederland Zuid) | 44A-302, Tunnel onder de Oude Maas | TRUE | Programmable Logic Controller (PLC) |  |  | VITOP |  |  |  | 0 | 0 | [6 empty] | 0 | 0 | [11 empty] | 81 | 000106267 | 0 | 0 | [10 empty] | 0 |  |  |  |  | BR | 0 | Rijkswaterstaat West Nederland Noord | Rijkswaterstaat WNZ-district Zuid | 112 |  |  | 0 | 0 | 0 | [8 empty] | FALSE | 0 |  |  |  |  | 0 | 0 | 0 | 0 | FALSE |  |  |  | FALSE
DET-N6-2813 | 016-0020-R, KP Ridderkerk-Noord - 's-Gravendeel | Rijksweg 16 | 44A-302-01, Drechttunnel (A16) |  | 81 Dataselector besturing | Besturing | PLC PLC 30-1 |  |  | DET-N2-001 | DET-N3-081 | Tunnel | Bedienings- en besturingsinstallatie | 1431 | 00012 | RWS TOP WNZ | WNZ district zuid | 0 |  |  |  |  | WNZ (West-Nederland Zuid) | 44A-302, Tunnel onder de Oude Maas | TRUE | Programmable Logic Controller (PLC) |  |  | VITOP |  |  |  | 0 | 0 | [6 empty] | 0 | 0 | [11 empty] | 81 | 000106268 | 0 | 0 | [10 empty] | 0 |  |  |  |  | BR | 0 | Rijkswaterstaat West Nederland Noord | Rijkswaterstaat WNZ-district Zuid | 112 |  |  | 0 | 0 | 0 | [8 empty] | FALSE | 0 |  |  |  |  | 0 | 0 | 0 | 0 | FALSE |  |  |  | FALSE
DET-N6-2814 | 016-0020-R, KP Ridderkerk-Noord - 's-Gravendeel | Rijksweg 16 | 44A-302-01, Drechttunnel (A16) |  | 81 Dataselector besturing | Besturing | PLC PLC 36-1 |  |  | DET-N2-001 | DET-N3-081 | Tunnel | Bedienings- en besturingsinstallatie | 1431 | 00012 | RWS TOP WNZ | WNZ district zuid | 0 |  |  |  |  | WNZ (West-Nederland Zuid) | 44A-302, Tunnel onder de Oude Maas | TRUE | Programmable Logic Controller (PLC) |  |  | VITOP |  |  |  | 0 | 0 | [6 empty] | 0 | 0 | [11 empty] | 81 | 000106269 | 0 | 0 | [10 empty] | 0 |  |  |  |  | BR | 0 | Rijkswaterstaat West Nederland Noord | Rijkswaterstaat WNZ-district Zuid | 112 |  |  | 0 | 0 | 0 | [8 empty] | FALSE | 0 |  |  |  |  | 0 | 0 | 0 | 0 | FALSE |  |  |  | FALSE
DET-N6-2815 | 016-0020-R, KP Ridderkerk-Noord - 's-Gravendeel | Rijksweg 16 | 44A-302-01, Drechttunnel (A16) |  | 81 Dataselector besturing | Besturing | PLC PLC 20-2 |  |  | DET-N2-001 | DET-N3-081 | Tunnel | Bedienings- en besturingsinstallatie | 1431 | 00012 | RWS TOP WNZ | WNZ district zuid | 0 |  |  |  |  | WNZ (West-Nederland Zuid) | 44A-302, Tunnel onder de Oude Maas | TRUE | Programmable Logic Controller (PLC) |  |  | VITOP |  |  |  | 0 | 0 | [6 empty] | 0 | 0 | [11 empty] | 81 | 000106270 | 0 | 0 | [10 empty] | 0 |  |  |  |  | BR | 0 | Rijkswaterstaat West Nederland Noord | Rijkswaterstaat WNZ-district Zuid | 112 |  |  | 0 | 0 | 0 | [8 empty] | FALSE | 0 |  |  |  |  | 0 | 0 | 0 | 0 | FALSE |  |  |  | FALSE
DET-N6-2816 | 016-0020-R, KP Ridderkerk-Noord - 's-Gravendeel | Rijksweg 16 | 44A-302-01, Drechttunnel (A16) |  | 81 Dataselector besturing | Besturing | PLC PLC 30-2 |  |  | DET-N2-001 | DET-N3-081 | Tunnel | Bedienings- en besturingsinstallatie | 1431 | 00012 | RWS TOP WNZ | WNZ district zuid | 0 |  |  |  |  | WNZ (West-Nederland Zuid) | 44A-302, Tunnel onder de Oude Maas | TRUE | Programmable Logic Controller (PLC) |  |  | VITOP |  |  |  | 0 | 0 | [6 empty] | 0 | 0 | [11 empty] | 81 | 000106271 | 0 | 0 | [10 empty] | 0 |  |  |  |  | BR | 0 | Rijkswaterstaat West Nederland Noord | Rijkswaterstaat WNZ-district Zuid | 112 |  |  | 0 | 0 | 0 | [8 empty] | FALSE | 0 |  |  |  |  | 0 | 0 | 0 | 0 | FALSE |  |  |  | FALSE
DET-N6-2817 | 016-0020-R, KP Ridderkerk-Noord - 's-Gravendeel | Rijksweg 16 | 44A-302-01, Drechttunnel (A16) |  | 81 Dataselector besturing | Besturing | PLC PLC 36-2 |  |  | DET-N2-001 | DET-N3-081 | Tunnel | Bedienings- en besturingsinstallatie | 1431 | 00012 | RWS TOP WNZ | WNZ district zuid | 0 |  |  |  |  | WNZ (West-Nederland Zuid) | 44A-302, Tunnel onder de Oude Maas | TRUE | Programmable Logic Controller (PLC) |  |  | VITOP |  |  |  | 0 | 0 | [6 empty] | 0 | 0 | [11 empty] | 81 | 000106272 | 0 | 0 | [10 empty] | 0 |  |  |  |  | BR | 0 | Rijkswaterstaat West Nederland Noord | Rijkswaterstaat WNZ-district Zuid | 112 |  |  | 0 | 0 | 0 | [8 empty] | FALSE | 0 |  |  |  |  | 0 | 0 | 0 | 0 | FALSE |  |  |  | FALSE
DET-N6-2818 | 016-0020-R, KP Ridderkerk-Noord - 's-Gravendeel | Rijksweg 16 | 44A-302-01, Drechttunnel (A16) |  | 81 Dataselector besturing | Besturing | PLC PLC 60-1 |  |  | DET-N2-001 | DET-N3-081 | Tunnel | Bedienings- en besturingsinstallatie | 1431 | 00012 | RWS TOP WNZ | WNZ district zuid | 0 |  |  |  |  | WNZ (West-Nederland Zuid) | 44A-302, Tunnel onder de Oude Maas | TRUE | Programmable Logic Controller (PLC) |  |  | VITOP |  |  |  | 0 | 0 | [6 empty] | 0 | 0 | [11 empty] | 81 | 000106273 | 0 | 0 | [10 empty] | 0 |  |  |  |  | BR | 0 | Rijkswaterstaat West Nederland Noord | Rijkswaterstaat WNZ-district Zuid | 112 |  |  | 0 | 0 | 0 | [8 empty] | FALSE | 0 |  |  |  |  | 0 | 0 | 0 | 0 | FALSE |  |  |  | FALSE
DET-N6-2819 | 016-0020-R, KP Ridderkerk-Noord - 's-Gravendeel | Rijksweg 16 | 44A-302-01, Drechttunnel (A16) |  | 81 Dataselector besturing | Besturing | PLC PLC 53-1 |  |  | DET-N2-001 | DET-N3-081 | Tunnel | Bedienings- en besturingsinstallatie | 1431 | 00012 | RWS TOP WNZ | WNZ district zuid | 0 |  |  |  |  | WNZ (West-Nederland Zuid) | 44A-302, Tunnel onder de Oude Maas | TRUE | Programmable Logic Controller (PLC) |  |  | VITOP |  |  |  | 0 | 0 | [6 empty] | 0 | 0 | [11 empty] | 81 | 000106274 | 0 | 0 | [10 empty] | 0 |  |  |  |  | BR | 0 | Rijkswaterstaat West Nederland Noord | Rijkswaterstaat WNZ-district Zuid | 112 |  |  | 0 | 0 | 0 | [8 empty] | FALSE | 0 |  |  |  |  | 0 | 0 | 0 | 0 | FALSE |  |  |  | FALSE
DET-N6-2820 | 016-0020-R, KP Ridderkerk-Noord - 's-Gravendeel | Rijksweg 16 | 44A-302-01, Drechttunnel (A16) |  | 81 Dataselector besturing | Besturing | PLC PLC 60-2 |  |  | DET-N2-001 | DET-N3-081 | Tunnel | Bedienings- en besturingsinstallatie | 1431 | 00012 | RWS TOP WNZ | WNZ district zuid | 0 |  |  |  |  | WNZ (West-Nederland Zuid) | 44A-302, Tunnel onder de Oude Maas | TRUE | Programmable Logic Controller (PLC) |  |  | VITOP |  |  |  | 0 | 0 | [6 empty] | 0 | 0 | [11 empty] | 81 | 000106275 | 0 | 0 | [10 empty] | 0 |  |  |  |  | BR | 0 | Rijkswaterstaat West Nederland Noord | Rijkswaterstaat WNZ-district Zuid | 112 |  |  | 0 | 0 | 0 | [8 empty] | FALSE | 0 |  |  |  |  | 0 | 0 | 0 | 0 | FALSE |  |  |  | FALSE
DET-N6-2821 | 016-0020-R, KP Ridderkerk-Noord - 's-Gravendeel | Rijksweg 16 | 44A-302-01, Drechttunnel (A16) |  | 81 Dataselector besturing | Besturing | PLC PLC 53-2 |  |  | DET-N2-001 | DET-N3-081 | Tunnel | Bedienings- en besturingsinstallatie | 1431 | 00012 | RWS TOP WNZ | WNZ district zuid | 0 |  |  |  |  | WNZ (West-Nederland Zuid) | 44A-302, Tunnel onder de Oude Maas | TRUE | Programmable Logic Controller (PLC) |  |  | VITOP |  |  |  | 0 | 0 | [6 empty] | 0 | 0 | [11 empty] | 81 | 000106276 | 0 | 0 | [10 empty] | 0 |  |  |  |  | BR | 0 | Rijkswaterstaat West Nederland Noord | Rijkswaterstaat WNZ-district Zuid | 112 |  |  | 0 | 0 | 0 | [8 empty] | FALSE | 0 |  |  |  |  | 0 | 0 | 0 | 0 | FALSE |  |  |  | FALSE
DET-N6-2822 | 016-0020-R, KP Ridderkerk-Noord - 's-Gravendeel | Rijksweg 16 | 44A-302-01, Drechttunnel (A16) |  | 81 Dataselector besturing | Intercom Algemeen | Besturingskast +Z3.13/64/K001 (PLC 64-1) |  |  | DET-N2-001 | DET-N3-081 | Tunnel | Bedienings- en besturingsinstallatie | 1292 | 00012 | RWS TOP WNZ | WNZ district zuid | 0 |  |  |  |  | WNZ (West-Nederland Zuid) | 44A-302, Tunnel onder de Oude Maas | TRUE | Kast |  |  | VITOP |  |  |  | 0 | 0 | [6 empty] | 0 | 0 | [11 empty] | 81 | 000106277 | 0 | 0 | [10 empty] | 0 |  |  |  |  | BR | 0 | Rijkswaterstaat West Nederland Noord | Rijkswaterstaat WNZ-district Zuid | 112 |  |  | 0 | 0 | 0 | [8 empty] | FALSE | 0 |  |  |  |  | 0 | 0 | 0 | 0 | FALSE |  |  |  | FALSE
DET-N6-2823 | 016-0020-R, KP Ridderkerk-Noord - 's-Gravendeel | Rijksweg 16 | 44A-302-01, Drechttunnel (A16) |  | 81 Dataselector besturing | Intercom Algemeen | PLC +Z3.13/64/K001 (PLC 64-1) |  |  | DET-N2-001 | DET-N3-081 | Tunnel | Bedienings- en besturingsinstallatie | 1431 | 00012 | RWS TOP WNZ | WNZ district zuid | 0 |  |  |  |  | WNZ (West-Nederland Zuid) | 44A-302, Tunnel onder de Oude Maas | TRUE | Programmable Logic Controller (PLC) |  |  | VITOP |  |  |  | 0 | 0 | [6 empty] | 0 | 0 | [11 empty] | 81 | 000106278 | 0 | 0 | [10 empty] | 0 |  |  |  |  | BR | 0 | Rijkswaterstaat West Nederland Noord | Rijkswaterstaat WNZ-district Zuid | 112 |  |  | 0 | 0 | 0 | [8 empty] | FALSE | 0 |  |  |  |  | 0 | 0 | 0 | 0 | FALSE |  |  |  | FALSE
DET-N6-2824 | 016-0020-R, KP Ridderkerk-Noord - 's-Gravendeel | Rijksweg 16 | 44A-302-01, Drechttunnel (A16) |  | 81 Dataselector besturing | PLC-Ruimte | PLC kast +Z3.13/10/K101 |  |  | DET-N2-001 | DET-N3-081 | Tunnel | Bedienings- en besturingsinstallatie | 1292 | 00012 | RWS TOP WNZ | WNZ district zuid | 0 |  |  |  |  | WNZ (West-Nederland Zuid) | 44A-302, Tunnel onder de Oude Maas | TRUE | Kast |  |  | VITOP |  |  |  | 0 | 0 | [6 empty] | 0 | 0 | [11 empty] | 81 | 000106279 | 0 | 0 | [10 empty] | 0 |  |  |  |  | BR | 0 | Rijkswaterstaat West Nederland Noord | Rijkswaterstaat WNZ-district Zuid | 112 |  |  | 0 | 0 | 0 | [8 empty] | FALSE | 0 |  |  |  |  | 0 | 0 | 0 | 0 | FALSE |  |  |  | FALSE
DET-N6-2825 | 016-0020-R, KP Ridderkerk-Noord - 's-Gravendeel | Rijksweg 16 | 44A-302-01, Drechttunnel (A16) |  | 81 Dataselector besturing | PLC-Ruimte | PLC +Z3.13/20/20/K101 |  |  | DET-N2-001 | DET-N3-081 | Tunnel | Bedienings- en besturingsinstallatie | 1431 | 00012 | RWS TOP WNZ | WNZ district zuid | 0 |  |  |  |  | WNZ (West-Nederland Zuid) | 44A-302, Tunnel onder de Oude Maas | TRUE | Programmable Logic Controller (PLC) |  |  | VITOP |  |  |  | 0 | 0 | [6 empty] | 0 | 0 | [11 empty] | 81 | 000106280 | 0 | 0 | [10 empty] | 0 |  |  |  |  | BR | 0 | Rijkswaterstaat West Nederland Noord | Rijkswaterstaat WNZ-district Zuid | 112 |  |  | 0 | 0 | 0 | [8 empty] | FALSE | 0 |  |  |  |  | 0 | 0 | 0 | 0 | FALSE |  |  |  | FALSE
DET-N6-2826 | 016-0020-R, KP Ridderkerk-Noord - 's-Gravendeel | Rijksweg 16 | 44A-302-01, Drechttunnel (A16) |  | 81 Dataselector besturing | Transmissie | Transmissiekast +Z313/86/W001 |  |  | DET-N2-001 | DET-N3-081 | Tunnel | Bedienings- en besturingsinstallatie | 1292 | 00012 | RWS TOP WNZ | WNZ district zuid | 0 |  |  |  |  | WNZ (West-Nederland Zuid) | 44A-302, Tunnel onder de Oude Maas | TRUE | Kast |  |  | VITOP |  |  |  | 0 | 0 | [6 empty] | 0 | 0 | [11 empty] | 81 | 000106281 | 0 | 0 | [10 empty] | 0 |  |  |  |  | BR | 0 | Rijkswaterstaat West Nederland Noord | Rijkswaterstaat WNZ-district Zuid | 112 |  |  | 0 | 0 | 0 | [8 empty] | FALSE | 0 |  |  |  |  | 0 | 0 | 0 | 0 | FALSE |  |  |  | FALSE
DET-N6-2827 | 016-0020-R, KP Ridderkerk-Noord - 's-Gravendeel | Rijksweg 16 | 44A-302-01, Drechttunnel (A16) |  | 81 Dataselector besturing | Transmissie | Telemetriekast +Z313/85/W001 |  |  | DET-N2-001 | DET-N3-081 | Tunnel | Bedienings- en besturingsinstallatie | 1292 | 00012 | RWS TOP WNZ | WNZ district zuid | 0 |  |  |  |  | WNZ (West-Nederland Zuid) | 44A-302, Tunnel onder de Oude Maas | TRUE | Kast |  |  | VITOP |  |  |  | 0 | 0 | [6 empty] | 0 | 0 | [11 empty] | 81 | 000106282 | 0 | 0 | [10 empty] | 0 |  |  |  |  | BR | 0 | Rijkswaterstaat West Nederland Noord | Rijkswaterstaat WNZ-district Zuid | 112 |  |  | 0 | 0 | 0 | [8 empty] | FALSE | 0 |  |  |  |  | 0 | 0 | 0 | 0 | FALSE |  |  |  | FALSE
DET-N6-2828 | 016-0020-R, KP Ridderkerk-Noord - 's-Gravendeel | Rijksweg 16 | 44A-302-01, Drechttunnel (A16) |  | 81 Dataselector besturing | Transmissie | Telemetriekast +Z313/85/W002 |  |  | DET-N2-001 | DET-N3-081 | Tunnel | Bedienings- en besturingsinstallatie | 1292 | 00012 | RWS TOP WNZ | WNZ district zuid | 0 |  |  |  |  | WNZ (West-Nederland Zuid) | 44A-302, Tunnel onder de Oude Maas | TRUE | Kast |  |  | VITOP |  |  |  | 0 | 0 | [6 empty] | 0 | 0 | [11 empty] | 81 | 000106283 | 0 | 0 | [10 empty] | 0 |  |  |  |  | BR | 0 | Rijkswaterstaat West Nederland Noord | Rijkswaterstaat WNZ-district Zuid | 112 |  |  | 0 | 0 | 0 | [8 empty] | FALSE | 0 |  |  |  |  | 0 | 0 | 0 | 0 | FALSE |  |  |  | FALSE
DET-N6-2829 | 016-0020-R, KP Ridderkerk-Noord - 's-Gravendeel | Rijksweg 16 | 44A-302-01, Drechttunnel (A16) |  | 81 Dataselector besturing | Transmissie | Telemetriekast +Z313/85/W003 |  |  | DET-N2-001 | DET-N3-081 | Tunnel | Bedienings- en besturingsinstallatie | 1292 | 00012 | RWS TOP WNZ | WNZ district zuid | 0 |  |  |  |  | WNZ (West-Nederland Zuid) | 44A-302, Tunnel onder de Oude Maas | TRUE | Kast |  |  | VITOP |  |  |  | 0 | 0 | [6 empty] | 0 | 0 | [11 empty] | 81 | 000106284 | 0 | 0 | [10 empty] | 0 |  |  |  |  | BR | 0 | Rijkswaterstaat West Nederland Noord | Rijkswaterstaat WNZ-district Zuid | 112 |  |  | 0 | 0 | 0 | [8 empty] | FALSE | 0 |  |  |  |  | 0 | 0 | 0 | 0 | FALSE |  |  |  | FALSE
DET-N6-2830 | 016-0020-R, KP Ridderkerk-Noord - 's-Gravendeel | Rijksweg 16 | 44A-302-01, Drechttunnel (A16) |  | 81 Dataselector besturing | PLC's | Programmable Logic Controller (PLC) |  |  | DET-N2-001 | DET-N3-081 | Tunnel | Bedienings- en besturingsinstallatie | 1431 | 00012 | RWS TOP WNZ | WNZ district zuid | 0 |  |  |  |  | WNZ (West-Nederland Zuid) | 44A-302, Tunnel onder de Oude Maas | TRUE | Programmable Logic Controller (PLC) |  |  | VITOP |  |  |  | 0 | 0 | [6 empty] | 0 | 0 | [11 empty] | 81 | 000106285 | 0 | 0 | [10 empty] | 0 |  |  |  |  | BR | 0 | Rijkswaterstaat West Nederland Noord | Rijkswaterstaat WNZ-district Zuid | 112 |  |  | 0 | 0 | 0 | [8 empty] | FALSE | 0 |  |  |  |  | 0 | 0 | 0 | 0 | FALSE |  |  |  | FALSE
DET-N6-2832 | 016-0020-R, KP Ridderkerk-Noord - 's-Gravendeel | Rijksweg 16 | 44A-302-01, Drechttunnel (A16) |  | 81 Dataselector besturing | PLC's | PLC 81 |  |  | DET-N2-001 | DET-N3-081 | Tunnel | Bedienings- en besturingsinstallatie | 1431 | 00012 | RWS TOP WNZ | WNZ district zuid | 0 |  |  |  |  | WNZ (West-Nederland Zuid) | 44A-302, Tunnel onder de Oude Maas | TRUE | Programmable Logic Controller (PLC) |  |  | VITOP |  |  |  | 0 | 0 | [6 empty] | 0 | 0 | [11 empty] | 81 | 000106286 | 0 | 0 | [10 empty] | 0 |  |  |  |  | BR | 0 | Rijkswaterstaat West Nederland Noord | Rijkswaterstaat WNZ-district Zuid | 112 |  |  | 0 | 0 | 0 | [8 empty] | FALSE | 0 |  |  |  |  | 0 | 0 | 0 | 0 | FALSE |  |  |  | FALSE
DET-N6-2833 | 016-0020-R, KP Ridderkerk-Noord - 's-Gravendeel | Rijksweg 16 | 44A-302-01, Drechttunnel (A16) |  | 81 Dataselector besturing | PLC's | PLC 87 |  |  | DET-N2-001 | DET-N3-081 | Tunnel | Bedienings- en besturingsinstallatie | 1431 | 00012 | RWS TOP WNZ | WNZ district zuid | 0 |  |  |  |  | WNZ (West-Nederland Zuid) | 44A-302, Tunnel onder de Oude Maas | TRUE | Programmable Logic Controller (PLC) |  |  | VITOP |  |  |  | 0 | 0 | [6 empty] | 0 | 0 | [11 empty] | 81 | 000106287 | 0 | 0 | [10 empty] | 0 |  |  |  |  | BR | 0 | Rijkswaterstaat West Nederland Noord | Rijkswaterstaat WNZ-district Zuid | 112 |  |  | 0 | 0 | 0 | [8 empty] | FALSE | 0 |  |  |  |  | 0 | 0 | 0 | 0 | FALSE |  |  |  | FALSE
DET-N6-2834 | 016-0020-R, KP Ridderkerk-Noord - 's-Gravendeel | Rijksweg 16 | 44A-302-01, Drechttunnel (A16) |  | 81 Dataselector besturing | PLC's | PLC 89 |  |  | DET-N2-001 | DET-N3-081 | Tunnel | Bedienings- en besturingsinstallatie | 1431 | 00012 | RWS TOP WNZ | WNZ district zuid | 0 |  |  |  |  | WNZ (West-Nederland Zuid) | 44A-302, Tunnel onder de Oude Maas | TRUE | Programmable Logic Controller (PLC) |  |  | VITOP |  |  |  | 0 | 0 | [6 empty] | 0 | 0 | [11 empty] | 81 | 000106288 | 0 | 0 | [10 empty] | 0 |  |  |  |  | BR | 0 | Rijkswaterstaat West Nederland Noord | Rijkswaterstaat WNZ-district Zuid | 112 |  |  | 0 | 0 | 0 | [8 empty] | FALSE | 0 |  |  |  |  | 0 | 0 | 0 | 0 | FALSE |  |  |  | FALSE
DET-N6-2835 | 016-0020-R, KP Ridderkerk-Noord - 's-Gravendeel | Rijksweg 16 | 44A-302-01, Drechttunnel (A16) |  | 81 Dataselector besturing | PLC's | PLC 40-001 |  |  | DET-N2-001 | DET-N3-081 | Tunnel | Bedienings- en besturingsinstallatie | 1431 | 00012 | RWS TOP WNZ | WNZ district zuid | 0 |  |  |  |  | WNZ (West-Nederland Zuid) | 44A-302, Tunnel onder de Oude Maas | TRUE | Programmable Logic Controller (PLC) |  |  | VITOP |  |  |  | 0 | 0 | [6 empty] | 0 | 0 | [11 empty] | 81 | 000106289 | 0 | 0 | [10 empty] | 0 |  |  |  |  | BR | 0 | Rijkswaterstaat West Nederland Noord | Rijkswaterstaat WNZ-district Zuid | 112 |  |  | 0 | 0 | 0 | [8 empty] | FALSE | 0 |  |  |  |  | 0 | 0 | 0 | 0 | FALSE |  |  |  | FALSE
DET-N6-2836 | 016-0020-R, KP Ridderkerk-Noord - 's-Gravendeel | Rijksweg 16 | 44A-302-01, Drechttunnel (A16) |  | 81 Dataselector besturing | PLC's | PLC 20-2 |  |  | DET-N2-001 | DET-N3-081 | Tunnel | Bedienings- en besturingsinstallatie | 1431 | 00012 | RWS TOP WNZ | WNZ district zuid | 0 |  |  |  |  | WNZ (West-Nederland Zuid) | 44A-302, Tunnel onder de Oude Maas | TRUE | Programmable Logic Controller (PLC) |  |  | VITOP |  |  |  | 0 | 0 | [6 empty] | 0 | 0 | [11 empty] | 81 | 000106290 | 0 | 0 | [10 empty] | 0 |  |  |  |  | BR | 0 | Rijkswaterstaat West Nederland Noord | Rijkswaterstaat WNZ-district Zuid | 112 |  |  | 0 | 0 | 0 | [8 empty] | FALSE | 0 |  |  |  |  | 0 | 0 | 0 | 0 | FALSE |  |  |  | FALSE
DET-N6-2837 | 016-0020-R, KP Ridderkerk-Noord - 's-Gravendeel | Rijksweg 16 | 44A-302-01, Drechttunnel (A16) |  | 81 Dataselector besturing | PLC's | PLC 36-2 |  |  | DET-N2-001 | DET-N3-081 | Tunnel | Bedienings- en besturingsinstallatie | 1431 | 00012 | RWS TOP WNZ | WNZ district zuid | 0 |  |  |  |  | WNZ (West-Nederland Zuid) | 44A-302, Tunnel onder de Oude Maas | TRUE | Programmable Logic Controller (PLC) |  |  | VITOP |  |  |  | 0 | 0 | [6 empty] | 0 | 0 | [11 empty] | 81 | 000106291 | 0 | 0 | [10 empty] | 0 |  |  |  |  | BR | 0 | Rijkswaterstaat West Nederland Noord | Rijkswaterstaat WNZ-district Zuid | 112 |  |  | 0 | 0 | 0 | [8 empty] | FALSE | 0 |  |  |  |  | 0 | 0 | 0 | 0 | FALSE |  |  |  | FALSE
DET-N6-2838 | 016-0020-R, KP Ridderkerk-Noord - 's-Gravendeel | Rijksweg 16 | 44A-302-01, Drechttunnel (A16) |  | 81 Dataselector besturing | PLC's | PLC 30-2 |  |  | DET-N2-001 | DET-N3-081 | Tunnel | Bedienings- en besturingsinstallatie | 1431 | 00012 | RWS TOP WNZ | WNZ district zuid | 0 |  |  |  |  | WNZ (West-Nederland Zuid) | 44A-302, Tunnel onder de Oude Maas | TRUE | Programmable Logic Controller (PLC) |  |  | VITOP |  |  |  | 0 | 0 | [6 empty] | 0 | 0 | [11 empty] | 81 | 000106292 | 0 | 0 | [10 empty] | 0 |  |  |  |  | BR | 0 | Rijkswaterstaat West Nederland Noord | Rijkswaterstaat WNZ-district Zuid | 112 |  |  | 0 | 0 | 0 | [8 empty] | FALSE | 0 |  |  |  |  | 0 | 0 | 0 | 0 | FALSE |  |  |  | FALSE
DET-N6-2839 | 016-0020-R, KP Ridderkerk-Noord - 's-Gravendeel | Rijksweg 16 | 44A-302-01, Drechttunnel (A16) |  | 81 Dataselector besturing | PLC's | PLC 60-2 |  |  | DET-N2-001 | DET-N3-081 | Tunnel | Bedienings- en besturingsinstallatie | 1431 | 00012 | RWS TOP WNZ | WNZ district zuid | 0 |  |  |  |  | WNZ (West-Nederland Zuid) | 44A-302, Tunnel onder de Oude Maas | TRUE | Programmable Logic Controller (PLC) |  |  | VITOP |  |  |  | 0 | 0 | [6 empty] | 0 | 0 | [11 empty] | 81 | 000106293 | 0 | 0 | [10 empty] | 0 |  |  |  |  | BR | 0 | Rijkswaterstaat West Nederland Noord | Rijkswaterstaat WNZ-district Zuid | 112 |  |  | 0 | 0 | 0 | [8 empty] | FALSE | 0 |  |  |  |  | 0 | 0 | 0 | 0 | FALSE |  |  |  | FALSE
DET-N6-2840 | 016-0020-R, KP Ridderkerk-Noord - 's-Gravendeel | Rijksweg 16 | 44A-302-01, Drechttunnel (A16) |  | 81 Dataselector besturing | PLC's | PLC 43-201 |  |  | DET-N2-001 | DET-N3-081 | Tunnel | Bedienings- en besturingsinstallatie | 1431 | 00012 | RWS TOP WNZ | WNZ district zuid | 0 |  |  |  |  | WNZ (West-Nederland Zuid) | 44A-302, Tunnel onder de Oude Maas | TRUE | Programmable Logic Controller (PLC) |  |  | VITOP |  |  |  | 0 | 0 | [6 empty] | 0 | 0 | [11 empty] | 81 | 000106294 | 0 | 0 | [10 empty] | 0 |  |  |  |  | BR | 0 | Rijkswaterstaat West Nederland Noord | Rijkswaterstaat WNZ-district Zuid | 112 |  |  | 0 | 0 | 0 | [8 empty] | FALSE | 0 |  |  |  |  | 0 | 0 | 0 | 0 | FALSE |  |  |  | FALSE
DET-N6-2841 | 016-0020-R, KP Ridderkerk-Noord - 's-Gravendeel | Rijksweg 16 | 44A-302-01, Drechttunnel (A16) |  | 81 Dataselector besturing | PLC's | PLC 43-202 |  |  | DET-N2-001 | DET-N3-081 | Tunnel | Bedienings- en besturingsinstallatie | 1431 | 00012 | RWS TOP WNZ | WNZ district zuid | 0 |  |  |  |  | WNZ (West-Nederland Zuid) | 44A-302, Tunnel onder de Oude Maas | TRUE | Programmable Logic Controller (PLC) |  |  | VITOP |  |  |  | 0 | 0 | [6 empty] | 0 | 0 | [11 empty] | 81 | 000106295 | 0 | 0 | [10 empty] | 0 |  |  |  |  | BR | 0 | Rijkswaterstaat West Nederland Noord | Rijkswaterstaat WNZ-district Zuid | 112 |  |  | 0 | 0 | 0 | [8 empty] | FALSE | 0 |  |  |  |  | 0 | 0 | 0 | 0 | FALSE |  |  |  | FALSE
DET-N6-2842 | 016-0020-R, KP Ridderkerk-Noord - 's-Gravendeel | Rijksweg 16 | 44A-302-01, Drechttunnel (A16) |  | 81 Dataselector besturing | PLC's | PLC 43-203 |  |  | DET-N2-001 | DET-N3-081 | Tunnel | Bedienings- en besturingsinstallatie | 1431 | 00012 | RWS TOP WNZ | WNZ district zuid | 0 |  |  |  |  | WNZ (West-Nederland Zuid) | 44A-302, Tunnel onder de Oude Maas | TRUE | Programmable Logic Controller (PLC) |  |  | VITOP |  |  |  | 0 | 0 | [6 empty] | 0 | 0 | [11 empty] | 81 | 000106296 | 0 | 0 | [10 empty] | 0 |  |  |  |  | BR | 0 | Rijkswaterstaat West Nederland Noord | Rijkswaterstaat WNZ-district Zuid | 112 |  |  | 0 | 0 | 0 | [8 empty] | FALSE | 0 |  |  |  |  | 0 | 0 | 0 | 0 | FALSE |  |  |  | FALSE
DET-N6-2843 | 016-0020-R, KP Ridderkerk-Noord - 's-Gravendeel | Rijksweg 16 | 44A-302-01, Drechttunnel (A16) |  | 81 Dataselector besturing | PLC's | PLC 89-1 |  |  | DET-N2-001 | DET-N3-081 | Tunnel | Bedienings- en besturingsinstallatie | 1431 | 00012 | RWS TOP WNZ | WNZ district zuid | 0 |  |  |  |  | WNZ (West-Nederland Zuid) | 44A-302, Tunnel onder de Oude Maas | TRUE | Programmable Logic Controller (PLC) |  |  | VITOP |  |  |  | 0 | 0 | [6 empty] | 0 | 0 | [11 empty] | 81 | 000106297 | 0 | 0 | [10 empty] | 0 |  |  |  |  | BR | 0 | Rijkswaterstaat West Nederland Noord | Rijkswaterstaat WNZ-district Zuid | 112 |  |  | 0 | 0 | 0 | [8 empty] | FALSE | 0 |  |  |  |  | 0 | 0 | 0 | 0 | FALSE |  |  |  | FALSE
DET-N6-2845 | 016-0020-R, KP Ridderkerk-Noord - 's-Gravendeel | Rijksweg 16 | 44A-302-01, Drechttunnel (A16) |  | 81 Dataselector besturing | Besturing | Monitor +Z3.09/81/WS8 |  |  | DET-N2-001 | DET-N3-081 | Tunnel | Bedienings- en besturingsinstallatie | 1369 | 00012 | RWS TOP WNZ | WNZ district zuid | 0 |  |  |  |  | WNZ (West-Nederland Zuid) | 44A-302, Tunnel onder de Oude Maas | TRUE | Monitor |  |  | VITOP |  |  |  | 0 | 0 | [6 empty] | 0 | 0 | [11 empty] | 81 | 000106298 | 0 | 0 | [10 empty] | 0 |  |  |  |  | BR | 0 | Rijkswaterstaat West Nederland Noord | Rijkswaterstaat WNZ-district Zuid | 112 |  |  | 0 | 0 | 0 | [8 empty] | FALSE | 0 |  |  |  |  | 0 | 0 | 0 | 0 | FALSE |  |  |  | FALSE
DET-N6-2846 | 016-0020-R, KP Ridderkerk-Noord - 's-Gravendeel | Rijksweg 16 | 44A-302-01, Drechttunnel (A16) |  | 81 Dataselector besturing | Besturing | Monitor +Z3.09/81/WS9 |  |  | DET-N2-001 | DET-N3-081 | Tunnel | Bedienings- en besturingsinstallatie | 1369 | 00012 | RWS TOP WNZ | WNZ district zuid | 0 |  |  |  |  | WNZ (West-Nederland Zuid) | 44A-302, Tunnel onder de Oude Maas | TRUE | Monitor |  |  | VITOP |  |  |  | 0 | 0 | [6 empty] | 0 | 0 | [11 empty] | 81 | 000106299 | 0 | 0 | [10 empty] | 0 |  |  |  |  | BR | 0 | Rijkswaterstaat West Nederland Noord | Rijkswaterstaat WNZ-district Zuid | 112 |  |  | 0 | 0 | 0 | [8 empty] | FALSE | 0 |  |  |  |  | 0 | 0 | 0 | 0 | FALSE |  |  |  | FALSE
DET-N6-2847 | 016-0020-R, KP Ridderkerk-Noord - 's-Gravendeel | Rijksweg 16 | 44A-302-01, Drechttunnel (A16) |  | 81 Dataselector besturing | Lokale bediening | MELDPRINTER +Z3.09/81/MP1 |  |  | DET-N2-001 | DET-N3-081 | Tunnel | Bedienings- en besturingsinstallatie | 1056 | 00012 | RWS TOP WNZ | WNZ district zuid | 0 |  |  |  |  | WNZ (West-Nederland Zuid) | 44A-302, Tunnel onder de Oude Maas | TRUE | Bedienings- en besturingssysteem, Algemeen |  |  | VITOP |  |  |  | 0 | 0 | [6 empty] | 0 | 0 | [11 empty] | 81 | 000106300 | 0 | 0 | [10 empty] | 0 |  |  |  |  | BR | 0 | Rijkswaterstaat West Nederland Noord | Rijkswaterstaat WNZ-district Zuid | 112 |  |  | 0 | 0 | 0 | [8 empty] | FALSE | 0 |  |  |  |  | 0 | 0 | 0 | 0 | FALSE |  |  |  | FALSE
DET-N6-2848 | 016-0020-R, KP Ridderkerk-Noord - 's-Gravendeel | Rijksweg 16 | 44A-302-01, Drechttunnel (A16) |  | 81 Dataselector besturing | Lokale bediening | RAPPORTAGE PRINTER +Z3.09/81/RP1 |  |  | DET-N2-001 | DET-N3-081 | Tunnel | Bedienings- en besturingsinstallatie | 1056 | 00012 | RWS TOP WNZ | WNZ district zuid | 0 |  |  |  |  | WNZ (West-Nederland Zuid) | 44A-302, Tunnel onder de Oude Maas | TRUE | Bedienings- en besturingssysteem, Algemeen |  |  | VITOP |  |  |  | 0 | 0 | [6 empty] | 0 | 0 | [11 empty] | 81 | 000106301 | 0 | 0 | [10 empty] | 0 |  |  |  |  | BR | 0 | Rijkswaterstaat West Nederland Noord | Rijkswaterstaat WNZ-district Zuid | 112 |  |  | 0 | 0 | 0 | [8 empty] | FALSE | 0 |  |  |  |  | 0 | 0 | 0 | 0 | FALSE |  |  |  | FALSE
DET-N6-2849 | 016-0020-R, KP Ridderkerk-Noord - 's-Gravendeel | Rijksweg 16 | 44A-302-01, Drechttunnel (A16) |  | 81 Dataselector besturing | Lokale bediening | Scada |  |  | DET-N2-001 | DET-N3-081 | Tunnel | Bedienings- en besturingsinstallatie | 1475 | 00012 | RWS TOP WNZ | WNZ district zuid | 0 |  |  |  |  | WNZ (West-Nederland Zuid) | 44A-302, Tunnel onder de Oude Maas | TRUE | Supervisory Control and Data Acquisition (SCADA-systeem) |  |  | VITOP |  |  |  | 0 | 0 | [6 empty] | 0 | 0 | [11 empty] | 81 | 000106302 | 0 | 0 | [10 empty] | 0 |  |  |  |  | BR | 0 | Rijkswaterstaat West Nederland Noord | Rijkswaterstaat WNZ-district Zuid | 112 |  |  | 0 | 0 | 0 | [8 empty] | FALSE | 0 |  |  |  |  | 0 | 0 | 0 | 0 | FALSE |  |  |  | FALSE
DET-N6-2850 | 016-0020-R, KP Ridderkerk-Noord - 's-Gravendeel | Rijksweg 16 | 44A-302-01, Drechttunnel (A16) |  | 81 Dataselector besturing | Transmissie | Switch Drechttunnel +Z3.13/81/K300 - SW1 |  |  | DET-N2-001 | DET-N3-081 | Tunnel | Bedienings- en besturingsinstallatie | 1056 | 00012 | RWS TOP WNZ | WNZ district zuid | 0 |  |  |  |  | WNZ (West-Nederland Zuid) | 44A-302, Tunnel onder de Oude Maas | TRUE | Bedienings- en besturingssysteem, Algemeen |  |  | VITOP |  |  |  | 0 | 0 | [6 empty] | 0 | 0 | [11 empty] | 81 | 000106303 | 0 | 0 | [10 empty] | 0 |  |  |  |  | BR | 0 | Rijkswaterstaat West Nederland Noord | Rijkswaterstaat WNZ-district Zuid | 112 |  |  | 0 | 0 | 0 | [8 empty] | FALSE | 0 |  |  |  |  | 0 | 0 | 0 | 0 | FALSE |  |  |  | FALSE
DET-N6-2851 | 016-0020-R, KP Ridderkerk-Noord - 's-Gravendeel | Rijksweg 16 | 44A-302-01, Drechttunnel (A16) |  | 81 Dataselector besturing | Transmissie | Switch Drechttunnel +Z3.13/81/K300 - SW2 |  |  | DET-N2-001 | DET-N3-081 | Tunnel | Bedienings- en besturingsinstallatie | 1056 | 00012 | RWS TOP WNZ | WNZ district zuid | 0 |  |  |  |  | WNZ (West-Nederland Zuid) | 44A-302, Tunnel onder de Oude Maas | TRUE | Bedienings- en besturingssysteem, Algemeen |  |  | VITOP |  |  |  | 0 | 0 | [6 empty] | 0 | 0 | [11 empty] | 81 | 000106304 | 0 | 0 | [10 empty] | 0 |  |  |  |  | BR | 0 | Rijkswaterstaat West Nederland Noord | Rijkswaterstaat WNZ-district Zuid | 112 |  |  | 0 | 0 | 0 | [8 empty] | FALSE | 0 |  |  |  |  | 0 | 0 | 0 | 0 | FALSE |  |  |  | FALSE
DET-N6-2852 | 016-0020-R, KP Ridderkerk-Noord - 's-Gravendeel | Rijksweg 16 | 44A-302-01, Drechttunnel (A16) |  | 82 Lokale bediening | Lokale bediening | Detail monitor 4 |  |  | DET-N2-001 | DET-N3-082 | Tunnel | Bedienings- en besturingsinstallatie | 1369 | 00012 | RWS TOP WNZ | WNZ district zuid | 0 |  |  |  |  | WNZ (West-Nederland Zuid) | 44A-302, Tunnel onder de Oude Maas | TRUE | Monitor |  |  | VITOP |  |  |  | 0 | 0 | [6 empty] | 0 | 0 | [11 empty] | 82 | 000106305 | 0 | 0 | [10 empty] | 0 |  |  |  |  | BR | 0 | Rijkswaterstaat West Nederland Noord | Rijkswaterstaat WNZ-district Zuid | 112 |  |  | 0 | 0 | 0 | [8 empty] | FALSE | 0 |  |  |  |  | 0 | 0 | 0 | 0 | FALSE |  |  |  | FALSE
DET-N6-2853 | 016-0020-R, KP Ridderkerk-Noord - 's-Gravendeel | Rijksweg 16 | 44A-302-01, Drechttunnel (A16) |  | 82 Lokale bediening | Lokale bediening | Detail monitor 2 |  |  | DET-N2-001 | DET-N3-082 | Tunnel | Bedienings- en besturingsinstallatie | 1369 | 00012 | RWS TOP WNZ | WNZ district zuid | 0 |  |  |  |  | WNZ (West-Nederland Zuid) | 44A-302, Tunnel onder de Oude Maas | TRUE | Monitor |  |  | VITOP |  |  |  | 0 | 0 | [6 empty] | 0 | 0 | [11 empty] | 82 | 000106306 | 0 | 0 | [10 empty] | 0 |  |  |  |  | BR | 0 | Rijkswaterstaat West Nederland Noord | Rijkswaterstaat WNZ-district Zuid | 112 |  |  | 0 | 0 | 0 | [8 empty] | FALSE | 0 |  |  |  |  | 0 | 0 | 0 | 0 | FALSE |  |  |  | FALSE
DET-N6-2854 | 016-0020-R, KP Ridderkerk-Noord - 's-Gravendeel | Rijksweg 16 | 44A-302-01, Drechttunnel (A16) |  | 82 Lokale bediening | Lokale bediening | Beeldstation 1 |  |  | DET-N2-001 | DET-N3-082 | Tunnel | Bedienings- en besturingsinstallatie | 1369 | 00012 | RWS TOP WNZ | WNZ district zuid | 0 |  |  |  |  | WNZ (West-Nederland Zuid) | 44A-302, Tunnel onder de Oude Maas | TRUE | Monitor |  |  | VITOP |  |  |  | 0 | 0 | [6 empty] | 0 | 0 | [11 empty] | 82 | 000106307 | 0 | 0 | [10 empty] | 0 |  |  |  |  | BR | 0 | Rijkswaterstaat West Nederland Noord | Rijkswaterstaat WNZ-district Zuid | 112 |  |  | 0 | 0 | 0 | [8 empty] | FALSE | 0 |  |  |  |  | 0 | 0 | 0 | 0 | FALSE |  |  |  | FALSE
DET-N6-2855 | 016-0020-R, KP Ridderkerk-Noord - 's-Gravendeel | Rijksweg 16 | 44A-302-01, Drechttunnel (A16) |  | 82 Lokale bediening | Lokale bediening | Beeldstation 2 |  |  | DET-N2-001 | DET-N3-082 | Tunnel | Bedienings- en besturingsinstallatie | 1369 | 00012 | RWS TOP WNZ | WNZ district zuid | 0 |  |  |  |  | WNZ (West-Nederland Zuid) | 44A-302, Tunnel onder de Oude Maas | TRUE | Monitor |  |  | VITOP |  |  |  | 0 | 0 | [6 empty] | 0 | 0 | [11 empty] | 82 | 000106308 | 0 | 0 | [10 empty] | 0 |  |  |  |  | BR | 0 | Rijkswaterstaat West Nederland Noord | Rijkswaterstaat WNZ-district Zuid | 112 |  |  | 0 | 0 | 0 | [8 empty] | FALSE | 0 |  |  |  |  | 0 | 0 | 0 | 0 | FALSE |  |  |  | FALSE
DET-N6-2856 | 016-0020-R, KP Ridderkerk-Noord - 's-Gravendeel | Rijksweg 16 | 44A-302-01, Drechttunnel (A16) |  | 82 Lokale bediening | Lokale bediening | Noodbedieningspaneel TTI Z309/89/S001 |  |  | DET-N2-001 | DET-N3-082 | Tunnel | Bedienings- en besturingsinstallatie | 1057 | 00012 | RWS TOP WNZ | WNZ district zuid | 0 |  |  |  |  | WNZ (West-Nederland Zuid) | 44A-302, Tunnel onder de Oude Maas | TRUE | Bedieningspaneel |  |  | VITOP |  |  |  | 0 | 0 | [6 empty] | 0 | 0 | [11 empty] | 82 | 000106309 | 0 | 0 | [10 empty] | 0 |  |  |  |  | BR | 0 | Rijkswaterstaat West Nederland Noord | Rijkswaterstaat WNZ-district Zuid | 112 |  |  | 0 | 0 | 0 | [8 empty] | FALSE | 0 |  |  |  |  | 0 | 0 | 0 | 0 | FALSE |  |  |  | FALSE
DET-N6-2857 | 016-0020-R, KP Ridderkerk-Noord - 's-Gravendeel | Rijksweg 16 | 44A-302-01, Drechttunnel (A16) |  | 82 Lokale bediening | Lokale bediening | Noodbedieningspaneel TVI Z309/89/S002 |  |  | DET-N2-001 | DET-N3-082 | Tunnel | Bedienings- en besturingsinstallatie | 1057 | 00012 | RWS TOP WNZ | WNZ district zuid | 0 |  |  |  |  | WNZ (West-Nederland Zuid) | 44A-302, Tunnel onder de Oude Maas | TRUE | Bedieningspaneel |  |  | VITOP |  |  |  | 0 | 0 | [6 empty] | 0 | 0 | [11 empty] | 82 | 000106310 | 0 | 0 | [10 empty] | 0 |  |  |  |  | BR | 0 | Rijkswaterstaat West Nederland Noord | Rijkswaterstaat WNZ-district Zuid | 112 |  |  | 0 | 0 | 0 | [8 empty] | FALSE | 0 |  |  |  |  | 0 | 0 | 0 | 0 | FALSE |  |  |  | FALSE
DET-N6-2858 | 016-0020-R, KP Ridderkerk-Noord - 's-Gravendeel | Rijksweg 16 | 44A-302-01, Drechttunnel (A16) |  | 82 Lokale bediening | Lokale bediening | Lokaal bedienpaneel +Z3.19/82/S001 |  |  | DET-N2-001 | DET-N3-082 | Tunnel | Bedienings- en besturingsinstallatie | 1057 | 00012 | RWS TOP WNZ | WNZ district zuid | 0 |  |  |  |  | WNZ (West-Nederland Zuid) | 44A-302, Tunnel onder de Oude Maas | TRUE | Bedieningspaneel |  |  | VITOP |  |  |  | 0 | 0 | [6 empty] | 0 | 0 | [11 empty] | 82 | 000106311 | 0 | 0 | [10 empty] | 0 |  |  |  |  | BR | 0 | Rijkswaterstaat West Nederland Noord | Rijkswaterstaat WNZ-district Zuid | 112 |  |  | 0 | 0 | 0 | [8 empty] | FALSE | 0 |  |  |  |  | 0 | 0 | 0 | 0 | FALSE |  |  |  | FALSE
DET-N6-2859 | 016-0020-R, KP Ridderkerk-Noord - 's-Gravendeel | Rijksweg 16 | 44A-302-01, Drechttunnel (A16) |  | 83 Centraal Remote and Controlsysteem | 83 Centraal Remote and Controlsysteem Algemeen | Bedienings- en besturingssysteem, Algemeen |  |  | DET-N2-001 | DET-N3-083 | Tunnel | Bedienings- en besturingsinstallatie | 1056 | 00012 | RWS TOP WNZ | WNZ district zuid | 0 |  |  |  |  | WNZ (West-Nederland Zuid) | 44A-302, Tunnel onder de Oude Maas | TRUE | Bedienings- en besturingssysteem, Algemeen |  |  | VITOP |  |  |  | 0 | 0 | [6 empty] | 0 | 0 | [11 empty] | 83 | 000106312 | 0 | 0 | [10 empty] | 0 |  |  |  |  | BR | 0 | Rijkswaterstaat West Nederland Noord | Rijkswaterstaat WNZ-district Zuid | 112 |  |  | 0 | 0 | 0 | [8 empty] | FALSE | 0 |  |  |  |  | 0 | 0 | 0 | 0 | FALSE |  |  |  | FALSE
DET-N6-2860 | 016-0020-R, KP Ridderkerk-Noord - 's-Gravendeel | Rijksweg 16 | 44A-302-01, Drechttunnel (A16) |  | 83 Centraal Remote and Controlsysteem | 83 Centraal Remote and Controlsysteem Algemeen | Bedieningspaneel |  |  | DET-N2-001 | DET-N3-083 | Tunnel | Bedienings- en besturingsinstallatie | 1057 | 00012 | RWS TOP WNZ | WNZ district zuid | 0 |  |  |  |  | WNZ (West-Nederland Zuid) | 44A-302, Tunnel onder de Oude Maas | TRUE | Bedieningspaneel |  |  | VITOP |  |  |  | 0 | 0 | [6 empty] | 0 | 0 | [11 empty] | 83 | 000106313 | 0 | 0 | [10 empty] | 0 |  |  |  |  | BR | 0 | Rijkswaterstaat West Nederland Noord | Rijkswaterstaat WNZ-district Zuid | 112 |  |  | 0 | 0 | 0 | [8 empty] | FALSE | 0 |  |  |  |  | 0 | 0 | 0 | 0 | FALSE |  |  |  | FALSE
DET-N6-2861 | 016-0020-R, KP Ridderkerk-Noord - 's-Gravendeel | Rijksweg 16 | 44A-302-01, Drechttunnel (A16) |  | 83 Centraal Remote and Controlsysteem | 83 Centraal Remote and Controlsysteem Algemeen | Beschermlaag |  |  | DET-N2-001 | DET-N3-083 | Tunnel | Bedienings- en besturingsinstallatie |  | 00012 | RWS TOP WNZ | WNZ district zuid | 0 |  |  |  |  | WNZ (West-Nederland Zuid) | 44A-302, Tunnel onder de Oude Maas | TRUE |  |  |  | VITOP |  |  |  | 0 | 0 | [6 empty] | 0 | 0 | [11 empty] | 83 | 000106314 | 0 | 0 | [10 empty] | 0 |  |  |  |  | BR | 0 | Rijkswaterstaat West Nederland Noord | Rijkswaterstaat WNZ-district Zuid | 112 |  |  | 0 | 0 | 0 | [8 empty] | FALSE | 0 |  |  |  |  | 0 | 0 | 0 | 0 | FALSE |  |  |  | FALSE
DET-N6-2862 | 016-0020-R, KP Ridderkerk-Noord - 's-Gravendeel | Rijksweg 16 | 44A-302-01, Drechttunnel (A16) |  | 83 Centraal Remote and Controlsysteem | 83 Centraal Remote and Controlsysteem Algemeen | Kast |  |  | DET-N2-001 | DET-N3-083 | Tunnel | Bedienings- en besturingsinstallatie | 1292 | 00012 | RWS TOP WNZ | WNZ district zuid | 0 |  |  |  |  | WNZ (West-Nederland Zuid) | 44A-302, Tunnel onder de Oude Maas | TRUE | Kast |  |  | VITOP |  |  |  | 0 | 0 | [6 empty] | 0 | 0 | [11 empty] | 83 | 000106315 | 0 | 0 | [10 empty] | 0 |  |  |  |  | BR | 0 | Rijkswaterstaat West Nederland Noord | Rijkswaterstaat WNZ-district Zuid | 112 |  |  | 0 | 0 | 0 | [8 empty] | FALSE | 0 |  |  |  |  | 0 | 0 | 0 | 0 | FALSE |  |  |  | FALSE
DET-N6-2863 | 016-0020-R, KP Ridderkerk-Noord - 's-Gravendeel | Rijksweg 16 | 44A-302-01, Drechttunnel (A16) |  | 83 Centraal Remote and Controlsysteem | 83 Centraal Remote and Controlsysteem Algemeen | Local Area Network (LAN) |  |  | DET-N2-001 | DET-N3-083 | Tunnel | Bedienings- en besturingsinstallatie | 2189 | 00012 | RWS TOP WNZ | WNZ district zuid | 0 |  |  |  |  | WNZ (West-Nederland Zuid) | 44A-302, Tunnel onder de Oude Maas | TRUE | Local Area Network (LAN) |  |  | VITOP |  |  |  | 0 | 0 | [6 empty] | 0 | 0 | [11 empty] | 83 | 000106316 | 0 | 0 | [10 empty] | 0 |  |  |  |  | BR | 0 | Rijkswaterstaat West Nederland Noord | Rijkswaterstaat WNZ-district Zuid | 112 |  |  | 0 | 0 | 0 | [8 empty] | FALSE | 0 |  |  |  |  | 0 | 0 | 0 | 0 | FALSE |  |  |  | FALSE
DET-N6-2864 | 016-0020-R, KP Ridderkerk-Noord - 's-Gravendeel | Rijksweg 16 | 44A-302-01, Drechttunnel (A16) |  | 83 Centraal Remote and Controlsysteem | 83 Centraal Remote and Controlsysteem Algemeen | Monitor |  |  | DET-N2-001 | DET-N3-083 | Tunnel | Bedienings- en besturingsinstallatie | 1369 | 00012 | RWS TOP WNZ | WNZ district zuid | 0 |  |  |  |  | WNZ (West-Nederland Zuid) | 44A-302, Tunnel onder de Oude Maas | TRUE | Monitor |  |  | VITOP |  |  |  | 0 | 0 | [6 empty] | 0 | 0 | [11 empty] | 83 | 000106317 | 0 | 0 | [10 empty] | 0 |  |  |  |  | BR | 0 | Rijkswaterstaat West Nederland Noord | Rijkswaterstaat WNZ-district Zuid | 112 |  |  | 0 | 0 | 0 | [8 empty] | FALSE | 0 |  |  |  |  | 0 | 0 | 0 | 0 | FALSE |  |  |  | FALSE
DET-N6-2865 | 016-0020-R, KP Ridderkerk-Noord - 's-Gravendeel | Rijksweg 16 | 44A-302-01, Drechttunnel (A16) |  | 83 Centraal Remote and Controlsysteem | 83 Centraal Remote and Controlsysteem Algemeen | Noodstop |  |  | DET-N2-001 | DET-N3-083 | Tunnel | Bedienings- en besturingsinstallatie | 1377 | 00012 | RWS TOP WNZ | WNZ district zuid | 0 |  |  |  |  | WNZ (West-Nederland Zuid) | 44A-302, Tunnel onder de Oude Maas | TRUE | Noodstop |  |  | VITOP |  |  |  | 0 | 0 | [6 empty] | 0 | 0 | [11 empty] | 83 | 000106318 | 0 | 0 | [10 empty] | 0 |  |  |  |  | BR | 0 | Rijkswaterstaat West Nederland Noord | Rijkswaterstaat WNZ-district Zuid | 112 |  |  | 0 | 0 | 0 | [8 empty] | FALSE | 0 |  |  |  |  | 0 | 0 | 0 | 0 | FALSE |  |  |  | FALSE
DET-N6-2866 | 016-0020-R, KP Ridderkerk-Noord - 's-Gravendeel | Rijksweg 16 | 44A-302-01, Drechttunnel (A16) |  | 83 Centraal Remote and Controlsysteem | 83 Centraal Remote and Controlsysteem Algemeen | Server |  |  | DET-N2-001 | DET-N3-083 | Tunnel | Bedienings- en besturingsinstallatie | 1491 | 00012 | RWS TOP WNZ | WNZ district zuid | 0 |  |  |  |  | WNZ (West-Nederland Zuid) | 44A-302, Tunnel onder de Oude Maas | TRUE | Server |  |  | VITOP |  |  |  | 0 | 0 | [6 empty] | 0 | 0 | [11 empty] | 83 | 000106319 | 0 | 0 | [10 empty] | 0 |  |  |  |  | BR | 0 | Rijkswaterstaat West Nederland Noord | Rijkswaterstaat WNZ-district Zuid | 112 |  |  | 0 | 0 | 0 | [8 empty] | FALSE | 0 |  |  |  |  | 0 | 0 | 0 | 0 | FALSE |  |  |  | FALSE
DET-N6-2867 | 016-0020-R, KP Ridderkerk-Noord - 's-Gravendeel | Rijksweg 16 | 44A-302-01, Drechttunnel (A16) |  | 83 Centraal Remote and Controlsysteem | 83 Centraal Remote and Controlsysteem Algemeen | Supervisory Control and Data Acquisition (SCADA-systeem) |  |  | DET-N2-001 | DET-N3-083 | Tunnel | Bedienings- en besturingsinstallatie | 1475 | 00012 | RWS TOP WNZ | WNZ district zuid | 0 |  |  |  |  | WNZ (West-Nederland Zuid) | 44A-302, Tunnel onder de Oude Maas | TRUE | Supervisory Control and Data Acquisition (SCADA-systeem) |  |  | VITOP |  |  |  | 0 | 0 | [6 empty] | 0 | 0 | [11 empty] | 83 | 000106320 | 0 | 0 | [10 empty] | 0 |  |  |  |  | BR | 0 | Rijkswaterstaat West Nederland Noord | Rijkswaterstaat WNZ-district Zuid | 112 |  |  | 0 | 0 | 0 | [8 empty] | FALSE | 0 |  |  |  |  | 0 | 0 | 0 | 0 | FALSE |  |  |  | FALSE
DET-N6-2868 | 016-0020-R, KP Ridderkerk-Noord - 's-Gravendeel | Rijksweg 16 | 44A-302-01, Drechttunnel (A16) |  | 83 Centraal Remote and Controlsysteem | 83 Centraal Remote and Controlsysteem Algemeen | Switch |  |  | DET-N2-001 | DET-N3-083 | Tunnel | Bedienings- en besturingsinstallatie | 2190 | 00012 | RWS TOP WNZ | WNZ district zuid | 0 |  |  |  |  | WNZ (West-Nederland Zuid) | 44A-302, Tunnel onder de Oude Maas | TRUE | Switch |  |  | VITOP |  |  |  | 0 | 0 | [6 empty] | 0 | 0 | [11 empty] | 83 | 000106321 | 0 | 0 | [10 empty] | 0 |  |  |  |  | BR | 0 | Rijkswaterstaat West Nederland Noord | Rijkswaterstaat WNZ-district Zuid | 112 |  |  | 0 | 0 | 0 | [8 empty] | FALSE | 0 |  |  |  |  | 0 | 0 | 0 | 0 | FALSE |  |  |  | FALSE
DET-N6-2869 | 016-0020-R, KP Ridderkerk-Noord - 's-Gravendeel | Rijksweg 16 | 44A-302-01, Drechttunnel (A16) |  | 84 Centrale bediening en signalering | 84 Centrale bediening en signalering Algemeen | Bedienings- en besturingssysteem, Algemeen |  |  | DET-N2-001 | DET-N3-084 | Tunnel | Bedienings- en besturingsinstallatie | 1056 | 00012 | RWS TOP WNZ | WNZ district zuid | 0 |  |  |  |  | WNZ (West-Nederland Zuid) | 44A-302, Tunnel onder de Oude Maas | TRUE | Bedienings- en besturingssysteem, Algemeen |  |  | VITOP |  |  |  | 0 | 0 | [6 empty] | 0 | 0 | [11 empty] | 84 | 000106322 | 0 | 0 | [10 empty] | 0 |  |  |  |  | BR | 0 | Rijkswaterstaat West Nederland Noord | Rijkswaterstaat WNZ-district Zuid | 112 |  |  | 0 | 0 | 0 | [8 empty] | FALSE | 0 |  |  |  |  | 0 | 0 | 0 | 0 | FALSE |  |  |  | FALSE
DET-N6-2870 | 016-0020-R, KP Ridderkerk-Noord - 's-Gravendeel | Rijksweg 16 | 44A-302-01, Drechttunnel (A16) |  | 84 Centrale bediening en signalering | 84 Centrale bediening en signalering Algemeen | Bedieningspaneel |  |  | DET-N2-001 | DET-N3-084 | Tunnel | Bedienings- en besturingsinstallatie | 1057 | 00012 | RWS TOP WNZ | WNZ district zuid | 0 |  |  |  |  | WNZ (West-Nederland Zuid) | 44A-302, Tunnel onder de Oude Maas | TRUE | Bedieningspaneel |  |  | VITOP |  |  |  | 0 | 0 | [6 empty] | 0 | 0 | [11 empty] | 84 | 000106323 | 0 | 0 | [10 empty] | 0 |  |  |  |  | BR | 0 | Rijkswaterstaat West Nederland Noord | Rijkswaterstaat WNZ-district Zuid | 112 |  |  | 0 | 0 | 0 | [8 empty] | FALSE | 0 |  |  |  |  | 0 | 0 | 0 | 0 | FALSE |  |  |  | FALSE
DET-N6-2871 | 016-0020-R, KP Ridderkerk-Noord - 's-Gravendeel | Rijksweg 16 | 44A-302-01, Drechttunnel (A16) |  | 84 Centrale bediening en signalering | 84 Centrale bediening en signalering Algemeen | Beschermlaag |  |  | DET-N2-001 | DET-N3-084 | Tunnel | Bedienings- en besturingsinstallatie |  | 00012 | RWS TOP WNZ | WNZ district zuid | 0 |  |  |  |  | WNZ (West-Nederland Zuid) | 44A-302, Tunnel onder de Oude Maas | TRUE |  |  |  | VITOP |  |  |  | 0 | 0 | [6 empty] | 0 | 0 | [11 empty] | 84 | 000106324 | 0 | 0 | [10 empty] | 0 |  |  |  |  | BR | 0 | Rijkswaterstaat West Nederland Noord | Rijkswaterstaat WNZ-district Zuid | 112 |  |  | 0 | 0 | 0 | [8 empty] | FALSE | 0 |  |  |  |  | 0 | 0 | 0 | 0 | FALSE |  |  |  | FALSE
DET-N6-2872 | 016-0020-R, KP Ridderkerk-Noord - 's-Gravendeel | Rijksweg 16 | 44A-302-01, Drechttunnel (A16) |  | 84 Centrale bediening en signalering | 84 Centrale bediening en signalering Algemeen | Kast |  |  | DET-N2-001 | DET-N3-084 | Tunnel | Bedienings- en besturingsinstallatie | 1292 | 00012 | RWS TOP WNZ | WNZ district zuid | 0 |  |  |  |  | WNZ (West-Nederland Zuid) | 44A-302, Tunnel onder de Oude Maas | TRUE | Kast |  |  | VITOP |  |  |  | 0 | 0 | [6 empty] | 0 | 0 | [11 empty] | 84 | 000106325 | 0 | 0 | [10 empty] | 0 |  |  |  |  | BR | 0 | Rijkswaterstaat West Nederland Noord | Rijkswaterstaat WNZ-district Zuid | 112 |  |  | 0 | 0 | 0 | [8 empty] | FALSE | 0 |  |  |  |  | 0 | 0 | 0 | 0 | FALSE |  |  |  | FALSE
DET-N6-2873 | 016-0020-R, KP Ridderkerk-Noord - 's-Gravendeel | Rijksweg 16 | 44A-302-01, Drechttunnel (A16) |  | 84 Centrale bediening en signalering | 84 Centrale bediening en signalering Algemeen | Local Area Network (LAN) |  |  | DET-N2-001 | DET-N3-084 | Tunnel | Bedienings- en besturingsinstallatie | 2189 | 00012 | RWS TOP WNZ | WNZ district zuid | 0 |  |  |  |  | WNZ (West-Nederland Zuid) | 44A-302, Tunnel onder de Oude Maas | TRUE | Local Area Network (LAN) |  |  | VITOP |  |  |  | 0 | 0 | [6 empty] | 0 | 0 | [11 empty] | 84 | 000106326 | 0 | 0 | [10 empty] | 0 |  |  |  |  | BR | 0 | Rijkswaterstaat West Nederland Noord | Rijkswaterstaat WNZ-district Zuid | 112 |  |  | 0 | 0 | 0 | [8 empty] | FALSE | 0 |  |  |  |  | 0 | 0 | 0 | 0 | FALSE |  |  |  | FALSE
DET-N6-2874 | 016-0020-R, KP Ridderkerk-Noord - 's-Gravendeel | Rijksweg 16 | 44A-302-01, Drechttunnel (A16) |  | 84 Centrale bediening en signalering | 84 Centrale bediening en signalering Algemeen | Monitor |  |  | DET-N2-001 | DET-N3-084 | Tunnel | Bedienings- en besturingsinstallatie | 1369 | 00012 | RWS TOP WNZ | WNZ district zuid | 0 |  |  |  |  | WNZ (West-Nederland Zuid) | 44A-302, Tunnel onder de Oude Maas | TRUE | Monitor |  |  | VITOP |  |  |  | 0 | 0 | [6 empty] | 0 | 0 | [11 empty] | 84 | 000106327 | 0 | 0 | [10 empty] | 0 |  |  |  |  | BR | 0 | Rijkswaterstaat West Nederland Noord | Rijkswaterstaat WNZ-district Zuid | 112 |  |  | 0 | 0 | 0 | [8 empty] | FALSE | 0 |  |  |  |  | 0 | 0 | 0 | 0 | FALSE |  |  |  | FALSE
DET-N6-2875 | 016-0020-R, KP Ridderkerk-Noord - 's-Gravendeel | Rijksweg 16 | 44A-302-01, Drechttunnel (A16) |  | 84 Centrale bediening en signalering | 84 Centrale bediening en signalering Algemeen | Noodstop |  |  | DET-N2-001 | DET-N3-084 | Tunnel | Bedienings- en besturingsinstallatie | 1377 | 00012 | RWS TOP WNZ | WNZ district zuid | 0 |  |  |  |  | WNZ (West-Nederland Zuid) | 44A-302, Tunnel onder de Oude Maas | TRUE | Noodstop |  |  | VITOP |  |  |  | 0 | 0 | [6 empty] | 0 | 0 | [11 empty] | 84 | 000106328 | 0 | 0 | [10 empty] | 0 |  |  |  |  | BR | 0 | Rijkswaterstaat West Nederland Noord | Rijkswaterstaat WNZ-district Zuid | 112 |  |  | 0 | 0 | 0 | [8 empty] | FALSE | 0 |  |  |  |  | 0 | 0 | 0 | 0 | FALSE |  |  |  | FALSE
DET-N6-2876 | 016-0020-R, KP Ridderkerk-Noord - 's-Gravendeel | Rijksweg 16 | 44A-302-01, Drechttunnel (A16) |  | 84 Centrale bediening en signalering | 84 Centrale bediening en signalering Algemeen | Server |  |  | DET-N2-001 | DET-N3-084 | Tunnel | Bedienings- en besturingsinstallatie | 1491 | 00012 | RWS TOP WNZ | WNZ district zuid | 0 |  |  |  |  | WNZ (West-Nederland Zuid) | 44A-302, Tunnel onder de Oude Maas | TRUE | Server |  |  | VITOP |  |  |  | 0 | 0 | [6 empty] | 0 | 0 | [11 empty] | 84 | 000106329 | 0 | 0 | [10 empty] | 0 |  |  |  |  | BR | 0 | Rijkswaterstaat West Nederland Noord | Rijkswaterstaat WNZ-district Zuid | 112 |  |  | 0 | 0 | 0 | [8 empty] | FALSE | 0 |  |  |  |  | 0 | 0 | 0 | 0 | FALSE |  |  |  | FALSE
DET-N6-2877 | 016-0020-R, KP Ridderkerk-Noord - 's-Gravendeel | Rijksweg 16 | 44A-302-01, Drechttunnel (A16) |  | 84 Centrale bediening en signalering | 84 Centrale bediening en signalering Algemeen | Supervisory Control and Data Acquisition (SCADA-systeem) |  |  | DET-N2-001 | DET-N3-084 | Tunnel | Bedienings- en besturingsinstallatie | 1475 | 00012 | RWS TOP WNZ | WNZ district zuid | 0 |  |  |  |  | WNZ (West-Nederland Zuid) | 44A-302, Tunnel onder de Oude Maas | TRUE | Supervisory Control and Data Acquisition (SCADA-systeem) |  |  | VITOP |  |  |  | 0 | 0 | [6 empty] | 0 | 0 | [11 empty] | 84 | 000106330 | 0 | 0 | [10 empty] | 0 |  |  |  |  | BR | 0 | Rijkswaterstaat West Nederland Noord | Rijkswaterstaat WNZ-district Zuid | 112 |  |  | 0 | 0 | 0 | [8 empty] | FALSE | 0 |  |  |  |  | 0 | 0 | 0 | 0 | FALSE |  |  |  | FALSE
DET-N6-2878 | 016-0020-R, KP Ridderkerk-Noord - 's-Gravendeel | Rijksweg 16 | 44A-302-01, Drechttunnel (A16) |  | 84 Centrale bediening en signalering | 84 Centrale bediening en signalering Algemeen | Switch |  |  | DET-N2-001 | DET-N3-084 | Tunnel | Bedienings- en besturingsinstallatie | 2190 | 00012 | RWS TOP WNZ | WNZ district zuid | 0 |  |  |  |  | WNZ (West-Nederland Zuid) | 44A-302, Tunnel onder de Oude Maas | TRUE | Switch |  |  | VITOP |  |  |  | 0 | 0 | [6 empty] | 0 | 0 | [11 empty] | 84 | 000106331 | 0 | 0 | [10 empty] | 0 |  |  |  |  | BR | 0 | Rijkswaterstaat West Nederland Noord | Rijkswaterstaat WNZ-district Zuid | 112 |  |  | 0 | 0 | 0 | [8 empty] | FALSE | 0 |  |  |  |  | 0 | 0 | 0 | 0 | FALSE |  |  |  | FALSE
DET-N6-2879 | 016-0020-R, KP Ridderkerk-Noord - 's-Gravendeel | Rijksweg 16 | 44A-302-01, Drechttunnel (A16) |  | 84 Centrale bediening en signalering | 84 Centrale bediening en signalering Algemeen | Monitor 1 |  |  | DET-N2-001 | DET-N3-084 | Tunnel | Bedienings- en besturingsinstallatie | 1369 | 00012 | RWS TOP WNZ | WNZ district zuid | 0 |  |  |  |  | WNZ (West-Nederland Zuid) | 44A-302, Tunnel onder de Oude Maas | TRUE | Monitor |  |  | VITOP |  |  |  | 0 | 0 | [6 empty] | 0 | 0 | [11 empty] | 84 | 000106332 | 0 | 0 | [10 empty] | 0 |  |  |  |  | BR | 0 | Rijkswaterstaat West Nederland Noord | Rijkswaterstaat WNZ-district Zuid | 112 |  |  | 0 | 0 | 0 | [8 empty] | FALSE | 0 |  |  |  |  | 0 | 0 | 0 | 0 | FALSE |  |  |  | FALSE
DET-N6-2880 | 016-0020-R, KP Ridderkerk-Noord - 's-Gravendeel | Rijksweg 16 | 44A-302-01, Drechttunnel (A16) |  | 84 Centrale bediening en signalering | 84 Centrale bediening en signalering Algemeen | Monitor 2 |  |  | DET-N2-001 | DET-N3-084 | Tunnel | Bedienings- en besturingsinstallatie | 1369 | 00012 | RWS TOP WNZ | WNZ district zuid | 0 |  |  |  |  | WNZ (West-Nederland Zuid) | 44A-302, Tunnel onder de Oude Maas | TRUE | Monitor |  |  | VITOP |  |  |  | 0 | 0 | [6 empty] | 0 | 0 | [11 empty] | 84 | 000106333 | 0 | 0 | [10 empty] | 0 |  |  |  |  | BR | 0 | Rijkswaterstaat West Nederland Noord | Rijkswaterstaat WNZ-district Zuid | 112 |  |  | 0 | 0 | 0 | [8 empty] | FALSE | 0 |  |  |  |  | 0 | 0 | 0 | 0 | FALSE |  |  |  | FALSE
DET-N6-2881 | 016-0020-R, KP Ridderkerk-Noord - 's-Gravendeel | Rijksweg 16 | 44A-302-01, Drechttunnel (A16) |  | 84 Centrale bediening en signalering | 84 Centrale bediening en signalering Algemeen | Monitor 3A |  |  | DET-N2-001 | DET-N3-084 | Tunnel | Bedienings- en besturingsinstallatie | 1369 | 00012 | RWS TOP WNZ | WNZ district zuid | 0 |  |  |  |  | WNZ (West-Nederland Zuid) | 44A-302, Tunnel onder de Oude Maas | TRUE | Monitor |  |  | VITOP |  |  |  | 0 | 0 | [6 empty] | 0 | 0 | [11 empty] | 84 | 000106334 | 0 | 0 | [10 empty] | 0 |  |  |  |  | BR | 0 | Rijkswaterstaat West Nederland Noord | Rijkswaterstaat WNZ-district Zuid | 112 |  |  | 0 | 0 | 0 | [8 empty] | FALSE | 0 |  |  |  |  | 0 | 0 | 0 | 0 | FALSE |  |  |  | FALSE
DET-N6-2882 | 016-0020-R, KP Ridderkerk-Noord - 's-Gravendeel | Rijksweg 16 | 44A-302-01, Drechttunnel (A16) |  | 84 Centrale bediening en signalering | 84 Centrale bediening en signalering Algemeen | Monitor 3B |  |  | DET-N2-001 | DET-N3-084 | Tunnel | Bedienings- en besturingsinstallatie | 1369 | 00012 | RWS TOP WNZ | WNZ district zuid | 0 |  |  |  |  | WNZ (West-Nederland Zuid) | 44A-302, Tunnel onder de Oude Maas | TRUE | Monitor |  |  | VITOP |  |  |  | 0 | 0 | [6 empty] | 0 | 0 | [11 empty] | 84 | 000106335 | 0 | 0 | [10 empty] | 0 |  |  |  |  | BR | 0 | Rijkswaterstaat West Nederland Noord | Rijkswaterstaat WNZ-district Zuid | 112 |  |  | 0 | 0 | 0 | [8 empty] | FALSE | 0 |  |  |  |  | 0 | 0 | 0 | 0 | FALSE |  |  |  | FALSE
DET-N6-2883 | 016-0020-R, KP Ridderkerk-Noord - 's-Gravendeel | Rijksweg 16 | 44A-302-01, Drechttunnel (A16) |  | 84 Centrale bediening en signalering | 84 Centrale bediening en signalering Algemeen | Monitor 4A |  |  | DET-N2-001 | DET-N3-084 | Tunnel | Bedienings- en besturingsinstallatie | 1369 | 00012 | RWS TOP WNZ | WNZ district zuid | 0 |  |  |  |  | WNZ (West-Nederland Zuid) | 44A-302, Tunnel onder de Oude Maas | TRUE | Monitor |  |  | VITOP |  |  |  | 0 | 0 | [6 empty] | 0 | 0 | [11 empty] | 84 | 000106336 | 0 | 0 | [10 empty] | 0 |  |  |  |  | BR | 0 | Rijkswaterstaat West Nederland Noord | Rijkswaterstaat WNZ-district Zuid | 112 |  |  | 0 | 0 | 0 | [8 empty] | FALSE | 0 |  |  |  |  | 0 | 0 | 0 | 0 | FALSE |  |  |  | FALSE
DET-N6-2884 | 016-0020-R, KP Ridderkerk-Noord - 's-Gravendeel | Rijksweg 16 | 44A-302-01, Drechttunnel (A16) |  | 84 Centrale bediening en signalering | 84 Centrale bediening en signalering Algemeen | Monitor 4B |  |  | DET-N2-001 | DET-N3-084 | Tunnel | Bedienings- en besturingsinstallatie | 1369 | 00012 | RWS TOP WNZ | WNZ district zuid | 0 |  |  |  |  | WNZ (West-Nederland Zuid) | 44A-302, Tunnel onder de Oude Maas | TRUE | Monitor |  |  | VITOP |  |  |  | 0 | 0 | [6 empty] | 0 | 0 | [11 empty] | 84 | 000106337 | 0 | 0 | [10 empty] | 0 |  |  |  |  | BR | 0 | Rijkswaterstaat West Nederland Noord | Rijkswaterstaat WNZ-district Zuid | 112 |  |  | 0 | 0 | 0 | [8 empty] | FALSE | 0 |  |  |  |  | 0 | 0 | 0 | 0 | FALSE |  |  |  | FALSE
DET-N6-2885 | 016-0020-R, KP Ridderkerk-Noord - 's-Gravendeel | Rijksweg 16 | 44A-302-01, Drechttunnel (A16) |  | 84 Centrale bediening en signalering | 84 Centrale bediening en signalering Algemeen | Monitor 5A |  |  | DET-N2-001 | DET-N3-084 | Tunnel | Bedienings- en besturingsinstallatie | 1369 | 00012 | RWS TOP WNZ | WNZ district zuid | 0 |  |  |  |  | WNZ (West-Nederland Zuid) | 44A-302, Tunnel onder de Oude Maas | TRUE | Monitor |  |  | VITOP |  |  |  | 0 | 0 | [6 empty] | 0 | 0 | [11 empty] | 84 | 000106338 | 0 | 0 | [10 empty] | 0 |  |  |  |  | BR | 0 | Rijkswaterstaat West Nederland Noord | Rijkswaterstaat WNZ-district Zuid | 112 |  |  | 0 | 0 | 0 | [8 empty] | FALSE | 0 |  |  |  |  | 0 | 0 | 0 | 0 | FALSE |  |  |  | FALSE
DET-N6-2886 | 016-0020-R, KP Ridderkerk-Noord - 's-Gravendeel | Rijksweg 16 | 44A-302-01, Drechttunnel (A16) |  | 84 Centrale bediening en signalering | 84 Centrale bediening en signalering Algemeen | Monitor 5B |  |  | DET-N2-001 | DET-N3-084 | Tunnel | Bedienings- en besturingsinstallatie | 1369 | 00012 | RWS TOP WNZ | WNZ district zuid | 0 |  |  |  |  | WNZ (West-Nederland Zuid) | 44A-302, Tunnel onder de Oude Maas | TRUE | Monitor |  |  | VITOP |  |  |  | 0 | 0 | [6 empty] | 0 | 0 | [11 empty] | 84 | 000106339 | 0 | 0 | [10 empty] | 0 |  |  |  |  | BR | 0 | Rijkswaterstaat West Nederland Noord | Rijkswaterstaat WNZ-district Zuid | 112 |  |  | 0 | 0 | 0 | [8 empty] | FALSE | 0 |  |  |  |  | 0 | 0 | 0 | 0 | FALSE |  |  |  | FALSE
DET-N6-2887 | 016-0020-R, KP Ridderkerk-Noord - 's-Gravendeel | Rijksweg 16 | 44A-302-01, Drechttunnel (A16) |  | 84 Centrale bediening en signalering | 84 Centrale bediening en signalering Algemeen | Monitor 6 |  |  | DET-N2-001 | DET-N3-084 | Tunnel | Bedienings- en besturingsinstallatie | 1369 | 00012 | RWS TOP WNZ | WNZ district zuid | 0 |  |  |  |  | WNZ (West-Nederland Zuid) | 44A-302, Tunnel onder de Oude Maas | TRUE | Monitor |  |  | VITOP |  |  |  | 0 | 0 | [6 empty] | 0 | 0 | [11 empty] | 84 | 000106340 | 0 | 0 | [10 empty] | 0 |  |  |  |  | BR | 0 | Rijkswaterstaat West Nederland Noord | Rijkswaterstaat WNZ-district Zuid | 112 |  |  | 0 | 0 | 0 | [8 empty] | FALSE | 0 |  |  |  |  | 0 | 0 | 0 | 0 | FALSE |  |  |  | FALSE
DET-N6-2888 | 016-0020-R, KP Ridderkerk-Noord - 's-Gravendeel | Rijksweg 16 | 44A-302-01, Drechttunnel (A16) |  | 84 Centrale bediening en signalering | 84 Centrale bediening en signalering Algemeen | Monitor 7 |  |  | DET-N2-001 | DET-N3-084 | Tunnel | Bedienings- en besturingsinstallatie | 1369 | 00012 | RWS TOP WNZ | WNZ district zuid | 0 |  |  |  |  | WNZ (West-Nederland Zuid) | 44A-302, Tunnel onder de Oude Maas | TRUE | Monitor |  |  | VITOP |  |  |  | 0 | 0 | [6 empty] | 0 | 0 | [11 empty] | 84 | 000106341 | 0 | 0 | [10 empty] | 0 |  |  |  |  | BR | 0 | Rijkswaterstaat West Nederland Noord | Rijkswaterstaat WNZ-district Zuid | 112 |  |  | 0 | 0 | 0 | [8 empty] | FALSE | 0 |  |  |  |  | 0 | 0 | 0 | 0 | FALSE |  |  |  | FALSE
DET-N6-2889 | 016-0020-R, KP Ridderkerk-Noord - 's-Gravendeel | Rijksweg 16 | 44A-302-01, Drechttunnel (A16) |  | 84 Centrale bediening en signalering | 84 Centrale bediening en signalering Algemeen | Monitor Standby |  |  | DET-N2-001 | DET-N3-084 | Tunnel | Bedienings- en besturingsinstallatie | 1369 | 00012 | RWS TOP WNZ | WNZ district zuid | 0 |  |  |  |  | WNZ (West-Nederland Zuid) | 44A-302, Tunnel onder de Oude Maas | TRUE | Monitor |  |  | VITOP |  |  |  | 0 | 0 | [6 empty] | 0 | 0 | [11 empty] | 84 | 000106342 | 0 | 0 | [10 empty] | 0 |  |  |  |  | BR | 0 | Rijkswaterstaat West Nederland Noord | Rijkswaterstaat WNZ-district Zuid | 112 |  |  | 0 | 0 | 0 | [8 empty] | FALSE | 0 |  |  |  |  | 0 | 0 | 0 | 0 | FALSE |  |  |  | FALSE
DET-N6-2890 | 016-0020-R, KP Ridderkerk-Noord - 's-Gravendeel | Rijksweg 16 | 44A-302-01, Drechttunnel (A16) |  | 84 Centrale bediening en signalering | 84 Centrale bediening en signalering Algemeen | TV 261 |  |  | DET-N2-001 | DET-N3-084 | Tunnel | Bedienings- en besturingsinstallatie | 1369 | 00012 | RWS TOP WNZ | WNZ district zuid | 0 |  |  |  |  | WNZ (West-Nederland Zuid) | 44A-302, Tunnel onder de Oude Maas | TRUE | Monitor |  |  | VITOP |  |  |  | 0 | 0 | [6 empty] | 0 | 0 | [11 empty] | 84 | 000106343 | 0 | 0 | [10 empty] | 0 |  |  |  |  | BR | 0 | Rijkswaterstaat West Nederland Noord | Rijkswaterstaat WNZ-district Zuid | 112 |  |  | 0 | 0 | 0 | [8 empty] | FALSE | 0 |  |  |  |  | 0 | 0 | 0 | 0 | FALSE |  |  |  | FALSE
DET-N6-2891 | 016-0020-R, KP Ridderkerk-Noord - 's-Gravendeel | Rijksweg 16 | 44A-302-01, Drechttunnel (A16) |  | 84 Centrale bediening en signalering | 84 Centrale bediening en signalering Algemeen | TV 351 |  |  | DET-N2-001 | DET-N3-084 | Tunnel | Bedienings- en besturingsinstallatie | 1369 | 00012 | RWS TOP WNZ | WNZ district zuid | 0 |  |  |  |  | WNZ (West-Nederland Zuid) | 44A-302, Tunnel onder de Oude Maas | TRUE | Monitor |  |  | VITOP |  |  |  | 0 | 0 | [6 empty] | 0 | 0 | [11 empty] | 84 | 000106344 | 0 | 0 | [10 empty] | 0 |  |  |  |  | BR | 0 | Rijkswaterstaat West Nederland Noord | Rijkswaterstaat WNZ-district Zuid | 112 |  |  | 0 | 0 | 0 | [8 empty] | FALSE | 0 |  |  |  |  | 0 | 0 | 0 | 0 | FALSE |  |  |  | FALSE
DET-N6-2892 | 016-0020-R, KP Ridderkerk-Noord - 's-Gravendeel | Rijksweg 16 | 44A-302-01, Drechttunnel (A16) |  | 84 Centrale bediening en signalering | 84 Centrale bediening en signalering Algemeen | Noodbed. TTI-DRE |  |  | DET-N2-001 | DET-N3-084 | Tunnel | Bedienings- en besturingsinstallatie | 1057 | 00012 | RWS TOP WNZ | WNZ district zuid | 0 |  |  |  |  | WNZ (West-Nederland Zuid) | 44A-302, Tunnel onder de Oude Maas | TRUE | Bedieningspaneel |  |  | VITOP |  |  |  | 0 | 0 | [6 empty] | 0 | 0 | [11 empty] | 84 | 000106345 | 0 | 0 | [10 empty] | 0 |  |  |  |  | BR | 0 | Rijkswaterstaat West Nederland Noord | Rijkswaterstaat WNZ-district Zuid | 112 |  |  | 0 | 0 | 0 | [8 empty] | FALSE | 0 |  |  |  |  | 0 | 0 | 0 | 0 | FALSE |  |  |  | FALSE
DET-N6-2893 | 016-0020-R, KP Ridderkerk-Noord - 's-Gravendeel | Rijksweg 16 | 44A-302-01, Drechttunnel (A16) |  | 86 Transmissie | Transmissie | Switch XSNET 2700 ACCESS VCRD DRECHTTUNNEL -E1052 |  |  | DET-N2-001 | DET-N3-086 | Tunnel | Bedienings- en besturingsinstallatie | 1056 | 00012 | RWS TOP WNZ | WNZ district zuid | 0 |  |  |  |  | WNZ (West-Nederland Zuid) | 44A-302, Tunnel onder de Oude Maas | TRUE | Bedienings- en besturingssysteem, Algemeen |  |  | VITOP |  |  |  | 0 | 0 | [6 empty] | 0 | 0 | [11 empty] | 86 | 000106346 | 0 | 0 | [10 empty] | 0 |  |  |  |  | BR | 0 | Rijkswaterstaat West Nederland Noord | Rijkswaterstaat WNZ-district Zuid | 112 |  |  | 0 | 0 | 0 | [8 empty] | FALSE | 0 |  |  |  |  | 0 | 0 | 0 | 0 | FALSE |  |  |  | FALSE
DET-N6-2894 | 016-0020-R, KP Ridderkerk-Noord - 's-Gravendeel | Rijksweg 16 | 44A-302-01, Drechttunnel (A16) |  | 86 Transmissie | Transmissie | Object Router CISCO 2621 -E1057 |  |  | DET-N2-001 | DET-N3-086 | Tunnel | Bedienings- en besturingsinstallatie | 1056 | 00012 | RWS TOP WNZ | WNZ district zuid | 0 |  |  |  |  | WNZ (West-Nederland Zuid) | 44A-302, Tunnel onder de Oude Maas | TRUE | Bedienings- en besturingssysteem, Algemeen |  |  | VITOP |  |  |  | 0 | 0 | [6 empty] | 0 | 0 | [11 empty] | 86 | 000106347 | 0 | 0 | [10 empty] | 0 |  |  |  |  | BR | 0 | Rijkswaterstaat West Nederland Noord | Rijkswaterstaat WNZ-district Zuid | 112 |  |  | 0 | 0 | 0 | [8 empty] | FALSE | 0 |  |  |  |  | 0 | 0 | 0 | 0 | FALSE |  |  |  | FALSE
DET-N6-2895 | 016-0020-R, KP Ridderkerk-Noord - 's-Gravendeel | Rijksweg 16 | 44A-302-01, Drechttunnel (A16) |  | 86 Transmissie | Transmissie | Object Switch CISCO 2950 |  |  | DET-N2-001 | DET-N3-086 | Tunnel | Bedienings- en besturingsinstallatie | 1056 | 00012 | RWS TOP WNZ | WNZ district zuid | 0 |  |  |  |  | WNZ (West-Nederland Zuid) | 44A-302, Tunnel onder de Oude Maas | TRUE | Bedienings- en besturingssysteem, Algemeen |  |  | VITOP |  |  |  | 0 | 0 | [6 empty] | 0 | 0 | [11 empty] | 86 | 000106348 | 0 | 0 | [10 empty] | 0 |  |  |  |  | BR | 0 | Rijkswaterstaat West Nederland Noord | Rijkswaterstaat WNZ-district Zuid | 112 |  |  | 0 | 0 | 0 | [8 empty] | FALSE | 0 |  |  |  |  | 0 | 0 | 0 | 0 | FALSE |  |  |  | FALSE
DET-N6-2896 | 016-0020-R, KP Ridderkerk-Noord - 's-Gravendeel | Rijksweg 16 | 44A-302-01, Drechttunnel (A16) |  | 87 Back-up remote control | Noodbediening | Noodbedieningspaneel +Z3.13/K87-001 |  |  | DET-N2-001 | DET-N3-087 | Tunnel | Bedienings- en besturingsinstallatie | 1292 | 00012 | RWS TOP WNZ | WNZ district zuid | 0 |  |  |  |  | WNZ (West-Nederland Zuid) | 44A-302, Tunnel onder de Oude Maas | TRUE | Kast |  |  | VITOP |  |  |  | 0 | 0 | [6 empty] | 0 | 0 | [11 empty] | 87 | 000106349 | 0 | 0 | [10 empty] | 0 |  |  |  |  | BR | 0 | Rijkswaterstaat West Nederland Noord | Rijkswaterstaat WNZ-district Zuid | 112 |  |  | 0 | 0 | 0 | [8 empty] | FALSE | 0 |  |  |  |  | 0 | 0 | 0 | 0 | FALSE |  |  |  | FALSE
DET-N6-2897 | 016-0020-R, KP Ridderkerk-Noord - 's-Gravendeel | Rijksweg 16 | 44A-302-01, Drechttunnel (A16) |  | 87 Back-up remote control | Noodbediening | Noodbedieningspaneel +Z3.13/K87-002 |  |  | DET-N2-001 | DET-N3-087 | Tunnel | Bedienings- en besturingsinstallatie | 1292 | 00012 | RWS TOP WNZ | WNZ district zuid | 0 |  |  |  |  | WNZ (West-Nederland Zuid) | 44A-302, Tunnel onder de Oude Maas | TRUE | Kast |  |  | VITOP |  |  |  | 0 | 0 | [6 empty] | 0 | 0 | [11 empty] | 87 | 000106350 | 0 | 0 | [10 empty] | 0 |  |  |  |  | BR | 0 | Rijkswaterstaat West Nederland Noord | Rijkswaterstaat WNZ-district Zuid | 112 |  |  | 0 | 0 | 0 | [8 empty] | FALSE | 0 |  |  |  |  | 0 | 0 | 0 | 0 | FALSE |  |  |  | FALSE
DET-N6-2898 | 016-0020-R, KP Ridderkerk-Noord - 's-Gravendeel | Rijksweg 16 | 44A-302-01, Drechttunnel (A16) |  | 89a Calamiteitenbedrijf | Besturing | Besturingspaneel +W4S1/89/R201 |  |  | DET-N2-001 | DET-N3-089 | Tunnel | Bedienings- en besturingsinstallatie | 1292 | 00012 | RWS TOP WNZ | WNZ district zuid | 0 |  |  |  |  | WNZ (West-Nederland Zuid) | 44A-302, Tunnel onder de Oude Maas | TRUE | Kast |  |  | VITOP |  |  |  | 0 | 0 | [6 empty] | 0 | 0 | [11 empty] | 89a | 000106351 | 0 | 0 | [10 empty] | 0 |  |  |  |  | BR | 0 | Rijkswaterstaat West Nederland Noord | Rijkswaterstaat WNZ-district Zuid | 112 |  |  | 0 | 0 | 0 | [8 empty] | FALSE | 0 |  |  |  |  | 0 | 0 | 0 | 0 | FALSE |  |  |  | FALSE
DET-N6-2899 | 016-0020-R, KP Ridderkerk-Noord - 's-Gravendeel | Rijksweg 16 | 44A-302-01, Drechttunnel (A16) |  | 89a Calamiteitenbedrijf | Besturing | Besturingspaneel +W4S1/40/K201 |  |  | DET-N2-001 | DET-N3-089 | Tunnel | Bedienings- en besturingsinstallatie | 1292 | 00012 | RWS TOP WNZ | WNZ district zuid | 0 |  |  |  |  | WNZ (West-Nederland Zuid) | 44A-302, Tunnel onder de Oude Maas | TRUE | Kast |  |  | VITOP |  |  |  | 0 | 0 | [6 empty] | 0 | 0 | [11 empty] | 89a | 000106352 | 0 | 0 | [10 empty] | 0 |  |  |  |  | BR | 0 | Rijkswaterstaat West Nederland Noord | Rijkswaterstaat WNZ-district Zuid | 112 |  |  | 0 | 0 | 0 | [8 empty] | FALSE | 0 |  |  |  |  | 0 | 0 | 0 | 0 | FALSE |  |  |  | FALSE
DET-N6-2900 | 016-0020-R, KP Ridderkerk-Noord - 's-Gravendeel | Rijksweg 16 | 44A-302-01, Drechttunnel (A16) |  | 89a Calamiteitenbedrijf | Besturing | Besturingspaneel +W5S1/45/K201 |  |  | DET-N2-001 | DET-N3-089 | Tunnel | Bedienings- en besturingsinstallatie | 1292 | 00012 | RWS TOP WNZ | WNZ district zuid | 0 |  |  |  |  | WNZ (West-Nederland Zuid) | 44A-302, Tunnel onder de Oude Maas | TRUE | Kast |  |  | VITOP |  |  |  | 0 | 0 | [6 empty] | 0 | 0 | [11 empty] | 89a | 000106353 | 0 | 0 | [10 empty] | 0 |  |  |  |  | BR | 0 | Rijkswaterstaat West Nederland Noord | Rijkswaterstaat WNZ-district Zuid | 112 |  |  | 0 | 0 | 0 | [8 empty] | FALSE | 0 |  |  |  |  | 0 | 0 | 0 | 0 | FALSE |  |  |  | FALSE
DET-N6-2901 | 016-0020-R, KP Ridderkerk-Noord - 's-Gravendeel | Rijksweg 16 | 44A-302-01, Drechttunnel (A16) |  | 89a Calamiteitenbedrijf | Besturing | Besturingspaneel +W4S1/47/R205 |  |  | DET-N2-001 | DET-N3-089 | Tunnel | Bedienings- en besturingsinstallatie | 1292 | 00012 | RWS TOP WNZ | WNZ district zuid | 0 |  |  |  |  | WNZ (West-Nederland Zuid) | 44A-302, Tunnel onder de Oude Maas | TRUE | Kast |  |  | VITOP |  |  |  | 0 | 0 | [6 empty] | 0 | 0 | [11 empty] | 89a | 000106354 | 0 | 0 | [10 empty] | 0 |  |  |  |  | BR | 0 | Rijkswaterstaat West Nederland Noord | Rijkswaterstaat WNZ-district Zuid | 112 |  |  | 0 | 0 | 0 | [8 empty] | FALSE | 0 |  |  |  |  | 0 | 0 | 0 | 0 | FALSE |  |  |  | FALSE
DET-N6-2902 | 016-0020-R, KP Ridderkerk-Noord - 's-Gravendeel | Rijksweg 16 | 44A-302-01, Drechttunnel (A16) |  | 89a Calamiteitenbedrijf | Besturing | Besturingspaneel +01S1/89/R101 |  |  | DET-N2-001 | DET-N3-089 | Tunnel | Bedienings- en besturingsinstallatie | 1292 | 00012 | RWS TOP WNZ | WNZ district zuid | 0 |  |  |  |  | WNZ (West-Nederland Zuid) | 44A-302, Tunnel onder de Oude Maas | TRUE | Kast |  |  | VITOP |  |  |  | 0 | 0 | [6 empty] | 0 | 0 | [11 empty] | 89a | 000106355 | 0 | 0 | [10 empty] | 0 |  |  |  |  | BR | 0 | Rijkswaterstaat West Nederland Noord | Rijkswaterstaat WNZ-district Zuid | 112 |  |  | 0 | 0 | 0 | [8 empty] | FALSE | 0 |  |  |  |  | 0 | 0 | 0 | 0 | FALSE |  |  |  | FALSE
DET-N6-2903 | 016-0020-R, KP Ridderkerk-Noord - 's-Gravendeel | Rijksweg 16 | 44A-302-01, Drechttunnel (A16) |  | 89a Calamiteitenbedrijf | Besturing | Besturingspaneel +01S1/45/K101 |  |  | DET-N2-001 | DET-N3-089 | Tunnel | Bedienings- en besturingsinstallatie | 1292 | 00012 | RWS TOP WNZ | WNZ district zuid | 0 |  |  |  |  | WNZ (West-Nederland Zuid) | 44A-302, Tunnel onder de Oude Maas | TRUE | Kast |  |  | VITOP |  |  |  | 0 | 0 | [6 empty] | 0 | 0 | [11 empty] | 89a | 000106356 | 0 | 0 | [10 empty] | 0 |  |  |  |  | BR | 0 | Rijkswaterstaat West Nederland Noord | Rijkswaterstaat WNZ-district Zuid | 112 |  |  | 0 | 0 | 0 | [8 empty] | FALSE | 0 |  |  |  |  | 0 | 0 | 0 | 0 | FALSE |  |  |  | FALSE
DET-N6-2904 | 016-0020-R, KP Ridderkerk-Noord - 's-Gravendeel | Rijksweg 16 | 44A-302-01, Drechttunnel (A16) |  | 89a Calamiteitenbedrijf | Besturing | Besturingspaneel +01S1/47/R106 |  |  | DET-N2-001 | DET-N3-089 | Tunnel | Bedienings- en besturingsinstallatie | 1292 | 00012 | RWS TOP WNZ | WNZ district zuid | 0 |  |  |  |  | WNZ (West-Nederland Zuid) | 44A-302, Tunnel onder de Oude Maas | TRUE | Kast |  |  | VITOP |  |  |  | 0 | 0 | [6 empty] | 0 | 0 | [11 empty] | 89a | 000106357 | 0 | 0 | [10 empty] | 0 |  |  |  |  | BR | 0 | Rijkswaterstaat West Nederland Noord | Rijkswaterstaat WNZ-district Zuid | 112 |  |  | 0 | 0 | 0 | [8 empty] | FALSE | 0 |  |  |  |  | 0 | 0 | 0 | 0 | FALSE |  |  |  | FALSE
DET-N6-2905 | 016-0020-R, KP Ridderkerk-Noord - 's-Gravendeel | Rijksweg 16 | 44A-302-01, Drechttunnel (A16) |  | 89a Calamiteitenbedrijf | Noodbediening | Noodbedieningskast 89/302 |  |  | DET-N2-001 | DET-N3-089 | Tunnel | Bedienings- en besturingsinstallatie | 1292 | 00012 | RWS TOP WNZ | WNZ district zuid | 0 |  |  |  |  | WNZ (West-Nederland Zuid) | 44A-302, Tunnel onder de Oude Maas | TRUE | Kast |  |  | VITOP |  |  |  | 0 | 0 | [6 empty] | 0 | 0 | [11 empty] | 89a | 000106358 | 0 | 0 | [10 empty] | 0 |  |  |  |  | BR | 0 | Rijkswaterstaat West Nederland Noord | Rijkswaterstaat WNZ-district Zuid | 112 |  |  | 0 | 0 | 0 | [8 empty] | FALSE | 0 |  |  |  |  | 0 | 0 | 0 | 0 | FALSE |  |  |  | FALSE
DET-N6-2906 | 016-0020-R, KP Ridderkerk-Noord - 's-Gravendeel | Rijksweg 16 | 44A-302-01, Drechttunnel (A16) |  | 89a Calamiteitenbedrijf | Noodbediening | Noodbedieningskast 89/303 |  |  | DET-N2-001 | DET-N3-089 | Tunnel | Bedienings- en besturingsinstallatie | 1292 | 00012 | RWS TOP WNZ | WNZ district zuid | 0 |  |  |  |  | WNZ (West-Nederland Zuid) | 44A-302, Tunnel onder de Oude Maas | TRUE | Kast |  |  | VITOP |  |  |  | 0 | 0 | [6 empty] | 0 | 0 | [11 empty] | 89a | 000106359 | 0 | 0 | [10 empty] | 0 |  |  |  |  | BR | 0 | Rijkswaterstaat West Nederland Noord | Rijkswaterstaat WNZ-district Zuid | 112 |  |  | 0 | 0 | 0 | [8 empty] | FALSE | 0 |  |  |  |  | 0 | 0 | 0 | 0 | FALSE |  |  |  | FALSE
DET-N6-2907 | 016-0020-R, KP Ridderkerk-Noord - 's-Gravendeel | Rijksweg 16 | 44A-302-01, Drechttunnel (A16) |  | 89a Calamiteitenbedrijf | Noodbediening | Noodpaneel K89-001 |  |  | DET-N2-001 | DET-N3-089 | Tunnel | Bedienings- en besturingsinstallatie | 1292 | 00012 | RWS TOP WNZ | WNZ district zuid | 0 |  |  |  |  | WNZ (West-Nederland Zuid) | 44A-302, Tunnel onder de Oude Maas | TRUE | Kast |  |  | VITOP |  |  |  | 0 | 0 | [6 empty] | 0 | 0 | [11 empty] | 89a | 000106360 | 0 | 0 | [10 empty] | 0 |  |  |  |  | BR | 0 | Rijkswaterstaat West Nederland Noord | Rijkswaterstaat WNZ-district Zuid | 112 |  |  | 0 | 0 | 0 | [8 empty] | FALSE | 0 |  |  |  |  | 0 | 0 | 0 | 0 | FALSE |  |  |  | FALSE
DET-N6-2908 | 016-0020-R, KP Ridderkerk-Noord - 's-Gravendeel | Rijksweg 16 | 44A-302-01, Drechttunnel (A16) |  | 89a Calamiteitenbedrijf | Noodbediening | Noodpaneel K89-002 |  |  | DET-N2-001 | DET-N3-089 | Tunnel | Bedienings- en besturingsinstallatie | 1292 | 00012 | RWS TOP WNZ | WNZ district zuid | 0 |  |  |  |  | WNZ (West-Nederland Zuid) | 44A-302, Tunnel onder de Oude Maas | TRUE | Kast |  |  | VITOP |  |  |  | 0 | 0 | [6 empty] | 0 | 0 | [11 empty] | 89a | 000106361 | 0 | 0 | [10 empty] | 0 |  |  |  |  | BR | 0 | Rijkswaterstaat West Nederland Noord | Rijkswaterstaat WNZ-district Zuid | 112 |  |  | 0 | 0 | 0 | [8 empty] | FALSE | 0 |  |  |  |  | 0 | 0 | 0 | 0 | FALSE |  |  |  | FALSE
DET-N6-2909 | 016-0020-R, KP Ridderkerk-Noord - 's-Gravendeel | Rijksweg 16 | 44A-302-01, Drechttunnel (A16) |  | 89a Calamiteitenbedrijf | Noodbediening Algemeen | Equipmentkast +W29/89/W01 |  |  | DET-N2-001 | DET-N3-089 | Tunnel | Bedienings- en besturingsinstallatie | 1292 | 00012 | RWS TOP WNZ | WNZ district zuid | 0 |  |  |  |  | WNZ (West-Nederland Zuid) | 44A-302, Tunnel onder de Oude Maas | TRUE | Kast |  |  | VITOP |  |  |  | 0 | 0 | [6 empty] | 0 | 0 | [11 empty] | 89a | 000106362 | 0 | 0 | [10 empty] | 0 |  |  |  |  | BR | 0 | Rijkswaterstaat West Nederland Noord | Rijkswaterstaat WNZ-district Zuid | 112 |  |  | 0 | 0 | 0 | [8 empty] | FALSE | 0 |  |  |  |  | 0 | 0 | 0 | 0 | FALSE |  |  |  | FALSE
DET-N6-2910 | 016-0020-R, KP Ridderkerk-Noord - 's-Gravendeel | Rijksweg 16 | 44A-302-01, Drechttunnel (A16) |  | 89a Calamiteitenbedrijf | Noodbediening Algemeen | Equipmentkast +W29/89/W02 |  |  | DET-N2-001 | DET-N3-089 | Tunnel | Bedienings- en besturingsinstallatie | 1292 | 00012 | RWS TOP WNZ | WNZ district zuid | 0 |  |  |  |  | WNZ (West-Nederland Zuid) | 44A-302, Tunnel onder de Oude Maas | TRUE | Kast |  |  | VITOP |  |  |  | 0 | 0 | [6 empty] | 0 | 0 | [11 empty] | 89a | 000106363 | 0 | 0 | [10 empty] | 0 |  |  |  |  | BR | 0 | Rijkswaterstaat West Nederland Noord | Rijkswaterstaat WNZ-district Zuid | 112 |  |  | 0 | 0 | 0 | [8 empty] | FALSE | 0 |  |  |  |  | 0 | 0 | 0 | 0 | FALSE |  |  |  | FALSE
DET-N6-2911 | 016-0020-R, KP Ridderkerk-Noord - 's-Gravendeel | Rijksweg 16 | 44A-302-01, Drechttunnel (A16) |  | 89a Calamiteitenbedrijf | Noodbediening Algemeen | Equipmentkast +W29/89/W03 |  |  | DET-N2-001 | DET-N3-089 | Tunnel | Bedienings- en besturingsinstallatie | 1292 | 00012 | RWS TOP WNZ | WNZ district zuid | 0 |  |  |  |  | WNZ (West-Nederland Zuid) | 44A-302, Tunnel onder de Oude Maas | TRUE | Kast |  |  | VITOP |  |  |  | 0 | 0 | [6 empty] | 0 | 0 | [11 empty] | 89a | 000106364 | 0 | 0 | [10 empty] | 0 |  |  |  |  | BR | 0 | Rijkswaterstaat West Nederland Noord | Rijkswaterstaat WNZ-district Zuid | 112 |  |  | 0 | 0 | 0 | [8 empty] | FALSE | 0 |  |  |  |  | 0 | 0 | 0 | 0 | FALSE |  |  |  | FALSE
DET-N6-2912 | 016-0020-R, KP Ridderkerk-Noord - 's-Gravendeel | Rijksweg 16 | 44A-302-01, Drechttunnel (A16) |  | 89a Calamiteitenbedrijf | Noodbediening Algemeen | Alarmkast K89-003 |  |  | DET-N2-001 | DET-N3-089 | Tunnel | Bedienings- en besturingsinstallatie | 1292 | 00012 | RWS TOP WNZ | WNZ district zuid | 0 |  |  |  |  | WNZ (West-Nederland Zuid) | 44A-302, Tunnel onder de Oude Maas | TRUE | Kast |  |  | VITOP |  |  |  | 0 | 0 | [6 empty] | 0 | 0 | [11 empty] | 89a | 000106365 | 0 | 0 | [10 empty] | 0 |  |  |  |  | BR | 0 | Rijkswaterstaat West Nederland Noord | Rijkswaterstaat WNZ-district Zuid | 112 |  |  | 0 | 0 | 0 | [8 empty] | FALSE | 0 |  |  |  |  | 0 | 0 | 0 | 0 | FALSE |  |  |  | FALSE
DET-N6-2913 | 016-0020-R, KP Ridderkerk-Noord - 's-Gravendeel | Rijksweg 16 | 44A-302-01, Drechttunnel (A16) |  | 91 E-Vluchtdeuren | Vluchtweg Oost 1 | Vluchtdeur 1 OOST K91-101 |  |  | DET-N2-001 | DET-N3-091 | Tunnel | Vluchtweginstallatie | 1606 | 00012 | RWS TOP WNZ | WNZ district zuid | 0 |  |  |  |  | WNZ (West-Nederland Zuid) | 44A-302, Tunnel onder de Oude Maas | TRUE | Vluchtdeur |  |  | VITOP |  |  |  | 0 | 0 | [6 empty] | 0 | 0 | [11 empty] | 91 | 000106366 | 0 | 0 | [10 empty] | 0 |  |  |  |  | BR | 0 | Rijkswaterstaat West Nederland Noord | Rijkswaterstaat WNZ-district Zuid | 232 |  |  | 0 | 0 | 0 | [8 empty] | FALSE | 0 |  |  |  |  | 0 | 0 | 0 | 0 | FALSE |  |  |  | FALSE
DET-N6-2914 | 016-0020-R, KP Ridderkerk-Noord - 's-Gravendeel | Rijksweg 16 | 44A-302-01, Drechttunnel (A16) |  | 91 E-Vluchtdeuren | Vluchtweg Oost 1 | Vluchtdeur 11 OOST K91-111 |  |  | DET-N2-001 | DET-N3-091 | Tunnel | Vluchtweginstallatie | 1606 | 00012 | RWS TOP WNZ | WNZ district zuid | 0 |  |  |  |  | WNZ (West-Nederland Zuid) | 44A-302, Tunnel onder de Oude Maas | TRUE | Vluchtdeur |  |  | VITOP |  |  |  | 0 | 0 | [6 empty] | 0 | 0 | [11 empty] | 91 | 000106367 | 0 | 0 | [10 empty] | 0 |  |  |  |  | BR | 0 | Rijkswaterstaat West Nederland Noord | Rijkswaterstaat WNZ-district Zuid | 232 |  |  | 0 | 0 | 0 | [8 empty] | FALSE | 0 |  |  |  |  | 0 | 0 | 0 | 0 | FALSE |  |  |  | FALSE
DET-N6-2915 | 016-0020-R, KP Ridderkerk-Noord - 's-Gravendeel | Rijksweg 16 | 44A-302-01, Drechttunnel (A16) |  | 91 E-Vluchtdeuren | Vluchtweg Oost 1 | Vluchtdeur 13 OOST K91-113 |  |  | DET-N2-001 | DET-N3-091 | Tunnel | Vluchtweginstallatie | 1606 | 00012 | RWS TOP WNZ | WNZ district zuid | 0 |  |  |  |  | WNZ (West-Nederland Zuid) | 44A-302, Tunnel onder de Oude Maas | TRUE | Vluchtdeur |  |  | VITOP |  |  |  | 0 | 0 | [6 empty] | 0 | 0 | [11 empty] | 91 | 000106368 | 0 | 0 | [10 empty] | 0 |  |  |  |  | BR | 0 | Rijkswaterstaat West Nederland Noord | Rijkswaterstaat WNZ-district Zuid | 232 |  |  | 0 | 0 | 0 | [8 empty] | FALSE | 0 |  |  |  |  | 0 | 0 | 0 | 0 | FALSE |  |  |  | FALSE
DET-N6-2916 | 016-0020-R, KP Ridderkerk-Noord - 's-Gravendeel | Rijksweg 16 | 44A-302-01, Drechttunnel (A16) |  | 91 E-Vluchtdeuren | Vluchtweg Oost 1 | Vluchtdeur 15 OOST K91-115 |  |  | DET-N2-001 | DET-N3-091 | Tunnel | Vluchtweginstallatie | 1606 | 00012 | RWS TOP WNZ | WNZ district zuid | 0 |  |  |  |  | WNZ (West-Nederland Zuid) | 44A-302, Tunnel onder de Oude Maas | TRUE | Vluchtdeur |  |  | VITOP |  |  |  | 0 | 0 | [6 empty] | 0 | 0 | [11 empty] | 91 | 000106369 | 0 | 0 | [10 empty] | 0 |  |  |  |  | BR | 0 | Rijkswaterstaat West Nederland Noord | Rijkswaterstaat WNZ-district Zuid | 232 |  |  | 0 | 0 | 0 | [8 empty] | FALSE | 0 |  |  |  |  | 0 | 0 | 0 | 0 | FALSE |  |  |  | FALSE
DET-N6-2917 | 016-0020-R, KP Ridderkerk-Noord - 's-Gravendeel | Rijksweg 16 | 44A-302-01, Drechttunnel (A16) |  | 91 E-Vluchtdeuren | Vluchtweg Oost 1 | Vluchtdeur 3 OOST K91-103 |  |  | DET-N2-001 | DET-N3-091 | Tunnel | Vluchtweginstallatie | 1606 | 00012 | RWS TOP WNZ | WNZ district zuid | 0 |  |  |  |  | WNZ (West-Nederland Zuid) | 44A-302, Tunnel onder de Oude Maas | TRUE | Vluchtdeur |  |  | VITOP |  |  |  | 0 | 0 | [6 empty] | 0 | 0 | [11 empty] | 91 | 000106370 | 0 | 0 | [10 empty] | 0 |  |  |  |  | BR | 0 | Rijkswaterstaat West Nederland Noord | Rijkswaterstaat WNZ-district Zuid | 232 |  |  | 0 | 0 | 0 | [8 empty] | FALSE | 0 |  |  |  |  | 0 | 0 | 0 | 0 | FALSE |  |  |  | FALSE
DET-N6-2918 | 016-0020-R, KP Ridderkerk-Noord - 's-Gravendeel | Rijksweg 16 | 44A-302-01, Drechttunnel (A16) |  | 91 E-Vluchtdeuren | Vluchtweg Oost 1 | Vluchtdeur 5 OOST K91-105 |  |  | DET-N2-001 | DET-N3-091 | Tunnel | Vluchtweginstallatie | 1606 | 00012 | RWS TOP WNZ | WNZ district zuid | 0 |  |  |  |  | WNZ (West-Nederland Zuid) | 44A-302, Tunnel onder de Oude Maas | TRUE | Vluchtdeur |  |  | VITOP |  |  |  | 0 | 0 | [6 empty] | 0 | 0 | [11 empty] | 91 | 000106371 | 0 | 0 | [10 empty] | 0 |  |  |  |  | BR | 0 | Rijkswaterstaat West Nederland Noord | Rijkswaterstaat WNZ-district Zuid | 232 |  |  | 0 | 0 | 0 | [8 empty] | FALSE | 0 |  |  |  |  | 0 | 0 | 0 | 0 | FALSE |  |  |  | FALSE
DET-N6-2919 | 016-0020-R, KP Ridderkerk-Noord - 's-Gravendeel | Rijksweg 16 | 44A-302-01, Drechttunnel (A16) |  | 91 E-Vluchtdeuren | Vluchtweg Oost 1 | Vluchtdeur 7 OOST K91-107 |  |  | DET-N2-001 | DET-N3-091 | Tunnel | Vluchtweginstallatie | 1606 | 00012 | RWS TOP WNZ | WNZ district zuid | 0 |  |  |  |  | WNZ (West-Nederland Zuid) | 44A-302, Tunnel onder de Oude Maas | TRUE | Vluchtdeur |  |  | VITOP |  |  |  | 0 | 0 | [6 empty] | 0 | 0 | [11 empty] | 91 | 000106372 | 0 | 0 | [10 empty] | 0 |  |  |  |  | BR | 0 | Rijkswaterstaat West Nederland Noord | Rijkswaterstaat WNZ-district Zuid | 232 |  |  | 0 | 0 | 0 | [8 empty] | FALSE | 0 |  |  |  |  | 0 | 0 | 0 | 0 | FALSE |  |  |  | FALSE
DET-N6-2920 | 016-0020-R, KP Ridderkerk-Noord - 's-Gravendeel | Rijksweg 16 | 44A-302-01, Drechttunnel (A16) |  | 91 E-Vluchtdeuren | Vluchtweg Oost 1 | Vluchtdeur 9 OOST K91-109 |  |  | DET-N2-001 | DET-N3-091 | Tunnel | Vluchtweginstallatie | 1606 | 00012 | RWS TOP WNZ | WNZ district zuid | 0 |  |  |  |  | WNZ (West-Nederland Zuid) | 44A-302, Tunnel onder de Oude Maas | TRUE | Vluchtdeur |  |  | VITOP |  |  |  | 0 | 0 | [6 empty] | 0 | 0 | [11 empty] | 91 | 000106373 | 0 | 0 | [10 empty] | 0 |  |  |  |  | BR | 0 | Rijkswaterstaat West Nederland Noord | Rijkswaterstaat WNZ-district Zuid | 232 |  |  | 0 | 0 | 0 | [8 empty] | FALSE | 0 |  |  |  |  | 0 | 0 | 0 | 0 | FALSE |  |  |  | FALSE
DET-N6-2921 | 016-0020-R, KP Ridderkerk-Noord - 's-Gravendeel | Rijksweg 16 | 44A-302-01, Drechttunnel (A16) |  | 91 E-Vluchtdeuren | Vluchtweg Oost 2 | Vluchtdeur 10 OOST K91-110 |  |  | DET-N2-001 | DET-N3-091 | Tunnel | Vluchtweginstallatie | 1606 | 00012 | RWS TOP WNZ | WNZ district zuid | 0 |  |  |  |  | WNZ (West-Nederland Zuid) | 44A-302, Tunnel onder de Oude Maas | TRUE | Vluchtdeur |  |  | VITOP |  |  |  | 0 | 0 | [6 empty] | 0 | 0 | [11 empty] | 91 | 000106374 | 0 | 0 | [10 empty] | 0 |  |  |  |  | BR | 0 | Rijkswaterstaat West Nederland Noord | Rijkswaterstaat WNZ-district Zuid | 232 |  |  | 0 | 0 | 0 | [8 empty] | FALSE | 0 |  |  |  |  | 0 | 0 | 0 | 0 | FALSE |  |  |  | FALSE
DET-N6-2922 | 016-0020-R, KP Ridderkerk-Noord - 's-Gravendeel | Rijksweg 16 | 44A-302-01, Drechttunnel (A16) |  | 91 E-Vluchtdeuren | Vluchtweg Oost 2 | Vluchtdeur 12 OOST K91-112 |  |  | DET-N2-001 | DET-N3-091 | Tunnel | Vluchtweginstallatie | 1606 | 00012 | RWS TOP WNZ | WNZ district zuid | 0 |  |  |  |  | WNZ (West-Nederland Zuid) | 44A-302, Tunnel onder de Oude Maas | TRUE | Vluchtdeur |  |  | VITOP |  |  |  | 0 | 0 | [6 empty] | 0 | 0 | [11 empty] | 91 | 000106375 | 0 | 0 | [10 empty] | 0 |  |  |  |  | BR | 0 | Rijkswaterstaat West Nederland Noord | Rijkswaterstaat WNZ-district Zuid | 232 |  |  | 0 | 0 | 0 | [8 empty] | FALSE | 0 |  |  |  |  | 0 | 0 | 0 | 0 | FALSE |  |  |  | FALSE
DET-N6-2923 | 016-0020-R, KP Ridderkerk-Noord - 's-Gravendeel | Rijksweg 16 | 44A-302-01, Drechttunnel (A16) |  | 91 E-Vluchtdeuren | Vluchtweg Oost 2 | Vluchtdeur 14 OOST K91-114 |  |  | DET-N2-001 | DET-N3-091 | Tunnel | Vluchtweginstallatie | 1606 | 00012 | RWS TOP WNZ | WNZ district zuid | 0 |  |  |  |  | WNZ (West-Nederland Zuid) | 44A-302, Tunnel onder de Oude Maas | TRUE | Vluchtdeur |  |  | VITOP |  |  |  | 0 | 0 | [6 empty] | 0 | 0 | [11 empty] | 91 | 000106376 | 0 | 0 | [10 empty] | 0 |  |  |  |  | BR | 0 | Rijkswaterstaat West Nederland Noord | Rijkswaterstaat WNZ-district Zuid | 232 |  |  | 0 | 0 | 0 | [8 empty] | FALSE | 0 |  |  |  |  | 0 | 0 | 0 | 0 | FALSE |  |  |  | FALSE
DET-N6-2924 | 016-0020-R, KP Ridderkerk-Noord - 's-Gravendeel | Rijksweg 16 | 44A-302-01, Drechttunnel (A16) |  | 91 E-Vluchtdeuren | Vluchtweg Oost 2 | Vluchtdeur 16 OOST K91-116 |  |  | DET-N2-001 | DET-N3-091 | Tunnel | Vluchtweginstallatie | 1606 | 00012 | RWS TOP WNZ | WNZ district zuid | 0 |  |  |  |  | WNZ (West-Nederland Zuid) | 44A-302, Tunnel onder de Oude Maas | TRUE | Vluchtdeur |  |  | VITOP |  |  |  | 0 | 0 | [6 empty] | 0 | 0 | [11 empty] | 91 | 000106377 | 0 | 0 | [10 empty] | 0 |  |  |  |  | BR | 0 | Rijkswaterstaat West Nederland Noord | Rijkswaterstaat WNZ-district Zuid | 232 |  |  | 0 | 0 | 0 | [8 empty] | FALSE | 0 |  |  |  |  | 0 | 0 | 0 | 0 | FALSE |  |  |  | FALSE
DET-N6-2925 | 016-0020-R, KP Ridderkerk-Noord - 's-Gravendeel | Rijksweg 16 | 44A-302-01, Drechttunnel (A16) |  | 91 E-Vluchtdeuren | Vluchtweg Oost 2 | Vluchtdeur 2 OOST K91-102 |  |  | DET-N2-001 | DET-N3-091 | Tunnel | Vluchtweginstallatie | 1606 | 00012 | RWS TOP WNZ | WNZ district zuid | 0 |  |  |  |  | WNZ (West-Nederland Zuid) | 44A-302, Tunnel onder de Oude Maas | TRUE | Vluchtdeur |  |  | VITOP |  |  |  | 0 | 0 | [6 empty] | 0 | 0 | [11 empty] | 91 | 000106378 | 0 | 0 | [10 empty] | 0 |  |  |  |  | BR | 0 | Rijkswaterstaat West Nederland Noord | Rijkswaterstaat WNZ-district Zuid | 232 |  |  | 0 | 0 | 0 | [8 empty] | FALSE | 0 |  |  |  |  | 0 | 0 | 0 | 0 | FALSE |  |  |  | FALSE
DET-N6-2926 | 016-0020-R, KP Ridderkerk-Noord - 's-Gravendeel | Rijksweg 16 | 44A-302-01, Drechttunnel (A16) |  | 91 E-Vluchtdeuren | Vluchtweg Oost 2 | Vluchtdeur 4 OOST K91-104 |  |  | DET-N2-001 | DET-N3-091 | Tunnel | Vluchtweginstallatie | 1606 | 00012 | RWS TOP WNZ | WNZ district zuid | 0 |  |  |  |  | WNZ (West-Nederland Zuid) | 44A-302, Tunnel onder de Oude Maas | TRUE | Vluchtdeur |  |  | VITOP |  |  |  | 0 | 0 | [6 empty] | 0 | 0 | [11 empty] | 91 | 000106379 | 0 | 0 | [10 empty] | 0 |  |  |  |  | BR | 0 | Rijkswaterstaat West Nederland Noord | Rijkswaterstaat WNZ-district Zuid | 232 |  |  | 0 | 0 | 0 | [8 empty] | FALSE | 0 |  |  |  |  | 0 | 0 | 0 | 0 | FALSE |  |  |  | FALSE
DET-N6-2927 | 016-0020-R, KP Ridderkerk-Noord - 's-Gravendeel | Rijksweg 16 | 44A-302-01, Drechttunnel (A16) |  | 91 E-Vluchtdeuren | Vluchtweg Oost 2 | Vluchtdeur 6 OOST K91-106 |  |  | DET-N2-001 | DET-N3-091 | Tunnel | Vluchtweginstallatie | 1606 | 00012 | RWS TOP WNZ | WNZ district zuid | 0 |  |  |  |  | WNZ (West-Nederland Zuid) | 44A-302, Tunnel onder de Oude Maas | TRUE | Vluchtdeur |  |  | VITOP |  |  |  | 0 | 0 | [6 empty] | 0 | 0 | [11 empty] | 91 | 000106380 | 0 | 0 | [10 empty] | 0 |  |  |  |  | BR | 0 | Rijkswaterstaat West Nederland Noord | Rijkswaterstaat WNZ-district Zuid | 232 |  |  | 0 | 0 | 0 | [8 empty] | FALSE | 0 |  |  |  |  | 0 | 0 | 0 | 0 | FALSE |  |  |  | FALSE
DET-N6-2928 | 016-0020-R, KP Ridderkerk-Noord - 's-Gravendeel | Rijksweg 16 | 44A-302-01, Drechttunnel (A16) |  | 91 E-Vluchtdeuren | Vluchtweg Oost 2 | Vluchtdeur 8 OOST K91-108 |  |  | DET-N2-001 | DET-N3-091 | Tunnel | Vluchtweginstallatie | 1606 | 00012 | RWS TOP WNZ | WNZ district zuid | 0 |  |  |  |  | WNZ (West-Nederland Zuid) | 44A-302, Tunnel onder de Oude Maas | TRUE | Vluchtdeur |  |  | VITOP |  |  |  | 0 | 0 | [6 empty] | 0 | 0 | [11 empty] | 91 | 000106381 | 0 | 0 | [10 empty] | 0 |  |  |  |  | BR | 0 | Rijkswaterstaat West Nederland Noord | Rijkswaterstaat WNZ-district Zuid | 232 |  |  | 0 | 0 | 0 | [8 empty] | FALSE | 0 |  |  |  |  | 0 | 0 | 0 | 0 | FALSE |  |  |  | FALSE
DET-N6-2929 | 016-0020-R, KP Ridderkerk-Noord - 's-Gravendeel | Rijksweg 16 | 44A-302-01, Drechttunnel (A16) |  | 91 E-Vluchtdeuren | Vluchtweg West 1 | Vluchtdeur 1 WEST K91-201 |  |  | DET-N2-001 | DET-N3-091 | Tunnel | Vluchtweginstallatie | 1606 | 00012 | RWS TOP WNZ | WNZ district zuid | 0 |  |  |  |  | WNZ (West-Nederland Zuid) | 44A-302, Tunnel onder de Oude Maas | TRUE | Vluchtdeur |  |  | VITOP |  |  |  | 0 | 0 | [6 empty] | 0 | 0 | [11 empty] | 91 | 000106382 | 0 | 0 | [10 empty] | 0 |  |  |  |  | BR | 0 | Rijkswaterstaat West Nederland Noord | Rijkswaterstaat WNZ-district Zuid | 232 |  |  | 0 | 0 | 0 | [8 empty] | FALSE | 0 |  |  |  |  | 0 | 0 | 0 | 0 | FALSE |  |  |  | FALSE
DET-N6-2930 | 016-0020-R, KP Ridderkerk-Noord - 's-Gravendeel | Rijksweg 16 | 44A-302-01, Drechttunnel (A16) |  | 91 E-Vluchtdeuren | Vluchtweg West 1 | Vluchtdeur 11 WEST K91-211 |  |  | DET-N2-001 | DET-N3-091 | Tunnel | Vluchtweginstallatie | 1606 | 00012 | RWS TOP WNZ | WNZ district zuid | 0 |  |  |  |  | WNZ (West-Nederland Zuid) | 44A-302, Tunnel onder de Oude Maas | TRUE | Vluchtdeur |  |  | VITOP |  |  |  | 0 | 0 | [6 empty] | 0 | 0 | [11 empty] | 91 | 000106383 | 0 | 0 | [10 empty] | 0 |  |  |  |  | BR | 0 | Rijkswaterstaat West Nederland Noord | Rijkswaterstaat WNZ-district Zuid | 232 |  |  | 0 | 0 | 0 | [8 empty] | FALSE | 0 |  |  |  |  | 0 | 0 | 0 | 0 | FALSE |  |  |  | FALSE
DET-N6-2931 | 016-0020-R, KP Ridderkerk-Noord - 's-Gravendeel | Rijksweg 16 | 44A-302-01, Drechttunnel (A16) |  | 91 E-Vluchtdeuren | Vluchtweg West 1 | Vluchtdeur 13 WEST K91-213 |  |  | DET-N2-001 | DET-N3-091 | Tunnel | Vluchtweginstallatie | 1606 | 00012 | RWS TOP WNZ | WNZ district zuid | 0 |  |  |  |  | WNZ (West-Nederland Zuid) | 44A-302, Tunnel onder de Oude Maas | TRUE | Vluchtdeur |  |  | VITOP |  |  |  | 0 | 0 | [6 empty] | 0 | 0 | [11 empty] | 91 | 000106384 | 0 | 0 | [10 empty] | 0 |  |  |  |  | BR | 0 | Rijkswaterstaat West Nederland Noord | Rijkswaterstaat WNZ-district Zuid | 232 |  |  | 0 | 0 | 0 | [8 empty] | FALSE | 0 |  |  |  |  | 0 | 0 | 0 | 0 | FALSE |  |  |  | FALSE
DET-N6-2932 | 016-0020-R, KP Ridderkerk-Noord - 's-Gravendeel | Rijksweg 16 | 44A-302-01, Drechttunnel (A16) |  | 91 E-Vluchtdeuren | Vluchtweg West 1 | Vluchtdeur 15 WEST K91-215 |  |  | DET-N2-001 | DET-N3-091 | Tunnel | Vluchtweginstallatie | 1606 | 00012 | RWS TOP WNZ | WNZ district zuid | 0 |  |  |  |  | WNZ (West-Nederland Zuid) | 44A-302, Tunnel onder de Oude Maas | TRUE | Vluchtdeur |  |  | VITOP |  |  |  | 0 | 0 | [6 empty] | 0 | 0 | [11 empty] | 91 | 000106385 | 0 | 0 | [10 empty] | 0 |  |  |  |  | BR | 0 | Rijkswaterstaat West Nederland Noord | Rijkswaterstaat WNZ-district Zuid | 232 |  |  | 0 | 0 | 0 | [8 empty] | FALSE | 0 |  |  |  |  | 0 | 0 | 0 | 0 | FALSE |  |  |  | FALSE
DET-N6-2933 | 016-0020-R, KP Ridderkerk-Noord - 's-Gravendeel | Rijksweg 16 | 44A-302-01, Drechttunnel (A16) |  | 91 E-Vluchtdeuren | Vluchtweg West 1 | Vluchtdeur 3 WEST K91-203 |  |  | DET-N2-001 | DET-N3-091 | Tunnel | Vluchtweginstallatie | 1606 | 00012 | RWS TOP WNZ | WNZ district zuid | 0 |  |  |  |  | WNZ (West-Nederland Zuid) | 44A-302, Tunnel onder de Oude Maas | TRUE | Vluchtdeur |  |  | VITOP |  |  |  | 0 | 0 | [6 empty] | 0 | 0 | [11 empty] | 91 | 000106386 | 0 | 0 | [10 empty] | 0 |  |  |  |  | BR | 0 | Rijkswaterstaat West Nederland Noord | Rijkswaterstaat WNZ-district Zuid | 232 |  |  | 0 | 0 | 0 | [8 empty] | FALSE | 0 |  |  |  |  | 0 | 0 | 0 | 0 | FALSE |  |  |  | FALSE
DET-N6-2934 | 016-0020-R, KP Ridderkerk-Noord - 's-Gravendeel | Rijksweg 16 | 44A-302-01, Drechttunnel (A16) |  | 91 E-Vluchtdeuren | Vluchtweg West 1 | Vluchtdeur 5 WEST K91-205 |  |  | DET-N2-001 | DET-N3-091 | Tunnel | Vluchtweginstallatie | 1606 | 00012 | RWS TOP WNZ | WNZ district zuid | 0 |  |  |  |  | WNZ (West-Nederland Zuid) | 44A-302, Tunnel onder de Oude Maas | TRUE | Vluchtdeur |  |  | VITOP |  |  |  | 0 | 0 | [6 empty] | 0 | 0 | [11 empty] | 91 | 000106387 | 0 | 0 | [10 empty] | 0 |  |  |  |  | BR | 0 | Rijkswaterstaat West Nederland Noord | Rijkswaterstaat WNZ-district Zuid | 232 |  |  | 0 | 0 | 0 | [8 empty] | FALSE | 0 |  |  |  |  | 0 | 0 | 0 | 0 | FALSE |  |  |  | FALSE
DET-N6-2935 | 016-0020-R, KP Ridderkerk-Noord - 's-Gravendeel | Rijksweg 16 | 44A-302-01, Drechttunnel (A16) |  | 91 E-Vluchtdeuren | Vluchtweg West 1 | Vluchtdeur 7 WEST K91-207 |  |  | DET-N2-001 | DET-N3-091 | Tunnel | Vluchtweginstallatie | 1606 | 00012 | RWS TOP WNZ | WNZ district zuid | 0 |  |  |  |  | WNZ (West-Nederland Zuid) | 44A-302, Tunnel onder de Oude Maas | TRUE | Vluchtdeur |  |  | VITOP |  |  |  | 0 | 0 | [6 empty] | 0 | 0 | [11 empty] | 91 | 000106388 | 0 | 0 | [10 empty] | 0 |  |  |  |  | BR | 0 | Rijkswaterstaat West Nederland Noord | Rijkswaterstaat WNZ-district Zuid | 232 |  |  | 0 | 0 | 0 | [8 empty] | FALSE | 0 |  |  |  |  | 0 | 0 | 0 | 0 | FALSE |  |  |  | FALSE
DET-N6-2936 | 016-0020-R, KP Ridderkerk-Noord - 's-Gravendeel | Rijksweg 16 | 44A-302-01, Drechttunnel (A16) |  | 91 E-Vluchtdeuren | Vluchtweg West 1 | Vluchtdeur 9 WEST K91-209 |  |  | DET-N2-001 | DET-N3-091 | Tunnel | Vluchtweginstallatie | 1606 | 00012 | RWS TOP WNZ | WNZ district zuid | 0 |  |  |  |  | WNZ (West-Nederland Zuid) | 44A-302, Tunnel onder de Oude Maas | TRUE | Vluchtdeur |  |  | VITOP |  |  |  | 0 | 0 | [6 empty] | 0 | 0 | [11 empty] | 91 | 000106389 | 0 | 0 | [10 empty] | 0 |  |  |  |  | BR | 0 | Rijkswaterstaat West Nederland Noord | Rijkswaterstaat WNZ-district Zuid | 232 |  |  | 0 | 0 | 0 | [8 empty] | FALSE | 0 |  |  |  |  | 0 | 0 | 0 | 0 | FALSE |  |  |  | FALSE
DET-N6-2937 | 016-0020-R, KP Ridderkerk-Noord - 's-Gravendeel | Rijksweg 16 | 44A-302-01, Drechttunnel (A16) |  | 91 E-Vluchtdeuren | Vluchtweg West 2 | Vluchtdeur 10 WEST K91-210 |  |  | DET-N2-001 | DET-N3-091 | Tunnel | Vluchtweginstallatie | 1606 | 00012 | RWS TOP WNZ | WNZ district zuid | 0 |  |  |  |  | WNZ (West-Nederland Zuid) | 44A-302, Tunnel onder de Oude Maas | TRUE | Vluchtdeur |  |  | VITOP |  |  |  | 0 | 0 | [6 empty] | 0 | 0 | [11 empty] | 91 | 000106390 | 0 | 0 | [10 empty] | 0 |  |  |  |  | BR | 0 | Rijkswaterstaat West Nederland Noord | Rijkswaterstaat WNZ-district Zuid | 232 |  |  | 0 | 0 | 0 | [8 empty] | FALSE | 0 |  |  |  |  | 0 | 0 | 0 | 0 | FALSE |  |  |  | FALSE
DET-N6-2938 | 016-0020-R, KP Ridderkerk-Noord - 's-Gravendeel | Rijksweg 16 | 44A-302-01, Drechttunnel (A16) |  | 91 E-Vluchtdeuren | Vluchtweg West 2 | Vluchtdeur 12 WEST K91-212 |  |  | DET-N2-001 | DET-N3-091 | Tunnel | Vluchtweginstallatie | 1606 | 00012 | RWS TOP WNZ | WNZ district zuid | 0 |  |  |  |  | WNZ (West-Nederland Zuid) | 44A-302, Tunnel onder de Oude Maas | TRUE | Vluchtdeur |  |  | VITOP |  |  |  | 0 | 0 | [6 empty] | 0 | 0 | [11 empty] | 91 | 000106391 | 0 | 0 | [10 empty] | 0 |  |  |  |  | BR | 0 | Rijkswaterstaat West Nederland Noord | Rijkswaterstaat WNZ-district Zuid | 232 |  |  | 0 | 0 | 0 | [8 empty] | FALSE | 0 |  |  |  |  | 0 | 0 | 0 | 0 | FALSE |  |  |  | FALSE
DET-N6-2939 | 016-0020-R, KP Ridderkerk-Noord - 's-Gravendeel | Rijksweg 16 | 44A-302-01, Drechttunnel (A16) |  | 91 E-Vluchtdeuren | Vluchtweg West 2 | Vluchtdeur 14 WEST K91-214 |  |  | DET-N2-001 | DET-N3-091 | Tunnel | Vluchtweginstallatie | 1606 | 00012 | RWS TOP WNZ | WNZ district zuid | 0 |  |  |  |  | WNZ (West-Nederland Zuid) | 44A-302, Tunnel onder de Oude Maas | TRUE | Vluchtdeur |  |  | VITOP |  |  |  | 0 | 0 | [6 empty] | 0 | 0 | [11 empty] | 91 | 000106392 | 0 | 0 | [10 empty] | 0 |  |  |  |  | BR | 0 | Rijkswaterstaat West Nederland Noord | Rijkswaterstaat WNZ-district Zuid | 232 |  |  | 0 | 0 | 0 | [8 empty] | FALSE | 0 |  |  |  |  | 0 | 0 | 0 | 0 | FALSE |  |  |  | FALSE
DET-N6-2940 | 016-0020-R, KP Ridderkerk-Noord - 's-Gravendeel | Rijksweg 16 | 44A-302-01, Drechttunnel (A16) |  | 91 E-Vluchtdeuren | Vluchtweg West 2 | Vluchtdeur 16 WEST K91-216 |  |  | DET-N2-001 | DET-N3-091 | Tunnel | Vluchtweginstallatie | 1606 | 00012 | RWS TOP WNZ | WNZ district zuid | 0 |  |  |  |  | WNZ (West-Nederland Zuid) | 44A-302, Tunnel onder de Oude Maas | TRUE | Vluchtdeur |  |  | VITOP |  |  |  | 0 | 0 | [6 empty] | 0 | 0 | [11 empty] | 91 | 000106393 | 0 | 0 | [10 empty] | 0 |  |  |  |  | BR | 0 | Rijkswaterstaat West Nederland Noord | Rijkswaterstaat WNZ-district Zuid | 232 |  |  | 0 | 0 | 0 | [8 empty] | FALSE | 0 |  |  |  |  | 0 | 0 | 0 | 0 | FALSE |  |  |  | FALSE
DET-N6-2941 | 016-0020-R, KP Ridderkerk-Noord - 's-Gravendeel | Rijksweg 16 | 44A-302-01, Drechttunnel (A16) |  | 91 E-Vluchtdeuren | Vluchtweg West 2 | Vluchtdeur 2 WEST K91-202 |  |  | DET-N2-001 | DET-N3-091 | Tunnel | Vluchtweginstallatie | 1606 | 00012 | RWS TOP WNZ | WNZ district zuid | 0 |  |  |  |  | WNZ (West-Nederland Zuid) | 44A-302, Tunnel onder de Oude Maas | TRUE | Vluchtdeur |  |  | VITOP |  |  |  | 0 | 0 | [6 empty] | 0 | 0 | [11 empty] | 91 | 000106394 | 0 | 0 | [10 empty] | 0 |  |  |  |  | BR | 0 | Rijkswaterstaat West Nederland Noord | Rijkswaterstaat WNZ-district Zuid | 232 |  |  | 0 | 0 | 0 | [8 empty] | FALSE | 0 |  |  |  |  | 0 | 0 | 0 | 0 | FALSE |  |  |  | FALSE
DET-N6-2942 | 016-0020-R, KP Ridderkerk-Noord - 's-Gravendeel | Rijksweg 16 | 44A-302-01, Drechttunnel (A16) |  | 91 E-Vluchtdeuren | Vluchtweg West 2 | Vluchtdeur 4 WEST K91-204 |  |  | DET-N2-001 | DET-N3-091 | Tunnel | Vluchtweginstallatie | 1606 | 00012 | RWS TOP WNZ | WNZ district zuid | 0 |  |  |  |  | WNZ (West-Nederland Zuid) | 44A-302, Tunnel onder de Oude Maas | TRUE | Vluchtdeur |  |  | VITOP |  |  |  | 0 | 0 | [6 empty] | 0 | 0 | [11 empty] | 91 | 000106395 | 0 | 0 | [10 empty] | 0 |  |  |  |  | BR | 0 | Rijkswaterstaat West Nederland Noord | Rijkswaterstaat WNZ-district Zuid | 232 |  |  | 0 | 0 | 0 | [8 empty] | FALSE | 0 |  |  |  |  | 0 | 0 | 0 | 0 | FALSE |  |  |  | FALSE
DET-N6-2943 | 016-0020-R, KP Ridderkerk-Noord - 's-Gravendeel | Rijksweg 16 | 44A-302-01, Drechttunnel (A16) |  | 91 E-Vluchtdeuren | Vluchtweg West 2 | Vluchtdeur 6 WEST K91-206 |  |  | DET-N2-001 | DET-N3-091 | Tunnel | Vluchtweginstallatie | 1606 | 00012 | RWS TOP WNZ | WNZ district zuid | 0 |  |  |  |  | WNZ (West-Nederland Zuid) | 44A-302, Tunnel onder de Oude Maas | TRUE | Vluchtdeur |  |  | VITOP |  |  |  | 0 | 0 | [6 empty] | 0 | 0 | [11 empty] | 91 | 000106396 | 0 | 0 | [10 empty] | 0 |  |  |  |  | BR | 0 | Rijkswaterstaat West Nederland Noord | Rijkswaterstaat WNZ-district Zuid | 232 |  |  | 0 | 0 | 0 | [8 empty] | FALSE | 0 |  |  |  |  | 0 | 0 | 0 | 0 | FALSE |  |  |  | FALSE
DET-N6-2944 | 016-0020-R, KP Ridderkerk-Noord - 's-Gravendeel | Rijksweg 16 | 44A-302-01, Drechttunnel (A16) |  | 91 E-Vluchtdeuren | Vluchtweg West 2 | Vluchtdeur 8 WEST K91-208 |  |  | DET-N2-001 | DET-N3-091 | Tunnel | Vluchtweginstallatie | 1606 | 00012 | RWS TOP WNZ | WNZ district zuid | 0 |  |  |  |  | WNZ (West-Nederland Zuid) | 44A-302, Tunnel onder de Oude Maas | TRUE | Vluchtdeur |  |  | VITOP |  |  |  | 0 | 0 | [6 empty] | 0 | 0 | [11 empty] | 91 | 000106397 | 0 | 0 | [10 empty] | 0 |  |  |  |  | BR | 0 | Rijkswaterstaat West Nederland Noord | Rijkswaterstaat WNZ-district Zuid | 232 |  |  | 0 | 0 | 0 | [8 empty] | FALSE | 0 |  |  |  |  | 0 | 0 | 0 | 0 | FALSE |  |  |  | FALSE
DET-N6-2945 | 016-0020-R, KP Ridderkerk-Noord - 's-Gravendeel | Rijksweg 16 | 44A-302-01, Drechttunnel (A16) |  | 92 Kabelgoten en kabelladders | Dienstgebouw Zuid | Kabelgoot |  |  | DET-N2-001 | DET-N3-092 | Tunnel | Kabeldraagconstructie | 1282 | 00012 | RWS TOP WNZ | WNZ district zuid | 0 |  |  |  |  | WNZ (West-Nederland Zuid) | 44A-302, Tunnel onder de Oude Maas | TRUE | Kabelgoot |  |  | VITOP |  |  |  | 0 | 0 | [6 empty] | 0 | 0 | [11 empty] | 92 | 000106398 | 0 | 0 | [10 empty] | 0 |  |  |  |  | BR | 0 | Rijkswaterstaat West Nederland Noord | Rijkswaterstaat WNZ-district Zuid | 156 |  |  | 0 | 0 | 0 | [8 empty] | FALSE | 0 |  |  |  |  | 0 | 0 | 0 | 0 | FALSE |  |  |  | FALSE
DET-N6-2946 | 016-0020-R, KP Ridderkerk-Noord - 's-Gravendeel | Rijksweg 16 | 44A-302-01, Drechttunnel (A16) |  | 92 Kabelgoten en kabelladders | Middenkanaal oost (afrit dordrecht) | Kabelgoot |  |  | DET-N2-001 | DET-N3-092 | Tunnel | Kabeldraagconstructie | 1282 | 00012 | RWS TOP WNZ | WNZ district zuid | 0 |  |  |  |  | WNZ (West-Nederland Zuid) | 44A-302, Tunnel onder de Oude Maas | TRUE | Kabelgoot |  |  | VITOP |  |  |  | 0 | 0 | [6 empty] | 0 | 0 | [11 empty] | 92 | 000106399 | 0 | 0 | [10 empty] | 0 |  |  |  |  | BR | 0 | Rijkswaterstaat West Nederland Noord | Rijkswaterstaat WNZ-district Zuid | 156 |  |  | 0 | 0 | 0 | [8 empty] | FALSE | 0 |  |  |  |  | 0 | 0 | 0 | 0 | FALSE |  |  |  | FALSE
DET-N6-2947 | 016-0020-R, KP Ridderkerk-Noord - 's-Gravendeel | Rijksweg 16 | 44A-302-01, Drechttunnel (A16) |  | 92 Kabelgoten en kabelladders | Middenkanaal oost (afrit zwijndrecht) | Kabelgoot |  |  | DET-N2-001 | DET-N3-092 | Tunnel | Kabeldraagconstructie | 1282 | 00012 | RWS TOP WNZ | WNZ district zuid | 0 |  |  |  |  | WNZ (West-Nederland Zuid) | 44A-302, Tunnel onder de Oude Maas | TRUE | Kabelgoot |  |  | VITOP |  |  |  | 0 | 0 | [6 empty] | 0 | 0 | [11 empty] | 92 | 000106400 | 0 | 0 | [10 empty] | 0 |  |  |  |  | BR | 0 | Rijkswaterstaat West Nederland Noord | Rijkswaterstaat WNZ-district Zuid | 156 |  |  | 0 | 0 | 0 | [8 empty] | FALSE | 0 |  |  |  |  | 0 | 0 | 0 | 0 | FALSE |  |  |  | FALSE
DET-N6-2948 | 016-0020-R, KP Ridderkerk-Noord - 's-Gravendeel | Rijksweg 16 | 44A-302-01, Drechttunnel (A16) |  | 92 Kabelgoten en kabelladders | Middenkanaal west (afrit dordrecht) | Kabelgoot |  |  | DET-N2-001 | DET-N3-092 | Tunnel | Kabeldraagconstructie | 1282 | 00012 | RWS TOP WNZ | WNZ district zuid | 0 |  |  |  |  | WNZ (West-Nederland Zuid) | 44A-302, Tunnel onder de Oude Maas | TRUE | Kabelgoot |  |  | VITOP |  |  |  | 0 | 0 | [6 empty] | 0 | 0 | [11 empty] | 92 | 000106401 | 0 | 0 | [10 empty] | 0 |  |  |  |  | BR | 0 | Rijkswaterstaat West Nederland Noord | Rijkswaterstaat WNZ-district Zuid | 156 |  |  | 0 | 0 | 0 | [8 empty] | FALSE | 0 |  |  |  |  | 0 | 0 | 0 | 0 | FALSE |  |  |  | FALSE
DET-N6-2949 | 016-0020-R, KP Ridderkerk-Noord - 's-Gravendeel | Rijksweg 16 | 44A-302-01, Drechttunnel (A16) |  | 92 Kabelgoten en kabelladders | Middenkanaal west (afrit zwijndrecht) | Kabelgoot |  |  | DET-N2-001 | DET-N3-092 | Tunnel | Kabeldraagconstructie | 1282 | 00012 | RWS TOP WNZ | WNZ district zuid | 0 |  |  |  |  | WNZ (West-Nederland Zuid) | 44A-302, Tunnel onder de Oude Maas | TRUE | Kabelgoot |  |  | VITOP |  |  |  | 0 | 0 | [6 empty] | 0 | 0 | [11 empty] | 92 | 000106402 | 0 | 0 | [10 empty] | 0 |  |  |  |  | BR | 0 | Rijkswaterstaat West Nederland Noord | Rijkswaterstaat WNZ-district Zuid | 156 |  |  | 0 | 0 | 0 | [8 empty] | FALSE | 0 |  |  |  |  | 0 | 0 | 0 | 0 | FALSE |  |  |  | FALSE
DET-N6-2950 | 016-0020-R, KP Ridderkerk-Noord - 's-Gravendeel | Rijksweg 16 | 44A-302-01, Drechttunnel (A16) |  | 94 E+M Vluchtwegen en Routes | Vluchtweg Oost 1 | Verdeelkast VWA1-O1 |  |  | DET-N2-001 | DET-N3-094 | Tunnel | Vluchtweginstallatie | 1292 | 00012 | RWS TOP WNZ | WNZ district zuid | 0 |  |  |  |  | WNZ (West-Nederland Zuid) | 44A-302, Tunnel onder de Oude Maas | TRUE | Kast |  |  | VITOP |  |  |  | 0 | 0 | [6 empty] | 0 | 0 | [11 empty] | 94 | 000106403 | 0 | 0 | [10 empty] | 0 |  |  |  |  | BR | 0 | Rijkswaterstaat West Nederland Noord | Rijkswaterstaat WNZ-district Zuid | 232 |  |  | 0 | 0 | 0 | [8 empty] | FALSE | 0 |  |  |  |  | 0 | 0 | 0 | 0 | FALSE |  |  |  | FALSE
DET-N6-2951 | 016-0020-R, KP Ridderkerk-Noord - 's-Gravendeel | Rijksweg 16 | 44A-302-01, Drechttunnel (A16) |  | 94 E+M Vluchtwegen en Routes | Vluchtweg Oost 1 | Verdeelkast VWA2-O1 |  |  | DET-N2-001 | DET-N3-094 | Tunnel | Vluchtweginstallatie | 1292 | 00012 | RWS TOP WNZ | WNZ district zuid | 0 |  |  |  |  | WNZ (West-Nederland Zuid) | 44A-302, Tunnel onder de Oude Maas | TRUE | Kast |  |  | VITOP |  |  |  | 0 | 0 | [6 empty] | 0 | 0 | [11 empty] | 94 | 000106404 | 0 | 0 | [10 empty] | 0 |  |  |  |  | BR | 0 | Rijkswaterstaat West Nederland Noord | Rijkswaterstaat WNZ-district Zuid | 232 |  |  | 0 | 0 | 0 | [8 empty] | FALSE | 0 |  |  |  |  | 0 | 0 | 0 | 0 | FALSE |  |  |  | FALSE
DET-N6-2952 | 016-0020-R, KP Ridderkerk-Noord - 's-Gravendeel | Rijksweg 16 | 44A-302-01, Drechttunnel (A16) |  | 94 E+M Vluchtwegen en Routes | Vluchtweg Oost 1 | Verdeelkast VWA3-O1 |  |  | DET-N2-001 | DET-N3-094 | Tunnel | Vluchtweginstallatie | 1292 | 00012 | RWS TOP WNZ | WNZ district zuid | 0 |  |  |  |  | WNZ (West-Nederland Zuid) | 44A-302, Tunnel onder de Oude Maas | TRUE | Kast |  |  | VITOP |  |  |  | 0 | 0 | [6 empty] | 0 | 0 | [11 empty] | 94 | 000106405 | 0 | 0 | [10 empty] | 0 |  |  |  |  | BR | 0 | Rijkswaterstaat West Nederland Noord | Rijkswaterstaat WNZ-district Zuid | 232 |  |  | 0 | 0 | 0 | [8 empty] | FALSE | 0 |  |  |  |  | 0 | 0 | 0 | 0 | FALSE |  |  |  | FALSE
DET-N6-2953 | 016-0020-R, KP Ridderkerk-Noord - 's-Gravendeel | Rijksweg 16 | 44A-302-01, Drechttunnel (A16) |  | 94 E+M Vluchtwegen en Routes | Vluchtweg Oost 1 | Verdeelkast VWA4-O1 |  |  | DET-N2-001 | DET-N3-094 | Tunnel | Vluchtweginstallatie | 1292 | 00012 | RWS TOP WNZ | WNZ district zuid | 0 |  |  |  |  | WNZ (West-Nederland Zuid) | 44A-302, Tunnel onder de Oude Maas | TRUE | Kast |  |  | VITOP |  |  |  | 0 | 0 | [6 empty] | 0 | 0 | [11 empty] | 94 | 000106406 | 0 | 0 | [10 empty] | 0 |  |  |  |  | BR | 0 | Rijkswaterstaat West Nederland Noord | Rijkswaterstaat WNZ-district Zuid | 232 |  |  | 0 | 0 | 0 | [8 empty] | FALSE | 0 |  |  |  |  | 0 | 0 | 0 | 0 | FALSE |  |  |  | FALSE
DET-N6-2954 | 016-0020-R, KP Ridderkerk-Noord - 's-Gravendeel | Rijksweg 16 | 44A-302-01, Drechttunnel (A16) |  | 94 E+M Vluchtwegen en Routes | Vluchtweg Oost 1 | Verdeelkast VWA5-O1 |  |  | DET-N2-001 | DET-N3-094 | Tunnel | Vluchtweginstallatie | 1292 | 00012 | RWS TOP WNZ | WNZ district zuid | 0 |  |  |  |  | WNZ (West-Nederland Zuid) | 44A-302, Tunnel onder de Oude Maas | TRUE | Kast |  |  | VITOP |  |  |  | 0 | 0 | [6 empty] | 0 | 0 | [11 empty] | 94 | 000106407 | 0 | 0 | [10 empty] | 0 |  |  |  |  | BR | 0 | Rijkswaterstaat West Nederland Noord | Rijkswaterstaat WNZ-district Zuid | 232 |  |  | 0 | 0 | 0 | [8 empty] | FALSE | 0 |  |  |  |  | 0 | 0 | 0 | 0 | FALSE |  |  |  | FALSE
DET-N6-2955 | 016-0020-R, KP Ridderkerk-Noord - 's-Gravendeel | Rijksweg 16 | 44A-302-01, Drechttunnel (A16) |  | 94 E+M Vluchtwegen en Routes | Vluchtweg Oost 1 | Verdeelkast VWA6-O1 |  |  | DET-N2-001 | DET-N3-094 | Tunnel | Vluchtweginstallatie | 1292 | 00012 | RWS TOP WNZ | WNZ district zuid | 0 |  |  |  |  | WNZ (West-Nederland Zuid) | 44A-302, Tunnel onder de Oude Maas | TRUE | Kast |  |  | VITOP |  |  |  | 0 | 0 | [6 empty] | 0 | 0 | [11 empty] | 94 | 000106408 | 0 | 0 | [10 empty] | 0 |  |  |  |  | BR | 0 | Rijkswaterstaat West Nederland Noord | Rijkswaterstaat WNZ-district Zuid | 232 |  |  | 0 | 0 | 0 | [8 empty] | FALSE | 0 |  |  |  |  | 0 | 0 | 0 | 0 | FALSE |  |  |  | FALSE
DET-N6-2956 | 016-0020-R, KP Ridderkerk-Noord - 's-Gravendeel | Rijksweg 16 | 44A-302-01, Drechttunnel (A16) |  | 94 E+M Vluchtwegen en Routes | Vluchtweg Oost 1 | Verdeelkast VWA7-O1 |  |  | DET-N2-001 | DET-N3-094 | Tunnel | Vluchtweginstallatie | 1292 | 00012 | RWS TOP WNZ | WNZ district zuid | 0 |  |  |  |  | WNZ (West-Nederland Zuid) | 44A-302, Tunnel onder de Oude Maas | TRUE | Kast |  |  | VITOP |  |  |  | 0 | 0 | [6 empty] | 0 | 0 | [11 empty] | 94 | 000106409 | 0 | 0 | [10 empty] | 0 |  |  |  |  | BR | 0 | Rijkswaterstaat West Nederland Noord | Rijkswaterstaat WNZ-district Zuid | 232 |  |  | 0 | 0 | 0 | [8 empty] | FALSE | 0 |  |  |  |  | 0 | 0 | 0 | 0 | FALSE |  |  |  | FALSE
DET-N6-2957 | 016-0020-R, KP Ridderkerk-Noord - 's-Gravendeel | Rijksweg 16 | 44A-302-01, Drechttunnel (A16) |  | 94 E+M Vluchtwegen en Routes | Vluchtweg Oost 1 | Evacuatieverlichting tussen vluchtdeuren EVAC-O1-1 |  |  | DET-N2-001 | DET-N3-094 | Tunnel | Vluchtweginstallatie | 1187 | 00012 | RWS TOP WNZ | WNZ district zuid | 0 |  |  |  |  | WNZ (West-Nederland Zuid) | 44A-302, Tunnel onder de Oude Maas | TRUE | Evacuatieverlichting |  |  | VITOP |  |  |  | 0 | 0 | [6 empty] | 0 | 0 | [11 empty] | 94 | 000106410 | 0 | 0 | [10 empty] | 0 |  |  |  |  | BR | 0 | Rijkswaterstaat West Nederland Noord | Rijkswaterstaat WNZ-district Zuid | 232 |  |  | 0 | 0 | 0 | [8 empty] | FALSE | 0 |  |  |  |  | 0 | 0 | 0 | 0 | FALSE |  |  |  | FALSE
DET-N6-2958 | 016-0020-R, KP Ridderkerk-Noord - 's-Gravendeel | Rijksweg 16 | 44A-302-01, Drechttunnel (A16) |  | 94 E+M Vluchtwegen en Routes | Vluchtweg Oost 2 | Verdeelkast VWA1-O2 |  |  | DET-N2-001 | DET-N3-094 | Tunnel | Vluchtweginstallatie | 1292 | 00012 | RWS TOP WNZ | WNZ district zuid | 0 |  |  |  |  | WNZ (West-Nederland Zuid) | 44A-302, Tunnel onder de Oude Maas | TRUE | Kast |  |  | VITOP |  |  |  | 0 | 0 | [6 empty] | 0 | 0 | [11 empty] | 94 | 000106411 | 0 | 0 | [10 empty] | 0 |  |  |  |  | BR | 0 | Rijkswaterstaat West Nederland Noord | Rijkswaterstaat WNZ-district Zuid | 232 |  |  | 0 | 0 | 0 | [8 empty] | FALSE | 0 |  |  |  |  | 0 | 0 | 0 | 0 | FALSE |  |  |  | FALSE
DET-N6-2959 | 016-0020-R, KP Ridderkerk-Noord - 's-Gravendeel | Rijksweg 16 | 44A-302-01, Drechttunnel (A16) |  | 94 E+M Vluchtwegen en Routes | Vluchtweg Oost 2 | Verdeelkast VWA2-O2 |  |  | DET-N2-001 | DET-N3-094 | Tunnel | Vluchtweginstallatie | 1292 | 00012 | RWS TOP WNZ | WNZ district zuid | 0 |  |  |  |  | WNZ (West-Nederland Zuid) | 44A-302, Tunnel onder de Oude Maas | TRUE | Kast |  |  | VITOP |  |  |  | 0 | 0 | [6 empty] | 0 | 0 | [11 empty] | 94 | 000106412 | 0 | 0 | [10 empty] | 0 |  |  |  |  | BR | 0 | Rijkswaterstaat West Nederland Noord | Rijkswaterstaat WNZ-district Zuid | 232 |  |  | 0 | 0 | 0 | [8 empty] | FALSE | 0 |  |  |  |  | 0 | 0 | 0 | 0 | FALSE |  |  |  | FALSE
DET-N6-2960 | 016-0020-R, KP Ridderkerk-Noord - 's-Gravendeel | Rijksweg 16 | 44A-302-01, Drechttunnel (A16) |  | 94 E+M Vluchtwegen en Routes | Vluchtweg Oost 2 | Verdeelkast VWA3-O2 |  |  | DET-N2-001 | DET-N3-094 | Tunnel | Vluchtweginstallatie | 1292 | 00012 | RWS TOP WNZ | WNZ district zuid | 0 |  |  |  |  | WNZ (West-Nederland Zuid) | 44A-302, Tunnel onder de Oude Maas | TRUE | Kast |  |  | VITOP |  |  |  | 0 | 0 | [6 empty] | 0 | 0 | [11 empty] | 94 | 000106413 | 0 | 0 | [10 empty] | 0 |  |  |  |  | BR | 0 | Rijkswaterstaat West Nederland Noord | Rijkswaterstaat WNZ-district Zuid | 232 |  |  | 0 | 0 | 0 | [8 empty] | FALSE | 0 |  |  |  |  | 0 | 0 | 0 | 0 | FALSE |  |  |  | FALSE
DET-N6-2961 | 016-0020-R, KP Ridderkerk-Noord - 's-Gravendeel | Rijksweg 16 | 44A-302-01, Drechttunnel (A16) |  | 94 E+M Vluchtwegen en Routes | Vluchtweg Oost 2 | Verdeelkast VWA4-O2 |  |  | DET-N2-001 | DET-N3-094 | Tunnel | Vluchtweginstallatie | 1292 | 00012 | RWS TOP WNZ | WNZ district zuid | 0 |  |  |  |  | WNZ (West-Nederland Zuid) | 44A-302, Tunnel onder de Oude Maas | TRUE | Kast |  |  | VITOP |  |  |  | 0 | 0 | [6 empty] | 0 | 0 | [11 empty] | 94 | 000106414 | 0 | 0 | [10 empty] | 0 |  |  |  |  | BR | 0 | Rijkswaterstaat West Nederland Noord | Rijkswaterstaat WNZ-district Zuid | 232 |  |  | 0 | 0 | 0 | [8 empty] | FALSE | 0 |  |  |  |  | 0 | 0 | 0 | 0 | FALSE |  |  |  | FALSE
DET-N6-2962 | 016-0020-R, KP Ridderkerk-Noord - 's-Gravendeel | Rijksweg 16 | 44A-302-01, Drechttunnel (A16) |  | 94 E+M Vluchtwegen en Routes | Vluchtweg Oost 2 | Verdeelkast VWA5-O2 |  |  | DET-N2-001 | DET-N3-094 | Tunnel | Vluchtweginstallatie | 1292 | 00012 | RWS TOP WNZ | WNZ district zuid | 0 |  |  |  |  | WNZ (West-Nederland Zuid) | 44A-302, Tunnel onder de Oude Maas | TRUE | Kast |  |  | VITOP |  |  |  | 0 | 0 | [6 empty] | 0 | 0 | [11 empty] | 94 | 000106415 | 0 | 0 | [10 empty] | 0 |  |  |  |  | BR | 0 | Rijkswaterstaat West Nederland Noord | Rijkswaterstaat WNZ-district Zuid | 232 |  |  | 0 | 0 | 0 | [8 empty] | FALSE | 0 |  |  |  |  | 0 | 0 | 0 | 0 | FALSE |  |  |  | FALSE
DET-N6-2963 | 016-0020-R, KP Ridderkerk-Noord - 's-Gravendeel | Rijksweg 16 | 44A-302-01, Drechttunnel (A16) |  | 94 E+M Vluchtwegen en Routes | Vluchtweg Oost 2 | Verdeelkast VWA6-O2 |  |  | DET-N2-001 | DET-N3-094 | Tunnel | Vluchtweginstallatie | 1292 | 00012 | RWS TOP WNZ | WNZ district zuid | 0 |  |  |  |  | WNZ (West-Nederland Zuid) | 44A-302, Tunnel onder de Oude Maas | TRUE | Kast |  |  | VITOP |  |  |  | 0 | 0 | [6 empty] | 0 | 0 | [11 empty] | 94 | 000106416 | 0 | 0 | [10 empty] | 0 |  |  |  |  | BR | 0 | Rijkswaterstaat West Nederland Noord | Rijkswaterstaat WNZ-district Zuid | 232 |  |  | 0 | 0 | 0 | [8 empty] | FALSE | 0 |  |  |  |  | 0 | 0 | 0 | 0 | FALSE |  |  |  | FALSE
DET-N6-2964 | 016-0020-R, KP Ridderkerk-Noord - 's-Gravendeel | Rijksweg 16 | 44A-302-01, Drechttunnel (A16) |  | 94 E+M Vluchtwegen en Routes | Vluchtweg Oost 2 | Verdeelkast VWA7-O2 |  |  | DET-N2-001 | DET-N3-094 | Tunnel | Vluchtweginstallatie | 1292 | 00012 | RWS TOP WNZ | WNZ district zuid | 0 |  |  |  |  | WNZ (West-Nederland Zuid) | 44A-302, Tunnel onder de Oude Maas | TRUE | Kast |  |  | VITOP |  |  |  | 0 | 0 | [6 empty] | 0 | 0 | [11 empty] | 94 | 000106417 | 0 | 0 | [10 empty] | 0 |  |  |  |  | BR | 0 | Rijkswaterstaat West Nederland Noord | Rijkswaterstaat WNZ-district Zuid | 232 |  |  | 0 | 0 | 0 | [8 empty] | FALSE | 0 |  |  |  |  | 0 | 0 | 0 | 0 | FALSE |  |  |  | FALSE
DET-N6-2965 | 016-0020-R, KP Ridderkerk-Noord - 's-Gravendeel | Rijksweg 16 | 44A-302-01, Drechttunnel (A16) |  | 94 E+M Vluchtwegen en Routes | Vluchtweg Oost 2 | Evacuatieverlichting tussen vluchtdeuren |  |  | DET-N2-001 | DET-N3-094 | Tunnel | Vluchtweginstallatie | 1187 | 00012 | RWS TOP WNZ | WNZ district zuid | 0 |  |  |  |  | WNZ (West-Nederland Zuid) | 44A-302, Tunnel onder de Oude Maas | TRUE | Evacuatieverlichting |  |  | VITOP |  |  |  | 0 | 0 | [6 empty] | 0 | 0 | [11 empty] | 94 | 000106418 | 0 | 0 | [10 empty] | 0 |  |  |  |  | BR | 0 | Rijkswaterstaat West Nederland Noord | Rijkswaterstaat WNZ-district Zuid | 232 |  |  | 0 | 0 | 0 | [8 empty] | FALSE | 0 |  |  |  |  | 0 | 0 | 0 | 0 | FALSE |  |  |  | FALSE
DET-N6-2966 | 016-0020-R, KP Ridderkerk-Noord - 's-Gravendeel | Rijksweg 16 | 44A-302-01, Drechttunnel (A16) |  | 94 E+M Vluchtwegen en Routes | Vluchtweg West 1 | Verdeelkast VWA1-W1 |  |  | DET-N2-001 | DET-N3-094 | Tunnel | Vluchtweginstallatie | 1292 | 00012 | RWS TOP WNZ | WNZ district zuid | 0 |  |  |  |  | WNZ (West-Nederland Zuid) | 44A-302, Tunnel onder de Oude Maas | TRUE | Kast |  |  | VITOP |  |  |  | 0 | 0 | [6 empty] | 0 | 0 | [11 empty] | 94 | 000106419 | 0 | 0 | [10 empty] | 0 |  |  |  |  | BR | 0 | Rijkswaterstaat West Nederland Noord | Rijkswaterstaat WNZ-district Zuid | 232 |  |  | 0 | 0 | 0 | [8 empty] | FALSE | 0 |  |  |  |  | 0 | 0 | 0 | 0 | FALSE |  |  |  | FALSE
DET-N6-2967 | 016-0020-R, KP Ridderkerk-Noord - 's-Gravendeel | Rijksweg 16 | 44A-302-01, Drechttunnel (A16) |  | 94 E+M Vluchtwegen en Routes | Vluchtweg West 1 | Verdeelkast VWA2-W1 |  |  | DET-N2-001 | DET-N3-094 | Tunnel | Vluchtweginstallatie | 1292 | 00012 | RWS TOP WNZ | WNZ district zuid | 0 |  |  |  |  | WNZ (West-Nederland Zuid) | 44A-302, Tunnel onder de Oude Maas | TRUE | Kast |  |  | VITOP |  |  |  | 0 | 0 | [6 empty] | 0 | 0 | [11 empty] | 94 | 000106420 | 0 | 0 | [10 empty] | 0 |  |  |  |  | BR | 0 | Rijkswaterstaat West Nederland Noord | Rijkswaterstaat WNZ-district Zuid | 232 |  |  | 0 | 0 | 0 | [8 empty] | FALSE | 0 |  |  |  |  | 0 | 0 | 0 | 0 | FALSE |  |  |  | FALSE
DET-N6-2968 | 016-0020-R, KP Ridderkerk-Noord - 's-Gravendeel | Rijksweg 16 | 44A-302-01, Drechttunnel (A16) |  | 94 E+M Vluchtwegen en Routes | Vluchtweg West 1 | Verdeelkast VWA3-W1 |  |  | DET-N2-001 | DET-N3-094 | Tunnel | Vluchtweginstallatie | 1292 | 00012 | RWS TOP WNZ | WNZ district zuid | 0 |  |  |  |  | WNZ (West-Nederland Zuid) | 44A-302, Tunnel onder de Oude Maas | TRUE | Kast |  |  | VITOP |  |  |  | 0 | 0 | [6 empty] | 0 | 0 | [11 empty] | 94 | 000106421 | 0 | 0 | [10 empty] | 0 |  |  |  |  | BR | 0 | Rijkswaterstaat West Nederland Noord | Rijkswaterstaat WNZ-district Zuid | 232 |  |  | 0 | 0 | 0 | [8 empty] | FALSE | 0 |  |  |  |  | 0 | 0 | 0 | 0 | FALSE |  |  |  | FALSE
DET-N6-2969 | 016-0020-R, KP Ridderkerk-Noord - 's-Gravendeel | Rijksweg 16 | 44A-302-01, Drechttunnel (A16) |  | 94 E+M Vluchtwegen en Routes | Vluchtweg West 1 | Verdeelkast VWA4-W1 |  |  | DET-N2-001 | DET-N3-094 | Tunnel | Vluchtweginstallatie | 1292 | 00012 | RWS TOP WNZ | WNZ district zuid | 0 |  |  |  |  | WNZ (West-Nederland Zuid) | 44A-302, Tunnel onder de Oude Maas | TRUE | Kast |  |  | VITOP |  |  |  | 0 | 0 | [6 empty] | 0 | 0 | [11 empty] | 94 | 000106422 | 0 | 0 | [10 empty] | 0 |  |  |  |  | BR | 0 | Rijkswaterstaat West Nederland Noord | Rijkswaterstaat WNZ-district Zuid | 232 |  |  | 0 | 0 | 0 | [8 empty] | FALSE | 0 |  |  |  |  | 0 | 0 | 0 | 0 | FALSE |  |  |  | FALSE
DET-N6-2970 | 016-0020-R, KP Ridderkerk-Noord - 's-Gravendeel | Rijksweg 16 | 44A-302-01, Drechttunnel (A16) |  | 94 E+M Vluchtwegen en Routes | Vluchtweg West 1 | Verdeelkast VWA5-W1 |  |  | DET-N2-001 | DET-N3-094 | Tunnel | Vluchtweginstallatie | 1292 | 00012 | RWS TOP WNZ | WNZ district zuid | 0 |  |  |  |  | WNZ (West-Nederland Zuid) | 44A-302, Tunnel onder de Oude Maas | TRUE | Kast |  |  | VITOP |  |  |  | 0 | 0 | [6 empty] | 0 | 0 | [11 empty] | 94 | 000106423 | 0 | 0 | [10 empty] | 0 |  |  |  |  | BR | 0 | Rijkswaterstaat West Nederland Noord | Rijkswaterstaat WNZ-district Zuid | 232 |  |  | 0 | 0 | 0 | [8 empty] | FALSE | 0 |  |  |  |  | 0 | 0 | 0 | 0 | FALSE |  |  |  | FALSE
DET-N6-2971 | 016-0020-R, KP Ridderkerk-Noord - 's-Gravendeel | Rijksweg 16 | 44A-302-01, Drechttunnel (A16) |  | 94 E+M Vluchtwegen en Routes | Vluchtweg West 1 | Verdeelkast VWA6-W1 |  |  | DET-N2-001 | DET-N3-094 | Tunnel | Vluchtweginstallatie | 1292 | 00012 | RWS TOP WNZ | WNZ district zuid | 0 |  |  |  |  | WNZ (West-Nederland Zuid) | 44A-302, Tunnel onder de Oude Maas | TRUE | Kast |  |  | VITOP |  |  |  | 0 | 0 | [6 empty] | 0 | 0 | [11 empty] | 94 | 000106424 | 0 | 0 | [10 empty] | 0 |  |  |  |  | BR | 0 | Rijkswaterstaat West Nederland Noord | Rijkswaterstaat WNZ-district Zuid | 232 |  |  | 0 | 0 | 0 | [8 empty] | FALSE | 0 |  |  |  |  | 0 | 0 | 0 | 0 | FALSE |  |  |  | FALSE
DET-N6-2972 | 016-0020-R, KP Ridderkerk-Noord - 's-Gravendeel | Rijksweg 16 | 44A-302-01, Drechttunnel (A16) |  | 94 E+M Vluchtwegen en Routes | Vluchtweg West 1 | Verdeelkast VWA7-W1 |  |  | DET-N2-001 | DET-N3-094 | Tunnel | Vluchtweginstallatie | 1292 | 00012 | RWS TOP WNZ | WNZ district zuid | 0 |  |  |  |  | WNZ (West-Nederland Zuid) | 44A-302, Tunnel onder de Oude Maas | TRUE | Kast |  |  | VITOP |  |  |  | 0 | 0 | [6 empty] | 0 | 0 | [11 empty] | 94 | 000106425 | 0 | 0 | [10 empty] | 0 |  |  |  |  | BR | 0 | Rijkswaterstaat West Nederland Noord | Rijkswaterstaat WNZ-district Zuid | 232 |  |  | 0 | 0 | 0 | [8 empty] | FALSE | 0 |  |  |  |  | 0 | 0 | 0 | 0 | FALSE |  |  |  | FALSE
DET-N6-2973 | 016-0020-R, KP Ridderkerk-Noord - 's-Gravendeel | Rijksweg 16 | 44A-302-01, Drechttunnel (A16) |  | 94 E+M Vluchtwegen en Routes | Vluchtweg West 1 | Evacuatieverlichting tussen vluchtdeuren EVAC-W1-1 |  |  | DET-N2-001 | DET-N3-094 | Tunnel | Vluchtweginstallatie | 1187 | 00012 | RWS TOP WNZ | WNZ district zuid | 0 |  |  |  |  | WNZ (West-Nederland Zuid) | 44A-302, Tunnel onder de Oude Maas | TRUE | Evacuatieverlichting |  |  | VITOP |  |  |  | 0 | 0 | [6 empty] | 0 | 0 | [11 empty] | 94 | 000106426 | 0 | 0 | [10 empty] | 0 |  |  |  |  | BR | 0 | Rijkswaterstaat West Nederland Noord | Rijkswaterstaat WNZ-district Zuid | 232 |  |  | 0 | 0 | 0 | [8 empty] | FALSE | 0 |  |  |  |  | 0 | 0 | 0 | 0 | FALSE |  |  |  | FALSE
DET-N6-2974 | 016-0020-R, KP Ridderkerk-Noord - 's-Gravendeel | Rijksweg 16 | 44A-302-01, Drechttunnel (A16) |  | 94 E+M Vluchtwegen en Routes | Vluchtweg West 2 | Verdeelkast VWA1-W2 |  |  | DET-N2-001 | DET-N3-094 | Tunnel | Vluchtweginstallatie | 1292 | 00012 | RWS TOP WNZ | WNZ district zuid | 0 |  |  |  |  | WNZ (West-Nederland Zuid) | 44A-302, Tunnel onder de Oude Maas | TRUE | Kast |  |  | VITOP |  |  |  | 0 | 0 | [6 empty] | 0 | 0 | [11 empty] | 94 | 000106427 | 0 | 0 | [10 empty] | 0 |  |  |  |  | BR | 0 | Rijkswaterstaat West Nederland Noord | Rijkswaterstaat WNZ-district Zuid | 232 |  |  | 0 | 0 | 0 | [8 empty] | FALSE | 0 |  |  |  |  | 0 | 0 | 0 | 0 | FALSE |  |  |  | FALSE
DET-N6-2975 | 016-0020-R, KP Ridderkerk-Noord - 's-Gravendeel | Rijksweg 16 | 44A-302-01, Drechttunnel (A16) |  | 94 E+M Vluchtwegen en Routes | Vluchtweg West 2 | Verdeelkast VWA2-W2 |  |  | DET-N2-001 | DET-N3-094 | Tunnel | Vluchtweginstallatie | 1292 | 00012 | RWS TOP WNZ | WNZ district zuid | 0 |  |  |  |  | WNZ (West-Nederland Zuid) | 44A-302, Tunnel onder de Oude Maas | TRUE | Kast |  |  | VITOP |  |  |  | 0 | 0 | [6 empty] | 0 | 0 | [11 empty] | 94 | 000106428 | 0 | 0 | [10 empty] | 0 |  |  |  |  | BR | 0 | Rijkswaterstaat West Nederland Noord | Rijkswaterstaat WNZ-district Zuid | 232 |  |  | 0 | 0 | 0 | [8 empty] | FALSE | 0 |  |  |  |  | 0 | 0 | 0 | 0 | FALSE |  |  |  | FALSE
DET-N6-2976 | 016-0020-R, KP Ridderkerk-Noord - 's-Gravendeel | Rijksweg 16 | 44A-302-01, Drechttunnel (A16) |  | 94 E+M Vluchtwegen en Routes | Vluchtweg West 2 | Verdeelkast VWA3-W2 |  |  | DET-N2-001 | DET-N3-094 | Tunnel | Vluchtweginstallatie | 1292 | 00012 | RWS TOP WNZ | WNZ district zuid | 0 |  |  |  |  | WNZ (West-Nederland Zuid) | 44A-302, Tunnel onder de Oude Maas | TRUE | Kast |  |  | VITOP |  |  |  | 0 | 0 | [6 empty] | 0 | 0 | [11 empty] | 94 | 000106429 | 0 | 0 | [10 empty] | 0 |  |  |  |  | BR | 0 | Rijkswaterstaat West Nederland Noord | Rijkswaterstaat WNZ-district Zuid | 232 |  |  | 0 | 0 | 0 | [8 empty] | FALSE | 0 |  |  |  |  | 0 | 0 | 0 | 0 | FALSE |  |  |  | FALSE
DET-N6-2977 | 016-0020-R, KP Ridderkerk-Noord - 's-Gravendeel | Rijksweg 16 | 44A-302-01, Drechttunnel (A16) |  | 94 E+M Vluchtwegen en Routes | Vluchtweg West 2 | Verdeelkast VWA4-W2 |  |  | DET-N2-001 | DET-N3-094 | Tunnel | Vluchtweginstallatie | 1292 | 00012 | RWS TOP WNZ | WNZ district zuid | 0 |  |  |  |  | WNZ (West-Nederland Zuid) | 44A-302, Tunnel onder de Oude Maas | TRUE | Kast |  |  | VITOP |  |  |  | 0 | 0 | [6 empty] | 0 | 0 | [11 empty] | 94 | 000106430 | 0 | 0 | [10 empty] | 0 |  |  |  |  | BR | 0 | Rijkswaterstaat West Nederland Noord | Rijkswaterstaat WNZ-district Zuid | 232 |  |  | 0 | 0 | 0 | [8 empty] | FALSE | 0 |  |  |  |  | 0 | 0 | 0 | 0 | FALSE |  |  |  | FALSE
DET-N6-2978 | 016-0020-R, KP Ridderkerk-Noord - 's-Gravendeel | Rijksweg 16 | 44A-302-01, Drechttunnel (A16) |  | 94 E+M Vluchtwegen en Routes | Vluchtweg West 2 | Verdeelkast VWA5-W2 |  |  | DET-N2-001 | DET-N3-094 | Tunnel | Vluchtweginstallatie | 1292 | 00012 | RWS TOP WNZ | WNZ district zuid | 0 |  |  |  |  | WNZ (West-Nederland Zuid) | 44A-302, Tunnel onder de Oude Maas | TRUE | Kast |  |  | VITOP |  |  |  | 0 | 0 | [6 empty] | 0 | 0 | [11 empty] | 94 | 000106431 | 0 | 0 | [10 empty] | 0 |  |  |  |  | BR | 0 | Rijkswaterstaat West Nederland Noord | Rijkswaterstaat WNZ-district Zuid | 232 |  |  | 0 | 0 | 0 | [8 empty] | FALSE | 0 |  |  |  |  | 0 | 0 | 0 | 0 | FALSE |  |  |  | FALSE
DET-N6-2979 | 016-0020-R, KP Ridderkerk-Noord - 's-Gravendeel | Rijksweg 16 | 44A-302-01, Drechttunnel (A16) |  | 94 E+M Vluchtwegen en Routes | Vluchtweg West 2 | Verdeelkast VWA6-W2 |  |  | DET-N2-001 | DET-N3-094 | Tunnel | Vluchtweginstallatie | 1292 | 00012 | RWS TOP WNZ | WNZ district zuid | 0 |  |  |  |  | WNZ (West-Nederland Zuid) | 44A-302, Tunnel onder de Oude Maas | TRUE | Kast |  |  | VITOP |  |  |  | 0 | 0 | [6 empty] | 0 | 0 | [11 empty] | 94 | 000106432 | 0 | 0 | [10 empty] | 0 |  |  |  |  | BR | 0 | Rijkswaterstaat West Nederland Noord | Rijkswaterstaat WNZ-district Zuid | 232 |  |  | 0 | 0 | 0 | [8 empty] | FALSE | 0 |  |  |  |  | 0 | 0 | 0 | 0 | FALSE |  |  |  | FALSE
DET-N6-2980 | 016-0020-R, KP Ridderkerk-Noord - 's-Gravendeel | Rijksweg 16 | 44A-302-01, Drechttunnel (A16) |  | 94 E+M Vluchtwegen en Routes | Vluchtweg West 2 | Verdeelkast VWA7-W2 |  |  | DET-N2-001 | DET-N3-094 | Tunnel | Vluchtweginstallatie | 1292 | 00012 | RWS TOP WNZ | WNZ district zuid | 0 |  |  |  |  | WNZ (West-Nederland Zuid) | 44A-302, Tunnel onder de Oude Maas | TRUE | Kast |  |  | VITOP |  |  |  | 0 | 0 | [6 empty] | 0 | 0 | [11 empty] | 94 | 000106433 | 0 | 0 | [10 empty] | 0 |  |  |  |  | BR | 0 | Rijkswaterstaat West Nederland Noord | Rijkswaterstaat WNZ-district Zuid | 232 |  |  | 0 | 0 | 0 | [8 empty] | FALSE | 0 |  |  |  |  | 0 | 0 | 0 | 0 | FALSE |  |  |  | FALSE
DET-N6-2981 | 016-0020-R, KP Ridderkerk-Noord - 's-Gravendeel | Rijksweg 16 | 44A-302-01, Drechttunnel (A16) |  | 94 E+M Vluchtwegen en Routes | Vluchtweg West 2 | Evacuatieverlichting tussen vluchtdeuren EVAC-W2-1 |  |  | DET-N2-001 | DET-N3-094 | Tunnel | Vluchtweginstallatie | 1187 | 00012 | RWS TOP WNZ | WNZ district zuid | 0 |  |  |  |  | WNZ (West-Nederland Zuid) | 44A-302, Tunnel onder de Oude Maas | TRUE | Evacuatieverlichting |  |  | VITOP |  |  |  | 0 | 0 | [6 empty] | 0 | 0 | [11 empty] | 94 | 000106434 | 0 | 0 | [10 empty] | 0 |  |  |  |  | BR | 0 | Rijkswaterstaat West Nederland Noord | Rijkswaterstaat WNZ-district Zuid | 232 |  |  | 0 | 0 | 0 | [8 empty] | FALSE | 0 |  |  |  |  | 0 | 0 | 0 | 0 | FALSE |  |  |  | FALSE
0000503525 | 016-0020-R, KP Ridderkerk-Noord - 's-Gravendeel | Rijksweg 16 | 44A-302-01, Drechttunnel (A16) |  | Closed Circuit TeleVision installatie (CCTV) |  | Camera |  |  | DET-N2-001 | 0000479954 | Tunnel | Closed Circuit TeleVision installatie (CCTV) | 2079 | 00012 | RWS TOP WNZ | WNZ district zuid | 0 |  |  |  |  | WNZ (West-Nederland Zuid) | 44A-302, Tunnel onder de Oude Maas | TRUE | Camera (vast) |  |  | VITOP |  |  |  | 104138.655 | 424546.249 | [6 empty] | 0 | 0 |  |  | 503525 | [10 empty] | 0 | 0 | [10 empty] | 0 |  |  |  |  | BR | 0 | Rijkswaterstaat West Nederland Noord | Rijkswaterstaat WNZ-district Zuid | 122 |  |  | 0 | 0 | 0 | [8 empty] | FALSE | 0 |  |  |  |  | 0 | 0 | 0 | 0 | FALSE |  | 2072729938 |  | FALSE
0000503527 | 016-0020-R, KP Ridderkerk-Noord - 's-Gravendeel | Rijksweg 16 | 44A-302-01, Drechttunnel (A16) |  | Closed Circuit TeleVision installatie (CCTV) |  | Camera |  |  | DET-N2-001 | 0000479954 | Tunnel | Closed Circuit TeleVision installatie (CCTV) | 2079 | 00012 | RWS TOP WNZ | WNZ district zuid | 0 |  |  |  |  | WNZ (West-Nederland Zuid) | 44A-302, Tunnel onder de Oude Maas | TRUE | Camera (vast) |  |  | VITOP |  |  |  | 104102.326 | 424642.275 | [6 empty] | 0 | 0 |  |  | 503527 | [10 empty] | 0 | 0 | [10 empty] | 0 |  |  |  |  | BR | 0 | Rijkswaterstaat West Nederland Noord | Rijkswaterstaat WNZ-district Zuid | 122 |  |  | 0 | 0 | 0 | [8 empty] | FALSE | 0 |  |  |  |  | 0 | 0 | 0 | 0 | FALSE |  | 2072729940 |  | FALSE
0000503532 | 016-0020-R, KP Ridderkerk-Noord - 's-Gravendeel | Rijksweg 16 | 44A-302-01, Drechttunnel (A16) |  | Closed Circuit TeleVision installatie (CCTV) |  | Camera |  |  | DET-N2-001 | 0000479954 | Tunnel | Closed Circuit TeleVision installatie (CCTV) | 2079 | 00012 | RWS TOP WNZ | WNZ district zuid | 0 |  |  |  |  | WNZ (West-Nederland Zuid) | 44A-302, Tunnel onder de Oude Maas | TRUE | Camera (vast) |  |  | VITOP |  |  |  | 103834.449 | 424966.307 | [6 empty] | 0 | 0 |  |  | 503532 | [10 empty] | 0 | 0 | [10 empty] | 0 |  |  |  |  | BR | 0 | Rijkswaterstaat West Nederland Noord | Rijkswaterstaat WNZ-district Zuid | 122 |  |  | 0 | 0 | 0 | [8 empty] | FALSE | 0 |  |  |  |  | 0 | 0 | 0 | 0 | FALSE |  | 2072729945 |  | FALSE
0000503537 | 016-0020-R, KP Ridderkerk-Noord - 's-Gravendeel | Rijksweg 16 | 44A-302-01, Drechttunnel (A16) |  | Closed Circuit TeleVision installatie (CCTV) |  | Camera |  |  | DET-N2-001 | 0000479954 | Tunnel | Closed Circuit TeleVision installatie (CCTV) | 2079 | 00012 | RWS TOP WNZ | WNZ district zuid | 0 |  |  |  |  | WNZ (West-Nederland Zuid) | 44A-302, Tunnel onder de Oude Maas | TRUE | Camera (vast) |  |  | VITOP |  |  |  | 103989.681 | 424822.874 | [6 empty] | 0 | 0 |  |  | 503537 | [10 empty] | 0 | 0 | [10 empty] | 0 |  |  |  |  | BR | 0 | Rijkswaterstaat West Nederland Noord | Rijkswaterstaat WNZ-district Zuid | 122 |  |  | 0 | 0 | 0 | [8 empty] | FALSE | 0 |  |  |  |  | 0 | 0 | 0 | 0 | FALSE |  | 2072729950 |  | FALSE
0000503540 | 016-0020-R, KP Ridderkerk-Noord - 's-Gravendeel | Rijksweg 16 | 44A-302-01, Drechttunnel (A16) |  | Closed Circuit TeleVision installatie (CCTV) |  | Camera |  |  | DET-N2-001 | 0000479954 | Tunnel | Closed Circuit TeleVision installatie (CCTV) | 2079 | 00012 | RWS TOP WNZ | WNZ district zuid | 0 |  |  |  |  | WNZ (West-Nederland Zuid) | 44A-302, Tunnel onder de Oude Maas | TRUE | Camera (vast) |  |  | VITOP |  |  |  | 104052.298 | 424735.99 | [6 empty] | 0 | 0 |  |  | 503540 | [10 empty] | 0 | 0 | [10 empty] | 0 |  |  |  |  | BR | 0 | Rijkswaterstaat West Nederland Noord | Rijkswaterstaat WNZ-district Zuid | 122 |  |  | 0 | 0 | 0 | [8 empty] | FALSE | 0 |  |  |  |  | 0 | 0 | 0 | 0 | FALSE |  | 2072729953 |  | FALSE
0000503543 | 016-0020-R, KP Ridderkerk-Noord - 's-Gravendeel | Rijksweg 16 | 44A-302-01, Drechttunnel (A16) |  | Closed Circuit TeleVision installatie (CCTV) |  | Camera |  |  | DET-N2-001 | 0000479954 | Tunnel | Closed Circuit TeleVision installatie (CCTV) | 2079 | 00012 | RWS TOP WNZ | WNZ district zuid | 0 |  |  |  |  | WNZ (West-Nederland Zuid) | 44A-302, Tunnel onder de Oude Maas | TRUE | Camera (vast) |  |  | VITOP |  |  |  | 103917.962 | 424898.674 | [6 empty] | 0 | 0 |  |  | 503543 | [10 empty] | 0 | 0 | [10 empty] | 0 |  |  |  |  | BR | 0 | Rijkswaterstaat West Nederland Noord | Rijkswaterstaat WNZ-district Zuid | 122 |  |  | 0 | 0 | 0 | [8 empty] | FALSE | 0 |  |  |  |  | 0 | 0 | 0 | 0 | FALSE |  | 2072729956 |  | FALSE
0000413077 | 016-0020-R, KP Ridderkerk-Noord - 's-Gravendeel | Rijksweg 16 | 44A-302-01, Drechttunnel (A16) |  | hectometerbord |  | hectometerbord, A16, 33,9, R |  |  | DET-N2-001 | 0000403072 | Tunnel | Bebording en bewegwijzering (statisch) | 1242 | 00012 | RWS TOP WNZ | WNZ district zuid | 0 |  |  |  |  | WNZ (West-Nederland Zuid) | 44A-302, Tunnel onder de Oude Maas | TRUE | Hectometerbord |  |  | VITOP |  |  |  | 103921.237 | 424882.67 | [6 empty] | 0 | 0 |  |  | 413077 | [10 empty] | 0 | 0 |  | 16 | 33.9 | [7 empty] | 0 |  |  |  |  | BR | 0 | Rijkswaterstaat West Nederland Noord | Rijkswaterstaat WNZ-district Zuid | 111 |  |  | 0 | 0 | 0 | [8 empty] | FALSE | 0 |  |  |  |  | 0 | 0 | 0 | 0 | FALSE |  | 202007221435 |  | FALSE
0000413083 | 016-0020-R, KP Ridderkerk-Noord - 's-Gravendeel | Rijksweg 16 | 44A-302-01, Drechttunnel (A16) |  | hectometerbord |  | hectometerbord, A16, 34,1, R |  |  | DET-N2-001 | 0000403072 | Tunnel | Bebording en bewegwijzering (statisch) | 1242 | 00012 | RWS TOP WNZ | WNZ district zuid | 0 |  |  |  |  | WNZ (West-Nederland Zuid) | 44A-302, Tunnel onder de Oude Maas | TRUE | Hectometerbord |  |  | VITOP |  |  |  | 104042.446 | 424734.193 | [6 empty] | 0 | 0 |  |  | 413083 | [10 empty] | 0 | 0 |  | 16 | 34.1 | [7 empty] | 0 |  |  |  |  | BR | 0 | Rijkswaterstaat West Nederland Noord | Rijkswaterstaat WNZ-district Zuid | 111 |  |  | 0 | 0 | 0 | [8 empty] | FALSE | 0 |  |  |  |  | 0 | 0 | 0 | 0 | FALSE |  | 202007221441 |  | FALSE
0000413087 | 016-0020-R, KP Ridderkerk-Noord - 's-Gravendeel | Rijksweg 16 | 44A-302-01, Drechttunnel (A16) |  | hectometerbord |  | hectometerbord, A16, 34,2, R |  |  | DET-N2-001 | 0000403072 | Tunnel | Bebording en bewegwijzering (statisch) | 1242 | 00012 | RWS TOP WNZ | WNZ district zuid | 0 |  |  |  |  | WNZ (West-Nederland Zuid) | 44A-302, Tunnel onder de Oude Maas | TRUE | Hectometerbord |  |  | VITOP |  |  |  | 104088.657 | 424649.931 | [6 empty] | 0 | 0 |  |  | 413087 | [10 empty] | 0 | 0 |  | 16 | 34.2 | [7 empty] | 0 |  |  |  |  | BR | 0 | Rijkswaterstaat West Nederland Noord | Rijkswaterstaat WNZ-district Zuid | 111 |  |  | 0 | 0 | 0 | [8 empty] | FALSE | 0 |  |  |  |  | 0 | 0 | 0 | 0 | FALSE |  | 202007221445 |  | FALSE
0000413091 | 016-0020-R, KP Ridderkerk-Noord - 's-Gravendeel | Rijksweg 16 | 44A-302-01, Drechttunnel (A16) |  | hectometerbord |  | hectometerbord, A16, 34,3, R |  |  | DET-N2-001 | 0000403072 | Tunnel | Bebording en bewegwijzering (statisch) | 1242 | 00012 | RWS TOP WNZ | WNZ district zuid | 0 |  |  |  |  | WNZ (West-Nederland Zuid) | 44A-302, Tunnel onder de Oude Maas | TRUE | Hectometerbord |  |  | VITOP |  |  |  | 104123.522 | 424562.957 | [6 empty] | 0 | 0 |  |  | 413091 | [10 empty] | 0 | 0 |  | 16 | 34.3 | [7 empty] | 0 |  |  |  |  | BR | 0 | Rijkswaterstaat West Nederland Noord | Rijkswaterstaat WNZ-district Zuid | 111 |  |  | 0 | 0 | 0 | [8 empty] | FALSE | 0 |  |  |  |  | 0 | 0 | 0 | 0 | FALSE |  | 202007221449 |  | FALSE
0000413131 | 016-0020-R, KP Ridderkerk-Noord - 's-Gravendeel | Rijksweg 16 | 44A-302-01, Drechttunnel (A16) |  | hectometerbord |  | hectometerbord, A16, 33,8, R |  |  | DET-N2-001 | 0000403072 | Tunnel | Bebording en bewegwijzering (statisch) | 1242 | 00012 | RWS TOP WNZ | WNZ district zuid | 0 |  |  |  |  | WNZ (West-Nederland Zuid) | 44A-302, Tunnel onder de Oude Maas | TRUE | Hectometerbord |  |  | VITOP |  |  |  | 103847.584 | 424945.206 | [6 empty] | 0 | 0 |  |  | 413131 | [10 empty] | 0 | 0 |  | 16 | 33.8 | [7 empty] | 0 |  |  |  |  | BR | 0 | Rijkswaterstaat West Nederland Noord | Rijkswaterstaat WNZ-district Zuid | 111 |  |  | 0 | 0 | 0 | [8 empty] | FALSE | 0 |  |  |  |  | 0 | 0 | 0 | 0 | FALSE |  | 202007221489 |  | FALSE
0000413475 | 016-0020-R, KP Ridderkerk-Noord - 's-Gravendeel | Rijksweg 16 | 44A-302-01, Drechttunnel (A16) |  | hectometerbord |  | hectometerbord, A16, 34, R |  |  | DET-N2-001 | 0000403072 | Tunnel | Bebording en bewegwijzering (statisch) | 1242 | 00012 | RWS TOP WNZ | WNZ district zuid | 0 |  |  |  |  | WNZ (West-Nederland Zuid) | 44A-302, Tunnel onder de Oude Maas | TRUE | Hectometerbord |  |  | VITOP |  |  |  | 103986.886 | 424811.447 | [6 empty] | 0 | 0 |  |  | 413475 | [10 empty] | 0 | 0 |  | 16 | 34 | [7 empty] | 0 |  |  |  |  | BR | 0 | Rijkswaterstaat West Nederland Noord | Rijkswaterstaat WNZ-district Zuid | 111 |  |  | 0 | 0 | 0 | [8 empty] | FALSE | 0 |  |  |  |  | 0 | 0 | 0 | 0 | FALSE |  | 202007221833 |  | FALSE
0000541226 | 016-0020-R, KP Ridderkerk-Noord - 's-Gravendeel | Rijksweg 16 | 44A-302-01, Drechttunnel (A16) |  | Hemelwaterafvoer (HWA) |  | Kolk |  |  | DET-N2-001 | 0000509998 | Tunnel | Hemelwaterafvoer (HWA) | 1314 | 00012 | RWS TOP WNZ | WNZ district zuid | 0 |  |  |  |  | WNZ (West-Nederland Zuid) | 44A-302, Tunnel onder de Oude Maas | TRUE | Kolk |  |  | VITOP |  |  |  | 103881.245 | 424920.37 | [6 empty] | 0 | 0 |  |  | 541226 | [10 empty] | 0 | 0 | [10 empty] | 0 |  |  |  |  | BR | 0 | Rijkswaterstaat West Nederland Noord | Rijkswaterstaat WNZ-district Zuid | 144 |  |  | 0 | 0 | 0 | [8 empty] | FALSE | 0 |  |  |  |  | 0 | 0 | 0 | 0 | FALSE |  | 207290033563 |  | FALSE
0000541227 | 016-0020-R, KP Ridderkerk-Noord - 's-Gravendeel | Rijksweg 16 | 44A-302-01, Drechttunnel (A16) |  | Hemelwaterafvoer (HWA) |  | Kolk |  |  | DET-N2-001 | 0000509998 | Tunnel | Hemelwaterafvoer (HWA) | 1314 | 00012 | RWS TOP WNZ | WNZ district zuid | 0 |  |  |  |  | WNZ (West-Nederland Zuid) | 44A-302, Tunnel onder de Oude Maas | TRUE | Kolk |  |  | VITOP |  |  |  | 103886.321 | 424926.481 | [6 empty] | 0 | 0 |  |  | 541227 | [10 empty] | 0 | 0 | [10 empty] | 0 |  |  |  |  | BR | 0 | Rijkswaterstaat West Nederland Noord | Rijkswaterstaat WNZ-district Zuid | 144 |  |  | 0 | 0 | 0 | [8 empty] | FALSE | 0 |  |  |  |  | 0 | 0 | 0 | 0 | FALSE |  | 207290033564 |  | FALSE
0000541233 | 016-0020-R, KP Ridderkerk-Noord - 's-Gravendeel | Rijksweg 16 | 44A-302-01, Drechttunnel (A16) |  | Hemelwaterafvoer (HWA) |  | Kolk |  |  | DET-N2-001 | 0000509998 | Tunnel | Hemelwaterafvoer (HWA) | 1314 | 00012 | RWS TOP WNZ | WNZ district zuid | 0 |  |  |  |  | WNZ (West-Nederland Zuid) | 44A-302, Tunnel onder de Oude Maas | TRUE | Kolk |  |  | VITOP |  |  |  | 103848.669 | 424946.171 | [6 empty] | 0 | 0 |  |  | 541233 | [10 empty] | 0 | 0 | [10 empty] | 0 |  |  |  |  | BR | 0 | Rijkswaterstaat West Nederland Noord | Rijkswaterstaat WNZ-district Zuid | 144 |  |  | 0 | 0 | 0 | [8 empty] | FALSE | 0 |  |  |  |  | 0 | 0 | 0 | 0 | FALSE |  | 207290033570 |  | FALSE
0000541234 | 016-0020-R, KP Ridderkerk-Noord - 's-Gravendeel | Rijksweg 16 | 44A-302-01, Drechttunnel (A16) |  | Hemelwaterafvoer (HWA) |  | Kolk |  |  | DET-N2-001 | 0000509998 | Tunnel | Hemelwaterafvoer (HWA) | 1314 | 00012 | RWS TOP WNZ | WNZ district zuid | 0 |  |  |  |  | WNZ (West-Nederland Zuid) | 44A-302, Tunnel onder de Oude Maas | TRUE | Kolk |  |  | VITOP |  |  |  | 103853.447 | 424952.496 | [6 empty] | 0 | 0 |  |  | 541234 | [10 empty] | 0 | 0 | [10 empty] | 0 |  |  |  |  | BR | 0 | Rijkswaterstaat West Nederland Noord | Rijkswaterstaat WNZ-district Zuid | 144 |  |  | 0 | 0 | 0 | [8 empty] | FALSE | 0 |  |  |  |  | 0 | 0 | 0 | 0 | FALSE |  | 207290033571 |  | FALSE
0000541238 | 016-0020-R, KP Ridderkerk-Noord - 's-Gravendeel | Rijksweg 16 | 44A-302-01, Drechttunnel (A16) |  | Hemelwaterafvoer (HWA) |  | Kolk |  |  | DET-N2-001 | 0000509998 | Tunnel | Hemelwaterafvoer (HWA) | 1314 | 00012 | RWS TOP WNZ | WNZ district zuid | 0 |  |  |  |  | WNZ (West-Nederland Zuid) | 44A-302, Tunnel onder de Oude Maas | TRUE | Kolk |  |  | VITOP |  |  |  | 103862.791 | 424935.364 | [6 empty] | 0 | 0 |  |  | 541238 | [10 empty] | 0 | 0 | [10 empty] | 0 |  |  |  |  | BR | 0 | Rijkswaterstaat West Nederland Noord | Rijkswaterstaat WNZ-district Zuid | 144 |  |  | 0 | 0 | 0 | [8 empty] | FALSE | 0 |  |  |  |  | 0 | 0 | 0 | 0 | FALSE |  | 207290033575 |  | FALSE
0000541239 | 016-0020-R, KP Ridderkerk-Noord - 's-Gravendeel | Rijksweg 16 | 44A-302-01, Drechttunnel (A16) |  | Hemelwaterafvoer (HWA) |  | Kolk |  |  | DET-N2-001 | 0000509998 | Tunnel | Hemelwaterafvoer (HWA) | 1314 | 00012 | RWS TOP WNZ | WNZ district zuid | 0 |  |  |  |  | WNZ (West-Nederland Zuid) | 44A-302, Tunnel onder de Oude Maas | TRUE | Kolk |  |  | VITOP |  |  |  | 103867.682 | 424941.611 | [6 empty] | 0 | 0 |  |  | 541239 | [10 empty] | 0 | 0 | [10 empty] | 0 |  |  |  |  | BR | 0 | Rijkswaterstaat West Nederland Noord | Rijkswaterstaat WNZ-district Zuid | 144 |  |  | 0 | 0 | 0 | [8 empty] | FALSE | 0 |  |  |  |  | 0 | 0 | 0 | 0 | FALSE |  | 207290033576 |  | FALSE
0000541247 | 016-0020-R, KP Ridderkerk-Noord - 's-Gravendeel | Rijksweg 16 | 44A-302-01, Drechttunnel (A16) |  | Hemelwaterafvoer (HWA) |  | Kolk |  |  | DET-N2-001 | 0000509998 | Tunnel | Hemelwaterafvoer (HWA) | 1314 | 00012 | RWS TOP WNZ | WNZ district zuid | 0 |  |  |  |  | WNZ (West-Nederland Zuid) | 44A-302, Tunnel onder de Oude Maas | TRUE | Kolk |  |  | VITOP |  |  |  | 103834.299 | 424956.624 | [6 empty] | 0 | 0 |  |  | 541247 | [10 empty] | 0 | 0 | [10 empty] | 0 |  |  |  |  | BR | 0 | Rijkswaterstaat West Nederland Noord | Rijkswaterstaat WNZ-district Zuid | 144 |  |  | 0 | 0 | 0 | [8 empty] | FALSE | 0 |  |  |  |  | 0 | 0 | 0 | 0 | FALSE |  | 207290033584 |  | FALSE
0000541248 | 016-0020-R, KP Ridderkerk-Noord - 's-Gravendeel | Rijksweg 16 | 44A-302-01, Drechttunnel (A16) |  | Hemelwaterafvoer (HWA) |  | Kolk |  |  | DET-N2-001 | 0000509998 | Tunnel | Hemelwaterafvoer (HWA) | 1314 | 00012 | RWS TOP WNZ | WNZ district zuid | 0 |  |  |  |  | WNZ (West-Nederland Zuid) | 44A-302, Tunnel onder de Oude Maas | TRUE | Kolk |  |  | VITOP |  |  |  | 103838.943 | 424963.079 | [6 empty] | 0 | 0 |  |  | 541248 | [10 empty] | 0 | 0 | [10 empty] | 0 |  |  |  |  | BR | 0 | Rijkswaterstaat West Nederland Noord | Rijkswaterstaat WNZ-district Zuid | 144 |  |  | 0 | 0 | 0 | [8 empty] | FALSE | 0 |  |  |  |  | 0 | 0 | 0 | 0 | FALSE |  | 207290033585 |  | FALSE
0000541256 | 016-0020-R, KP Ridderkerk-Noord - 's-Gravendeel | Rijksweg 16 | 44A-302-01, Drechttunnel (A16) |  | Hemelwaterafvoer (HWA) |  | Kolk |  |  | DET-N2-001 | 0000509998 | Tunnel | Hemelwaterafvoer (HWA) | 1314 | 00012 | RWS TOP WNZ | WNZ district zuid | 0 |  |  |  |  | WNZ (West-Nederland Zuid) | 44A-302, Tunnel onder de Oude Maas | TRUE | Kolk |  |  | VITOP |  |  |  | 103944.749 | 424872.602 | [6 empty] | 0 | 0 |  |  | 541256 | [10 empty] | 0 | 0 | [10 empty] | 0 |  |  |  |  | BR | 0 | Rijkswaterstaat West Nederland Noord | Rijkswaterstaat WNZ-district Zuid | 144 |  |  | 0 | 0 | 0 | [8 empty] | FALSE | 0 |  |  |  |  | 0 | 0 | 0 | 0 | FALSE |  | 207290033593 |  | FALSE
0000541261 | 016-0020-R, KP Ridderkerk-Noord - 's-Gravendeel | Rijksweg 16 | 44A-302-01, Drechttunnel (A16) |  | Hemelwaterafvoer (HWA) |  | Kolk |  |  | DET-N2-001 | 0000509998 | Tunnel | Hemelwaterafvoer (HWA) | 1314 | 00012 | RWS TOP WNZ | WNZ district zuid | 0 |  |  |  |  | WNZ (West-Nederland Zuid) | 44A-302, Tunnel onder de Oude Maas | TRUE | Kolk |  |  | VITOP |  |  |  | 103957.492 | 424859.335 | [6 empty] | 0 | 0 |  |  | 541261 | [10 empty] | 0 | 0 | [10 empty] | 0 |  |  |  |  | BR | 0 | Rijkswaterstaat West Nederland Noord | Rijkswaterstaat WNZ-district Zuid | 144 |  |  | 0 | 0 | 0 | [8 empty] | FALSE | 0 |  |  |  |  | 0 | 0 | 0 | 0 | FALSE |  | 207290033598 |  | FALSE
0000541269 | 016-0020-R, KP Ridderkerk-Noord - 's-Gravendeel | Rijksweg 16 | 44A-302-01, Drechttunnel (A16) |  | Hemelwaterafvoer (HWA) |  | Kolk |  |  | DET-N2-001 | 0000509998 | Tunnel | Hemelwaterafvoer (HWA) | 1314 | 00012 | RWS TOP WNZ | WNZ district zuid | 0 |  |  |  |  | WNZ (West-Nederland Zuid) | 44A-302, Tunnel onder de Oude Maas | TRUE | Kolk |  |  | VITOP |  |  |  | 103951.779 | 424853.894 | [6 empty] | 0 | 0 |  |  | 541269 | [10 empty] | 0 | 0 | [10 empty] | 0 |  |  |  |  | BR | 0 | Rijkswaterstaat West Nederland Noord | Rijkswaterstaat WNZ-district Zuid | 144 |  |  | 0 | 0 | 0 | [8 empty] | FALSE | 0 |  |  |  |  | 0 | 0 | 0 | 0 | FALSE |  | 207290033606 |  | FALSE
0000541272 | 016-0020-R, KP Ridderkerk-Noord - 's-Gravendeel | Rijksweg 16 | 44A-302-01, Drechttunnel (A16) |  | Hemelwaterafvoer (HWA) |  | Kolk |  |  | DET-N2-001 | 0000509998 | Tunnel | Hemelwaterafvoer (HWA) | 1314 | 00012 | RWS TOP WNZ | WNZ district zuid | 0 |  |  |  |  | WNZ (West-Nederland Zuid) | 44A-302, Tunnel onder de Oude Maas | TRUE | Kolk |  |  | VITOP |  |  |  | 103939.151 | 424867.024 | [6 empty] | 0 | 0 |  |  | 541272 | [10 empty] | 0 | 0 | [10 empty] | 0 |  |  |  |  | BR | 0 | Rijkswaterstaat West Nederland Noord | Rijkswaterstaat WNZ-district Zuid | 144 |  |  | 0 | 0 | 0 | [8 empty] | FALSE | 0 |  |  |  |  | 0 | 0 | 0 | 0 | FALSE |  | 207290033609 |  | FALSE
0000541275 | 016-0020-R, KP Ridderkerk-Noord - 's-Gravendeel | Rijksweg 16 | 44A-302-01, Drechttunnel (A16) |  | Hemelwaterafvoer (HWA) |  | Kolk |  |  | DET-N2-001 | 0000509998 | Tunnel | Hemelwaterafvoer (HWA) | 1314 | 00012 | RWS TOP WNZ | WNZ district zuid | 0 |  |  |  |  | WNZ (West-Nederland Zuid) | 44A-302, Tunnel onder de Oude Maas | TRUE | Kolk |  |  | VITOP |  |  |  | 103924.598 | 424881.468 | [6 empty] | 0 | 0 |  |  | 541275 | [10 empty] | 0 | 0 | [10 empty] | 0 |  |  |  |  | BR | 0 | Rijkswaterstaat West Nederland Noord | Rijkswaterstaat WNZ-district Zuid | 144 |  |  | 0 | 0 | 0 | [8 empty] | FALSE | 0 |  |  |  |  | 0 | 0 | 0 | 0 | FALSE |  | 207290033612 |  | FALSE
0000541276 | 016-0020-R, KP Ridderkerk-Noord - 's-Gravendeel | Rijksweg 16 | 44A-302-01, Drechttunnel (A16) |  | Hemelwaterafvoer (HWA) |  | Kolk |  |  | DET-N2-001 | 0000509998 | Tunnel | Hemelwaterafvoer (HWA) | 1314 | 00012 | RWS TOP WNZ | WNZ district zuid | 0 |  |  |  |  | WNZ (West-Nederland Zuid) | 44A-302, Tunnel onder de Oude Maas | TRUE | Kolk |  |  | VITOP |  |  |  | 103930.223 | 424887.023 | [6 empty] | 0 | 0 |  |  | 541276 | [10 empty] | 0 | 0 | [10 empty] | 0 |  |  |  |  | BR | 0 | Rijkswaterstaat West Nederland Noord | Rijkswaterstaat WNZ-district Zuid | 144 |  |  | 0 | 0 | 0 | [8 empty] | FALSE | 0 |  |  |  |  | 0 | 0 | 0 | 0 | FALSE |  | 207290033613 |  | FALSE
0000541279 | 016-0020-R, KP Ridderkerk-Noord - 's-Gravendeel | Rijksweg 16 | 44A-302-01, Drechttunnel (A16) |  | Hemelwaterafvoer (HWA) |  | Kolk |  |  | DET-N2-001 | 0000509998 | Tunnel | Hemelwaterafvoer (HWA) | 1314 | 00012 | RWS TOP WNZ | WNZ district zuid | 0 |  |  |  |  | WNZ (West-Nederland Zuid) | 44A-302, Tunnel onder de Oude Maas | TRUE | Kolk |  |  | VITOP |  |  |  | 103912.788 | 424892.662 | [6 empty] | 0 | 0 |  |  | 541279 | [10 empty] | 0 | 0 | [10 empty] | 0 |  |  |  |  | BR | 0 | Rijkswaterstaat West Nederland Noord | Rijkswaterstaat WNZ-district Zuid | 144 |  |  | 0 | 0 | 0 | [8 empty] | FALSE | 0 |  |  |  |  | 0 | 0 | 0 | 0 | FALSE |  | 207290033616 |  | FALSE
0000541282 | 016-0020-R, KP Ridderkerk-Noord - 's-Gravendeel | Rijksweg 16 | 44A-302-01, Drechttunnel (A16) |  | Hemelwaterafvoer (HWA) |  | Kolk |  |  | DET-N2-001 | 0000509998 | Tunnel | Hemelwaterafvoer (HWA) | 1314 | 00012 | RWS TOP WNZ | WNZ district zuid | 0 |  |  |  |  | WNZ (West-Nederland Zuid) | 44A-302, Tunnel onder de Oude Maas | TRUE | Kolk |  |  | VITOP |  |  |  | 103918.127 | 424898.522 | [6 empty] | 0 | 0 |  |  | 541282 | [10 empty] | 0 | 0 | [10 empty] | 0 |  |  |  |  | BR | 0 | Rijkswaterstaat West Nederland Noord | Rijkswaterstaat WNZ-district Zuid | 144 |  |  | 0 | 0 | 0 | [8 empty] | FALSE | 0 |  |  |  |  | 0 | 0 | 0 | 0 | FALSE |  | 207290033619 |  | FALSE
0000541292 | 016-0020-R, KP Ridderkerk-Noord - 's-Gravendeel | Rijksweg 16 | 44A-302-01, Drechttunnel (A16) |  | Hemelwaterafvoer (HWA) |  | Kolk |  |  | DET-N2-001 | 0000509998 | Tunnel | Hemelwaterafvoer (HWA) | 1314 | 00012 | RWS TOP WNZ | WNZ district zuid | 0 |  |  |  |  | WNZ (West-Nederland Zuid) | 44A-302, Tunnel onder de Oude Maas | TRUE | Kolk |  |  | VITOP |  |  |  | 103895.385 | 424908.304 | [6 empty] | 0 | 0 |  |  | 541292 | [10 empty] | 0 | 0 | [10 empty] | 0 |  |  |  |  | BR | 0 | Rijkswaterstaat West Nederland Noord | Rijkswaterstaat WNZ-district Zuid | 144 |  |  | 0 | 0 | 0 | [8 empty] | FALSE | 0 |  |  |  |  | 0 | 0 | 0 | 0 | FALSE |  | 207290033629 |  | FALSE
0000541293 | 016-0020-R, KP Ridderkerk-Noord - 's-Gravendeel | Rijksweg 16 | 44A-302-01, Drechttunnel (A16) |  | Hemelwaterafvoer (HWA) |  | Kolk |  |  | DET-N2-001 | 0000509998 | Tunnel | Hemelwaterafvoer (HWA) | 1314 | 00012 | RWS TOP WNZ | WNZ district zuid | 0 |  |  |  |  | WNZ (West-Nederland Zuid) | 44A-302, Tunnel onder de Oude Maas | TRUE | Kolk |  |  | VITOP |  |  |  | 103900.617 | 424914.304 | [6 empty] | 0 | 0 |  |  | 541293 | [10 empty] | 0 | 0 | [10 empty] | 0 |  |  |  |  | BR | 0 | Rijkswaterstaat West Nederland Noord | Rijkswaterstaat WNZ-district Zuid | 144 |  |  | 0 | 0 | 0 | [8 empty] | FALSE | 0 |  |  |  |  | 0 | 0 | 0 | 0 | FALSE |  | 207290033630 |  | FALSE
0000541299 | 016-0020-R, KP Ridderkerk-Noord - 's-Gravendeel | Rijksweg 16 | 44A-302-01, Drechttunnel (A16) |  | Hemelwaterafvoer (HWA) |  | Kolk |  |  | DET-N2-001 | 0000509998 | Tunnel | Hemelwaterafvoer (HWA) | 1314 | 00012 | RWS TOP WNZ | WNZ district zuid | 0 |  |  |  |  | WNZ (West-Nederland Zuid) | 44A-302, Tunnel onder de Oude Maas | TRUE | Kolk |  |  | VITOP |  |  |  | 104115.486 | 424587.252 | [6 empty] | 0 | 0 |  |  | 541299 | [10 empty] | 0 | 0 | [10 empty] | 0 |  |  |  |  | BR | 0 | Rijkswaterstaat West Nederland Noord | Rijkswaterstaat WNZ-district Zuid | 144 |  |  | 0 | 0 | 0 | [8 empty] | FALSE | 0 |  |  |  |  | 0 | 0 | 0 | 0 | FALSE |  | 207290033636 |  | FALSE
0000541300 | 016-0020-R, KP Ridderkerk-Noord - 's-Gravendeel | Rijksweg 16 | 44A-302-01, Drechttunnel (A16) |  | Hemelwaterafvoer (HWA) |  | Kolk |  |  | DET-N2-001 | 0000509998 | Tunnel | Hemelwaterafvoer (HWA) | 1314 | 00012 | RWS TOP WNZ | WNZ district zuid | 0 |  |  |  |  | WNZ (West-Nederland Zuid) | 44A-302, Tunnel onder de Oude Maas | TRUE | Kolk |  |  | VITOP |  |  |  | 104123.402 | 424593.637 | [6 empty] | 0 | 0 |  |  | 541300 | [10 empty] | 0 | 0 | [10 empty] | 0 |  |  |  |  | BR | 0 | Rijkswaterstaat West Nederland Noord | Rijkswaterstaat WNZ-district Zuid | 144 |  |  | 0 | 0 | 0 | [8 empty] | FALSE | 0 |  |  |  |  | 0 | 0 | 0 | 0 | FALSE |  | 207290033637 |  | FALSE
0000541301 | 016-0020-R, KP Ridderkerk-Noord - 's-Gravendeel | Rijksweg 16 | 44A-302-01, Drechttunnel (A16) |  | Hemelwaterafvoer (HWA) |  | Kolk |  |  | DET-N2-001 | 0000509998 | Tunnel | Hemelwaterafvoer (HWA) | 1314 | 00012 | RWS TOP WNZ | WNZ district zuid | 0 |  |  |  |  | WNZ (West-Nederland Zuid) | 44A-302, Tunnel onder de Oude Maas | TRUE | Kolk |  |  | VITOP |  |  |  | 104126.937 | 424546.59 | [6 empty] | 0 | 0 |  |  | 541301 | [10 empty] | 0 | 0 | [10 empty] | 0 |  |  |  |  | BR | 0 | Rijkswaterstaat West Nederland Noord | Rijkswaterstaat WNZ-district Zuid | 144 |  |  | 0 | 0 | 0 | [8 empty] | FALSE | 0 |  |  |  |  | 0 | 0 | 0 | 0 | FALSE |  | 207290033638 |  | FALSE
0000541304 | 016-0020-R, KP Ridderkerk-Noord - 's-Gravendeel | Rijksweg 16 | 44A-302-01, Drechttunnel (A16) |  | Hemelwaterafvoer (HWA) |  | Kolk |  |  | DET-N2-001 | 0000509998 | Tunnel | Hemelwaterafvoer (HWA) | 1314 | 00012 | RWS TOP WNZ | WNZ district zuid | 0 |  |  |  |  | WNZ (West-Nederland Zuid) | 44A-302, Tunnel onder de Oude Maas | TRUE | Kolk |  |  | VITOP |  |  |  | 104095.918 | 424656.503 | [6 empty] | 0 | 0 |  |  | 541304 | [10 empty] | 0 | 0 | [10 empty] | 0 |  |  |  |  | BR | 0 | Rijkswaterstaat West Nederland Noord | Rijkswaterstaat WNZ-district Zuid | 144 |  |  | 0 | 0 | 0 | [8 empty] | FALSE | 0 |  |  |  |  | 0 | 0 | 0 | 0 | FALSE |  | 207290033641 |  | FALSE
0000541317 | 016-0020-R, KP Ridderkerk-Noord - 's-Gravendeel | Rijksweg 16 | 44A-302-01, Drechttunnel (A16) |  | Hemelwaterafvoer (HWA) |  | Kolk |  |  | DET-N2-001 | 0000509998 | Tunnel | Hemelwaterafvoer (HWA) | 1314 | 00012 | RWS TOP WNZ | WNZ district zuid | 0 |  |  |  |  | WNZ (West-Nederland Zuid) | 44A-302, Tunnel onder de Oude Maas | TRUE | Kolk |  |  | VITOP |  |  |  | 104074.649 | 424681.321 | [6 empty] | 0 | 0 |  |  | 541317 | [10 empty] | 0 | 0 | [10 empty] | 0 |  |  |  |  | BR | 0 | Rijkswaterstaat West Nederland Noord | Rijkswaterstaat WNZ-district Zuid | 144 |  |  | 0 | 0 | 0 | [8 empty] | FALSE | 0 |  |  |  |  | 0 | 0 | 0 | 0 | FALSE |  | 207290033654 |  | FALSE
0000541322 | 016-0020-R, KP Ridderkerk-Noord - 's-Gravendeel | Rijksweg 16 | 44A-302-01, Drechttunnel (A16) |  | Hemelwaterafvoer (HWA) |  | Kolk |  |  | DET-N2-001 | 0000509998 | Tunnel | Hemelwaterafvoer (HWA) | 1314 | 00012 | RWS TOP WNZ | WNZ district zuid | 0 |  |  |  |  | WNZ (West-Nederland Zuid) | 44A-302, Tunnel onder de Oude Maas | TRUE | Kolk |  |  | VITOP |  |  |  | 104081.673 | 424684.984 | [6 empty] | 0 | 0 |  |  | 541322 | [10 empty] | 0 | 0 | [10 empty] | 0 |  |  |  |  | BR | 0 | Rijkswaterstaat West Nederland Noord | Rijkswaterstaat WNZ-district Zuid | 144 |  |  | 0 | 0 | 0 | [8 empty] | FALSE | 0 |  |  |  |  | 0 | 0 | 0 | 0 | FALSE |  | 207290033659 |  | FALSE
0000541324 | 016-0020-R, KP Ridderkerk-Noord - 's-Gravendeel | Rijksweg 16 | 44A-302-01, Drechttunnel (A16) |  | Hemelwaterafvoer (HWA) |  | Kolk |  |  | DET-N2-001 | 0000509998 | Tunnel | Hemelwaterafvoer (HWA) | 1314 | 00012 | RWS TOP WNZ | WNZ district zuid | 0 |  |  |  |  | WNZ (West-Nederland Zuid) | 44A-302, Tunnel onder de Oude Maas | TRUE | Kolk |  |  | VITOP |  |  |  | 104082.905 | 424665.117 | [6 empty] | 0 | 0 |  |  | 541324 | [10 empty] | 0 | 0 | [10 empty] | 0 |  |  |  |  | BR | 0 | Rijkswaterstaat West Nederland Noord | Rijkswaterstaat WNZ-district Zuid | 144 |  |  | 0 | 0 | 0 | [8 empty] | FALSE | 0 |  |  |  |  | 0 | 0 | 0 | 0 | FALSE |  | 207290033661 |  | FALSE
0000541325 | 016-0020-R, KP Ridderkerk-Noord - 's-Gravendeel | Rijksweg 16 | 44A-302-01, Drechttunnel (A16) |  | Hemelwaterafvoer (HWA) |  | Kolk |  |  | DET-N2-001 | 0000509998 | Tunnel | Hemelwaterafvoer (HWA) | 1314 | 00012 | RWS TOP WNZ | WNZ district zuid | 0 |  |  |  |  | WNZ (West-Nederland Zuid) | 44A-302, Tunnel onder de Oude Maas | TRUE | Kolk |  |  | VITOP |  |  |  | 104088.741 | 424653.208 | [6 empty] | 0 | 0 |  |  | 541325 | [10 empty] | 0 | 0 | [10 empty] | 0 |  |  |  |  | BR | 0 | Rijkswaterstaat West Nederland Noord | Rijkswaterstaat WNZ-district Zuid | 144 |  |  | 0 | 0 | 0 | [8 empty] | FALSE | 0 |  |  |  |  | 0 | 0 | 0 | 0 | FALSE |  | 207290033662 |  | FALSE
0000541326 | 016-0020-R, KP Ridderkerk-Noord - 's-Gravendeel | Rijksweg 16 | 44A-302-01, Drechttunnel (A16) |  | Hemelwaterafvoer (HWA) |  | Kolk |  |  | DET-N2-001 | 0000509998 | Tunnel | Hemelwaterafvoer (HWA) | 1314 | 00012 | RWS TOP WNZ | WNZ district zuid | 0 |  |  |  |  | WNZ (West-Nederland Zuid) | 44A-302, Tunnel onder de Oude Maas | TRUE | Kolk |  |  | VITOP |  |  |  | 104090.059 | 424668.574 | [6 empty] | 0 | 0 |  |  | 541326 | [10 empty] | 0 | 0 | [10 empty] | 0 |  |  |  |  | BR | 0 | Rijkswaterstaat West Nederland Noord | Rijkswaterstaat WNZ-district Zuid | 144 |  |  | 0 | 0 | 0 | [8 empty] | FALSE | 0 |  |  |  |  | 0 | 0 | 0 | 0 | FALSE |  | 207290033663 |  | FALSE
0000541333 | 016-0020-R, KP Ridderkerk-Noord - 's-Gravendeel | Rijksweg 16 | 44A-302-01, Drechttunnel (A16) |  | Hemelwaterafvoer (HWA) |  | Kolk |  |  | DET-N2-001 | 0000509998 | Tunnel | Hemelwaterafvoer (HWA) | 1314 | 00012 | RWS TOP WNZ | WNZ district zuid | 0 |  |  |  |  | WNZ (West-Nederland Zuid) | 44A-302, Tunnel onder de Oude Maas | TRUE | Kolk |  |  | VITOP |  |  |  | 104066.204 | 424696.929 | [6 empty] | 0 | 0 |  |  | 541333 | [10 empty] | 0 | 0 | [10 empty] | 0 |  |  |  |  | BR | 0 | Rijkswaterstaat West Nederland Noord | Rijkswaterstaat WNZ-district Zuid | 144 |  |  | 0 | 0 | 0 | [8 empty] | FALSE | 0 |  |  |  |  | 0 | 0 | 0 | 0 | FALSE |  | 207290033670 |  | FALSE
0000541334 | 016-0020-R, KP Ridderkerk-Noord - 's-Gravendeel | Rijksweg 16 | 44A-302-01, Drechttunnel (A16) |  | Hemelwaterafvoer (HWA) |  | Kolk |  |  | DET-N2-001 | 0000509998 | Tunnel | Hemelwaterafvoer (HWA) | 1314 | 00012 | RWS TOP WNZ | WNZ district zuid | 0 |  |  |  |  | WNZ (West-Nederland Zuid) | 44A-302, Tunnel onder de Oude Maas | TRUE | Kolk |  |  | VITOP |  |  |  | 104073.15 | 424700.738 | [6 empty] | 0 | 0 |  |  | 541334 | [10 empty] | 0 | 0 | [10 empty] | 0 |  |  |  |  | BR | 0 | Rijkswaterstaat West Nederland Noord | Rijkswaterstaat WNZ-district Zuid | 144 |  |  | 0 | 0 | 0 | [8 empty] | FALSE | 0 |  |  |  |  | 0 | 0 | 0 | 0 | FALSE |  | 207290033671 |  | FALSE
0000541337 | 016-0020-R, KP Ridderkerk-Noord - 's-Gravendeel | Rijksweg 16 | 44A-302-01, Drechttunnel (A16) |  | Hemelwaterafvoer (HWA) |  | Kolk |  |  | DET-N2-001 | 0000509998 | Tunnel | Hemelwaterafvoer (HWA) | 1314 | 00012 | RWS TOP WNZ | WNZ district zuid | 0 |  |  |  |  | WNZ (West-Nederland Zuid) | 44A-302, Tunnel onder de Oude Maas | TRUE | Kolk |  |  | VITOP |  |  |  | 104057.203 | 424712.786 | [6 empty] | 0 | 0 |  |  | 541337 | [10 empty] | 0 | 0 | [10 empty] | 0 |  |  |  |  | BR | 0 | Rijkswaterstaat West Nederland Noord | Rijkswaterstaat WNZ-district Zuid | 144 |  |  | 0 | 0 | 0 | [8 empty] | FALSE | 0 |  |  |  |  | 0 | 0 | 0 | 0 | FALSE |  | 207290033674 |  | FALSE
0000541338 | 016-0020-R, KP Ridderkerk-Noord - 's-Gravendeel | Rijksweg 16 | 44A-302-01, Drechttunnel (A16) |  | Hemelwaterafvoer (HWA) |  | Kolk |  |  | DET-N2-001 | 0000509998 | Tunnel | Hemelwaterafvoer (HWA) | 1314 | 00012 | RWS TOP WNZ | WNZ district zuid | 0 |  |  |  |  | WNZ (West-Nederland Zuid) | 44A-302, Tunnel onder de Oude Maas | TRUE | Kolk |  |  | VITOP |  |  |  | 104064.063 | 424716.726 | [6 empty] | 0 | 0 |  |  | 541338 | [10 empty] | 0 | 0 | [10 empty] | 0 |  |  |  |  | BR | 0 | Rijkswaterstaat West Nederland Noord | Rijkswaterstaat WNZ-district Zuid | 144 |  |  | 0 | 0 | 0 | [8 empty] | FALSE | 0 |  |  |  |  | 0 | 0 | 0 | 0 | FALSE |  | 207290033675 |  | FALSE
0000541341 | 016-0020-R, KP Ridderkerk-Noord - 's-Gravendeel | Rijksweg 16 | 44A-302-01, Drechttunnel (A16) |  | Hemelwaterafvoer (HWA) |  | Kolk |  |  | DET-N2-001 | 0000509998 | Tunnel | Hemelwaterafvoer (HWA) | 1314 | 00012 | RWS TOP WNZ | WNZ district zuid | 0 |  |  |  |  | WNZ (West-Nederland Zuid) | 44A-302, Tunnel onder de Oude Maas | TRUE | Kolk |  |  | VITOP |  |  |  | 104037.055 | 424745.307 | [6 empty] | 0 | 0 |  |  | 541341 | [10 empty] | 0 | 0 | [10 empty] | 0 |  |  |  |  | BR | 0 | Rijkswaterstaat West Nederland Noord | Rijkswaterstaat WNZ-district Zuid | 144 |  |  | 0 | 0 | 0 | [8 empty] | FALSE | 0 |  |  |  |  | 0 | 0 | 0 | 0 | FALSE |  | 207290033678 |  | FALSE
0000541342 | 016-0020-R, KP Ridderkerk-Noord - 's-Gravendeel | Rijksweg 16 | 44A-302-01, Drechttunnel (A16) |  | Hemelwaterafvoer (HWA) |  | Kolk |  |  | DET-N2-001 | 0000509998 | Tunnel | Hemelwaterafvoer (HWA) | 1314 | 00012 | RWS TOP WNZ | WNZ district zuid | 0 |  |  |  |  | WNZ (West-Nederland Zuid) | 44A-302, Tunnel onder de Oude Maas | TRUE | Kolk |  |  | VITOP |  |  |  | 104043.711 | 424749.618 | [6 empty] | 0 | 0 |  |  | 541342 | [10 empty] | 0 | 0 | [10 empty] | 0 |  |  |  |  | BR | 0 | Rijkswaterstaat West Nederland Noord | Rijkswaterstaat WNZ-district Zuid | 144 |  |  | 0 | 0 | 0 | [8 empty] | FALSE | 0 |  |  |  |  | 0 | 0 | 0 | 0 | FALSE |  | 207290033679 |  | FALSE
0000541353 | 016-0020-R, KP Ridderkerk-Noord - 's-Gravendeel | Rijksweg 16 | 44A-302-01, Drechttunnel (A16) |  | Hemelwaterafvoer (HWA) |  | Kolk |  |  | DET-N2-001 | 0000509998 | Tunnel | Hemelwaterafvoer (HWA) | 1314 | 00012 | RWS TOP WNZ | WNZ district zuid | 0 |  |  |  |  | WNZ (West-Nederland Zuid) | 44A-302, Tunnel onder de Oude Maas | TRUE | Kolk |  |  | VITOP |  |  |  | 104047.026 | 424729.652 | [6 empty] | 0 | 0 |  |  | 541353 | [10 empty] | 0 | 0 | [10 empty] | 0 |  |  |  |  | BR | 0 | Rijkswaterstaat West Nederland Noord | Rijkswaterstaat WNZ-district Zuid | 144 |  |  | 0 | 0 | 0 | [8 empty] | FALSE | 0 |  |  |  |  | 0 | 0 | 0 | 0 | FALSE |  | 207290033690 |  | FALSE
0000541354 | 016-0020-R, KP Ridderkerk-Noord - 's-Gravendeel | Rijksweg 16 | 44A-302-01, Drechttunnel (A16) |  | Hemelwaterafvoer (HWA) |  | Kolk |  |  | DET-N2-001 | 0000509998 | Tunnel | Hemelwaterafvoer (HWA) | 1314 | 00012 | RWS TOP WNZ | WNZ district zuid | 0 |  |  |  |  | WNZ (West-Nederland Zuid) | 44A-302, Tunnel onder de Oude Maas | TRUE | Kolk |  |  | VITOP |  |  |  | 104053.77 | 424733.804 | [6 empty] | 0 | 0 |  |  | 541354 | [10 empty] | 0 | 0 | [10 empty] | 0 |  |  |  |  | BR | 0 | Rijkswaterstaat West Nederland Noord | Rijkswaterstaat WNZ-district Zuid | 144 |  |  | 0 | 0 | 0 | [8 empty] | FALSE | 0 |  |  |  |  | 0 | 0 | 0 | 0 | FALSE |  | 207290033691 |  | FALSE
0000541360 | 016-0020-R, KP Ridderkerk-Noord - 's-Gravendeel | Rijksweg 16 | 44A-302-01, Drechttunnel (A16) |  | Hemelwaterafvoer (HWA) |  | Kolk |  |  | DET-N2-001 | 0000509998 | Tunnel | Hemelwaterafvoer (HWA) | 1314 | 00012 | RWS TOP WNZ | WNZ district zuid | 0 |  |  |  |  | WNZ (West-Nederland Zuid) | 44A-302, Tunnel onder de Oude Maas | TRUE | Kolk |  |  | VITOP |  |  |  | 104011.828 | 424781.622 | [6 empty] | 0 | 0 |  |  | 541360 | [10 empty] | 0 | 0 | [10 empty] | 0 |  |  |  |  | BR | 0 | Rijkswaterstaat West Nederland Noord | Rijkswaterstaat WNZ-district Zuid | 144 |  |  | 0 | 0 | 0 | [8 empty] | FALSE | 0 |  |  |  |  | 0 | 0 | 0 | 0 | FALSE |  | 207290033697 |  | FALSE
0000541361 | 016-0020-R, KP Ridderkerk-Noord - 's-Gravendeel | Rijksweg 16 | 44A-302-01, Drechttunnel (A16) |  | Hemelwaterafvoer (HWA) |  | Kolk |  |  | DET-N2-001 | 0000509998 | Tunnel | Hemelwaterafvoer (HWA) | 1314 | 00012 | RWS TOP WNZ | WNZ district zuid | 0 |  |  |  |  | WNZ (West-Nederland Zuid) | 44A-302, Tunnel onder de Oude Maas | TRUE | Kolk |  |  | VITOP |  |  |  | 104018.177 | 424786.368 | [6 empty] | 0 | 0 |  |  | 541361 | [10 empty] | 0 | 0 | [10 empty] | 0 |  |  |  |  | BR | 0 | Rijkswaterstaat West Nederland Noord | Rijkswaterstaat WNZ-district Zuid | 144 |  |  | 0 | 0 | 0 | [8 empty] | FALSE | 0 |  |  |  |  | 0 | 0 | 0 | 0 | FALSE |  | 207290033698 |  | FALSE
0000541370 | 016-0020-R, KP Ridderkerk-Noord - 's-Gravendeel | Rijksweg 16 | 44A-302-01, Drechttunnel (A16) |  | Hemelwaterafvoer (HWA) |  | Kolk |  |  | DET-N2-001 | 0000509998 | Tunnel | Hemelwaterafvoer (HWA) | 1314 | 00012 | RWS TOP WNZ | WNZ district zuid | 0 |  |  |  |  | WNZ (West-Nederland Zuid) | 44A-302, Tunnel onder de Oude Maas | TRUE | Kolk |  |  | VITOP |  |  |  | 104029.152 | 424757.214 | [6 empty] | 0 | 0 |  |  | 541370 | [10 empty] | 0 | 0 | [10 empty] | 0 |  |  |  |  | BR | 0 | Rijkswaterstaat West Nederland Noord | Rijkswaterstaat WNZ-district Zuid | 144 |  |  | 0 | 0 | 0 | [8 empty] | FALSE | 0 |  |  |  |  | 0 | 0 | 0 | 0 | FALSE |  | 207290033707 |  | FALSE
0000541372 | 016-0020-R, KP Ridderkerk-Noord - 's-Gravendeel | Rijksweg 16 | 44A-302-01, Drechttunnel (A16) |  | Hemelwaterafvoer (HWA) |  | Kolk |  |  | DET-N2-001 | 0000509998 | Tunnel | Hemelwaterafvoer (HWA) | 1314 | 00012 | RWS TOP WNZ | WNZ district zuid | 0 |  |  |  |  | WNZ (West-Nederland Zuid) | 44A-302, Tunnel onder de Oude Maas | TRUE | Kolk |  |  | VITOP |  |  |  | 104035.604 | 424761.795 | [6 empty] | 0 | 0 |  |  | 541372 | [10 empty] | 0 | 0 | [10 empty] | 0 |  |  |  |  | BR | 0 | Rijkswaterstaat West Nederland Noord | Rijkswaterstaat WNZ-district Zuid | 144 |  |  | 0 | 0 | 0 | [8 empty] | FALSE | 0 |  |  |  |  | 0 | 0 | 0 | 0 | FALSE |  | 207290033709 |  | FALSE
0000541381 | 016-0020-R, KP Ridderkerk-Noord - 's-Gravendeel | Rijksweg 16 | 44A-302-01, Drechttunnel (A16) |  | Hemelwaterafvoer (HWA) |  | Kolk |  |  | DET-N2-001 | 0000509998 | Tunnel | Hemelwaterafvoer (HWA) | 1314 | 00012 | RWS TOP WNZ | WNZ district zuid | 0 |  |  |  |  | WNZ (West-Nederland Zuid) | 44A-302, Tunnel onder de Oude Maas | TRUE | Kolk |  |  | VITOP |  |  |  | 103988.875 | 424811.377 | [6 empty] | 0 | 0 |  |  | 541381 | [10 empty] | 0 | 0 | [10 empty] | 0 |  |  |  |  | BR | 0 | Rijkswaterstaat West Nederland Noord | Rijkswaterstaat WNZ-district Zuid | 144 |  |  | 0 | 0 | 0 | [8 empty] | FALSE | 0 |  |  |  |  | 0 | 0 | 0 | 0 | FALSE |  | 207290033718 |  | FALSE
0000541383 | 016-0020-R, KP Ridderkerk-Noord - 's-Gravendeel | Rijksweg 16 | 44A-302-01, Drechttunnel (A16) |  | Hemelwaterafvoer (HWA) |  | Kolk |  |  | DET-N2-001 | 0000509998 | Tunnel | Hemelwaterafvoer (HWA) | 1314 | 00012 | RWS TOP WNZ | WNZ district zuid | 0 |  |  |  |  | WNZ (West-Nederland Zuid) | 44A-302, Tunnel onder de Oude Maas | TRUE | Kolk |  |  | VITOP |  |  |  | 103995.009 | 424816.402 | [6 empty] | 0 | 0 |  |  | 541383 | [10 empty] | 0 | 0 | [10 empty] | 0 |  |  |  |  | BR | 0 | Rijkswaterstaat West Nederland Noord | Rijkswaterstaat WNZ-district Zuid | 144 |  |  | 0 | 0 | 0 | [8 empty] | FALSE | 0 |  |  |  |  | 0 | 0 | 0 | 0 | FALSE |  | 207290033720 |  | FALSE
0000541386 | 016-0020-R, KP Ridderkerk-Noord - 's-Gravendeel | Rijksweg 16 | 44A-302-01, Drechttunnel (A16) |  | Hemelwaterafvoer (HWA) |  | Kolk |  |  | DET-N2-001 | 0000509998 | Tunnel | Hemelwaterafvoer (HWA) | 1314 | 00012 | RWS TOP WNZ | WNZ district zuid | 0 |  |  |  |  | WNZ (West-Nederland Zuid) | 44A-302, Tunnel onder de Oude Maas | TRUE | Kolk |  |  | VITOP |  |  |  | 103999.475 | 424798.005 | [6 empty] | 0 | 0 |  |  | 541386 | [10 empty] | 0 | 0 | [10 empty] | 0 |  |  |  |  | BR | 0 | Rijkswaterstaat West Nederland Noord | Rijkswaterstaat WNZ-district Zuid | 144 |  |  | 0 | 0 | 0 | [8 empty] | FALSE | 0 |  |  |  |  | 0 | 0 | 0 | 0 | FALSE |  | 207290033723 |  | FALSE
0000541388 | 016-0020-R, KP Ridderkerk-Noord - 's-Gravendeel | Rijksweg 16 | 44A-302-01, Drechttunnel (A16) |  | Hemelwaterafvoer (HWA) |  | Kolk |  |  | DET-N2-001 | 0000509998 | Tunnel | Hemelwaterafvoer (HWA) | 1314 | 00012 | RWS TOP WNZ | WNZ district zuid | 0 |  |  |  |  | WNZ (West-Nederland Zuid) | 44A-302, Tunnel onder de Oude Maas | TRUE | Kolk |  |  | VITOP |  |  |  | 104005.855 | 424802.71 | [6 empty] | 0 | 0 |  |  | 541388 | [10 empty] | 0 | 0 | [10 empty] | 0 |  |  |  |  | BR | 0 | Rijkswaterstaat West Nederland Noord | Rijkswaterstaat WNZ-district Zuid | 144 |  |  | 0 | 0 | 0 | [8 empty] | FALSE | 0 |  |  |  |  | 0 | 0 | 0 | 0 | FALSE |  | 207290033725 |  | FALSE
0000541391 | 016-0020-R, KP Ridderkerk-Noord - 's-Gravendeel | Rijksweg 16 | 44A-302-01, Drechttunnel (A16) |  | Hemelwaterafvoer (HWA) |  | Kolk |  |  | DET-N2-001 | 0000509998 | Tunnel | Hemelwaterafvoer (HWA) | 1314 | 00012 | RWS TOP WNZ | WNZ district zuid | 0 |  |  |  |  | WNZ (West-Nederland Zuid) | 44A-302, Tunnel onder de Oude Maas | TRUE | Kolk |  |  | VITOP |  |  |  | 103976.053 | 424826.737 | [6 empty] | 0 | 0 |  |  | 541391 | [10 empty] | 0 | 0 | [10 empty] | 0 |  |  |  |  | BR | 0 | Rijkswaterstaat West Nederland Noord | Rijkswaterstaat WNZ-district Zuid | 144 |  |  | 0 | 0 | 0 | [8 empty] | FALSE | 0 |  |  |  |  | 0 | 0 | 0 | 0 | FALSE |  | 207290033728 |  | FALSE
0000541394 | 016-0020-R, KP Ridderkerk-Noord - 's-Gravendeel | Rijksweg 16 | 44A-302-01, Drechttunnel (A16) |  | Hemelwaterafvoer (HWA) |  | Kolk |  |  | DET-N2-001 | 0000509998 | Tunnel | Hemelwaterafvoer (HWA) | 1314 | 00012 | RWS TOP WNZ | WNZ district zuid | 0 |  |  |  |  | WNZ (West-Nederland Zuid) | 44A-302, Tunnel onder de Oude Maas | TRUE | Kolk |  |  | VITOP |  |  |  | 103982.029 | 424831.931 | [6 empty] | 0 | 0 |  |  | 541394 | [10 empty] | 0 | 0 | [10 empty] | 0 |  |  |  |  | BR | 0 | Rijkswaterstaat West Nederland Noord | Rijkswaterstaat WNZ-district Zuid | 144 |  |  | 0 | 0 | 0 | [8 empty] | FALSE | 0 |  |  |  |  | 0 | 0 | 0 | 0 | FALSE |  | 207290033731 |  | FALSE
0000541398 | 016-0020-R, KP Ridderkerk-Noord - 's-Gravendeel | Rijksweg 16 | 44A-302-01, Drechttunnel (A16) |  | Hemelwaterafvoer (HWA) |  | Kolk |  |  | DET-N2-001 | 0000509998 | Tunnel | Hemelwaterafvoer (HWA) | 1314 | 00012 | RWS TOP WNZ | WNZ district zuid | 0 |  |  |  |  | WNZ (West-Nederland Zuid) | 44A-302, Tunnel onder de Oude Maas | TRUE | Kolk |  |  | VITOP |  |  |  | 103964.104 | 424840.445 | [6 empty] | 0 | 0 |  |  | 541398 | [10 empty] | 0 | 0 | [10 empty] | 0 |  |  |  |  | BR | 0 | Rijkswaterstaat West Nederland Noord | Rijkswaterstaat WNZ-district Zuid | 144 |  |  | 0 | 0 | 0 | [8 empty] | FALSE | 0 |  |  |  |  | 0 | 0 | 0 | 0 | FALSE |  | 207290033735 |  | FALSE
0000541400 | 016-0020-R, KP Ridderkerk-Noord - 's-Gravendeel | Rijksweg 16 | 44A-302-01, Drechttunnel (A16) |  | Hemelwaterafvoer (HWA) |  | Kolk |  |  | DET-N2-001 | 0000509998 | Tunnel | Hemelwaterafvoer (HWA) | 1314 | 00012 | RWS TOP WNZ | WNZ district zuid | 0 |  |  |  |  | WNZ (West-Nederland Zuid) | 44A-302, Tunnel onder de Oude Maas | TRUE | Kolk |  |  | VITOP |  |  |  | 103969.948 | 424845.769 | [6 empty] | 0 | 0 |  |  | 541400 | [10 empty] | 0 | 0 | [10 empty] | 0 |  |  |  |  | BR | 0 | Rijkswaterstaat West Nederland Noord | Rijkswaterstaat WNZ-district Zuid | 144 |  |  | 0 | 0 | 0 | [8 empty] | FALSE | 0 |  |  |  |  | 0 | 0 | 0 | 0 | FALSE |  | 207290033737 |  | FALSE
0000541406 | 016-0020-R, KP Ridderkerk-Noord - 's-Gravendeel | Rijksweg 16 | 44A-302-01, Drechttunnel (A16) |  | Hemelwaterafvoer (HWA) |  | Kolk |  |  | DET-N2-001 | 0000509998 | Tunnel | Hemelwaterafvoer (HWA) | 1314 | 00012 | RWS TOP WNZ | WNZ district zuid | 0 |  |  |  |  | WNZ (West-Nederland Zuid) | 44A-302, Tunnel onder de Oude Maas | TRUE | Kolk |  |  | VITOP |  |  |  | 104128.933 | 424576.215 | [6 empty] | 0 | 0 |  |  | 541406 | [10 empty] | 0 | 0 | [10 empty] | 0 |  |  |  |  | BR | 0 | Rijkswaterstaat West Nederland Noord | Rijkswaterstaat WNZ-district Zuid | 144 |  |  | 0 | 0 | 0 | [8 empty] | FALSE | 0 |  |  |  |  | 0 | 0 | 0 | 0 | FALSE |  | 207290033743 |  | FALSE
0000541413 | 016-0020-R, KP Ridderkerk-Noord - 's-Gravendeel | Rijksweg 16 | 44A-302-01, Drechttunnel (A16) |  | Hemelwaterafvoer (HWA) |  | Kolk |  |  | DET-N2-001 | 0000509998 | Tunnel | Hemelwaterafvoer (HWA) | 1314 | 00012 | RWS TOP WNZ | WNZ district zuid | 0 |  |  |  |  | WNZ (West-Nederland Zuid) | 44A-302, Tunnel onder de Oude Maas | TRUE | Kolk |  |  | VITOP |  |  |  | 104141.648 | 424536.251 | [6 empty] | 0 | 0 |  |  | 541413 | [10 empty] | 0 | 0 | [10 empty] | 0 |  |  |  |  | BR | 0 | Rijkswaterstaat West Nederland Noord | Rijkswaterstaat WNZ-district Zuid | 144 |  |  | 0 | 0 | 0 | [8 empty] | FALSE | 0 |  |  |  |  | 0 | 0 | 0 | 0 | FALSE |  | 207290033750 |  | FALSE
0000541417 | 016-0020-R, KP Ridderkerk-Noord - 's-Gravendeel | Rijksweg 16 | 44A-302-01, Drechttunnel (A16) |  | Hemelwaterafvoer (HWA) |  | Kolk |  |  | DET-N2-001 | 0000509998 | Tunnel | Hemelwaterafvoer (HWA) | 1314 | 00012 | RWS TOP WNZ | WNZ district zuid | 0 |  |  |  |  | WNZ (West-Nederland Zuid) | 44A-302, Tunnel onder de Oude Maas | TRUE | Kolk |  |  | VITOP |  |  |  | 104127.071 | 424556.757 | [6 empty] | 0 | 0 |  |  | 541417 | [10 empty] | 0 | 0 | [10 empty] | 0 |  |  |  |  | BR | 0 | Rijkswaterstaat West Nederland Noord | Rijkswaterstaat WNZ-district Zuid | 144 |  |  | 0 | 0 | 0 | [8 empty] | FALSE | 0 |  |  |  |  | 0 | 0 | 0 | 0 | FALSE |  | 207290033754 |  | FALSE
0000541418 | 016-0020-R, KP Ridderkerk-Noord - 's-Gravendeel | Rijksweg 16 | 44A-302-01, Drechttunnel (A16) |  | Hemelwaterafvoer (HWA) |  | Kolk |  |  | DET-N2-001 | 0000509998 | Tunnel | Hemelwaterafvoer (HWA) | 1314 | 00012 | RWS TOP WNZ | WNZ district zuid | 0 |  |  |  |  | WNZ (West-Nederland Zuid) | 44A-302, Tunnel onder de Oude Maas | TRUE | Kolk |  |  | VITOP |  |  |  | 104134.662 | 424559.17 | [6 empty] | 0 | 0 |  |  | 541418 | [10 empty] | 0 | 0 | [10 empty] | 0 |  |  |  |  | BR | 0 | Rijkswaterstaat West Nederland Noord | Rijkswaterstaat WNZ-district Zuid | 144 |  |  | 0 | 0 | 0 | [8 empty] | FALSE | 0 |  |  |  |  | 0 | 0 | 0 | 0 | FALSE |  | 207290033755 |  | FALSE
0000541424 | 016-0020-R, KP Ridderkerk-Noord - 's-Gravendeel | Rijksweg 16 | 44A-302-01, Drechttunnel (A16) |  | Hemelwaterafvoer (HWA) |  | Kolk |  |  | DET-N2-001 | 0000509998 | Tunnel | Hemelwaterafvoer (HWA) | 1314 | 00012 | RWS TOP WNZ | WNZ district zuid | 0 |  |  |  |  | WNZ (West-Nederland Zuid) | 44A-302, Tunnel onder de Oude Maas | TRUE | Kolk |  |  | VITOP |  |  |  | 104134.026 | 424534.045 | [6 empty] | 0 | 0 |  |  | 541424 | [10 empty] | 0 | 0 | [10 empty] | 0 |  |  |  |  | BR | 0 | Rijkswaterstaat West Nederland Noord | Rijkswaterstaat WNZ-district Zuid | 144 |  |  | 0 | 0 | 0 | [8 empty] | FALSE | 0 |  |  |  |  | 0 | 0 | 0 | 0 | FALSE |  | 207290033761 |  | FALSE
0000541429 | 016-0020-R, KP Ridderkerk-Noord - 's-Gravendeel | Rijksweg 16 | 44A-302-01, Drechttunnel (A16) |  | Hemelwaterafvoer (HWA) |  | Kolk |  |  | DET-N2-001 | 0000509998 | Tunnel | Hemelwaterafvoer (HWA) | 1314 | 00012 | RWS TOP WNZ | WNZ district zuid | 0 |  |  |  |  | WNZ (West-Nederland Zuid) | 44A-302, Tunnel onder de Oude Maas | TRUE | Kolk |  |  | VITOP |  |  |  | 104115.345 | 424590.343 | [6 empty] | 0 | 0 |  |  | 541429 | [10 empty] | 0 | 0 | [10 empty] | 0 |  |  |  |  | BR | 0 | Rijkswaterstaat West Nederland Noord | Rijkswaterstaat WNZ-district Zuid | 144 |  |  | 0 | 0 | 0 | [8 empty] | FALSE | 0 |  |  |  |  | 0 | 0 | 0 | 0 | FALSE |  | 207290033766 |  | FALSE
0000541431 | 016-0020-R, KP Ridderkerk-Noord - 's-Gravendeel | Rijksweg 16 | 44A-302-01, Drechttunnel (A16) |  | Hemelwaterafvoer (HWA) |  | Kolk |  |  | DET-N2-001 | 0000509998 | Tunnel | Hemelwaterafvoer (HWA) | 1314 | 00012 | RWS TOP WNZ | WNZ district zuid | 0 |  |  |  |  | WNZ (West-Nederland Zuid) | 44A-302, Tunnel onder de Oude Maas | TRUE | Kolk |  |  | VITOP |  |  |  | 104121.373 | 424573.636 | [6 empty] | 0 | 0 |  |  | 541431 | [10 empty] | 0 | 0 | [10 empty] | 0 |  |  |  |  | BR | 0 | Rijkswaterstaat West Nederland Noord | Rijkswaterstaat WNZ-district Zuid | 144 |  |  | 0 | 0 | 0 | [8 empty] | FALSE | 0 |  |  |  |  | 0 | 0 | 0 | 0 | FALSE |  | 207290033768 |  | FALSE
0000541433 | 016-0020-R, KP Ridderkerk-Noord - 's-Gravendeel | Rijksweg 16 | 44A-302-01, Drechttunnel (A16) |  | Hemelwaterafvoer (HWA) |  | Kolk |  |  | DET-N2-001 | 0000509998 | Tunnel | Hemelwaterafvoer (HWA) | 1314 | 00012 | RWS TOP WNZ | WNZ district zuid | 0 |  |  |  |  | WNZ (West-Nederland Zuid) | 44A-302, Tunnel onder de Oude Maas | TRUE | Kolk |  |  | VITOP |  |  |  | 104122.783 | 424593.137 | [6 empty] | 0 | 0 |  |  | 541433 | [10 empty] | 0 | 0 | [10 empty] | 0 |  |  |  |  | BR | 0 | Rijkswaterstaat West Nederland Noord | Rijkswaterstaat WNZ-district Zuid | 144 |  |  | 0 | 0 | 0 | [8 empty] | FALSE | 0 |  |  |  |  | 0 | 0 | 0 | 0 | FALSE |  | 207290033770 |  | FALSE
0000541436 | 016-0020-R, KP Ridderkerk-Noord - 's-Gravendeel | Rijksweg 16 | 44A-302-01, Drechttunnel (A16) |  | Hemelwaterafvoer (HWA) |  | Kolk |  |  | DET-N2-001 | 0000509998 | Tunnel | Hemelwaterafvoer (HWA) | 1314 | 00012 | RWS TOP WNZ | WNZ district zuid | 0 |  |  |  |  | WNZ (West-Nederland Zuid) | 44A-302, Tunnel onder de Oude Maas | TRUE | Kolk |  |  | VITOP |  |  |  | 104098.719 | 424631.347 | [6 empty] | 0 | 0 |  |  | 541436 | [10 empty] | 0 | 0 | [10 empty] | 0 |  |  |  |  | BR | 0 | Rijkswaterstaat West Nederland Noord | Rijkswaterstaat WNZ-district Zuid | 144 |  |  | 0 | 0 | 0 | [8 empty] | FALSE | 0 |  |  |  |  | 0 | 0 | 0 | 0 | FALSE |  | 207290033773 |  | FALSE
0000541437 | 016-0020-R, KP Ridderkerk-Noord - 's-Gravendeel | Rijksweg 16 | 44A-302-01, Drechttunnel (A16) |  | Hemelwaterafvoer (HWA) |  | Kolk |  |  | DET-N2-001 | 0000509998 | Tunnel | Hemelwaterafvoer (HWA) | 1314 | 00012 | RWS TOP WNZ | WNZ district zuid | 0 |  |  |  |  | WNZ (West-Nederland Zuid) | 44A-302, Tunnel onder de Oude Maas | TRUE | Kolk |  |  | VITOP |  |  |  | 104106.032 | 424634.446 | [6 empty] | 0 | 0 |  |  | 541437 | [10 empty] | 0 | 0 | [10 empty] | 0 |  |  |  |  | BR | 0 | Rijkswaterstaat West Nederland Noord | Rijkswaterstaat WNZ-district Zuid | 144 |  |  | 0 | 0 | 0 | [8 empty] | FALSE | 0 |  |  |  |  | 0 | 0 | 0 | 0 | FALSE |  | 207290033774 |  | FALSE
0000541443 | 016-0020-R, KP Ridderkerk-Noord - 's-Gravendeel | Rijksweg 16 | 44A-302-01, Drechttunnel (A16) |  | Hemelwaterafvoer (HWA) |  | Kolk |  |  | DET-N2-001 | 0000509998 | Tunnel | Hemelwaterafvoer (HWA) | 1314 | 00012 | RWS TOP WNZ | WNZ district zuid | 0 |  |  |  |  | WNZ (West-Nederland Zuid) | 44A-302, Tunnel onder de Oude Maas | TRUE | Kolk |  |  | VITOP |  |  |  | 104107.215 | 424611.107 | [6 empty] | 0 | 0 |  |  | 541443 | [10 empty] | 0 | 0 | [10 empty] | 0 |  |  |  |  | BR | 0 | Rijkswaterstaat West Nederland Noord | Rijkswaterstaat WNZ-district Zuid | 144 |  |  | 0 | 0 | 0 | [8 empty] | FALSE | 0 |  |  |  |  | 0 | 0 | 0 | 0 | FALSE |  | 207290033780 |  | FALSE
0000541444 | 016-0020-R, KP Ridderkerk-Noord - 's-Gravendeel | Rijksweg 16 | 44A-302-01, Drechttunnel (A16) |  | Hemelwaterafvoer (HWA) |  | Kolk |  |  | DET-N2-001 | 0000509998 | Tunnel | Hemelwaterafvoer (HWA) | 1314 | 00012 | RWS TOP WNZ | WNZ district zuid | 0 |  |  |  |  | WNZ (West-Nederland Zuid) | 44A-302, Tunnel onder de Oude Maas | TRUE | Kolk |  |  | VITOP |  |  |  | 104114.573 | 424614.174 | [6 empty] | 0 | 0 |  |  | 541444 | [10 empty] | 0 | 0 | [10 empty] | 0 |  |  |  |  | BR | 0 | Rijkswaterstaat West Nederland Noord | Rijkswaterstaat WNZ-district Zuid | 144 |  |  | 0 | 0 | 0 | [8 empty] | FALSE | 0 |  |  |  |  | 0 | 0 | 0 | 0 | FALSE |  | 207290033781 |  | FALSE