## Sheet1
Code | Systeemdeel | Systeem | Specifieke omschrijving object | Omschrijving installatie | Specifieke omschrijving element | Omschrijving onderdeel | Omschrijving bouwdeel | CI-ID | Werk gebied | Code object | Code element | Omschijving objectsoort (NEN 2767) | Omschijving elementsoort (NEN 2767) | Referentiecode bouwdeelsoort | Contract | Omschrijving contract | District | Bouwjaar | Installatiedatum | Omschrijving categorie | BPS code | RWS BMS Code | Organisatieonderdeel | Complex | NEN2767 ¦ Samenstellingsrelatie | Omschijving bouwdeelsoort (NEN 2767) | Omschijving materiaalsoort | Omschrijving beheerder | Opdrachtnemer | Prioriteit | Fabrikant | Leverancier | RD Geocode x | RD Geocode y | Omschrijving locatie | Magazijn | Ruimte | Aantal | Einde garantie | Datum ingebruikname | Theoretische levensduur (JR) | Percentage overschrijving theoretische levensduur (JR) | Verwachting levensduur | GUID | Gisobjectid | Aanbieder | Producent | Merk | Typenr. | Serienr. | Kastnummer | Discipline | Type onderhoud | SATO | Barcode | Lengte | Hoogte | Wegsoort | Wegnummer | Hectometerbord | Afstand tot hectometerbord | Baansoort | Baanpositie | DVK letter | Strooknummer | Strooksoort | Strookpositie | Risicoscore | Risicoklasse | Minimale conditiescore | Huidige conditiescore | Huidige verzorgingsscore | Referentiecode beheerobject | Bouwjaar beheerobject | Omschrijving eigenaar beheerobject | Omschrijving beheerder beheerobject | Referentiecode elementsoort | Omschrijving eigenaar element | Omschrijving beheerder element | Bouwjaar element | Breedtegraad | Lengtegraad | Definitie | RVS code | RVS omschrijving | Soort verkeersteken | Soort verkeersteken omschrijving | Tekenopschrift | Code hoofdbord | Omschrijving hoofdbord | Verlichting | Aanzicht (° graden) | Code bord plaatsing | Bord plaatsing | Code stroom richting | Stroom richting | Aanduiding vaarweg (km) | Afstand vanaf | Afstand t/m | Hoogte t.o.v. maaiveld | Tijdelijk bord | Datum einde gebruik | Import referentie Id | Topdesk template
NOT-N6-2611 | 015-0040-R, KP Ridderkerk-Noord - Papendrecht | Rijksweg 15 | 38C-113-01, Noordtunnel (A15) | 100 civiel | 101 Verharding | Verharding wegtype 1, Hoofdwegennet, Verharding, Inritzijde Noord-Oost Verharding | Deklaag, dicht, DAB deklaag, 1, AO |  |  | NOT-N2-001 | NOT-N3-101 | Tunnel |  | 2173 | 00012 | RWS TOP WNZ | WNZ district zuid | 0 |  |  |  |  | WNZ (West-Nederland Zuid) | 38C-113, Tunnel onder de Noord | FALSE | Deklaag (dicht) |  |  | VITOP |  |  |  | 0 | 0 | [6 empty] | 0 | 0 | [8 empty] | AO |  |  |  | 000477873 | 0 | 0 | [10 empty] | 0 |  |  |  |  | BR | 0 | Rijkswaterstaat West Nederland Noord | Rijkswaterstaat WNZ-district Zuid |  |  |  | 0 | 0 | 0 | [8 empty] | FALSE | 0 |  |  |  |  | 0 | 0 | 0 | 0 | FALSE |  |  |  | FALSE
NOT-N6-2612 | 015-0040-R, KP Ridderkerk-Noord - Papendrecht | Rijksweg 15 | 38C-113-01, Noordtunnel (A15) | 100 civiel | 101 Verharding | Verharding wegtype 1, Hoofdwegennet, Verharding, Inritzijde Noord-Oost Verharding | Tussenlaag, ZOAB onderlaag, 1, AO |  |  | NOT-N2-001 | NOT-N3-101 | Tunnel |  | 2179 | 00012 | RWS TOP WNZ | WNZ district zuid | 0 |  |  |  |  | WNZ (West-Nederland Zuid) | 38C-113, Tunnel onder de Noord | FALSE | Tussenlaag |  |  | VITOP |  |  |  | 0 | 0 | [6 empty] | 0 | 0 | [8 empty] | AO |  |  |  | 000477874 | 0 | 0 | [10 empty] | 0 |  |  |  |  | BR | 0 | Rijkswaterstaat West Nederland Noord | Rijkswaterstaat WNZ-district Zuid |  |  |  | 0 | 0 | 0 | [8 empty] | FALSE | 0 |  |  |  |  | 0 | 0 | 0 | 0 | FALSE |  |  |  | FALSE
NOT-N6-2613 | 015-0040-R, KP Ridderkerk-Noord - Papendrecht | Rijksweg 15 | 38C-113-01, Noordtunnel (A15) | 100 civiel | 101 Verharding | Verharding wegtype 1, Hoofdwegennet, Verharding, Inritzijde Zuid-West Verharding | Deklaag, dicht, DAB deklaag, 1, AW |  |  | NOT-N2-001 | NOT-N3-101 | Tunnel |  | 2173 | 00012 | RWS TOP WNZ | WNZ district zuid | 0 |  |  |  |  | WNZ (West-Nederland Zuid) | 38C-113, Tunnel onder de Noord | FALSE | Deklaag (dicht) |  |  | VITOP |  |  |  | 0 | 0 | [6 empty] | 0 | 0 | [8 empty] | AW |  |  |  | 000477875 | 0 | 0 | [10 empty] | 0 |  |  |  |  | BR | 0 | Rijkswaterstaat West Nederland Noord | Rijkswaterstaat WNZ-district Zuid |  |  |  | 0 | 0 | 0 | [8 empty] | FALSE | 0 |  |  |  |  | 0 | 0 | 0 | 0 | FALSE |  |  |  | FALSE
NOT-N6-2614 | 015-0040-R, KP Ridderkerk-Noord - Papendrecht | Rijksweg 15 | 38C-113-01, Noordtunnel (A15) | 100 civiel | 101 Verharding | Verharding wegtype 1, Hoofdwegennet, Verharding, Inritzijde Zuid-West Verharding | Tussenlaag, ZOAB onderlaag, 1, AW |  |  | NOT-N2-001 | NOT-N3-101 | Tunnel |  | 2179 | 00012 | RWS TOP WNZ | WNZ district zuid | 0 |  |  |  |  | WNZ (West-Nederland Zuid) | 38C-113, Tunnel onder de Noord | FALSE | Tussenlaag |  |  | VITOP |  |  |  | 0 | 0 | [6 empty] | 0 | 0 | [8 empty] | AW |  |  |  | 000477876 | 0 | 0 | [10 empty] | 0 |  |  |  |  | BR | 0 | Rijkswaterstaat West Nederland Noord | Rijkswaterstaat WNZ-district Zuid |  |  |  | 0 | 0 | 0 | [8 empty] | FALSE | 0 |  |  |  |  | 0 | 0 | 0 | 0 | FALSE |  |  |  | FALSE
NOT-N6-2615 | 015-0040-R, KP Ridderkerk-Noord - Papendrecht | Rijksweg 15 | 38C-113-01, Noordtunnel (A15) | 100 civiel | 101 Verharding | Verharding wegtype 1, Hoofdwegennet, Verharding, Uitritzijde Zuid-Oost Verharding | Deklaag, dicht, DAB deklaag, 1, AO |  |  | NOT-N2-001 | NOT-N3-101 | Tunnel |  | 2173 | 00012 | RWS TOP WNZ | WNZ district zuid | 0 |  |  |  |  | WNZ (West-Nederland Zuid) | 38C-113, Tunnel onder de Noord | FALSE | Deklaag (dicht) |  |  | VITOP |  |  |  | 0 | 0 | [6 empty] | 0 | 0 | [8 empty] | AO |  |  |  | 000477877 | 0 | 0 | [10 empty] | 0 |  |  |  |  | BR | 0 | Rijkswaterstaat West Nederland Noord | Rijkswaterstaat WNZ-district Zuid |  |  |  | 0 | 0 | 0 | [8 empty] | FALSE | 0 |  |  |  |  | 0 | 0 | 0 | 0 | FALSE |  |  |  | FALSE
NOT-N6-2616 | 015-0040-R, KP Ridderkerk-Noord - Papendrecht | Rijksweg 15 | 38C-113-01, Noordtunnel (A15) | 100 civiel | 101 Verharding | Verharding wegtype 1, Hoofdwegennet, Verharding, Uitritzijde Zuid-Oost Verharding | Tussenlaag, ZOAB onderlaag, 1, AO |  |  | NOT-N2-001 | NOT-N3-101 | Tunnel |  | 2179 | 00012 | RWS TOP WNZ | WNZ district zuid | 0 |  |  |  |  | WNZ (West-Nederland Zuid) | 38C-113, Tunnel onder de Noord | FALSE | Tussenlaag |  |  | VITOP |  |  |  | 0 | 0 | [6 empty] | 0 | 0 | [8 empty] | AO |  |  |  | 000477878 | 0 | 0 | [10 empty] | 0 |  |  |  |  | BR | 0 | Rijkswaterstaat West Nederland Noord | Rijkswaterstaat WNZ-district Zuid |  |  |  | 0 | 0 | 0 | [8 empty] | FALSE | 0 |  |  |  |  | 0 | 0 | 0 | 0 | FALSE |  |  |  | FALSE
NOT-N6-2617 | 015-0040-R, KP Ridderkerk-Noord - Papendrecht | Rijksweg 15 | 38C-113-01, Noordtunnel (A15) | 100 civiel | 101 Verharding | Verharding wegtype 1, Hoofdwegennet, Verharding, Verkeersbuis HRL Verharding | Deklaag, dicht, DAB deklaag, 1, TE1 |  |  | NOT-N2-001 | NOT-N3-101 | Tunnel |  | 2173 | 00012 | RWS TOP WNZ | WNZ district zuid | 0 |  |  |  |  | WNZ (West-Nederland Zuid) | 38C-113, Tunnel onder de Noord | FALSE | Deklaag (dicht) |  |  | VITOP |  |  |  | 0 | 0 | [6 empty] | 0 | 0 | [8 empty] | TE1 |  |  |  | 000477879 | 0 | 0 | [10 empty] | 0 |  |  |  |  | BR | 0 | Rijkswaterstaat West Nederland Noord | Rijkswaterstaat WNZ-district Zuid |  |  |  | 0 | 0 | 0 | [8 empty] | FALSE | 0 |  |  |  |  | 0 | 0 | 0 | 0 | FALSE |  |  |  | FALSE
NOT-N6-2618 | 015-0040-R, KP Ridderkerk-Noord - Papendrecht | Rijksweg 15 | 38C-113-01, Noordtunnel (A15) | 100 civiel | 101 Verharding | Verharding wegtype 1, Hoofdwegennet, Verharding, Verkeersbuis HRL Verharding | Deklaag, dicht, DAB deklaag, 1, TE2 |  |  | NOT-N2-001 | NOT-N3-101 | Tunnel |  | 2173 | 00012 | RWS TOP WNZ | WNZ district zuid | 0 |  |  |  |  | WNZ (West-Nederland Zuid) | 38C-113, Tunnel onder de Noord | FALSE | Deklaag (dicht) |  |  | VITOP |  |  |  | 0 | 0 | [6 empty] | 0 | 0 | [8 empty] | TE2 |  |  |  | 000477880 | 0 | 0 | [10 empty] | 0 |  |  |  |  | BR | 0 | Rijkswaterstaat West Nederland Noord | Rijkswaterstaat WNZ-district Zuid |  |  |  | 0 | 0 | 0 | [8 empty] | FALSE | 0 |  |  |  |  | 0 | 0 | 0 | 0 | FALSE |  |  |  | FALSE
NOT-N6-2619 | 015-0040-R, KP Ridderkerk-Noord - Papendrecht | Rijksweg 15 | 38C-113-01, Noordtunnel (A15) | 100 civiel | 101 Verharding | Verharding wegtype 1, Hoofdwegennet, Verharding, Verkeersbuis HRL Verharding | Deklaag, dicht, DAB deklaag, 1, TE3 |  |  | NOT-N2-001 | NOT-N3-101 | Tunnel |  | 2173 | 00012 | RWS TOP WNZ | WNZ district zuid | 0 |  |  |  |  | WNZ (West-Nederland Zuid) | 38C-113, Tunnel onder de Noord | FALSE | Deklaag (dicht) |  |  | VITOP |  |  |  | 0 | 0 | [6 empty] | 0 | 0 | [8 empty] | TE3 |  |  |  | 000477881 | 0 | 0 | [10 empty] | 0 |  |  |  |  | BR | 0 | Rijkswaterstaat West Nederland Noord | Rijkswaterstaat WNZ-district Zuid |  |  |  | 0 | 0 | 0 | [8 empty] | FALSE | 0 |  |  |  |  | 0 | 0 | 0 | 0 | FALSE |  |  |  | FALSE
NOT-N6-2620 | 015-0040-R, KP Ridderkerk-Noord - Papendrecht | Rijksweg 15 | 38C-113-01, Noordtunnel (A15) | 100 civiel | 101 Verharding | Verharding wegtype 1, Hoofdwegennet, Verharding, Verkeersbuis HRL Verharding | Deklaag, dicht, DAB deklaag, 1, TE4 |  |  | NOT-N2-001 | NOT-N3-101 | Tunnel |  | 2173 | 00012 | RWS TOP WNZ | WNZ district zuid | 0 |  |  |  |  | WNZ (West-Nederland Zuid) | 38C-113, Tunnel onder de Noord | FALSE | Deklaag (dicht) |  |  | VITOP |  |  |  | 0 | 0 | [6 empty] | 0 | 0 | [8 empty] | TE4 |  |  |  | 000477882 | 0 | 0 | [10 empty] | 0 |  |  |  |  | BR | 0 | Rijkswaterstaat West Nederland Noord | Rijkswaterstaat WNZ-district Zuid |  |  |  | 0 | 0 | 0 | [8 empty] | FALSE | 0 |  |  |  |  | 0 | 0 | 0 | 0 | FALSE |  |  |  | FALSE
NOT-N6-2621 | 015-0040-R, KP Ridderkerk-Noord - Papendrecht | Rijksweg 15 | 38C-113-01, Noordtunnel (A15) | 100 civiel | 101 Verharding | Verharding wegtype 1, Hoofdwegennet, Verharding, Verkeersbuis HRL Verharding | Tussenlaag, ZOAB onderlaag, 1, TE1 |  |  | NOT-N2-001 | NOT-N3-101 | Tunnel |  | 2179 | 00012 | RWS TOP WNZ | WNZ district zuid | 0 |  |  |  |  | WNZ (West-Nederland Zuid) | 38C-113, Tunnel onder de Noord | FALSE | Tussenlaag |  |  | VITOP |  |  |  | 0 | 0 | [6 empty] | 0 | 0 | [8 empty] | TE1 |  |  |  | 000477883 | 0 | 0 | [10 empty] | 0 |  |  |  |  | BR | 0 | Rijkswaterstaat West Nederland Noord | Rijkswaterstaat WNZ-district Zuid |  |  |  | 0 | 0 | 0 | [8 empty] | FALSE | 0 |  |  |  |  | 0 | 0 | 0 | 0 | FALSE |  |  |  | FALSE
NOT-N6-2622 | 015-0040-R, KP Ridderkerk-Noord - Papendrecht | Rijksweg 15 | 38C-113-01, Noordtunnel (A15) | 100 civiel | 101 Verharding | Verharding wegtype 1, Hoofdwegennet, Verharding, Verkeersbuis HRL Verharding | Tussenlaag, ZOAB onderlaag, 1, TE2 |  |  | NOT-N2-001 | NOT-N3-101 | Tunnel |  | 2179 | 00012 | RWS TOP WNZ | WNZ district zuid | 0 |  |  |  |  | WNZ (West-Nederland Zuid) | 38C-113, Tunnel onder de Noord | FALSE | Tussenlaag |  |  | VITOP |  |  |  | 0 | 0 | [6 empty] | 0 | 0 | [8 empty] | TE2 |  |  |  | 000477884 | 0 | 0 | [10 empty] | 0 |  |  |  |  | BR | 0 | Rijkswaterstaat West Nederland Noord | Rijkswaterstaat WNZ-district Zuid |  |  |  | 0 | 0 | 0 | [8 empty] | FALSE | 0 |  |  |  |  | 0 | 0 | 0 | 0 | FALSE |  |  |  | FALSE
NOT-N6-2623 | 015-0040-R, KP Ridderkerk-Noord - Papendrecht | Rijksweg 15 | 38C-113-01, Noordtunnel (A15) | 100 civiel | 101 Verharding | Verharding wegtype 1, Hoofdwegennet, Verharding, Verkeersbuis HRL Verharding | Tussenlaag, ZOAB onderlaag, 1, TE3 |  |  | NOT-N2-001 | NOT-N3-101 | Tunnel |  | 2179 | 00012 | RWS TOP WNZ | WNZ district zuid | 0 |  |  |  |  | WNZ (West-Nederland Zuid) | 38C-113, Tunnel onder de Noord | FALSE | Tussenlaag |  |  | VITOP |  |  |  | 0 | 0 | [6 empty] | 0 | 0 | [8 empty] | TE3 |  |  |  | 000477885 | 0 | 0 | [10 empty] | 0 |  |  |  |  | BR | 0 | Rijkswaterstaat West Nederland Noord | Rijkswaterstaat WNZ-district Zuid |  |  |  | 0 | 0 | 0 | [8 empty] | FALSE | 0 |  |  |  |  | 0 | 0 | 0 | 0 | FALSE |  |  |  | FALSE
NOT-N6-2624 | 015-0040-R, KP Ridderkerk-Noord - Papendrecht | Rijksweg 15 | 38C-113-01, Noordtunnel (A15) | 100 civiel | 101 Verharding | Verharding wegtype 1, Hoofdwegennet, Verharding, Verkeersbuis HRL Verharding | Tussenlaag, ZOAB onderlaag, 1, TE4 |  |  | NOT-N2-001 | NOT-N3-101 | Tunnel |  | 2179 | 00012 | RWS TOP WNZ | WNZ district zuid | 0 |  |  |  |  | WNZ (West-Nederland Zuid) | 38C-113, Tunnel onder de Noord | FALSE | Tussenlaag |  |  | VITOP |  |  |  | 0 | 0 | [6 empty] | 0 | 0 | [8 empty] | TE4 |  |  |  | 000477886 | 0 | 0 | [10 empty] | 0 |  |  |  |  | BR | 0 | Rijkswaterstaat West Nederland Noord | Rijkswaterstaat WNZ-district Zuid |  |  |  | 0 | 0 | 0 | [8 empty] | FALSE | 0 |  |  |  |  | 0 | 0 | 0 | 0 | FALSE |  |  |  | FALSE
NOT-N6-2625 | 015-0040-R, KP Ridderkerk-Noord - Papendrecht | Rijksweg 15 | 38C-113-01, Noordtunnel (A15) | 100 civiel | 101 Verharding | Verharding wegtype 1, Hoofdwegennet, Verharding, Verkeersbuis HRR Verharding | Deklaag, dicht, DAB deklaag, 1, TE1 |  |  | NOT-N2-001 | NOT-N3-101 | Tunnel |  | 2173 | 00012 | RWS TOP WNZ | WNZ district zuid | 0 |  |  |  |  | WNZ (West-Nederland Zuid) | 38C-113, Tunnel onder de Noord | FALSE | Deklaag (dicht) |  |  | VITOP |  |  |  | 0 | 0 | [6 empty] | 0 | 0 | [8 empty] | TE1 |  |  |  | 000477887 | 0 | 0 | [10 empty] | 0 |  |  |  |  | BR | 0 | Rijkswaterstaat West Nederland Noord | Rijkswaterstaat WNZ-district Zuid |  |  |  | 0 | 0 | 0 | [8 empty] | FALSE | 0 |  |  |  |  | 0 | 0 | 0 | 0 | FALSE |  |  |  | FALSE
NOT-N6-2626 | 015-0040-R, KP Ridderkerk-Noord - Papendrecht | Rijksweg 15 | 38C-113-01, Noordtunnel (A15) | 100 civiel | 101 Verharding | Verharding wegtype 1, Hoofdwegennet, Verharding, Verkeersbuis HRR Verharding | Deklaag, dicht, DAB deklaag, 1, TE2 |  |  | NOT-N2-001 | NOT-N3-101 | Tunnel |  | 2173 | 00012 | RWS TOP WNZ | WNZ district zuid | 0 |  |  |  |  | WNZ (West-Nederland Zuid) | 38C-113, Tunnel onder de Noord | FALSE | Deklaag (dicht) |  |  | VITOP |  |  |  | 0 | 0 | [6 empty] | 0 | 0 | [8 empty] | TE2 |  |  |  | 000477888 | 0 | 0 | [10 empty] | 0 |  |  |  |  | BR | 0 | Rijkswaterstaat West Nederland Noord | Rijkswaterstaat WNZ-district Zuid |  |  |  | 0 | 0 | 0 | [8 empty] | FALSE | 0 |  |  |  |  | 0 | 0 | 0 | 0 | FALSE |  |  |  | FALSE
NOT-N6-2627 | 015-0040-R, KP Ridderkerk-Noord - Papendrecht | Rijksweg 15 | 38C-113-01, Noordtunnel (A15) | 100 civiel | 101 Verharding | Verharding wegtype 1, Hoofdwegennet, Verharding, Verkeersbuis HRR Verharding | Deklaag, dicht, DAB deklaag, 1, TE3 |  |  | NOT-N2-001 | NOT-N3-101 | Tunnel |  | 2173 | 00012 | RWS TOP WNZ | WNZ district zuid | 0 |  |  |  |  | WNZ (West-Nederland Zuid) | 38C-113, Tunnel onder de Noord | FALSE | Deklaag (dicht) |  |  | VITOP |  |  |  | 0 | 0 | [6 empty] | 0 | 0 | [8 empty] | TE3 |  |  |  | 000477889 | 0 | 0 | [10 empty] | 0 |  |  |  |  | BR | 0 | Rijkswaterstaat West Nederland Noord | Rijkswaterstaat WNZ-district Zuid |  |  |  | 0 | 0 | 0 | [8 empty] | FALSE | 0 |  |  |  |  | 0 | 0 | 0 | 0 | FALSE |  |  |  | FALSE
NOT-N6-2628 | 015-0040-R, KP Ridderkerk-Noord - Papendrecht | Rijksweg 15 | 38C-113-01, Noordtunnel (A15) | 100 civiel | 101 Verharding | Verharding wegtype 1, Hoofdwegennet, Verharding, Verkeersbuis HRR Verharding | Deklaag, dicht, DAB deklaag, 1, TE4 |  |  | NOT-N2-001 | NOT-N3-101 | Tunnel |  | 2173 | 00012 | RWS TOP WNZ | WNZ district zuid | 0 |  |  |  |  | WNZ (West-Nederland Zuid) | 38C-113, Tunnel onder de Noord | FALSE | Deklaag (dicht) |  |  | VITOP |  |  |  | 0 | 0 | [6 empty] | 0 | 0 | [8 empty] | TE4 |  |  |  | 000477890 | 0 | 0 | [10 empty] | 0 |  |  |  |  | BR | 0 | Rijkswaterstaat West Nederland Noord | Rijkswaterstaat WNZ-district Zuid |  |  |  | 0 | 0 | 0 | [8 empty] | FALSE | 0 |  |  |  |  | 0 | 0 | 0 | 0 | FALSE |  |  |  | FALSE
NOT-N6-2629 | 015-0040-R, KP Ridderkerk-Noord - Papendrecht | Rijksweg 15 | 38C-113-01, Noordtunnel (A15) | 100 civiel | 101 Verharding | Verharding wegtype 1, Hoofdwegennet, Verharding, Verkeersbuis HRR Verharding | Tussenlaag, ZOAB onderlaag, 1, TE1 |  |  | NOT-N2-001 | NOT-N3-101 | Tunnel |  | 2179 | 00012 | RWS TOP WNZ | WNZ district zuid | 0 |  |  |  |  | WNZ (West-Nederland Zuid) | 38C-113, Tunnel onder de Noord | FALSE | Tussenlaag |  |  | VITOP |  |  |  | 0 | 0 | [6 empty] | 0 | 0 | [8 empty] | TE1 |  |  |  | 000477891 | 0 | 0 | [10 empty] | 0 |  |  |  |  | BR | 0 | Rijkswaterstaat West Nederland Noord | Rijkswaterstaat WNZ-district Zuid |  |  |  | 0 | 0 | 0 | [8 empty] | FALSE | 0 |  |  |  |  | 0 | 0 | 0 | 0 | FALSE |  |  |  | FALSE
NOT-N6-2630 | 015-0040-R, KP Ridderkerk-Noord - Papendrecht | Rijksweg 15 | 38C-113-01, Noordtunnel (A15) | 100 civiel | 101 Verharding | Verharding wegtype 1, Hoofdwegennet, Verharding, Verkeersbuis HRR Verharding | Tussenlaag, ZOAB onderlaag, 1, TE2 |  |  | NOT-N2-001 | NOT-N3-101 | Tunnel |  | 2179 | 00012 | RWS TOP WNZ | WNZ district zuid | 0 |  |  |  |  | WNZ (West-Nederland Zuid) | 38C-113, Tunnel onder de Noord | FALSE | Tussenlaag |  |  | VITOP |  |  |  | 0 | 0 | [6 empty] | 0 | 0 | [8 empty] | TE2 |  |  |  | 000477892 | 0 | 0 | [10 empty] | 0 |  |  |  |  | BR | 0 | Rijkswaterstaat West Nederland Noord | Rijkswaterstaat WNZ-district Zuid |  |  |  | 0 | 0 | 0 | [8 empty] | FALSE | 0 |  |  |  |  | 0 | 0 | 0 | 0 | FALSE |  |  |  | FALSE
NOT-N6-2631 | 015-0040-R, KP Ridderkerk-Noord - Papendrecht | Rijksweg 15 | 38C-113-01, Noordtunnel (A15) | 100 civiel | 101 Verharding | Verharding wegtype 1, Hoofdwegennet, Verharding, Verkeersbuis HRR Verharding | Tussenlaag, ZOAB onderlaag, 1, TE3 |  |  | NOT-N2-001 | NOT-N3-101 | Tunnel |  | 2179 | 00012 | RWS TOP WNZ | WNZ district zuid | 0 |  |  |  |  | WNZ (West-Nederland Zuid) | 38C-113, Tunnel onder de Noord | FALSE | Tussenlaag |  |  | VITOP |  |  |  | 0 | 0 | [6 empty] | 0 | 0 | [8 empty] | TE3 |  |  |  | 000477893 | 0 | 0 | [10 empty] | 0 |  |  |  |  | BR | 0 | Rijkswaterstaat West Nederland Noord | Rijkswaterstaat WNZ-district Zuid |  |  |  | 0 | 0 | 0 | [8 empty] | FALSE | 0 |  |  |  |  | 0 | 0 | 0 | 0 | FALSE |  |  |  | FALSE
NOT-N6-2632 | 015-0040-R, KP Ridderkerk-Noord - Papendrecht | Rijksweg 15 | 38C-113-01, Noordtunnel (A15) | 100 civiel | 101 Verharding | Verharding wegtype 1, Hoofdwegennet, Verharding, Verkeersbuis HRR Verharding | Tussenlaag, ZOAB onderlaag, 1, TE4 |  |  | NOT-N2-001 | NOT-N3-101 | Tunnel |  | 2179 | 00012 | RWS TOP WNZ | WNZ district zuid | 0 |  |  |  |  | WNZ (West-Nederland Zuid) | 38C-113, Tunnel onder de Noord | FALSE | Tussenlaag |  |  | VITOP |  |  |  | 0 | 0 | [6 empty] | 0 | 0 | [8 empty] | TE4 |  |  |  | 000477894 | 0 | 0 | [10 empty] | 0 |  |  |  |  | BR | 0 | Rijkswaterstaat West Nederland Noord | Rijkswaterstaat WNZ-district Zuid |  |  |  | 0 | 0 | 0 | [8 empty] | FALSE | 0 |  |  |  |  | 0 | 0 | 0 | 0 | FALSE |  |  |  | FALSE
NOT-N6-2633 | 015-0040-R, KP Ridderkerk-Noord - Papendrecht | Rijksweg 15 | 38C-113-01, Noordtunnel (A15) | 100 civiel | 101 Verharding | Verharding wegtype 1, Hoofdwegennet, Wegverharding, Uitritzijde Noord-West Verharding | Deklaag, dicht, DAB deklaag, 1, AW |  |  | NOT-N2-001 | NOT-N3-101 | Tunnel |  | 2173 | 00012 | RWS TOP WNZ | WNZ district zuid | 0 |  |  |  |  | WNZ (West-Nederland Zuid) | 38C-113, Tunnel onder de Noord | FALSE | Deklaag (dicht) |  |  | VITOP |  |  |  | 0 | 0 | [6 empty] | 0 | 0 | [8 empty] | AW |  |  |  | 000477895 | 0 | 0 | [10 empty] | 0 |  |  |  |  | BR | 0 | Rijkswaterstaat West Nederland Noord | Rijkswaterstaat WNZ-district Zuid |  |  |  | 0 | 0 | 0 | [8 empty] | FALSE | 0 |  |  |  |  | 0 | 0 | 0 | 0 | FALSE |  |  |  | FALSE
NOT-N6-2634 | 015-0040-R, KP Ridderkerk-Noord - Papendrecht | Rijksweg 15 | 38C-113-01, Noordtunnel (A15) | 100 civiel | 101 Verharding | Verharding wegtype 1, Hoofdwegennet, Wegverharding, Uitritzijde Noord-West Verharding | Tussenlaag, ZOAB onderlaag, 1, AW |  |  | NOT-N2-001 | NOT-N3-101 | Tunnel |  | 2179 | 00012 | RWS TOP WNZ | WNZ district zuid | 0 |  |  |  |  | WNZ (West-Nederland Zuid) | 38C-113, Tunnel onder de Noord | FALSE | Tussenlaag |  |  | VITOP |  |  |  | 0 | 0 | [6 empty] | 0 | 0 | [8 empty] | AW |  |  |  | 000477896 | 0 | 0 | [10 empty] | 0 |  |  |  |  | BR | 0 | Rijkswaterstaat West Nederland Noord | Rijkswaterstaat WNZ-district Zuid |  |  |  | 0 | 0 | 0 | [8 empty] | FALSE | 0 |  |  |  |  | 0 | 0 | 0 | 0 | FALSE |  |  |  | FALSE
NOT-N6-2635 | 015-0040-R, KP Ridderkerk-Noord - Papendrecht | Rijksweg 15 | 38C-113-01, Noordtunnel (A15) | 100 civiel | 101 Verharding | Verharding wegtype 4, Licht belast, Verharding wegtype 4, Licht belast, Terrein Noord-Oost Verharding | Deklaag, dicht, TGNO, 1, TNO |  |  | NOT-N2-001 | NOT-N3-101 | Tunnel |  | 2173 | 00012 | RWS TOP WNZ | WNZ district zuid | 0 |  |  |  |  | WNZ (West-Nederland Zuid) | 38C-113, Tunnel onder de Noord | FALSE | Deklaag (dicht) |  |  | VITOP |  |  |  | 0 | 0 | [6 empty] | 0 | 0 | [8 empty] | TNO |  |  |  | 000477897 | 0 | 0 | [10 empty] | 0 |  |  |  |  | BR | 0 | Rijkswaterstaat West Nederland Noord | Rijkswaterstaat WNZ-district Zuid |  |  |  | 0 | 0 | 0 | [8 empty] | FALSE | 0 |  |  |  |  | 0 | 0 | 0 | 0 | FALSE |  |  |  | FALSE
NOT-N6-2636 | 015-0040-R, KP Ridderkerk-Noord - Papendrecht | Rijksweg 15 | 38C-113-01, Noordtunnel (A15) | 100 civiel | 101 Verharding | Verharding wegtype 4, Licht belast, Verharding wegtype 4, Licht belast, Terrein Noord-West Verharding | Deklaag, dicht, PNW1 (Afwatering voertuig lekkage), 1, TNW |  |  | NOT-N2-001 | NOT-N3-101 | Tunnel |  | 2173 | 00012 | RWS TOP WNZ | WNZ district zuid | 0 |  |  |  |  | WNZ (West-Nederland Zuid) | 38C-113, Tunnel onder de Noord | FALSE | Deklaag (dicht) |  |  | VITOP |  |  |  | 0 | 0 | [6 empty] | 0 | 0 | [8 empty] | TNW |  |  |  | 000477898 | 0 | 0 | [10 empty] | 0 |  |  |  |  | BR | 0 | Rijkswaterstaat West Nederland Noord | Rijkswaterstaat WNZ-district Zuid |  |  |  | 0 | 0 | 0 | [8 empty] | FALSE | 0 |  |  |  |  | 0 | 0 | 0 | 0 | FALSE |  |  |  | FALSE
NOT-N6-2637 | 015-0040-R, KP Ridderkerk-Noord - Papendrecht | Rijksweg 15 | 38C-113-01, Noordtunnel (A15) | 100 civiel | 101 Verharding | Verharding wegtype 4, Licht belast, Verharding wegtype 4, Licht belast, Terrein Noord-West Verharding | Deklaag, dicht, PNW2 , 1, TNW |  |  | NOT-N2-001 | NOT-N3-101 | Tunnel |  | 2173 | 00012 | RWS TOP WNZ | WNZ district zuid | 0 |  |  |  |  | WNZ (West-Nederland Zuid) | 38C-113, Tunnel onder de Noord | FALSE | Deklaag (dicht) |  |  | VITOP |  |  |  | 0 | 0 | [6 empty] | 0 | 0 | [8 empty] | TNW |  |  |  | 000477899 | 0 | 0 | [10 empty] | 0 |  |  |  |  | BR | 0 | Rijkswaterstaat West Nederland Noord | Rijkswaterstaat WNZ-district Zuid |  |  |  | 0 | 0 | 0 | [8 empty] | FALSE | 0 |  |  |  |  | 0 | 0 | 0 | 0 | FALSE |  |  |  | FALSE
NOT-N6-2638 | 015-0040-R, KP Ridderkerk-Noord - Papendrecht | Rijksweg 15 | 38C-113-01, Noordtunnel (A15) | 100 civiel | 101 Verharding | Verharding wegtype 4, Licht belast, Verharding wegtype 4, Licht belast, Terrein Noord-West Verharding | Deklaag, dicht, TGNW1, 1, TNW |  |  | NOT-N2-001 | NOT-N3-101 | Tunnel |  | 2173 | 00012 | RWS TOP WNZ | WNZ district zuid | 0 |  |  |  |  | WNZ (West-Nederland Zuid) | 38C-113, Tunnel onder de Noord | FALSE | Deklaag (dicht) |  |  | VITOP |  |  |  | 0 | 0 | [6 empty] | 0 | 0 | [8 empty] | TNW |  |  |  | 000477900 | 0 | 0 | [10 empty] | 0 |  |  |  |  | BR | 0 | Rijkswaterstaat West Nederland Noord | Rijkswaterstaat WNZ-district Zuid |  |  |  | 0 | 0 | 0 | [8 empty] | FALSE | 0 |  |  |  |  | 0 | 0 | 0 | 0 | FALSE |  |  |  | FALSE
NOT-N6-2639 | 015-0040-R, KP Ridderkerk-Noord - Papendrecht | Rijksweg 15 | 38C-113-01, Noordtunnel (A15) | 100 civiel | 101 Verharding | Verharding wegtype 4, Licht belast, Verharding wegtype 4, Licht belast, Terrein Noord-West Verharding | Deklaag, dicht, TGNW2, 1, TNW |  |  | NOT-N2-001 | NOT-N3-101 | Tunnel |  | 2173 | 00012 | RWS TOP WNZ | WNZ district zuid | 0 |  |  |  |  | WNZ (West-Nederland Zuid) | 38C-113, Tunnel onder de Noord | FALSE | Deklaag (dicht) |  |  | VITOP |  |  |  | 0 | 0 | [6 empty] | 0 | 0 | [8 empty] | TNW |  |  |  | 000477901 | 0 | 0 | [10 empty] | 0 |  |  |  |  | BR | 0 | Rijkswaterstaat West Nederland Noord | Rijkswaterstaat WNZ-district Zuid |  |  |  | 0 | 0 | 0 | [8 empty] | FALSE | 0 |  |  |  |  | 0 | 0 | 0 | 0 | FALSE |  |  |  | FALSE
NOT-N6-2640 | 015-0040-R, KP Ridderkerk-Noord - Papendrecht | Rijksweg 15 | 38C-113-01, Noordtunnel (A15) | 100 civiel | 101 Verharding | Verharding wegtype 4, Licht belast, Verharding wegtype 4, Licht belast, Terrein Zuid-Oost Verharding | Deklaag, dicht, TGZO, 1, TZO |  |  | NOT-N2-001 | NOT-N3-101 | Tunnel |  | 2173 | 00012 | RWS TOP WNZ | WNZ district zuid | 0 |  |  |  |  | WNZ (West-Nederland Zuid) | 38C-113, Tunnel onder de Noord | FALSE | Deklaag (dicht) |  |  | VITOP |  |  |  | 0 | 0 | [6 empty] | 0 | 0 | [8 empty] | TZO |  |  |  | 000477902 | 0 | 0 | [10 empty] | 0 |  |  |  |  | BR | 0 | Rijkswaterstaat West Nederland Noord | Rijkswaterstaat WNZ-district Zuid |  |  |  | 0 | 0 | 0 | [8 empty] | FALSE | 0 |  |  |  |  | 0 | 0 | 0 | 0 | FALSE |  |  |  | FALSE
NOT-N6-2641 | 015-0040-R, KP Ridderkerk-Noord - Papendrecht | Rijksweg 15 | 38C-113-01, Noordtunnel (A15) | 100 civiel | 101 Verharding | Verharding wegtype 4, Licht belast, Verharding wegtype 4, Licht belast, Terrein Zuid-West Verharding | Deklaag, dicht, PZW1 (Afwatering voertuig lekkage), 1, TZW |  |  | NOT-N2-001 | NOT-N3-101 | Tunnel |  | 2173 | 00012 | RWS TOP WNZ | WNZ district zuid | 0 |  |  |  |  | WNZ (West-Nederland Zuid) | 38C-113, Tunnel onder de Noord | FALSE | Deklaag (dicht) |  |  | VITOP |  |  |  | 0 | 0 | [6 empty] | 0 | 0 | [8 empty] | TZW |  |  |  | 000477903 | 0 | 0 | [10 empty] | 0 |  |  |  |  | BR | 0 | Rijkswaterstaat West Nederland Noord | Rijkswaterstaat WNZ-district Zuid |  |  |  | 0 | 0 | 0 | [8 empty] | FALSE | 0 |  |  |  |  | 0 | 0 | 0 | 0 | FALSE |  |  |  | FALSE
NOT-N6-2642 | 015-0040-R, KP Ridderkerk-Noord - Papendrecht | Rijksweg 15 | 38C-113-01, Noordtunnel (A15) | 100 civiel | 101 Verharding | Verharding wegtype 4, Licht belast, Verharding wegtype 4, Licht belast, Terrein Zuid-West Verharding | Deklaag, dicht, PZW2 , 1, TZW |  |  | NOT-N2-001 | NOT-N3-101 | Tunnel |  | 2173 | 00012 | RWS TOP WNZ | WNZ district zuid | 0 |  |  |  |  | WNZ (West-Nederland Zuid) | 38C-113, Tunnel onder de Noord | FALSE | Deklaag (dicht) |  |  | VITOP |  |  |  | 0 | 0 | [6 empty] | 0 | 0 | [8 empty] | TZW |  |  |  | 000477904 | 0 | 0 | [10 empty] | 0 |  |  |  |  | BR | 0 | Rijkswaterstaat West Nederland Noord | Rijkswaterstaat WNZ-district Zuid |  |  |  | 0 | 0 | 0 | [8 empty] | FALSE | 0 |  |  |  |  | 0 | 0 | 0 | 0 | FALSE |  |  |  | FALSE
NOT-N6-2643 | 015-0040-R, KP Ridderkerk-Noord - Papendrecht | Rijksweg 15 | 38C-113-01, Noordtunnel (A15) | 100 civiel | 101 Verharding | Verharding wegtype 4, Licht belast, Verharding wegtype 4, Licht belast, Terrein Zuid-West Verharding | Deklaag, dicht, TGZW1, 1, TZW |  |  | NOT-N2-001 | NOT-N3-101 | Tunnel |  | 2173 | 00012 | RWS TOP WNZ | WNZ district zuid | 0 |  |  |  |  | WNZ (West-Nederland Zuid) | 38C-113, Tunnel onder de Noord | FALSE | Deklaag (dicht) |  |  | VITOP |  |  |  | 0 | 0 | [6 empty] | 0 | 0 | [8 empty] | TZW |  |  |  | 000477905 | 0 | 0 | [10 empty] | 0 |  |  |  |  | BR | 0 | Rijkswaterstaat West Nederland Noord | Rijkswaterstaat WNZ-district Zuid |  |  |  | 0 | 0 | 0 | [8 empty] | FALSE | 0 |  |  |  |  | 0 | 0 | 0 | 0 | FALSE |  |  |  | FALSE
NOT-N6-2644 | 015-0040-R, KP Ridderkerk-Noord - Papendrecht | Rijksweg 15 | 38C-113-01, Noordtunnel (A15) | 100 civiel | 101 Verharding | Verharding wegtype 4, Licht belast, Verharding wegtype 4, Licht belast, Terrein Zuid-West Verharding | Deklaag, dicht, TGZW2, 1, TZW |  |  | NOT-N2-001 | NOT-N3-101 | Tunnel |  | 2173 | 00012 | RWS TOP WNZ | WNZ district zuid | 0 |  |  |  |  | WNZ (West-Nederland Zuid) | 38C-113, Tunnel onder de Noord | FALSE | Deklaag (dicht) |  |  | VITOP |  |  |  | 0 | 0 | [6 empty] | 0 | 0 | [8 empty] | TZW |  |  |  | 000477906 | 0 | 0 | [10 empty] | 0 |  |  |  |  | BR | 0 | Rijkswaterstaat West Nederland Noord | Rijkswaterstaat WNZ-district Zuid |  |  |  | 0 | 0 | 0 | [8 empty] | FALSE | 0 |  |  |  |  | 0 | 0 | 0 | 0 | FALSE |  |  |  | FALSE
NOT-N6-2645 | 015-0040-R, KP Ridderkerk-Noord - Papendrecht | Rijksweg 15 | 38C-113-01, Noordtunnel (A15) | 100 civiel | 101 Verharding | Verharding wegtype 6 (weg in verblijfsgebied), Viaduct , Viaduct Verharding | Deklaag (dicht), Trottoir, 1, AO |  |  | NOT-N2-001 | NOT-N3-101 | Tunnel |  | 2173 | 00012 | RWS TOP WNZ | WNZ district zuid | 0 |  |  |  |  | WNZ (West-Nederland Zuid) | 38C-113, Tunnel onder de Noord | FALSE | Deklaag (dicht) |  |  | VITOP |  |  |  | 0 | 0 | [6 empty] | 0 | 0 | [8 empty] | AO |  |  |  | 000477907 | 0 | 0 | [10 empty] | 0 |  |  |  |  | BR | 0 | Rijkswaterstaat West Nederland Noord | Rijkswaterstaat WNZ-district Zuid |  |  |  | 0 | 0 | 0 | [8 empty] | FALSE | 0 |  |  |  |  | 0 | 0 | 0 | 0 | FALSE |  |  |  | FALSE
NOT-N6-2646 | 015-0040-R, KP Ridderkerk-Noord - Papendrecht | Rijksweg 15 | 38C-113-01, Noordtunnel (A15) | 100 civiel | 101 Verharding | Verharding wegtype 7, Fietspaden, Verharding, Fiets viaduct Oost Verharding | Deklaag (dicht), Fietspad, 1, V-11 |  |  | NOT-N2-001 | NOT-N3-101 | Tunnel |  | 2173 | 00012 | RWS TOP WNZ | WNZ district zuid | 0 |  |  |  |  | WNZ (West-Nederland Zuid) | 38C-113, Tunnel onder de Noord | FALSE | Deklaag (dicht) |  |  | VITOP |  |  |  | 0 | 0 | [6 empty] | 0 | 0 | [8 empty] | V-11 |  |  |  | 000477908 | 0 | 0 | [10 empty] | 0 |  |  |  |  | BR | 0 | Rijkswaterstaat West Nederland Noord | Rijkswaterstaat WNZ-district Zuid |  |  |  | 0 | 0 | 0 | [8 empty] | FALSE | 0 |  |  |  |  | 0 | 0 | 0 | 0 | FALSE |  |  |  | FALSE
NOT-N6-2647 | 015-0040-R, KP Ridderkerk-Noord - Papendrecht | Rijksweg 15 | 38C-113-01, Noordtunnel (A15) | 100 civiel | 101 Verharding | Verharding wegtype 7, Fietspaden, Verharding, Uitritzijde Zuid-Oost Verharding | Deklaag (dicht), Fietspad, 1, V-11 |  |  | NOT-N2-001 | NOT-N3-101 | Tunnel |  | 2173 | 00012 | RWS TOP WNZ | WNZ district zuid | 0 |  |  |  |  | WNZ (West-Nederland Zuid) | 38C-113, Tunnel onder de Noord | FALSE | Deklaag (dicht) |  |  | VITOP |  |  |  | 0 | 0 | [6 empty] | 0 | 0 | [8 empty] | V-11 |  |  |  | 000477909 | 0 | 0 | [10 empty] | 0 |  |  |  |  | BR | 0 | Rijkswaterstaat West Nederland Noord | Rijkswaterstaat WNZ-district Zuid |  |  |  | 0 | 0 | 0 | [8 empty] | FALSE | 0 |  |  |  |  | 0 | 0 | 0 | 0 | FALSE |  |  |  | FALSE
NOT-N6-2648 | 015-0040-R, KP Ridderkerk-Noord - Papendrecht | Rijksweg 15 | 38C-113-01, Noordtunnel (A15) | 100 civiel | 102 Groen (incl. watergang) | Bloembak, Bloembak, OOV CIV Groen (incl. watergang) | Terreinmeubilair, Bloembak, 1, AO-12 |  |  | NOT-N2-001 | NOT-N3-102 | Tunnel |  | 2024 | 00012 | RWS TOP WNZ | WNZ district zuid | 0 |  |  |  |  | WNZ (West-Nederland Zuid) | 38C-113, Tunnel onder de Noord | FALSE | Bloembak |  |  | VITOP |  |  |  | 0 | 0 | [6 empty] | 0 | 0 | [8 empty] | AO-12 |  |  |  | 000477910 | 0 | 0 | [10 empty] | 0 |  |  |  |  | BR | 0 | Rijkswaterstaat West Nederland Noord | Rijkswaterstaat WNZ-district Zuid |  |  |  | 0 | 0 | 0 | [8 empty] | FALSE | 0 |  |  |  |  | 0 | 0 | 0 | 0 | FALSE |  |  |  | FALSE
NOT-N6-2649 | 015-0040-R, KP Ridderkerk-Noord - Papendrecht | Rijksweg 15 | 38C-113-01, Noordtunnel (A15) | 100 civiel | 104 Terrein | Afscheiding, Afscheiding, Terrein Noord-West Terrein | Afsluitboom, Afsluitboom, 1, TNW |  |  | NOT-N2-001 | NOT-N3-104 | Tunnel |  | 1094 | 00012 | RWS TOP WNZ | WNZ district zuid | 0 |  |  |  |  | WNZ (West-Nederland Zuid) | 38C-113, Tunnel onder de Noord | FALSE | Afsluitboom |  |  | VITOP |  |  |  | 0 | 0 | [6 empty] | 0 | 0 | [8 empty] | TNW |  |  |  | 000477911 | 0 | 0 | [10 empty] | 0 |  |  |  |  | BR | 0 | Rijkswaterstaat West Nederland Noord | Rijkswaterstaat WNZ-district Zuid |  |  |  | 0 | 0 | 0 | [8 empty] | FALSE | 0 |  |  |  |  | 0 | 0 | 0 | 0 | FALSE |  |  |  | FALSE
NOT-N6-2650 | 015-0040-R, KP Ridderkerk-Noord - Papendrecht | Rijksweg 15 | 38C-113-01, Noordtunnel (A15) | 100 civiel | 104 Terrein | Afscheiding, Afscheiding, Terrein Zuid-West Terrein | Afsluitboom, Afsluitboom, 1, TZW |  |  | NOT-N2-001 | NOT-N3-104 | Tunnel |  | 1094 | 00012 | RWS TOP WNZ | WNZ district zuid | 0 |  |  |  |  | WNZ (West-Nederland Zuid) | 38C-113, Tunnel onder de Noord | FALSE | Afsluitboom |  |  | VITOP |  |  |  | 0 | 0 | [6 empty] | 0 | 0 | [8 empty] | TZW |  |  |  | 000477912 | 0 | 0 | [10 empty] | 0 |  |  |  |  | BR | 0 | Rijkswaterstaat West Nederland Noord | Rijkswaterstaat WNZ-district Zuid |  |  |  | 0 | 0 | 0 | [8 empty] | FALSE | 0 |  |  |  |  | 0 | 0 | 0 | 0 | FALSE |  |  |  | FALSE
NOT-N6-2651 | 015-0040-R, KP Ridderkerk-Noord - Papendrecht | Rijksweg 15 | 38C-113-01, Noordtunnel (A15) | 100 civiel | 104 Terrein | Folieconstructie, Folieconstructie, Terrein Noord-West Terrein | Folieconstructie, Algemeen, Vlies, 1, TNW |  |  | NOT-N2-001 | NOT-N3-104 | Tunnel |  | 1202 | 00012 | RWS TOP WNZ | WNZ district zuid | 0 |  |  |  |  | WNZ (West-Nederland Zuid) | 38C-113, Tunnel onder de Noord | FALSE | Folieconstructie, Algemeen |  |  | VITOP |  |  |  | 0 | 0 | [6 empty] | 0 | 0 | [8 empty] | TNW |  |  |  | 000477913 | 0 | 0 | [10 empty] | 0 |  |  |  |  | BR | 0 | Rijkswaterstaat West Nederland Noord | Rijkswaterstaat WNZ-district Zuid |  |  |  | 0 | 0 | 0 | [8 empty] | FALSE | 0 |  |  |  |  | 0 | 0 | 0 | 0 | FALSE |  |  |  | FALSE
NOT-N6-2652 | 015-0040-R, KP Ridderkerk-Noord - Papendrecht | Rijksweg 15 | 38C-113-01, Noordtunnel (A15) | 100 civiel | 104 Terrein | Folieconstructie, Folieconstructie, Terrein Zuid-West Terrein | Folieconstructie, Algemeen, Vlies, 1, TZW |  |  | NOT-N2-001 | NOT-N3-104 | Tunnel |  | 1202 | 00012 | RWS TOP WNZ | WNZ district zuid | 0 |  |  |  |  | WNZ (West-Nederland Zuid) | 38C-113, Tunnel onder de Noord | FALSE | Folieconstructie, Algemeen |  |  | VITOP |  |  |  | 0 | 0 | [6 empty] | 0 | 0 | [8 empty] | TZW |  |  |  | 000477914 | 0 | 0 | [10 empty] | 0 |  |  |  |  | BR | 0 | Rijkswaterstaat West Nederland Noord | Rijkswaterstaat WNZ-district Zuid |  |  |  | 0 | 0 | 0 | [8 empty] | FALSE | 0 |  |  |  |  | 0 | 0 | 0 | 0 | FALSE |  |  |  | FALSE
NOT-N6-2653 | 015-0040-R, KP Ridderkerk-Noord - Papendrecht | Rijksweg 15 | 38C-113-01, Noordtunnel (A15) | 100 civiel | 104 Terrein | Objectverlichting, Objectverlichting, Terrein Noord-West Terrein | Mast, Lantaarnpaal, 13, TNW |  |  | NOT-N2-001 | NOT-N3-104 | Tunnel |  | 1358 | 00012 | RWS TOP WNZ | WNZ district zuid | 0 |  |  |  |  | WNZ (West-Nederland Zuid) | 38C-113, Tunnel onder de Noord | FALSE | Mast |  |  | VITOP |  |  |  | 0 | 0 | [6 empty] | 0 | 0 | [8 empty] | TNW |  |  |  | 000477915 | 0 | 0 | [10 empty] | 0 |  |  |  |  | BR | 0 | Rijkswaterstaat West Nederland Noord | Rijkswaterstaat WNZ-district Zuid |  |  |  | 0 | 0 | 0 | [8 empty] | FALSE | 0 |  |  |  |  | 0 | 0 | 0 | 0 | FALSE |  |  |  | FALSE
NOT-N6-2654 | 015-0040-R, KP Ridderkerk-Noord - Papendrecht | Rijksweg 15 | 38C-113-01, Noordtunnel (A15) | 100 civiel | 104 Terrein | Objectverlichting, Objectverlichting, Terrein Zuid-West Terrein | Mast, Lantaarnpaal, 11, TZW |  |  | NOT-N2-001 | NOT-N3-104 | Tunnel |  | 1358 | 00012 | RWS TOP WNZ | WNZ district zuid | 0 |  |  |  |  | WNZ (West-Nederland Zuid) | 38C-113, Tunnel onder de Noord | FALSE | Mast |  |  | VITOP |  |  |  | 0 | 0 | [6 empty] | 0 | 0 | [8 empty] | TZW |  |  |  | 000477916 | 0 | 0 | [10 empty] | 0 |  |  |  |  | BR | 0 | Rijkswaterstaat West Nederland Noord | Rijkswaterstaat WNZ-district Zuid |  |  |  | 0 | 0 | 0 | [8 empty] | FALSE | 0 |  |  |  |  | 0 | 0 | 0 | 0 | FALSE |  |  |  | FALSE
NOT-N6-2655 | 015-0040-R, KP Ridderkerk-Noord - Papendrecht | Rijksweg 15 | 38C-113-01, Noordtunnel (A15) | 100 civiel | 104 Terrein | Toegangshek, Toegangshek, Terrein Noord-Oost Terrein | Hek, Elektrisch bediend hek, 1, TNO |  |  | NOT-N2-001 | NOT-N3-104 | Tunnel |  | 1246 | 00012 | RWS TOP WNZ | WNZ district zuid | 0 |  |  |  |  | WNZ (West-Nederland Zuid) | 38C-113, Tunnel onder de Noord | FALSE | Hek |  |  | VITOP |  |  |  | 0 | 0 | [6 empty] | 0 | 0 | [8 empty] | TNO |  |  |  | 000477917 | 0 | 0 | [10 empty] | 0 |  |  |  |  | BR | 0 | Rijkswaterstaat West Nederland Noord | Rijkswaterstaat WNZ-district Zuid |  |  |  | 0 | 0 | 0 | [8 empty] | FALSE | 0 |  |  |  |  | 0 | 0 | 0 | 0 | FALSE |  |  |  | FALSE
NOT-N6-2656 | 015-0040-R, KP Ridderkerk-Noord - Papendrecht | Rijksweg 15 | 38C-113-01, Noordtunnel (A15) | 100 civiel | 104 Terrein | Toegangshek, Toegangshek, Terrein Noord-Oost Terrein | Hek, Hekwerk, 1, TNO |  |  | NOT-N2-001 | NOT-N3-104 | Tunnel |  | 1246 | 00012 | RWS TOP WNZ | WNZ district zuid | 0 |  |  |  |  | WNZ (West-Nederland Zuid) | 38C-113, Tunnel onder de Noord | FALSE | Hek |  |  | VITOP |  |  |  | 0 | 0 | [6 empty] | 0 | 0 | [8 empty] | TNO |  |  |  | 000477918 | 0 | 0 | [10 empty] | 0 |  |  |  |  | BR | 0 | Rijkswaterstaat West Nederland Noord | Rijkswaterstaat WNZ-district Zuid |  |  |  | 0 | 0 | 0 | [8 empty] | FALSE | 0 |  |  |  |  | 0 | 0 | 0 | 0 | FALSE |  |  |  | FALSE
NOT-N6-2657 | 015-0040-R, KP Ridderkerk-Noord - Papendrecht | Rijksweg 15 | 38C-113-01, Noordtunnel (A15) | 100 civiel | 104 Terrein | Toegangshek, Toegangshek, Terrein Noord-West Terrein | Hek, Elektrisch bediend hek, 1, TNW |  |  | NOT-N2-001 | NOT-N3-104 | Tunnel |  | 1246 | 00012 | RWS TOP WNZ | WNZ district zuid | 0 |  |  |  |  | WNZ (West-Nederland Zuid) | 38C-113, Tunnel onder de Noord | FALSE | Hek |  |  | VITOP |  |  |  | 0 | 0 | [6 empty] | 0 | 0 | [8 empty] | TNW |  |  |  | 000477919 | 0 | 0 | [10 empty] | 0 |  |  |  |  | BR | 0 | Rijkswaterstaat West Nederland Noord | Rijkswaterstaat WNZ-district Zuid |  |  |  | 0 | 0 | 0 | [8 empty] | FALSE | 0 |  |  |  |  | 0 | 0 | 0 | 0 | FALSE |  |  |  | FALSE
NOT-N6-2658 | 015-0040-R, KP Ridderkerk-Noord - Papendrecht | Rijksweg 15 | 38C-113-01, Noordtunnel (A15) | 100 civiel | 104 Terrein | Toegangshek, Toegangshek, Terrein Noord-West Terrein | Hek, Hekwerk, 1, TNW |  |  | NOT-N2-001 | NOT-N3-104 | Tunnel |  | 1246 | 00012 | RWS TOP WNZ | WNZ district zuid | 0 |  |  |  |  | WNZ (West-Nederland Zuid) | 38C-113, Tunnel onder de Noord | FALSE | Hek |  |  | VITOP |  |  |  | 0 | 0 | [6 empty] | 0 | 0 | [8 empty] | TNW |  |  |  | 000477920 | 0 | 0 | [10 empty] | 0 |  |  |  |  | BR | 0 | Rijkswaterstaat West Nederland Noord | Rijkswaterstaat WNZ-district Zuid |  |  |  | 0 | 0 | 0 | [8 empty] | FALSE | 0 |  |  |  |  | 0 | 0 | 0 | 0 | FALSE |  |  |  | FALSE
NOT-N6-2659 | 015-0040-R, KP Ridderkerk-Noord - Papendrecht | Rijksweg 15 | 38C-113-01, Noordtunnel (A15) | 100 civiel | 104 Terrein | Toegangshek, Toegangshek, Terrein Zuid-Oost Terrein | Hek, Hekwerk, 1, TZO |  |  | NOT-N2-001 | NOT-N3-104 | Tunnel |  | 1246 | 00012 | RWS TOP WNZ | WNZ district zuid | 0 |  |  |  |  | WNZ (West-Nederland Zuid) | 38C-113, Tunnel onder de Noord | FALSE | Hek |  |  | VITOP |  |  |  | 0 | 0 | [6 empty] | 0 | 0 | [8 empty] | TZO |  |  |  | 000477921 | 0 | 0 | [10 empty] | 0 |  |  |  |  | BR | 0 | Rijkswaterstaat West Nederland Noord | Rijkswaterstaat WNZ-district Zuid |  |  |  | 0 | 0 | 0 | [8 empty] | FALSE | 0 |  |  |  |  | 0 | 0 | 0 | 0 | FALSE |  |  |  | FALSE
NOT-N6-2660 | 015-0040-R, KP Ridderkerk-Noord - Papendrecht | Rijksweg 15 | 38C-113-01, Noordtunnel (A15) | 100 civiel | 104 Terrein | Toegangshek, Toegangshek, Terrein Zuid-West Terrein | Hek, Elektrisch bediend hek, 1, TZW |  |  | NOT-N2-001 | NOT-N3-104 | Tunnel |  | 1246 | 00012 | RWS TOP WNZ | WNZ district zuid | 0 |  |  |  |  | WNZ (West-Nederland Zuid) | 38C-113, Tunnel onder de Noord | FALSE | Hek |  |  | VITOP |  |  |  | 0 | 0 | [6 empty] | 0 | 0 | [8 empty] | TZW |  |  |  | 000477922 | 0 | 0 | [10 empty] | 0 |  |  |  |  | BR | 0 | Rijkswaterstaat West Nederland Noord | Rijkswaterstaat WNZ-district Zuid |  |  |  | 0 | 0 | 0 | [8 empty] | FALSE | 0 |  |  |  |  | 0 | 0 | 0 | 0 | FALSE |  |  |  | FALSE
NOT-N6-2661 | 015-0040-R, KP Ridderkerk-Noord - Papendrecht | Rijksweg 15 | 38C-113-01, Noordtunnel (A15) | 100 civiel | 104 Terrein | Toegangshek, Toegangshek, Terrein Zuid-West Terrein | Hek, Hek, 1, TZW |  |  | NOT-N2-001 | NOT-N3-104 | Tunnel |  | 1246 | 00012 | RWS TOP WNZ | WNZ district zuid | 0 |  |  |  |  | WNZ (West-Nederland Zuid) | 38C-113, Tunnel onder de Noord | FALSE | Hek |  |  | VITOP |  |  |  | 0 | 0 | [6 empty] | 0 | 0 | [8 empty] | TZW |  |  |  | 000477923 | 0 | 0 | [10 empty] | 0 |  |  |  |  | BR | 0 | Rijkswaterstaat West Nederland Noord | Rijkswaterstaat WNZ-district Zuid |  |  |  | 0 | 0 | 0 | [8 empty] | FALSE | 0 |  |  |  |  | 0 | 0 | 0 | 0 | FALSE |  |  |  | FALSE
NOT-N6-2662 | 015-0040-R, KP Ridderkerk-Noord - Papendrecht | Rijksweg 15 | 38C-113-01, Noordtunnel (A15) | 100 civiel | 105 Rijrooster/voegovergang | Voegovergang, Tunnelbuis, Inritzijde Zuid-West Rijrooster/voegovergang | Dilatatievoeg, Dilatatievoeg, 1, AW-01 - 02 |  |  | NOT-N2-001 | NOT-N3-105 | Tunnel |  | 1158 | 00012 | RWS TOP WNZ | WNZ district zuid | 0 |  |  |  |  | WNZ (West-Nederland Zuid) | 38C-113, Tunnel onder de Noord | FALSE | Dilatatievoeg |  |  | VITOP |  |  |  | 0 | 0 | [6 empty] | 0 | 0 | [8 empty] | AW-01 - 02 |  |  |  | 000477924 | 0 | 0 | [10 empty] | 0 |  |  |  |  | BR | 0 | Rijkswaterstaat West Nederland Noord | Rijkswaterstaat WNZ-district Zuid |  |  |  | 0 | 0 | 0 | [8 empty] | FALSE | 0 |  |  |  |  | 0 | 0 | 0 | 0 | FALSE |  |  |  | FALSE
NOT-N6-2663 | 015-0040-R, KP Ridderkerk-Noord - Papendrecht | Rijksweg 15 | 38C-113-01, Noordtunnel (A15) | 100 civiel | 105 Rijrooster/voegovergang | Voegovergang, Tunnelbuis, Inritzijde Zuid-West Rijrooster/voegovergang | Dilatatievoeg, Dilatatievoeg, 1, AW-01 - TE3 A |  |  | NOT-N2-001 | NOT-N3-105 | Tunnel |  | 1158 | 00012 | RWS TOP WNZ | WNZ district zuid | 0 |  |  |  |  | WNZ (West-Nederland Zuid) | 38C-113, Tunnel onder de Noord | FALSE | Dilatatievoeg |  |  | VITOP |  |  |  | 0 | 0 | [6 empty] | 0 | 0 | [8 empty] | AW-01 - TE3 A |  |  |  | 000477925 | 0 | 0 | [10 empty] | 0 |  |  |  |  | BR | 0 | Rijkswaterstaat West Nederland Noord | Rijkswaterstaat WNZ-district Zuid |  |  |  | 0 | 0 | 0 | [8 empty] | FALSE | 0 |  |  |  |  | 0 | 0 | 0 | 0 | FALSE |  |  |  | FALSE
NOT-N6-2664 | 015-0040-R, KP Ridderkerk-Noord - Papendrecht | Rijksweg 15 | 38C-113-01, Noordtunnel (A15) | 100 civiel | 105 Rijrooster/voegovergang | Voegovergang, Tunnelbuis, Inritzijde Zuid-West Rijrooster/voegovergang | Dilatatievoeg, Dilatatievoeg, 1, AW-02-03 |  |  | NOT-N2-001 | NOT-N3-105 | Tunnel |  | 1158 | 00012 | RWS TOP WNZ | WNZ district zuid | 0 |  |  |  |  | WNZ (West-Nederland Zuid) | 38C-113, Tunnel onder de Noord | FALSE | Dilatatievoeg |  |  | VITOP |  |  |  | 0 | 0 | [6 empty] | 0 | 0 | [8 empty] | AW-02-03 |  |  |  | 000477926 | 0 | 0 | [10 empty] | 0 |  |  |  |  | BR | 0 | Rijkswaterstaat West Nederland Noord | Rijkswaterstaat WNZ-district Zuid |  |  |  | 0 | 0 | 0 | [8 empty] | FALSE | 0 |  |  |  |  | 0 | 0 | 0 | 0 | FALSE |  |  |  | FALSE
NOT-N6-2665 | 015-0040-R, KP Ridderkerk-Noord - Papendrecht | Rijksweg 15 | 38C-113-01, Noordtunnel (A15) | 100 civiel | 105 Rijrooster/voegovergang | Voegovergang, Tunnelbuis, Inritzijde Zuid-West Rijrooster/voegovergang | Dilatatievoeg, Dilatatievoeg, 1, AW-03-04 |  |  | NOT-N2-001 | NOT-N3-105 | Tunnel |  | 1158 | 00012 | RWS TOP WNZ | WNZ district zuid | 0 |  |  |  |  | WNZ (West-Nederland Zuid) | 38C-113, Tunnel onder de Noord | FALSE | Dilatatievoeg |  |  | VITOP |  |  |  | 0 | 0 | [6 empty] | 0 | 0 | [8 empty] | AW-03-04 |  |  |  | 000477927 | 0 | 0 | [10 empty] | 0 |  |  |  |  | BR | 0 | Rijkswaterstaat West Nederland Noord | Rijkswaterstaat WNZ-district Zuid |  |  |  | 0 | 0 | 0 | [8 empty] | FALSE | 0 |  |  |  |  | 0 | 0 | 0 | 0 | FALSE |  |  |  | FALSE
NOT-N6-2666 | 015-0040-R, KP Ridderkerk-Noord - Papendrecht | Rijksweg 15 | 38C-113-01, Noordtunnel (A15) | 100 civiel | 105 Rijrooster/voegovergang | Voegovergang, Tunnelbuis, Inritzijde Zuid-West Rijrooster/voegovergang | Dilatatievoeg, Dilatatievoeg, 1, AW-04-05 |  |  | NOT-N2-001 | NOT-N3-105 | Tunnel |  | 1158 | 00012 | RWS TOP WNZ | WNZ district zuid | 0 |  |  |  |  | WNZ (West-Nederland Zuid) | 38C-113, Tunnel onder de Noord | FALSE | Dilatatievoeg |  |  | VITOP |  |  |  | 0 | 0 | [6 empty] | 0 | 0 | [8 empty] | AW-04-05 |  |  |  | 000477928 | 0 | 0 | [10 empty] | 0 |  |  |  |  | BR | 0 | Rijkswaterstaat West Nederland Noord | Rijkswaterstaat WNZ-district Zuid |  |  |  | 0 | 0 | 0 | [8 empty] | FALSE | 0 |  |  |  |  | 0 | 0 | 0 | 0 | FALSE |  |  |  | FALSE
NOT-N6-2667 | 015-0040-R, KP Ridderkerk-Noord - Papendrecht | Rijksweg 15 | 38C-113-01, Noordtunnel (A15) | 100 civiel | 105 Rijrooster/voegovergang | Voegovergang, Tunnelbuis, Inritzijde Zuid-West Rijrooster/voegovergang | Dilatatievoeg, Dilatatievoeg, 1, AW-05-06 |  |  | NOT-N2-001 | NOT-N3-105 | Tunnel |  | 1158 | 00012 | RWS TOP WNZ | WNZ district zuid | 0 |  |  |  |  | WNZ (West-Nederland Zuid) | 38C-113, Tunnel onder de Noord | FALSE | Dilatatievoeg |  |  | VITOP |  |  |  | 0 | 0 | [6 empty] | 0 | 0 | [8 empty] | AW-05-06 |  |  |  | 000477929 | 0 | 0 | [10 empty] | 0 |  |  |  |  | BR | 0 | Rijkswaterstaat West Nederland Noord | Rijkswaterstaat WNZ-district Zuid |  |  |  | 0 | 0 | 0 | [8 empty] | FALSE | 0 |  |  |  |  | 0 | 0 | 0 | 0 | FALSE |  |  |  | FALSE
NOT-N6-2668 | 015-0040-R, KP Ridderkerk-Noord - Papendrecht | Rijksweg 15 | 38C-113-01, Noordtunnel (A15) | 100 civiel | 105 Rijrooster/voegovergang | Voegovergang, Tunnelbuis, Inritzijde Zuid-West Rijrooster/voegovergang | Dilatatievoeg, Dilatatievoeg, 1, AW-06-07 |  |  | NOT-N2-001 | NOT-N3-105 | Tunnel |  | 1158 | 00012 | RWS TOP WNZ | WNZ district zuid | 0 |  |  |  |  | WNZ (West-Nederland Zuid) | 38C-113, Tunnel onder de Noord | FALSE | Dilatatievoeg |  |  | VITOP |  |  |  | 0 | 0 | [6 empty] | 0 | 0 | [8 empty] | AW-06-07 |  |  |  | 000477930 | 0 | 0 | [10 empty] | 0 |  |  |  |  | BR | 0 | Rijkswaterstaat West Nederland Noord | Rijkswaterstaat WNZ-district Zuid |  |  |  | 0 | 0 | 0 | [8 empty] | FALSE | 0 |  |  |  |  | 0 | 0 | 0 | 0 | FALSE |  |  |  | FALSE
NOT-N6-2669 | 015-0040-R, KP Ridderkerk-Noord - Papendrecht | Rijksweg 15 | 38C-113-01, Noordtunnel (A15) | 100 civiel | 105 Rijrooster/voegovergang | Voegovergang, Tunnelbuis, Uitritzijde Noord-West Rijrooster/voegovergang | Dilatatievoeg, Dilatatievoeg, 1, AW-01 - 02 |  |  | NOT-N2-001 | NOT-N3-105 | Tunnel |  | 1158 | 00012 | RWS TOP WNZ | WNZ district zuid | 0 |  |  |  |  | WNZ (West-Nederland Zuid) | 38C-113, Tunnel onder de Noord | FALSE | Dilatatievoeg |  |  | VITOP |  |  |  | 0 | 0 | [6 empty] | 0 | 0 | [8 empty] | AW-01 - 02 |  |  |  | 000477931 | 0 | 0 | [10 empty] | 0 |  |  |  |  | BR | 0 | Rijkswaterstaat West Nederland Noord | Rijkswaterstaat WNZ-district Zuid |  |  |  | 0 | 0 | 0 | [8 empty] | FALSE | 0 |  |  |  |  | 0 | 0 | 0 | 0 | FALSE |  |  |  | FALSE
NOT-N6-2670 | 015-0040-R, KP Ridderkerk-Noord - Papendrecht | Rijksweg 15 | 38C-113-01, Noordtunnel (A15) | 100 civiel | 105 Rijrooster/voegovergang | Voegovergang, Tunnelbuis, Uitritzijde Noord-West Rijrooster/voegovergang | Dilatatievoeg, Dilatatievoeg, 1, AW-02-03 |  |  | NOT-N2-001 | NOT-N3-105 | Tunnel |  | 1158 | 00012 | RWS TOP WNZ | WNZ district zuid | 0 |  |  |  |  | WNZ (West-Nederland Zuid) | 38C-113, Tunnel onder de Noord | FALSE | Dilatatievoeg |  |  | VITOP |  |  |  | 0 | 0 | [6 empty] | 0 | 0 | [8 empty] | AW-02-03 |  |  |  | 000477932 | 0 | 0 | [10 empty] | 0 |  |  |  |  | BR | 0 | Rijkswaterstaat West Nederland Noord | Rijkswaterstaat WNZ-district Zuid |  |  |  | 0 | 0 | 0 | [8 empty] | FALSE | 0 |  |  |  |  | 0 | 0 | 0 | 0 | FALSE |  |  |  | FALSE
NOT-N6-2671 | 015-0040-R, KP Ridderkerk-Noord - Papendrecht | Rijksweg 15 | 38C-113-01, Noordtunnel (A15) | 100 civiel | 105 Rijrooster/voegovergang | Voegovergang, Tunnelbuis, Uitritzijde Noord-West Rijrooster/voegovergang | Dilatatievoeg, Dilatatievoeg, 1, AW-03-04 |  |  | NOT-N2-001 | NOT-N3-105 | Tunnel |  | 1158 | 00012 | RWS TOP WNZ | WNZ district zuid | 0 |  |  |  |  | WNZ (West-Nederland Zuid) | 38C-113, Tunnel onder de Noord | FALSE | Dilatatievoeg |  |  | VITOP |  |  |  | 0 | 0 | [6 empty] | 0 | 0 | [8 empty] | AW-03-04 |  |  |  | 000477933 | 0 | 0 | [10 empty] | 0 |  |  |  |  | BR | 0 | Rijkswaterstaat West Nederland Noord | Rijkswaterstaat WNZ-district Zuid |  |  |  | 0 | 0 | 0 | [8 empty] | FALSE | 0 |  |  |  |  | 0 | 0 | 0 | 0 | FALSE |  |  |  | FALSE
NOT-N6-2672 | 015-0040-R, KP Ridderkerk-Noord - Papendrecht | Rijksweg 15 | 38C-113-01, Noordtunnel (A15) | 100 civiel | 105 Rijrooster/voegovergang | Voegovergang, Tunnelbuis, Uitritzijde Noord-West Rijrooster/voegovergang | Dilatatievoeg, Dilatatievoeg, 1, AW-04-05 |  |  | NOT-N2-001 | NOT-N3-105 | Tunnel |  | 1158 | 00012 | RWS TOP WNZ | WNZ district zuid | 0 |  |  |  |  | WNZ (West-Nederland Zuid) | 38C-113, Tunnel onder de Noord | FALSE | Dilatatievoeg |  |  | VITOP |  |  |  | 0 | 0 | [6 empty] | 0 | 0 | [8 empty] | AW-04-05 |  |  |  | 000477934 | 0 | 0 | [10 empty] | 0 |  |  |  |  | BR | 0 | Rijkswaterstaat West Nederland Noord | Rijkswaterstaat WNZ-district Zuid |  |  |  | 0 | 0 | 0 | [8 empty] | FALSE | 0 |  |  |  |  | 0 | 0 | 0 | 0 | FALSE |  |  |  | FALSE
NOT-N6-2673 | 015-0040-R, KP Ridderkerk-Noord - Papendrecht | Rijksweg 15 | 38C-113-01, Noordtunnel (A15) | 100 civiel | 105 Rijrooster/voegovergang | Voegovergang, Tunnelbuis, Uitritzijde Noord-West Rijrooster/voegovergang | Dilatatievoeg, Dilatatievoeg, 1, AW-05-06 |  |  | NOT-N2-001 | NOT-N3-105 | Tunnel |  | 1158 | 00012 | RWS TOP WNZ | WNZ district zuid | 0 |  |  |  |  | WNZ (West-Nederland Zuid) | 38C-113, Tunnel onder de Noord | FALSE | Dilatatievoeg |  |  | VITOP |  |  |  | 0 | 0 | [6 empty] | 0 | 0 | [8 empty] | AW-05-06 |  |  |  | 000477935 | 0 | 0 | [10 empty] | 0 |  |  |  |  | BR | 0 | Rijkswaterstaat West Nederland Noord | Rijkswaterstaat WNZ-district Zuid |  |  |  | 0 | 0 | 0 | [8 empty] | FALSE | 0 |  |  |  |  | 0 | 0 | 0 | 0 | FALSE |  |  |  | FALSE
NOT-N6-2674 | 015-0040-R, KP Ridderkerk-Noord - Papendrecht | Rijksweg 15 | 38C-113-01, Noordtunnel (A15) | 100 civiel | 105 Rijrooster/voegovergang | Voegovergang, Tunnelbuis, Uitritzijde Noord-West Rijrooster/voegovergang | Dilatatievoeg, Dilatatievoeg, 1, AW-06-07 |  |  | NOT-N2-001 | NOT-N3-105 | Tunnel |  | 1158 | 00012 | RWS TOP WNZ | WNZ district zuid | 0 |  |  |  |  | WNZ (West-Nederland Zuid) | 38C-113, Tunnel onder de Noord | FALSE | Dilatatievoeg |  |  | VITOP |  |  |  | 0 | 0 | [6 empty] | 0 | 0 | [8 empty] | AW-06-07 |  |  |  | 000477936 | 0 | 0 | [10 empty] | 0 |  |  |  |  | BR | 0 | Rijkswaterstaat West Nederland Noord | Rijkswaterstaat WNZ-district Zuid |  |  |  | 0 | 0 | 0 | [8 empty] | FALSE | 0 |  |  |  |  | 0 | 0 | 0 | 0 | FALSE |  |  |  | FALSE
NOT-N6-2675 | 015-0040-R, KP Ridderkerk-Noord - Papendrecht | Rijksweg 15 | 38C-113-01, Noordtunnel (A15) | 100 civiel | 105 Rijrooster/voegovergang | Voegovergang, Voegovergang, Inritzijde Noord-Oost Rijrooster/voegovergang | Dilatatievoeg, Dilatatievoeg, 1, AO-02 - AO-03 |  |  | NOT-N2-001 | NOT-N3-105 | Tunnel |  | 1158 | 00012 | RWS TOP WNZ | WNZ district zuid | 0 |  |  |  |  | WNZ (West-Nederland Zuid) | 38C-113, Tunnel onder de Noord | FALSE | Dilatatievoeg |  |  | VITOP |  |  |  | 0 | 0 | [6 empty] | 0 | 0 | [8 empty] | AO-02 - AO-03 |  |  |  | 000477937 | 0 | 0 | [10 empty] | 0 |  |  |  |  | BR | 0 | Rijkswaterstaat West Nederland Noord | Rijkswaterstaat WNZ-district Zuid |  |  |  | 0 | 0 | 0 | [8 empty] | FALSE | 0 |  |  |  |  | 0 | 0 | 0 | 0 | FALSE |  |  |  | FALSE
NOT-N6-2676 | 015-0040-R, KP Ridderkerk-Noord - Papendrecht | Rijksweg 15 | 38C-113-01, Noordtunnel (A15) | 100 civiel | 105 Rijrooster/voegovergang | Voegovergang, Voegovergang, Inritzijde Noord-Oost Rijrooster/voegovergang | Dilatatievoeg, Dilatatievoeg, 1, AO-03 - AO-04 |  |  | NOT-N2-001 | NOT-N3-105 | Tunnel |  | 1158 | 00012 | RWS TOP WNZ | WNZ district zuid | 0 |  |  |  |  | WNZ (West-Nederland Zuid) | 38C-113, Tunnel onder de Noord | FALSE | Dilatatievoeg |  |  | VITOP |  |  |  | 0 | 0 | [6 empty] | 0 | 0 | [8 empty] | AO-03 - AO-04 |  |  |  | 000477938 | 0 | 0 | [10 empty] | 0 |  |  |  |  | BR | 0 | Rijkswaterstaat West Nederland Noord | Rijkswaterstaat WNZ-district Zuid |  |  |  | 0 | 0 | 0 | [8 empty] | FALSE | 0 |  |  |  |  | 0 | 0 | 0 | 0 | FALSE |  |  |  | FALSE
NOT-N6-2677 | 015-0040-R, KP Ridderkerk-Noord - Papendrecht | Rijksweg 15 | 38C-113-01, Noordtunnel (A15) | 100 civiel | 105 Rijrooster/voegovergang | Voegovergang, Voegovergang, Inritzijde Noord-Oost Rijrooster/voegovergang | Dilatatievoeg, Dilatatievoeg, 1, AO-04 - AO-05 |  |  | NOT-N2-001 | NOT-N3-105 | Tunnel |  | 1158 | 00012 | RWS TOP WNZ | WNZ district zuid | 0 |  |  |  |  | WNZ (West-Nederland Zuid) | 38C-113, Tunnel onder de Noord | FALSE | Dilatatievoeg |  |  | VITOP |  |  |  | 0 | 0 | [6 empty] | 0 | 0 | [8 empty] | AO-04 - AO-05 |  |  |  | 000477939 | 0 | 0 | [10 empty] | 0 |  |  |  |  | BR | 0 | Rijkswaterstaat West Nederland Noord | Rijkswaterstaat WNZ-district Zuid |  |  |  | 0 | 0 | 0 | [8 empty] | FALSE | 0 |  |  |  |  | 0 | 0 | 0 | 0 | FALSE |  |  |  | FALSE
NOT-N6-2678 | 015-0040-R, KP Ridderkerk-Noord - Papendrecht | Rijksweg 15 | 38C-113-01, Noordtunnel (A15) | 100 civiel | 105 Rijrooster/voegovergang | Voegovergang, Voegovergang, Inritzijde Noord-Oost Rijrooster/voegovergang | Dilatatievoeg, Dilatatievoeg, 1, AO-05 - AO-06 |  |  | NOT-N2-001 | NOT-N3-105 | Tunnel |  | 1158 | 00012 | RWS TOP WNZ | WNZ district zuid | 0 |  |  |  |  | WNZ (West-Nederland Zuid) | 38C-113, Tunnel onder de Noord | FALSE | Dilatatievoeg |  |  | VITOP |  |  |  | 0 | 0 | [6 empty] | 0 | 0 | [8 empty] | AO-05 - AO-06 |  |  |  | 000477940 | 0 | 0 | [10 empty] | 0 |  |  |  |  | BR | 0 | Rijkswaterstaat West Nederland Noord | Rijkswaterstaat WNZ-district Zuid |  |  |  | 0 | 0 | 0 | [8 empty] | FALSE | 0 |  |  |  |  | 0 | 0 | 0 | 0 | FALSE |  |  |  | FALSE
NOT-N6-2679 | 015-0040-R, KP Ridderkerk-Noord - Papendrecht | Rijksweg 15 | 38C-113-01, Noordtunnel (A15) | 100 civiel | 105 Rijrooster/voegovergang | Voegovergang, Voegovergang, Inritzijde Noord-Oost Rijrooster/voegovergang | Dilatatievoeg, Dilatatievoeg, 1, AO-06 - AO-07 |  |  | NOT-N2-001 | NOT-N3-105 | Tunnel |  | 1158 | 00012 | RWS TOP WNZ | WNZ district zuid | 0 |  |  |  |  | WNZ (West-Nederland Zuid) | 38C-113, Tunnel onder de Noord | FALSE | Dilatatievoeg |  |  | VITOP |  |  |  | 0 | 0 | [6 empty] | 0 | 0 | [8 empty] | AO-06 - AO-07 |  |  |  | 000477941 | 0 | 0 | [10 empty] | 0 |  |  |  |  | BR | 0 | Rijkswaterstaat West Nederland Noord | Rijkswaterstaat WNZ-district Zuid |  |  |  | 0 | 0 | 0 | [8 empty] | FALSE | 0 |  |  |  |  | 0 | 0 | 0 | 0 | FALSE |  |  |  | FALSE
NOT-N6-2680 | 015-0040-R, KP Ridderkerk-Noord - Papendrecht | Rijksweg 15 | 38C-113-01, Noordtunnel (A15) | 100 civiel | 105 Rijrooster/voegovergang | Voegovergang, Voegovergang, Inritzijde Noord-Oost Rijrooster/voegovergang | Dilatatievoeg, Dilatatievoeg, 1, AO-07 - AO-08 |  |  | NOT-N2-001 | NOT-N3-105 | Tunnel |  | 1158 | 00012 | RWS TOP WNZ | WNZ district zuid | 0 |  |  |  |  | WNZ (West-Nederland Zuid) | 38C-113, Tunnel onder de Noord | FALSE | Dilatatievoeg |  |  | VITOP |  |  |  | 0 | 0 | [6 empty] | 0 | 0 | [8 empty] | AO-07 - AO-08 |  |  |  | 000477942 | 0 | 0 | [10 empty] | 0 |  |  |  |  | BR | 0 | Rijkswaterstaat West Nederland Noord | Rijkswaterstaat WNZ-district Zuid |  |  |  | 0 | 0 | 0 | [8 empty] | FALSE | 0 |  |  |  |  | 0 | 0 | 0 | 0 | FALSE |  |  |  | FALSE
NOT-N6-2681 | 015-0040-R, KP Ridderkerk-Noord - Papendrecht | Rijksweg 15 | 38C-113-01, Noordtunnel (A15) | 100 civiel | 105 Rijrooster/voegovergang | Voegovergang, Voegovergang, Inritzijde Noord-Oost Rijrooster/voegovergang | Dilatatievoeg, Dilatatievoeg, 1, AO-08 - AO-09 |  |  | NOT-N2-001 | NOT-N3-105 | Tunnel |  | 1158 | 00012 | RWS TOP WNZ | WNZ district zuid | 0 |  |  |  |  | WNZ (West-Nederland Zuid) | 38C-113, Tunnel onder de Noord | FALSE | Dilatatievoeg |  |  | VITOP |  |  |  | 0 | 0 | [6 empty] | 0 | 0 | [8 empty] | AO-08 - AO-09 |  |  |  | 000477943 | 0 | 0 | [10 empty] | 0 |  |  |  |  | BR | 0 | Rijkswaterstaat West Nederland Noord | Rijkswaterstaat WNZ-district Zuid |  |  |  | 0 | 0 | 0 | [8 empty] | FALSE | 0 |  |  |  |  | 0 | 0 | 0 | 0 | FALSE |  |  |  | FALSE
NOT-N6-2682 | 015-0040-R, KP Ridderkerk-Noord - Papendrecht | Rijksweg 15 | 38C-113-01, Noordtunnel (A15) | 100 civiel | 105 Rijrooster/voegovergang | Voegovergang, Voegovergang, Inritzijde Noord-Oost Rijrooster/voegovergang | Dilatatievoeg, Dilatatievoeg, 1, AO-09 - AO-10 |  |  | NOT-N2-001 | NOT-N3-105 | Tunnel |  | 1158 | 00012 | RWS TOP WNZ | WNZ district zuid | 0 |  |  |  |  | WNZ (West-Nederland Zuid) | 38C-113, Tunnel onder de Noord | FALSE | Dilatatievoeg |  |  | VITOP |  |  |  | 0 | 0 | [6 empty] | 0 | 0 | [8 empty] | AO-09 - AO-10 |  |  |  | 000477944 | 0 | 0 | [10 empty] | 0 |  |  |  |  | BR | 0 | Rijkswaterstaat West Nederland Noord | Rijkswaterstaat WNZ-district Zuid |  |  |  | 0 | 0 | 0 | [8 empty] | FALSE | 0 |  |  |  |  | 0 | 0 | 0 | 0 | FALSE |  |  |  | FALSE
NOT-N6-2683 | 015-0040-R, KP Ridderkerk-Noord - Papendrecht | Rijksweg 15 | 38C-113-01, Noordtunnel (A15) | 100 civiel | 105 Rijrooster/voegovergang | Voegovergang, Voegovergang, Inritzijde Noord-Oost Rijrooster/voegovergang | Dilatatievoeg, Dilatatievoeg, 1, AO-10 - AO-11 |  |  | NOT-N2-001 | NOT-N3-105 | Tunnel |  | 1158 | 00012 | RWS TOP WNZ | WNZ district zuid | 0 |  |  |  |  | WNZ (West-Nederland Zuid) | 38C-113, Tunnel onder de Noord | FALSE | Dilatatievoeg |  |  | VITOP |  |  |  | 0 | 0 | [6 empty] | 0 | 0 | [8 empty] | AO-10 - AO-11 |  |  |  | 000477945 | 0 | 0 | [10 empty] | 0 |  |  |  |  | BR | 0 | Rijkswaterstaat West Nederland Noord | Rijkswaterstaat WNZ-district Zuid |  |  |  | 0 | 0 | 0 | [8 empty] | FALSE | 0 |  |  |  |  | 0 | 0 | 0 | 0 | FALSE |  |  |  | FALSE
NOT-N6-2684 | 015-0040-R, KP Ridderkerk-Noord - Papendrecht | Rijksweg 15 | 38C-113-01, Noordtunnel (A15) | 100 civiel | 105 Rijrooster/voegovergang | Voegovergang, Voegovergang, Inritzijde Noord-Oost Rijrooster/voegovergang | Dilatatievoeg, Dilatatievoeg, 1, AO-11 - AO-12 |  |  | NOT-N2-001 | NOT-N3-105 | Tunnel |  | 1158 | 00012 | RWS TOP WNZ | WNZ district zuid | 0 |  |  |  |  | WNZ (West-Nederland Zuid) | 38C-113, Tunnel onder de Noord | FALSE | Dilatatievoeg |  |  | VITOP |  |  |  | 0 | 0 | [6 empty] | 0 | 0 | [8 empty] | AO-11 - AO-12 |  |  |  | 000477946 | 0 | 0 | [10 empty] | 0 |  |  |  |  | BR | 0 | Rijkswaterstaat West Nederland Noord | Rijkswaterstaat WNZ-district Zuid |  |  |  | 0 | 0 | 0 | [8 empty] | FALSE | 0 |  |  |  |  | 0 | 0 | 0 | 0 | FALSE |  |  |  | FALSE
NOT-N6-2685 | 015-0040-R, KP Ridderkerk-Noord - Papendrecht | Rijksweg 15 | 38C-113-01, Noordtunnel (A15) | 100 civiel | 105 Rijrooster/voegovergang | Voegovergang, Voegovergang, Inritzijde Noord-Oost Rijrooster/voegovergang | Dilatatievoeg, Dilatatievoeg, 1, AO-13 - AO-14 |  |  | NOT-N2-001 | NOT-N3-105 | Tunnel |  | 1158 | 00012 | RWS TOP WNZ | WNZ district zuid | 0 |  |  |  |  | WNZ (West-Nederland Zuid) | 38C-113, Tunnel onder de Noord | FALSE | Dilatatievoeg |  |  | VITOP |  |  |  | 0 | 0 | [6 empty] | 0 | 0 | [8 empty] | AO-13 - AO-14 |  |  |  | 000477947 | 0 | 0 | [10 empty] | 0 |  |  |  |  | BR | 0 | Rijkswaterstaat West Nederland Noord | Rijkswaterstaat WNZ-district Zuid |  |  |  | 0 | 0 | 0 | [8 empty] | FALSE | 0 |  |  |  |  | 0 | 0 | 0 | 0 | FALSE |  |  |  | FALSE
NOT-N6-2686 | 015-0040-R, KP Ridderkerk-Noord - Papendrecht | Rijksweg 15 | 38C-113-01, Noordtunnel (A15) | 100 civiel | 105 Rijrooster/voegovergang | Voegovergang, Voegovergang, Inritzijde Noord-Oost Rijrooster/voegovergang | Dilatatievoeg, Dilatatievoeg, 1, AO-14 - AO-015 |  |  | NOT-N2-001 | NOT-N3-105 | Tunnel |  | 1158 | 00012 | RWS TOP WNZ | WNZ district zuid | 0 |  |  |  |  | WNZ (West-Nederland Zuid) | 38C-113, Tunnel onder de Noord | FALSE | Dilatatievoeg |  |  | VITOP |  |  |  | 0 | 0 | [6 empty] | 0 | 0 | [8 empty] | AO-14 - AO-015 |  |  |  | 000477948 | 0 | 0 | [10 empty] | 0 |  |  |  |  | BR | 0 | Rijkswaterstaat West Nederland Noord | Rijkswaterstaat WNZ-district Zuid |  |  |  | 0 | 0 | 0 | [8 empty] | FALSE | 0 |  |  |  |  | 0 | 0 | 0 | 0 | FALSE |  |  |  | FALSE
NOT-N6-2687 | 015-0040-R, KP Ridderkerk-Noord - Papendrecht | Rijksweg 15 | 38C-113-01, Noordtunnel (A15) | 100 civiel | 105 Rijrooster/voegovergang | Voegovergang, Voegovergang, Inritzijde Noord-Oost Rijrooster/voegovergang | Dilatatievoeg, Dilatatievoeg, 1, AO-15 - AO-16 |  |  | NOT-N2-001 | NOT-N3-105 | Tunnel |  | 1158 | 00012 | RWS TOP WNZ | WNZ district zuid | 0 |  |  |  |  | WNZ (West-Nederland Zuid) | 38C-113, Tunnel onder de Noord | FALSE | Dilatatievoeg |  |  | VITOP |  |  |  | 0 | 0 | [6 empty] | 0 | 0 | [8 empty] | AO-15 - AO-16 |  |  |  | 000477949 | 0 | 0 | [10 empty] | 0 |  |  |  |  | BR | 0 | Rijkswaterstaat West Nederland Noord | Rijkswaterstaat WNZ-district Zuid |  |  |  | 0 | 0 | 0 | [8 empty] | FALSE | 0 |  |  |  |  | 0 | 0 | 0 | 0 | FALSE |  |  |  | FALSE
NOT-N6-2688 | 015-0040-R, KP Ridderkerk-Noord - Papendrecht | Rijksweg 15 | 38C-113-01, Noordtunnel (A15) | 100 civiel | 105 Rijrooster/voegovergang | Voegovergang, Voegovergang, Inritzijde Noord-Oost Rijrooster/voegovergang | Dilatatievoeg, Dilatatievoeg, 1, AO-16 - AO-17 |  |  | NOT-N2-001 | NOT-N3-105 | Tunnel |  | 1158 | 00012 | RWS TOP WNZ | WNZ district zuid | 0 |  |  |  |  | WNZ (West-Nederland Zuid) | 38C-113, Tunnel onder de Noord | FALSE | Dilatatievoeg |  |  | VITOP |  |  |  | 0 | 0 | [6 empty] | 0 | 0 | [8 empty] | AO-16 - AO-17 |  |  |  | 000477950 | 0 | 0 | [10 empty] | 0 |  |  |  |  | BR | 0 | Rijkswaterstaat West Nederland Noord | Rijkswaterstaat WNZ-district Zuid |  |  |  | 0 | 0 | 0 | [8 empty] | FALSE | 0 |  |  |  |  | 0 | 0 | 0 | 0 | FALSE |  |  |  | FALSE
NOT-N6-2689 | 015-0040-R, KP Ridderkerk-Noord - Papendrecht | Rijksweg 15 | 38C-113-01, Noordtunnel (A15) | 100 civiel | 105 Rijrooster/voegovergang | Voegovergang, Voegovergang, Inritzijde Noord-Oost Rijrooster/voegovergang | Dilatatievoeg, Dilatatievoeg, 1, AO-17 - AO-18 |  |  | NOT-N2-001 | NOT-N3-105 | Tunnel |  | 1158 | 00012 | RWS TOP WNZ | WNZ district zuid | 0 |  |  |  |  | WNZ (West-Nederland Zuid) | 38C-113, Tunnel onder de Noord | FALSE | Dilatatievoeg |  |  | VITOP |  |  |  | 0 | 0 | [6 empty] | 0 | 0 | [8 empty] | AO-17 - AO-18 |  |  |  | 000477951 | 0 | 0 | [10 empty] | 0 |  |  |  |  | BR | 0 | Rijkswaterstaat West Nederland Noord | Rijkswaterstaat WNZ-district Zuid |  |  |  | 0 | 0 | 0 | [8 empty] | FALSE | 0 |  |  |  |  | 0 | 0 | 0 | 0 | FALSE |  |  |  | FALSE
NOT-N6-2690 | 015-0040-R, KP Ridderkerk-Noord - Papendrecht | Rijksweg 15 | 38C-113-01, Noordtunnel (A15) | 100 civiel | 105 Rijrooster/voegovergang | Voegovergang, Voegovergang, Inritzijde Noord-Oost Rijrooster/voegovergang | Dilatatievoeg, Dilatatievoeg, 1, AO-18 - AO-19 |  |  | NOT-N2-001 | NOT-N3-105 | Tunnel |  | 1158 | 00012 | RWS TOP WNZ | WNZ district zuid | 0 |  |  |  |  | WNZ (West-Nederland Zuid) | 38C-113, Tunnel onder de Noord | FALSE | Dilatatievoeg |  |  | VITOP |  |  |  | 0 | 0 | [6 empty] | 0 | 0 | [8 empty] | AO-18 - AO-19 |  |  |  | 000477952 | 0 | 0 | [10 empty] | 0 |  |  |  |  | BR | 0 | Rijkswaterstaat West Nederland Noord | Rijkswaterstaat WNZ-district Zuid |  |  |  | 0 | 0 | 0 | [8 empty] | FALSE | 0 |  |  |  |  | 0 | 0 | 0 | 0 | FALSE |  |  |  | FALSE
NOT-N6-2691 | 015-0040-R, KP Ridderkerk-Noord - Papendrecht | Rijksweg 15 | 38C-113-01, Noordtunnel (A15) | 100 civiel | 105 Rijrooster/voegovergang | Voegovergang, Voegovergang, Inritzijde Noord-Oost Rijrooster/voegovergang | Dilatatievoeg, Dilatatievoeg, 1, AO-19 - AO-20 |  |  | NOT-N2-001 | NOT-N3-105 | Tunnel |  | 1158 | 00012 | RWS TOP WNZ | WNZ district zuid | 0 |  |  |  |  | WNZ (West-Nederland Zuid) | 38C-113, Tunnel onder de Noord | FALSE | Dilatatievoeg |  |  | VITOP |  |  |  | 0 | 0 | [6 empty] | 0 | 0 | [8 empty] | AO-19 - AO-20 |  |  |  | 000477953 | 0 | 0 | [10 empty] | 0 |  |  |  |  | BR | 0 | Rijkswaterstaat West Nederland Noord | Rijkswaterstaat WNZ-district Zuid |  |  |  | 0 | 0 | 0 | [8 empty] | FALSE | 0 |  |  |  |  | 0 | 0 | 0 | 0 | FALSE |  |  |  | FALSE
NOT-N6-2692 | 015-0040-R, KP Ridderkerk-Noord - Papendrecht | Rijksweg 15 | 38C-113-01, Noordtunnel (A15) | 100 civiel | 105 Rijrooster/voegovergang | Voegovergang, Voegovergang, Inritzijde Noord-Oost Rijrooster/voegovergang | Dilatatievoeg, Dilatatievoeg, 1, AO-20 - AO-21 |  |  | NOT-N2-001 | NOT-N3-105 | Tunnel |  | 1158 | 00012 | RWS TOP WNZ | WNZ district zuid | 0 |  |  |  |  | WNZ (West-Nederland Zuid) | 38C-113, Tunnel onder de Noord | FALSE | Dilatatievoeg |  |  | VITOP |  |  |  | 0 | 0 | [6 empty] | 0 | 0 | [8 empty] | AO-20 - AO-21 |  |  |  | 000477954 | 0 | 0 | [10 empty] | 0 |  |  |  |  | BR | 0 | Rijkswaterstaat West Nederland Noord | Rijkswaterstaat WNZ-district Zuid |  |  |  | 0 | 0 | 0 | [8 empty] | FALSE | 0 |  |  |  |  | 0 | 0 | 0 | 0 | FALSE |  |  |  | FALSE
NOT-N6-2693 | 015-0040-R, KP Ridderkerk-Noord - Papendrecht | Rijksweg 15 | 38C-113-01, Noordtunnel (A15) | 100 civiel | 105 Rijrooster/voegovergang | Voegovergang, Voegovergang, Inritzijde Noord-Oost Rijrooster/voegovergang | Voegovergang, Algemeen, Schijnvoeg weg verharding, 1, AO-01 |  |  | NOT-N2-001 | NOT-N3-105 | Tunnel |  | 1611 | 00012 | RWS TOP WNZ | WNZ district zuid | 0 |  |  |  |  | WNZ (West-Nederland Zuid) | 38C-113, Tunnel onder de Noord | FALSE | Voegovergang, Algemeen |  |  | VITOP |  |  |  | 0 | 0 | [6 empty] | 0 | 0 | [8 empty] | AO-01 |  |  |  | 000477955 | 0 | 0 | [10 empty] | 0 |  |  |  |  | BR | 0 | Rijkswaterstaat West Nederland Noord | Rijkswaterstaat WNZ-district Zuid |  |  |  | 0 | 0 | 0 | [8 empty] | FALSE | 0 |  |  |  |  | 0 | 0 | 0 | 0 | FALSE |  |  |  | FALSE
NOT-N6-2694 | 015-0040-R, KP Ridderkerk-Noord - Papendrecht | Rijksweg 15 | 38C-113-01, Noordtunnel (A15) | 100 civiel | 105 Rijrooster/voegovergang | Voegovergang, Voegovergang, Inritzijde Noord-Oost Rijrooster/voegovergang | Voegovergang, Algemeen, Schijnvoeg weg verharding, 1, AO-02 |  |  | NOT-N2-001 | NOT-N3-105 | Tunnel |  | 1611 | 00012 | RWS TOP WNZ | WNZ district zuid | 0 |  |  |  |  | WNZ (West-Nederland Zuid) | 38C-113, Tunnel onder de Noord | FALSE | Voegovergang, Algemeen |  |  | VITOP |  |  |  | 0 | 0 | [6 empty] | 0 | 0 | [8 empty] | AO-02 |  |  |  | 000477956 | 0 | 0 | [10 empty] | 0 |  |  |  |  | BR | 0 | Rijkswaterstaat West Nederland Noord | Rijkswaterstaat WNZ-district Zuid |  |  |  | 0 | 0 | 0 | [8 empty] | FALSE | 0 |  |  |  |  | 0 | 0 | 0 | 0 | FALSE |  |  |  | FALSE
NOT-N6-2695 | 015-0040-R, KP Ridderkerk-Noord - Papendrecht | Rijksweg 15 | 38C-113-01, Noordtunnel (A15) | 100 civiel | 105 Rijrooster/voegovergang | Voegovergang, Voegovergang, Inritzijde Noord-Oost Rijrooster/voegovergang | Voegovergang, Algemeen, Schijnvoeg weg verharding, 1, AO-04 |  |  | NOT-N2-001 | NOT-N3-105 | Tunnel |  | 1611 | 00012 | RWS TOP WNZ | WNZ district zuid | 0 |  |  |  |  | WNZ (West-Nederland Zuid) | 38C-113, Tunnel onder de Noord | FALSE | Voegovergang, Algemeen |  |  | VITOP |  |  |  | 0 | 0 | [6 empty] | 0 | 0 | [8 empty] | AO-04 |  |  |  | 000477957 | 0 | 0 | [10 empty] | 0 |  |  |  |  | BR | 0 | Rijkswaterstaat West Nederland Noord | Rijkswaterstaat WNZ-district Zuid |  |  |  | 0 | 0 | 0 | [8 empty] | FALSE | 0 |  |  |  |  | 0 | 0 | 0 | 0 | FALSE |  |  |  | FALSE
NOT-N6-2696 | 015-0040-R, KP Ridderkerk-Noord - Papendrecht | Rijksweg 15 | 38C-113-01, Noordtunnel (A15) | 100 civiel | 105 Rijrooster/voegovergang | Voegovergang, Voegovergang, Inritzijde Noord-Oost Rijrooster/voegovergang | Voegovergang, Algemeen, Schijnvoeg weg verharding, 1, AO-05 |  |  | NOT-N2-001 | NOT-N3-105 | Tunnel |  | 1611 | 00012 | RWS TOP WNZ | WNZ district zuid | 0 |  |  |  |  | WNZ (West-Nederland Zuid) | 38C-113, Tunnel onder de Noord | FALSE | Voegovergang, Algemeen |  |  | VITOP |  |  |  | 0 | 0 | [6 empty] | 0 | 0 | [8 empty] | AO-05 |  |  |  | 000477958 | 0 | 0 | [10 empty] | 0 |  |  |  |  | BR | 0 | Rijkswaterstaat West Nederland Noord | Rijkswaterstaat WNZ-district Zuid |  |  |  | 0 | 0 | 0 | [8 empty] | FALSE | 0 |  |  |  |  | 0 | 0 | 0 | 0 | FALSE |  |  |  | FALSE
NOT-N6-2697 | 015-0040-R, KP Ridderkerk-Noord - Papendrecht | Rijksweg 15 | 38C-113-01, Noordtunnel (A15) | 100 civiel | 105 Rijrooster/voegovergang | Voegovergang, Voegovergang, Inritzijde Noord-Oost Rijrooster/voegovergang | Voegovergang, Algemeen, Schijnvoeg weg verharding, 1, AO-06 |  |  | NOT-N2-001 | NOT-N3-105 | Tunnel |  | 1611 | 00012 | RWS TOP WNZ | WNZ district zuid | 0 |  |  |  |  | WNZ (West-Nederland Zuid) | 38C-113, Tunnel onder de Noord | FALSE | Voegovergang, Algemeen |  |  | VITOP |  |  |  | 0 | 0 | [6 empty] | 0 | 0 | [8 empty] | AO-06 |  |  |  | 000477959 | 0 | 0 | [10 empty] | 0 |  |  |  |  | BR | 0 | Rijkswaterstaat West Nederland Noord | Rijkswaterstaat WNZ-district Zuid |  |  |  | 0 | 0 | 0 | [8 empty] | FALSE | 0 |  |  |  |  | 0 | 0 | 0 | 0 | FALSE |  |  |  | FALSE
NOT-N6-2698 | 015-0040-R, KP Ridderkerk-Noord - Papendrecht | Rijksweg 15 | 38C-113-01, Noordtunnel (A15) | 100 civiel | 105 Rijrooster/voegovergang | Voegovergang, Voegovergang, Inritzijde Noord-Oost Rijrooster/voegovergang | Voegovergang, Algemeen, Schijnvoeg weg verharding, 1, AO-07 |  |  | NOT-N2-001 | NOT-N3-105 | Tunnel |  | 1611 | 00012 | RWS TOP WNZ | WNZ district zuid | 0 |  |  |  |  | WNZ (West-Nederland Zuid) | 38C-113, Tunnel onder de Noord | FALSE | Voegovergang, Algemeen |  |  | VITOP |  |  |  | 0 | 0 | [6 empty] | 0 | 0 | [8 empty] | AO-07 |  |  |  | 000477960 | 0 | 0 | [10 empty] | 0 |  |  |  |  | BR | 0 | Rijkswaterstaat West Nederland Noord | Rijkswaterstaat WNZ-district Zuid |  |  |  | 0 | 0 | 0 | [8 empty] | FALSE | 0 |  |  |  |  | 0 | 0 | 0 | 0 | FALSE |  |  |  | FALSE
NOT-N6-2699 | 015-0040-R, KP Ridderkerk-Noord - Papendrecht | Rijksweg 15 | 38C-113-01, Noordtunnel (A15) | 100 civiel | 105 Rijrooster/voegovergang | Voegovergang, Voegovergang, Inritzijde Noord-Oost Rijrooster/voegovergang | Voegovergang, Algemeen, Schijnvoeg weg verharding, 1, AO-08 |  |  | NOT-N2-001 | NOT-N3-105 | Tunnel |  | 1611 | 00012 | RWS TOP WNZ | WNZ district zuid | 0 |  |  |  |  | WNZ (West-Nederland Zuid) | 38C-113, Tunnel onder de Noord | FALSE | Voegovergang, Algemeen |  |  | VITOP |  |  |  | 0 | 0 | [6 empty] | 0 | 0 | [8 empty] | AO-08 |  |  |  | 000477961 | 0 | 0 | [10 empty] | 0 |  |  |  |  | BR | 0 | Rijkswaterstaat West Nederland Noord | Rijkswaterstaat WNZ-district Zuid |  |  |  | 0 | 0 | 0 | [8 empty] | FALSE | 0 |  |  |  |  | 0 | 0 | 0 | 0 | FALSE |  |  |  | FALSE
NOT-N6-2700 | 015-0040-R, KP Ridderkerk-Noord - Papendrecht | Rijksweg 15 | 38C-113-01, Noordtunnel (A15) | 100 civiel | 105 Rijrooster/voegovergang | Voegovergang, Voegovergang, Inritzijde Noord-Oost Rijrooster/voegovergang | Voegovergang, Algemeen, Schijnvoeg weg verharding, 1, AO-09 |  |  | NOT-N2-001 | NOT-N3-105 | Tunnel |  | 1611 | 00012 | RWS TOP WNZ | WNZ district zuid | 0 |  |  |  |  | WNZ (West-Nederland Zuid) | 38C-113, Tunnel onder de Noord | FALSE | Voegovergang, Algemeen |  |  | VITOP |  |  |  | 0 | 0 | [6 empty] | 0 | 0 | [8 empty] | AO-09 |  |  |  | 000477962 | 0 | 0 | [10 empty] | 0 |  |  |  |  | BR | 0 | Rijkswaterstaat West Nederland Noord | Rijkswaterstaat WNZ-district Zuid |  |  |  | 0 | 0 | 0 | [8 empty] | FALSE | 0 |  |  |  |  | 0 | 0 | 0 | 0 | FALSE |  |  |  | FALSE
NOT-N6-2701 | 015-0040-R, KP Ridderkerk-Noord - Papendrecht | Rijksweg 15 | 38C-113-01, Noordtunnel (A15) | 100 civiel | 105 Rijrooster/voegovergang | Voegovergang, Voegovergang, Inritzijde Noord-Oost Rijrooster/voegovergang | Voegovergang, Algemeen, Schijnvoeg weg verharding, 1, AO-10 |  |  | NOT-N2-001 | NOT-N3-105 | Tunnel |  | 1611 | 00012 | RWS TOP WNZ | WNZ district zuid | 0 |  |  |  |  | WNZ (West-Nederland Zuid) | 38C-113, Tunnel onder de Noord | FALSE | Voegovergang, Algemeen |  |  | VITOP |  |  |  | 0 | 0 | [6 empty] | 0 | 0 | [8 empty] | AO-10 |  |  |  | 000477963 | 0 | 0 | [10 empty] | 0 |  |  |  |  | BR | 0 | Rijkswaterstaat West Nederland Noord | Rijkswaterstaat WNZ-district Zuid |  |  |  | 0 | 0 | 0 | [8 empty] | FALSE | 0 |  |  |  |  | 0 | 0 | 0 | 0 | FALSE |  |  |  | FALSE
NOT-N6-2702 | 015-0040-R, KP Ridderkerk-Noord - Papendrecht | Rijksweg 15 | 38C-113-01, Noordtunnel (A15) | 100 civiel | 105 Rijrooster/voegovergang | Voegovergang, Voegovergang, Inritzijde Noord-Oost Rijrooster/voegovergang | Voegovergang, Algemeen, Schijnvoeg weg verharding, 1, AO-11 |  |  | NOT-N2-001 | NOT-N3-105 | Tunnel |  | 1611 | 00012 | RWS TOP WNZ | WNZ district zuid | 0 |  |  |  |  | WNZ (West-Nederland Zuid) | 38C-113, Tunnel onder de Noord | FALSE | Voegovergang, Algemeen |  |  | VITOP |  |  |  | 0 | 0 | [6 empty] | 0 | 0 | [8 empty] | AO-11 |  |  |  | 000477964 | 0 | 0 | [10 empty] | 0 |  |  |  |  | BR | 0 | Rijkswaterstaat West Nederland Noord | Rijkswaterstaat WNZ-district Zuid |  |  |  | 0 | 0 | 0 | [8 empty] | FALSE | 0 |  |  |  |  | 0 | 0 | 0 | 0 | FALSE |  |  |  | FALSE
NOT-N6-2703 | 015-0040-R, KP Ridderkerk-Noord - Papendrecht | Rijksweg 15 | 38C-113-01, Noordtunnel (A15) | 100 civiel | 105 Rijrooster/voegovergang | Voegovergang, Voegovergang, Inritzijde Noord-Oost Rijrooster/voegovergang | Voegovergang, Algemeen, Schijnvoeg weg verharding, 1, AO-12 |  |  | NOT-N2-001 | NOT-N3-105 | Tunnel |  | 1611 | 00012 | RWS TOP WNZ | WNZ district zuid | 0 |  |  |  |  | WNZ (West-Nederland Zuid) | 38C-113, Tunnel onder de Noord | FALSE | Voegovergang, Algemeen |  |  | VITOP |  |  |  | 0 | 0 | [6 empty] | 0 | 0 | [8 empty] | AO-12 |  |  |  | 000477965 | 0 | 0 | [10 empty] | 0 |  |  |  |  | BR | 0 | Rijkswaterstaat West Nederland Noord | Rijkswaterstaat WNZ-district Zuid |  |  |  | 0 | 0 | 0 | [8 empty] | FALSE | 0 |  |  |  |  | 0 | 0 | 0 | 0 | FALSE |  |  |  | FALSE
NOT-N6-2704 | 015-0040-R, KP Ridderkerk-Noord - Papendrecht | Rijksweg 15 | 38C-113-01, Noordtunnel (A15) | 100 civiel | 105 Rijrooster/voegovergang | Voegovergang, Voegovergang, Inritzijde Noord-Oost Rijrooster/voegovergang | Voegovergang, Algemeen, Schijnvoeg weg verharding, 1, AO-13 |  |  | NOT-N2-001 | NOT-N3-105 | Tunnel |  | 1611 | 00012 | RWS TOP WNZ | WNZ district zuid | 0 |  |  |  |  | WNZ (West-Nederland Zuid) | 38C-113, Tunnel onder de Noord | FALSE | Voegovergang, Algemeen |  |  | VITOP |  |  |  | 0 | 0 | [6 empty] | 0 | 0 | [8 empty] | AO-13 |  |  |  | 000477966 | 0 | 0 | [10 empty] | 0 |  |  |  |  | BR | 0 | Rijkswaterstaat West Nederland Noord | Rijkswaterstaat WNZ-district Zuid |  |  |  | 0 | 0 | 0 | [8 empty] | FALSE | 0 |  |  |  |  | 0 | 0 | 0 | 0 | FALSE |  |  |  | FALSE
NOT-N6-2705 | 015-0040-R, KP Ridderkerk-Noord - Papendrecht | Rijksweg 15 | 38C-113-01, Noordtunnel (A15) | 100 civiel | 105 Rijrooster/voegovergang | Voegovergang, Voegovergang, Inritzijde Noord-Oost Rijrooster/voegovergang | Voegovergang, Algemeen, Schijnvoeg weg verharding, 1, AO-14 |  |  | NOT-N2-001 | NOT-N3-105 | Tunnel |  | 1611 | 00012 | RWS TOP WNZ | WNZ district zuid | 0 |  |  |  |  | WNZ (West-Nederland Zuid) | 38C-113, Tunnel onder de Noord | FALSE | Voegovergang, Algemeen |  |  | VITOP |  |  |  | 0 | 0 | [6 empty] | 0 | 0 | [8 empty] | AO-14 |  |  |  | 000477967 | 0 | 0 | [10 empty] | 0 |  |  |  |  | BR | 0 | Rijkswaterstaat West Nederland Noord | Rijkswaterstaat WNZ-district Zuid |  |  |  | 0 | 0 | 0 | [8 empty] | FALSE | 0 |  |  |  |  | 0 | 0 | 0 | 0 | FALSE |  |  |  | FALSE
NOT-N6-2706 | 015-0040-R, KP Ridderkerk-Noord - Papendrecht | Rijksweg 15 | 38C-113-01, Noordtunnel (A15) | 100 civiel | 105 Rijrooster/voegovergang | Voegovergang, Voegovergang, Inritzijde Noord-Oost Rijrooster/voegovergang | Voegovergang, Algemeen, Schijnvoeg weg verharding, 1, AO-15 |  |  | NOT-N2-001 | NOT-N3-105 | Tunnel |  | 1611 | 00012 | RWS TOP WNZ | WNZ district zuid | 0 |  |  |  |  | WNZ (West-Nederland Zuid) | 38C-113, Tunnel onder de Noord | FALSE | Voegovergang, Algemeen |  |  | VITOP |  |  |  | 0 | 0 | [6 empty] | 0 | 0 | [8 empty] | AO-15 |  |  |  | 000477968 | 0 | 0 | [10 empty] | 0 |  |  |  |  | BR | 0 | Rijkswaterstaat West Nederland Noord | Rijkswaterstaat WNZ-district Zuid |  |  |  | 0 | 0 | 0 | [8 empty] | FALSE | 0 |  |  |  |  | 0 | 0 | 0 | 0 | FALSE |  |  |  | FALSE
NOT-N6-2707 | 015-0040-R, KP Ridderkerk-Noord - Papendrecht | Rijksweg 15 | 38C-113-01, Noordtunnel (A15) | 100 civiel | 105 Rijrooster/voegovergang | Voegovergang, Voegovergang, Inritzijde Noord-Oost Rijrooster/voegovergang | Voegovergang, Algemeen, Schijnvoeg weg verharding, 1, AO-16 |  |  | NOT-N2-001 | NOT-N3-105 | Tunnel |  | 1611 | 00012 | RWS TOP WNZ | WNZ district zuid | 0 |  |  |  |  | WNZ (West-Nederland Zuid) | 38C-113, Tunnel onder de Noord | FALSE | Voegovergang, Algemeen |  |  | VITOP |  |  |  | 0 | 0 | [6 empty] | 0 | 0 | [8 empty] | AO-16 |  |  |  | 000477969 | 0 | 0 | [10 empty] | 0 |  |  |  |  | BR | 0 | Rijkswaterstaat West Nederland Noord | Rijkswaterstaat WNZ-district Zuid |  |  |  | 0 | 0 | 0 | [8 empty] | FALSE | 0 |  |  |  |  | 0 | 0 | 0 | 0 | FALSE |  |  |  | FALSE
NOT-N6-2708 | 015-0040-R, KP Ridderkerk-Noord - Papendrecht | Rijksweg 15 | 38C-113-01, Noordtunnel (A15) | 100 civiel | 105 Rijrooster/voegovergang | Voegovergang, Voegovergang, Inritzijde Noord-Oost Rijrooster/voegovergang | Voegovergang, Algemeen, Schijnvoeg weg verharding, 1, AO-17 |  |  | NOT-N2-001 | NOT-N3-105 | Tunnel |  | 1611 | 00012 | RWS TOP WNZ | WNZ district zuid | 0 |  |  |  |  | WNZ (West-Nederland Zuid) | 38C-113, Tunnel onder de Noord | FALSE | Voegovergang, Algemeen |  |  | VITOP |  |  |  | 0 | 0 | [6 empty] | 0 | 0 | [8 empty] | AO-17 |  |  |  | 000477970 | 0 | 0 | [10 empty] | 0 |  |  |  |  | BR | 0 | Rijkswaterstaat West Nederland Noord | Rijkswaterstaat WNZ-district Zuid |  |  |  | 0 | 0 | 0 | [8 empty] | FALSE | 0 |  |  |  |  | 0 | 0 | 0 | 0 | FALSE |  |  |  | FALSE
NOT-N6-2709 | 015-0040-R, KP Ridderkerk-Noord - Papendrecht | Rijksweg 15 | 38C-113-01, Noordtunnel (A15) | 100 civiel | 105 Rijrooster/voegovergang | Voegovergang, Voegovergang, Inritzijde Noord-Oost Rijrooster/voegovergang | Voegovergang, Algemeen, Schijnvoeg weg verharding, 1, AO-18 |  |  | NOT-N2-001 | NOT-N3-105 | Tunnel |  | 1611 | 00012 | RWS TOP WNZ | WNZ district zuid | 0 |  |  |  |  | WNZ (West-Nederland Zuid) | 38C-113, Tunnel onder de Noord | FALSE | Voegovergang, Algemeen |  |  | VITOP |  |  |  | 0 | 0 | [6 empty] | 0 | 0 | [8 empty] | AO-18 |  |  |  | 000477971 | 0 | 0 | [10 empty] | 0 |  |  |  |  | BR | 0 | Rijkswaterstaat West Nederland Noord | Rijkswaterstaat WNZ-district Zuid |  |  |  | 0 | 0 | 0 | [8 empty] | FALSE | 0 |  |  |  |  | 0 | 0 | 0 | 0 | FALSE |  |  |  | FALSE
NOT-N6-2710 | 015-0040-R, KP Ridderkerk-Noord - Papendrecht | Rijksweg 15 | 38C-113-01, Noordtunnel (A15) | 100 civiel | 105 Rijrooster/voegovergang | Voegovergang, Voegovergang, Inritzijde Noord-Oost Rijrooster/voegovergang | Voegovergang, Algemeen, Schijnvoeg weg verharding, 1, AO-19 |  |  | NOT-N2-001 | NOT-N3-105 | Tunnel |  | 1611 | 00012 | RWS TOP WNZ | WNZ district zuid | 0 |  |  |  |  | WNZ (West-Nederland Zuid) | 38C-113, Tunnel onder de Noord | FALSE | Voegovergang, Algemeen |  |  | VITOP |  |  |  | 0 | 0 | [6 empty] | 0 | 0 | [8 empty] | AO-19 |  |  |  | 000477972 | 0 | 0 | [10 empty] | 0 |  |  |  |  | BR | 0 | Rijkswaterstaat West Nederland Noord | Rijkswaterstaat WNZ-district Zuid |  |  |  | 0 | 0 | 0 | [8 empty] | FALSE | 0 |  |  |  |  | 0 | 0 | 0 | 0 | FALSE |  |  |  | FALSE
NOT-N6-2711 | 015-0040-R, KP Ridderkerk-Noord - Papendrecht | Rijksweg 15 | 38C-113-01, Noordtunnel (A15) | 100 civiel | 105 Rijrooster/voegovergang | Voegovergang, Voegovergang, Inritzijde Noord-Oost Rijrooster/voegovergang | Voegovergang, Algemeen, Schijnvoeg weg verharding, 1, AO-20 - AO-21 |  |  | NOT-N2-001 | NOT-N3-105 | Tunnel |  | 1611 | 00012 | RWS TOP WNZ | WNZ district zuid | 0 |  |  |  |  | WNZ (West-Nederland Zuid) | 38C-113, Tunnel onder de Noord | FALSE | Voegovergang, Algemeen |  |  | VITOP |  |  |  | 0 | 0 | [6 empty] | 0 | 0 | [8 empty] | AO-20 - AO-21 |  |  |  | 000477973 | 0 | 0 | [10 empty] | 0 |  |  |  |  | BR | 0 | Rijkswaterstaat West Nederland Noord | Rijkswaterstaat WNZ-district Zuid |  |  |  | 0 | 0 | 0 | [8 empty] | FALSE | 0 |  |  |  |  | 0 | 0 | 0 | 0 | FALSE |  |  |  | FALSE
NOT-N6-2712 | 015-0040-R, KP Ridderkerk-Noord - Papendrecht | Rijksweg 15 | 38C-113-01, Noordtunnel (A15) | 100 civiel | 105 Rijrooster/voegovergang | Voegovergang, Voegovergang, Inritzijde Noord-Oost Rijrooster/voegovergang | Voegovergang, Algemeen, Schijnvoeg weg verharding, 1, AO-21 |  |  | NOT-N2-001 | NOT-N3-105 | Tunnel |  | 1611 | 00012 | RWS TOP WNZ | WNZ district zuid | 0 |  |  |  |  | WNZ (West-Nederland Zuid) | 38C-113, Tunnel onder de Noord | FALSE | Voegovergang, Algemeen |  |  | VITOP |  |  |  | 0 | 0 | [6 empty] | 0 | 0 | [8 empty] | AO-21 |  |  |  | 000477974 | 0 | 0 | [10 empty] | 0 |  |  |  |  | BR | 0 | Rijkswaterstaat West Nederland Noord | Rijkswaterstaat WNZ-district Zuid |  |  |  | 0 | 0 | 0 | [8 empty] | FALSE | 0 |  |  |  |  | 0 | 0 | 0 | 0 | FALSE |  |  |  | FALSE
NOT-N6-2713 | 015-0040-R, KP Ridderkerk-Noord - Papendrecht | Rijksweg 15 | 38C-113-01, Noordtunnel (A15) | 100 civiel | 105 Rijrooster/voegovergang | Voegovergang, Voegovergang, Inritzijde Zuid-West Rijrooster/voegovergang | Voegovergang, Algemeen, Schijnvoeg weg verharding, 1, AW-01 |  |  | NOT-N2-001 | NOT-N3-105 | Tunnel |  | 1611 | 00012 | RWS TOP WNZ | WNZ district zuid | 0 |  |  |  |  | WNZ (West-Nederland Zuid) | 38C-113, Tunnel onder de Noord | FALSE | Voegovergang, Algemeen |  |  | VITOP |  |  |  | 0 | 0 | [6 empty] | 0 | 0 | [8 empty] | AW-01 |  |  |  | 000477975 | 0 | 0 | [10 empty] | 0 |  |  |  |  | BR | 0 | Rijkswaterstaat West Nederland Noord | Rijkswaterstaat WNZ-district Zuid |  |  |  | 0 | 0 | 0 | [8 empty] | FALSE | 0 |  |  |  |  | 0 | 0 | 0 | 0 | FALSE |  |  |  | FALSE
NOT-N6-2714 | 015-0040-R, KP Ridderkerk-Noord - Papendrecht | Rijksweg 15 | 38C-113-01, Noordtunnel (A15) | 100 civiel | 105 Rijrooster/voegovergang | Voegovergang, Voegovergang, Inritzijde Zuid-West Rijrooster/voegovergang | Voegovergang, Algemeen, Schijnvoeg weg verharding, 1, AW-02 |  |  | NOT-N2-001 | NOT-N3-105 | Tunnel |  | 1611 | 00012 | RWS TOP WNZ | WNZ district zuid | 0 |  |  |  |  | WNZ (West-Nederland Zuid) | 38C-113, Tunnel onder de Noord | FALSE | Voegovergang, Algemeen |  |  | VITOP |  |  |  | 0 | 0 | [6 empty] | 0 | 0 | [8 empty] | AW-02 |  |  |  | 000477976 | 0 | 0 | [10 empty] | 0 |  |  |  |  | BR | 0 | Rijkswaterstaat West Nederland Noord | Rijkswaterstaat WNZ-district Zuid |  |  |  | 0 | 0 | 0 | [8 empty] | FALSE | 0 |  |  |  |  | 0 | 0 | 0 | 0 | FALSE |  |  |  | FALSE
NOT-N6-2715 | 015-0040-R, KP Ridderkerk-Noord - Papendrecht | Rijksweg 15 | 38C-113-01, Noordtunnel (A15) | 100 civiel | 105 Rijrooster/voegovergang | Voegovergang, Voegovergang, Inritzijde Zuid-West Rijrooster/voegovergang | Voegovergang, Algemeen, Schijnvoeg weg verharding, 1, AW-03 |  |  | NOT-N2-001 | NOT-N3-105 | Tunnel |  | 1611 | 00012 | RWS TOP WNZ | WNZ district zuid | 0 |  |  |  |  | WNZ (West-Nederland Zuid) | 38C-113, Tunnel onder de Noord | FALSE | Voegovergang, Algemeen |  |  | VITOP |  |  |  | 0 | 0 | [6 empty] | 0 | 0 | [8 empty] | AW-03 |  |  |  | 000477977 | 0 | 0 | [10 empty] | 0 |  |  |  |  | BR | 0 | Rijkswaterstaat West Nederland Noord | Rijkswaterstaat WNZ-district Zuid |  |  |  | 0 | 0 | 0 | [8 empty] | FALSE | 0 |  |  |  |  | 0 | 0 | 0 | 0 | FALSE |  |  |  | FALSE
NOT-N6-2716 | 015-0040-R, KP Ridderkerk-Noord - Papendrecht | Rijksweg 15 | 38C-113-01, Noordtunnel (A15) | 100 civiel | 105 Rijrooster/voegovergang | Voegovergang, Voegovergang, Inritzijde Zuid-West Rijrooster/voegovergang | Voegovergang, Algemeen, Schijnvoeg weg verharding, 1, AW-04 |  |  | NOT-N2-001 | NOT-N3-105 | Tunnel |  | 1611 | 00012 | RWS TOP WNZ | WNZ district zuid | 0 |  |  |  |  | WNZ (West-Nederland Zuid) | 38C-113, Tunnel onder de Noord | FALSE | Voegovergang, Algemeen |  |  | VITOP |  |  |  | 0 | 0 | [6 empty] | 0 | 0 | [8 empty] | AW-04 |  |  |  | 000477978 | 0 | 0 | [10 empty] | 0 |  |  |  |  | BR | 0 | Rijkswaterstaat West Nederland Noord | Rijkswaterstaat WNZ-district Zuid |  |  |  | 0 | 0 | 0 | [8 empty] | FALSE | 0 |  |  |  |  | 0 | 0 | 0 | 0 | FALSE |  |  |  | FALSE
NOT-N6-2717 | 015-0040-R, KP Ridderkerk-Noord - Papendrecht | Rijksweg 15 | 38C-113-01, Noordtunnel (A15) | 100 civiel | 105 Rijrooster/voegovergang | Voegovergang, Voegovergang, Inritzijde Zuid-West Rijrooster/voegovergang | Voegovergang, Algemeen, Schijnvoeg weg verharding, 1, AW-05 |  |  | NOT-N2-001 | NOT-N3-105 | Tunnel |  | 1611 | 00012 | RWS TOP WNZ | WNZ district zuid | 0 |  |  |  |  | WNZ (West-Nederland Zuid) | 38C-113, Tunnel onder de Noord | FALSE | Voegovergang, Algemeen |  |  | VITOP |  |  |  | 0 | 0 | [6 empty] | 0 | 0 | [8 empty] | AW-05 |  |  |  | 000477979 | 0 | 0 | [10 empty] | 0 |  |  |  |  | BR | 0 | Rijkswaterstaat West Nederland Noord | Rijkswaterstaat WNZ-district Zuid |  |  |  | 0 | 0 | 0 | [8 empty] | FALSE | 0 |  |  |  |  | 0 | 0 | 0 | 0 | FALSE |  |  |  | FALSE
NOT-N6-2718 | 015-0040-R, KP Ridderkerk-Noord - Papendrecht | Rijksweg 15 | 38C-113-01, Noordtunnel (A15) | 100 civiel | 105 Rijrooster/voegovergang | Voegovergang, Voegovergang, Inritzijde Zuid-West Rijrooster/voegovergang | Voegovergang, Algemeen, Schijnvoeg weg verharding, 1, AW-06 |  |  | NOT-N2-001 | NOT-N3-105 | Tunnel |  | 1611 | 00012 | RWS TOP WNZ | WNZ district zuid | 0 |  |  |  |  | WNZ (West-Nederland Zuid) | 38C-113, Tunnel onder de Noord | FALSE | Voegovergang, Algemeen |  |  | VITOP |  |  |  | 0 | 0 | [6 empty] | 0 | 0 | [8 empty] | AW-06 |  |  |  | 000477980 | 0 | 0 | [10 empty] | 0 |  |  |  |  | BR | 0 | Rijkswaterstaat West Nederland Noord | Rijkswaterstaat WNZ-district Zuid |  |  |  | 0 | 0 | 0 | [8 empty] | FALSE | 0 |  |  |  |  | 0 | 0 | 0 | 0 | FALSE |  |  |  | FALSE
NOT-N6-2719 | 015-0040-R, KP Ridderkerk-Noord - Papendrecht | Rijksweg 15 | 38C-113-01, Noordtunnel (A15) | 100 civiel | 105 Rijrooster/voegovergang | Voegovergang, Voegovergang, Inritzijde Zuid-West Rijrooster/voegovergang | Voegovergang, Algemeen, Schijnvoeg weg verharding, 1, AW-07 |  |  | NOT-N2-001 | NOT-N3-105 | Tunnel |  | 1611 | 00012 | RWS TOP WNZ | WNZ district zuid | 0 |  |  |  |  | WNZ (West-Nederland Zuid) | 38C-113, Tunnel onder de Noord | FALSE | Voegovergang, Algemeen |  |  | VITOP |  |  |  | 0 | 0 | [6 empty] | 0 | 0 | [8 empty] | AW-07 |  |  |  | 000477981 | 0 | 0 | [10 empty] | 0 |  |  |  |  | BR | 0 | Rijkswaterstaat West Nederland Noord | Rijkswaterstaat WNZ-district Zuid |  |  |  | 0 | 0 | 0 | [8 empty] | FALSE | 0 |  |  |  |  | 0 | 0 | 0 | 0 | FALSE |  |  |  | FALSE
NOT-N6-2720 | 015-0040-R, KP Ridderkerk-Noord - Papendrecht | Rijksweg 15 | 38C-113-01, Noordtunnel (A15) | 100 civiel | 105 Rijrooster/voegovergang | Voegovergang, Voegovergang, Middenberm Rijrooster/voegovergang | Dilatatievoeg, Dilatatievoeg, 1, AW-01 - 02 |  |  | NOT-N2-001 | NOT-N3-105 | Tunnel |  | 1158 | 00012 | RWS TOP WNZ | WNZ district zuid | 0 |  |  |  |  | WNZ (West-Nederland Zuid) | 38C-113, Tunnel onder de Noord | FALSE | Dilatatievoeg |  |  | VITOP |  |  |  | 0 | 0 | [6 empty] | 0 | 0 | [8 empty] | AW-01 - 02 |  |  |  | 000477982 | 0 | 0 | [10 empty] | 0 |  |  |  |  | BR | 0 | Rijkswaterstaat West Nederland Noord | Rijkswaterstaat WNZ-district Zuid |  |  |  | 0 | 0 | 0 | [8 empty] | FALSE | 0 |  |  |  |  | 0 | 0 | 0 | 0 | FALSE |  |  |  | FALSE
NOT-N6-2721 | 015-0040-R, KP Ridderkerk-Noord - Papendrecht | Rijksweg 15 | 38C-113-01, Noordtunnel (A15) | 100 civiel | 105 Rijrooster/voegovergang | Voegovergang, Voegovergang, Middenberm Rijrooster/voegovergang | Dilatatievoeg, Dilatatievoeg, 1, AW-01 - TE3 A |  |  | NOT-N2-001 | NOT-N3-105 | Tunnel |  | 1158 | 00012 | RWS TOP WNZ | WNZ district zuid | 0 |  |  |  |  | WNZ (West-Nederland Zuid) | 38C-113, Tunnel onder de Noord | FALSE | Dilatatievoeg |  |  | VITOP |  |  |  | 0 | 0 | [6 empty] | 0 | 0 | [8 empty] | AW-01 - TE3 A |  |  |  | 000477983 | 0 | 0 | [10 empty] | 0 |  |  |  |  | BR | 0 | Rijkswaterstaat West Nederland Noord | Rijkswaterstaat WNZ-district Zuid |  |  |  | 0 | 0 | 0 | [8 empty] | FALSE | 0 |  |  |  |  | 0 | 0 | 0 | 0 | FALSE |  |  |  | FALSE
NOT-N6-2722 | 015-0040-R, KP Ridderkerk-Noord - Papendrecht | Rijksweg 15 | 38C-113-01, Noordtunnel (A15) | 100 civiel | 105 Rijrooster/voegovergang | Voegovergang, Voegovergang, Middenberm Rijrooster/voegovergang | Dilatatievoeg, Dilatatievoeg, 1, AW-02-03 |  |  | NOT-N2-001 | NOT-N3-105 | Tunnel |  | 1158 | 00012 | RWS TOP WNZ | WNZ district zuid | 0 |  |  |  |  | WNZ (West-Nederland Zuid) | 38C-113, Tunnel onder de Noord | FALSE | Dilatatievoeg |  |  | VITOP |  |  |  | 0 | 0 | [6 empty] | 0 | 0 | [8 empty] | AW-02-03 |  |  |  | 000477984 | 0 | 0 | [10 empty] | 0 |  |  |  |  | BR | 0 | Rijkswaterstaat West Nederland Noord | Rijkswaterstaat WNZ-district Zuid |  |  |  | 0 | 0 | 0 | [8 empty] | FALSE | 0 |  |  |  |  | 0 | 0 | 0 | 0 | FALSE |  |  |  | FALSE
NOT-N6-2723 | 015-0040-R, KP Ridderkerk-Noord - Papendrecht | Rijksweg 15 | 38C-113-01, Noordtunnel (A15) | 100 civiel | 105 Rijrooster/voegovergang | Voegovergang, Voegovergang, Middenberm Rijrooster/voegovergang | Dilatatievoeg, Dilatatievoeg, 1, AW-03-04 |  |  | NOT-N2-001 | NOT-N3-105 | Tunnel |  | 1158 | 00012 | RWS TOP WNZ | WNZ district zuid | 0 |  |  |  |  | WNZ (West-Nederland Zuid) | 38C-113, Tunnel onder de Noord | FALSE | Dilatatievoeg |  |  | VITOP |  |  |  | 0 | 0 | [6 empty] | 0 | 0 | [8 empty] | AW-03-04 |  |  |  | 000477985 | 0 | 0 | [10 empty] | 0 |  |  |  |  | BR | 0 | Rijkswaterstaat West Nederland Noord | Rijkswaterstaat WNZ-district Zuid |  |  |  | 0 | 0 | 0 | [8 empty] | FALSE | 0 |  |  |  |  | 0 | 0 | 0 | 0 | FALSE |  |  |  | FALSE
NOT-N6-2724 | 015-0040-R, KP Ridderkerk-Noord - Papendrecht | Rijksweg 15 | 38C-113-01, Noordtunnel (A15) | 100 civiel | 105 Rijrooster/voegovergang | Voegovergang, Voegovergang, Middenberm Rijrooster/voegovergang | Dilatatievoeg, Dilatatievoeg, 1, AW-04-05 |  |  | NOT-N2-001 | NOT-N3-105 | Tunnel |  | 1158 | 00012 | RWS TOP WNZ | WNZ district zuid | 0 |  |  |  |  | WNZ (West-Nederland Zuid) | 38C-113, Tunnel onder de Noord | FALSE | Dilatatievoeg |  |  | VITOP |  |  |  | 0 | 0 | [6 empty] | 0 | 0 | [8 empty] | AW-04-05 |  |  |  | 000477986 | 0 | 0 | [10 empty] | 0 |  |  |  |  | BR | 0 | Rijkswaterstaat West Nederland Noord | Rijkswaterstaat WNZ-district Zuid |  |  |  | 0 | 0 | 0 | [8 empty] | FALSE | 0 |  |  |  |  | 0 | 0 | 0 | 0 | FALSE |  |  |  | FALSE
NOT-N6-2725 | 015-0040-R, KP Ridderkerk-Noord - Papendrecht | Rijksweg 15 | 38C-113-01, Noordtunnel (A15) | 100 civiel | 105 Rijrooster/voegovergang | Voegovergang, Voegovergang, Middenberm Rijrooster/voegovergang | Dilatatievoeg, Dilatatievoeg, 1, AW-05-06 |  |  | NOT-N2-001 | NOT-N3-105 | Tunnel |  | 1158 | 00012 | RWS TOP WNZ | WNZ district zuid | 0 |  |  |  |  | WNZ (West-Nederland Zuid) | 38C-113, Tunnel onder de Noord | FALSE | Dilatatievoeg |  |  | VITOP |  |  |  | 0 | 0 | [6 empty] | 0 | 0 | [8 empty] | AW-05-06 |  |  |  | 000477987 | 0 | 0 | [10 empty] | 0 |  |  |  |  | BR | 0 | Rijkswaterstaat West Nederland Noord | Rijkswaterstaat WNZ-district Zuid |  |  |  | 0 | 0 | 0 | [8 empty] | FALSE | 0 |  |  |  |  | 0 | 0 | 0 | 0 | FALSE |  |  |  | FALSE
NOT-N6-2726 | 015-0040-R, KP Ridderkerk-Noord - Papendrecht | Rijksweg 15 | 38C-113-01, Noordtunnel (A15) | 100 civiel | 105 Rijrooster/voegovergang | Voegovergang, Voegovergang, Middenberm Rijrooster/voegovergang | Dilatatievoeg, Dilatatievoeg, 1, AW-06-07 |  |  | NOT-N2-001 | NOT-N3-105 | Tunnel |  | 1158 | 00012 | RWS TOP WNZ | WNZ district zuid | 0 |  |  |  |  | WNZ (West-Nederland Zuid) | 38C-113, Tunnel onder de Noord | FALSE | Dilatatievoeg |  |  | VITOP |  |  |  | 0 | 0 | [6 empty] | 0 | 0 | [8 empty] | AW-06-07 |  |  |  | 000477988 | 0 | 0 | [10 empty] | 0 |  |  |  |  | BR | 0 | Rijkswaterstaat West Nederland Noord | Rijkswaterstaat WNZ-district Zuid |  |  |  | 0 | 0 | 0 | [8 empty] | FALSE | 0 |  |  |  |  | 0 | 0 | 0 | 0 | FALSE |  |  |  | FALSE
NOT-N6-2727 | 015-0040-R, KP Ridderkerk-Noord - Papendrecht | Rijksweg 15 | 38C-113-01, Noordtunnel (A15) | 100 civiel | 105 Rijrooster/voegovergang | Voegovergang, Voegovergang, Middenberm Oost Rijrooster/voegovergang | Dilatatievoeg, Dilatatievoeg, 1, AO-01 - AO-02 |  |  | NOT-N2-001 | NOT-N3-105 | Tunnel |  | 1158 | 00012 | RWS TOP WNZ | WNZ district zuid | 0 |  |  |  |  | WNZ (West-Nederland Zuid) | 38C-113, Tunnel onder de Noord | FALSE | Dilatatievoeg |  |  | VITOP |  |  |  | 0 | 0 | [6 empty] | 0 | 0 | [8 empty] | AO-01 - AO-02 |  |  |  | 000477989 | 0 | 0 | [10 empty] | 0 |  |  |  |  | BR | 0 | Rijkswaterstaat West Nederland Noord | Rijkswaterstaat WNZ-district Zuid |  |  |  | 0 | 0 | 0 | [8 empty] | FALSE | 0 |  |  |  |  | 0 | 0 | 0 | 0 | FALSE |  |  |  | FALSE
NOT-N6-2728 | 015-0040-R, KP Ridderkerk-Noord - Papendrecht | Rijksweg 15 | 38C-113-01, Noordtunnel (A15) | 100 civiel | 105 Rijrooster/voegovergang | Voegovergang, Voegovergang, Middenberm Oost Rijrooster/voegovergang | Dilatatievoeg, Dilatatievoeg, 1, AO-01 -T1A |  |  | NOT-N2-001 | NOT-N3-105 | Tunnel |  | 1158 | 00012 | RWS TOP WNZ | WNZ district zuid | 0 |  |  |  |  | WNZ (West-Nederland Zuid) | 38C-113, Tunnel onder de Noord | FALSE | Dilatatievoeg |  |  | VITOP |  |  |  | 0 | 0 | [6 empty] | 0 | 0 | [8 empty] | AO-01 -T1A |  |  |  | 000477990 | 0 | 0 | [10 empty] | 0 |  |  |  |  | BR | 0 | Rijkswaterstaat West Nederland Noord | Rijkswaterstaat WNZ-district Zuid |  |  |  | 0 | 0 | 0 | [8 empty] | FALSE | 0 |  |  |  |  | 0 | 0 | 0 | 0 | FALSE |  |  |  | FALSE
NOT-N6-2729 | 015-0040-R, KP Ridderkerk-Noord - Papendrecht | Rijksweg 15 | 38C-113-01, Noordtunnel (A15) | 100 civiel | 105 Rijrooster/voegovergang | Voegovergang, Voegovergang, Middenberm Oost Rijrooster/voegovergang | Dilatatievoeg, Dilatatievoeg, 1, AO-02 - AO-03 |  |  | NOT-N2-001 | NOT-N3-105 | Tunnel |  | 1158 | 00012 | RWS TOP WNZ | WNZ district zuid | 0 |  |  |  |  | WNZ (West-Nederland Zuid) | 38C-113, Tunnel onder de Noord | FALSE | Dilatatievoeg |  |  | VITOP |  |  |  | 0 | 0 | [6 empty] | 0 | 0 | [8 empty] | AO-02 - AO-03 |  |  |  | 000477991 | 0 | 0 | [10 empty] | 0 |  |  |  |  | BR | 0 | Rijkswaterstaat West Nederland Noord | Rijkswaterstaat WNZ-district Zuid |  |  |  | 0 | 0 | 0 | [8 empty] | FALSE | 0 |  |  |  |  | 0 | 0 | 0 | 0 | FALSE |  |  |  | FALSE
NOT-N6-2730 | 015-0040-R, KP Ridderkerk-Noord - Papendrecht | Rijksweg 15 | 38C-113-01, Noordtunnel (A15) | 100 civiel | 105 Rijrooster/voegovergang | Voegovergang, Voegovergang, Middenberm Oost Rijrooster/voegovergang | Dilatatievoeg, Dilatatievoeg, 1, AO-03 - AO-04 |  |  | NOT-N2-001 | NOT-N3-105 | Tunnel |  | 1158 | 00012 | RWS TOP WNZ | WNZ district zuid | 0 |  |  |  |  | WNZ (West-Nederland Zuid) | 38C-113, Tunnel onder de Noord | FALSE | Dilatatievoeg |  |  | VITOP |  |  |  | 0 | 0 | [6 empty] | 0 | 0 | [8 empty] | AO-03 - AO-04 |  |  |  | 000477992 | 0 | 0 | [10 empty] | 0 |  |  |  |  | BR | 0 | Rijkswaterstaat West Nederland Noord | Rijkswaterstaat WNZ-district Zuid |  |  |  | 0 | 0 | 0 | [8 empty] | FALSE | 0 |  |  |  |  | 0 | 0 | 0 | 0 | FALSE |  |  |  | FALSE
NOT-N6-2731 | 015-0040-R, KP Ridderkerk-Noord - Papendrecht | Rijksweg 15 | 38C-113-01, Noordtunnel (A15) | 100 civiel | 105 Rijrooster/voegovergang | Voegovergang, Voegovergang, Middenberm Oost Rijrooster/voegovergang | Dilatatievoeg, Dilatatievoeg, 1, AO-04 - AO-05 |  |  | NOT-N2-001 | NOT-N3-105 | Tunnel |  | 1158 | 00012 | RWS TOP WNZ | WNZ district zuid | 0 |  |  |  |  | WNZ (West-Nederland Zuid) | 38C-113, Tunnel onder de Noord | FALSE | Dilatatievoeg |  |  | VITOP |  |  |  | 0 | 0 | [6 empty] | 0 | 0 | [8 empty] | AO-04 - AO-05 |  |  |  | 000477993 | 0 | 0 | [10 empty] | 0 |  |  |  |  | BR | 0 | Rijkswaterstaat West Nederland Noord | Rijkswaterstaat WNZ-district Zuid |  |  |  | 0 | 0 | 0 | [8 empty] | FALSE | 0 |  |  |  |  | 0 | 0 | 0 | 0 | FALSE |  |  |  | FALSE
NOT-N6-2732 | 015-0040-R, KP Ridderkerk-Noord - Papendrecht | Rijksweg 15 | 38C-113-01, Noordtunnel (A15) | 100 civiel | 105 Rijrooster/voegovergang | Voegovergang, Voegovergang, Middenberm Oost Rijrooster/voegovergang | Dilatatievoeg, Dilatatievoeg, 1, AO-05 - AO-06 |  |  | NOT-N2-001 | NOT-N3-105 | Tunnel |  | 1158 | 00012 | RWS TOP WNZ | WNZ district zuid | 0 |  |  |  |  | WNZ (West-Nederland Zuid) | 38C-113, Tunnel onder de Noord | FALSE | Dilatatievoeg |  |  | VITOP |  |  |  | 0 | 0 | [6 empty] | 0 | 0 | [8 empty] | AO-05 - AO-06 |  |  |  | 000477994 | 0 | 0 | [10 empty] | 0 |  |  |  |  | BR | 0 | Rijkswaterstaat West Nederland Noord | Rijkswaterstaat WNZ-district Zuid |  |  |  | 0 | 0 | 0 | [8 empty] | FALSE | 0 |  |  |  |  | 0 | 0 | 0 | 0 | FALSE |  |  |  | FALSE
NOT-N6-2733 | 015-0040-R, KP Ridderkerk-Noord - Papendrecht | Rijksweg 15 | 38C-113-01, Noordtunnel (A15) | 100 civiel | 105 Rijrooster/voegovergang | Voegovergang, Voegovergang, Middenberm Oost Rijrooster/voegovergang | Dilatatievoeg, Dilatatievoeg, 1, AO-06 - AO-07 |  |  | NOT-N2-001 | NOT-N3-105 | Tunnel |  | 1158 | 00012 | RWS TOP WNZ | WNZ district zuid | 0 |  |  |  |  | WNZ (West-Nederland Zuid) | 38C-113, Tunnel onder de Noord | FALSE | Dilatatievoeg |  |  | VITOP |  |  |  | 0 | 0 | [6 empty] | 0 | 0 | [8 empty] | AO-06 - AO-07 |  |  |  | 000477995 | 0 | 0 | [10 empty] | 0 |  |  |  |  | BR | 0 | Rijkswaterstaat West Nederland Noord | Rijkswaterstaat WNZ-district Zuid |  |  |  | 0 | 0 | 0 | [8 empty] | FALSE | 0 |  |  |  |  | 0 | 0 | 0 | 0 | FALSE |  |  |  | FALSE
NOT-N6-2734 | 015-0040-R, KP Ridderkerk-Noord - Papendrecht | Rijksweg 15 | 38C-113-01, Noordtunnel (A15) | 100 civiel | 105 Rijrooster/voegovergang | Voegovergang, Voegovergang, Middenberm Oost Rijrooster/voegovergang | Dilatatievoeg, Dilatatievoeg, 1, AO-07 - AO-08 |  |  | NOT-N2-001 | NOT-N3-105 | Tunnel |  | 1158 | 00012 | RWS TOP WNZ | WNZ district zuid | 0 |  |  |  |  | WNZ (West-Nederland Zuid) | 38C-113, Tunnel onder de Noord | FALSE | Dilatatievoeg |  |  | VITOP |  |  |  | 0 | 0 | [6 empty] | 0 | 0 | [8 empty] | AO-07 - AO-08 |  |  |  | 000477996 | 0 | 0 | [10 empty] | 0 |  |  |  |  | BR | 0 | Rijkswaterstaat West Nederland Noord | Rijkswaterstaat WNZ-district Zuid |  |  |  | 0 | 0 | 0 | [8 empty] | FALSE | 0 |  |  |  |  | 0 | 0 | 0 | 0 | FALSE |  |  |  | FALSE
NOT-N6-2735 | 015-0040-R, KP Ridderkerk-Noord - Papendrecht | Rijksweg 15 | 38C-113-01, Noordtunnel (A15) | 100 civiel | 105 Rijrooster/voegovergang | Voegovergang, Voegovergang, Middenberm Oost Rijrooster/voegovergang | Dilatatievoeg, Dilatatievoeg, 1, AO-08 - AO-09 |  |  | NOT-N2-001 | NOT-N3-105 | Tunnel |  | 1158 | 00012 | RWS TOP WNZ | WNZ district zuid | 0 |  |  |  |  | WNZ (West-Nederland Zuid) | 38C-113, Tunnel onder de Noord | FALSE | Dilatatievoeg |  |  | VITOP |  |  |  | 0 | 0 | [6 empty] | 0 | 0 | [8 empty] | AO-08 - AO-09 |  |  |  | 000477997 | 0 | 0 | [10 empty] | 0 |  |  |  |  | BR | 0 | Rijkswaterstaat West Nederland Noord | Rijkswaterstaat WNZ-district Zuid |  |  |  | 0 | 0 | 0 | [8 empty] | FALSE | 0 |  |  |  |  | 0 | 0 | 0 | 0 | FALSE |  |  |  | FALSE
NOT-N6-2736 | 015-0040-R, KP Ridderkerk-Noord - Papendrecht | Rijksweg 15 | 38C-113-01, Noordtunnel (A15) | 100 civiel | 105 Rijrooster/voegovergang | Voegovergang, Voegovergang, Middenberm Oost Rijrooster/voegovergang | Dilatatievoeg, Dilatatievoeg, 1, AO-09 - AO-10 |  |  | NOT-N2-001 | NOT-N3-105 | Tunnel |  | 1158 | 00012 | RWS TOP WNZ | WNZ district zuid | 0 |  |  |  |  | WNZ (West-Nederland Zuid) | 38C-113, Tunnel onder de Noord | FALSE | Dilatatievoeg |  |  | VITOP |  |  |  | 0 | 0 | [6 empty] | 0 | 0 | [8 empty] | AO-09 - AO-10 |  |  |  | 000477998 | 0 | 0 | [10 empty] | 0 |  |  |  |  | BR | 0 | Rijkswaterstaat West Nederland Noord | Rijkswaterstaat WNZ-district Zuid |  |  |  | 0 | 0 | 0 | [8 empty] | FALSE | 0 |  |  |  |  | 0 | 0 | 0 | 0 | FALSE |  |  |  | FALSE
NOT-N6-2737 | 015-0040-R, KP Ridderkerk-Noord - Papendrecht | Rijksweg 15 | 38C-113-01, Noordtunnel (A15) | 100 civiel | 105 Rijrooster/voegovergang | Voegovergang, Voegovergang, Middenberm Oost Rijrooster/voegovergang | Dilatatievoeg, Dilatatievoeg, 1, AO-10 - AO-11 |  |  | NOT-N2-001 | NOT-N3-105 | Tunnel |  | 1158 | 00012 | RWS TOP WNZ | WNZ district zuid | 0 |  |  |  |  | WNZ (West-Nederland Zuid) | 38C-113, Tunnel onder de Noord | FALSE | Dilatatievoeg |  |  | VITOP |  |  |  | 0 | 0 | [6 empty] | 0 | 0 | [8 empty] | AO-10 - AO-11 |  |  |  | 000477999 | 0 | 0 | [10 empty] | 0 |  |  |  |  | BR | 0 | Rijkswaterstaat West Nederland Noord | Rijkswaterstaat WNZ-district Zuid |  |  |  | 0 | 0 | 0 | [8 empty] | FALSE | 0 |  |  |  |  | 0 | 0 | 0 | 0 | FALSE |  |  |  | FALSE
NOT-N6-2738 | 015-0040-R, KP Ridderkerk-Noord - Papendrecht | Rijksweg 15 | 38C-113-01, Noordtunnel (A15) | 100 civiel | 105 Rijrooster/voegovergang | Voegovergang, Voegovergang, Middenberm Oost Rijrooster/voegovergang | Dilatatievoeg, Dilatatievoeg, 1, AO-11 - AO-12 |  |  | NOT-N2-001 | NOT-N3-105 | Tunnel |  | 1158 | 00012 | RWS TOP WNZ | WNZ district zuid | 0 |  |  |  |  | WNZ (West-Nederland Zuid) | 38C-113, Tunnel onder de Noord | FALSE | Dilatatievoeg |  |  | VITOP |  |  |  | 0 | 0 | [6 empty] | 0 | 0 | [8 empty] | AO-11 - AO-12 |  |  |  | 000478000 | 0 | 0 | [10 empty] | 0 |  |  |  |  | BR | 0 | Rijkswaterstaat West Nederland Noord | Rijkswaterstaat WNZ-district Zuid |  |  |  | 0 | 0 | 0 | [8 empty] | FALSE | 0 |  |  |  |  | 0 | 0 | 0 | 0 | FALSE |  |  |  | FALSE
NOT-N6-2739 | 015-0040-R, KP Ridderkerk-Noord - Papendrecht | Rijksweg 15 | 38C-113-01, Noordtunnel (A15) | 100 civiel | 105 Rijrooster/voegovergang | Voegovergang, Voegovergang, Middenberm Oost Rijrooster/voegovergang | Dilatatievoeg, Dilatatievoeg, 1, AO-13 - AO-14 |  |  | NOT-N2-001 | NOT-N3-105 | Tunnel |  | 1158 | 00012 | RWS TOP WNZ | WNZ district zuid | 0 |  |  |  |  | WNZ (West-Nederland Zuid) | 38C-113, Tunnel onder de Noord | FALSE | Dilatatievoeg |  |  | VITOP |  |  |  | 0 | 0 | [6 empty] | 0 | 0 | [8 empty] | AO-13 - AO-14 |  |  |  | 000478001 | 0 | 0 | [10 empty] | 0 |  |  |  |  | BR | 0 | Rijkswaterstaat West Nederland Noord | Rijkswaterstaat WNZ-district Zuid |  |  |  | 0 | 0 | 0 | [8 empty] | FALSE | 0 |  |  |  |  | 0 | 0 | 0 | 0 | FALSE |  |  |  | FALSE
NOT-N6-2740 | 015-0040-R, KP Ridderkerk-Noord - Papendrecht | Rijksweg 15 | 38C-113-01, Noordtunnel (A15) | 100 civiel | 105 Rijrooster/voegovergang | Voegovergang, Voegovergang, Middenberm Oost Rijrooster/voegovergang | Dilatatievoeg, Dilatatievoeg, 1, AO-14 - AO-015 |  |  | NOT-N2-001 | NOT-N3-105 | Tunnel |  | 1158 | 00012 | RWS TOP WNZ | WNZ district zuid | 0 |  |  |  |  | WNZ (West-Nederland Zuid) | 38C-113, Tunnel onder de Noord | FALSE | Dilatatievoeg |  |  | VITOP |  |  |  | 0 | 0 | [6 empty] | 0 | 0 | [8 empty] | AO-14 - AO-015 |  |  |  | 000478002 | 0 | 0 | [10 empty] | 0 |  |  |  |  | BR | 0 | Rijkswaterstaat West Nederland Noord | Rijkswaterstaat WNZ-district Zuid |  |  |  | 0 | 0 | 0 | [8 empty] | FALSE | 0 |  |  |  |  | 0 | 0 | 0 | 0 | FALSE |  |  |  | FALSE
NOT-N6-2741 | 015-0040-R, KP Ridderkerk-Noord - Papendrecht | Rijksweg 15 | 38C-113-01, Noordtunnel (A15) | 100 civiel | 105 Rijrooster/voegovergang | Voegovergang, Voegovergang, Middenberm Oost Rijrooster/voegovergang | Dilatatievoeg, Dilatatievoeg, 1, AO-15 - AO-16 |  |  | NOT-N2-001 | NOT-N3-105 | Tunnel |  | 1158 | 00012 | RWS TOP WNZ | WNZ district zuid | 0 |  |  |  |  | WNZ (West-Nederland Zuid) | 38C-113, Tunnel onder de Noord | FALSE | Dilatatievoeg |  |  | VITOP |  |  |  | 0 | 0 | [6 empty] | 0 | 0 | [8 empty] | AO-15 - AO-16 |  |  |  | 000478003 | 0 | 0 | [10 empty] | 0 |  |  |  |  | BR | 0 | Rijkswaterstaat West Nederland Noord | Rijkswaterstaat WNZ-district Zuid |  |  |  | 0 | 0 | 0 | [8 empty] | FALSE | 0 |  |  |  |  | 0 | 0 | 0 | 0 | FALSE |  |  |  | FALSE
NOT-N6-2742 | 015-0040-R, KP Ridderkerk-Noord - Papendrecht | Rijksweg 15 | 38C-113-01, Noordtunnel (A15) | 100 civiel | 105 Rijrooster/voegovergang | Voegovergang, Voegovergang, Middenberm Oost Rijrooster/voegovergang | Dilatatievoeg, Dilatatievoeg, 1, AO-16 - AO-17 |  |  | NOT-N2-001 | NOT-N3-105 | Tunnel |  | 1158 | 00012 | RWS TOP WNZ | WNZ district zuid | 0 |  |  |  |  | WNZ (West-Nederland Zuid) | 38C-113, Tunnel onder de Noord | FALSE | Dilatatievoeg |  |  | VITOP |  |  |  | 0 | 0 | [6 empty] | 0 | 0 | [8 empty] | AO-16 - AO-17 |  |  |  | 000478004 | 0 | 0 | [10 empty] | 0 |  |  |  |  | BR | 0 | Rijkswaterstaat West Nederland Noord | Rijkswaterstaat WNZ-district Zuid |  |  |  | 0 | 0 | 0 | [8 empty] | FALSE | 0 |  |  |  |  | 0 | 0 | 0 | 0 | FALSE |  |  |  | FALSE
NOT-N6-2743 | 015-0040-R, KP Ridderkerk-Noord - Papendrecht | Rijksweg 15 | 38C-113-01, Noordtunnel (A15) | 100 civiel | 105 Rijrooster/voegovergang | Voegovergang, Voegovergang, Middenberm Oost Rijrooster/voegovergang | Dilatatievoeg, Dilatatievoeg, 1, AO-17 - AO-18 |  |  | NOT-N2-001 | NOT-N3-105 | Tunnel |  | 1158 | 00012 | RWS TOP WNZ | WNZ district zuid | 0 |  |  |  |  | WNZ (West-Nederland Zuid) | 38C-113, Tunnel onder de Noord | FALSE | Dilatatievoeg |  |  | VITOP |  |  |  | 0 | 0 | [6 empty] | 0 | 0 | [8 empty] | AO-17 - AO-18 |  |  |  | 000478005 | 0 | 0 | [10 empty] | 0 |  |  |  |  | BR | 0 | Rijkswaterstaat West Nederland Noord | Rijkswaterstaat WNZ-district Zuid |  |  |  | 0 | 0 | 0 | [8 empty] | FALSE | 0 |  |  |  |  | 0 | 0 | 0 | 0 | FALSE |  |  |  | FALSE
NOT-N6-2744 | 015-0040-R, KP Ridderkerk-Noord - Papendrecht | Rijksweg 15 | 38C-113-01, Noordtunnel (A15) | 100 civiel | 105 Rijrooster/voegovergang | Voegovergang, Voegovergang, Middenberm Oost Rijrooster/voegovergang | Dilatatievoeg, Dilatatievoeg, 1, AO-18 - AO-19 |  |  | NOT-N2-001 | NOT-N3-105 | Tunnel |  | 1158 | 00012 | RWS TOP WNZ | WNZ district zuid | 0 |  |  |  |  | WNZ (West-Nederland Zuid) | 38C-113, Tunnel onder de Noord | FALSE | Dilatatievoeg |  |  | VITOP |  |  |  | 0 | 0 | [6 empty] | 0 | 0 | [8 empty] | AO-18 - AO-19 |  |  |  | 000478006 | 0 | 0 | [10 empty] | 0 |  |  |  |  | BR | 0 | Rijkswaterstaat West Nederland Noord | Rijkswaterstaat WNZ-district Zuid |  |  |  | 0 | 0 | 0 | [8 empty] | FALSE | 0 |  |  |  |  | 0 | 0 | 0 | 0 | FALSE |  |  |  | FALSE
NOT-N6-2745 | 015-0040-R, KP Ridderkerk-Noord - Papendrecht | Rijksweg 15 | 38C-113-01, Noordtunnel (A15) | 100 civiel | 105 Rijrooster/voegovergang | Voegovergang, Voegovergang, Middenberm Oost Rijrooster/voegovergang | Dilatatievoeg, Dilatatievoeg, 1, AO-19 - AO-20 |  |  | NOT-N2-001 | NOT-N3-105 | Tunnel |  | 1158 | 00012 | RWS TOP WNZ | WNZ district zuid | 0 |  |  |  |  | WNZ (West-Nederland Zuid) | 38C-113, Tunnel onder de Noord | FALSE | Dilatatievoeg |  |  | VITOP |  |  |  | 0 | 0 | [6 empty] | 0 | 0 | [8 empty] | AO-19 - AO-20 |  |  |  | 000478007 | 0 | 0 | [10 empty] | 0 |  |  |  |  | BR | 0 | Rijkswaterstaat West Nederland Noord | Rijkswaterstaat WNZ-district Zuid |  |  |  | 0 | 0 | 0 | [8 empty] | FALSE | 0 |  |  |  |  | 0 | 0 | 0 | 0 | FALSE |  |  |  | FALSE
NOT-N6-2746 | 015-0040-R, KP Ridderkerk-Noord - Papendrecht | Rijksweg 15 | 38C-113-01, Noordtunnel (A15) | 100 civiel | 105 Rijrooster/voegovergang | Voegovergang, Voegovergang, Middenberm Oost Rijrooster/voegovergang | Dilatatievoeg, Dilatatievoeg, 1, AO-20 - AO-21 |  |  | NOT-N2-001 | NOT-N3-105 | Tunnel |  | 1158 | 00012 | RWS TOP WNZ | WNZ district zuid | 0 |  |  |  |  | WNZ (West-Nederland Zuid) | 38C-113, Tunnel onder de Noord | FALSE | Dilatatievoeg |  |  | VITOP |  |  |  | 0 | 0 | [6 empty] | 0 | 0 | [8 empty] | AO-20 - AO-21 |  |  |  | 000478008 | 0 | 0 | [10 empty] | 0 |  |  |  |  | BR | 0 | Rijkswaterstaat West Nederland Noord | Rijkswaterstaat WNZ-district Zuid |  |  |  | 0 | 0 | 0 | [8 empty] | FALSE | 0 |  |  |  |  | 0 | 0 | 0 | 0 | FALSE |  |  |  | FALSE
NOT-N6-2747 | 015-0040-R, KP Ridderkerk-Noord - Papendrecht | Rijksweg 15 | 38C-113-01, Noordtunnel (A15) | 100 civiel | 105 Rijrooster/voegovergang | Voegovergang, Voegovergang, OOV CIV Rijrooster/voegovergang | Afdichtingsprofiel, Omega profiel, 1, AO-01 |  |  | NOT-N2-001 | NOT-N3-105 | Tunnel |  | 1024 | 00012 | RWS TOP WNZ | WNZ district zuid | 0 |  |  |  |  | WNZ (West-Nederland Zuid) | 38C-113, Tunnel onder de Noord | FALSE | Afdichtingsprofiel |  |  | VITOP |  |  |  | 0 | 0 | [6 empty] | 0 | 0 | [8 empty] | AO-01 |  |  |  | 000478009 | 0 | 0 | [10 empty] | 0 |  |  |  |  | BR | 0 | Rijkswaterstaat West Nederland Noord | Rijkswaterstaat WNZ-district Zuid |  |  |  | 0 | 0 | 0 | [8 empty] | FALSE | 0 |  |  |  |  | 0 | 0 | 0 | 0 | FALSE |  |  |  | FALSE
NOT-N6-2748 | 015-0040-R, KP Ridderkerk-Noord - Papendrecht | Rijksweg 15 | 38C-113-01, Noordtunnel (A15) | 100 civiel | 105 Rijrooster/voegovergang | Voegovergang, Voegovergang, OOV CIV Rijrooster/voegovergang | Afdichtingsprofiel, Omega profiel, 1, AW-01 - TE3 A |  |  | NOT-N2-001 | NOT-N3-105 | Tunnel |  | 1024 | 00012 | RWS TOP WNZ | WNZ district zuid | 0 |  |  |  |  | WNZ (West-Nederland Zuid) | 38C-113, Tunnel onder de Noord | FALSE | Afdichtingsprofiel |  |  | VITOP |  |  |  | 0 | 0 | [6 empty] | 0 | 0 | [8 empty] | AW-01 - TE3 A |  |  |  | 000478010 | 0 | 0 | [10 empty] | 0 |  |  |  |  | BR | 0 | Rijkswaterstaat West Nederland Noord | Rijkswaterstaat WNZ-district Zuid |  |  |  | 0 | 0 | 0 | [8 empty] | FALSE | 0 |  |  |  |  | 0 | 0 | 0 | 0 | FALSE |  |  |  | FALSE
NOT-N6-2749 | 015-0040-R, KP Ridderkerk-Noord - Papendrecht | Rijksweg 15 | 38C-113-01, Noordtunnel (A15) | 100 civiel | 105 Rijrooster/voegovergang | Voegovergang, Voegovergang, OOV CIV Rijrooster/voegovergang | Afdichtingsprofiel, Omega profiel, 1, TE1 A-1 |  |  | NOT-N2-001 | NOT-N3-105 | Tunnel |  | 1024 | 00012 | RWS TOP WNZ | WNZ district zuid | 0 |  |  |  |  | WNZ (West-Nederland Zuid) | 38C-113, Tunnel onder de Noord | FALSE | Afdichtingsprofiel |  |  | VITOP |  |  |  | 0 | 0 | [6 empty] | 0 | 0 | [8 empty] | TE1 A-1 |  |  |  | 000478011 | 0 | 0 | [10 empty] | 0 |  |  |  |  | BR | 0 | Rijkswaterstaat West Nederland Noord | Rijkswaterstaat WNZ-district Zuid |  |  |  | 0 | 0 | 0 | [8 empty] | FALSE | 0 |  |  |  |  | 0 | 0 | 0 | 0 | FALSE |  |  |  | FALSE
NOT-N6-2750 | 015-0040-R, KP Ridderkerk-Noord - Papendrecht | Rijksweg 15 | 38C-113-01, Noordtunnel (A15) | 100 civiel | 105 Rijrooster/voegovergang | Voegovergang, Voegovergang, OOV CIV Rijrooster/voegovergang | Afdichtingsprofiel, Omega profiel, 1, TE1 E-TE2 A |  |  | NOT-N2-001 | NOT-N3-105 | Tunnel |  | 1024 | 00012 | RWS TOP WNZ | WNZ district zuid | 0 |  |  |  |  | WNZ (West-Nederland Zuid) | 38C-113, Tunnel onder de Noord | FALSE | Afdichtingsprofiel |  |  | VITOP |  |  |  | 0 | 0 | [6 empty] | 0 | 0 | [8 empty] | TE1 E-TE2 A |  |  |  | 000478012 | 0 | 0 | [10 empty] | 0 |  |  |  |  | BR | 0 | Rijkswaterstaat West Nederland Noord | Rijkswaterstaat WNZ-district Zuid |  |  |  | 0 | 0 | 0 | [8 empty] | FALSE | 0 |  |  |  |  | 0 | 0 | 0 | 0 | FALSE |  |  |  | FALSE
NOT-N6-2751 | 015-0040-R, KP Ridderkerk-Noord - Papendrecht | Rijksweg 15 | 38C-113-01, Noordtunnel (A15) | 100 civiel | 105 Rijrooster/voegovergang | Voegovergang, Voegovergang, OOV CIV Rijrooster/voegovergang | Afdichtingsprofiel, Omega profiel, 1, TE2 E - TE4 A |  |  | NOT-N2-001 | NOT-N3-105 | Tunnel |  | 1024 | 00012 | RWS TOP WNZ | WNZ district zuid | 0 |  |  |  |  | WNZ (West-Nederland Zuid) | 38C-113, Tunnel onder de Noord | FALSE | Afdichtingsprofiel |  |  | VITOP |  |  |  | 0 | 0 | [6 empty] | 0 | 0 | [8 empty] | TE2 E - TE4 A |  |  |  | 000478013 | 0 | 0 | [10 empty] | 0 |  |  |  |  | BR | 0 | Rijkswaterstaat West Nederland Noord | Rijkswaterstaat WNZ-district Zuid |  |  |  | 0 | 0 | 0 | [8 empty] | FALSE | 0 |  |  |  |  | 0 | 0 | 0 | 0 | FALSE |  |  |  | FALSE
NOT-N6-2752 | 015-0040-R, KP Ridderkerk-Noord - Papendrecht | Rijksweg 15 | 38C-113-01, Noordtunnel (A15) | 100 civiel | 105 Rijrooster/voegovergang | Voegovergang, Voegovergang, OOV CIV Rijrooster/voegovergang | Afdichtingsprofiel, Omega profiel, 1, TE3 A-1 |  |  | NOT-N2-001 | NOT-N3-105 | Tunnel |  | 1024 | 00012 | RWS TOP WNZ | WNZ district zuid | 0 |  |  |  |  | WNZ (West-Nederland Zuid) | 38C-113, Tunnel onder de Noord | FALSE | Afdichtingsprofiel |  |  | VITOP |  |  |  | 0 | 0 | [6 empty] | 0 | 0 | [8 empty] | TE3 A-1 |  |  |  | 000478014 | 0 | 0 | [10 empty] | 0 |  |  |  |  | BR | 0 | Rijkswaterstaat West Nederland Noord | Rijkswaterstaat WNZ-district Zuid |  |  |  | 0 | 0 | 0 | [8 empty] | FALSE | 0 |  |  |  |  | 0 | 0 | 0 | 0 | FALSE |  |  |  | FALSE
NOT-N6-2753 | 015-0040-R, KP Ridderkerk-Noord - Papendrecht | Rijksweg 15 | 38C-113-01, Noordtunnel (A15) | 100 civiel | 105 Rijrooster/voegovergang | Voegovergang, Voegovergang, OOV CIV Rijrooster/voegovergang | Afdichtingsprofiel, Omega profiel, 1, TE4 E-TE3 D |  |  | NOT-N2-001 | NOT-N3-105 | Tunnel |  | 1024 | 00012 | RWS TOP WNZ | WNZ district zuid | 0 |  |  |  |  | WNZ (West-Nederland Zuid) | 38C-113, Tunnel onder de Noord | FALSE | Afdichtingsprofiel |  |  | VITOP |  |  |  | 0 | 0 | [6 empty] | 0 | 0 | [8 empty] | TE4 E-TE3 D |  |  |  | 000478015 | 0 | 0 | [10 empty] | 0 |  |  |  |  | BR | 0 | Rijkswaterstaat West Nederland Noord | Rijkswaterstaat WNZ-district Zuid |  |  |  | 0 | 0 | 0 | [8 empty] | FALSE | 0 |  |  |  |  | 0 | 0 | 0 | 0 | FALSE |  |  |  | FALSE
NOT-N6-2754 | 015-0040-R, KP Ridderkerk-Noord - Papendrecht | Rijksweg 15 | 38C-113-01, Noordtunnel (A15) | 100 civiel | 105 Rijrooster/voegovergang | Voegovergang, Voegovergang, OOV CIV Rijrooster/voegovergang | Afdichtingsprofiel, Primaire afdichting (Gina profiel), 1, AW-01 - TE3 A |  |  | NOT-N2-001 | NOT-N3-105 | Tunnel |  | 1024 | 00012 | RWS TOP WNZ | WNZ district zuid | 0 |  |  |  |  | WNZ (West-Nederland Zuid) | 38C-113, Tunnel onder de Noord | FALSE | Afdichtingsprofiel |  |  | VITOP |  |  |  | 0 | 0 | [6 empty] | 0 | 0 | [8 empty] | AW-01 - TE3 A |  |  |  | 000478016 | 0 | 0 | [10 empty] | 0 |  |  |  |  | BR | 0 | Rijkswaterstaat West Nederland Noord | Rijkswaterstaat WNZ-district Zuid |  |  |  | 0 | 0 | 0 | [8 empty] | FALSE | 0 |  |  |  |  | 0 | 0 | 0 | 0 | FALSE |  |  |  | FALSE
NOT-N6-2755 | 015-0040-R, KP Ridderkerk-Noord - Papendrecht | Rijksweg 15 | 38C-113-01, Noordtunnel (A15) | 100 civiel | 105 Rijrooster/voegovergang | Voegovergang, Voegovergang, OOV CIV Rijrooster/voegovergang | Afdichtingsprofiel, Primaire afdichting (Gina profiel), 1, TE1 A-1 |  |  | NOT-N2-001 | NOT-N3-105 | Tunnel |  | 1024 | 00012 | RWS TOP WNZ | WNZ district zuid | 0 |  |  |  |  | WNZ (West-Nederland Zuid) | 38C-113, Tunnel onder de Noord | FALSE | Afdichtingsprofiel |  |  | VITOP |  |  |  | 0 | 0 | [6 empty] | 0 | 0 | [8 empty] | TE1 A-1 |  |  |  | 000478017 | 0 | 0 | [10 empty] | 0 |  |  |  |  | BR | 0 | Rijkswaterstaat West Nederland Noord | Rijkswaterstaat WNZ-district Zuid |  |  |  | 0 | 0 | 0 | [8 empty] | FALSE | 0 |  |  |  |  | 0 | 0 | 0 | 0 | FALSE |  |  |  | FALSE
NOT-N6-2756 | 015-0040-R, KP Ridderkerk-Noord - Papendrecht | Rijksweg 15 | 38C-113-01, Noordtunnel (A15) | 100 civiel | 105 Rijrooster/voegovergang | Voegovergang, Voegovergang, OOV CIV Rijrooster/voegovergang | Afdichtingsprofiel, Primaire afdichting (Gina profiel), 1, TE1 E-TE2 A |  |  | NOT-N2-001 | NOT-N3-105 | Tunnel |  | 1024 | 00012 | RWS TOP WNZ | WNZ district zuid | 0 |  |  |  |  | WNZ (West-Nederland Zuid) | 38C-113, Tunnel onder de Noord | FALSE | Afdichtingsprofiel |  |  | VITOP |  |  |  | 0 | 0 | [6 empty] | 0 | 0 | [8 empty] | TE1 E-TE2 A |  |  |  | 000478018 | 0 | 0 | [10 empty] | 0 |  |  |  |  | BR | 0 | Rijkswaterstaat West Nederland Noord | Rijkswaterstaat WNZ-district Zuid |  |  |  | 0 | 0 | 0 | [8 empty] | FALSE | 0 |  |  |  |  | 0 | 0 | 0 | 0 | FALSE |  |  |  | FALSE
NOT-N6-2757 | 015-0040-R, KP Ridderkerk-Noord - Papendrecht | Rijksweg 15 | 38C-113-01, Noordtunnel (A15) | 100 civiel | 105 Rijrooster/voegovergang | Voegovergang, Voegovergang, OOV CIV Rijrooster/voegovergang | Afdichtingsprofiel, Primaire afdichting (Gina profiel), 1, TE2 E - TE4 A |  |  | NOT-N2-001 | NOT-N3-105 | Tunnel |  | 1024 | 00012 | RWS TOP WNZ | WNZ district zuid | 0 |  |  |  |  | WNZ (West-Nederland Zuid) | 38C-113, Tunnel onder de Noord | FALSE | Afdichtingsprofiel |  |  | VITOP |  |  |  | 0 | 0 | [6 empty] | 0 | 0 | [8 empty] | TE2 E - TE4 A |  |  |  | 000478019 | 0 | 0 | [10 empty] | 0 |  |  |  |  | BR | 0 | Rijkswaterstaat West Nederland Noord | Rijkswaterstaat WNZ-district Zuid |  |  |  | 0 | 0 | 0 | [8 empty] | FALSE | 0 |  |  |  |  | 0 | 0 | 0 | 0 | FALSE |  |  |  | FALSE
NOT-N6-2758 | 015-0040-R, KP Ridderkerk-Noord - Papendrecht | Rijksweg 15 | 38C-113-01, Noordtunnel (A15) | 100 civiel | 105 Rijrooster/voegovergang | Voegovergang, Voegovergang, OOV CIV Rijrooster/voegovergang | Afdichtingsprofiel, Primaire afdichting (Gina profiel), 1, TE3 A-1 |  |  | NOT-N2-001 | NOT-N3-105 | Tunnel |  | 1024 | 00012 | RWS TOP WNZ | WNZ district zuid | 0 |  |  |  |  | WNZ (West-Nederland Zuid) | 38C-113, Tunnel onder de Noord | FALSE | Afdichtingsprofiel |  |  | VITOP |  |  |  | 0 | 0 | [6 empty] | 0 | 0 | [8 empty] | TE3 A-1 |  |  |  | 000478020 | 0 | 0 | [10 empty] | 0 |  |  |  |  | BR | 0 | Rijkswaterstaat West Nederland Noord | Rijkswaterstaat WNZ-district Zuid |  |  |  | 0 | 0 | 0 | [8 empty] | FALSE | 0 |  |  |  |  | 0 | 0 | 0 | 0 | FALSE |  |  |  | FALSE
NOT-N6-2759 | 015-0040-R, KP Ridderkerk-Noord - Papendrecht | Rijksweg 15 | 38C-113-01, Noordtunnel (A15) | 100 civiel | 105 Rijrooster/voegovergang | Voegovergang, Voegovergang, OOV CIV Rijrooster/voegovergang | Afdichtingsprofiel, Primaire afdichting (Gina profiel), 1, TE4 E-TE3 D |  |  | NOT-N2-001 | NOT-N3-105 | Tunnel |  | 1024 | 00012 | RWS TOP WNZ | WNZ district zuid | 0 |  |  |  |  | WNZ (West-Nederland Zuid) | 38C-113, Tunnel onder de Noord | FALSE | Afdichtingsprofiel |  |  | VITOP |  |  |  | 0 | 0 | [6 empty] | 0 | 0 | [8 empty] | TE4 E-TE3 D |  |  |  | 000478021 | 0 | 0 | [10 empty] | 0 |  |  |  |  | BR | 0 | Rijkswaterstaat West Nederland Noord | Rijkswaterstaat WNZ-district Zuid |  |  |  | 0 | 0 | 0 | [8 empty] | FALSE | 0 |  |  |  |  | 0 | 0 | 0 | 0 | FALSE |  |  |  | FALSE
NOT-N6-2760 | 015-0040-R, KP Ridderkerk-Noord - Papendrecht | Rijksweg 15 | 38C-113-01, Noordtunnel (A15) | 100 civiel | 105 Rijrooster/voegovergang | Voegovergang, Voegovergang, OOV CIV Rijrooster/voegovergang | Beëindigingsprofiel, Stalen omranding zinkvoeg, 1, AO-01 -T1A |  |  | NOT-N2-001 | NOT-N3-105 | Tunnel |  | 1611 | 00012 | RWS TOP WNZ | WNZ district zuid | 0 |  |  |  |  | WNZ (West-Nederland Zuid) | 38C-113, Tunnel onder de Noord | FALSE | Voegovergang, Algemeen |  |  | VITOP |  |  |  | 0 | 0 | [6 empty] | 0 | 0 | [8 empty] | AO-01 -T1A |  |  |  | 000478022 | 0 | 0 | [10 empty] | 0 |  |  |  |  | BR | 0 | Rijkswaterstaat West Nederland Noord | Rijkswaterstaat WNZ-district Zuid |  |  |  | 0 | 0 | 0 | [8 empty] | FALSE | 0 |  |  |  |  | 0 | 0 | 0 | 0 | FALSE |  |  |  | FALSE
NOT-N6-2761 | 015-0040-R, KP Ridderkerk-Noord - Papendrecht | Rijksweg 15 | 38C-113-01, Noordtunnel (A15) | 100 civiel | 105 Rijrooster/voegovergang | Voegovergang, Voegovergang, OOV CIV Rijrooster/voegovergang | Beëindigingsprofiel, Stalen omranding zinkvoeg, 1, AW-01 - TE3 A |  |  | NOT-N2-001 | NOT-N3-105 | Tunnel |  | 1611 | 00012 | RWS TOP WNZ | WNZ district zuid | 0 |  |  |  |  | WNZ (West-Nederland Zuid) | 38C-113, Tunnel onder de Noord | FALSE | Voegovergang, Algemeen |  |  | VITOP |  |  |  | 0 | 0 | [6 empty] | 0 | 0 | [8 empty] | AW-01 - TE3 A |  |  |  | 000478023 | 0 | 0 | [10 empty] | 0 |  |  |  |  | BR | 0 | Rijkswaterstaat West Nederland Noord | Rijkswaterstaat WNZ-district Zuid |  |  |  | 0 | 0 | 0 | [8 empty] | FALSE | 0 |  |  |  |  | 0 | 0 | 0 | 0 | FALSE |  |  |  | FALSE
NOT-N6-2762 | 015-0040-R, KP Ridderkerk-Noord - Papendrecht | Rijksweg 15 | 38C-113-01, Noordtunnel (A15) | 100 civiel | 105 Rijrooster/voegovergang | Voegovergang, Voegovergang, OOV CIV Rijrooster/voegovergang | Beëindigingsprofiel, Stalen omranding zinkvoeg, 1, TE1 A-1 |  |  | NOT-N2-001 | NOT-N3-105 | Tunnel |  | 1611 | 00012 | RWS TOP WNZ | WNZ district zuid | 0 |  |  |  |  | WNZ (West-Nederland Zuid) | 38C-113, Tunnel onder de Noord | FALSE | Voegovergang, Algemeen |  |  | VITOP |  |  |  | 0 | 0 | [6 empty] | 0 | 0 | [8 empty] | TE1 A-1 |  |  |  | 000478024 | 0 | 0 | [10 empty] | 0 |  |  |  |  | BR | 0 | Rijkswaterstaat West Nederland Noord | Rijkswaterstaat WNZ-district Zuid |  |  |  | 0 | 0 | 0 | [8 empty] | FALSE | 0 |  |  |  |  | 0 | 0 | 0 | 0 | FALSE |  |  |  | FALSE
NOT-N6-2763 | 015-0040-R, KP Ridderkerk-Noord - Papendrecht | Rijksweg 15 | 38C-113-01, Noordtunnel (A15) | 100 civiel | 105 Rijrooster/voegovergang | Voegovergang, Voegovergang, OOV CIV Rijrooster/voegovergang | Beëindigingsprofiel, Stalen omranding zinkvoeg, 1, TE1 E-TE2 A |  |  | NOT-N2-001 | NOT-N3-105 | Tunnel |  | 1611 | 00012 | RWS TOP WNZ | WNZ district zuid | 0 |  |  |  |  | WNZ (West-Nederland Zuid) | 38C-113, Tunnel onder de Noord | FALSE | Voegovergang, Algemeen |  |  | VITOP |  |  |  | 0 | 0 | [6 empty] | 0 | 0 | [8 empty] | TE1 E-TE2 A |  |  |  | 000478025 | 0 | 0 | [10 empty] | 0 |  |  |  |  | BR | 0 | Rijkswaterstaat West Nederland Noord | Rijkswaterstaat WNZ-district Zuid |  |  |  | 0 | 0 | 0 | [8 empty] | FALSE | 0 |  |  |  |  | 0 | 0 | 0 | 0 | FALSE |  |  |  | FALSE
NOT-N6-2764 | 015-0040-R, KP Ridderkerk-Noord - Papendrecht | Rijksweg 15 | 38C-113-01, Noordtunnel (A15) | 100 civiel | 105 Rijrooster/voegovergang | Voegovergang, Voegovergang, OOV CIV Rijrooster/voegovergang | Beëindigingsprofiel, Stalen omranding zinkvoeg, 1, TE2 E - TE4 A |  |  | NOT-N2-001 | NOT-N3-105 | Tunnel |  | 1611 | 00012 | RWS TOP WNZ | WNZ district zuid | 0 |  |  |  |  | WNZ (West-Nederland Zuid) | 38C-113, Tunnel onder de Noord | FALSE | Voegovergang, Algemeen |  |  | VITOP |  |  |  | 0 | 0 | [6 empty] | 0 | 0 | [8 empty] | TE2 E - TE4 A |  |  |  | 000478026 | 0 | 0 | [10 empty] | 0 |  |  |  |  | BR | 0 | Rijkswaterstaat West Nederland Noord | Rijkswaterstaat WNZ-district Zuid |  |  |  | 0 | 0 | 0 | [8 empty] | FALSE | 0 |  |  |  |  | 0 | 0 | 0 | 0 | FALSE |  |  |  | FALSE
NOT-N6-2765 | 015-0040-R, KP Ridderkerk-Noord - Papendrecht | Rijksweg 15 | 38C-113-01, Noordtunnel (A15) | 100 civiel | 105 Rijrooster/voegovergang | Voegovergang, Voegovergang, OOV CIV Rijrooster/voegovergang | Beëindigingsprofiel, Stalen omranding zinkvoeg, 1, TE3 A-1 |  |  | NOT-N2-001 | NOT-N3-105 | Tunnel |  | 1611 | 00012 | RWS TOP WNZ | WNZ district zuid | 0 |  |  |  |  | WNZ (West-Nederland Zuid) | 38C-113, Tunnel onder de Noord | FALSE | Voegovergang, Algemeen |  |  | VITOP |  |  |  | 0 | 0 | [6 empty] | 0 | 0 | [8 empty] | TE3 A-1 |  |  |  | 000478027 | 0 | 0 | [10 empty] | 0 |  |  |  |  | BR | 0 | Rijkswaterstaat West Nederland Noord | Rijkswaterstaat WNZ-district Zuid |  |  |  | 0 | 0 | 0 | [8 empty] | FALSE | 0 |  |  |  |  | 0 | 0 | 0 | 0 | FALSE |  |  |  | FALSE
NOT-N6-2766 | 015-0040-R, KP Ridderkerk-Noord - Papendrecht | Rijksweg 15 | 38C-113-01, Noordtunnel (A15) | 100 civiel | 105 Rijrooster/voegovergang | Voegovergang, Voegovergang, OOV CIV Rijrooster/voegovergang | Beëindigingsprofiel, Stalen omranding zinkvoeg, 1, TE4 E-TE3 D |  |  | NOT-N2-001 | NOT-N3-105 | Tunnel |  | 1611 | 00012 | RWS TOP WNZ | WNZ district zuid | 0 |  |  |  |  | WNZ (West-Nederland Zuid) | 38C-113, Tunnel onder de Noord | FALSE | Voegovergang, Algemeen |  |  | VITOP |  |  |  | 0 | 0 | [6 empty] | 0 | 0 | [8 empty] | TE4 E-TE3 D |  |  |  | 000478028 | 0 | 0 | [10 empty] | 0 |  |  |  |  | BR | 0 | Rijkswaterstaat West Nederland Noord | Rijkswaterstaat WNZ-district Zuid |  |  |  | 0 | 0 | 0 | [8 empty] | FALSE | 0 |  |  |  |  | 0 | 0 | 0 | 0 | FALSE |  |  |  | FALSE
NOT-N6-2767 | 015-0040-R, KP Ridderkerk-Noord - Papendrecht | Rijksweg 15 | 38C-113-01, Noordtunnel (A15) | 100 civiel | 105 Rijrooster/voegovergang | Voegovergang, Voegovergang, OOV CIV Rijrooster/voegovergang | Dilatatievoeg, Dilatatievoeg, 1, AO-21 - LANDHOOFD |  |  | NOT-N2-001 | NOT-N3-105 | Tunnel |  | 1158 | 00012 | RWS TOP WNZ | WNZ district zuid | 0 |  |  |  |  | WNZ (West-Nederland Zuid) | 38C-113, Tunnel onder de Noord | FALSE | Dilatatievoeg |  |  | VITOP |  |  |  | 0 | 0 | [6 empty] | 0 | 0 | [8 empty] | AO-21 - LANDHOOFD |  |  |  | 000478029 | 0 | 0 | [10 empty] | 0 |  |  |  |  | BR | 0 | Rijkswaterstaat West Nederland Noord | Rijkswaterstaat WNZ-district Zuid |  |  |  | 0 | 0 | 0 | [8 empty] | FALSE | 0 |  |  |  |  | 0 | 0 | 0 | 0 | FALSE |  |  |  | FALSE
NOT-N6-2768 | 015-0040-R, KP Ridderkerk-Noord - Papendrecht | Rijksweg 15 | 38C-113-01, Noordtunnel (A15) | 100 civiel | 105 Rijrooster/voegovergang | Voegovergang, Voegovergang, OOV CIV Rijrooster/voegovergang | Voegovergang, Algemeen, Voegstrook, 1, AO-01 - AO-02 |  |  | NOT-N2-001 | NOT-N3-105 | Tunnel |  | 1611 | 00012 | RWS TOP WNZ | WNZ district zuid | 0 |  |  |  |  | WNZ (West-Nederland Zuid) | 38C-113, Tunnel onder de Noord | FALSE | Voegovergang, Algemeen |  |  | VITOP |  |  |  | 0 | 0 | [6 empty] | 0 | 0 | [8 empty] | AO-01 - AO-02 |  |  |  | 000478030 | 0 | 0 | [10 empty] | 0 |  |  |  |  | BR | 0 | Rijkswaterstaat West Nederland Noord | Rijkswaterstaat WNZ-district Zuid |  |  |  | 0 | 0 | 0 | [8 empty] | FALSE | 0 |  |  |  |  | 0 | 0 | 0 | 0 | FALSE |  |  |  | FALSE
NOT-N6-2769 | 015-0040-R, KP Ridderkerk-Noord - Papendrecht | Rijksweg 15 | 38C-113-01, Noordtunnel (A15) | 100 civiel | 105 Rijrooster/voegovergang | Voegovergang, Voegovergang, OOV CIV Rijrooster/voegovergang | Voegovergang, Algemeen, Voegstrook, 1, AO-01 -T1A |  |  | NOT-N2-001 | NOT-N3-105 | Tunnel |  | 1611 | 00012 | RWS TOP WNZ | WNZ district zuid | 0 |  |  |  |  | WNZ (West-Nederland Zuid) | 38C-113, Tunnel onder de Noord | FALSE | Voegovergang, Algemeen |  |  | VITOP |  |  |  | 0 | 0 | [6 empty] | 0 | 0 | [8 empty] | AO-01 -T1A |  |  |  | 000478031 | 0 | 0 | [10 empty] | 0 |  |  |  |  | BR | 0 | Rijkswaterstaat West Nederland Noord | Rijkswaterstaat WNZ-district Zuid |  |  |  | 0 | 0 | 0 | [8 empty] | FALSE | 0 |  |  |  |  | 0 | 0 | 0 | 0 | FALSE |  |  |  | FALSE
NOT-N6-2770 | 015-0040-R, KP Ridderkerk-Noord - Papendrecht | Rijksweg 15 | 38C-113-01, Noordtunnel (A15) | 100 civiel | 105 Rijrooster/voegovergang | Voegovergang, Voegovergang, OOV CIV Rijrooster/voegovergang | Voegovergang, Algemeen, Voegstrook, 1, AO-02 - AO-03 |  |  | NOT-N2-001 | NOT-N3-105 | Tunnel |  | 1611 | 00012 | RWS TOP WNZ | WNZ district zuid | 0 |  |  |  |  | WNZ (West-Nederland Zuid) | 38C-113, Tunnel onder de Noord | FALSE | Voegovergang, Algemeen |  |  | VITOP |  |  |  | 0 | 0 | [6 empty] | 0 | 0 | [8 empty] | AO-02 - AO-03 |  |  |  | 000478032 | 0 | 0 | [10 empty] | 0 |  |  |  |  | BR | 0 | Rijkswaterstaat West Nederland Noord | Rijkswaterstaat WNZ-district Zuid |  |  |  | 0 | 0 | 0 | [8 empty] | FALSE | 0 |  |  |  |  | 0 | 0 | 0 | 0 | FALSE |  |  |  | FALSE
NOT-N6-2771 | 015-0040-R, KP Ridderkerk-Noord - Papendrecht | Rijksweg 15 | 38C-113-01, Noordtunnel (A15) | 100 civiel | 105 Rijrooster/voegovergang | Voegovergang, Voegovergang, OOV CIV Rijrooster/voegovergang | Voegovergang, Algemeen, Voegstrook, 1, AO-03 - AO-04 |  |  | NOT-N2-001 | NOT-N3-105 | Tunnel |  | 1611 | 00012 | RWS TOP WNZ | WNZ district zuid | 0 |  |  |  |  | WNZ (West-Nederland Zuid) | 38C-113, Tunnel onder de Noord | FALSE | Voegovergang, Algemeen |  |  | VITOP |  |  |  | 0 | 0 | [6 empty] | 0 | 0 | [8 empty] | AO-03 - AO-04 |  |  |  | 000478033 | 0 | 0 | [10 empty] | 0 |  |  |  |  | BR | 0 | Rijkswaterstaat West Nederland Noord | Rijkswaterstaat WNZ-district Zuid |  |  |  | 0 | 0 | 0 | [8 empty] | FALSE | 0 |  |  |  |  | 0 | 0 | 0 | 0 | FALSE |  |  |  | FALSE
NOT-N6-2772 | 015-0040-R, KP Ridderkerk-Noord - Papendrecht | Rijksweg 15 | 38C-113-01, Noordtunnel (A15) | 100 civiel | 105 Rijrooster/voegovergang | Voegovergang, Voegovergang, OOV CIV Rijrooster/voegovergang | Voegovergang, Algemeen, Voegstrook, 1, AO-04 - AO-05 |  |  | NOT-N2-001 | NOT-N3-105 | Tunnel |  | 1611 | 00012 | RWS TOP WNZ | WNZ district zuid | 0 |  |  |  |  | WNZ (West-Nederland Zuid) | 38C-113, Tunnel onder de Noord | FALSE | Voegovergang, Algemeen |  |  | VITOP |  |  |  | 0 | 0 | [6 empty] | 0 | 0 | [8 empty] | AO-04 - AO-05 |  |  |  | 000478034 | 0 | 0 | [10 empty] | 0 |  |  |  |  | BR | 0 | Rijkswaterstaat West Nederland Noord | Rijkswaterstaat WNZ-district Zuid |  |  |  | 0 | 0 | 0 | [8 empty] | FALSE | 0 |  |  |  |  | 0 | 0 | 0 | 0 | FALSE |  |  |  | FALSE
NOT-N6-2773 | 015-0040-R, KP Ridderkerk-Noord - Papendrecht | Rijksweg 15 | 38C-113-01, Noordtunnel (A15) | 100 civiel | 105 Rijrooster/voegovergang | Voegovergang, Voegovergang, OOV CIV Rijrooster/voegovergang | Voegovergang, Algemeen, Voegstrook, 1, AO-05 - AO-06 |  |  | NOT-N2-001 | NOT-N3-105 | Tunnel |  | 1611 | 00012 | RWS TOP WNZ | WNZ district zuid | 0 |  |  |  |  | WNZ (West-Nederland Zuid) | 38C-113, Tunnel onder de Noord | FALSE | Voegovergang, Algemeen |  |  | VITOP |  |  |  | 0 | 0 | [6 empty] | 0 | 0 | [8 empty] | AO-05 - AO-06 |  |  |  | 000478035 | 0 | 0 | [10 empty] | 0 |  |  |  |  | BR | 0 | Rijkswaterstaat West Nederland Noord | Rijkswaterstaat WNZ-district Zuid |  |  |  | 0 | 0 | 0 | [8 empty] | FALSE | 0 |  |  |  |  | 0 | 0 | 0 | 0 | FALSE |  |  |  | FALSE
NOT-N6-2774 | 015-0040-R, KP Ridderkerk-Noord - Papendrecht | Rijksweg 15 | 38C-113-01, Noordtunnel (A15) | 100 civiel | 105 Rijrooster/voegovergang | Voegovergang, Voegovergang, OOV CIV Rijrooster/voegovergang | Voegovergang, Algemeen, Voegstrook, 1, AO-06 - AO-07 |  |  | NOT-N2-001 | NOT-N3-105 | Tunnel |  | 1611 | 00012 | RWS TOP WNZ | WNZ district zuid | 0 |  |  |  |  | WNZ (West-Nederland Zuid) | 38C-113, Tunnel onder de Noord | FALSE | Voegovergang, Algemeen |  |  | VITOP |  |  |  | 0 | 0 | [6 empty] | 0 | 0 | [8 empty] | AO-06 - AO-07 |  |  |  | 000478036 | 0 | 0 | [10 empty] | 0 |  |  |  |  | BR | 0 | Rijkswaterstaat West Nederland Noord | Rijkswaterstaat WNZ-district Zuid |  |  |  | 0 | 0 | 0 | [8 empty] | FALSE | 0 |  |  |  |  | 0 | 0 | 0 | 0 | FALSE |  |  |  | FALSE
NOT-N6-2775 | 015-0040-R, KP Ridderkerk-Noord - Papendrecht | Rijksweg 15 | 38C-113-01, Noordtunnel (A15) | 100 civiel | 105 Rijrooster/voegovergang | Voegovergang, Voegovergang, OOV CIV Rijrooster/voegovergang | Voegovergang, Algemeen, Voegstrook, 1, AO-07 - AO-08 |  |  | NOT-N2-001 | NOT-N3-105 | Tunnel |  | 1611 | 00012 | RWS TOP WNZ | WNZ district zuid | 0 |  |  |  |  | WNZ (West-Nederland Zuid) | 38C-113, Tunnel onder de Noord | FALSE | Voegovergang, Algemeen |  |  | VITOP |  |  |  | 0 | 0 | [6 empty] | 0 | 0 | [8 empty] | AO-07 - AO-08 |  |  |  | 000478037 | 0 | 0 | [10 empty] | 0 |  |  |  |  | BR | 0 | Rijkswaterstaat West Nederland Noord | Rijkswaterstaat WNZ-district Zuid |  |  |  | 0 | 0 | 0 | [8 empty] | FALSE | 0 |  |  |  |  | 0 | 0 | 0 | 0 | FALSE |  |  |  | FALSE
NOT-N6-2776 | 015-0040-R, KP Ridderkerk-Noord - Papendrecht | Rijksweg 15 | 38C-113-01, Noordtunnel (A15) | 100 civiel | 105 Rijrooster/voegovergang | Voegovergang, Voegovergang, OOV CIV Rijrooster/voegovergang | Voegovergang, Algemeen, Voegstrook, 1, AO-08 - AO-09 |  |  | NOT-N2-001 | NOT-N3-105 | Tunnel |  | 1611 | 00012 | RWS TOP WNZ | WNZ district zuid | 0 |  |  |  |  | WNZ (West-Nederland Zuid) | 38C-113, Tunnel onder de Noord | FALSE | Voegovergang, Algemeen |  |  | VITOP |  |  |  | 0 | 0 | [6 empty] | 0 | 0 | [8 empty] | AO-08 - AO-09 |  |  |  | 000478038 | 0 | 0 | [10 empty] | 0 |  |  |  |  | BR | 0 | Rijkswaterstaat West Nederland Noord | Rijkswaterstaat WNZ-district Zuid |  |  |  | 0 | 0 | 0 | [8 empty] | FALSE | 0 |  |  |  |  | 0 | 0 | 0 | 0 | FALSE |  |  |  | FALSE
NOT-N6-2777 | 015-0040-R, KP Ridderkerk-Noord - Papendrecht | Rijksweg 15 | 38C-113-01, Noordtunnel (A15) | 100 civiel | 105 Rijrooster/voegovergang | Voegovergang, Voegovergang, OOV CIV Rijrooster/voegovergang | Voegovergang, Algemeen, Voegstrook, 1, AO-09 - AO-10 |  |  | NOT-N2-001 | NOT-N3-105 | Tunnel |  | 1611 | 00012 | RWS TOP WNZ | WNZ district zuid | 0 |  |  |  |  | WNZ (West-Nederland Zuid) | 38C-113, Tunnel onder de Noord | FALSE | Voegovergang, Algemeen |  |  | VITOP |  |  |  | 0 | 0 | [6 empty] | 0 | 0 | [8 empty] | AO-09 - AO-10 |  |  |  | 000478039 | 0 | 0 | [10 empty] | 0 |  |  |  |  | BR | 0 | Rijkswaterstaat West Nederland Noord | Rijkswaterstaat WNZ-district Zuid |  |  |  | 0 | 0 | 0 | [8 empty] | FALSE | 0 |  |  |  |  | 0 | 0 | 0 | 0 | FALSE |  |  |  | FALSE
NOT-N6-2778 | 015-0040-R, KP Ridderkerk-Noord - Papendrecht | Rijksweg 15 | 38C-113-01, Noordtunnel (A15) | 100 civiel | 105 Rijrooster/voegovergang | Voegovergang, Voegovergang, OOV CIV Rijrooster/voegovergang | Voegovergang, Algemeen, Voegstrook, 1, AO-10 - AO-11 |  |  | NOT-N2-001 | NOT-N3-105 | Tunnel |  | 1611 | 00012 | RWS TOP WNZ | WNZ district zuid | 0 |  |  |  |  | WNZ (West-Nederland Zuid) | 38C-113, Tunnel onder de Noord | FALSE | Voegovergang, Algemeen |  |  | VITOP |  |  |  | 0 | 0 | [6 empty] | 0 | 0 | [8 empty] | AO-10 - AO-11 |  |  |  | 000478040 | 0 | 0 | [10 empty] | 0 |  |  |  |  | BR | 0 | Rijkswaterstaat West Nederland Noord | Rijkswaterstaat WNZ-district Zuid |  |  |  | 0 | 0 | 0 | [8 empty] | FALSE | 0 |  |  |  |  | 0 | 0 | 0 | 0 | FALSE |  |  |  | FALSE
NOT-N6-2779 | 015-0040-R, KP Ridderkerk-Noord - Papendrecht | Rijksweg 15 | 38C-113-01, Noordtunnel (A15) | 100 civiel | 105 Rijrooster/voegovergang | Voegovergang, Voegovergang, OOV CIV Rijrooster/voegovergang | Voegovergang, Algemeen, Voegstrook, 1, AO-11 - AO-12 |  |  | NOT-N2-001 | NOT-N3-105 | Tunnel |  | 1611 | 00012 | RWS TOP WNZ | WNZ district zuid | 0 |  |  |  |  | WNZ (West-Nederland Zuid) | 38C-113, Tunnel onder de Noord | FALSE | Voegovergang, Algemeen |  |  | VITOP |  |  |  | 0 | 0 | [6 empty] | 0 | 0 | [8 empty] | AO-11 - AO-12 |  |  |  | 000478041 | 0 | 0 | [10 empty] | 0 |  |  |  |  | BR | 0 | Rijkswaterstaat West Nederland Noord | Rijkswaterstaat WNZ-district Zuid |  |  |  | 0 | 0 | 0 | [8 empty] | FALSE | 0 |  |  |  |  | 0 | 0 | 0 | 0 | FALSE |  |  |  | FALSE
NOT-N6-2780 | 015-0040-R, KP Ridderkerk-Noord - Papendrecht | Rijksweg 15 | 38C-113-01, Noordtunnel (A15) | 100 civiel | 105 Rijrooster/voegovergang | Voegovergang, Voegovergang, OOV CIV Rijrooster/voegovergang | Voegovergang, Algemeen, Voegstrook, 1, AO-13 - AO-14 |  |  | NOT-N2-001 | NOT-N3-105 | Tunnel |  | 1611 | 00012 | RWS TOP WNZ | WNZ district zuid | 0 |  |  |  |  | WNZ (West-Nederland Zuid) | 38C-113, Tunnel onder de Noord | FALSE | Voegovergang, Algemeen |  |  | VITOP |  |  |  | 0 | 0 | [6 empty] | 0 | 0 | [8 empty] | AO-13 - AO-14 |  |  |  | 000478042 | 0 | 0 | [10 empty] | 0 |  |  |  |  | BR | 0 | Rijkswaterstaat West Nederland Noord | Rijkswaterstaat WNZ-district Zuid |  |  |  | 0 | 0 | 0 | [8 empty] | FALSE | 0 |  |  |  |  | 0 | 0 | 0 | 0 | FALSE |  |  |  | FALSE
NOT-N6-2781 | 015-0040-R, KP Ridderkerk-Noord - Papendrecht | Rijksweg 15 | 38C-113-01, Noordtunnel (A15) | 100 civiel | 105 Rijrooster/voegovergang | Voegovergang, Voegovergang, OOV CIV Rijrooster/voegovergang | Voegovergang, Algemeen, Voegstrook, 1, AO-14 - AO-015 |  |  | NOT-N2-001 | NOT-N3-105 | Tunnel |  | 1611 | 00012 | RWS TOP WNZ | WNZ district zuid | 0 |  |  |  |  | WNZ (West-Nederland Zuid) | 38C-113, Tunnel onder de Noord | FALSE | Voegovergang, Algemeen |  |  | VITOP |  |  |  | 0 | 0 | [6 empty] | 0 | 0 | [8 empty] | AO-14 - AO-015 |  |  |  | 000478043 | 0 | 0 | [10 empty] | 0 |  |  |  |  | BR | 0 | Rijkswaterstaat West Nederland Noord | Rijkswaterstaat WNZ-district Zuid |  |  |  | 0 | 0 | 0 | [8 empty] | FALSE | 0 |  |  |  |  | 0 | 0 | 0 | 0 | FALSE |  |  |  | FALSE
NOT-N6-2782 | 015-0040-R, KP Ridderkerk-Noord - Papendrecht | Rijksweg 15 | 38C-113-01, Noordtunnel (A15) | 100 civiel | 105 Rijrooster/voegovergang | Voegovergang, Voegovergang, OOV CIV Rijrooster/voegovergang | Voegovergang, Algemeen, Voegstrook, 1, AO-15 - AO-16 |  |  | NOT-N2-001 | NOT-N3-105 | Tunnel |  | 1611 | 00012 | RWS TOP WNZ | WNZ district zuid | 0 |  |  |  |  | WNZ (West-Nederland Zuid) | 38C-113, Tunnel onder de Noord | FALSE | Voegovergang, Algemeen |  |  | VITOP |  |  |  | 0 | 0 | [6 empty] | 0 | 0 | [8 empty] | AO-15 - AO-16 |  |  |  | 000478044 | 0 | 0 | [10 empty] | 0 |  |  |  |  | BR | 0 | Rijkswaterstaat West Nederland Noord | Rijkswaterstaat WNZ-district Zuid |  |  |  | 0 | 0 | 0 | [8 empty] | FALSE | 0 |  |  |  |  | 0 | 0 | 0 | 0 | FALSE |  |  |  | FALSE
NOT-N6-2783 | 015-0040-R, KP Ridderkerk-Noord - Papendrecht | Rijksweg 15 | 38C-113-01, Noordtunnel (A15) | 100 civiel | 105 Rijrooster/voegovergang | Voegovergang, Voegovergang, OOV CIV Rijrooster/voegovergang | Voegovergang, Algemeen, Voegstrook, 1, AO-16 - AO-17 |  |  | NOT-N2-001 | NOT-N3-105 | Tunnel |  | 1611 | 00012 | RWS TOP WNZ | WNZ district zuid | 0 |  |  |  |  | WNZ (West-Nederland Zuid) | 38C-113, Tunnel onder de Noord | FALSE | Voegovergang, Algemeen |  |  | VITOP |  |  |  | 0 | 0 | [6 empty] | 0 | 0 | [8 empty] | AO-16 - AO-17 |  |  |  | 000478045 | 0 | 0 | [10 empty] | 0 |  |  |  |  | BR | 0 | Rijkswaterstaat West Nederland Noord | Rijkswaterstaat WNZ-district Zuid |  |  |  | 0 | 0 | 0 | [8 empty] | FALSE | 0 |  |  |  |  | 0 | 0 | 0 | 0 | FALSE |  |  |  | FALSE
NOT-N6-2784 | 015-0040-R, KP Ridderkerk-Noord - Papendrecht | Rijksweg 15 | 38C-113-01, Noordtunnel (A15) | 100 civiel | 105 Rijrooster/voegovergang | Voegovergang, Voegovergang, OOV CIV Rijrooster/voegovergang | Voegovergang, Algemeen, Voegstrook, 1, AO-17 - AO-18 |  |  | NOT-N2-001 | NOT-N3-105 | Tunnel |  | 1611 | 00012 | RWS TOP WNZ | WNZ district zuid | 0 |  |  |  |  | WNZ (West-Nederland Zuid) | 38C-113, Tunnel onder de Noord | FALSE | Voegovergang, Algemeen |  |  | VITOP |  |  |  | 0 | 0 | [6 empty] | 0 | 0 | [8 empty] | AO-17 - AO-18 |  |  |  | 000478046 | 0 | 0 | [10 empty] | 0 |  |  |  |  | BR | 0 | Rijkswaterstaat West Nederland Noord | Rijkswaterstaat WNZ-district Zuid |  |  |  | 0 | 0 | 0 | [8 empty] | FALSE | 0 |  |  |  |  | 0 | 0 | 0 | 0 | FALSE |  |  |  | FALSE
NOT-N6-2785 | 015-0040-R, KP Ridderkerk-Noord - Papendrecht | Rijksweg 15 | 38C-113-01, Noordtunnel (A15) | 100 civiel | 105 Rijrooster/voegovergang | Voegovergang, Voegovergang, OOV CIV Rijrooster/voegovergang | Voegovergang, Algemeen, Voegstrook, 1, AO-18 - AO-19 |  |  | NOT-N2-001 | NOT-N3-105 | Tunnel |  | 1611 | 00012 | RWS TOP WNZ | WNZ district zuid | 0 |  |  |  |  | WNZ (West-Nederland Zuid) | 38C-113, Tunnel onder de Noord | FALSE | Voegovergang, Algemeen |  |  | VITOP |  |  |  | 0 | 0 | [6 empty] | 0 | 0 | [8 empty] | AO-18 - AO-19 |  |  |  | 000478047 | 0 | 0 | [10 empty] | 0 |  |  |  |  | BR | 0 | Rijkswaterstaat West Nederland Noord | Rijkswaterstaat WNZ-district Zuid |  |  |  | 0 | 0 | 0 | [8 empty] | FALSE | 0 |  |  |  |  | 0 | 0 | 0 | 0 | FALSE |  |  |  | FALSE
NOT-N6-2786 | 015-0040-R, KP Ridderkerk-Noord - Papendrecht | Rijksweg 15 | 38C-113-01, Noordtunnel (A15) | 100 civiel | 105 Rijrooster/voegovergang | Voegovergang, Voegovergang, OOV CIV Rijrooster/voegovergang | Voegovergang, Algemeen, Voegstrook, 1, AO-19 - AO-20 |  |  | NOT-N2-001 | NOT-N3-105 | Tunnel |  | 1611 | 00012 | RWS TOP WNZ | WNZ district zuid | 0 |  |  |  |  | WNZ (West-Nederland Zuid) | 38C-113, Tunnel onder de Noord | FALSE | Voegovergang, Algemeen |  |  | VITOP |  |  |  | 0 | 0 | [6 empty] | 0 | 0 | [8 empty] | AO-19 - AO-20 |  |  |  | 000478048 | 0 | 0 | [10 empty] | 0 |  |  |  |  | BR | 0 | Rijkswaterstaat West Nederland Noord | Rijkswaterstaat WNZ-district Zuid |  |  |  | 0 | 0 | 0 | [8 empty] | FALSE | 0 |  |  |  |  | 0 | 0 | 0 | 0 | FALSE |  |  |  | FALSE
NOT-N6-2787 | 015-0040-R, KP Ridderkerk-Noord - Papendrecht | Rijksweg 15 | 38C-113-01, Noordtunnel (A15) | 100 civiel | 105 Rijrooster/voegovergang | Voegovergang, Voegovergang, OOV CIV Rijrooster/voegovergang | Voegovergang, Algemeen, Voegstrook, 1, AO-20 - AO-21 |  |  | NOT-N2-001 | NOT-N3-105 | Tunnel |  | 1611 | 00012 | RWS TOP WNZ | WNZ district zuid | 0 |  |  |  |  | WNZ (West-Nederland Zuid) | 38C-113, Tunnel onder de Noord | FALSE | Voegovergang, Algemeen |  |  | VITOP |  |  |  | 0 | 0 | [6 empty] | 0 | 0 | [8 empty] | AO-20 - AO-21 |  |  |  | 000478049 | 0 | 0 | [10 empty] | 0 |  |  |  |  | BR | 0 | Rijkswaterstaat West Nederland Noord | Rijkswaterstaat WNZ-district Zuid |  |  |  | 0 | 0 | 0 | [8 empty] | FALSE | 0 |  |  |  |  | 0 | 0 | 0 | 0 | FALSE |  |  |  | FALSE
NOT-N6-2788 | 015-0040-R, KP Ridderkerk-Noord - Papendrecht | Rijksweg 15 | 38C-113-01, Noordtunnel (A15) | 100 civiel | 105 Rijrooster/voegovergang | Voegovergang, Voegovergang, OOV CIV Rijrooster/voegovergang | Voegovergang, Algemeen, Voegstrook, 1, AW-01 - 02 |  |  | NOT-N2-001 | NOT-N3-105 | Tunnel |  | 1611 | 00012 | RWS TOP WNZ | WNZ district zuid | 0 |  |  |  |  | WNZ (West-Nederland Zuid) | 38C-113, Tunnel onder de Noord | FALSE | Voegovergang, Algemeen |  |  | VITOP |  |  |  | 0 | 0 | [6 empty] | 0 | 0 | [8 empty] | AW-01 - 02 |  |  |  | 000478050 | 0 | 0 | [10 empty] | 0 |  |  |  |  | BR | 0 | Rijkswaterstaat West Nederland Noord | Rijkswaterstaat WNZ-district Zuid |  |  |  | 0 | 0 | 0 | [8 empty] | FALSE | 0 |  |  |  |  | 0 | 0 | 0 | 0 | FALSE |  |  |  | FALSE
NOT-N6-2789 | 015-0040-R, KP Ridderkerk-Noord - Papendrecht | Rijksweg 15 | 38C-113-01, Noordtunnel (A15) | 100 civiel | 105 Rijrooster/voegovergang | Voegovergang, Voegovergang, OOV CIV Rijrooster/voegovergang | Voegovergang, Algemeen, Voegstrook, 1, AW-01 - TE3 A |  |  | NOT-N2-001 | NOT-N3-105 | Tunnel |  | 1611 | 00012 | RWS TOP WNZ | WNZ district zuid | 0 |  |  |  |  | WNZ (West-Nederland Zuid) | 38C-113, Tunnel onder de Noord | FALSE | Voegovergang, Algemeen |  |  | VITOP |  |  |  | 0 | 0 | [6 empty] | 0 | 0 | [8 empty] | AW-01 - TE3 A |  |  |  | 000478051 | 0 | 0 | [10 empty] | 0 |  |  |  |  | BR | 0 | Rijkswaterstaat West Nederland Noord | Rijkswaterstaat WNZ-district Zuid |  |  |  | 0 | 0 | 0 | [8 empty] | FALSE | 0 |  |  |  |  | 0 | 0 | 0 | 0 | FALSE |  |  |  | FALSE
NOT-N6-2790 | 015-0040-R, KP Ridderkerk-Noord - Papendrecht | Rijksweg 15 | 38C-113-01, Noordtunnel (A15) | 100 civiel | 105 Rijrooster/voegovergang | Voegovergang, Voegovergang, OOV CIV Rijrooster/voegovergang | Voegovergang, Algemeen, Voegstrook, 1, AW-02-03 |  |  | NOT-N2-001 | NOT-N3-105 | Tunnel |  | 1611 | 00012 | RWS TOP WNZ | WNZ district zuid | 0 |  |  |  |  | WNZ (West-Nederland Zuid) | 38C-113, Tunnel onder de Noord | FALSE | Voegovergang, Algemeen |  |  | VITOP |  |  |  | 0 | 0 | [6 empty] | 0 | 0 | [8 empty] | AW-02-03 |  |  |  | 000478052 | 0 | 0 | [10 empty] | 0 |  |  |  |  | BR | 0 | Rijkswaterstaat West Nederland Noord | Rijkswaterstaat WNZ-district Zuid |  |  |  | 0 | 0 | 0 | [8 empty] | FALSE | 0 |  |  |  |  | 0 | 0 | 0 | 0 | FALSE |  |  |  | FALSE
NOT-N6-2791 | 015-0040-R, KP Ridderkerk-Noord - Papendrecht | Rijksweg 15 | 38C-113-01, Noordtunnel (A15) | 100 civiel | 105 Rijrooster/voegovergang | Voegovergang, Voegovergang, OOV CIV Rijrooster/voegovergang | Voegovergang, Algemeen, Voegstrook, 1, AW-03-04 |  |  | NOT-N2-001 | NOT-N3-105 | Tunnel |  | 1611 | 00012 | RWS TOP WNZ | WNZ district zuid | 0 |  |  |  |  | WNZ (West-Nederland Zuid) | 38C-113, Tunnel onder de Noord | FALSE | Voegovergang, Algemeen |  |  | VITOP |  |  |  | 0 | 0 | [6 empty] | 0 | 0 | [8 empty] | AW-03-04 |  |  |  | 000478053 | 0 | 0 | [10 empty] | 0 |  |  |  |  | BR | 0 | Rijkswaterstaat West Nederland Noord | Rijkswaterstaat WNZ-district Zuid |  |  |  | 0 | 0 | 0 | [8 empty] | FALSE | 0 |  |  |  |  | 0 | 0 | 0 | 0 | FALSE |  |  |  | FALSE
NOT-N6-2792 | 015-0040-R, KP Ridderkerk-Noord - Papendrecht | Rijksweg 15 | 38C-113-01, Noordtunnel (A15) | 100 civiel | 105 Rijrooster/voegovergang | Voegovergang, Voegovergang, OOV CIV Rijrooster/voegovergang | Voegovergang, Algemeen, Voegstrook, 1, AW-04-05 |  |  | NOT-N2-001 | NOT-N3-105 | Tunnel |  | 1611 | 00012 | RWS TOP WNZ | WNZ district zuid | 0 |  |  |  |  | WNZ (West-Nederland Zuid) | 38C-113, Tunnel onder de Noord | FALSE | Voegovergang, Algemeen |  |  | VITOP |  |  |  | 0 | 0 | [6 empty] | 0 | 0 | [8 empty] | AW-04-05 |  |  |  | 000478054 | 0 | 0 | [10 empty] | 0 |  |  |  |  | BR | 0 | Rijkswaterstaat West Nederland Noord | Rijkswaterstaat WNZ-district Zuid |  |  |  | 0 | 0 | 0 | [8 empty] | FALSE | 0 |  |  |  |  | 0 | 0 | 0 | 0 | FALSE |  |  |  | FALSE
NOT-N6-2793 | 015-0040-R, KP Ridderkerk-Noord - Papendrecht | Rijksweg 15 | 38C-113-01, Noordtunnel (A15) | 100 civiel | 105 Rijrooster/voegovergang | Voegovergang, Voegovergang, OOV CIV Rijrooster/voegovergang | Voegovergang, Algemeen, Voegstrook, 1, AW-05-06 |  |  | NOT-N2-001 | NOT-N3-105 | Tunnel |  | 1611 | 00012 | RWS TOP WNZ | WNZ district zuid | 0 |  |  |  |  | WNZ (West-Nederland Zuid) | 38C-113, Tunnel onder de Noord | FALSE | Voegovergang, Algemeen |  |  | VITOP |  |  |  | 0 | 0 | [6 empty] | 0 | 0 | [8 empty] | AW-05-06 |  |  |  | 000478055 | 0 | 0 | [10 empty] | 0 |  |  |  |  | BR | 0 | Rijkswaterstaat West Nederland Noord | Rijkswaterstaat WNZ-district Zuid |  |  |  | 0 | 0 | 0 | [8 empty] | FALSE | 0 |  |  |  |  | 0 | 0 | 0 | 0 | FALSE |  |  |  | FALSE
NOT-N6-2794 | 015-0040-R, KP Ridderkerk-Noord - Papendrecht | Rijksweg 15 | 38C-113-01, Noordtunnel (A15) | 100 civiel | 105 Rijrooster/voegovergang | Voegovergang, Voegovergang, OOV CIV Rijrooster/voegovergang | Voegovergang, Algemeen, Voegstrook, 1, AW-06-07 |  |  | NOT-N2-001 | NOT-N3-105 | Tunnel |  | 1611 | 00012 | RWS TOP WNZ | WNZ district zuid | 0 |  |  |  |  | WNZ (West-Nederland Zuid) | 38C-113, Tunnel onder de Noord | FALSE | Voegovergang, Algemeen |  |  | VITOP |  |  |  | 0 | 0 | [6 empty] | 0 | 0 | [8 empty] | AW-06-07 |  |  |  | 000478056 | 0 | 0 | [10 empty] | 0 |  |  |  |  | BR | 0 | Rijkswaterstaat West Nederland Noord | Rijkswaterstaat WNZ-district Zuid |  |  |  | 0 | 0 | 0 | [8 empty] | FALSE | 0 |  |  |  |  | 0 | 0 | 0 | 0 | FALSE |  |  |  | FALSE
NOT-N6-2795 | 015-0040-R, KP Ridderkerk-Noord - Papendrecht | Rijksweg 15 | 38C-113-01, Noordtunnel (A15) | 100 civiel | 105 Rijrooster/voegovergang | Voegovergang, Voegovergang, OOV CIV Rijrooster/voegovergang | Voegovergang, Algemeen, Voegstrook, 1, TE1 A-B |  |  | NOT-N2-001 | NOT-N3-105 | Tunnel |  | 1611 | 00012 | RWS TOP WNZ | WNZ district zuid | 0 |  |  |  |  | WNZ (West-Nederland Zuid) | 38C-113, Tunnel onder de Noord | FALSE | Voegovergang, Algemeen |  |  | VITOP |  |  |  | 0 | 0 | [6 empty] | 0 | 0 | [8 empty] | TE1 A-B |  |  |  | 000478057 | 0 | 0 | [10 empty] | 0 |  |  |  |  | BR | 0 | Rijkswaterstaat West Nederland Noord | Rijkswaterstaat WNZ-district Zuid |  |  |  | 0 | 0 | 0 | [8 empty] | FALSE | 0 |  |  |  |  | 0 | 0 | 0 | 0 | FALSE |  |  |  | FALSE
NOT-N6-2796 | 015-0040-R, KP Ridderkerk-Noord - Papendrecht | Rijksweg 15 | 38C-113-01, Noordtunnel (A15) | 100 civiel | 105 Rijrooster/voegovergang | Voegovergang, Voegovergang, OOV CIV Rijrooster/voegovergang | Voegovergang, Algemeen, Voegstrook, 1, TE1 B-C |  |  | NOT-N2-001 | NOT-N3-105 | Tunnel |  | 1611 | 00012 | RWS TOP WNZ | WNZ district zuid | 0 |  |  |  |  | WNZ (West-Nederland Zuid) | 38C-113, Tunnel onder de Noord | FALSE | Voegovergang, Algemeen |  |  | VITOP |  |  |  | 0 | 0 | [6 empty] | 0 | 0 | [8 empty] | TE1 B-C |  |  |  | 000478058 | 0 | 0 | [10 empty] | 0 |  |  |  |  | BR | 0 | Rijkswaterstaat West Nederland Noord | Rijkswaterstaat WNZ-district Zuid |  |  |  | 0 | 0 | 0 | [8 empty] | FALSE | 0 |  |  |  |  | 0 | 0 | 0 | 0 | FALSE |  |  |  | FALSE
NOT-N6-2797 | 015-0040-R, KP Ridderkerk-Noord - Papendrecht | Rijksweg 15 | 38C-113-01, Noordtunnel (A15) | 100 civiel | 105 Rijrooster/voegovergang | Voegovergang, Voegovergang, OOV CIV Rijrooster/voegovergang | Voegovergang, Algemeen, Voegstrook, 1, TE1 C-D |  |  | NOT-N2-001 | NOT-N3-105 | Tunnel |  | 1611 | 00012 | RWS TOP WNZ | WNZ district zuid | 0 |  |  |  |  | WNZ (West-Nederland Zuid) | 38C-113, Tunnel onder de Noord | FALSE | Voegovergang, Algemeen |  |  | VITOP |  |  |  | 0 | 0 | [6 empty] | 0 | 0 | [8 empty] | TE1 C-D |  |  |  | 000478059 | 0 | 0 | [10 empty] | 0 |  |  |  |  | BR | 0 | Rijkswaterstaat West Nederland Noord | Rijkswaterstaat WNZ-district Zuid |  |  |  | 0 | 0 | 0 | [8 empty] | FALSE | 0 |  |  |  |  | 0 | 0 | 0 | 0 | FALSE |  |  |  | FALSE
NOT-N6-2798 | 015-0040-R, KP Ridderkerk-Noord - Papendrecht | Rijksweg 15 | 38C-113-01, Noordtunnel (A15) | 100 civiel | 105 Rijrooster/voegovergang | Voegovergang, Voegovergang, OOV CIV Rijrooster/voegovergang | Voegovergang, Algemeen, Voegstrook, 1, TE1 D-E |  |  | NOT-N2-001 | NOT-N3-105 | Tunnel |  | 1611 | 00012 | RWS TOP WNZ | WNZ district zuid | 0 |  |  |  |  | WNZ (West-Nederland Zuid) | 38C-113, Tunnel onder de Noord | FALSE | Voegovergang, Algemeen |  |  | VITOP |  |  |  | 0 | 0 | [6 empty] | 0 | 0 | [8 empty] | TE1 D-E |  |  |  | 000478060 | 0 | 0 | [10 empty] | 0 |  |  |  |  | BR | 0 | Rijkswaterstaat West Nederland Noord | Rijkswaterstaat WNZ-district Zuid |  |  |  | 0 | 0 | 0 | [8 empty] | FALSE | 0 |  |  |  |  | 0 | 0 | 0 | 0 | FALSE |  |  |  | FALSE
NOT-N6-2799 | 015-0040-R, KP Ridderkerk-Noord - Papendrecht | Rijksweg 15 | 38C-113-01, Noordtunnel (A15) | 100 civiel | 105 Rijrooster/voegovergang | Voegovergang, Voegovergang, OOV CIV Rijrooster/voegovergang | Voegovergang, Algemeen, Voegstrook, 1, TE1 E-TE2 A |  |  | NOT-N2-001 | NOT-N3-105 | Tunnel |  | 1611 | 00012 | RWS TOP WNZ | WNZ district zuid | 0 |  |  |  |  | WNZ (West-Nederland Zuid) | 38C-113, Tunnel onder de Noord | FALSE | Voegovergang, Algemeen |  |  | VITOP |  |  |  | 0 | 0 | [6 empty] | 0 | 0 | [8 empty] | TE1 E-TE2 A |  |  |  | 000478061 | 0 | 0 | [10 empty] | 0 |  |  |  |  | BR | 0 | Rijkswaterstaat West Nederland Noord | Rijkswaterstaat WNZ-district Zuid |  |  |  | 0 | 0 | 0 | [8 empty] | FALSE | 0 |  |  |  |  | 0 | 0 | 0 | 0 | FALSE |  |  |  | FALSE
NOT-N6-2800 | 015-0040-R, KP Ridderkerk-Noord - Papendrecht | Rijksweg 15 | 38C-113-01, Noordtunnel (A15) | 100 civiel | 105 Rijrooster/voegovergang | Voegovergang, Voegovergang, OOV CIV Rijrooster/voegovergang | Voegovergang, Algemeen, Voegstrook, 1, TE2 A-B |  |  | NOT-N2-001 | NOT-N3-105 | Tunnel |  | 1611 | 00012 | RWS TOP WNZ | WNZ district zuid | 0 |  |  |  |  | WNZ (West-Nederland Zuid) | 38C-113, Tunnel onder de Noord | FALSE | Voegovergang, Algemeen |  |  | VITOP |  |  |  | 0 | 0 | [6 empty] | 0 | 0 | [8 empty] | TE2 A-B |  |  |  | 000478062 | 0 | 0 | [10 empty] | 0 |  |  |  |  | BR | 0 | Rijkswaterstaat West Nederland Noord | Rijkswaterstaat WNZ-district Zuid |  |  |  | 0 | 0 | 0 | [8 empty] | FALSE | 0 |  |  |  |  | 0 | 0 | 0 | 0 | FALSE |  |  |  | FALSE
NOT-N6-2801 | 015-0040-R, KP Ridderkerk-Noord - Papendrecht | Rijksweg 15 | 38C-113-01, Noordtunnel (A15) | 100 civiel | 105 Rijrooster/voegovergang | Voegovergang, Voegovergang, OOV CIV Rijrooster/voegovergang | Voegovergang, Algemeen, Voegstrook, 1, TE2 B-C |  |  | NOT-N2-001 | NOT-N3-105 | Tunnel |  | 1611 | 00012 | RWS TOP WNZ | WNZ district zuid | 0 |  |  |  |  | WNZ (West-Nederland Zuid) | 38C-113, Tunnel onder de Noord | FALSE | Voegovergang, Algemeen |  |  | VITOP |  |  |  | 0 | 0 | [6 empty] | 0 | 0 | [8 empty] | TE2 B-C |  |  |  | 000478063 | 0 | 0 | [10 empty] | 0 |  |  |  |  | BR | 0 | Rijkswaterstaat West Nederland Noord | Rijkswaterstaat WNZ-district Zuid |  |  |  | 0 | 0 | 0 | [8 empty] | FALSE | 0 |  |  |  |  | 0 | 0 | 0 | 0 | FALSE |  |  |  | FALSE
NOT-N6-2802 | 015-0040-R, KP Ridderkerk-Noord - Papendrecht | Rijksweg 15 | 38C-113-01, Noordtunnel (A15) | 100 civiel | 105 Rijrooster/voegovergang | Voegovergang, Voegovergang, OOV CIV Rijrooster/voegovergang | Voegovergang, Algemeen, Voegstrook, 1, TE2 C-D |  |  | NOT-N2-001 | NOT-N3-105 | Tunnel |  | 1611 | 00012 | RWS TOP WNZ | WNZ district zuid | 0 |  |  |  |  | WNZ (West-Nederland Zuid) | 38C-113, Tunnel onder de Noord | FALSE | Voegovergang, Algemeen |  |  | VITOP |  |  |  | 0 | 0 | [6 empty] | 0 | 0 | [8 empty] | TE2 C-D |  |  |  | 000478064 | 0 | 0 | [10 empty] | 0 |  |  |  |  | BR | 0 | Rijkswaterstaat West Nederland Noord | Rijkswaterstaat WNZ-district Zuid |  |  |  | 0 | 0 | 0 | [8 empty] | FALSE | 0 |  |  |  |  | 0 | 0 | 0 | 0 | FALSE |  |  |  | FALSE
NOT-N6-2803 | 015-0040-R, KP Ridderkerk-Noord - Papendrecht | Rijksweg 15 | 38C-113-01, Noordtunnel (A15) | 100 civiel | 105 Rijrooster/voegovergang | Voegovergang, Voegovergang, OOV CIV Rijrooster/voegovergang | Voegovergang, Algemeen, Voegstrook, 1, TE2 D-E |  |  | NOT-N2-001 | NOT-N3-105 | Tunnel |  | 1611 | 00012 | RWS TOP WNZ | WNZ district zuid | 0 |  |  |  |  | WNZ (West-Nederland Zuid) | 38C-113, Tunnel onder de Noord | FALSE | Voegovergang, Algemeen |  |  | VITOP |  |  |  | 0 | 0 | [6 empty] | 0 | 0 | [8 empty] | TE2 D-E |  |  |  | 000478065 | 0 | 0 | [10 empty] | 0 |  |  |  |  | BR | 0 | Rijkswaterstaat West Nederland Noord | Rijkswaterstaat WNZ-district Zuid |  |  |  | 0 | 0 | 0 | [8 empty] | FALSE | 0 |  |  |  |  | 0 | 0 | 0 | 0 | FALSE |  |  |  | FALSE
NOT-N6-2804 | 015-0040-R, KP Ridderkerk-Noord - Papendrecht | Rijksweg 15 | 38C-113-01, Noordtunnel (A15) | 100 civiel | 105 Rijrooster/voegovergang | Voegovergang, Voegovergang, OOV CIV Rijrooster/voegovergang | Voegovergang, Algemeen, Voegstrook, 1, TE2 E - TE4 A |  |  | NOT-N2-001 | NOT-N3-105 | Tunnel |  | 1611 | 00012 | RWS TOP WNZ | WNZ district zuid | 0 |  |  |  |  | WNZ (West-Nederland Zuid) | 38C-113, Tunnel onder de Noord | FALSE | Voegovergang, Algemeen |  |  | VITOP |  |  |  | 0 | 0 | [6 empty] | 0 | 0 | [8 empty] | TE2 E - TE4 A |  |  |  | 000478066 | 0 | 0 | [10 empty] | 0 |  |  |  |  | BR | 0 | Rijkswaterstaat West Nederland Noord | Rijkswaterstaat WNZ-district Zuid |  |  |  | 0 | 0 | 0 | [8 empty] | FALSE | 0 |  |  |  |  | 0 | 0 | 0 | 0 | FALSE |  |  |  | FALSE
NOT-N6-2805 | 015-0040-R, KP Ridderkerk-Noord - Papendrecht | Rijksweg 15 | 38C-113-01, Noordtunnel (A15) | 100 civiel | 105 Rijrooster/voegovergang | Voegovergang, Voegovergang, OOV CIV Rijrooster/voegovergang | Voegovergang, Algemeen, voegstrook, 1, TE3 B |  |  | NOT-N2-001 | NOT-N3-105 | Tunnel |  | 1611 | 00012 | RWS TOP WNZ | WNZ district zuid | 0 |  |  |  |  | WNZ (West-Nederland Zuid) | 38C-113, Tunnel onder de Noord | FALSE | Voegovergang, Algemeen |  |  | VITOP |  |  |  | 0 | 0 | [6 empty] | 0 | 0 | [8 empty] | TE3 B |  |  |  | 000478067 | 0 | 0 | [10 empty] | 0 |  |  |  |  | BR | 0 | Rijkswaterstaat West Nederland Noord | Rijkswaterstaat WNZ-district Zuid |  |  |  | 0 | 0 | 0 | [8 empty] | FALSE | 0 |  |  |  |  | 0 | 0 | 0 | 0 | FALSE |  |  |  | FALSE
NOT-N6-2806 | 015-0040-R, KP Ridderkerk-Noord - Papendrecht | Rijksweg 15 | 38C-113-01, Noordtunnel (A15) | 100 civiel | 105 Rijrooster/voegovergang | Voegovergang, Voegovergang, OOV CIV Rijrooster/voegovergang | Voegovergang, Algemeen, voegstrook, 1, TE3 C |  |  | NOT-N2-001 | NOT-N3-105 | Tunnel |  | 1611 | 00012 | RWS TOP WNZ | WNZ district zuid | 0 |  |  |  |  | WNZ (West-Nederland Zuid) | 38C-113, Tunnel onder de Noord | FALSE | Voegovergang, Algemeen |  |  | VITOP |  |  |  | 0 | 0 | [6 empty] | 0 | 0 | [8 empty] | TE3 C |  |  |  | 000478068 | 0 | 0 | [10 empty] | 0 |  |  |  |  | BR | 0 | Rijkswaterstaat West Nederland Noord | Rijkswaterstaat WNZ-district Zuid |  |  |  | 0 | 0 | 0 | [8 empty] | FALSE | 0 |  |  |  |  | 0 | 0 | 0 | 0 | FALSE |  |  |  | FALSE
NOT-N6-2807 | 015-0040-R, KP Ridderkerk-Noord - Papendrecht | Rijksweg 15 | 38C-113-01, Noordtunnel (A15) | 100 civiel | 105 Rijrooster/voegovergang | Voegovergang, Voegovergang, OOV CIV Rijrooster/voegovergang | Voegovergang, Algemeen, voegstrook, 1, TE3 D |  |  | NOT-N2-001 | NOT-N3-105 | Tunnel |  | 1611 | 00012 | RWS TOP WNZ | WNZ district zuid | 0 |  |  |  |  | WNZ (West-Nederland Zuid) | 38C-113, Tunnel onder de Noord | FALSE | Voegovergang, Algemeen |  |  | VITOP |  |  |  | 0 | 0 | [6 empty] | 0 | 0 | [8 empty] | TE3 D |  |  |  | 000478069 | 0 | 0 | [10 empty] | 0 |  |  |  |  | BR | 0 | Rijkswaterstaat West Nederland Noord | Rijkswaterstaat WNZ-district Zuid |  |  |  | 0 | 0 | 0 | [8 empty] | FALSE | 0 |  |  |  |  | 0 | 0 | 0 | 0 | FALSE |  |  |  | FALSE
NOT-N6-2808 | 015-0040-R, KP Ridderkerk-Noord - Papendrecht | Rijksweg 15 | 38C-113-01, Noordtunnel (A15) | 100 civiel | 105 Rijrooster/voegovergang | Voegovergang, Voegovergang, OOV CIV Rijrooster/voegovergang | Voegovergang, Algemeen, voegstrook, 1, TE3A |  |  | NOT-N2-001 | NOT-N3-105 | Tunnel |  | 1611 | 00012 | RWS TOP WNZ | WNZ district zuid | 0 |  |  |  |  | WNZ (West-Nederland Zuid) | 38C-113, Tunnel onder de Noord | FALSE | Voegovergang, Algemeen |  |  | VITOP |  |  |  | 0 | 0 | [6 empty] | 0 | 0 | [8 empty] | TE3A |  |  |  | 000478070 | 0 | 0 | [10 empty] | 0 |  |  |  |  | BR | 0 | Rijkswaterstaat West Nederland Noord | Rijkswaterstaat WNZ-district Zuid |  |  |  | 0 | 0 | 0 | [8 empty] | FALSE | 0 |  |  |  |  | 0 | 0 | 0 | 0 | FALSE |  |  |  | FALSE
NOT-N6-2809 | 015-0040-R, KP Ridderkerk-Noord - Papendrecht | Rijksweg 15 | 38C-113-01, Noordtunnel (A15) | 100 civiel | 105 Rijrooster/voegovergang | Voegovergang, Voegovergang, OOV CIV Rijrooster/voegovergang | Voegovergang, Algemeen, Voegstrook, 1, TE4 A-B |  |  | NOT-N2-001 | NOT-N3-105 | Tunnel |  | 1611 | 00012 | RWS TOP WNZ | WNZ district zuid | 0 |  |  |  |  | WNZ (West-Nederland Zuid) | 38C-113, Tunnel onder de Noord | FALSE | Voegovergang, Algemeen |  |  | VITOP |  |  |  | 0 | 0 | [6 empty] | 0 | 0 | [8 empty] | TE4 A-B |  |  |  | 000478071 | 0 | 0 | [10 empty] | 0 |  |  |  |  | BR | 0 | Rijkswaterstaat West Nederland Noord | Rijkswaterstaat WNZ-district Zuid |  |  |  | 0 | 0 | 0 | [8 empty] | FALSE | 0 |  |  |  |  | 0 | 0 | 0 | 0 | FALSE |  |  |  | FALSE
NOT-N6-2810 | 015-0040-R, KP Ridderkerk-Noord - Papendrecht | Rijksweg 15 | 38C-113-01, Noordtunnel (A15) | 100 civiel | 105 Rijrooster/voegovergang | Voegovergang, Voegovergang, OOV CIV Rijrooster/voegovergang | Voegovergang, Algemeen, Voegstrook, 1, TE4 B-C |  |  | NOT-N2-001 | NOT-N3-105 | Tunnel |  | 1611 | 00012 | RWS TOP WNZ | WNZ district zuid | 0 |  |  |  |  | WNZ (West-Nederland Zuid) | 38C-113, Tunnel onder de Noord | FALSE | Voegovergang, Algemeen |  |  | VITOP |  |  |  | 0 | 0 | [6 empty] | 0 | 0 | [8 empty] | TE4 B-C |  |  |  | 000478072 | 0 | 0 | [10 empty] | 0 |  |  |  |  | BR | 0 | Rijkswaterstaat West Nederland Noord | Rijkswaterstaat WNZ-district Zuid |  |  |  | 0 | 0 | 0 | [8 empty] | FALSE | 0 |  |  |  |  | 0 | 0 | 0 | 0 | FALSE |  |  |  | FALSE
NOT-N6-2811 | 015-0040-R, KP Ridderkerk-Noord - Papendrecht | Rijksweg 15 | 38C-113-01, Noordtunnel (A15) | 100 civiel | 105 Rijrooster/voegovergang | Voegovergang, Voegovergang, OOV CIV Rijrooster/voegovergang | Voegovergang, Algemeen, Voegstrook, 1, TE4 C-D |  |  | NOT-N2-001 | NOT-N3-105 | Tunnel |  | 1611 | 00012 | RWS TOP WNZ | WNZ district zuid | 0 |  |  |  |  | WNZ (West-Nederland Zuid) | 38C-113, Tunnel onder de Noord | FALSE | Voegovergang, Algemeen |  |  | VITOP |  |  |  | 0 | 0 | [6 empty] | 0 | 0 | [8 empty] | TE4 C-D |  |  |  | 000478073 | 0 | 0 | [10 empty] | 0 |  |  |  |  | BR | 0 | Rijkswaterstaat West Nederland Noord | Rijkswaterstaat WNZ-district Zuid |  |  |  | 0 | 0 | 0 | [8 empty] | FALSE | 0 |  |  |  |  | 0 | 0 | 0 | 0 | FALSE |  |  |  | FALSE
NOT-N6-2812 | 015-0040-R, KP Ridderkerk-Noord - Papendrecht | Rijksweg 15 | 38C-113-01, Noordtunnel (A15) | 100 civiel | 105 Rijrooster/voegovergang | Voegovergang, Voegovergang, OOV CIV Rijrooster/voegovergang | Voegovergang, Algemeen, Voegstrook, 1, TE4 D-E |  |  | NOT-N2-001 | NOT-N3-105 | Tunnel |  | 1611 | 00012 | RWS TOP WNZ | WNZ district zuid | 0 |  |  |  |  | WNZ (West-Nederland Zuid) | 38C-113, Tunnel onder de Noord | FALSE | Voegovergang, Algemeen |  |  | VITOP |  |  |  | 0 | 0 | [6 empty] | 0 | 0 | [8 empty] | TE4 D-E |  |  |  | 000478074 | 0 | 0 | [10 empty] | 0 |  |  |  |  | BR | 0 | Rijkswaterstaat West Nederland Noord | Rijkswaterstaat WNZ-district Zuid |  |  |  | 0 | 0 | 0 | [8 empty] | FALSE | 0 |  |  |  |  | 0 | 0 | 0 | 0 | FALSE |  |  |  | FALSE
NOT-N6-2813 | 015-0040-R, KP Ridderkerk-Noord - Papendrecht | Rijksweg 15 | 38C-113-01, Noordtunnel (A15) | 100 civiel | 105 Rijrooster/voegovergang | Voegovergang, Voegovergang, OOV CIV Rijrooster/voegovergang | Voegovergang, Algemeen, Voegstrook, 1, TE4 E-TE3 D |  |  | NOT-N2-001 | NOT-N3-105 | Tunnel |  | 1611 | 00012 | RWS TOP WNZ | WNZ district zuid | 0 |  |  |  |  | WNZ (West-Nederland Zuid) | 38C-113, Tunnel onder de Noord | FALSE | Voegovergang, Algemeen |  |  | VITOP |  |  |  | 0 | 0 | [6 empty] | 0 | 0 | [8 empty] | TE4 E-TE3 D |  |  |  | 000478075 | 0 | 0 | [10 empty] | 0 |  |  |  |  | BR | 0 | Rijkswaterstaat West Nederland Noord | Rijkswaterstaat WNZ-district Zuid |  |  |  | 0 | 0 | 0 | [8 empty] | FALSE | 0 |  |  |  |  | 0 | 0 | 0 | 0 | FALSE |  |  |  | FALSE
NOT-N6-2814 | 015-0040-R, KP Ridderkerk-Noord - Papendrecht | Rijksweg 15 | 38C-113-01, Noordtunnel (A15) | 100 civiel | 105 Rijrooster/voegovergang | Voegovergang, Voegovergang, OOV CIV Rijrooster/voegovergang | Voegovergang, Algemeen, Zinkvoeg, 1, AO-01 -T1A |  |  | NOT-N2-001 | NOT-N3-105 | Tunnel |  | 1611 | 00012 | RWS TOP WNZ | WNZ district zuid | 0 |  |  |  |  | WNZ (West-Nederland Zuid) | 38C-113, Tunnel onder de Noord | FALSE | Voegovergang, Algemeen |  |  | VITOP |  |  |  | 0 | 0 | [6 empty] | 0 | 0 | [8 empty] | AO-01 -T1A |  |  |  | 000478076 | 0 | 0 | [10 empty] | 0 |  |  |  |  | BR | 0 | Rijkswaterstaat West Nederland Noord | Rijkswaterstaat WNZ-district Zuid |  |  |  | 0 | 0 | 0 | [8 empty] | FALSE | 0 |  |  |  |  | 0 | 0 | 0 | 0 | FALSE |  |  |  | FALSE
NOT-N6-2815 | 015-0040-R, KP Ridderkerk-Noord - Papendrecht | Rijksweg 15 | 38C-113-01, Noordtunnel (A15) | 100 civiel | 105 Rijrooster/voegovergang | Voegovergang, Voegovergang, OOV CIV Rijrooster/voegovergang | Voegovergang, Algemeen, Zinkvoeg, 1, TE2 E - TE4 A |  |  | NOT-N2-001 | NOT-N3-105 | Tunnel |  | 1611 | 00012 | RWS TOP WNZ | WNZ district zuid | 0 |  |  |  |  | WNZ (West-Nederland Zuid) | 38C-113, Tunnel onder de Noord | FALSE | Voegovergang, Algemeen |  |  | VITOP |  |  |  | 0 | 0 | [6 empty] | 0 | 0 | [8 empty] | TE2 E - TE4 A |  |  |  | 000478077 | 0 | 0 | [10 empty] | 0 |  |  |  |  | BR | 0 | Rijkswaterstaat West Nederland Noord | Rijkswaterstaat WNZ-district Zuid |  |  |  | 0 | 0 | 0 | [8 empty] | FALSE | 0 |  |  |  |  | 0 | 0 | 0 | 0 | FALSE |  |  |  | FALSE
NOT-N6-2816 | 015-0040-R, KP Ridderkerk-Noord - Papendrecht | Rijksweg 15 | 38C-113-01, Noordtunnel (A15) | 100 civiel | 105 Rijrooster/voegovergang | Voegovergang, Voegovergang, OOV CIV Rijrooster/voegovergang | Voegovergang, Algemeen, Zinkvoeg, 1, TE3 A-1 |  |  | NOT-N2-001 | NOT-N3-105 | Tunnel |  | 1611 | 00012 | RWS TOP WNZ | WNZ district zuid | 0 |  |  |  |  | WNZ (West-Nederland Zuid) | 38C-113, Tunnel onder de Noord | FALSE | Voegovergang, Algemeen |  |  | VITOP |  |  |  | 0 | 0 | [6 empty] | 0 | 0 | [8 empty] | TE3 A-1 |  |  |  | 000478078 | 0 | 0 | [10 empty] | 0 |  |  |  |  | BR | 0 | Rijkswaterstaat West Nederland Noord | Rijkswaterstaat WNZ-district Zuid |  |  |  | 0 | 0 | 0 | [8 empty] | FALSE | 0 |  |  |  |  | 0 | 0 | 0 | 0 | FALSE |  |  |  | FALSE
NOT-N6-2817 | 015-0040-R, KP Ridderkerk-Noord - Papendrecht | Rijksweg 15 | 38C-113-01, Noordtunnel (A15) | 100 civiel | 105 Rijrooster/voegovergang | Voegovergang, Voegovergang, OOV CIV Rijrooster/voegovergang | Voegovergang, Algemeen, Zinkvoeg, 1, TE4 E-TE3 D |  |  | NOT-N2-001 | NOT-N3-105 | Tunnel |  | 1611 | 00012 | RWS TOP WNZ | WNZ district zuid | 0 |  |  |  |  | WNZ (West-Nederland Zuid) | 38C-113, Tunnel onder de Noord | FALSE | Voegovergang, Algemeen |  |  | VITOP |  |  |  | 0 | 0 | [6 empty] | 0 | 0 | [8 empty] | TE4 E-TE3 D |  |  |  | 000478079 | 0 | 0 | [10 empty] | 0 |  |  |  |  | BR | 0 | Rijkswaterstaat West Nederland Noord | Rijkswaterstaat WNZ-district Zuid |  |  |  | 0 | 0 | 0 | [8 empty] | FALSE | 0 |  |  |  |  | 0 | 0 | 0 | 0 | FALSE |  |  |  | FALSE
NOT-N6-2818 | 015-0040-R, KP Ridderkerk-Noord - Papendrecht | Rijksweg 15 | 38C-113-01, Noordtunnel (A15) | 100 civiel | 105 Rijrooster/voegovergang | Voegovergang, Voegovergang, OOV CIV Rijrooster/voegovergang | Voegovergang, Algemeen, Zinvkoeg, 1, AW-01 - TE3 A |  |  | NOT-N2-001 | NOT-N3-105 | Tunnel |  | 1611 | 00012 | RWS TOP WNZ | WNZ district zuid | 0 |  |  |  |  | WNZ (West-Nederland Zuid) | 38C-113, Tunnel onder de Noord | FALSE | Voegovergang, Algemeen |  |  | VITOP |  |  |  | 0 | 0 | [6 empty] | 0 | 0 | [8 empty] | AW-01 - TE3 A |  |  |  | 000478080 | 0 | 0 | [10 empty] | 0 |  |  |  |  | BR | 0 | Rijkswaterstaat West Nederland Noord | Rijkswaterstaat WNZ-district Zuid |  |  |  | 0 | 0 | 0 | [8 empty] | FALSE | 0 |  |  |  |  | 0 | 0 | 0 | 0 | FALSE |  |  |  | FALSE
NOT-N6-2819 | 015-0040-R, KP Ridderkerk-Noord - Papendrecht | Rijksweg 15 | 38C-113-01, Noordtunnel (A15) | 100 civiel | 105 Rijrooster/voegovergang | Voegovergang, Voegovergang, Uitritzijde Noord-West Rijrooster/voegovergang | Voegovergang, Algemeen, Schijnvoeg weg verharding, 1, AW-01 |  |  | NOT-N2-001 | NOT-N3-105 | Tunnel |  | 1611 | 00012 | RWS TOP WNZ | WNZ district zuid | 0 |  |  |  |  | WNZ (West-Nederland Zuid) | 38C-113, Tunnel onder de Noord | FALSE | Voegovergang, Algemeen |  |  | VITOP |  |  |  | 0 | 0 | [6 empty] | 0 | 0 | [8 empty] | AW-01 |  |  |  | 000478081 | 0 | 0 | [10 empty] | 0 |  |  |  |  | BR | 0 | Rijkswaterstaat West Nederland Noord | Rijkswaterstaat WNZ-district Zuid |  |  |  | 0 | 0 | 0 | [8 empty] | FALSE | 0 |  |  |  |  | 0 | 0 | 0 | 0 | FALSE |  |  |  | FALSE
NOT-N6-2820 | 015-0040-R, KP Ridderkerk-Noord - Papendrecht | Rijksweg 15 | 38C-113-01, Noordtunnel (A15) | 100 civiel | 105 Rijrooster/voegovergang | Voegovergang, Voegovergang, Uitritzijde Noord-West Rijrooster/voegovergang | Voegovergang, Algemeen, Schijnvoeg weg verharding, 1, AW-02 |  |  | NOT-N2-001 | NOT-N3-105 | Tunnel |  | 1611 | 00012 | RWS TOP WNZ | WNZ district zuid | 0 |  |  |  |  | WNZ (West-Nederland Zuid) | 38C-113, Tunnel onder de Noord | FALSE | Voegovergang, Algemeen |  |  | VITOP |  |  |  | 0 | 0 | [6 empty] | 0 | 0 | [8 empty] | AW-02 |  |  |  | 000478082 | 0 | 0 | [10 empty] | 0 |  |  |  |  | BR | 0 | Rijkswaterstaat West Nederland Noord | Rijkswaterstaat WNZ-district Zuid |  |  |  | 0 | 0 | 0 | [8 empty] | FALSE | 0 |  |  |  |  | 0 | 0 | 0 | 0 | FALSE |  |  |  | FALSE
NOT-N6-2821 | 015-0040-R, KP Ridderkerk-Noord - Papendrecht | Rijksweg 15 | 38C-113-01, Noordtunnel (A15) | 100 civiel | 105 Rijrooster/voegovergang | Voegovergang, Voegovergang, Uitritzijde Noord-West Rijrooster/voegovergang | Voegovergang, Algemeen, Schijnvoeg weg verharding, 1, AW-03 |  |  | NOT-N2-001 | NOT-N3-105 | Tunnel |  | 1611 | 00012 | RWS TOP WNZ | WNZ district zuid | 0 |  |  |  |  | WNZ (West-Nederland Zuid) | 38C-113, Tunnel onder de Noord | FALSE | Voegovergang, Algemeen |  |  | VITOP |  |  |  | 0 | 0 | [6 empty] | 0 | 0 | [8 empty] | AW-03 |  |  |  | 000478083 | 0 | 0 | [10 empty] | 0 |  |  |  |  | BR | 0 | Rijkswaterstaat West Nederland Noord | Rijkswaterstaat WNZ-district Zuid |  |  |  | 0 | 0 | 0 | [8 empty] | FALSE | 0 |  |  |  |  | 0 | 0 | 0 | 0 | FALSE |  |  |  | FALSE
NOT-N6-2822 | 015-0040-R, KP Ridderkerk-Noord - Papendrecht | Rijksweg 15 | 38C-113-01, Noordtunnel (A15) | 100 civiel | 105 Rijrooster/voegovergang | Voegovergang, Voegovergang, Uitritzijde Noord-West Rijrooster/voegovergang | Voegovergang, Algemeen, Schijnvoeg weg verharding, 1, AW-04 |  |  | NOT-N2-001 | NOT-N3-105 | Tunnel |  | 1611 | 00012 | RWS TOP WNZ | WNZ district zuid | 0 |  |  |  |  | WNZ (West-Nederland Zuid) | 38C-113, Tunnel onder de Noord | FALSE | Voegovergang, Algemeen |  |  | VITOP |  |  |  | 0 | 0 | [6 empty] | 0 | 0 | [8 empty] | AW-04 |  |  |  | 000478084 | 0 | 0 | [10 empty] | 0 |  |  |  |  | BR | 0 | Rijkswaterstaat West Nederland Noord | Rijkswaterstaat WNZ-district Zuid |  |  |  | 0 | 0 | 0 | [8 empty] | FALSE | 0 |  |  |  |  | 0 | 0 | 0 | 0 | FALSE |  |  |  | FALSE
NOT-N6-2823 | 015-0040-R, KP Ridderkerk-Noord - Papendrecht | Rijksweg 15 | 38C-113-01, Noordtunnel (A15) | 100 civiel | 105 Rijrooster/voegovergang | Voegovergang, Voegovergang, Uitritzijde Noord-West Rijrooster/voegovergang | Voegovergang, Algemeen, Schijnvoeg weg verharding, 1, AW-05 |  |  | NOT-N2-001 | NOT-N3-105 | Tunnel |  | 1611 | 00012 | RWS TOP WNZ | WNZ district zuid | 0 |  |  |  |  | WNZ (West-Nederland Zuid) | 38C-113, Tunnel onder de Noord | FALSE | Voegovergang, Algemeen |  |  | VITOP |  |  |  | 0 | 0 | [6 empty] | 0 | 0 | [8 empty] | AW-05 |  |  |  | 000478085 | 0 | 0 | [10 empty] | 0 |  |  |  |  | BR | 0 | Rijkswaterstaat West Nederland Noord | Rijkswaterstaat WNZ-district Zuid |  |  |  | 0 | 0 | 0 | [8 empty] | FALSE | 0 |  |  |  |  | 0 | 0 | 0 | 0 | FALSE |  |  |  | FALSE
NOT-N6-2824 | 015-0040-R, KP Ridderkerk-Noord - Papendrecht | Rijksweg 15 | 38C-113-01, Noordtunnel (A15) | 100 civiel | 105 Rijrooster/voegovergang | Voegovergang, Voegovergang, Uitritzijde Noord-West Rijrooster/voegovergang | Voegovergang, Algemeen, Schijnvoeg weg verharding, 1, AW-06 |  |  | NOT-N2-001 | NOT-N3-105 | Tunnel |  | 1611 | 00012 | RWS TOP WNZ | WNZ district zuid | 0 |  |  |  |  | WNZ (West-Nederland Zuid) | 38C-113, Tunnel onder de Noord | FALSE | Voegovergang, Algemeen |  |  | VITOP |  |  |  | 0 | 0 | [6 empty] | 0 | 0 | [8 empty] | AW-06 |  |  |  | 000478086 | 0 | 0 | [10 empty] | 0 |  |  |  |  | BR | 0 | Rijkswaterstaat West Nederland Noord | Rijkswaterstaat WNZ-district Zuid |  |  |  | 0 | 0 | 0 | [8 empty] | FALSE | 0 |  |  |  |  | 0 | 0 | 0 | 0 | FALSE |  |  |  | FALSE
NOT-N6-2825 | 015-0040-R, KP Ridderkerk-Noord - Papendrecht | Rijksweg 15 | 38C-113-01, Noordtunnel (A15) | 100 civiel | 105 Rijrooster/voegovergang | Voegovergang, Voegovergang, Uitritzijde Zuid-Oost Rijrooster/voegovergang | Dilatatievoeg, Dilatatievoeg, 1, AO-02 - AO-03 |  |  | NOT-N2-001 | NOT-N3-105 | Tunnel |  | 1158 | 00012 | RWS TOP WNZ | WNZ district zuid | 0 |  |  |  |  | WNZ (West-Nederland Zuid) | 38C-113, Tunnel onder de Noord | FALSE | Dilatatievoeg |  |  | VITOP |  |  |  | 0 | 0 | [6 empty] | 0 | 0 | [8 empty] | AO-02 - AO-03 |  |  |  | 000478087 | 0 | 0 | [10 empty] | 0 |  |  |  |  | BR | 0 | Rijkswaterstaat West Nederland Noord | Rijkswaterstaat WNZ-district Zuid |  |  |  | 0 | 0 | 0 | [8 empty] | FALSE | 0 |  |  |  |  | 0 | 0 | 0 | 0 | FALSE |  |  |  | FALSE
NOT-N6-2826 | 015-0040-R, KP Ridderkerk-Noord - Papendrecht | Rijksweg 15 | 38C-113-01, Noordtunnel (A15) | 100 civiel | 105 Rijrooster/voegovergang | Voegovergang, Voegovergang, Uitritzijde Zuid-Oost Rijrooster/voegovergang | Dilatatievoeg, Dilatatievoeg, 1, AO-03 - AO-04 |  |  | NOT-N2-001 | NOT-N3-105 | Tunnel |  | 1158 | 00012 | RWS TOP WNZ | WNZ district zuid | 0 |  |  |  |  | WNZ (West-Nederland Zuid) | 38C-113, Tunnel onder de Noord | FALSE | Dilatatievoeg |  |  | VITOP |  |  |  | 0 | 0 | [6 empty] | 0 | 0 | [8 empty] | AO-03 - AO-04 |  |  |  | 000478088 | 0 | 0 | [10 empty] | 0 |  |  |  |  | BR | 0 | Rijkswaterstaat West Nederland Noord | Rijkswaterstaat WNZ-district Zuid |  |  |  | 0 | 0 | 0 | [8 empty] | FALSE | 0 |  |  |  |  | 0 | 0 | 0 | 0 | FALSE |  |  |  | FALSE
NOT-N6-2827 | 015-0040-R, KP Ridderkerk-Noord - Papendrecht | Rijksweg 15 | 38C-113-01, Noordtunnel (A15) | 100 civiel | 105 Rijrooster/voegovergang | Voegovergang, Voegovergang, Uitritzijde Zuid-Oost Rijrooster/voegovergang | Dilatatievoeg, Dilatatievoeg, 1, AO-04 - AO-05 |  |  | NOT-N2-001 | NOT-N3-105 | Tunnel |  | 1158 | 00012 | RWS TOP WNZ | WNZ district zuid | 0 |  |  |  |  | WNZ (West-Nederland Zuid) | 38C-113, Tunnel onder de Noord | FALSE | Dilatatievoeg |  |  | VITOP |  |  |  | 0 | 0 | [6 empty] | 0 | 0 | [8 empty] | AO-04 - AO-05 |  |  |  | 000478089 | 0 | 0 | [10 empty] | 0 |  |  |  |  | BR | 0 | Rijkswaterstaat West Nederland Noord | Rijkswaterstaat WNZ-district Zuid |  |  |  | 0 | 0 | 0 | [8 empty] | FALSE | 0 |  |  |  |  | 0 | 0 | 0 | 0 | FALSE |  |  |  | FALSE
NOT-N6-2828 | 015-0040-R, KP Ridderkerk-Noord - Papendrecht | Rijksweg 15 | 38C-113-01, Noordtunnel (A15) | 100 civiel | 105 Rijrooster/voegovergang | Voegovergang, Voegovergang, Uitritzijde Zuid-Oost Rijrooster/voegovergang | Dilatatievoeg, Dilatatievoeg, 1, AO-05 - AO-06 |  |  | NOT-N2-001 | NOT-N3-105 | Tunnel |  | 1158 | 00012 | RWS TOP WNZ | WNZ district zuid | 0 |  |  |  |  | WNZ (West-Nederland Zuid) | 38C-113, Tunnel onder de Noord | FALSE | Dilatatievoeg |  |  | VITOP |  |  |  | 0 | 0 | [6 empty] | 0 | 0 | [8 empty] | AO-05 - AO-06 |  |  |  | 000478090 | 0 | 0 | [10 empty] | 0 |  |  |  |  | BR | 0 | Rijkswaterstaat West Nederland Noord | Rijkswaterstaat WNZ-district Zuid |  |  |  | 0 | 0 | 0 | [8 empty] | FALSE | 0 |  |  |  |  | 0 | 0 | 0 | 0 | FALSE |  |  |  | FALSE
NOT-N6-2829 | 015-0040-R, KP Ridderkerk-Noord - Papendrecht | Rijksweg 15 | 38C-113-01, Noordtunnel (A15) | 100 civiel | 105 Rijrooster/voegovergang | Voegovergang, Voegovergang, Uitritzijde Zuid-Oost Rijrooster/voegovergang | Dilatatievoeg, Dilatatievoeg, 1, AO-06 - AO-07 |  |  | NOT-N2-001 | NOT-N3-105 | Tunnel |  | 1158 | 00012 | RWS TOP WNZ | WNZ district zuid | 0 |  |  |  |  | WNZ (West-Nederland Zuid) | 38C-113, Tunnel onder de Noord | FALSE | Dilatatievoeg |  |  | VITOP |  |  |  | 0 | 0 | [6 empty] | 0 | 0 | [8 empty] | AO-06 - AO-07 |  |  |  | 000478091 | 0 | 0 | [10 empty] | 0 |  |  |  |  | BR | 0 | Rijkswaterstaat West Nederland Noord | Rijkswaterstaat WNZ-district Zuid |  |  |  | 0 | 0 | 0 | [8 empty] | FALSE | 0 |  |  |  |  | 0 | 0 | 0 | 0 | FALSE |  |  |  | FALSE
NOT-N6-2830 | 015-0040-R, KP Ridderkerk-Noord - Papendrecht | Rijksweg 15 | 38C-113-01, Noordtunnel (A15) | 100 civiel | 105 Rijrooster/voegovergang | Voegovergang, Voegovergang, Uitritzijde Zuid-Oost Rijrooster/voegovergang | Dilatatievoeg, Dilatatievoeg, 1, AO-07 - AO-08 |  |  | NOT-N2-001 | NOT-N3-105 | Tunnel |  | 1158 | 00012 | RWS TOP WNZ | WNZ district zuid | 0 |  |  |  |  | WNZ (West-Nederland Zuid) | 38C-113, Tunnel onder de Noord | FALSE | Dilatatievoeg |  |  | VITOP |  |  |  | 0 | 0 | [6 empty] | 0 | 0 | [8 empty] | AO-07 - AO-08 |  |  |  | 000478092 | 0 | 0 | [10 empty] | 0 |  |  |  |  | BR | 0 | Rijkswaterstaat West Nederland Noord | Rijkswaterstaat WNZ-district Zuid |  |  |  | 0 | 0 | 0 | [8 empty] | FALSE | 0 |  |  |  |  | 0 | 0 | 0 | 0 | FALSE |  |  |  | FALSE
NOT-N6-2831 | 015-0040-R, KP Ridderkerk-Noord - Papendrecht | Rijksweg 15 | 38C-113-01, Noordtunnel (A15) | 100 civiel | 105 Rijrooster/voegovergang | Voegovergang, Voegovergang, Uitritzijde Zuid-Oost Rijrooster/voegovergang | Dilatatievoeg, Dilatatievoeg, 1, AO-08 - AO-09 |  |  | NOT-N2-001 | NOT-N3-105 | Tunnel |  | 1158 | 00012 | RWS TOP WNZ | WNZ district zuid | 0 |  |  |  |  | WNZ (West-Nederland Zuid) | 38C-113, Tunnel onder de Noord | FALSE | Dilatatievoeg |  |  | VITOP |  |  |  | 0 | 0 | [6 empty] | 0 | 0 | [8 empty] | AO-08 - AO-09 |  |  |  | 000478093 | 0 | 0 | [10 empty] | 0 |  |  |  |  | BR | 0 | Rijkswaterstaat West Nederland Noord | Rijkswaterstaat WNZ-district Zuid |  |  |  | 0 | 0 | 0 | [8 empty] | FALSE | 0 |  |  |  |  | 0 | 0 | 0 | 0 | FALSE |  |  |  | FALSE
NOT-N6-2832 | 015-0040-R, KP Ridderkerk-Noord - Papendrecht | Rijksweg 15 | 38C-113-01, Noordtunnel (A15) | 100 civiel | 105 Rijrooster/voegovergang | Voegovergang, Voegovergang, Uitritzijde Zuid-Oost Rijrooster/voegovergang | Dilatatievoeg, Dilatatievoeg, 1, AO-09 - AO-10 |  |  | NOT-N2-001 | NOT-N3-105 | Tunnel |  | 1158 | 00012 | RWS TOP WNZ | WNZ district zuid | 0 |  |  |  |  | WNZ (West-Nederland Zuid) | 38C-113, Tunnel onder de Noord | FALSE | Dilatatievoeg |  |  | VITOP |  |  |  | 0 | 0 | [6 empty] | 0 | 0 | [8 empty] | AO-09 - AO-10 |  |  |  | 000478094 | 0 | 0 | [10 empty] | 0 |  |  |  |  | BR | 0 | Rijkswaterstaat West Nederland Noord | Rijkswaterstaat WNZ-district Zuid |  |  |  | 0 | 0 | 0 | [8 empty] | FALSE | 0 |  |  |  |  | 0 | 0 | 0 | 0 | FALSE |  |  |  | FALSE
NOT-N6-2833 | 015-0040-R, KP Ridderkerk-Noord - Papendrecht | Rijksweg 15 | 38C-113-01, Noordtunnel (A15) | 100 civiel | 105 Rijrooster/voegovergang | Voegovergang, Voegovergang, Uitritzijde Zuid-Oost Rijrooster/voegovergang | Dilatatievoeg, Dilatatievoeg, 1, AO-10 - AO-11 |  |  | NOT-N2-001 | NOT-N3-105 | Tunnel |  | 1158 | 00012 | RWS TOP WNZ | WNZ district zuid | 0 |  |  |  |  | WNZ (West-Nederland Zuid) | 38C-113, Tunnel onder de Noord | FALSE | Dilatatievoeg |  |  | VITOP |  |  |  | 0 | 0 | [6 empty] | 0 | 0 | [8 empty] | AO-10 - AO-11 |  |  |  | 000478095 | 0 | 0 | [10 empty] | 0 |  |  |  |  | BR | 0 | Rijkswaterstaat West Nederland Noord | Rijkswaterstaat WNZ-district Zuid |  |  |  | 0 | 0 | 0 | [8 empty] | FALSE | 0 |  |  |  |  | 0 | 0 | 0 | 0 | FALSE |  |  |  | FALSE
NOT-N6-2834 | 015-0040-R, KP Ridderkerk-Noord - Papendrecht | Rijksweg 15 | 38C-113-01, Noordtunnel (A15) | 100 civiel | 105 Rijrooster/voegovergang | Voegovergang, Voegovergang, Uitritzijde Zuid-Oost Rijrooster/voegovergang | Dilatatievoeg, Dilatatievoeg, 1, AO-11 - AO-12 |  |  | NOT-N2-001 | NOT-N3-105 | Tunnel |  | 1158 | 00012 | RWS TOP WNZ | WNZ district zuid | 0 |  |  |  |  | WNZ (West-Nederland Zuid) | 38C-113, Tunnel onder de Noord | FALSE | Dilatatievoeg |  |  | VITOP |  |  |  | 0 | 0 | [6 empty] | 0 | 0 | [8 empty] | AO-11 - AO-12 |  |  |  | 000478096 | 0 | 0 | [10 empty] | 0 |  |  |  |  | BR | 0 | Rijkswaterstaat West Nederland Noord | Rijkswaterstaat WNZ-district Zuid |  |  |  | 0 | 0 | 0 | [8 empty] | FALSE | 0 |  |  |  |  | 0 | 0 | 0 | 0 | FALSE |  |  |  | FALSE
NOT-N6-2835 | 015-0040-R, KP Ridderkerk-Noord - Papendrecht | Rijksweg 15 | 38C-113-01, Noordtunnel (A15) | 100 civiel | 105 Rijrooster/voegovergang | Voegovergang, Voegovergang, Uitritzijde Zuid-Oost Rijrooster/voegovergang | Dilatatievoeg, Dilatatievoeg, 1, AO-13 - AO-14 |  |  | NOT-N2-001 | NOT-N3-105 | Tunnel |  | 1158 | 00012 | RWS TOP WNZ | WNZ district zuid | 0 |  |  |  |  | WNZ (West-Nederland Zuid) | 38C-113, Tunnel onder de Noord | FALSE | Dilatatievoeg |  |  | VITOP |  |  |  | 0 | 0 | [6 empty] | 0 | 0 | [8 empty] | AO-13 - AO-14 |  |  |  | 000478097 | 0 | 0 | [10 empty] | 0 |  |  |  |  | BR | 0 | Rijkswaterstaat West Nederland Noord | Rijkswaterstaat WNZ-district Zuid |  |  |  | 0 | 0 | 0 | [8 empty] | FALSE | 0 |  |  |  |  | 0 | 0 | 0 | 0 | FALSE |  |  |  | FALSE
NOT-N6-2836 | 015-0040-R, KP Ridderkerk-Noord - Papendrecht | Rijksweg 15 | 38C-113-01, Noordtunnel (A15) | 100 civiel | 105 Rijrooster/voegovergang | Voegovergang, Voegovergang, Uitritzijde Zuid-Oost Rijrooster/voegovergang | Dilatatievoeg, Dilatatievoeg, 1, AO-14 - AO-015 |  |  | NOT-N2-001 | NOT-N3-105 | Tunnel |  | 1158 | 00012 | RWS TOP WNZ | WNZ district zuid | 0 |  |  |  |  | WNZ (West-Nederland Zuid) | 38C-113, Tunnel onder de Noord | FALSE | Dilatatievoeg |  |  | VITOP |  |  |  | 0 | 0 | [6 empty] | 0 | 0 | [8 empty] | AO-14 - AO-015 |  |  |  | 000478098 | 0 | 0 | [10 empty] | 0 |  |  |  |  | BR | 0 | Rijkswaterstaat West Nederland Noord | Rijkswaterstaat WNZ-district Zuid |  |  |  | 0 | 0 | 0 | [8 empty] | FALSE | 0 |  |  |  |  | 0 | 0 | 0 | 0 | FALSE |  |  |  | FALSE
NOT-N6-2837 | 015-0040-R, KP Ridderkerk-Noord - Papendrecht | Rijksweg 15 | 38C-113-01, Noordtunnel (A15) | 100 civiel | 105 Rijrooster/voegovergang | Voegovergang, Voegovergang, Uitritzijde Zuid-Oost Rijrooster/voegovergang | Dilatatievoeg, Dilatatievoeg, 1, AO-15 - AO-16 |  |  | NOT-N2-001 | NOT-N3-105 | Tunnel |  | 1158 | 00012 | RWS TOP WNZ | WNZ district zuid | 0 |  |  |  |  | WNZ (West-Nederland Zuid) | 38C-113, Tunnel onder de Noord | FALSE | Dilatatievoeg |  |  | VITOP |  |  |  | 0 | 0 | [6 empty] | 0 | 0 | [8 empty] | AO-15 - AO-16 |  |  |  | 000478099 | 0 | 0 | [10 empty] | 0 |  |  |  |  | BR | 0 | Rijkswaterstaat West Nederland Noord | Rijkswaterstaat WNZ-district Zuid |  |  |  | 0 | 0 | 0 | [8 empty] | FALSE | 0 |  |  |  |  | 0 | 0 | 0 | 0 | FALSE |  |  |  | FALSE
NOT-N6-2838 | 015-0040-R, KP Ridderkerk-Noord - Papendrecht | Rijksweg 15 | 38C-113-01, Noordtunnel (A15) | 100 civiel | 105 Rijrooster/voegovergang | Voegovergang, Voegovergang, Uitritzijde Zuid-Oost Rijrooster/voegovergang | Dilatatievoeg, Dilatatievoeg, 1, AO-16 - AO-17 |  |  | NOT-N2-001 | NOT-N3-105 | Tunnel |  | 1158 | 00012 | RWS TOP WNZ | WNZ district zuid | 0 |  |  |  |  | WNZ (West-Nederland Zuid) | 38C-113, Tunnel onder de Noord | FALSE | Dilatatievoeg |  |  | VITOP |  |  |  | 0 | 0 | [6 empty] | 0 | 0 | [8 empty] | AO-16 - AO-17 |  |  |  | 000478100 | 0 | 0 | [10 empty] | 0 |  |  |  |  | BR | 0 | Rijkswaterstaat West Nederland Noord | Rijkswaterstaat WNZ-district Zuid |  |  |  | 0 | 0 | 0 | [8 empty] | FALSE | 0 |  |  |  |  | 0 | 0 | 0 | 0 | FALSE |  |  |  | FALSE
NOT-N6-2839 | 015-0040-R, KP Ridderkerk-Noord - Papendrecht | Rijksweg 15 | 38C-113-01, Noordtunnel (A15) | 100 civiel | 105 Rijrooster/voegovergang | Voegovergang, Voegovergang, Uitritzijde Zuid-Oost Rijrooster/voegovergang | Dilatatievoeg, Dilatatievoeg, 1, AO-17 - AO-18 |  |  | NOT-N2-001 | NOT-N3-105 | Tunnel |  | 1158 | 00012 | RWS TOP WNZ | WNZ district zuid | 0 |  |  |  |  | WNZ (West-Nederland Zuid) | 38C-113, Tunnel onder de Noord | FALSE | Dilatatievoeg |  |  | VITOP |  |  |  | 0 | 0 | [6 empty] | 0 | 0 | [8 empty] | AO-17 - AO-18 |  |  |  | 000478101 | 0 | 0 | [10 empty] | 0 |  |  |  |  | BR | 0 | Rijkswaterstaat West Nederland Noord | Rijkswaterstaat WNZ-district Zuid |  |  |  | 0 | 0 | 0 | [8 empty] | FALSE | 0 |  |  |  |  | 0 | 0 | 0 | 0 | FALSE |  |  |  | FALSE
NOT-N6-2840 | 015-0040-R, KP Ridderkerk-Noord - Papendrecht | Rijksweg 15 | 38C-113-01, Noordtunnel (A15) | 100 civiel | 105 Rijrooster/voegovergang | Voegovergang, Voegovergang, Uitritzijde Zuid-Oost Rijrooster/voegovergang | Dilatatievoeg, Dilatatievoeg, 1, AO-18 - AO-19 |  |  | NOT-N2-001 | NOT-N3-105 | Tunnel |  | 1158 | 00012 | RWS TOP WNZ | WNZ district zuid | 0 |  |  |  |  | WNZ (West-Nederland Zuid) | 38C-113, Tunnel onder de Noord | FALSE | Dilatatievoeg |  |  | VITOP |  |  |  | 0 | 0 | [6 empty] | 0 | 0 | [8 empty] | AO-18 - AO-19 |  |  |  | 000478102 | 0 | 0 | [10 empty] | 0 |  |  |  |  | BR | 0 | Rijkswaterstaat West Nederland Noord | Rijkswaterstaat WNZ-district Zuid |  |  |  | 0 | 0 | 0 | [8 empty] | FALSE | 0 |  |  |  |  | 0 | 0 | 0 | 0 | FALSE |  |  |  | FALSE
NOT-N6-2841 | 015-0040-R, KP Ridderkerk-Noord - Papendrecht | Rijksweg 15 | 38C-113-01, Noordtunnel (A15) | 100 civiel | 105 Rijrooster/voegovergang | Voegovergang, Voegovergang, Uitritzijde Zuid-Oost Rijrooster/voegovergang | Dilatatievoeg, Dilatatievoeg, 1, AO-19 - AO-20 |  |  | NOT-N2-001 | NOT-N3-105 | Tunnel |  | 1158 | 00012 | RWS TOP WNZ | WNZ district zuid | 0 |  |  |  |  | WNZ (West-Nederland Zuid) | 38C-113, Tunnel onder de Noord | FALSE | Dilatatievoeg |  |  | VITOP |  |  |  | 0 | 0 | [6 empty] | 0 | 0 | [8 empty] | AO-19 - AO-20 |  |  |  | 000478103 | 0 | 0 | [10 empty] | 0 |  |  |  |  | BR | 0 | Rijkswaterstaat West Nederland Noord | Rijkswaterstaat WNZ-district Zuid |  |  |  | 0 | 0 | 0 | [8 empty] | FALSE | 0 |  |  |  |  | 0 | 0 | 0 | 0 | FALSE |  |  |  | FALSE
NOT-N6-2842 | 015-0040-R, KP Ridderkerk-Noord - Papendrecht | Rijksweg 15 | 38C-113-01, Noordtunnel (A15) | 100 civiel | 105 Rijrooster/voegovergang | Voegovergang, Voegovergang, Uitritzijde Zuid-Oost Rijrooster/voegovergang | Dilatatievoeg, Dilatatievoeg, 1, AO-20 - AO-21 |  |  | NOT-N2-001 | NOT-N3-105 | Tunnel |  | 1158 | 00012 | RWS TOP WNZ | WNZ district zuid | 0 |  |  |  |  | WNZ (West-Nederland Zuid) | 38C-113, Tunnel onder de Noord | FALSE | Dilatatievoeg |  |  | VITOP |  |  |  | 0 | 0 | [6 empty] | 0 | 0 | [8 empty] | AO-20 - AO-21 |  |  |  | 000478104 | 0 | 0 | [10 empty] | 0 |  |  |  |  | BR | 0 | Rijkswaterstaat West Nederland Noord | Rijkswaterstaat WNZ-district Zuid |  |  |  | 0 | 0 | 0 | [8 empty] | FALSE | 0 |  |  |  |  | 0 | 0 | 0 | 0 | FALSE |  |  |  | FALSE
NOT-N6-2843 | 015-0040-R, KP Ridderkerk-Noord - Papendrecht | Rijksweg 15 | 38C-113-01, Noordtunnel (A15) | 100 civiel | 105 Rijrooster/voegovergang | Voegovergang, Voegovergang, Uitritzijde Zuid-Oost Rijrooster/voegovergang | Voegovergang, Algemeen, Schijnvoeg weg verharding, 1, AO-01 |  |  | NOT-N2-001 | NOT-N3-105 | Tunnel |  | 1611 | 00012 | RWS TOP WNZ | WNZ district zuid | 0 |  |  |  |  | WNZ (West-Nederland Zuid) | 38C-113, Tunnel onder de Noord | FALSE | Voegovergang, Algemeen |  |  | VITOP |  |  |  | 0 | 0 | [6 empty] | 0 | 0 | [8 empty] | AO-01 |  |  |  | 000478105 | 0 | 0 | [10 empty] | 0 |  |  |  |  | BR | 0 | Rijkswaterstaat West Nederland Noord | Rijkswaterstaat WNZ-district Zuid |  |  |  | 0 | 0 | 0 | [8 empty] | FALSE | 0 |  |  |  |  | 0 | 0 | 0 | 0 | FALSE |  |  |  | FALSE
NOT-N6-2844 | 015-0040-R, KP Ridderkerk-Noord - Papendrecht | Rijksweg 15 | 38C-113-01, Noordtunnel (A15) | 100 civiel | 105 Rijrooster/voegovergang | Voegovergang, Voegovergang, Uitritzijde Zuid-Oost Rijrooster/voegovergang | Voegovergang, Algemeen, Schijnvoeg weg verharding, 1, AO-02 |  |  | NOT-N2-001 | NOT-N3-105 | Tunnel |  | 1611 | 00012 | RWS TOP WNZ | WNZ district zuid | 0 |  |  |  |  | WNZ (West-Nederland Zuid) | 38C-113, Tunnel onder de Noord | FALSE | Voegovergang, Algemeen |  |  | VITOP |  |  |  | 0 | 0 | [6 empty] | 0 | 0 | [8 empty] | AO-02 |  |  |  | 000478106 | 0 | 0 | [10 empty] | 0 |  |  |  |  | BR | 0 | Rijkswaterstaat West Nederland Noord | Rijkswaterstaat WNZ-district Zuid |  |  |  | 0 | 0 | 0 | [8 empty] | FALSE | 0 |  |  |  |  | 0 | 0 | 0 | 0 | FALSE |  |  |  | FALSE
NOT-N6-2845 | 015-0040-R, KP Ridderkerk-Noord - Papendrecht | Rijksweg 15 | 38C-113-01, Noordtunnel (A15) | 100 civiel | 105 Rijrooster/voegovergang | Voegovergang, Voegovergang, Uitritzijde Zuid-Oost Rijrooster/voegovergang | Voegovergang, Algemeen, Schijnvoeg weg verharding, 1, AO-03 |  |  | NOT-N2-001 | NOT-N3-105 | Tunnel |  | 1611 | 00012 | RWS TOP WNZ | WNZ district zuid | 0 |  |  |  |  | WNZ (West-Nederland Zuid) | 38C-113, Tunnel onder de Noord | FALSE | Voegovergang, Algemeen |  |  | VITOP |  |  |  | 0 | 0 | [6 empty] | 0 | 0 | [8 empty] | AO-03 |  |  |  | 000478107 | 0 | 0 | [10 empty] | 0 |  |  |  |  | BR | 0 | Rijkswaterstaat West Nederland Noord | Rijkswaterstaat WNZ-district Zuid |  |  |  | 0 | 0 | 0 | [8 empty] | FALSE | 0 |  |  |  |  | 0 | 0 | 0 | 0 | FALSE |  |  |  | FALSE
NOT-N6-2846 | 015-0040-R, KP Ridderkerk-Noord - Papendrecht | Rijksweg 15 | 38C-113-01, Noordtunnel (A15) | 100 civiel | 105 Rijrooster/voegovergang | Voegovergang, Voegovergang, Uitritzijde Zuid-Oost Rijrooster/voegovergang | Voegovergang, Algemeen, Schijnvoeg weg verharding, 1, AO-04 |  |  | NOT-N2-001 | NOT-N3-105 | Tunnel |  | 1611 | 00012 | RWS TOP WNZ | WNZ district zuid | 0 |  |  |  |  | WNZ (West-Nederland Zuid) | 38C-113, Tunnel onder de Noord | FALSE | Voegovergang, Algemeen |  |  | VITOP |  |  |  | 0 | 0 | [6 empty] | 0 | 0 | [8 empty] | AO-04 |  |  |  | 000478108 | 0 | 0 | [10 empty] | 0 |  |  |  |  | BR | 0 | Rijkswaterstaat West Nederland Noord | Rijkswaterstaat WNZ-district Zuid |  |  |  | 0 | 0 | 0 | [8 empty] | FALSE | 0 |  |  |  |  | 0 | 0 | 0 | 0 | FALSE |  |  |  | FALSE
NOT-N6-2847 | 015-0040-R, KP Ridderkerk-Noord - Papendrecht | Rijksweg 15 | 38C-113-01, Noordtunnel (A15) | 100 civiel | 105 Rijrooster/voegovergang | Voegovergang, Voegovergang, Uitritzijde Zuid-Oost Rijrooster/voegovergang | Voegovergang, Algemeen, Schijnvoeg weg verharding, 1, AO-05 |  |  | NOT-N2-001 | NOT-N3-105 | Tunnel |  | 1611 | 00012 | RWS TOP WNZ | WNZ district zuid | 0 |  |  |  |  | WNZ (West-Nederland Zuid) | 38C-113, Tunnel onder de Noord | FALSE | Voegovergang, Algemeen |  |  | VITOP |  |  |  | 0 | 0 | [6 empty] | 0 | 0 | [8 empty] | AO-05 |  |  |  | 000478109 | 0 | 0 | [10 empty] | 0 |  |  |  |  | BR | 0 | Rijkswaterstaat West Nederland Noord | Rijkswaterstaat WNZ-district Zuid |  |  |  | 0 | 0 | 0 | [8 empty] | FALSE | 0 |  |  |  |  | 0 | 0 | 0 | 0 | FALSE |  |  |  | FALSE
NOT-N6-2848 | 015-0040-R, KP Ridderkerk-Noord - Papendrecht | Rijksweg 15 | 38C-113-01, Noordtunnel (A15) | 100 civiel | 105 Rijrooster/voegovergang | Voegovergang, Voegovergang, Uitritzijde Zuid-Oost Rijrooster/voegovergang | Voegovergang, Algemeen, Schijnvoeg weg verharding, 1, AO-06 |  |  | NOT-N2-001 | NOT-N3-105 | Tunnel |  | 1611 | 00012 | RWS TOP WNZ | WNZ district zuid | 0 |  |  |  |  | WNZ (West-Nederland Zuid) | 38C-113, Tunnel onder de Noord | FALSE | Voegovergang, Algemeen |  |  | VITOP |  |  |  | 0 | 0 | [6 empty] | 0 | 0 | [8 empty] | AO-06 |  |  |  | 000478110 | 0 | 0 | [10 empty] | 0 |  |  |  |  | BR | 0 | Rijkswaterstaat West Nederland Noord | Rijkswaterstaat WNZ-district Zuid |  |  |  | 0 | 0 | 0 | [8 empty] | FALSE | 0 |  |  |  |  | 0 | 0 | 0 | 0 | FALSE |  |  |  | FALSE
NOT-N6-2849 | 015-0040-R, KP Ridderkerk-Noord - Papendrecht | Rijksweg 15 | 38C-113-01, Noordtunnel (A15) | 100 civiel | 105 Rijrooster/voegovergang | Voegovergang, Voegovergang, Uitritzijde Zuid-Oost Rijrooster/voegovergang | Voegovergang, Algemeen, Schijnvoeg weg verharding, 1, AO-07 |  |  | NOT-N2-001 | NOT-N3-105 | Tunnel |  | 1611 | 00012 | RWS TOP WNZ | WNZ district zuid | 0 |  |  |  |  | WNZ (West-Nederland Zuid) | 38C-113, Tunnel onder de Noord | FALSE | Voegovergang, Algemeen |  |  | VITOP |  |  |  | 0 | 0 | [6 empty] | 0 | 0 | [8 empty] | AO-07 |  |  |  | 000478111 | 0 | 0 | [10 empty] | 0 |  |  |  |  | BR | 0 | Rijkswaterstaat West Nederland Noord | Rijkswaterstaat WNZ-district Zuid |  |  |  | 0 | 0 | 0 | [8 empty] | FALSE | 0 |  |  |  |  | 0 | 0 | 0 | 0 | FALSE |  |  |  | FALSE
NOT-N6-2850 | 015-0040-R, KP Ridderkerk-Noord - Papendrecht | Rijksweg 15 | 38C-113-01, Noordtunnel (A15) | 100 civiel | 105 Rijrooster/voegovergang | Voegovergang, Voegovergang, Uitritzijde Zuid-Oost Rijrooster/voegovergang | Voegovergang, Algemeen, Schijnvoeg weg verharding, 1, AO-08 |  |  | NOT-N2-001 | NOT-N3-105 | Tunnel |  | 1611 | 00012 | RWS TOP WNZ | WNZ district zuid | 0 |  |  |  |  | WNZ (West-Nederland Zuid) | 38C-113, Tunnel onder de Noord | FALSE | Voegovergang, Algemeen |  |  | VITOP |  |  |  | 0 | 0 | [6 empty] | 0 | 0 | [8 empty] | AO-08 |  |  |  | 000478112 | 0 | 0 | [10 empty] | 0 |  |  |  |  | BR | 0 | Rijkswaterstaat West Nederland Noord | Rijkswaterstaat WNZ-district Zuid |  |  |  | 0 | 0 | 0 | [8 empty] | FALSE | 0 |  |  |  |  | 0 | 0 | 0 | 0 | FALSE |  |  |  | FALSE
NOT-N6-2851 | 015-0040-R, KP Ridderkerk-Noord - Papendrecht | Rijksweg 15 | 38C-113-01, Noordtunnel (A15) | 100 civiel | 105 Rijrooster/voegovergang | Voegovergang, Voegovergang, Uitritzijde Zuid-Oost Rijrooster/voegovergang | Voegovergang, Algemeen, Schijnvoeg weg verharding, 1, AO-09 |  |  | NOT-N2-001 | NOT-N3-105 | Tunnel |  | 1611 | 00012 | RWS TOP WNZ | WNZ district zuid | 0 |  |  |  |  | WNZ (West-Nederland Zuid) | 38C-113, Tunnel onder de Noord | FALSE | Voegovergang, Algemeen |  |  | VITOP |  |  |  | 0 | 0 | [6 empty] | 0 | 0 | [8 empty] | AO-09 |  |  |  | 000478113 | 0 | 0 | [10 empty] | 0 |  |  |  |  | BR | 0 | Rijkswaterstaat West Nederland Noord | Rijkswaterstaat WNZ-district Zuid |  |  |  | 0 | 0 | 0 | [8 empty] | FALSE | 0 |  |  |  |  | 0 | 0 | 0 | 0 | FALSE |  |  |  | FALSE
NOT-N6-2852 | 015-0040-R, KP Ridderkerk-Noord - Papendrecht | Rijksweg 15 | 38C-113-01, Noordtunnel (A15) | 100 civiel | 105 Rijrooster/voegovergang | Voegovergang, Voegovergang, Uitritzijde Zuid-Oost Rijrooster/voegovergang | Voegovergang, Algemeen, Schijnvoeg weg verharding, 1, AO-10 |  |  | NOT-N2-001 | NOT-N3-105 | Tunnel |  | 1611 | 00012 | RWS TOP WNZ | WNZ district zuid | 0 |  |  |  |  | WNZ (West-Nederland Zuid) | 38C-113, Tunnel onder de Noord | FALSE | Voegovergang, Algemeen |  |  | VITOP |  |  |  | 0 | 0 | [6 empty] | 0 | 0 | [8 empty] | AO-10 |  |  |  | 000478114 | 0 | 0 | [10 empty] | 0 |  |  |  |  | BR | 0 | Rijkswaterstaat West Nederland Noord | Rijkswaterstaat WNZ-district Zuid |  |  |  | 0 | 0 | 0 | [8 empty] | FALSE | 0 |  |  |  |  | 0 | 0 | 0 | 0 | FALSE |  |  |  | FALSE
NOT-N6-2853 | 015-0040-R, KP Ridderkerk-Noord - Papendrecht | Rijksweg 15 | 38C-113-01, Noordtunnel (A15) | 100 civiel | 105 Rijrooster/voegovergang | Voegovergang, Voegovergang, Uitritzijde Zuid-Oost Rijrooster/voegovergang | Voegovergang, Algemeen, Schijnvoeg weg verharding, 1, AO-11 |  |  | NOT-N2-001 | NOT-N3-105 | Tunnel |  | 1611 | 00012 | RWS TOP WNZ | WNZ district zuid | 0 |  |  |  |  | WNZ (West-Nederland Zuid) | 38C-113, Tunnel onder de Noord | FALSE | Voegovergang, Algemeen |  |  | VITOP |  |  |  | 0 | 0 | [6 empty] | 0 | 0 | [8 empty] | AO-11 |  |  |  | 000478115 | 0 | 0 | [10 empty] | 0 |  |  |  |  | BR | 0 | Rijkswaterstaat West Nederland Noord | Rijkswaterstaat WNZ-district Zuid |  |  |  | 0 | 0 | 0 | [8 empty] | FALSE | 0 |  |  |  |  | 0 | 0 | 0 | 0 | FALSE |  |  |  | FALSE
NOT-N6-2854 | 015-0040-R, KP Ridderkerk-Noord - Papendrecht | Rijksweg 15 | 38C-113-01, Noordtunnel (A15) | 100 civiel | 105 Rijrooster/voegovergang | Voegovergang, Voegovergang, Uitritzijde Zuid-Oost Rijrooster/voegovergang | Voegovergang, Algemeen, Schijnvoeg weg verharding, 1, AO-12 |  |  | NOT-N2-001 | NOT-N3-105 | Tunnel |  | 1611 | 00012 | RWS TOP WNZ | WNZ district zuid | 0 |  |  |  |  | WNZ (West-Nederland Zuid) | 38C-113, Tunnel onder de Noord | FALSE | Voegovergang, Algemeen |  |  | VITOP |  |  |  | 0 | 0 | [6 empty] | 0 | 0 | [8 empty] | AO-12 |  |  |  | 000478116 | 0 | 0 | [10 empty] | 0 |  |  |  |  | BR | 0 | Rijkswaterstaat West Nederland Noord | Rijkswaterstaat WNZ-district Zuid |  |  |  | 0 | 0 | 0 | [8 empty] | FALSE | 0 |  |  |  |  | 0 | 0 | 0 | 0 | FALSE |  |  |  | FALSE
NOT-N6-2855 | 015-0040-R, KP Ridderkerk-Noord - Papendrecht | Rijksweg 15 | 38C-113-01, Noordtunnel (A15) | 100 civiel | 105 Rijrooster/voegovergang | Voegovergang, Voegovergang, Uitritzijde Zuid-Oost Rijrooster/voegovergang | Voegovergang, Algemeen, Schijnvoeg weg verharding, 1, AO-13 |  |  | NOT-N2-001 | NOT-N3-105 | Tunnel |  | 1611 | 00012 | RWS TOP WNZ | WNZ district zuid | 0 |  |  |  |  | WNZ (West-Nederland Zuid) | 38C-113, Tunnel onder de Noord | FALSE | Voegovergang, Algemeen |  |  | VITOP |  |  |  | 0 | 0 | [6 empty] | 0 | 0 | [8 empty] | AO-13 |  |  |  | 000478117 | 0 | 0 | [10 empty] | 0 |  |  |  |  | BR | 0 | Rijkswaterstaat West Nederland Noord | Rijkswaterstaat WNZ-district Zuid |  |  |  | 0 | 0 | 0 | [8 empty] | FALSE | 0 |  |  |  |  | 0 | 0 | 0 | 0 | FALSE |  |  |  | FALSE
NOT-N6-2856 | 015-0040-R, KP Ridderkerk-Noord - Papendrecht | Rijksweg 15 | 38C-113-01, Noordtunnel (A15) | 100 civiel | 105 Rijrooster/voegovergang | Voegovergang, Voegovergang, Uitritzijde Zuid-Oost Rijrooster/voegovergang | Voegovergang, Algemeen, Schijnvoeg weg verharding, 1, AO-14 |  |  | NOT-N2-001 | NOT-N3-105 | Tunnel |  | 1611 | 00012 | RWS TOP WNZ | WNZ district zuid | 0 |  |  |  |  | WNZ (West-Nederland Zuid) | 38C-113, Tunnel onder de Noord | FALSE | Voegovergang, Algemeen |  |  | VITOP |  |  |  | 0 | 0 | [6 empty] | 0 | 0 | [8 empty] | AO-14 |  |  |  | 000478118 | 0 | 0 | [10 empty] | 0 |  |  |  |  | BR | 0 | Rijkswaterstaat West Nederland Noord | Rijkswaterstaat WNZ-district Zuid |  |  |  | 0 | 0 | 0 | [8 empty] | FALSE | 0 |  |  |  |  | 0 | 0 | 0 | 0 | FALSE |  |  |  | FALSE
NOT-N6-2857 | 015-0040-R, KP Ridderkerk-Noord - Papendrecht | Rijksweg 15 | 38C-113-01, Noordtunnel (A15) | 100 civiel | 105 Rijrooster/voegovergang | Voegovergang, Voegovergang, Uitritzijde Zuid-Oost Rijrooster/voegovergang | Voegovergang, Algemeen, Schijnvoeg weg verharding, 1, AO-15 |  |  | NOT-N2-001 | NOT-N3-105 | Tunnel |  | 1611 | 00012 | RWS TOP WNZ | WNZ district zuid | 0 |  |  |  |  | WNZ (West-Nederland Zuid) | 38C-113, Tunnel onder de Noord | FALSE | Voegovergang, Algemeen |  |  | VITOP |  |  |  | 0 | 0 | [6 empty] | 0 | 0 | [8 empty] | AO-15 |  |  |  | 000478119 | 0 | 0 | [10 empty] | 0 |  |  |  |  | BR | 0 | Rijkswaterstaat West Nederland Noord | Rijkswaterstaat WNZ-district Zuid |  |  |  | 0 | 0 | 0 | [8 empty] | FALSE | 0 |  |  |  |  | 0 | 0 | 0 | 0 | FALSE |  |  |  | FALSE
NOT-N6-2858 | 015-0040-R, KP Ridderkerk-Noord - Papendrecht | Rijksweg 15 | 38C-113-01, Noordtunnel (A15) | 100 civiel | 105 Rijrooster/voegovergang | Voegovergang, Voegovergang, Uitritzijde Zuid-Oost Rijrooster/voegovergang | Voegovergang, Algemeen, Schijnvoeg weg verharding, 1, AO-16 |  |  | NOT-N2-001 | NOT-N3-105 | Tunnel |  | 1611 | 00012 | RWS TOP WNZ | WNZ district zuid | 0 |  |  |  |  | WNZ (West-Nederland Zuid) | 38C-113, Tunnel onder de Noord | FALSE | Voegovergang, Algemeen |  |  | VITOP |  |  |  | 0 | 0 | [6 empty] | 0 | 0 | [8 empty] | AO-16 |  |  |  | 000478120 | 0 | 0 | [10 empty] | 0 |  |  |  |  | BR | 0 | Rijkswaterstaat West Nederland Noord | Rijkswaterstaat WNZ-district Zuid |  |  |  | 0 | 0 | 0 | [8 empty] | FALSE | 0 |  |  |  |  | 0 | 0 | 0 | 0 | FALSE |  |  |  | FALSE
NOT-N6-2859 | 015-0040-R, KP Ridderkerk-Noord - Papendrecht | Rijksweg 15 | 38C-113-01, Noordtunnel (A15) | 100 civiel | 105 Rijrooster/voegovergang | Voegovergang, Voegovergang, Uitritzijde Zuid-Oost Rijrooster/voegovergang | Voegovergang, Algemeen, Schijnvoeg weg verharding, 1, AO-17 |  |  | NOT-N2-001 | NOT-N3-105 | Tunnel |  | 1611 | 00012 | RWS TOP WNZ | WNZ district zuid | 0 |  |  |  |  | WNZ (West-Nederland Zuid) | 38C-113, Tunnel onder de Noord | FALSE | Voegovergang, Algemeen |  |  | VITOP |  |  |  | 0 | 0 | [6 empty] | 0 | 0 | [8 empty] | AO-17 |  |  |  | 000478121 | 0 | 0 | [10 empty] | 0 |  |  |  |  | BR | 0 | Rijkswaterstaat West Nederland Noord | Rijkswaterstaat WNZ-district Zuid |  |  |  | 0 | 0 | 0 | [8 empty] | FALSE | 0 |  |  |  |  | 0 | 0 | 0 | 0 | FALSE |  |  |  | FALSE
NOT-N6-2860 | 015-0040-R, KP Ridderkerk-Noord - Papendrecht | Rijksweg 15 | 38C-113-01, Noordtunnel (A15) | 100 civiel | 105 Rijrooster/voegovergang | Voegovergang, Voegovergang, Uitritzijde Zuid-Oost Rijrooster/voegovergang | Voegovergang, Algemeen, Schijnvoeg weg verharding, 1, AO-18 |  |  | NOT-N2-001 | NOT-N3-105 | Tunnel |  | 1611 | 00012 | RWS TOP WNZ | WNZ district zuid | 0 |  |  |  |  | WNZ (West-Nederland Zuid) | 38C-113, Tunnel onder de Noord | FALSE | Voegovergang, Algemeen |  |  | VITOP |  |  |  | 0 | 0 | [6 empty] | 0 | 0 | [8 empty] | AO-18 |  |  |  | 000478122 | 0 | 0 | [10 empty] | 0 |  |  |  |  | BR | 0 | Rijkswaterstaat West Nederland Noord | Rijkswaterstaat WNZ-district Zuid |  |  |  | 0 | 0 | 0 | [8 empty] | FALSE | 0 |  |  |  |  | 0 | 0 | 0 | 0 | FALSE |  |  |  | FALSE
NOT-N6-2861 | 015-0040-R, KP Ridderkerk-Noord - Papendrecht | Rijksweg 15 | 38C-113-01, Noordtunnel (A15) | 100 civiel | 105 Rijrooster/voegovergang | Voegovergang, Voegovergang, Uitritzijde Zuid-Oost Rijrooster/voegovergang | Voegovergang, Algemeen, Schijnvoeg weg verharding, 1, AO-19 |  |  | NOT-N2-001 | NOT-N3-105 | Tunnel |  | 1611 | 00012 | RWS TOP WNZ | WNZ district zuid | 0 |  |  |  |  | WNZ (West-Nederland Zuid) | 38C-113, Tunnel onder de Noord | FALSE | Voegovergang, Algemeen |  |  | VITOP |  |  |  | 0 | 0 | [6 empty] | 0 | 0 | [8 empty] | AO-19 |  |  |  | 000478123 | 0 | 0 | [10 empty] | 0 |  |  |  |  | BR | 0 | Rijkswaterstaat West Nederland Noord | Rijkswaterstaat WNZ-district Zuid |  |  |  | 0 | 0 | 0 | [8 empty] | FALSE | 0 |  |  |  |  | 0 | 0 | 0 | 0 | FALSE |  |  |  | FALSE
NOT-N6-2862 | 015-0040-R, KP Ridderkerk-Noord - Papendrecht | Rijksweg 15 | 38C-113-01, Noordtunnel (A15) | 100 civiel | 105 Rijrooster/voegovergang | Voegovergang, Voegovergang, Uitritzijde Zuid-Oost Rijrooster/voegovergang | Voegovergang, Algemeen, Schijnvoeg weg verharding, 1, AO-20 - AO-21 |  |  | NOT-N2-001 | NOT-N3-105 | Tunnel |  | 1611 | 00012 | RWS TOP WNZ | WNZ district zuid | 0 |  |  |  |  | WNZ (West-Nederland Zuid) | 38C-113, Tunnel onder de Noord | FALSE | Voegovergang, Algemeen |  |  | VITOP |  |  |  | 0 | 0 | [6 empty] | 0 | 0 | [8 empty] | AO-20 - AO-21 |  |  |  | 000478124 | 0 | 0 | [10 empty] | 0 |  |  |  |  | BR | 0 | Rijkswaterstaat West Nederland Noord | Rijkswaterstaat WNZ-district Zuid |  |  |  | 0 | 0 | 0 | [8 empty] | FALSE | 0 |  |  |  |  | 0 | 0 | 0 | 0 | FALSE |  |  |  | FALSE
NOT-N6-2863 | 015-0040-R, KP Ridderkerk-Noord - Papendrecht | Rijksweg 15 | 38C-113-01, Noordtunnel (A15) | 100 civiel | 105 Rijrooster/voegovergang | Voegovergang, Voegovergang, Uitritzijde Zuid-Oost Rijrooster/voegovergang | Voegovergang, Algemeen, Schijnvoeg weg verharding, 1, AO-21 |  |  | NOT-N2-001 | NOT-N3-105 | Tunnel |  | 1611 | 00012 | RWS TOP WNZ | WNZ district zuid | 0 |  |  |  |  | WNZ (West-Nederland Zuid) | 38C-113, Tunnel onder de Noord | FALSE | Voegovergang, Algemeen |  |  | VITOP |  |  |  | 0 | 0 | [6 empty] | 0 | 0 | [8 empty] | AO-21 |  |  |  | 000478125 | 0 | 0 | [10 empty] | 0 |  |  |  |  | BR | 0 | Rijkswaterstaat West Nederland Noord | Rijkswaterstaat WNZ-district Zuid |  |  |  | 0 | 0 | 0 | [8 empty] | FALSE | 0 |  |  |  |  | 0 | 0 | 0 | 0 | FALSE |  |  |  | FALSE
NOT-N6-2864 | 015-0040-R, KP Ridderkerk-Noord - Papendrecht | Rijksweg 15 | 38C-113-01, Noordtunnel (A15) | 100 civiel | 105 Rijrooster/voegovergang | Voegovergang, Voegovergang, Verkeersbuis HRL Rijrooster/voegovergang | Voegovergang, Algemeen, Schijnvoeg weg verharding, 1, TE1 A |  |  | NOT-N2-001 | NOT-N3-105 | Tunnel |  | 1611 | 00012 | RWS TOP WNZ | WNZ district zuid | 0 |  |  |  |  | WNZ (West-Nederland Zuid) | 38C-113, Tunnel onder de Noord | FALSE | Voegovergang, Algemeen |  |  | VITOP |  |  |  | 0 | 0 | [6 empty] | 0 | 0 | [8 empty] | TE1 A |  |  |  | 000478126 | 0 | 0 | [10 empty] | 0 |  |  |  |  | BR | 0 | Rijkswaterstaat West Nederland Noord | Rijkswaterstaat WNZ-district Zuid |  |  |  | 0 | 0 | 0 | [8 empty] | FALSE | 0 |  |  |  |  | 0 | 0 | 0 | 0 | FALSE |  |  |  | FALSE
NOT-N6-2865 | 015-0040-R, KP Ridderkerk-Noord - Papendrecht | Rijksweg 15 | 38C-113-01, Noordtunnel (A15) | 100 civiel | 105 Rijrooster/voegovergang | Voegovergang, Voegovergang, Verkeersbuis HRL Rijrooster/voegovergang | Voegovergang, Algemeen, Schijnvoeg weg verharding, 1, TE1 B |  |  | NOT-N2-001 | NOT-N3-105 | Tunnel |  | 1611 | 00012 | RWS TOP WNZ | WNZ district zuid | 0 |  |  |  |  | WNZ (West-Nederland Zuid) | 38C-113, Tunnel onder de Noord | FALSE | Voegovergang, Algemeen |  |  | VITOP |  |  |  | 0 | 0 | [6 empty] | 0 | 0 | [8 empty] | TE1 B |  |  |  | 000478127 | 0 | 0 | [10 empty] | 0 |  |  |  |  | BR | 0 | Rijkswaterstaat West Nederland Noord | Rijkswaterstaat WNZ-district Zuid |  |  |  | 0 | 0 | 0 | [8 empty] | FALSE | 0 |  |  |  |  | 0 | 0 | 0 | 0 | FALSE |  |  |  | FALSE
NOT-N6-2866 | 015-0040-R, KP Ridderkerk-Noord - Papendrecht | Rijksweg 15 | 38C-113-01, Noordtunnel (A15) | 100 civiel | 105 Rijrooster/voegovergang | Voegovergang, Voegovergang, Verkeersbuis HRL Rijrooster/voegovergang | Voegovergang, Algemeen, Schijnvoeg weg verharding, 1, TE1 C |  |  | NOT-N2-001 | NOT-N3-105 | Tunnel |  | 1611 | 00012 | RWS TOP WNZ | WNZ district zuid | 0 |  |  |  |  | WNZ (West-Nederland Zuid) | 38C-113, Tunnel onder de Noord | FALSE | Voegovergang, Algemeen |  |  | VITOP |  |  |  | 0 | 0 | [6 empty] | 0 | 0 | [8 empty] | TE1 C |  |  |  | 000478128 | 0 | 0 | [10 empty] | 0 |  |  |  |  | BR | 0 | Rijkswaterstaat West Nederland Noord | Rijkswaterstaat WNZ-district Zuid |  |  |  | 0 | 0 | 0 | [8 empty] | FALSE | 0 |  |  |  |  | 0 | 0 | 0 | 0 | FALSE |  |  |  | FALSE
NOT-N6-2867 | 015-0040-R, KP Ridderkerk-Noord - Papendrecht | Rijksweg 15 | 38C-113-01, Noordtunnel (A15) | 100 civiel | 105 Rijrooster/voegovergang | Voegovergang, Voegovergang, Verkeersbuis HRL Rijrooster/voegovergang | Voegovergang, Algemeen, Schijnvoeg weg verharding, 1, TE1 D |  |  | NOT-N2-001 | NOT-N3-105 | Tunnel |  | 1611 | 00012 | RWS TOP WNZ | WNZ district zuid | 0 |  |  |  |  | WNZ (West-Nederland Zuid) | 38C-113, Tunnel onder de Noord | FALSE | Voegovergang, Algemeen |  |  | VITOP |  |  |  | 0 | 0 | [6 empty] | 0 | 0 | [8 empty] | TE1 D |  |  |  | 000478129 | 0 | 0 | [10 empty] | 0 |  |  |  |  | BR | 0 | Rijkswaterstaat West Nederland Noord | Rijkswaterstaat WNZ-district Zuid |  |  |  | 0 | 0 | 0 | [8 empty] | FALSE | 0 |  |  |  |  | 0 | 0 | 0 | 0 | FALSE |  |  |  | FALSE
NOT-N6-2868 | 015-0040-R, KP Ridderkerk-Noord - Papendrecht | Rijksweg 15 | 38C-113-01, Noordtunnel (A15) | 100 civiel | 105 Rijrooster/voegovergang | Voegovergang, Voegovergang, Verkeersbuis HRL Rijrooster/voegovergang | Voegovergang, Algemeen, Schijnvoeg weg verharding, 1, TE1 E |  |  | NOT-N2-001 | NOT-N3-105 | Tunnel |  | 1611 | 00012 | RWS TOP WNZ | WNZ district zuid | 0 |  |  |  |  | WNZ (West-Nederland Zuid) | 38C-113, Tunnel onder de Noord | FALSE | Voegovergang, Algemeen |  |  | VITOP |  |  |  | 0 | 0 | [6 empty] | 0 | 0 | [8 empty] | TE1 E |  |  |  | 000478130 | 0 | 0 | [10 empty] | 0 |  |  |  |  | BR | 0 | Rijkswaterstaat West Nederland Noord | Rijkswaterstaat WNZ-district Zuid |  |  |  | 0 | 0 | 0 | [8 empty] | FALSE | 0 |  |  |  |  | 0 | 0 | 0 | 0 | FALSE |  |  |  | FALSE
NOT-N6-2869 | 015-0040-R, KP Ridderkerk-Noord - Papendrecht | Rijksweg 15 | 38C-113-01, Noordtunnel (A15) | 100 civiel | 105 Rijrooster/voegovergang | Voegovergang, Voegovergang, Verkeersbuis HRL Rijrooster/voegovergang | Voegovergang, Algemeen, Schijnvoeg weg verharding, 1, TE2 A |  |  | NOT-N2-001 | NOT-N3-105 | Tunnel |  | 1611 | 00012 | RWS TOP WNZ | WNZ district zuid | 0 |  |  |  |  | WNZ (West-Nederland Zuid) | 38C-113, Tunnel onder de Noord | FALSE | Voegovergang, Algemeen |  |  | VITOP |  |  |  | 0 | 0 | [6 empty] | 0 | 0 | [8 empty] | TE2 A |  |  |  | 000478131 | 0 | 0 | [10 empty] | 0 |  |  |  |  | BR | 0 | Rijkswaterstaat West Nederland Noord | Rijkswaterstaat WNZ-district Zuid |  |  |  | 0 | 0 | 0 | [8 empty] | FALSE | 0 |  |  |  |  | 0 | 0 | 0 | 0 | FALSE |  |  |  | FALSE
NOT-N6-2870 | 015-0040-R, KP Ridderkerk-Noord - Papendrecht | Rijksweg 15 | 38C-113-01, Noordtunnel (A15) | 100 civiel | 105 Rijrooster/voegovergang | Voegovergang, Voegovergang, Verkeersbuis HRL Rijrooster/voegovergang | Voegovergang, Algemeen, Schijnvoeg weg verharding, 1, TE2 B |  |  | NOT-N2-001 | NOT-N3-105 | Tunnel |  | 1611 | 00012 | RWS TOP WNZ | WNZ district zuid | 0 |  |  |  |  | WNZ (West-Nederland Zuid) | 38C-113, Tunnel onder de Noord | FALSE | Voegovergang, Algemeen |  |  | VITOP |  |  |  | 0 | 0 | [6 empty] | 0 | 0 | [8 empty] | TE2 B |  |  |  | 000478132 | 0 | 0 | [10 empty] | 0 |  |  |  |  | BR | 0 | Rijkswaterstaat West Nederland Noord | Rijkswaterstaat WNZ-district Zuid |  |  |  | 0 | 0 | 0 | [8 empty] | FALSE | 0 |  |  |  |  | 0 | 0 | 0 | 0 | FALSE |  |  |  | FALSE
NOT-N6-2871 | 015-0040-R, KP Ridderkerk-Noord - Papendrecht | Rijksweg 15 | 38C-113-01, Noordtunnel (A15) | 100 civiel | 105 Rijrooster/voegovergang | Voegovergang, Voegovergang, Verkeersbuis HRL Rijrooster/voegovergang | Voegovergang, Algemeen, Schijnvoeg weg verharding, 1, TE2 C |  |  | NOT-N2-001 | NOT-N3-105 | Tunnel |  | 1611 | 00012 | RWS TOP WNZ | WNZ district zuid | 0 |  |  |  |  | WNZ (West-Nederland Zuid) | 38C-113, Tunnel onder de Noord | FALSE | Voegovergang, Algemeen |  |  | VITOP |  |  |  | 0 | 0 | [6 empty] | 0 | 0 | [8 empty] | TE2 C |  |  |  | 000478133 | 0 | 0 | [10 empty] | 0 |  |  |  |  | BR | 0 | Rijkswaterstaat West Nederland Noord | Rijkswaterstaat WNZ-district Zuid |  |  |  | 0 | 0 | 0 | [8 empty] | FALSE | 0 |  |  |  |  | 0 | 0 | 0 | 0 | FALSE |  |  |  | FALSE
NOT-N6-2872 | 015-0040-R, KP Ridderkerk-Noord - Papendrecht | Rijksweg 15 | 38C-113-01, Noordtunnel (A15) | 100 civiel | 105 Rijrooster/voegovergang | Voegovergang, Voegovergang, Verkeersbuis HRL Rijrooster/voegovergang | Voegovergang, Algemeen, Schijnvoeg weg verharding, 1, TE2 D |  |  | NOT-N2-001 | NOT-N3-105 | Tunnel |  | 1611 | 00012 | RWS TOP WNZ | WNZ district zuid | 0 |  |  |  |  | WNZ (West-Nederland Zuid) | 38C-113, Tunnel onder de Noord | FALSE | Voegovergang, Algemeen |  |  | VITOP |  |  |  | 0 | 0 | [6 empty] | 0 | 0 | [8 empty] | TE2 D |  |  |  | 000478134 | 0 | 0 | [10 empty] | 0 |  |  |  |  | BR | 0 | Rijkswaterstaat West Nederland Noord | Rijkswaterstaat WNZ-district Zuid |  |  |  | 0 | 0 | 0 | [8 empty] | FALSE | 0 |  |  |  |  | 0 | 0 | 0 | 0 | FALSE |  |  |  | FALSE
NOT-N6-2873 | 015-0040-R, KP Ridderkerk-Noord - Papendrecht | Rijksweg 15 | 38C-113-01, Noordtunnel (A15) | 100 civiel | 105 Rijrooster/voegovergang | Voegovergang, Voegovergang, Verkeersbuis HRL Rijrooster/voegovergang | Voegovergang, Algemeen, Schijnvoeg weg verharding, 1, TE2 E |  |  | NOT-N2-001 | NOT-N3-105 | Tunnel |  | 1611 | 00012 | RWS TOP WNZ | WNZ district zuid | 0 |  |  |  |  | WNZ (West-Nederland Zuid) | 38C-113, Tunnel onder de Noord | FALSE | Voegovergang, Algemeen |  |  | VITOP |  |  |  | 0 | 0 | [6 empty] | 0 | 0 | [8 empty] | TE2 E |  |  |  | 000478135 | 0 | 0 | [10 empty] | 0 |  |  |  |  | BR | 0 | Rijkswaterstaat West Nederland Noord | Rijkswaterstaat WNZ-district Zuid |  |  |  | 0 | 0 | 0 | [8 empty] | FALSE | 0 |  |  |  |  | 0 | 0 | 0 | 0 | FALSE |  |  |  | FALSE
NOT-N6-2874 | 015-0040-R, KP Ridderkerk-Noord - Papendrecht | Rijksweg 15 | 38C-113-01, Noordtunnel (A15) | 100 civiel | 105 Rijrooster/voegovergang | Voegovergang, Voegovergang, Verkeersbuis HRL Rijrooster/voegovergang | Voegovergang, Algemeen, Schijnvoeg weg verharding, 1, TE3 A |  |  | NOT-N2-001 | NOT-N3-105 | Tunnel |  | 1611 | 00012 | RWS TOP WNZ | WNZ district zuid | 0 |  |  |  |  | WNZ (West-Nederland Zuid) | 38C-113, Tunnel onder de Noord | FALSE | Voegovergang, Algemeen |  |  | VITOP |  |  |  | 0 | 0 | [6 empty] | 0 | 0 | [8 empty] | TE3 A |  |  |  | 000478136 | 0 | 0 | [10 empty] | 0 |  |  |  |  | BR | 0 | Rijkswaterstaat West Nederland Noord | Rijkswaterstaat WNZ-district Zuid |  |  |  | 0 | 0 | 0 | [8 empty] | FALSE | 0 |  |  |  |  | 0 | 0 | 0 | 0 | FALSE |  |  |  | FALSE
NOT-N6-2875 | 015-0040-R, KP Ridderkerk-Noord - Papendrecht | Rijksweg 15 | 38C-113-01, Noordtunnel (A15) | 100 civiel | 105 Rijrooster/voegovergang | Voegovergang, Voegovergang, Verkeersbuis HRL Rijrooster/voegovergang | Voegovergang, Algemeen, Schijnvoeg weg verharding, 1, TE3 B |  |  | NOT-N2-001 | NOT-N3-105 | Tunnel |  | 1611 | 00012 | RWS TOP WNZ | WNZ district zuid | 0 |  |  |  |  | WNZ (West-Nederland Zuid) | 38C-113, Tunnel onder de Noord | FALSE | Voegovergang, Algemeen |  |  | VITOP |  |  |  | 0 | 0 | [6 empty] | 0 | 0 | [8 empty] | TE3 B |  |  |  | 000478137 | 0 | 0 | [10 empty] | 0 |  |  |  |  | BR | 0 | Rijkswaterstaat West Nederland Noord | Rijkswaterstaat WNZ-district Zuid |  |  |  | 0 | 0 | 0 | [8 empty] | FALSE | 0 |  |  |  |  | 0 | 0 | 0 | 0 | FALSE |  |  |  | FALSE
NOT-N6-2876 | 015-0040-R, KP Ridderkerk-Noord - Papendrecht | Rijksweg 15 | 38C-113-01, Noordtunnel (A15) | 100 civiel | 105 Rijrooster/voegovergang | Voegovergang, Voegovergang, Verkeersbuis HRL Rijrooster/voegovergang | Voegovergang, Algemeen, Schijnvoeg weg verharding, 1, TE3 C |  |  | NOT-N2-001 | NOT-N3-105 | Tunnel |  | 1611 | 00012 | RWS TOP WNZ | WNZ district zuid | 0 |  |  |  |  | WNZ (West-Nederland Zuid) | 38C-113, Tunnel onder de Noord | FALSE | Voegovergang, Algemeen |  |  | VITOP |  |  |  | 0 | 0 | [6 empty] | 0 | 0 | [8 empty] | TE3 C |  |  |  | 000478138 | 0 | 0 | [10 empty] | 0 |  |  |  |  | BR | 0 | Rijkswaterstaat West Nederland Noord | Rijkswaterstaat WNZ-district Zuid |  |  |  | 0 | 0 | 0 | [8 empty] | FALSE | 0 |  |  |  |  | 0 | 0 | 0 | 0 | FALSE |  |  |  | FALSE
NOT-N6-2877 | 015-0040-R, KP Ridderkerk-Noord - Papendrecht | Rijksweg 15 | 38C-113-01, Noordtunnel (A15) | 100 civiel | 105 Rijrooster/voegovergang | Voegovergang, Voegovergang, Verkeersbuis HRL Rijrooster/voegovergang | Voegovergang, Algemeen, Schijnvoeg weg verharding, 1, TE3 D |  |  | NOT-N2-001 | NOT-N3-105 | Tunnel |  | 1611 | 00012 | RWS TOP WNZ | WNZ district zuid | 0 |  |  |  |  | WNZ (West-Nederland Zuid) | 38C-113, Tunnel onder de Noord | FALSE | Voegovergang, Algemeen |  |  | VITOP |  |  |  | 0 | 0 | [6 empty] | 0 | 0 | [8 empty] | TE3 D |  |  |  | 000478139 | 0 | 0 | [10 empty] | 0 |  |  |  |  | BR | 0 | Rijkswaterstaat West Nederland Noord | Rijkswaterstaat WNZ-district Zuid |  |  |  | 0 | 0 | 0 | [8 empty] | FALSE | 0 |  |  |  |  | 0 | 0 | 0 | 0 | FALSE |  |  |  | FALSE
NOT-N6-2878 | 015-0040-R, KP Ridderkerk-Noord - Papendrecht | Rijksweg 15 | 38C-113-01, Noordtunnel (A15) | 100 civiel | 105 Rijrooster/voegovergang | Voegovergang, Voegovergang, Verkeersbuis HRL Rijrooster/voegovergang | Voegovergang, Algemeen, Schijnvoeg weg verharding, 1, TE4 A |  |  | NOT-N2-001 | NOT-N3-105 | Tunnel |  | 1611 | 00012 | RWS TOP WNZ | WNZ district zuid | 0 |  |  |  |  | WNZ (West-Nederland Zuid) | 38C-113, Tunnel onder de Noord | FALSE | Voegovergang, Algemeen |  |  | VITOP |  |  |  | 0 | 0 | [6 empty] | 0 | 0 | [8 empty] | TE4 A |  |  |  | 000478140 | 0 | 0 | [10 empty] | 0 |  |  |  |  | BR | 0 | Rijkswaterstaat West Nederland Noord | Rijkswaterstaat WNZ-district Zuid |  |  |  | 0 | 0 | 0 | [8 empty] | FALSE | 0 |  |  |  |  | 0 | 0 | 0 | 0 | FALSE |  |  |  | FALSE
NOT-N6-2879 | 015-0040-R, KP Ridderkerk-Noord - Papendrecht | Rijksweg 15 | 38C-113-01, Noordtunnel (A15) | 100 civiel | 105 Rijrooster/voegovergang | Voegovergang, Voegovergang, Verkeersbuis HRL Rijrooster/voegovergang | Voegovergang, Algemeen, Schijnvoeg weg verharding, 1, TE4 B |  |  | NOT-N2-001 | NOT-N3-105 | Tunnel |  | 1611 | 00012 | RWS TOP WNZ | WNZ district zuid | 0 |  |  |  |  | WNZ (West-Nederland Zuid) | 38C-113, Tunnel onder de Noord | FALSE | Voegovergang, Algemeen |  |  | VITOP |  |  |  | 0 | 0 | [6 empty] | 0 | 0 | [8 empty] | TE4 B |  |  |  | 000478141 | 0 | 0 | [10 empty] | 0 |  |  |  |  | BR | 0 | Rijkswaterstaat West Nederland Noord | Rijkswaterstaat WNZ-district Zuid |  |  |  | 0 | 0 | 0 | [8 empty] | FALSE | 0 |  |  |  |  | 0 | 0 | 0 | 0 | FALSE |  |  |  | FALSE
NOT-N6-2880 | 015-0040-R, KP Ridderkerk-Noord - Papendrecht | Rijksweg 15 | 38C-113-01, Noordtunnel (A15) | 100 civiel | 105 Rijrooster/voegovergang | Voegovergang, Voegovergang, Verkeersbuis HRL Rijrooster/voegovergang | Voegovergang, Algemeen, Schijnvoeg weg verharding, 1, TE4 C |  |  | NOT-N2-001 | NOT-N3-105 | Tunnel |  | 1611 | 00012 | RWS TOP WNZ | WNZ district zuid | 0 |  |  |  |  | WNZ (West-Nederland Zuid) | 38C-113, Tunnel onder de Noord | FALSE | Voegovergang, Algemeen |  |  | VITOP |  |  |  | 0 | 0 | [6 empty] | 0 | 0 | [8 empty] | TE4 C |  |  |  | 000478142 | 0 | 0 | [10 empty] | 0 |  |  |  |  | BR | 0 | Rijkswaterstaat West Nederland Noord | Rijkswaterstaat WNZ-district Zuid |  |  |  | 0 | 0 | 0 | [8 empty] | FALSE | 0 |  |  |  |  | 0 | 0 | 0 | 0 | FALSE |  |  |  | FALSE
NOT-N6-2881 | 015-0040-R, KP Ridderkerk-Noord - Papendrecht | Rijksweg 15 | 38C-113-01, Noordtunnel (A15) | 100 civiel | 105 Rijrooster/voegovergang | Voegovergang, Voegovergang, Verkeersbuis HRL Rijrooster/voegovergang | Voegovergang, Algemeen, Schijnvoeg weg verharding, 1, TE4 D |  |  | NOT-N2-001 | NOT-N3-105 | Tunnel |  | 1611 | 00012 | RWS TOP WNZ | WNZ district zuid | 0 |  |  |  |  | WNZ (West-Nederland Zuid) | 38C-113, Tunnel onder de Noord | FALSE | Voegovergang, Algemeen |  |  | VITOP |  |  |  | 0 | 0 | [6 empty] | 0 | 0 | [8 empty] | TE4 D |  |  |  | 000478143 | 0 | 0 | [10 empty] | 0 |  |  |  |  | BR | 0 | Rijkswaterstaat West Nederland Noord | Rijkswaterstaat WNZ-district Zuid |  |  |  | 0 | 0 | 0 | [8 empty] | FALSE | 0 |  |  |  |  | 0 | 0 | 0 | 0 | FALSE |  |  |  | FALSE
NOT-N6-2882 | 015-0040-R, KP Ridderkerk-Noord - Papendrecht | Rijksweg 15 | 38C-113-01, Noordtunnel (A15) | 100 civiel | 105 Rijrooster/voegovergang | Voegovergang, Voegovergang, Verkeersbuis HRL Rijrooster/voegovergang | Voegovergang, Algemeen, Schijnvoeg weg verharding, 1, TE4 E |  |  | NOT-N2-001 | NOT-N3-105 | Tunnel |  | 1611 | 00012 | RWS TOP WNZ | WNZ district zuid | 0 |  |  |  |  | WNZ (West-Nederland Zuid) | 38C-113, Tunnel onder de Noord | FALSE | Voegovergang, Algemeen |  |  | VITOP |  |  |  | 0 | 0 | [6 empty] | 0 | 0 | [8 empty] | TE4 E |  |  |  | 000478144 | 0 | 0 | [10 empty] | 0 |  |  |  |  | BR | 0 | Rijkswaterstaat West Nederland Noord | Rijkswaterstaat WNZ-district Zuid |  |  |  | 0 | 0 | 0 | [8 empty] | FALSE | 0 |  |  |  |  | 0 | 0 | 0 | 0 | FALSE |  |  |  | FALSE
NOT-N6-2883 | 015-0040-R, KP Ridderkerk-Noord - Papendrecht | Rijksweg 15 | 38C-113-01, Noordtunnel (A15) | 100 civiel | 105 Rijrooster/voegovergang | Voegovergang, Voegovergang, Verkeersbuis HRR Rijrooster/voegovergang | Voegovergang, Algemeen, Schijnvoeg weg verharding, 1, TE1 A |  |  | NOT-N2-001 | NOT-N3-105 | Tunnel |  | 1611 | 00012 | RWS TOP WNZ | WNZ district zuid | 0 |  |  |  |  | WNZ (West-Nederland Zuid) | 38C-113, Tunnel onder de Noord | FALSE | Voegovergang, Algemeen |  |  | VITOP |  |  |  | 0 | 0 | [6 empty] | 0 | 0 | [8 empty] | TE1 A |  |  |  | 000478145 | 0 | 0 | [10 empty] | 0 |  |  |  |  | BR | 0 | Rijkswaterstaat West Nederland Noord | Rijkswaterstaat WNZ-district Zuid |  |  |  | 0 | 0 | 0 | [8 empty] | FALSE | 0 |  |  |  |  | 0 | 0 | 0 | 0 | FALSE |  |  |  | FALSE
NOT-N6-2884 | 015-0040-R, KP Ridderkerk-Noord - Papendrecht | Rijksweg 15 | 38C-113-01, Noordtunnel (A15) | 100 civiel | 105 Rijrooster/voegovergang | Voegovergang, Voegovergang, Verkeersbuis HRR Rijrooster/voegovergang | Voegovergang, Algemeen, Schijnvoeg weg verharding, 1, TE1 B |  |  | NOT-N2-001 | NOT-N3-105 | Tunnel |  | 1611 | 00012 | RWS TOP WNZ | WNZ district zuid | 0 |  |  |  |  | WNZ (West-Nederland Zuid) | 38C-113, Tunnel onder de Noord | FALSE | Voegovergang, Algemeen |  |  | VITOP |  |  |  | 0 | 0 | [6 empty] | 0 | 0 | [8 empty] | TE1 B |  |  |  | 000478146 | 0 | 0 | [10 empty] | 0 |  |  |  |  | BR | 0 | Rijkswaterstaat West Nederland Noord | Rijkswaterstaat WNZ-district Zuid |  |  |  | 0 | 0 | 0 | [8 empty] | FALSE | 0 |  |  |  |  | 0 | 0 | 0 | 0 | FALSE |  |  |  | FALSE
NOT-N6-2885 | 015-0040-R, KP Ridderkerk-Noord - Papendrecht | Rijksweg 15 | 38C-113-01, Noordtunnel (A15) | 100 civiel | 105 Rijrooster/voegovergang | Voegovergang, Voegovergang, Verkeersbuis HRR Rijrooster/voegovergang | Voegovergang, Algemeen, Schijnvoeg weg verharding, 1, TE1 C |  |  | NOT-N2-001 | NOT-N3-105 | Tunnel |  | 1611 | 00012 | RWS TOP WNZ | WNZ district zuid | 0 |  |  |  |  | WNZ (West-Nederland Zuid) | 38C-113, Tunnel onder de Noord | FALSE | Voegovergang, Algemeen |  |  | VITOP |  |  |  | 0 | 0 | [6 empty] | 0 | 0 | [8 empty] | TE1 C |  |  |  | 000478147 | 0 | 0 | [10 empty] | 0 |  |  |  |  | BR | 0 | Rijkswaterstaat West Nederland Noord | Rijkswaterstaat WNZ-district Zuid |  |  |  | 0 | 0 | 0 | [8 empty] | FALSE | 0 |  |  |  |  | 0 | 0 | 0 | 0 | FALSE |  |  |  | FALSE
NOT-N6-2886 | 015-0040-R, KP Ridderkerk-Noord - Papendrecht | Rijksweg 15 | 38C-113-01, Noordtunnel (A15) | 100 civiel | 105 Rijrooster/voegovergang | Voegovergang, Voegovergang, Verkeersbuis HRR Rijrooster/voegovergang | Voegovergang, Algemeen, Schijnvoeg weg verharding, 1, TE1 D |  |  | NOT-N2-001 | NOT-N3-105 | Tunnel |  | 1611 | 00012 | RWS TOP WNZ | WNZ district zuid | 0 |  |  |  |  | WNZ (West-Nederland Zuid) | 38C-113, Tunnel onder de Noord | FALSE | Voegovergang, Algemeen |  |  | VITOP |  |  |  | 0 | 0 | [6 empty] | 0 | 0 | [8 empty] | TE1 D |  |  |  | 000478148 | 0 | 0 | [10 empty] | 0 |  |  |  |  | BR | 0 | Rijkswaterstaat West Nederland Noord | Rijkswaterstaat WNZ-district Zuid |  |  |  | 0 | 0 | 0 | [8 empty] | FALSE | 0 |  |  |  |  | 0 | 0 | 0 | 0 | FALSE |  |  |  | FALSE
NOT-N6-2887 | 015-0040-R, KP Ridderkerk-Noord - Papendrecht | Rijksweg 15 | 38C-113-01, Noordtunnel (A15) | 100 civiel | 105 Rijrooster/voegovergang | Voegovergang, Voegovergang, Verkeersbuis HRR Rijrooster/voegovergang | Voegovergang, Algemeen, Schijnvoeg weg verharding, 1, TE1 E |  |  | NOT-N2-001 | NOT-N3-105 | Tunnel |  | 1611 | 00012 | RWS TOP WNZ | WNZ district zuid | 0 |  |  |  |  | WNZ (West-Nederland Zuid) | 38C-113, Tunnel onder de Noord | FALSE | Voegovergang, Algemeen |  |  | VITOP |  |  |  | 0 | 0 | [6 empty] | 0 | 0 | [8 empty] | TE1 E |  |  |  | 000478149 | 0 | 0 | [10 empty] | 0 |  |  |  |  | BR | 0 | Rijkswaterstaat West Nederland Noord | Rijkswaterstaat WNZ-district Zuid |  |  |  | 0 | 0 | 0 | [8 empty] | FALSE | 0 |  |  |  |  | 0 | 0 | 0 | 0 | FALSE |  |  |  | FALSE
NOT-N6-2888 | 015-0040-R, KP Ridderkerk-Noord - Papendrecht | Rijksweg 15 | 38C-113-01, Noordtunnel (A15) | 100 civiel | 105 Rijrooster/voegovergang | Voegovergang, Voegovergang, Verkeersbuis HRR Rijrooster/voegovergang | Voegovergang, Algemeen, Schijnvoeg weg verharding, 1, TE2 A |  |  | NOT-N2-001 | NOT-N3-105 | Tunnel |  | 1611 | 00012 | RWS TOP WNZ | WNZ district zuid | 0 |  |  |  |  | WNZ (West-Nederland Zuid) | 38C-113, Tunnel onder de Noord | FALSE | Voegovergang, Algemeen |  |  | VITOP |  |  |  | 0 | 0 | [6 empty] | 0 | 0 | [8 empty] | TE2 A |  |  |  | 000478150 | 0 | 0 | [10 empty] | 0 |  |  |  |  | BR | 0 | Rijkswaterstaat West Nederland Noord | Rijkswaterstaat WNZ-district Zuid |  |  |  | 0 | 0 | 0 | [8 empty] | FALSE | 0 |  |  |  |  | 0 | 0 | 0 | 0 | FALSE |  |  |  | FALSE
NOT-N6-2889 | 015-0040-R, KP Ridderkerk-Noord - Papendrecht | Rijksweg 15 | 38C-113-01, Noordtunnel (A15) | 100 civiel | 105 Rijrooster/voegovergang | Voegovergang, Voegovergang, Verkeersbuis HRR Rijrooster/voegovergang | Voegovergang, Algemeen, Schijnvoeg weg verharding, 1, TE2 B |  |  | NOT-N2-001 | NOT-N3-105 | Tunnel |  | 1611 | 00012 | RWS TOP WNZ | WNZ district zuid | 0 |  |  |  |  | WNZ (West-Nederland Zuid) | 38C-113, Tunnel onder de Noord | FALSE | Voegovergang, Algemeen |  |  | VITOP |  |  |  | 0 | 0 | [6 empty] | 0 | 0 | [8 empty] | TE2 B |  |  |  | 000478151 | 0 | 0 | [10 empty] | 0 |  |  |  |  | BR | 0 | Rijkswaterstaat West Nederland Noord | Rijkswaterstaat WNZ-district Zuid |  |  |  | 0 | 0 | 0 | [8 empty] | FALSE | 0 |  |  |  |  | 0 | 0 | 0 | 0 | FALSE |  |  |  | FALSE
NOT-N6-2890 | 015-0040-R, KP Ridderkerk-Noord - Papendrecht | Rijksweg 15 | 38C-113-01, Noordtunnel (A15) | 100 civiel | 105 Rijrooster/voegovergang | Voegovergang, Voegovergang, Verkeersbuis HRR Rijrooster/voegovergang | Voegovergang, Algemeen, Schijnvoeg weg verharding, 1, TE2 C |  |  | NOT-N2-001 | NOT-N3-105 | Tunnel |  | 1611 | 00012 | RWS TOP WNZ | WNZ district zuid | 0 |  |  |  |  | WNZ (West-Nederland Zuid) | 38C-113, Tunnel onder de Noord | FALSE | Voegovergang, Algemeen |  |  | VITOP |  |  |  | 0 | 0 | [6 empty] | 0 | 0 | [8 empty] | TE2 C |  |  |  | 000478152 | 0 | 0 | [10 empty] | 0 |  |  |  |  | BR | 0 | Rijkswaterstaat West Nederland Noord | Rijkswaterstaat WNZ-district Zuid |  |  |  | 0 | 0 | 0 | [8 empty] | FALSE | 0 |  |  |  |  | 0 | 0 | 0 | 0 | FALSE |  |  |  | FALSE
NOT-N6-2891 | 015-0040-R, KP Ridderkerk-Noord - Papendrecht | Rijksweg 15 | 38C-113-01, Noordtunnel (A15) | 100 civiel | 105 Rijrooster/voegovergang | Voegovergang, Voegovergang, Verkeersbuis HRR Rijrooster/voegovergang | Voegovergang, Algemeen, Schijnvoeg weg verharding, 1, TE2 D |  |  | NOT-N2-001 | NOT-N3-105 | Tunnel |  | 1611 | 00012 | RWS TOP WNZ | WNZ district zuid | 0 |  |  |  |  | WNZ (West-Nederland Zuid) | 38C-113, Tunnel onder de Noord | FALSE | Voegovergang, Algemeen |  |  | VITOP |  |  |  | 0 | 0 | [6 empty] | 0 | 0 | [8 empty] | TE2 D |  |  |  | 000478153 | 0 | 0 | [10 empty] | 0 |  |  |  |  | BR | 0 | Rijkswaterstaat West Nederland Noord | Rijkswaterstaat WNZ-district Zuid |  |  |  | 0 | 0 | 0 | [8 empty] | FALSE | 0 |  |  |  |  | 0 | 0 | 0 | 0 | FALSE |  |  |  | FALSE
NOT-N6-2892 | 015-0040-R, KP Ridderkerk-Noord - Papendrecht | Rijksweg 15 | 38C-113-01, Noordtunnel (A15) | 100 civiel | 105 Rijrooster/voegovergang | Voegovergang, Voegovergang, Verkeersbuis HRR Rijrooster/voegovergang | Voegovergang, Algemeen, Schijnvoeg weg verharding, 1, TE2 E |  |  | NOT-N2-001 | NOT-N3-105 | Tunnel |  | 1611 | 00012 | RWS TOP WNZ | WNZ district zuid | 0 |  |  |  |  | WNZ (West-Nederland Zuid) | 38C-113, Tunnel onder de Noord | FALSE | Voegovergang, Algemeen |  |  | VITOP |  |  |  | 0 | 0 | [6 empty] | 0 | 0 | [8 empty] | TE2 E |  |  |  | 000478154 | 0 | 0 | [10 empty] | 0 |  |  |  |  | BR | 0 | Rijkswaterstaat West Nederland Noord | Rijkswaterstaat WNZ-district Zuid |  |  |  | 0 | 0 | 0 | [8 empty] | FALSE | 0 |  |  |  |  | 0 | 0 | 0 | 0 | FALSE |  |  |  | FALSE
NOT-N6-2893 | 015-0040-R, KP Ridderkerk-Noord - Papendrecht | Rijksweg 15 | 38C-113-01, Noordtunnel (A15) | 100 civiel | 105 Rijrooster/voegovergang | Voegovergang, Voegovergang, Verkeersbuis HRR Rijrooster/voegovergang | Voegovergang, Algemeen, Schijnvoeg weg verharding, 1, TE3 A |  |  | NOT-N2-001 | NOT-N3-105 | Tunnel |  | 1611 | 00012 | RWS TOP WNZ | WNZ district zuid | 0 |  |  |  |  | WNZ (West-Nederland Zuid) | 38C-113, Tunnel onder de Noord | FALSE | Voegovergang, Algemeen |  |  | VITOP |  |  |  | 0 | 0 | [6 empty] | 0 | 0 | [8 empty] | TE3 A |  |  |  | 000478155 | 0 | 0 | [10 empty] | 0 |  |  |  |  | BR | 0 | Rijkswaterstaat West Nederland Noord | Rijkswaterstaat WNZ-district Zuid |  |  |  | 0 | 0 | 0 | [8 empty] | FALSE | 0 |  |  |  |  | 0 | 0 | 0 | 0 | FALSE |  |  |  | FALSE
NOT-N6-2894 | 015-0040-R, KP Ridderkerk-Noord - Papendrecht | Rijksweg 15 | 38C-113-01, Noordtunnel (A15) | 100 civiel | 105 Rijrooster/voegovergang | Voegovergang, Voegovergang, Verkeersbuis HRR Rijrooster/voegovergang | Voegovergang, Algemeen, Schijnvoeg weg verharding, 1, TE3 B |  |  | NOT-N2-001 | NOT-N3-105 | Tunnel |  | 1611 | 00012 | RWS TOP WNZ | WNZ district zuid | 0 |  |  |  |  | WNZ (West-Nederland Zuid) | 38C-113, Tunnel onder de Noord | FALSE | Voegovergang, Algemeen |  |  | VITOP |  |  |  | 0 | 0 | [6 empty] | 0 | 0 | [8 empty] | TE3 B |  |  |  | 000478156 | 0 | 0 | [10 empty] | 0 |  |  |  |  | BR | 0 | Rijkswaterstaat West Nederland Noord | Rijkswaterstaat WNZ-district Zuid |  |  |  | 0 | 0 | 0 | [8 empty] | FALSE | 0 |  |  |  |  | 0 | 0 | 0 | 0 | FALSE |  |  |  | FALSE
NOT-N6-2895 | 015-0040-R, KP Ridderkerk-Noord - Papendrecht | Rijksweg 15 | 38C-113-01, Noordtunnel (A15) | 100 civiel | 105 Rijrooster/voegovergang | Voegovergang, Voegovergang, Verkeersbuis HRR Rijrooster/voegovergang | Voegovergang, Algemeen, Schijnvoeg weg verharding, 1, TE3 C |  |  | NOT-N2-001 | NOT-N3-105 | Tunnel |  | 1611 | 00012 | RWS TOP WNZ | WNZ district zuid | 0 |  |  |  |  | WNZ (West-Nederland Zuid) | 38C-113, Tunnel onder de Noord | FALSE | Voegovergang, Algemeen |  |  | VITOP |  |  |  | 0 | 0 | [6 empty] | 0 | 0 | [8 empty] | TE3 C |  |  |  | 000478157 | 0 | 0 | [10 empty] | 0 |  |  |  |  | BR | 0 | Rijkswaterstaat West Nederland Noord | Rijkswaterstaat WNZ-district Zuid |  |  |  | 0 | 0 | 0 | [8 empty] | FALSE | 0 |  |  |  |  | 0 | 0 | 0 | 0 | FALSE |  |  |  | FALSE
NOT-N6-2896 | 015-0040-R, KP Ridderkerk-Noord - Papendrecht | Rijksweg 15 | 38C-113-01, Noordtunnel (A15) | 100 civiel | 105 Rijrooster/voegovergang | Voegovergang, Voegovergang, Verkeersbuis HRR Rijrooster/voegovergang | Voegovergang, Algemeen, Schijnvoeg weg verharding, 1, TE3 D |  |  | NOT-N2-001 | NOT-N3-105 | Tunnel |  | 1611 | 00012 | RWS TOP WNZ | WNZ district zuid | 0 |  |  |  |  | WNZ (West-Nederland Zuid) | 38C-113, Tunnel onder de Noord | FALSE | Voegovergang, Algemeen |  |  | VITOP |  |  |  | 0 | 0 | [6 empty] | 0 | 0 | [8 empty] | TE3 D |  |  |  | 000478158 | 0 | 0 | [10 empty] | 0 |  |  |  |  | BR | 0 | Rijkswaterstaat West Nederland Noord | Rijkswaterstaat WNZ-district Zuid |  |  |  | 0 | 0 | 0 | [8 empty] | FALSE | 0 |  |  |  |  | 0 | 0 | 0 | 0 | FALSE |  |  |  | FALSE
NOT-N6-2897 | 015-0040-R, KP Ridderkerk-Noord - Papendrecht | Rijksweg 15 | 38C-113-01, Noordtunnel (A15) | 100 civiel | 105 Rijrooster/voegovergang | Voegovergang, Voegovergang, Verkeersbuis HRR Rijrooster/voegovergang | Voegovergang, Algemeen, Schijnvoeg weg verharding, 1, TE4 A |  |  | NOT-N2-001 | NOT-N3-105 | Tunnel |  | 1611 | 00012 | RWS TOP WNZ | WNZ district zuid | 0 |  |  |  |  | WNZ (West-Nederland Zuid) | 38C-113, Tunnel onder de Noord | FALSE | Voegovergang, Algemeen |  |  | VITOP |  |  |  | 0 | 0 | [6 empty] | 0 | 0 | [8 empty] | TE4 A |  |  |  | 000478159 | 0 | 0 | [10 empty] | 0 |  |  |  |  | BR | 0 | Rijkswaterstaat West Nederland Noord | Rijkswaterstaat WNZ-district Zuid |  |  |  | 0 | 0 | 0 | [8 empty] | FALSE | 0 |  |  |  |  | 0 | 0 | 0 | 0 | FALSE |  |  |  | FALSE
NOT-N6-2898 | 015-0040-R, KP Ridderkerk-Noord - Papendrecht | Rijksweg 15 | 38C-113-01, Noordtunnel (A15) | 100 civiel | 105 Rijrooster/voegovergang | Voegovergang, Voegovergang, Verkeersbuis HRR Rijrooster/voegovergang | Voegovergang, Algemeen, Schijnvoeg weg verharding, 1, TE4 B |  |  | NOT-N2-001 | NOT-N3-105 | Tunnel |  | 1611 | 00012 | RWS TOP WNZ | WNZ district zuid | 0 |  |  |  |  | WNZ (West-Nederland Zuid) | 38C-113, Tunnel onder de Noord | FALSE | Voegovergang, Algemeen |  |  | VITOP |  |  |  | 0 | 0 | [6 empty] | 0 | 0 | [8 empty] | TE4 B |  |  |  | 000478160 | 0 | 0 | [10 empty] | 0 |  |  |  |  | BR | 0 | Rijkswaterstaat West Nederland Noord | Rijkswaterstaat WNZ-district Zuid |  |  |  | 0 | 0 | 0 | [8 empty] | FALSE | 0 |  |  |  |  | 0 | 0 | 0 | 0 | FALSE |  |  |  | FALSE
NOT-N6-2899 | 015-0040-R, KP Ridderkerk-Noord - Papendrecht | Rijksweg 15 | 38C-113-01, Noordtunnel (A15) | 100 civiel | 105 Rijrooster/voegovergang | Voegovergang, Voegovergang, Verkeersbuis HRR Rijrooster/voegovergang | Voegovergang, Algemeen, Schijnvoeg weg verharding, 1, TE4 C |  |  | NOT-N2-001 | NOT-N3-105 | Tunnel |  | 1611 | 00012 | RWS TOP WNZ | WNZ district zuid | 0 |  |  |  |  | WNZ (West-Nederland Zuid) | 38C-113, Tunnel onder de Noord | FALSE | Voegovergang, Algemeen |  |  | VITOP |  |  |  | 0 | 0 | [6 empty] | 0 | 0 | [8 empty] | TE4 C |  |  |  | 000478161 | 0 | 0 | [10 empty] | 0 |  |  |  |  | BR | 0 | Rijkswaterstaat West Nederland Noord | Rijkswaterstaat WNZ-district Zuid |  |  |  | 0 | 0 | 0 | [8 empty] | FALSE | 0 |  |  |  |  | 0 | 0 | 0 | 0 | FALSE |  |  |  | FALSE
NOT-N6-2900 | 015-0040-R, KP Ridderkerk-Noord - Papendrecht | Rijksweg 15 | 38C-113-01, Noordtunnel (A15) | 100 civiel | 105 Rijrooster/voegovergang | Voegovergang, Voegovergang, Verkeersbuis HRR Rijrooster/voegovergang | Voegovergang, Algemeen, Schijnvoeg weg verharding, 1, TE4 D |  |  | NOT-N2-001 | NOT-N3-105 | Tunnel |  | 1611 | 00012 | RWS TOP WNZ | WNZ district zuid | 0 |  |  |  |  | WNZ (West-Nederland Zuid) | 38C-113, Tunnel onder de Noord | FALSE | Voegovergang, Algemeen |  |  | VITOP |  |  |  | 0 | 0 | [6 empty] | 0 | 0 | [8 empty] | TE4 D |  |  |  | 000478162 | 0 | 0 | [10 empty] | 0 |  |  |  |  | BR | 0 | Rijkswaterstaat West Nederland Noord | Rijkswaterstaat WNZ-district Zuid |  |  |  | 0 | 0 | 0 | [8 empty] | FALSE | 0 |  |  |  |  | 0 | 0 | 0 | 0 | FALSE |  |  |  | FALSE
NOT-N6-2901 | 015-0040-R, KP Ridderkerk-Noord - Papendrecht | Rijksweg 15 | 38C-113-01, Noordtunnel (A15) | 100 civiel | 105 Rijrooster/voegovergang | Voegovergang, Voegovergang, Verkeersbuis HRR Rijrooster/voegovergang | Voegovergang, Algemeen, Schijnvoeg weg verharding, 1, TE4 E |  |  | NOT-N2-001 | NOT-N3-105 | Tunnel |  | 1611 | 00012 | RWS TOP WNZ | WNZ district zuid | 0 |  |  |  |  | WNZ (West-Nederland Zuid) | 38C-113, Tunnel onder de Noord | FALSE | Voegovergang, Algemeen |  |  | VITOP |  |  |  | 0 | 0 | [6 empty] | 0 | 0 | [8 empty] | TE4 E |  |  |  | 000478163 | 0 | 0 | [10 empty] | 0 |  |  |  |  | BR | 0 | Rijkswaterstaat West Nederland Noord | Rijkswaterstaat WNZ-district Zuid |  |  |  | 0 | 0 | 0 | [8 empty] | FALSE | 0 |  |  |  |  | 0 | 0 | 0 | 0 | FALSE |  |  |  | FALSE
NOT-N6-2902 | 015-0040-R, KP Ridderkerk-Noord - Papendrecht | Rijksweg 15 | 38C-113-01, Noordtunnel (A15) | 100 civiel | 106(weg) Markering | Wegmarkering, Verharding, Inritzijde Noord-Oost (weg) Markering | Wegmarkering, Algemeen, Deel streep 3-9, 3, AO |  |  | NOT-N2-001 | NOT-N3-106 | Tunnel |  | 1623 | 00012 | RWS TOP WNZ | WNZ district zuid | 0 |  |  |  |  | WNZ (West-Nederland Zuid) | 38C-113, Tunnel onder de Noord | FALSE | Wegmarkering, Algemeen |  |  | VITOP |  |  |  | 0 | 0 | [6 empty] | 0 | 0 | [8 empty] | AO |  |  |  | 000478164 | 0 | 0 | [10 empty] | 0 |  |  |  |  | BR | 0 | Rijkswaterstaat West Nederland Noord | Rijkswaterstaat WNZ-district Zuid |  |  |  | 0 | 0 | 0 | [8 empty] | FALSE | 0 |  |  |  |  | 0 | 0 | 0 | 0 | FALSE |  |  |  | FALSE
NOT-N6-2903 | 015-0040-R, KP Ridderkerk-Noord - Papendrecht | Rijksweg 15 | 38C-113-01, Noordtunnel (A15) | 100 civiel | 106(weg) Markering | Wegmarkering, Verharding, Inritzijde Zuid-West (weg) Markering | Wegmarkering, Algemeen, Wegmarkering ononderbroken streep, 2, AW |  |  | NOT-N2-001 | NOT-N3-106 | Tunnel |  | 1623 | 00012 | RWS TOP WNZ | WNZ district zuid | 0 |  |  |  |  | WNZ (West-Nederland Zuid) | 38C-113, Tunnel onder de Noord | FALSE | Wegmarkering, Algemeen |  |  | VITOP |  |  |  | 0 | 0 | [6 empty] | 0 | 0 | [8 empty] | AW |  |  |  | 000478165 | 0 | 0 | [10 empty] | 0 |  |  |  |  | BR | 0 | Rijkswaterstaat West Nederland Noord | Rijkswaterstaat WNZ-district Zuid |  |  |  | 0 | 0 | 0 | [8 empty] | FALSE | 0 |  |  |  |  | 0 | 0 | 0 | 0 | FALSE |  |  |  | FALSE
NOT-N6-2904 | 015-0040-R, KP Ridderkerk-Noord - Papendrecht | Rijksweg 15 | 38C-113-01, Noordtunnel (A15) | 100 civiel | 106(weg) Markering | Wegmarkering, Verharding, Uitritzijde Noord-West (weg) Markering | Wegmarkering, Algemeen, Deel streep 3-9, 3, AW |  |  | NOT-N2-001 | NOT-N3-106 | Tunnel |  | 1623 | 00012 | RWS TOP WNZ | WNZ district zuid | 0 |  |  |  |  | WNZ (West-Nederland Zuid) | 38C-113, Tunnel onder de Noord | FALSE | Wegmarkering, Algemeen |  |  | VITOP |  |  |  | 0 | 0 | [6 empty] | 0 | 0 | [8 empty] | AW |  |  |  | 000478166 | 0 | 0 | [10 empty] | 0 |  |  |  |  | BR | 0 | Rijkswaterstaat West Nederland Noord | Rijkswaterstaat WNZ-district Zuid |  |  |  | 0 | 0 | 0 | [8 empty] | FALSE | 0 |  |  |  |  | 0 | 0 | 0 | 0 | FALSE |  |  |  | FALSE
NOT-N6-2905 | 015-0040-R, KP Ridderkerk-Noord - Papendrecht | Rijksweg 15 | 38C-113-01, Noordtunnel (A15) | 100 civiel | 106(weg) Markering | Wegmarkering, Verharding, Uitritzijde Zuid-Oost (weg) Markering | Wegmarkering, Algemeen, Wegmarkering ononderbroken streep, 2, AO |  |  | NOT-N2-001 | NOT-N3-106 | Tunnel |  | 1623 | 00012 | RWS TOP WNZ | WNZ district zuid | 0 |  |  |  |  | WNZ (West-Nederland Zuid) | 38C-113, Tunnel onder de Noord | FALSE | Wegmarkering, Algemeen |  |  | VITOP |  |  |  | 0 | 0 | [6 empty] | 0 | 0 | [8 empty] | AO |  |  |  | 000478167 | 0 | 0 | [10 empty] | 0 |  |  |  |  | BR | 0 | Rijkswaterstaat West Nederland Noord | Rijkswaterstaat WNZ-district Zuid |  |  |  | 0 | 0 | 0 | [8 empty] | FALSE | 0 |  |  |  |  | 0 | 0 | 0 | 0 | FALSE |  |  |  | FALSE
NOT-N6-2906 | 015-0040-R, KP Ridderkerk-Noord - Papendrecht | Rijksweg 15 | 38C-113-01, Noordtunnel (A15) | 100 civiel | 106(weg) Markering | Wegmarkering, Verharding, Verkeersbuis HRL (weg) Markering | Wegmarkering, Algemeen, Deel streep 3-9, 2, TE1 |  |  | NOT-N2-001 | NOT-N3-106 | Tunnel |  | 1623 | 00012 | RWS TOP WNZ | WNZ district zuid | 0 |  |  |  |  | WNZ (West-Nederland Zuid) | 38C-113, Tunnel onder de Noord | FALSE | Wegmarkering, Algemeen |  |  | VITOP |  |  |  | 0 | 0 | [6 empty] | 0 | 0 | [8 empty] | TE1 |  |  |  | 000478168 | 0 | 0 | [10 empty] | 0 |  |  |  |  | BR | 0 | Rijkswaterstaat West Nederland Noord | Rijkswaterstaat WNZ-district Zuid |  |  |  | 0 | 0 | 0 | [8 empty] | FALSE | 0 |  |  |  |  | 0 | 0 | 0 | 0 | FALSE |  |  |  | FALSE
NOT-N6-2907 | 015-0040-R, KP Ridderkerk-Noord - Papendrecht | Rijksweg 15 | 38C-113-01, Noordtunnel (A15) | 100 civiel | 106(weg) Markering | Wegmarkering, Verharding, Verkeersbuis HRL (weg) Markering | Wegmarkering, Algemeen, Deel streep 3-9, 2, TE2 |  |  | NOT-N2-001 | NOT-N3-106 | Tunnel |  | 1623 | 00012 | RWS TOP WNZ | WNZ district zuid | 0 |  |  |  |  | WNZ (West-Nederland Zuid) | 38C-113, Tunnel onder de Noord | FALSE | Wegmarkering, Algemeen |  |  | VITOP |  |  |  | 0 | 0 | [6 empty] | 0 | 0 | [8 empty] | TE2 |  |  |  | 000478169 | 0 | 0 | [10 empty] | 0 |  |  |  |  | BR | 0 | Rijkswaterstaat West Nederland Noord | Rijkswaterstaat WNZ-district Zuid |  |  |  | 0 | 0 | 0 | [8 empty] | FALSE | 0 |  |  |  |  | 0 | 0 | 0 | 0 | FALSE |  |  |  | FALSE
NOT-N6-2908 | 015-0040-R, KP Ridderkerk-Noord - Papendrecht | Rijksweg 15 | 38C-113-01, Noordtunnel (A15) | 100 civiel | 106(weg) Markering | Wegmarkering, Verharding, Verkeersbuis HRL (weg) Markering | Wegmarkering, Algemeen, Deel streep 3-9, 2, TE3 |  |  | NOT-N2-001 | NOT-N3-106 | Tunnel |  | 1623 | 00012 | RWS TOP WNZ | WNZ district zuid | 0 |  |  |  |  | WNZ (West-Nederland Zuid) | 38C-113, Tunnel onder de Noord | FALSE | Wegmarkering, Algemeen |  |  | VITOP |  |  |  | 0 | 0 | [6 empty] | 0 | 0 | [8 empty] | TE3 |  |  |  | 000478170 | 0 | 0 | [10 empty] | 0 |  |  |  |  | BR | 0 | Rijkswaterstaat West Nederland Noord | Rijkswaterstaat WNZ-district Zuid |  |  |  | 0 | 0 | 0 | [8 empty] | FALSE | 0 |  |  |  |  | 0 | 0 | 0 | 0 | FALSE |  |  |  | FALSE
NOT-N6-2909 | 015-0040-R, KP Ridderkerk-Noord - Papendrecht | Rijksweg 15 | 38C-113-01, Noordtunnel (A15) | 100 civiel | 106(weg) Markering | Wegmarkering, Verharding, Verkeersbuis HRL (weg) Markering | Wegmarkering, Algemeen, Deel streep 3-9, 2, TE4 |  |  | NOT-N2-001 | NOT-N3-106 | Tunnel |  | 1623 | 00012 | RWS TOP WNZ | WNZ district zuid | 0 |  |  |  |  | WNZ (West-Nederland Zuid) | 38C-113, Tunnel onder de Noord | FALSE | Wegmarkering, Algemeen |  |  | VITOP |  |  |  | 0 | 0 | [6 empty] | 0 | 0 | [8 empty] | TE4 |  |  |  | 000478171 | 0 | 0 | [10 empty] | 0 |  |  |  |  | BR | 0 | Rijkswaterstaat West Nederland Noord | Rijkswaterstaat WNZ-district Zuid |  |  |  | 0 | 0 | 0 | [8 empty] | FALSE | 0 |  |  |  |  | 0 | 0 | 0 | 0 | FALSE |  |  |  | FALSE
NOT-N6-2910 | 015-0040-R, KP Ridderkerk-Noord - Papendrecht | Rijksweg 15 | 38C-113-01, Noordtunnel (A15) | 100 civiel | 106(weg) Markering | Wegmarkering, Verharding, Verkeersbuis HRR (weg) Markering | Wegmarkering, Algemeen, Wegmarkering ononderbroken streep, 2, TE1 |  |  | NOT-N2-001 | NOT-N3-106 | Tunnel |  | 1623 | 00012 | RWS TOP WNZ | WNZ district zuid | 0 |  |  |  |  | WNZ (West-Nederland Zuid) | 38C-113, Tunnel onder de Noord | FALSE | Wegmarkering, Algemeen |  |  | VITOP |  |  |  | 0 | 0 | [6 empty] | 0 | 0 | [8 empty] | TE1 |  |  |  | 000478172 | 0 | 0 | [10 empty] | 0 |  |  |  |  | BR | 0 | Rijkswaterstaat West Nederland Noord | Rijkswaterstaat WNZ-district Zuid |  |  |  | 0 | 0 | 0 | [8 empty] | FALSE | 0 |  |  |  |  | 0 | 0 | 0 | 0 | FALSE |  |  |  | FALSE
NOT-N6-2911 | 015-0040-R, KP Ridderkerk-Noord - Papendrecht | Rijksweg 15 | 38C-113-01, Noordtunnel (A15) | 100 civiel | 106(weg) Markering | Wegmarkering, Verharding, Verkeersbuis HRR (weg) Markering | Wegmarkering, Algemeen, Wegmarkering ononderbroken streep, 2, TE2 |  |  | NOT-N2-001 | NOT-N3-106 | Tunnel |  | 1623 | 00012 | RWS TOP WNZ | WNZ district zuid | 0 |  |  |  |  | WNZ (West-Nederland Zuid) | 38C-113, Tunnel onder de Noord | FALSE | Wegmarkering, Algemeen |  |  | VITOP |  |  |  | 0 | 0 | [6 empty] | 0 | 0 | [8 empty] | TE2 |  |  |  | 000478173 | 0 | 0 | [10 empty] | 0 |  |  |  |  | BR | 0 | Rijkswaterstaat West Nederland Noord | Rijkswaterstaat WNZ-district Zuid |  |  |  | 0 | 0 | 0 | [8 empty] | FALSE | 0 |  |  |  |  | 0 | 0 | 0 | 0 | FALSE |  |  |  | FALSE
NOT-N6-2912 | 015-0040-R, KP Ridderkerk-Noord - Papendrecht | Rijksweg 15 | 38C-113-01, Noordtunnel (A15) | 100 civiel | 106(weg) Markering | Wegmarkering, Verharding, Verkeersbuis HRR (weg) Markering | Wegmarkering, Algemeen, Wegmarkering ononderbroken streep, 2, TE3 |  |  | NOT-N2-001 | NOT-N3-106 | Tunnel |  | 1623 | 00012 | RWS TOP WNZ | WNZ district zuid | 0 |  |  |  |  | WNZ (West-Nederland Zuid) | 38C-113, Tunnel onder de Noord | FALSE | Wegmarkering, Algemeen |  |  | VITOP |  |  |  | 0 | 0 | [6 empty] | 0 | 0 | [8 empty] | TE3 |  |  |  | 000478174 | 0 | 0 | [10 empty] | 0 |  |  |  |  | BR | 0 | Rijkswaterstaat West Nederland Noord | Rijkswaterstaat WNZ-district Zuid |  |  |  | 0 | 0 | 0 | [8 empty] | FALSE | 0 |  |  |  |  | 0 | 0 | 0 | 0 | FALSE |  |  |  | FALSE
NOT-N6-2913 | 015-0040-R, KP Ridderkerk-Noord - Papendrecht | Rijksweg 15 | 38C-113-01, Noordtunnel (A15) | 100 civiel | 106(weg) Markering | Wegmarkering, Verharding, Verkeersbuis HRR (weg) Markering | Wegmarkering, Algemeen, Wegmarkering ononderbroken streep, 2, TE4 |  |  | NOT-N2-001 | NOT-N3-106 | Tunnel |  | 1623 | 00012 | RWS TOP WNZ | WNZ district zuid | 0 |  |  |  |  | WNZ (West-Nederland Zuid) | 38C-113, Tunnel onder de Noord | FALSE | Wegmarkering, Algemeen |  |  | VITOP |  |  |  | 0 | 0 | [6 empty] | 0 | 0 | [8 empty] | TE4 |  |  |  | 000478175 | 0 | 0 | [10 empty] | 0 |  |  |  |  | BR | 0 | Rijkswaterstaat West Nederland Noord | Rijkswaterstaat WNZ-district Zuid |  |  |  | 0 | 0 | 0 | [8 empty] | FALSE | 0 |  |  |  |  | 0 | 0 | 0 | 0 | FALSE |  |  |  | FALSE
NOT-N6-2914 | 015-0040-R, KP Ridderkerk-Noord - Papendrecht | Rijksweg 15 | 38C-113-01, Noordtunnel (A15) | 100 civiel | 107 Talud | Buitentalud, Buitenalud, Terrein Noord-West Talud | Bekleding, Gras, 1, TNW |  |  | NOT-N2-001 | NOT-N3-107 | Tunnel |  | 2206 | 00012 | RWS TOP WNZ | WNZ district zuid | 0 |  |  |  |  | WNZ (West-Nederland Zuid) | 38C-113, Tunnel onder de Noord | FALSE | Bekleding |  |  | VITOP |  |  |  | 0 | 0 | [6 empty] | 0 | 0 | [8 empty] | TNW |  |  |  | 000478176 | 0 | 0 | [10 empty] | 0 |  |  |  |  | BR | 0 | Rijkswaterstaat West Nederland Noord | Rijkswaterstaat WNZ-district Zuid |  |  |  | 0 | 0 | 0 | [8 empty] | FALSE | 0 |  |  |  |  | 0 | 0 | 0 | 0 | FALSE |  |  |  | FALSE
NOT-N6-2915 | 015-0040-R, KP Ridderkerk-Noord - Papendrecht | Rijksweg 15 | 38C-113-01, Noordtunnel (A15) | 100 civiel | 107 Talud | Kruin, Kruin, Terrein Noord-West Talud | Bekleding, Gras, 1, TNW |  |  | NOT-N2-001 | NOT-N3-107 | Tunnel |  | 2206 | 00012 | RWS TOP WNZ | WNZ district zuid | 0 |  |  |  |  | WNZ (West-Nederland Zuid) | 38C-113, Tunnel onder de Noord | FALSE | Bekleding |  |  | VITOP |  |  |  | 0 | 0 | [6 empty] | 0 | 0 | [8 empty] | TNW |  |  |  | 000478177 | 0 | 0 | [10 empty] | 0 |  |  |  |  | BR | 0 | Rijkswaterstaat West Nederland Noord | Rijkswaterstaat WNZ-district Zuid |  |  |  | 0 | 0 | 0 | [8 empty] | FALSE | 0 |  |  |  |  | 0 | 0 | 0 | 0 | FALSE |  |  |  | FALSE
NOT-N6-2916 | 015-0040-R, KP Ridderkerk-Noord - Papendrecht | Rijksweg 15 | 38C-113-01, Noordtunnel (A15) | 100 civiel | 107 Talud | Talud, Talud, Terrein Noord-West Talud | Bekleding, Gras terrein NW, 1, TNW |  |  | NOT-N2-001 | NOT-N3-107 | Tunnel |  | 2206 | 00012 | RWS TOP WNZ | WNZ district zuid | 0 |  |  |  |  | WNZ (West-Nederland Zuid) | 38C-113, Tunnel onder de Noord | FALSE | Bekleding |  |  | VITOP |  |  |  | 0 | 0 | [6 empty] | 0 | 0 | [8 empty] | TNW |  |  |  | 000478178 | 0 | 0 | [10 empty] | 0 |  |  |  |  | BR | 0 | Rijkswaterstaat West Nederland Noord | Rijkswaterstaat WNZ-district Zuid |  |  |  | 0 | 0 | 0 | [8 empty] | FALSE | 0 |  |  |  |  | 0 | 0 | 0 | 0 | FALSE |  |  |  | FALSE
NOT-N6-2917 | 015-0040-R, KP Ridderkerk-Noord - Papendrecht | Rijksweg 15 | 38C-113-01, Noordtunnel (A15) | 100 civiel | 107 Talud | Talud, Talud, Terrein Zuid-Oost Talud | Bekleding, Gras terrein ZO, 1, TZO |  |  | NOT-N2-001 | NOT-N3-107 | Tunnel |  | 2206 | 00012 | RWS TOP WNZ | WNZ district zuid | 0 |  |  |  |  | WNZ (West-Nederland Zuid) | 38C-113, Tunnel onder de Noord | FALSE | Bekleding |  |  | VITOP |  |  |  | 0 | 0 | [6 empty] | 0 | 0 | [8 empty] | TZO |  |  |  | 000478179 | 0 | 0 | [10 empty] | 0 |  |  |  |  | BR | 0 | Rijkswaterstaat West Nederland Noord | Rijkswaterstaat WNZ-district Zuid |  |  |  | 0 | 0 | 0 | [8 empty] | FALSE | 0 |  |  |  |  | 0 | 0 | 0 | 0 | FALSE |  |  |  | FALSE
NOT-N6-2918 | 015-0040-R, KP Ridderkerk-Noord - Papendrecht | Rijksweg 15 | 38C-113-01, Noordtunnel (A15) | 100 civiel | 107 Talud | Talud, Talud, Terrein Zuid-West Talud | Bekleding, Gras terrein ZW, 1, TZW |  |  | NOT-N2-001 | NOT-N3-107 | Tunnel |  | 2206 | 00012 | RWS TOP WNZ | WNZ district zuid | 0 |  |  |  |  | WNZ (West-Nederland Zuid) | 38C-113, Tunnel onder de Noord | FALSE | Bekleding |  |  | VITOP |  |  |  | 0 | 0 | [6 empty] | 0 | 0 | [8 empty] | TZW |  |  |  | 000478180 | 0 | 0 | [10 empty] | 0 |  |  |  |  | BR | 0 | Rijkswaterstaat West Nederland Noord | Rijkswaterstaat WNZ-district Zuid |  |  |  | 0 | 0 | 0 | [8 empty] | FALSE | 0 |  |  |  |  | 0 | 0 | 0 | 0 | FALSE |  |  |  | FALSE
NOT-N6-2919 | 015-0040-R, KP Ridderkerk-Noord - Papendrecht | Rijksweg 15 | 38C-113-01, Noordtunnel (A15) | 100 civiel | 108 Sanitaire installatie, -,- | Sanitaire installatie, Riolering, Terrein Noord-West Sanitaire installatie, -,- | Rioolbuis, Buisleiding, 1, TNW |  |  | NOT-N2-001 | NOT-N3-108 | Tunnel |  | 1331 | 00012 | RWS TOP WNZ | WNZ district zuid | 0 |  |  |  |  | WNZ (West-Nederland Zuid) | 38C-113, Tunnel onder de Noord | FALSE | Buisleiding |  |  | VITOP |  |  |  | 0 | 0 | [6 empty] | 0 | 0 | [8 empty] | TNW |  |  |  | 000478181 | 0 | 0 | [10 empty] | 0 |  |  |  |  | BR | 0 | Rijkswaterstaat West Nederland Noord | Rijkswaterstaat WNZ-district Zuid |  |  |  | 0 | 0 | 0 | [8 empty] | FALSE | 0 |  |  |  |  | 0 | 0 | 0 | 0 | FALSE |  |  |  | FALSE
NOT-N6-2920 | 015-0040-R, KP Ridderkerk-Noord - Papendrecht | Rijksweg 15 | 38C-113-01, Noordtunnel (A15) | 100 civiel | 108 Sanitaire installatie, -,- | Sanitaire installatie, Riolering, Terrein Zuid-West Sanitaire installatie, -,- | Rioolbuis, Buisleiding, 1, TZW |  |  | NOT-N2-001 | NOT-N3-108 | Tunnel |  | 1331 | 00012 | RWS TOP WNZ | WNZ district zuid | 0 |  |  |  |  | WNZ (West-Nederland Zuid) | 38C-113, Tunnel onder de Noord | FALSE | Buisleiding |  |  | VITOP |  |  |  | 0 | 0 | [6 empty] | 0 | 0 | [8 empty] | TZW |  |  |  | 000478182 | 0 | 0 | [10 empty] | 0 |  |  |  |  | BR | 0 | Rijkswaterstaat West Nederland Noord | Rijkswaterstaat WNZ-district Zuid |  |  |  | 0 | 0 | 0 | [8 empty] | FALSE | 0 |  |  |  |  | 0 | 0 | 0 | 0 | FALSE |  |  |  | FALSE
NOT-N6-2921 | 015-0040-R, KP Ridderkerk-Noord - Papendrecht | Rijksweg 15 | 38C-113-01, Noordtunnel (A15) | 100 civiel | 108 Sanitaire installatie, -,- | Sanitaire installatie, Sanitaire installatie, Dienstgebouw West Sanitaire installatie, -,- | Toilet , Toilet, 1, Toilet 1.18 |  |  | NOT-N2-001 | NOT-N3-108 | Tunnel |  | 1912 | 00012 | RWS TOP WNZ | WNZ district zuid | 0 |  |  |  |  | WNZ (West-Nederland Zuid) | 38C-113, Tunnel onder de Noord | FALSE | Toilet |  |  | VITOP |  |  |  | 0 | 0 | [6 empty] | 0 | 0 | [8 empty] | Toilet 1.18 |  |  |  | 000478183 | 0 | 0 | [10 empty] | 0 |  |  |  |  | BR | 0 | Rijkswaterstaat West Nederland Noord | Rijkswaterstaat WNZ-district Zuid |  |  |  | 0 | 0 | 0 | [8 empty] | FALSE | 0 |  |  |  |  | 0 | 0 | 0 | 0 | FALSE |  |  |  | FALSE
NOT-N6-2922 | 015-0040-R, KP Ridderkerk-Noord - Papendrecht | Rijksweg 15 | 38C-113-01, Noordtunnel (A15) | 100 civiel | 108 Sanitaire installatie, -,- | Sanitaire installatie, Sanitaire installatie, Dienstgebouw West Sanitaire installatie, -,- | Toilet, Toilet (invalide), 1, Invaliden toilette 3.16 |  |  | NOT-N2-001 | NOT-N3-108 | Tunnel |  | 1912 | 00012 | RWS TOP WNZ | WNZ district zuid | 0 |  |  |  |  | WNZ (West-Nederland Zuid) | 38C-113, Tunnel onder de Noord | FALSE | Toilet |  |  | VITOP |  |  |  | 0 | 0 | [6 empty] | 0 | 0 | [8 empty] | Invaliden toilette 3.16 |  |  |  | 000478184 | 0 | 0 | [10 empty] | 0 |  |  |  |  | BR | 0 | Rijkswaterstaat West Nederland Noord | Rijkswaterstaat WNZ-district Zuid |  |  |  | 0 | 0 | 0 | [8 empty] | FALSE | 0 |  |  |  |  | 0 | 0 | 0 | 0 | FALSE |  |  |  | FALSE
NOT-N6-2923 | 015-0040-R, KP Ridderkerk-Noord - Papendrecht | Rijksweg 15 | 38C-113-01, Noordtunnel (A15) | 100 civiel | 108 Sanitaire installatie, -,- | Sanitaire installatie, Sanitaire installatie, Dienstgebouw West Sanitaire installatie, -,- | Toilet, Toilet , 2, Toilet G&H 3.17 |  |  | NOT-N2-001 | NOT-N3-108 | Tunnel |  | 1912 | 00012 | RWS TOP WNZ | WNZ district zuid | 0 |  |  |  |  | WNZ (West-Nederland Zuid) | 38C-113, Tunnel onder de Noord | FALSE | Toilet |  |  | VITOP |  |  |  | 0 | 0 | [6 empty] | 0 | 0 | [8 empty] | Toilet G&H 3.17 |  |  |  | 000478185 | 0 | 0 | [10 empty] | 0 |  |  |  |  | BR | 0 | Rijkswaterstaat West Nederland Noord | Rijkswaterstaat WNZ-district Zuid |  |  |  | 0 | 0 | 0 | [8 empty] | FALSE | 0 |  |  |  |  | 0 | 0 | 0 | 0 | FALSE |  |  |  | FALSE
NOT-N6-2924 | 015-0040-R, KP Ridderkerk-Noord - Papendrecht | Rijksweg 15 | 38C-113-01, Noordtunnel (A15) | 100 civiel | 108 Sanitaire installatie, -,- | Sanitaire installatie, Sanitaire installatie, Dienstgebouw West Sanitaire installatie, -,- | Toilet, Toilet , 4, Toilet/douche 3.4 |  |  | NOT-N2-001 | NOT-N3-108 | Tunnel |  | 1912 | 00012 | RWS TOP WNZ | WNZ district zuid | 0 |  |  |  |  | WNZ (West-Nederland Zuid) | 38C-113, Tunnel onder de Noord | FALSE | Toilet |  |  | VITOP |  |  |  | 0 | 0 | [6 empty] | 0 | 0 | [8 empty] | Toilet/douche 3.4 |  |  |  | 000478186 | 0 | 0 | [10 empty] | 0 |  |  |  |  | BR | 0 | Rijkswaterstaat West Nederland Noord | Rijkswaterstaat WNZ-district Zuid |  |  |  | 0 | 0 | 0 | [8 empty] | FALSE | 0 |  |  |  |  | 0 | 0 | 0 | 0 | FALSE |  |  |  | FALSE
NOT-N6-2925 | 015-0040-R, KP Ridderkerk-Noord - Papendrecht | Rijksweg 15 | 38C-113-01, Noordtunnel (A15) | 100 civiel | 108 Sanitaire installatie, -,- | Sanitaire installatie, Sanitaire installatie, Dienstgebouw West Sanitaire installatie, -,- | Toilet, Toilet, 1, Toilet 1.18 |  |  | NOT-N2-001 | NOT-N3-108 | Tunnel |  | 1912 | 00012 | RWS TOP WNZ | WNZ district zuid | 0 |  |  |  |  | WNZ (West-Nederland Zuid) | 38C-113, Tunnel onder de Noord | FALSE | Toilet |  |  | VITOP |  |  |  | 0 | 0 | [6 empty] | 0 | 0 | [8 empty] | Toilet 1.18 |  |  |  | 000478187 | 0 | 0 | [10 empty] | 0 |  |  |  |  | BR | 0 | Rijkswaterstaat West Nederland Noord | Rijkswaterstaat WNZ-district Zuid |  |  |  | 0 | 0 | 0 | [8 empty] | FALSE | 0 |  |  |  |  | 0 | 0 | 0 | 0 | FALSE |  |  |  | FALSE
NOT-N6-2926 | 015-0040-R, KP Ridderkerk-Noord - Papendrecht | Rijksweg 15 | 38C-113-01, Noordtunnel (A15) | 100 civiel | 108 Sanitaire installatie, -,- | Sanitaire installatie, Sanitaire installatie, Dienstgebouw West Sanitaire installatie, -,- | Toilet, Toilet, 1, Toilet 1.21 |  |  | NOT-N2-001 | NOT-N3-108 | Tunnel |  | 1912 | 00012 | RWS TOP WNZ | WNZ district zuid | 0 |  |  |  |  | WNZ (West-Nederland Zuid) | 38C-113, Tunnel onder de Noord | FALSE | Toilet |  |  | VITOP |  |  |  | 0 | 0 | [6 empty] | 0 | 0 | [8 empty] | Toilet 1.21 |  |  |  | 000478188 | 0 | 0 | [10 empty] | 0 |  |  |  |  | BR | 0 | Rijkswaterstaat West Nederland Noord | Rijkswaterstaat WNZ-district Zuid |  |  |  | 0 | 0 | 0 | [8 empty] | FALSE | 0 |  |  |  |  | 0 | 0 | 0 | 0 | FALSE |  |  |  | FALSE
NOT-N6-2927 | 015-0040-R, KP Ridderkerk-Noord - Papendrecht | Rijksweg 15 | 38C-113-01, Noordtunnel (A15) | 100 civiel | 109 Hemelwaterafvoer (HWA) | Hemelwaterafvoer (HWA), Hemelwaterafvoer (HWA), Terrein Noord-West Hemelwaterafvoer (HWA) | Goot, Goot C, 1, TNW |  |  | NOT-N2-001 | NOT-N3-109 | Tunnel |  | 1255 | 00012 | RWS TOP WNZ | WNZ district zuid | 0 |  |  |  |  | WNZ (West-Nederland Zuid) | 38C-113, Tunnel onder de Noord | FALSE | Hoofdpompkelder |  |  | VITOP |  |  |  | 0 | 0 | [6 empty] | 0 | 0 | [8 empty] | TNW |  |  |  | 000478189 | 0 | 0 | [10 empty] | 0 |  |  |  |  | BR | 0 | Rijkswaterstaat West Nederland Noord | Rijkswaterstaat WNZ-district Zuid |  |  |  | 0 | 0 | 0 | [8 empty] | FALSE | 0 |  |  |  |  | 0 | 0 | 0 | 0 | FALSE |  |  |  | FALSE
NOT-N6-2928 | 015-0040-R, KP Ridderkerk-Noord - Papendrecht | Rijksweg 15 | 38C-113-01, Noordtunnel (A15) | 100 civiel | 109 Hemelwaterafvoer (HWA) | Hemelwaterafvoer (HWA), Hemelwaterafvoer (HWA), Terrein Zuid-West Hemelwaterafvoer (HWA) | Goot, Goot A, 1, TZW |  |  | NOT-N2-001 | NOT-N3-109 | Tunnel |  | 1255 | 00012 | RWS TOP WNZ | WNZ district zuid | 0 |  |  |  |  | WNZ (West-Nederland Zuid) | 38C-113, Tunnel onder de Noord | FALSE | Hoofdpompkelder |  |  | VITOP |  |  |  | 0 | 0 | [6 empty] | 0 | 0 | [8 empty] | TZW |  |  |  | 000478190 | 0 | 0 | [10 empty] | 0 |  |  |  |  | BR | 0 | Rijkswaterstaat West Nederland Noord | Rijkswaterstaat WNZ-district Zuid |  |  |  | 0 | 0 | 0 | [8 empty] | FALSE | 0 |  |  |  |  | 0 | 0 | 0 | 0 | FALSE |  |  |  | FALSE
NOT-N6-2929 | 015-0040-R, KP Ridderkerk-Noord - Papendrecht | Rijksweg 15 | 38C-113-01, Noordtunnel (A15) | 100 civiel | 109 Hemelwaterafvoer (HWA) | Hemelwaterafvoer (HWA), Hemelwaterafvoer (HWA), Terrein Zuid-West Hemelwaterafvoer (HWA) | Goot, Goot B, 1, TZW |  |  | NOT-N2-001 | NOT-N3-109 | Tunnel |  | 1255 | 00012 | RWS TOP WNZ | WNZ district zuid | 0 |  |  |  |  | WNZ (West-Nederland Zuid) | 38C-113, Tunnel onder de Noord | FALSE | Hoofdpompkelder |  |  | VITOP |  |  |  | 0 | 0 | [6 empty] | 0 | 0 | [8 empty] | TZW |  |  |  | 000478191 | 0 | 0 | [10 empty] | 0 |  |  |  |  | BR | 0 | Rijkswaterstaat West Nederland Noord | Rijkswaterstaat WNZ-district Zuid |  |  |  | 0 | 0 | 0 | [8 empty] | FALSE | 0 |  |  |  |  | 0 | 0 | 0 | 0 | FALSE |  |  |  | FALSE
NOT-N6-2930 | 015-0040-R, KP Ridderkerk-Noord - Papendrecht | Rijksweg 15 | 38C-113-01, Noordtunnel (A15) | 100 civiel | 109 Hemelwaterafvoer (HWA) | Hemelwaterafvoer (HWA), Inlaatvoorziening, Verkeersbuis HRL Hemelwaterafvoer (HWA) | Kolk, Kolk, 1, |  |  | NOT-N2-001 | NOT-N3-109 | Tunnel |  | 314 | 00012 | RWS TOP WNZ | WNZ district zuid | 0 |  |  |  |  | WNZ (West-Nederland Zuid) | 38C-113, Tunnel onder de Noord | FALSE | Sportveldverlichting |  |  | VITOP |  |  |  | 0 | 0 | [6 empty] | 0 | 0 | [12 empty] | 000478192 | 0 | 0 | [10 empty] | 0 |  |  |  |  | BR | 0 | Rijkswaterstaat West Nederland Noord | Rijkswaterstaat WNZ-district Zuid |  |  |  | 0 | 0 | 0 | [8 empty] | FALSE | 0 |  |  |  |  | 0 | 0 | 0 | 0 | FALSE |  |  |  | FALSE
NOT-N6-2931 | 015-0040-R, KP Ridderkerk-Noord - Papendrecht | Rijksweg 15 | 38C-113-01, Noordtunnel (A15) | 100 civiel | 109 Hemelwaterafvoer (HWA) | Hemelwaterafvoer (HWA), Inlaatvoorziening, Verkeersbuis HRL Hemelwaterafvoer (HWA) | Putrand, Putrand, 1, |  |  | NOT-N2-001 | NOT-N3-109 | Tunnel |  | 1057 | 00012 | RWS TOP WNZ | WNZ district zuid | 0 |  |  |  |  | WNZ (West-Nederland Zuid) | 38C-113, Tunnel onder de Noord | FALSE | Bedieningspaneel |  |  | VITOP |  |  |  | 0 | 0 | [6 empty] | 0 | 0 | [12 empty] | 000478193 | 0 | 0 | [10 empty] | 0 |  |  |  |  | BR | 0 | Rijkswaterstaat West Nederland Noord | Rijkswaterstaat WNZ-district Zuid |  |  |  | 0 | 0 | 0 | [8 empty] | FALSE | 0 |  |  |  |  | 0 | 0 | 0 | 0 | FALSE |  |  |  | FALSE
NOT-N6-2932 | 015-0040-R, KP Ridderkerk-Noord - Papendrecht | Rijksweg 15 | 38C-113-01, Noordtunnel (A15) | 100 civiel | 109 Hemelwaterafvoer (HWA) | Hemelwaterafvoer (HWA), Inlaatvoorziening, Verkeersbuis HRL Hemelwaterafvoer (HWA) | Roosterput, Roosterput, 1, |  |  | NOT-N2-001 | NOT-N3-109 | Tunnel |  | 1873 | 00012 | RWS TOP WNZ | WNZ district zuid | 0 |  |  |  |  | WNZ (West-Nederland Zuid) | 38C-113, Tunnel onder de Noord | FALSE | Roosterput |  |  | VITOP |  |  |  | 0 | 0 | [6 empty] | 0 | 0 | [12 empty] | 000478194 | 0 | 0 | [10 empty] | 0 |  |  |  |  | BR | 0 | Rijkswaterstaat West Nederland Noord | Rijkswaterstaat WNZ-district Zuid |  |  |  | 0 | 0 | 0 | [8 empty] | FALSE | 0 |  |  |  |  | 0 | 0 | 0 | 0 | FALSE |  |  |  | FALSE
NOT-N6-2933 | 015-0040-R, KP Ridderkerk-Noord - Papendrecht | Rijksweg 15 | 38C-113-01, Noordtunnel (A15) | 100 civiel | 109 Hemelwaterafvoer (HWA) | Hemelwaterafvoer (HWA), Inlaatvoorziening, Verkeersbuis HRR Hemelwaterafvoer (HWA) | Kolk, Kolk, 1, |  |  | NOT-N2-001 | NOT-N3-109 | Tunnel |  | 314 | 00012 | RWS TOP WNZ | WNZ district zuid | 0 |  |  |  |  | WNZ (West-Nederland Zuid) | 38C-113, Tunnel onder de Noord | FALSE | Sportveldverlichting |  |  | VITOP |  |  |  | 0 | 0 | [6 empty] | 0 | 0 | [12 empty] | 000478195 | 0 | 0 | [10 empty] | 0 |  |  |  |  | BR | 0 | Rijkswaterstaat West Nederland Noord | Rijkswaterstaat WNZ-district Zuid |  |  |  | 0 | 0 | 0 | [8 empty] | FALSE | 0 |  |  |  |  | 0 | 0 | 0 | 0 | FALSE |  |  |  | FALSE
NOT-N6-2934 | 015-0040-R, KP Ridderkerk-Noord - Papendrecht | Rijksweg 15 | 38C-113-01, Noordtunnel (A15) | 100 civiel | 109 Hemelwaterafvoer (HWA) | Hemelwaterafvoer (HWA), Inlaatvoorziening, Verkeersbuis HRR Hemelwaterafvoer (HWA) | Putrand, Putrand, 1, |  |  | NOT-N2-001 | NOT-N3-109 | Tunnel |  | 1057 | 00012 | RWS TOP WNZ | WNZ district zuid | 0 |  |  |  |  | WNZ (West-Nederland Zuid) | 38C-113, Tunnel onder de Noord | FALSE | Bedieningspaneel |  |  | VITOP |  |  |  | 0 | 0 | [6 empty] | 0 | 0 | [12 empty] | 000478196 | 0 | 0 | [10 empty] | 0 |  |  |  |  | BR | 0 | Rijkswaterstaat West Nederland Noord | Rijkswaterstaat WNZ-district Zuid |  |  |  | 0 | 0 | 0 | [8 empty] | FALSE | 0 |  |  |  |  | 0 | 0 | 0 | 0 | FALSE |  |  |  | FALSE
NOT-N6-2935 | 015-0040-R, KP Ridderkerk-Noord - Papendrecht | Rijksweg 15 | 38C-113-01, Noordtunnel (A15) | 100 civiel | 109 Hemelwaterafvoer (HWA) | Hemelwaterafvoer (HWA), Inlaatvoorziening, Verkeersbuis HRR Hemelwaterafvoer (HWA) | Roosterput, Roosterput, 1, |  |  | NOT-N2-001 | NOT-N3-109 | Tunnel |  | 1873 | 00012 | RWS TOP WNZ | WNZ district zuid | 0 |  |  |  |  | WNZ (West-Nederland Zuid) | 38C-113, Tunnel onder de Noord | FALSE | Roosterput |  |  | VITOP |  |  |  | 0 | 0 | [6 empty] | 0 | 0 | [12 empty] | 000478197 | 0 | 0 | [10 empty] | 0 |  |  |  |  | BR | 0 | Rijkswaterstaat West Nederland Noord | Rijkswaterstaat WNZ-district Zuid |  |  |  | 0 | 0 | 0 | [8 empty] | FALSE | 0 |  |  |  |  | 0 | 0 | 0 | 0 | FALSE |  |  |  | FALSE
NOT-N6-2936 | 015-0040-R, KP Ridderkerk-Noord - Papendrecht | Rijksweg 15 | 38C-113-01, Noordtunnel (A15) | 100 civiel | 109 Hemelwaterafvoer (HWA) | Put, Put, Terrein Noord-West Hemelwaterafvoer (HWA) | Put, Put , 1, TNW |  |  | NOT-N2-001 | NOT-N3-109 | Tunnel |  | 1249 | 00012 | RWS TOP WNZ | WNZ district zuid | 0 |  |  |  |  | WNZ (West-Nederland Zuid) | 38C-113, Tunnel onder de Noord | FALSE | Hemelwaterafvoer (HWA), Algemeen |  |  | VITOP |  |  |  | 0 | 0 | [6 empty] | 0 | 0 | [8 empty] | TNW |  |  |  | 000478198 | 0 | 0 | [10 empty] | 0 |  |  |  |  | BR | 0 | Rijkswaterstaat West Nederland Noord | Rijkswaterstaat WNZ-district Zuid |  |  |  | 0 | 0 | 0 | [8 empty] | FALSE | 0 |  |  |  |  | 0 | 0 | 0 | 0 | FALSE |  |  |  | FALSE
NOT-N6-2937 | 015-0040-R, KP Ridderkerk-Noord - Papendrecht | Rijksweg 15 | 38C-113-01, Noordtunnel (A15) | 100 civiel | 109 Hemelwaterafvoer (HWA) | Put, Put, Terrein Zuid-West Hemelwaterafvoer (HWA) | Put, Put , 1, TZW |  |  | NOT-N2-001 | NOT-N3-109 | Tunnel |  | 1249 | 00012 | RWS TOP WNZ | WNZ district zuid | 0 |  |  |  |  | WNZ (West-Nederland Zuid) | 38C-113, Tunnel onder de Noord | FALSE | Hemelwaterafvoer (HWA), Algemeen |  |  | VITOP |  |  |  | 0 | 0 | [6 empty] | 0 | 0 | [8 empty] | TZW |  |  |  | 000478199 | 0 | 0 | [10 empty] | 0 |  |  |  |  | BR | 0 | Rijkswaterstaat West Nederland Noord | Rijkswaterstaat WNZ-district Zuid |  |  |  | 0 | 0 | 0 | [8 empty] | FALSE | 0 |  |  |  |  | 0 | 0 | 0 | 0 | FALSE |  |  |  | FALSE
NOT-N6-0001 | 015-0040-R, KP Ridderkerk-Noord - Papendrecht | Rijksweg 15 | 38C-113-01, Noordtunnel (A15) |  | 11 Openbaar nutsbedrijf | Hoogspanningsruimte | Paneel 1 Voeding van Red TRAFO +W27/11/T001 |  |  | NOT-N2-001 | NOT-N3-011 | Tunnel | Hoogspanningsinstallatie | 1549 | 00012 | RWS TOP WNZ | WNZ district zuid | 0 |  |  |  |  | WNZ (West-Nederland Zuid) | 38C-113, Tunnel onder de Noord | TRUE | Transformator |  |  | VITOP |  |  |  | 0 | 0 | [6 empty] | 0 | 0 | [11 empty] | 11 | 000115411 | 0 | 0 | [10 empty] | 0 |  |  |  |  | BR | 0 | Rijkswaterstaat West Nederland Noord | Rijkswaterstaat WNZ-district Zuid | 149 |  |  | 0 | 0 | 0 | [8 empty] | FALSE | 0 |  |  |  |  | 0 | 0 | 0 | 0 | FALSE |  |  |  | FALSE
NOT-N6-0002 | 015-0040-R, KP Ridderkerk-Noord - Papendrecht | Rijksweg 15 | 38C-113-01, Noordtunnel (A15) |  | 11 Openbaar nutsbedrijf | Hoogspanningsruimte | Paneel 1 Voeding van Red TRAFO +W27/11/T002 |  |  | NOT-N2-001 | NOT-N3-011 | Tunnel | Hoogspanningsinstallatie | 1549 | 00012 | RWS TOP WNZ | WNZ district zuid | 0 |  |  |  |  | WNZ (West-Nederland Zuid) | 38C-113, Tunnel onder de Noord | TRUE | Transformator |  |  | VITOP |  |  |  | 0 | 0 | [6 empty] | 0 | 0 | [11 empty] | 11 | 000115412 | 0 | 0 | [10 empty] | 0 |  |  |  |  | BR | 0 | Rijkswaterstaat West Nederland Noord | Rijkswaterstaat WNZ-district Zuid | 149 |  |  | 0 | 0 | 0 | [8 empty] | FALSE | 0 |  |  |  |  | 0 | 0 | 0 | 0 | FALSE |  |  |  | FALSE
NOT-N6-2938 | 015-0040-R, KP Ridderkerk-Noord - Papendrecht | Rijksweg 15 | 38C-113-01, Noordtunnel (A15) | 100 civiel | 111 Pompkelder, beton | Pompkelder, Pompkelder, OOV CIV Pompkelder, beton | Bordes, Bordes, 1, ZRG ZO schakelruimte |  |  | NOT-N2-001 | NOT-N3-111 | Tunnel |  | 2073 | 00012 | RWS TOP WNZ | WNZ district zuid | 0 |  |  |  |  | WNZ (West-Nederland Zuid) | 38C-113, Tunnel onder de Noord | FALSE | Beschermlaag |  |  | VITOP |  |  |  | 0 | 0 | [6 empty] | 0 | 0 | [8 empty] | ZRG ZO schakelruimte |  |  |  | 000478200 | 0 | 0 | [10 empty] | 0 |  |  |  |  | BR | 0 | Rijkswaterstaat West Nederland Noord | Rijkswaterstaat WNZ-district Zuid |  |  |  | 0 | 0 | 0 | [8 empty] | FALSE | 0 |  |  |  |  | 0 | 0 | 0 | 0 | FALSE |  |  |  | FALSE
NOT-N6-2939 | 015-0040-R, KP Ridderkerk-Noord - Papendrecht | Rijksweg 15 | 38C-113-01, Noordtunnel (A15) | 100 civiel | 111 Pompkelder, beton | Pompkelder, Pompkelder, OOV CIV Pompkelder, beton | Kraanrail, Hijsbalk, 1, ZRG ZO Zone 2 |  |  | NOT-N2-001 | NOT-N3-111 | Tunnel |  | 1317 | 00012 | RWS TOP WNZ | WNZ district zuid | 0 |  |  |  |  | WNZ (West-Nederland Zuid) | 38C-113, Tunnel onder de Noord | FALSE | Kraanrail |  |  | VITOP |  |  |  | 0 | 0 | [6 empty] | 0 | 0 | [8 empty] | ZRG ZO Zone 2 |  |  |  | 000478201 | 0 | 0 | [10 empty] | 0 |  |  |  |  | BR | 0 | Rijkswaterstaat West Nederland Noord | Rijkswaterstaat WNZ-district Zuid |  |  |  | 0 | 0 | 0 | [8 empty] | FALSE | 0 |  |  |  |  | 0 | 0 | 0 | 0 | FALSE |  |  |  | FALSE
NOT-N6-2940 | 015-0040-R, KP Ridderkerk-Noord - Papendrecht | Rijksweg 15 | 38C-113-01, Noordtunnel (A15) | 100 civiel | 111 Pompkelder, beton | Pompkelder, Pompkelder, OOV CIV Pompkelder, beton | Ladder, Kooiladder, 1, ZRG ZO schakelruimte |  |  | NOT-N2-001 | NOT-N3-111 | Tunnel |  | 1324 | 00012 | RWS TOP WNZ | WNZ district zuid | 0 |  |  |  |  | WNZ (West-Nederland Zuid) | 38C-113, Tunnel onder de Noord | FALSE | Ladder |  |  | VITOP |  |  |  | 0 | 0 | [6 empty] | 0 | 0 | [8 empty] | ZRG ZO schakelruimte |  |  |  | 000478202 | 0 | 0 | [10 empty] | 0 |  |  |  |  | BR | 0 | Rijkswaterstaat West Nederland Noord | Rijkswaterstaat WNZ-district Zuid |  |  |  | 0 | 0 | 0 | [8 empty] | FALSE | 0 |  |  |  |  | 0 | 0 | 0 | 0 | FALSE |  |  |  | FALSE
NOT-N6-2941 | 015-0040-R, KP Ridderkerk-Noord - Papendrecht | Rijksweg 15 | 38C-113-01, Noordtunnel (A15) | 100 civiel | 111 Pompkelder, beton | Pompkelder, Pompkelder, OOV CIV Pompkelder, beton | Ladder, Kooiladder, 1, ZRG ZO Zone 2 |  |  | NOT-N2-001 | NOT-N3-111 | Tunnel |  | 1324 | 00012 | RWS TOP WNZ | WNZ district zuid | 0 |  |  |  |  | WNZ (West-Nederland Zuid) | 38C-113, Tunnel onder de Noord | FALSE | Ladder |  |  | VITOP |  |  |  | 0 | 0 | [6 empty] | 0 | 0 | [8 empty] | ZRG ZO Zone 2 |  |  |  | 000478203 | 0 | 0 | [10 empty] | 0 |  |  |  |  | BR | 0 | Rijkswaterstaat West Nederland Noord | Rijkswaterstaat WNZ-district Zuid |  |  |  | 0 | 0 | 0 | [8 empty] | FALSE | 0 |  |  |  |  | 0 | 0 | 0 | 0 | FALSE |  |  |  | FALSE
NOT-N6-2942 | 015-0040-R, KP Ridderkerk-Noord - Papendrecht | Rijksweg 15 | 38C-113-01, Noordtunnel (A15) | 100 civiel | 111 Pompkelder, beton | Pompkelder, Pompkelder, OOV CIV Pompkelder, beton | Luik, luik (derden), 1, ZRG ZO Zone 2 |  |  | NOT-N2-001 | NOT-N3-111 | Tunnel |  | 1347 | 00012 | RWS TOP WNZ | WNZ district zuid | 0 |  |  |  |  | WNZ (West-Nederland Zuid) | 38C-113, Tunnel onder de Noord | FALSE | Luik |  |  | VITOP |  |  |  | 0 | 0 | [6 empty] | 0 | 0 | [8 empty] | ZRG ZO Zone 2 |  |  |  | 000478204 | 0 | 0 | [10 empty] | 0 |  |  |  |  | BR | 0 | Rijkswaterstaat West Nederland Noord | Rijkswaterstaat WNZ-district Zuid |  |  |  | 0 | 0 | 0 | [8 empty] | FALSE | 0 |  |  |  |  | 0 | 0 | 0 | 0 | FALSE |  |  |  | FALSE
NOT-N6-2943 | 015-0040-R, KP Ridderkerk-Noord - Papendrecht | Rijksweg 15 | 38C-113-01, Noordtunnel (A15) | 100 civiel | 111 Pompkelder, beton | Pompkelder, Pompkelder, OOV CIV Pompkelder, beton | Luik, luik , 1, ZRG ZO schakelruimte |  |  | NOT-N2-001 | NOT-N3-111 | Tunnel |  | 1347 | 00012 | RWS TOP WNZ | WNZ district zuid | 0 |  |  |  |  | WNZ (West-Nederland Zuid) | 38C-113, Tunnel onder de Noord | FALSE | Luik |  |  | VITOP |  |  |  | 0 | 0 | [6 empty] | 0 | 0 | [8 empty] | ZRG ZO schakelruimte |  |  |  | 000478205 | 0 | 0 | [10 empty] | 0 |  |  |  |  | BR | 0 | Rijkswaterstaat West Nederland Noord | Rijkswaterstaat WNZ-district Zuid |  |  |  | 0 | 0 | 0 | [8 empty] | FALSE | 0 |  |  |  |  | 0 | 0 | 0 | 0 | FALSE |  |  |  | FALSE
NOT-N6-2944 | 015-0040-R, KP Ridderkerk-Noord - Papendrecht | Rijksweg 15 | 38C-113-01, Noordtunnel (A15) | 100 civiel | 111 Pompkelder, beton | Pompkelder, Pompkelder, OOV CIV Pompkelder, beton | Luik, Luik met panieksluiting, 1, ZRG ZO schakelruimte |  |  | NOT-N2-001 | NOT-N3-111 | Tunnel |  | 1347 | 00012 | RWS TOP WNZ | WNZ district zuid | 0 |  |  |  |  | WNZ (West-Nederland Zuid) | 38C-113, Tunnel onder de Noord | FALSE | Luik |  |  | VITOP |  |  |  | 0 | 0 | [6 empty] | 0 | 0 | [8 empty] | ZRG ZO schakelruimte |  |  |  | 000478206 | 0 | 0 | [10 empty] | 0 |  |  |  |  | BR | 0 | Rijkswaterstaat West Nederland Noord | Rijkswaterstaat WNZ-district Zuid |  |  |  | 0 | 0 | 0 | [8 empty] | FALSE | 0 |  |  |  |  | 0 | 0 | 0 | 0 | FALSE |  |  |  | FALSE
NOT-N6-2945 | 015-0040-R, KP Ridderkerk-Noord - Papendrecht | Rijksweg 15 | 38C-113-01, Noordtunnel (A15) | 100 civiel | 111 Pompkelder, beton | Pompkelder, Pompkelder, OOV CIV Pompkelder, beton | Luik, Pompluiken (Derden), 3, ZRG ZO Zone 2 |  |  | NOT-N2-001 | NOT-N3-111 | Tunnel |  | 1347 | 00012 | RWS TOP WNZ | WNZ district zuid | 0 |  |  |  |  | WNZ (West-Nederland Zuid) | 38C-113, Tunnel onder de Noord | FALSE | Luik |  |  | VITOP |  |  |  | 0 | 0 | [6 empty] | 0 | 0 | [8 empty] | ZRG ZO Zone 2 |  |  |  | 000478207 | 0 | 0 | [10 empty] | 0 |  |  |  |  | BR | 0 | Rijkswaterstaat West Nederland Noord | Rijkswaterstaat WNZ-district Zuid |  |  |  | 0 | 0 | 0 | [8 empty] | FALSE | 0 |  |  |  |  | 0 | 0 | 0 | 0 | FALSE |  |  |  | FALSE
NOT-N6-2946 | 015-0040-R, KP Ridderkerk-Noord - Papendrecht | Rijksweg 15 | 38C-113-01, Noordtunnel (A15) | 100 civiel | 111 Pompkelder, beton | Pompkelder, Pompkelder, OOV CIV Pompkelder, beton | Pompkelder, Algemeen, Pomp put, 1, ZRG ZO Zone 1 |  |  | NOT-N2-001 | NOT-N3-111 | Tunnel |  | 1436 | 00012 | RWS TOP WNZ | WNZ district zuid | 0 |  |  |  |  | WNZ (West-Nederland Zuid) | 38C-113, Tunnel onder de Noord | FALSE | Pompkelder, Algemeen |  |  | VITOP |  |  |  | 0 | 0 | [6 empty] | 0 | 0 | [8 empty] | ZRG ZO Zone 1 |  |  |  | 000478208 | 0 | 0 | [10 empty] | 0 |  |  |  |  | BR | 0 | Rijkswaterstaat West Nederland Noord | Rijkswaterstaat WNZ-district Zuid |  |  |  | 0 | 0 | 0 | [8 empty] | FALSE | 0 |  |  |  |  | 0 | 0 | 0 | 0 | FALSE |  |  |  | FALSE
NOT-N6-2947 | 015-0040-R, KP Ridderkerk-Noord - Papendrecht | Rijksweg 15 | 38C-113-01, Noordtunnel (A15) | 100 civiel | 111 Pompkelder, beton | Pompkelder, Pompkelder, OOV CIV Pompkelder, beton | Pompkelder, Algemeen, Toegangsdeur gemaal, 1, ZRG ZO Begane grond |  |  | NOT-N2-001 | NOT-N3-111 | Tunnel |  | 1436 | 00012 | RWS TOP WNZ | WNZ district zuid | 0 |  |  |  |  | WNZ (West-Nederland Zuid) | 38C-113, Tunnel onder de Noord | FALSE | Pompkelder, Algemeen |  |  | VITOP |  |  |  | 0 | 0 | [6 empty] | 0 | 0 | [8 empty] | ZRG ZO Begane grond |  |  |  | 000478209 | 0 | 0 | [10 empty] | 0 |  |  |  |  | BR | 0 | Rijkswaterstaat West Nederland Noord | Rijkswaterstaat WNZ-district Zuid |  |  |  | 0 | 0 | 0 | [8 empty] | FALSE | 0 |  |  |  |  | 0 | 0 | 0 | 0 | FALSE |  |  |  | FALSE
NOT-N6-2948 | 015-0040-R, KP Ridderkerk-Noord - Papendrecht | Rijksweg 15 | 38C-113-01, Noordtunnel (A15) | 100 civiel | 111 Pompkelder, beton | Pompkelder, Pompkelder, OOV CIV Pompkelder, beton | Pompkelder, Algemeen, Troxdeur, 1, ZRG ZO Begane grond |  |  | NOT-N2-001 | NOT-N3-111 | Tunnel |  | 1436 | 00012 | RWS TOP WNZ | WNZ district zuid | 0 |  |  |  |  | WNZ (West-Nederland Zuid) | 38C-113, Tunnel onder de Noord | FALSE | Pompkelder, Algemeen |  |  | VITOP |  |  |  | 0 | 0 | [6 empty] | 0 | 0 | [8 empty] | ZRG ZO Begane grond |  |  |  | 000478210 | 0 | 0 | [10 empty] | 0 |  |  |  |  | BR | 0 | Rijkswaterstaat West Nederland Noord | Rijkswaterstaat WNZ-district Zuid |  |  |  | 0 | 0 | 0 | [8 empty] | FALSE | 0 |  |  |  |  | 0 | 0 | 0 | 0 | FALSE |  |  |  | FALSE
NOT-N6-2949 | 015-0040-R, KP Ridderkerk-Noord - Papendrecht | Rijksweg 15 | 38C-113-01, Noordtunnel (A15) | 100 civiel | 111 Pompkelder, beton | Pompkelder, Pompkelder, OOV CIV Pompkelder, beton | Pompkelder, Algemeen, Troxdeur, 1, ZRG ZO Zone 2 |  |  | NOT-N2-001 | NOT-N3-111 | Tunnel |  | 1436 | 00012 | RWS TOP WNZ | WNZ district zuid | 0 |  |  |  |  | WNZ (West-Nederland Zuid) | 38C-113, Tunnel onder de Noord | FALSE | Pompkelder, Algemeen |  |  | VITOP |  |  |  | 0 | 0 | [6 empty] | 0 | 0 | [8 empty] | ZRG ZO Zone 2 |  |  |  | 000478211 | 0 | 0 | [10 empty] | 0 |  |  |  |  | BR | 0 | Rijkswaterstaat West Nederland Noord | Rijkswaterstaat WNZ-district Zuid |  |  |  | 0 | 0 | 0 | [8 empty] | FALSE | 0 |  |  |  |  | 0 | 0 | 0 | 0 | FALSE |  |  |  | FALSE
NOT-N6-2950 | 015-0040-R, KP Ridderkerk-Noord - Papendrecht | Rijksweg 15 | 38C-113-01, Noordtunnel (A15) | 100 civiel | 113 Vluchtweginstallatie | Vluchtweginstallatie, Vluchtweginstallatie , Verkeersbuis HRL Vluchtweginstallatie | Vluchtdeur, Vluchtdeur, 1, 1 TE4 C |  |  | NOT-N2-001 | NOT-N3-113 | Tunnel |  | 1606 | 00012 | RWS TOP WNZ | WNZ district zuid | 0 |  |  |  |  | WNZ (West-Nederland Zuid) | 38C-113, Tunnel onder de Noord | FALSE | Vluchtdeur |  |  | VITOP |  |  |  | 0 | 0 | [6 empty] | 0 | 0 | [8 empty] | 1 TE4 C |  |  |  | 000478212 | 0 | 0 | [10 empty] | 0 |  |  |  |  | BR | 0 | Rijkswaterstaat West Nederland Noord | Rijkswaterstaat WNZ-district Zuid |  |  |  | 0 | 0 | 0 | [8 empty] | FALSE | 0 |  |  |  |  | 0 | 0 | 0 | 0 | FALSE |  |  |  | FALSE
NOT-N6-2951 | 015-0040-R, KP Ridderkerk-Noord - Papendrecht | Rijksweg 15 | 38C-113-01, Noordtunnel (A15) | 100 civiel | 113 Vluchtweginstallatie | Vluchtweginstallatie, Vluchtweginstallatie , Verkeersbuis HRL Vluchtweginstallatie | Vluchtdeur, Vluchtdeur, 1, 1 TE4 D |  |  | NOT-N2-001 | NOT-N3-113 | Tunnel |  | 1606 | 00012 | RWS TOP WNZ | WNZ district zuid | 0 |  |  |  |  | WNZ (West-Nederland Zuid) | 38C-113, Tunnel onder de Noord | FALSE | Vluchtdeur |  |  | VITOP |  |  |  | 0 | 0 | [6 empty] | 0 | 0 | [8 empty] | 1 TE4 D |  |  |  | 000478213 | 0 | 0 | [10 empty] | 0 |  |  |  |  | BR | 0 | Rijkswaterstaat West Nederland Noord | Rijkswaterstaat WNZ-district Zuid |  |  |  | 0 | 0 | 0 | [8 empty] | FALSE | 0 |  |  |  |  | 0 | 0 | 0 | 0 | FALSE |  |  |  | FALSE
NOT-N6-2952 | 015-0040-R, KP Ridderkerk-Noord - Papendrecht | Rijksweg 15 | 38C-113-01, Noordtunnel (A15) | 100 civiel | 113 Vluchtweginstallatie | Vluchtweginstallatie, Vluchtweginstallatie , Verkeersbuis HRL Vluchtweginstallatie | Vluchtdeur, Vluchtdeur, 1, 1 TE4 E |  |  | NOT-N2-001 | NOT-N3-113 | Tunnel |  | 1606 | 00012 | RWS TOP WNZ | WNZ district zuid | 0 |  |  |  |  | WNZ (West-Nederland Zuid) | 38C-113, Tunnel onder de Noord | FALSE | Vluchtdeur |  |  | VITOP |  |  |  | 0 | 0 | [6 empty] | 0 | 0 | [8 empty] | 1 TE4 E |  |  |  | 000478214 | 0 | 0 | [10 empty] | 0 |  |  |  |  | BR | 0 | Rijkswaterstaat West Nederland Noord | Rijkswaterstaat WNZ-district Zuid |  |  |  | 0 | 0 | 0 | [8 empty] | FALSE | 0 |  |  |  |  | 0 | 0 | 0 | 0 | FALSE |  |  |  | FALSE
NOT-N6-2953 | 015-0040-R, KP Ridderkerk-Noord - Papendrecht | Rijksweg 15 | 38C-113-01, Noordtunnel (A15) | 100 civiel | 113 Vluchtweginstallatie | Vluchtweginstallatie, Vluchtweginstallatie , Verkeersbuis HRL Vluchtweginstallatie | Vluchtdeur, Vluchtdeur, 1, 1 TE4B |  |  | NOT-N2-001 | NOT-N3-113 | Tunnel |  | 1606 | 00012 | RWS TOP WNZ | WNZ district zuid | 0 |  |  |  |  | WNZ (West-Nederland Zuid) | 38C-113, Tunnel onder de Noord | FALSE | Vluchtdeur |  |  | VITOP |  |  |  | 0 | 0 | [6 empty] | 0 | 0 | [8 empty] | 1 TE4B |  |  |  | 000478215 | 0 | 0 | [10 empty] | 0 |  |  |  |  | BR | 0 | Rijkswaterstaat West Nederland Noord | Rijkswaterstaat WNZ-district Zuid |  |  |  | 0 | 0 | 0 | [8 empty] | FALSE | 0 |  |  |  |  | 0 | 0 | 0 | 0 | FALSE |  |  |  | FALSE
NOT-N6-2954 | 015-0040-R, KP Ridderkerk-Noord - Papendrecht | Rijksweg 15 | 38C-113-01, Noordtunnel (A15) | 100 civiel | 113 Vluchtweginstallatie | Vluchtweginstallatie, Vluchtweginstallatie , Verkeersbuis HRL Vluchtweginstallatie | Vluchtdeur, Vluchtdeur, 1, TE1 A |  |  | NOT-N2-001 | NOT-N3-113 | Tunnel |  | 1606 | 00012 | RWS TOP WNZ | WNZ district zuid | 0 |  |  |  |  | WNZ (West-Nederland Zuid) | 38C-113, Tunnel onder de Noord | FALSE | Vluchtdeur |  |  | VITOP |  |  |  | 0 | 0 | [6 empty] | 0 | 0 | [8 empty] | TE1 A |  |  |  | 000478216 | 0 | 0 | [10 empty] | 0 |  |  |  |  | BR | 0 | Rijkswaterstaat West Nederland Noord | Rijkswaterstaat WNZ-district Zuid |  |  |  | 0 | 0 | 0 | [8 empty] | FALSE | 0 |  |  |  |  | 0 | 0 | 0 | 0 | FALSE |  |  |  | FALSE
NOT-N6-2955 | 015-0040-R, KP Ridderkerk-Noord - Papendrecht | Rijksweg 15 | 38C-113-01, Noordtunnel (A15) | 100 civiel | 113 Vluchtweginstallatie | Vluchtweginstallatie, Vluchtweginstallatie , Verkeersbuis HRL Vluchtweginstallatie | Vluchtdeur, Vluchtdeur, 1, TE1 B |  |  | NOT-N2-001 | NOT-N3-113 | Tunnel |  | 1606 | 00012 | RWS TOP WNZ | WNZ district zuid | 0 |  |  |  |  | WNZ (West-Nederland Zuid) | 38C-113, Tunnel onder de Noord | FALSE | Vluchtdeur |  |  | VITOP |  |  |  | 0 | 0 | [6 empty] | 0 | 0 | [8 empty] | TE1 B |  |  |  | 000478217 | 0 | 0 | [10 empty] | 0 |  |  |  |  | BR | 0 | Rijkswaterstaat West Nederland Noord | Rijkswaterstaat WNZ-district Zuid |  |  |  | 0 | 0 | 0 | [8 empty] | FALSE | 0 |  |  |  |  | 0 | 0 | 0 | 0 | FALSE |  |  |  | FALSE
NOT-N6-2956 | 015-0040-R, KP Ridderkerk-Noord - Papendrecht | Rijksweg 15 | 38C-113-01, Noordtunnel (A15) | 100 civiel | 113 Vluchtweginstallatie | Vluchtweginstallatie, Vluchtweginstallatie , Verkeersbuis HRL Vluchtweginstallatie | Vluchtdeur, Vluchtdeur, 1, TE1 C |  |  | NOT-N2-001 | NOT-N3-113 | Tunnel |  | 1606 | 00012 | RWS TOP WNZ | WNZ district zuid | 0 |  |  |  |  | WNZ (West-Nederland Zuid) | 38C-113, Tunnel onder de Noord | FALSE | Vluchtdeur |  |  | VITOP |  |  |  | 0 | 0 | [6 empty] | 0 | 0 | [8 empty] | TE1 C |  |  |  | 000478218 | 0 | 0 | [10 empty] | 0 |  |  |  |  | BR | 0 | Rijkswaterstaat West Nederland Noord | Rijkswaterstaat WNZ-district Zuid |  |  |  | 0 | 0 | 0 | [8 empty] | FALSE | 0 |  |  |  |  | 0 | 0 | 0 | 0 | FALSE |  |  |  | FALSE
NOT-N6-2957 | 015-0040-R, KP Ridderkerk-Noord - Papendrecht | Rijksweg 15 | 38C-113-01, Noordtunnel (A15) | 100 civiel | 113 Vluchtweginstallatie | Vluchtweginstallatie, Vluchtweginstallatie , Verkeersbuis HRL Vluchtweginstallatie | Vluchtdeur, Vluchtdeur, 1, TE1 D |  |  | NOT-N2-001 | NOT-N3-113 | Tunnel |  | 1606 | 00012 | RWS TOP WNZ | WNZ district zuid | 0 |  |  |  |  | WNZ (West-Nederland Zuid) | 38C-113, Tunnel onder de Noord | FALSE | Vluchtdeur |  |  | VITOP |  |  |  | 0 | 0 | [6 empty] | 0 | 0 | [8 empty] | TE1 D |  |  |  | 000478219 | 0 | 0 | [10 empty] | 0 |  |  |  |  | BR | 0 | Rijkswaterstaat West Nederland Noord | Rijkswaterstaat WNZ-district Zuid |  |  |  | 0 | 0 | 0 | [8 empty] | FALSE | 0 |  |  |  |  | 0 | 0 | 0 | 0 | FALSE |  |  |  | FALSE
NOT-N6-2958 | 015-0040-R, KP Ridderkerk-Noord - Papendrecht | Rijksweg 15 | 38C-113-01, Noordtunnel (A15) | 100 civiel | 113 Vluchtweginstallatie | Vluchtweginstallatie, Vluchtweginstallatie , Verkeersbuis HRL Vluchtweginstallatie | Vluchtdeur, Vluchtdeur, 1, TE1 E |  |  | NOT-N2-001 | NOT-N3-113 | Tunnel |  | 1606 | 00012 | RWS TOP WNZ | WNZ district zuid | 0 |  |  |  |  | WNZ (West-Nederland Zuid) | 38C-113, Tunnel onder de Noord | FALSE | Vluchtdeur |  |  | VITOP |  |  |  | 0 | 0 | [6 empty] | 0 | 0 | [8 empty] | TE1 E |  |  |  | 000478220 | 0 | 0 | [10 empty] | 0 |  |  |  |  | BR | 0 | Rijkswaterstaat West Nederland Noord | Rijkswaterstaat WNZ-district Zuid |  |  |  | 0 | 0 | 0 | [8 empty] | FALSE | 0 |  |  |  |  | 0 | 0 | 0 | 0 | FALSE |  |  |  | FALSE
NOT-N6-2959 | 015-0040-R, KP Ridderkerk-Noord - Papendrecht | Rijksweg 15 | 38C-113-01, Noordtunnel (A15) | 100 civiel | 113 Vluchtweginstallatie | Vluchtweginstallatie, Vluchtweginstallatie , Verkeersbuis HRL Vluchtweginstallatie | Vluchtdeur, Vluchtdeur, 1, TE2 A |  |  | NOT-N2-001 | NOT-N3-113 | Tunnel |  | 1606 | 00012 | RWS TOP WNZ | WNZ district zuid | 0 |  |  |  |  | WNZ (West-Nederland Zuid) | 38C-113, Tunnel onder de Noord | FALSE | Vluchtdeur |  |  | VITOP |  |  |  | 0 | 0 | [6 empty] | 0 | 0 | [8 empty] | TE2 A |  |  |  | 000478221 | 0 | 0 | [10 empty] | 0 |  |  |  |  | BR | 0 | Rijkswaterstaat West Nederland Noord | Rijkswaterstaat WNZ-district Zuid |  |  |  | 0 | 0 | 0 | [8 empty] | FALSE | 0 |  |  |  |  | 0 | 0 | 0 | 0 | FALSE |  |  |  | FALSE
NOT-N6-2960 | 015-0040-R, KP Ridderkerk-Noord - Papendrecht | Rijksweg 15 | 38C-113-01, Noordtunnel (A15) | 100 civiel | 113 Vluchtweginstallatie | Vluchtweginstallatie, Vluchtweginstallatie , Verkeersbuis HRL Vluchtweginstallatie | Vluchtdeur, Vluchtdeur, 1, TE2 B |  |  | NOT-N2-001 | NOT-N3-113 | Tunnel |  | 1606 | 00012 | RWS TOP WNZ | WNZ district zuid | 0 |  |  |  |  | WNZ (West-Nederland Zuid) | 38C-113, Tunnel onder de Noord | FALSE | Vluchtdeur |  |  | VITOP |  |  |  | 0 | 0 | [6 empty] | 0 | 0 | [8 empty] | TE2 B |  |  |  | 000478222 | 0 | 0 | [10 empty] | 0 |  |  |  |  | BR | 0 | Rijkswaterstaat West Nederland Noord | Rijkswaterstaat WNZ-district Zuid |  |  |  | 0 | 0 | 0 | [8 empty] | FALSE | 0 |  |  |  |  | 0 | 0 | 0 | 0 | FALSE |  |  |  | FALSE
NOT-N6-2961 | 015-0040-R, KP Ridderkerk-Noord - Papendrecht | Rijksweg 15 | 38C-113-01, Noordtunnel (A15) | 100 civiel | 113 Vluchtweginstallatie | Vluchtweginstallatie, Vluchtweginstallatie , Verkeersbuis HRL Vluchtweginstallatie | Vluchtdeur, Vluchtdeur, 1, TE2 C |  |  | NOT-N2-001 | NOT-N3-113 | Tunnel |  | 1606 | 00012 | RWS TOP WNZ | WNZ district zuid | 0 |  |  |  |  | WNZ (West-Nederland Zuid) | 38C-113, Tunnel onder de Noord | FALSE | Vluchtdeur |  |  | VITOP |  |  |  | 0 | 0 | [6 empty] | 0 | 0 | [8 empty] | TE2 C |  |  |  | 000478223 | 0 | 0 | [10 empty] | 0 |  |  |  |  | BR | 0 | Rijkswaterstaat West Nederland Noord | Rijkswaterstaat WNZ-district Zuid |  |  |  | 0 | 0 | 0 | [8 empty] | FALSE | 0 |  |  |  |  | 0 | 0 | 0 | 0 | FALSE |  |  |  | FALSE
NOT-N6-2962 | 015-0040-R, KP Ridderkerk-Noord - Papendrecht | Rijksweg 15 | 38C-113-01, Noordtunnel (A15) | 100 civiel | 113 Vluchtweginstallatie | Vluchtweginstallatie, Vluchtweginstallatie , Verkeersbuis HRL Vluchtweginstallatie | Vluchtdeur, Vluchtdeur, 1, TE2 D |  |  | NOT-N2-001 | NOT-N3-113 | Tunnel |  | 1606 | 00012 | RWS TOP WNZ | WNZ district zuid | 0 |  |  |  |  | WNZ (West-Nederland Zuid) | 38C-113, Tunnel onder de Noord | FALSE | Vluchtdeur |  |  | VITOP |  |  |  | 0 | 0 | [6 empty] | 0 | 0 | [8 empty] | TE2 D |  |  |  | 000478224 | 0 | 0 | [10 empty] | 0 |  |  |  |  | BR | 0 | Rijkswaterstaat West Nederland Noord | Rijkswaterstaat WNZ-district Zuid |  |  |  | 0 | 0 | 0 | [8 empty] | FALSE | 0 |  |  |  |  | 0 | 0 | 0 | 0 | FALSE |  |  |  | FALSE
NOT-N6-2963 | 015-0040-R, KP Ridderkerk-Noord - Papendrecht | Rijksweg 15 | 38C-113-01, Noordtunnel (A15) | 100 civiel | 113 Vluchtweginstallatie | Vluchtweginstallatie, Vluchtweginstallatie , Verkeersbuis HRL Vluchtweginstallatie | Vluchtdeur, Vluchtdeur, 1, TE2 E |  |  | NOT-N2-001 | NOT-N3-113 | Tunnel |  | 1606 | 00012 | RWS TOP WNZ | WNZ district zuid | 0 |  |  |  |  | WNZ (West-Nederland Zuid) | 38C-113, Tunnel onder de Noord | FALSE | Vluchtdeur |  |  | VITOP |  |  |  | 0 | 0 | [6 empty] | 0 | 0 | [8 empty] | TE2 E |  |  |  | 000478225 | 0 | 0 | [10 empty] | 0 |  |  |  |  | BR | 0 | Rijkswaterstaat West Nederland Noord | Rijkswaterstaat WNZ-district Zuid |  |  |  | 0 | 0 | 0 | [8 empty] | FALSE | 0 |  |  |  |  | 0 | 0 | 0 | 0 | FALSE |  |  |  | FALSE
NOT-N6-2964 | 015-0040-R, KP Ridderkerk-Noord - Papendrecht | Rijksweg 15 | 38C-113-01, Noordtunnel (A15) | 100 civiel | 113 Vluchtweginstallatie | Vluchtweginstallatie, Vluchtweginstallatie , Verkeersbuis HRL Vluchtweginstallatie | Vluchtdeur, Vluchtdeur, 1, TE4 A |  |  | NOT-N2-001 | NOT-N3-113 | Tunnel |  | 1606 | 00012 | RWS TOP WNZ | WNZ district zuid | 0 |  |  |  |  | WNZ (West-Nederland Zuid) | 38C-113, Tunnel onder de Noord | FALSE | Vluchtdeur |  |  | VITOP |  |  |  | 0 | 0 | [6 empty] | 0 | 0 | [8 empty] | TE4 A |  |  |  | 000478226 | 0 | 0 | [10 empty] | 0 |  |  |  |  | BR | 0 | Rijkswaterstaat West Nederland Noord | Rijkswaterstaat WNZ-district Zuid |  |  |  | 0 | 0 | 0 | [8 empty] | FALSE | 0 |  |  |  |  | 0 | 0 | 0 | 0 | FALSE |  |  |  | FALSE
NOT-N6-2965 | 015-0040-R, KP Ridderkerk-Noord - Papendrecht | Rijksweg 15 | 38C-113-01, Noordtunnel (A15) | 100 civiel | 113 Vluchtweginstallatie | Vluchtweginstallatie, Vluchtweginstallatie, Inritzijde Noord-Oost Vluchtweginstallatie | Pictogram, Vluchtweg thermoplast wegmarkering, 1, AO-12 |  |  | NOT-N2-001 | NOT-N3-113 | Tunnel |  | 1429 | 00012 | RWS TOP WNZ | WNZ district zuid | 0 |  |  |  |  | WNZ (West-Nederland Zuid) | 38C-113, Tunnel onder de Noord | FALSE | Pictogram |  |  | VITOP |  |  |  | 0 | 0 | [6 empty] | 0 | 0 | [8 empty] | AO-12 |  |  |  | 000478227 | 0 | 0 | [10 empty] | 0 |  |  |  |  | BR | 0 | Rijkswaterstaat West Nederland Noord | Rijkswaterstaat WNZ-district Zuid |  |  |  | 0 | 0 | 0 | [8 empty] | FALSE | 0 |  |  |  |  | 0 | 0 | 0 | 0 | FALSE |  |  |  | FALSE
NOT-N6-2966 | 015-0040-R, KP Ridderkerk-Noord - Papendrecht | Rijksweg 15 | 38C-113-01, Noordtunnel (A15) | 100 civiel | 113 Vluchtweginstallatie | Vluchtweginstallatie, Vluchtweginstallatie, Inritzijde Noord-Oost Vluchtweginstallatie | Vluchtdeur, Vluchtdeur, 1, AO-12 |  |  | NOT-N2-001 | NOT-N3-113 | Tunnel |  | 1606 | 00012 | RWS TOP WNZ | WNZ district zuid | 0 |  |  |  |  | WNZ (West-Nederland Zuid) | 38C-113, Tunnel onder de Noord | FALSE | Vluchtdeur |  |  | VITOP |  |  |  | 0 | 0 | [6 empty] | 0 | 0 | [8 empty] | AO-12 |  |  |  | 000478228 | 0 | 0 | [10 empty] | 0 |  |  |  |  | BR | 0 | Rijkswaterstaat West Nederland Noord | Rijkswaterstaat WNZ-district Zuid |  |  |  | 0 | 0 | 0 | [8 empty] | FALSE | 0 |  |  |  |  | 0 | 0 | 0 | 0 | FALSE |  |  |  | FALSE
NOT-N6-2967 | 015-0040-R, KP Ridderkerk-Noord - Papendrecht | Rijksweg 15 | 38C-113-01, Noordtunnel (A15) | 100 civiel | 113 Vluchtweginstallatie | Vluchtweginstallatie, Vluchtweginstallatie, Uitritzijde Zuid-Oost Vluchtweginstallatie | Pictogram, Vluchtweg thermoplast wegmarkering, 1, AO-12 |  |  | NOT-N2-001 | NOT-N3-113 | Tunnel |  | 1429 | 00012 | RWS TOP WNZ | WNZ district zuid | 0 |  |  |  |  | WNZ (West-Nederland Zuid) | 38C-113, Tunnel onder de Noord | FALSE | Pictogram |  |  | VITOP |  |  |  | 0 | 0 | [6 empty] | 0 | 0 | [8 empty] | AO-12 |  |  |  | 000478229 | 0 | 0 | [10 empty] | 0 |  |  |  |  | BR | 0 | Rijkswaterstaat West Nederland Noord | Rijkswaterstaat WNZ-district Zuid |  |  |  | 0 | 0 | 0 | [8 empty] | FALSE | 0 |  |  |  |  | 0 | 0 | 0 | 0 | FALSE |  |  |  | FALSE
NOT-N6-2968 | 015-0040-R, KP Ridderkerk-Noord - Papendrecht | Rijksweg 15 | 38C-113-01, Noordtunnel (A15) | 100 civiel | 113 Vluchtweginstallatie | Vluchtweginstallatie, Vluchtweginstallatie, Uitritzijde Zuid-Oost Vluchtweginstallatie | Vluchtdeur, Vluchtdeur, 1, AO-12 |  |  | NOT-N2-001 | NOT-N3-113 | Tunnel |  | 1606 | 00012 | RWS TOP WNZ | WNZ district zuid | 0 |  |  |  |  | WNZ (West-Nederland Zuid) | 38C-113, Tunnel onder de Noord | FALSE | Vluchtdeur |  |  | VITOP |  |  |  | 0 | 0 | [6 empty] | 0 | 0 | [8 empty] | AO-12 |  |  |  | 000478230 | 0 | 0 | [10 empty] | 0 |  |  |  |  | BR | 0 | Rijkswaterstaat West Nederland Noord | Rijkswaterstaat WNZ-district Zuid |  |  |  | 0 | 0 | 0 | [8 empty] | FALSE | 0 |  |  |  |  | 0 | 0 | 0 | 0 | FALSE |  |  |  | FALSE
NOT-N6-2969 | 015-0040-R, KP Ridderkerk-Noord - Papendrecht | Rijksweg 15 | 38C-113-01, Noordtunnel (A15) | 100 civiel | 113 Vluchtweginstallatie | Vluchtweginstallatie, Vluchtweginstallatie, Verkeersbuis HRL Vluchtweginstallatie | Pictogram, Vluchtweg thermoplast wegmarkering, 1, TE1 A |  |  | NOT-N2-001 | NOT-N3-113 | Tunnel |  | 1429 | 00012 | RWS TOP WNZ | WNZ district zuid | 0 |  |  |  |  | WNZ (West-Nederland Zuid) | 38C-113, Tunnel onder de Noord | FALSE | Pictogram |  |  | VITOP |  |  |  | 0 | 0 | [6 empty] | 0 | 0 | [8 empty] | TE1 A |  |  |  | 000478231 | 0 | 0 | [10 empty] | 0 |  |  |  |  | BR | 0 | Rijkswaterstaat West Nederland Noord | Rijkswaterstaat WNZ-district Zuid |  |  |  | 0 | 0 | 0 | [8 empty] | FALSE | 0 |  |  |  |  | 0 | 0 | 0 | 0 | FALSE |  |  |  | FALSE
NOT-N6-2970 | 015-0040-R, KP Ridderkerk-Noord - Papendrecht | Rijksweg 15 | 38C-113-01, Noordtunnel (A15) | 100 civiel | 113 Vluchtweginstallatie | Vluchtweginstallatie, Vluchtweginstallatie, Verkeersbuis HRL Vluchtweginstallatie | Pictogram, Vluchtweg thermoplast wegmarkering, 1, TE1 B |  |  | NOT-N2-001 | NOT-N3-113 | Tunnel |  | 1429 | 00012 | RWS TOP WNZ | WNZ district zuid | 0 |  |  |  |  | WNZ (West-Nederland Zuid) | 38C-113, Tunnel onder de Noord | FALSE | Pictogram |  |  | VITOP |  |  |  | 0 | 0 | [6 empty] | 0 | 0 | [8 empty] | TE1 B |  |  |  | 000478232 | 0 | 0 | [10 empty] | 0 |  |  |  |  | BR | 0 | Rijkswaterstaat West Nederland Noord | Rijkswaterstaat WNZ-district Zuid |  |  |  | 0 | 0 | 0 | [8 empty] | FALSE | 0 |  |  |  |  | 0 | 0 | 0 | 0 | FALSE |  |  |  | FALSE
NOT-N6-2971 | 015-0040-R, KP Ridderkerk-Noord - Papendrecht | Rijksweg 15 | 38C-113-01, Noordtunnel (A15) | 100 civiel | 113 Vluchtweginstallatie | Vluchtweginstallatie, Vluchtweginstallatie, Verkeersbuis HRL Vluchtweginstallatie | Pictogram, Vluchtweg thermoplast wegmarkering, 1, TE1 C |  |  | NOT-N2-001 | NOT-N3-113 | Tunnel |  | 1429 | 00012 | RWS TOP WNZ | WNZ district zuid | 0 |  |  |  |  | WNZ (West-Nederland Zuid) | 38C-113, Tunnel onder de Noord | FALSE | Pictogram |  |  | VITOP |  |  |  | 0 | 0 | [6 empty] | 0 | 0 | [8 empty] | TE1 C |  |  |  | 000478233 | 0 | 0 | [10 empty] | 0 |  |  |  |  | BR | 0 | Rijkswaterstaat West Nederland Noord | Rijkswaterstaat WNZ-district Zuid |  |  |  | 0 | 0 | 0 | [8 empty] | FALSE | 0 |  |  |  |  | 0 | 0 | 0 | 0 | FALSE |  |  |  | FALSE
NOT-N6-2972 | 015-0040-R, KP Ridderkerk-Noord - Papendrecht | Rijksweg 15 | 38C-113-01, Noordtunnel (A15) | 100 civiel | 113 Vluchtweginstallatie | Vluchtweginstallatie, Vluchtweginstallatie, Verkeersbuis HRL Vluchtweginstallatie | Pictogram, Vluchtweg thermoplast wegmarkering, 1, TE1 D |  |  | NOT-N2-001 | NOT-N3-113 | Tunnel |  | 1429 | 00012 | RWS TOP WNZ | WNZ district zuid | 0 |  |  |  |  | WNZ (West-Nederland Zuid) | 38C-113, Tunnel onder de Noord | FALSE | Pictogram |  |  | VITOP |  |  |  | 0 | 0 | [6 empty] | 0 | 0 | [8 empty] | TE1 D |  |  |  | 000478234 | 0 | 0 | [10 empty] | 0 |  |  |  |  | BR | 0 | Rijkswaterstaat West Nederland Noord | Rijkswaterstaat WNZ-district Zuid |  |  |  | 0 | 0 | 0 | [8 empty] | FALSE | 0 |  |  |  |  | 0 | 0 | 0 | 0 | FALSE |  |  |  | FALSE
NOT-N6-2973 | 015-0040-R, KP Ridderkerk-Noord - Papendrecht | Rijksweg 15 | 38C-113-01, Noordtunnel (A15) | 100 civiel | 113 Vluchtweginstallatie | Vluchtweginstallatie, Vluchtweginstallatie, Verkeersbuis HRL Vluchtweginstallatie | Pictogram, Vluchtweg thermoplast wegmarkering, 1, TE1 E |  |  | NOT-N2-001 | NOT-N3-113 | Tunnel |  | 1429 | 00012 | RWS TOP WNZ | WNZ district zuid | 0 |  |  |  |  | WNZ (West-Nederland Zuid) | 38C-113, Tunnel onder de Noord | FALSE | Pictogram |  |  | VITOP |  |  |  | 0 | 0 | [6 empty] | 0 | 0 | [8 empty] | TE1 E |  |  |  | 000478235 | 0 | 0 | [10 empty] | 0 |  |  |  |  | BR | 0 | Rijkswaterstaat West Nederland Noord | Rijkswaterstaat WNZ-district Zuid |  |  |  | 0 | 0 | 0 | [8 empty] | FALSE | 0 |  |  |  |  | 0 | 0 | 0 | 0 | FALSE |  |  |  | FALSE
NOT-N6-2974 | 015-0040-R, KP Ridderkerk-Noord - Papendrecht | Rijksweg 15 | 38C-113-01, Noordtunnel (A15) | 100 civiel | 113 Vluchtweginstallatie | Vluchtweginstallatie, Vluchtweginstallatie, Verkeersbuis HRL Vluchtweginstallatie | Pictogram, Vluchtweg thermoplast wegmarkering, 1, TE2 A |  |  | NOT-N2-001 | NOT-N3-113 | Tunnel |  | 1429 | 00012 | RWS TOP WNZ | WNZ district zuid | 0 |  |  |  |  | WNZ (West-Nederland Zuid) | 38C-113, Tunnel onder de Noord | FALSE | Pictogram |  |  | VITOP |  |  |  | 0 | 0 | [6 empty] | 0 | 0 | [8 empty] | TE2 A |  |  |  | 000478236 | 0 | 0 | [10 empty] | 0 |  |  |  |  | BR | 0 | Rijkswaterstaat West Nederland Noord | Rijkswaterstaat WNZ-district Zuid |  |  |  | 0 | 0 | 0 | [8 empty] | FALSE | 0 |  |  |  |  | 0 | 0 | 0 | 0 | FALSE |  |  |  | FALSE
NOT-N6-2975 | 015-0040-R, KP Ridderkerk-Noord - Papendrecht | Rijksweg 15 | 38C-113-01, Noordtunnel (A15) | 100 civiel | 113 Vluchtweginstallatie | Vluchtweginstallatie, Vluchtweginstallatie, Verkeersbuis HRL Vluchtweginstallatie | Pictogram, Vluchtweg thermoplast wegmarkering, 1, TE2 B |  |  | NOT-N2-001 | NOT-N3-113 | Tunnel |  | 1429 | 00012 | RWS TOP WNZ | WNZ district zuid | 0 |  |  |  |  | WNZ (West-Nederland Zuid) | 38C-113, Tunnel onder de Noord | FALSE | Pictogram |  |  | VITOP |  |  |  | 0 | 0 | [6 empty] | 0 | 0 | [8 empty] | TE2 B |  |  |  | 000478237 | 0 | 0 | [10 empty] | 0 |  |  |  |  | BR | 0 | Rijkswaterstaat West Nederland Noord | Rijkswaterstaat WNZ-district Zuid |  |  |  | 0 | 0 | 0 | [8 empty] | FALSE | 0 |  |  |  |  | 0 | 0 | 0 | 0 | FALSE |  |  |  | FALSE
NOT-N6-2976 | 015-0040-R, KP Ridderkerk-Noord - Papendrecht | Rijksweg 15 | 38C-113-01, Noordtunnel (A15) | 100 civiel | 113 Vluchtweginstallatie | Vluchtweginstallatie, Vluchtweginstallatie, Verkeersbuis HRL Vluchtweginstallatie | Pictogram, Vluchtweg thermoplast wegmarkering, 1, TE2 C |  |  | NOT-N2-001 | NOT-N3-113 | Tunnel |  | 1429 | 00012 | RWS TOP WNZ | WNZ district zuid | 0 |  |  |  |  | WNZ (West-Nederland Zuid) | 38C-113, Tunnel onder de Noord | FALSE | Pictogram |  |  | VITOP |  |  |  | 0 | 0 | [6 empty] | 0 | 0 | [8 empty] | TE2 C |  |  |  | 000478238 | 0 | 0 | [10 empty] | 0 |  |  |  |  | BR | 0 | Rijkswaterstaat West Nederland Noord | Rijkswaterstaat WNZ-district Zuid |  |  |  | 0 | 0 | 0 | [8 empty] | FALSE | 0 |  |  |  |  | 0 | 0 | 0 | 0 | FALSE |  |  |  | FALSE
NOT-N6-2977 | 015-0040-R, KP Ridderkerk-Noord - Papendrecht | Rijksweg 15 | 38C-113-01, Noordtunnel (A15) | 100 civiel | 113 Vluchtweginstallatie | Vluchtweginstallatie, Vluchtweginstallatie, Verkeersbuis HRL Vluchtweginstallatie | Pictogram, Vluchtweg thermoplast wegmarkering, 1, TE2 D |  |  | NOT-N2-001 | NOT-N3-113 | Tunnel |  | 1429 | 00012 | RWS TOP WNZ | WNZ district zuid | 0 |  |  |  |  | WNZ (West-Nederland Zuid) | 38C-113, Tunnel onder de Noord | FALSE | Pictogram |  |  | VITOP |  |  |  | 0 | 0 | [6 empty] | 0 | 0 | [8 empty] | TE2 D |  |  |  | 000478239 | 0 | 0 | [10 empty] | 0 |  |  |  |  | BR | 0 | Rijkswaterstaat West Nederland Noord | Rijkswaterstaat WNZ-district Zuid |  |  |  | 0 | 0 | 0 | [8 empty] | FALSE | 0 |  |  |  |  | 0 | 0 | 0 | 0 | FALSE |  |  |  | FALSE
NOT-N6-2978 | 015-0040-R, KP Ridderkerk-Noord - Papendrecht | Rijksweg 15 | 38C-113-01, Noordtunnel (A15) | 100 civiel | 113 Vluchtweginstallatie | Vluchtweginstallatie, Vluchtweginstallatie, Verkeersbuis HRL Vluchtweginstallatie | Pictogram, Vluchtweg thermoplast wegmarkering, 1, TE2 E |  |  | NOT-N2-001 | NOT-N3-113 | Tunnel |  | 1429 | 00012 | RWS TOP WNZ | WNZ district zuid | 0 |  |  |  |  | WNZ (West-Nederland Zuid) | 38C-113, Tunnel onder de Noord | FALSE | Pictogram |  |  | VITOP |  |  |  | 0 | 0 | [6 empty] | 0 | 0 | [8 empty] | TE2 E |  |  |  | 000478240 | 0 | 0 | [10 empty] | 0 |  |  |  |  | BR | 0 | Rijkswaterstaat West Nederland Noord | Rijkswaterstaat WNZ-district Zuid |  |  |  | 0 | 0 | 0 | [8 empty] | FALSE | 0 |  |  |  |  | 0 | 0 | 0 | 0 | FALSE |  |  |  | FALSE
NOT-N6-2979 | 015-0040-R, KP Ridderkerk-Noord - Papendrecht | Rijksweg 15 | 38C-113-01, Noordtunnel (A15) | 100 civiel | 113 Vluchtweginstallatie | Vluchtweginstallatie, Vluchtweginstallatie, Verkeersbuis HRL Vluchtweginstallatie | Pictogram, Vluchtweg thermoplast wegmarkering, 1, TE4 A |  |  | NOT-N2-001 | NOT-N3-113 | Tunnel |  | 1429 | 00012 | RWS TOP WNZ | WNZ district zuid | 0 |  |  |  |  | WNZ (West-Nederland Zuid) | 38C-113, Tunnel onder de Noord | FALSE | Pictogram |  |  | VITOP |  |  |  | 0 | 0 | [6 empty] | 0 | 0 | [8 empty] | TE4 A |  |  |  | 000478241 | 0 | 0 | [10 empty] | 0 |  |  |  |  | BR | 0 | Rijkswaterstaat West Nederland Noord | Rijkswaterstaat WNZ-district Zuid |  |  |  | 0 | 0 | 0 | [8 empty] | FALSE | 0 |  |  |  |  | 0 | 0 | 0 | 0 | FALSE |  |  |  | FALSE
NOT-N6-2980 | 015-0040-R, KP Ridderkerk-Noord - Papendrecht | Rijksweg 15 | 38C-113-01, Noordtunnel (A15) | 100 civiel | 113 Vluchtweginstallatie | Vluchtweginstallatie, Vluchtweginstallatie, Verkeersbuis HRL Vluchtweginstallatie | Pictogram, Vluchtweg thermoplast wegmarkering, 1, TE4 C |  |  | NOT-N2-001 | NOT-N3-113 | Tunnel |  | 1429 | 00012 | RWS TOP WNZ | WNZ district zuid | 0 |  |  |  |  | WNZ (West-Nederland Zuid) | 38C-113, Tunnel onder de Noord | FALSE | Pictogram |  |  | VITOP |  |  |  | 0 | 0 | [6 empty] | 0 | 0 | [8 empty] | TE4 C |  |  |  | 000478242 | 0 | 0 | [10 empty] | 0 |  |  |  |  | BR | 0 | Rijkswaterstaat West Nederland Noord | Rijkswaterstaat WNZ-district Zuid |  |  |  | 0 | 0 | 0 | [8 empty] | FALSE | 0 |  |  |  |  | 0 | 0 | 0 | 0 | FALSE |  |  |  | FALSE
NOT-N6-2981 | 015-0040-R, KP Ridderkerk-Noord - Papendrecht | Rijksweg 15 | 38C-113-01, Noordtunnel (A15) | 100 civiel | 113 Vluchtweginstallatie | Vluchtweginstallatie, Vluchtweginstallatie, Verkeersbuis HRL Vluchtweginstallatie | Pictogram, Vluchtweg thermoplast wegmarkering, 1, TE4 D |  |  | NOT-N2-001 | NOT-N3-113 | Tunnel |  | 1429 | 00012 | RWS TOP WNZ | WNZ district zuid | 0 |  |  |  |  | WNZ (West-Nederland Zuid) | 38C-113, Tunnel onder de Noord | FALSE | Pictogram |  |  | VITOP |  |  |  | 0 | 0 | [6 empty] | 0 | 0 | [8 empty] | TE4 D |  |  |  | 000478243 | 0 | 0 | [10 empty] | 0 |  |  |  |  | BR | 0 | Rijkswaterstaat West Nederland Noord | Rijkswaterstaat WNZ-district Zuid |  |  |  | 0 | 0 | 0 | [8 empty] | FALSE | 0 |  |  |  |  | 0 | 0 | 0 | 0 | FALSE |  |  |  | FALSE
NOT-N6-2982 | 015-0040-R, KP Ridderkerk-Noord - Papendrecht | Rijksweg 15 | 38C-113-01, Noordtunnel (A15) | 100 civiel | 113 Vluchtweginstallatie | Vluchtweginstallatie, Vluchtweginstallatie, Verkeersbuis HRL Vluchtweginstallatie | Pictogram, Vluchtweg thermoplast wegmarkering, 1, TE4 E |  |  | NOT-N2-001 | NOT-N3-113 | Tunnel |  | 1429 | 00012 | RWS TOP WNZ | WNZ district zuid | 0 |  |  |  |  | WNZ (West-Nederland Zuid) | 38C-113, Tunnel onder de Noord | FALSE | Pictogram |  |  | VITOP |  |  |  | 0 | 0 | [6 empty] | 0 | 0 | [8 empty] | TE4 E |  |  |  | 000478244 | 0 | 0 | [10 empty] | 0 |  |  |  |  | BR | 0 | Rijkswaterstaat West Nederland Noord | Rijkswaterstaat WNZ-district Zuid |  |  |  | 0 | 0 | 0 | [8 empty] | FALSE | 0 |  |  |  |  | 0 | 0 | 0 | 0 | FALSE |  |  |  | FALSE
NOT-N6-2983 | 015-0040-R, KP Ridderkerk-Noord - Papendrecht | Rijksweg 15 | 38C-113-01, Noordtunnel (A15) | 100 civiel | 113 Vluchtweginstallatie | Vluchtweginstallatie, Vluchtweginstallatie, Verkeersbuis HRL Vluchtweginstallatie | Pictogram, Vluchtweg thermoplast wegmarkering, 1, TE4B |  |  | NOT-N2-001 | NOT-N3-113 | Tunnel |  | 1429 | 00012 | RWS TOP WNZ | WNZ district zuid | 0 |  |  |  |  | WNZ (West-Nederland Zuid) | 38C-113, Tunnel onder de Noord | FALSE | Pictogram |  |  | VITOP |  |  |  | 0 | 0 | [6 empty] | 0 | 0 | [8 empty] | TE4B |  |  |  | 000478245 | 0 | 0 | [10 empty] | 0 |  |  |  |  | BR | 0 | Rijkswaterstaat West Nederland Noord | Rijkswaterstaat WNZ-district Zuid |  |  |  | 0 | 0 | 0 | [8 empty] | FALSE | 0 |  |  |  |  | 0 | 0 | 0 | 0 | FALSE |  |  |  | FALSE
NOT-N6-2984 | 015-0040-R, KP Ridderkerk-Noord - Papendrecht | Rijksweg 15 | 38C-113-01, Noordtunnel (A15) | 100 civiel | 113 Vluchtweginstallatie | Vluchtweginstallatie, Vluchtweginstallatie, Verkeersbuis HRR Vluchtweginstallatie | Pictogram, Vluchtweg thermoplast wegmarkering, 1, TE1 A |  |  | NOT-N2-001 | NOT-N3-113 | Tunnel |  | 1429 | 00012 | RWS TOP WNZ | WNZ district zuid | 0 |  |  |  |  | WNZ (West-Nederland Zuid) | 38C-113, Tunnel onder de Noord | FALSE | Pictogram |  |  | VITOP |  |  |  | 0 | 0 | [6 empty] | 0 | 0 | [8 empty] | TE1 A |  |  |  | 000478246 | 0 | 0 | [10 empty] | 0 |  |  |  |  | BR | 0 | Rijkswaterstaat West Nederland Noord | Rijkswaterstaat WNZ-district Zuid |  |  |  | 0 | 0 | 0 | [8 empty] | FALSE | 0 |  |  |  |  | 0 | 0 | 0 | 0 | FALSE |  |  |  | FALSE
NOT-N6-2985 | 015-0040-R, KP Ridderkerk-Noord - Papendrecht | Rijksweg 15 | 38C-113-01, Noordtunnel (A15) | 100 civiel | 113 Vluchtweginstallatie | Vluchtweginstallatie, Vluchtweginstallatie, Verkeersbuis HRR Vluchtweginstallatie | Pictogram, Vluchtweg thermoplast wegmarkering, 1, TE1 B |  |  | NOT-N2-001 | NOT-N3-113 | Tunnel |  | 1429 | 00012 | RWS TOP WNZ | WNZ district zuid | 0 |  |  |  |  | WNZ (West-Nederland Zuid) | 38C-113, Tunnel onder de Noord | FALSE | Pictogram |  |  | VITOP |  |  |  | 0 | 0 | [6 empty] | 0 | 0 | [8 empty] | TE1 B |  |  |  | 000478247 | 0 | 0 | [10 empty] | 0 |  |  |  |  | BR | 0 | Rijkswaterstaat West Nederland Noord | Rijkswaterstaat WNZ-district Zuid |  |  |  | 0 | 0 | 0 | [8 empty] | FALSE | 0 |  |  |  |  | 0 | 0 | 0 | 0 | FALSE |  |  |  | FALSE
NOT-N6-2986 | 015-0040-R, KP Ridderkerk-Noord - Papendrecht | Rijksweg 15 | 38C-113-01, Noordtunnel (A15) | 100 civiel | 113 Vluchtweginstallatie | Vluchtweginstallatie, Vluchtweginstallatie, Verkeersbuis HRR Vluchtweginstallatie | Pictogram, Vluchtweg thermoplast wegmarkering, 1, TE1 C |  |  | NOT-N2-001 | NOT-N3-113 | Tunnel |  | 1429 | 00012 | RWS TOP WNZ | WNZ district zuid | 0 |  |  |  |  | WNZ (West-Nederland Zuid) | 38C-113, Tunnel onder de Noord | FALSE | Pictogram |  |  | VITOP |  |  |  | 0 | 0 | [6 empty] | 0 | 0 | [8 empty] | TE1 C |  |  |  | 000478248 | 0 | 0 | [10 empty] | 0 |  |  |  |  | BR | 0 | Rijkswaterstaat West Nederland Noord | Rijkswaterstaat WNZ-district Zuid |  |  |  | 0 | 0 | 0 | [8 empty] | FALSE | 0 |  |  |  |  | 0 | 0 | 0 | 0 | FALSE |  |  |  | FALSE
NOT-N6-2987 | 015-0040-R, KP Ridderkerk-Noord - Papendrecht | Rijksweg 15 | 38C-113-01, Noordtunnel (A15) | 100 civiel | 113 Vluchtweginstallatie | Vluchtweginstallatie, Vluchtweginstallatie, Verkeersbuis HRR Vluchtweginstallatie | Pictogram, Vluchtweg thermoplast wegmarkering, 1, TE1 D |  |  | NOT-N2-001 | NOT-N3-113 | Tunnel |  | 1429 | 00012 | RWS TOP WNZ | WNZ district zuid | 0 |  |  |  |  | WNZ (West-Nederland Zuid) | 38C-113, Tunnel onder de Noord | FALSE | Pictogram |  |  | VITOP |  |  |  | 0 | 0 | [6 empty] | 0 | 0 | [8 empty] | TE1 D |  |  |  | 000478249 | 0 | 0 | [10 empty] | 0 |  |  |  |  | BR | 0 | Rijkswaterstaat West Nederland Noord | Rijkswaterstaat WNZ-district Zuid |  |  |  | 0 | 0 | 0 | [8 empty] | FALSE | 0 |  |  |  |  | 0 | 0 | 0 | 0 | FALSE |  |  |  | FALSE
NOT-N6-2988 | 015-0040-R, KP Ridderkerk-Noord - Papendrecht | Rijksweg 15 | 38C-113-01, Noordtunnel (A15) | 100 civiel | 113 Vluchtweginstallatie | Vluchtweginstallatie, Vluchtweginstallatie, Verkeersbuis HRR Vluchtweginstallatie | Pictogram, Vluchtweg thermoplast wegmarkering, 1, TE1 E |  |  | NOT-N2-001 | NOT-N3-113 | Tunnel |  | 1429 | 00012 | RWS TOP WNZ | WNZ district zuid | 0 |  |  |  |  | WNZ (West-Nederland Zuid) | 38C-113, Tunnel onder de Noord | FALSE | Pictogram |  |  | VITOP |  |  |  | 0 | 0 | [6 empty] | 0 | 0 | [8 empty] | TE1 E |  |  |  | 000478250 | 0 | 0 | [10 empty] | 0 |  |  |  |  | BR | 0 | Rijkswaterstaat West Nederland Noord | Rijkswaterstaat WNZ-district Zuid |  |  |  | 0 | 0 | 0 | [8 empty] | FALSE | 0 |  |  |  |  | 0 | 0 | 0 | 0 | FALSE |  |  |  | FALSE
NOT-N6-2989 | 015-0040-R, KP Ridderkerk-Noord - Papendrecht | Rijksweg 15 | 38C-113-01, Noordtunnel (A15) | 100 civiel | 113 Vluchtweginstallatie | Vluchtweginstallatie, Vluchtweginstallatie, Verkeersbuis HRR Vluchtweginstallatie | Pictogram, Vluchtweg thermoplast wegmarkering, 1, TE2 A |  |  | NOT-N2-001 | NOT-N3-113 | Tunnel |  | 1429 | 00012 | RWS TOP WNZ | WNZ district zuid | 0 |  |  |  |  | WNZ (West-Nederland Zuid) | 38C-113, Tunnel onder de Noord | FALSE | Pictogram |  |  | VITOP |  |  |  | 0 | 0 | [6 empty] | 0 | 0 | [8 empty] | TE2 A |  |  |  | 000478251 | 0 | 0 | [10 empty] | 0 |  |  |  |  | BR | 0 | Rijkswaterstaat West Nederland Noord | Rijkswaterstaat WNZ-district Zuid |  |  |  | 0 | 0 | 0 | [8 empty] | FALSE | 0 |  |  |  |  | 0 | 0 | 0 | 0 | FALSE |  |  |  | FALSE
NOT-N6-2990 | 015-0040-R, KP Ridderkerk-Noord - Papendrecht | Rijksweg 15 | 38C-113-01, Noordtunnel (A15) | 100 civiel | 113 Vluchtweginstallatie | Vluchtweginstallatie, Vluchtweginstallatie, Verkeersbuis HRR Vluchtweginstallatie | Pictogram, Vluchtweg thermoplast wegmarkering, 1, TE2 B |  |  | NOT-N2-001 | NOT-N3-113 | Tunnel |  | 1429 | 00012 | RWS TOP WNZ | WNZ district zuid | 0 |  |  |  |  | WNZ (West-Nederland Zuid) | 38C-113, Tunnel onder de Noord | FALSE | Pictogram |  |  | VITOP |  |  |  | 0 | 0 | [6 empty] | 0 | 0 | [8 empty] | TE2 B |  |  |  | 000478252 | 0 | 0 | [10 empty] | 0 |  |  |  |  | BR | 0 | Rijkswaterstaat West Nederland Noord | Rijkswaterstaat WNZ-district Zuid |  |  |  | 0 | 0 | 0 | [8 empty] | FALSE | 0 |  |  |  |  | 0 | 0 | 0 | 0 | FALSE |  |  |  | FALSE
NOT-N6-2991 | 015-0040-R, KP Ridderkerk-Noord - Papendrecht | Rijksweg 15 | 38C-113-01, Noordtunnel (A15) | 100 civiel | 113 Vluchtweginstallatie | Vluchtweginstallatie, Vluchtweginstallatie, Verkeersbuis HRR Vluchtweginstallatie | Pictogram, Vluchtweg thermoplast wegmarkering, 1, TE2 C |  |  | NOT-N2-001 | NOT-N3-113 | Tunnel |  | 1429 | 00012 | RWS TOP WNZ | WNZ district zuid | 0 |  |  |  |  | WNZ (West-Nederland Zuid) | 38C-113, Tunnel onder de Noord | FALSE | Pictogram |  |  | VITOP |  |  |  | 0 | 0 | [6 empty] | 0 | 0 | [8 empty] | TE2 C |  |  |  | 000478253 | 0 | 0 | [10 empty] | 0 |  |  |  |  | BR | 0 | Rijkswaterstaat West Nederland Noord | Rijkswaterstaat WNZ-district Zuid |  |  |  | 0 | 0 | 0 | [8 empty] | FALSE | 0 |  |  |  |  | 0 | 0 | 0 | 0 | FALSE |  |  |  | FALSE
NOT-N6-2992 | 015-0040-R, KP Ridderkerk-Noord - Papendrecht | Rijksweg 15 | 38C-113-01, Noordtunnel (A15) | 100 civiel | 113 Vluchtweginstallatie | Vluchtweginstallatie, Vluchtweginstallatie, Verkeersbuis HRR Vluchtweginstallatie | Pictogram, Vluchtweg thermoplast wegmarkering, 1, TE2 D |  |  | NOT-N2-001 | NOT-N3-113 | Tunnel |  | 1429 | 00012 | RWS TOP WNZ | WNZ district zuid | 0 |  |  |  |  | WNZ (West-Nederland Zuid) | 38C-113, Tunnel onder de Noord | FALSE | Pictogram |  |  | VITOP |  |  |  | 0 | 0 | [6 empty] | 0 | 0 | [8 empty] | TE2 D |  |  |  | 000478254 | 0 | 0 | [10 empty] | 0 |  |  |  |  | BR | 0 | Rijkswaterstaat West Nederland Noord | Rijkswaterstaat WNZ-district Zuid |  |  |  | 0 | 0 | 0 | [8 empty] | FALSE | 0 |  |  |  |  | 0 | 0 | 0 | 0 | FALSE |  |  |  | FALSE
NOT-N6-2993 | 015-0040-R, KP Ridderkerk-Noord - Papendrecht | Rijksweg 15 | 38C-113-01, Noordtunnel (A15) | 100 civiel | 113 Vluchtweginstallatie | Vluchtweginstallatie, Vluchtweginstallatie, Verkeersbuis HRR Vluchtweginstallatie | Pictogram, Vluchtweg thermoplast wegmarkering, 1, TE2 E |  |  | NOT-N2-001 | NOT-N3-113 | Tunnel |  | 1429 | 00012 | RWS TOP WNZ | WNZ district zuid | 0 |  |  |  |  | WNZ (West-Nederland Zuid) | 38C-113, Tunnel onder de Noord | FALSE | Pictogram |  |  | VITOP |  |  |  | 0 | 0 | [6 empty] | 0 | 0 | [8 empty] | TE2 E |  |  |  | 000478255 | 0 | 0 | [10 empty] | 0 |  |  |  |  | BR | 0 | Rijkswaterstaat West Nederland Noord | Rijkswaterstaat WNZ-district Zuid |  |  |  | 0 | 0 | 0 | [8 empty] | FALSE | 0 |  |  |  |  | 0 | 0 | 0 | 0 | FALSE |  |  |  | FALSE
NOT-N6-2994 | 015-0040-R, KP Ridderkerk-Noord - Papendrecht | Rijksweg 15 | 38C-113-01, Noordtunnel (A15) | 100 civiel | 113 Vluchtweginstallatie | Vluchtweginstallatie, Vluchtweginstallatie, Verkeersbuis HRR Vluchtweginstallatie | Pictogram, Vluchtweg thermoplast wegmarkering, 1, TE3 A |  |  | NOT-N2-001 | NOT-N3-113 | Tunnel |  | 1429 | 00012 | RWS TOP WNZ | WNZ district zuid | 0 |  |  |  |  | WNZ (West-Nederland Zuid) | 38C-113, Tunnel onder de Noord | FALSE | Pictogram |  |  | VITOP |  |  |  | 0 | 0 | [6 empty] | 0 | 0 | [8 empty] | TE3 A |  |  |  | 000478256 | 0 | 0 | [10 empty] | 0 |  |  |  |  | BR | 0 | Rijkswaterstaat West Nederland Noord | Rijkswaterstaat WNZ-district Zuid |  |  |  | 0 | 0 | 0 | [8 empty] | FALSE | 0 |  |  |  |  | 0 | 0 | 0 | 0 | FALSE |  |  |  | FALSE
NOT-N6-2995 | 015-0040-R, KP Ridderkerk-Noord - Papendrecht | Rijksweg 15 | 38C-113-01, Noordtunnel (A15) | 100 civiel | 113 Vluchtweginstallatie | Vluchtweginstallatie, Vluchtweginstallatie, Verkeersbuis HRR Vluchtweginstallatie | Pictogram, Vluchtweg thermoplast wegmarkering, 1, TE3 B |  |  | NOT-N2-001 | NOT-N3-113 | Tunnel |  | 1429 | 00012 | RWS TOP WNZ | WNZ district zuid | 0 |  |  |  |  | WNZ (West-Nederland Zuid) | 38C-113, Tunnel onder de Noord | FALSE | Pictogram |  |  | VITOP |  |  |  | 0 | 0 | [6 empty] | 0 | 0 | [8 empty] | TE3 B |  |  |  | 000478257 | 0 | 0 | [10 empty] | 0 |  |  |  |  | BR | 0 | Rijkswaterstaat West Nederland Noord | Rijkswaterstaat WNZ-district Zuid |  |  |  | 0 | 0 | 0 | [8 empty] | FALSE | 0 |  |  |  |  | 0 | 0 | 0 | 0 | FALSE |  |  |  | FALSE
NOT-N6-2996 | 015-0040-R, KP Ridderkerk-Noord - Papendrecht | Rijksweg 15 | 38C-113-01, Noordtunnel (A15) | 100 civiel | 113 Vluchtweginstallatie | Vluchtweginstallatie, Vluchtweginstallatie, Verkeersbuis HRR Vluchtweginstallatie | Pictogram, Vluchtweg thermoplast wegmarkering, 1, TE3 C |  |  | NOT-N2-001 | NOT-N3-113 | Tunnel |  | 1429 | 00012 | RWS TOP WNZ | WNZ district zuid | 0 |  |  |  |  | WNZ (West-Nederland Zuid) | 38C-113, Tunnel onder de Noord | FALSE | Pictogram |  |  | VITOP |  |  |  | 0 | 0 | [6 empty] | 0 | 0 | [8 empty] | TE3 C |  |  |  | 000478258 | 0 | 0 | [10 empty] | 0 |  |  |  |  | BR | 0 | Rijkswaterstaat West Nederland Noord | Rijkswaterstaat WNZ-district Zuid |  |  |  | 0 | 0 | 0 | [8 empty] | FALSE | 0 |  |  |  |  | 0 | 0 | 0 | 0 | FALSE |  |  |  | FALSE
NOT-N6-2997 | 015-0040-R, KP Ridderkerk-Noord - Papendrecht | Rijksweg 15 | 38C-113-01, Noordtunnel (A15) | 100 civiel | 113 Vluchtweginstallatie | Vluchtweginstallatie, Vluchtweginstallatie, Verkeersbuis HRR Vluchtweginstallatie | Pictogram, Vluchtweg thermoplast wegmarkering, 1, TE3 D |  |  | NOT-N2-001 | NOT-N3-113 | Tunnel |  | 1429 | 00012 | RWS TOP WNZ | WNZ district zuid | 0 |  |  |  |  | WNZ (West-Nederland Zuid) | 38C-113, Tunnel onder de Noord | FALSE | Pictogram |  |  | VITOP |  |  |  | 0 | 0 | [6 empty] | 0 | 0 | [8 empty] | TE3 D |  |  |  | 000478259 | 0 | 0 | [10 empty] | 0 |  |  |  |  | BR | 0 | Rijkswaterstaat West Nederland Noord | Rijkswaterstaat WNZ-district Zuid |  |  |  | 0 | 0 | 0 | [8 empty] | FALSE | 0 |  |  |  |  | 0 | 0 | 0 | 0 | FALSE |  |  |  | FALSE
NOT-N6-2998 | 015-0040-R, KP Ridderkerk-Noord - Papendrecht | Rijksweg 15 | 38C-113-01, Noordtunnel (A15) | 100 civiel | 113 Vluchtweginstallatie | Vluchtweginstallatie, Vluchtweginstallatie, Verkeersbuis HRR Vluchtweginstallatie | Pictogram, Vluchtweg thermoplast wegmarkering, 1, TE4 A |  |  | NOT-N2-001 | NOT-N3-113 | Tunnel |  | 1429 | 00012 | RWS TOP WNZ | WNZ district zuid | 0 |  |  |  |  | WNZ (West-Nederland Zuid) | 38C-113, Tunnel onder de Noord | FALSE | Pictogram |  |  | VITOP |  |  |  | 0 | 0 | [6 empty] | 0 | 0 | [8 empty] | TE4 A |  |  |  | 000478260 | 0 | 0 | [10 empty] | 0 |  |  |  |  | BR | 0 | Rijkswaterstaat West Nederland Noord | Rijkswaterstaat WNZ-district Zuid |  |  |  | 0 | 0 | 0 | [8 empty] | FALSE | 0 |  |  |  |  | 0 | 0 | 0 | 0 | FALSE |  |  |  | FALSE
NOT-N6-2999 | 015-0040-R, KP Ridderkerk-Noord - Papendrecht | Rijksweg 15 | 38C-113-01, Noordtunnel (A15) | 100 civiel | 113 Vluchtweginstallatie | Vluchtweginstallatie, Vluchtweginstallatie, Verkeersbuis HRR Vluchtweginstallatie | Pictogram, Vluchtweg thermoplast wegmarkering, 1, TE4 B |  |  | NOT-N2-001 | NOT-N3-113 | Tunnel |  | 1429 | 00012 | RWS TOP WNZ | WNZ district zuid | 0 |  |  |  |  | WNZ (West-Nederland Zuid) | 38C-113, Tunnel onder de Noord | FALSE | Pictogram |  |  | VITOP |  |  |  | 0 | 0 | [6 empty] | 0 | 0 | [8 empty] | TE4 B |  |  |  | 000478261 | 0 | 0 | [10 empty] | 0 |  |  |  |  | BR | 0 | Rijkswaterstaat West Nederland Noord | Rijkswaterstaat WNZ-district Zuid |  |  |  | 0 | 0 | 0 | [8 empty] | FALSE | 0 |  |  |  |  | 0 | 0 | 0 | 0 | FALSE |  |  |  | FALSE
NOT-N6-3000 | 015-0040-R, KP Ridderkerk-Noord - Papendrecht | Rijksweg 15 | 38C-113-01, Noordtunnel (A15) | 100 civiel | 113 Vluchtweginstallatie | Vluchtweginstallatie, Vluchtweginstallatie, Verkeersbuis HRR Vluchtweginstallatie | Pictogram, Vluchtweg thermoplast wegmarkering, 1, TE4 C |  |  | NOT-N2-001 | NOT-N3-113 | Tunnel |  | 1429 | 00012 | RWS TOP WNZ | WNZ district zuid | 0 |  |  |  |  | WNZ (West-Nederland Zuid) | 38C-113, Tunnel onder de Noord | FALSE | Pictogram |  |  | VITOP |  |  |  | 0 | 0 | [6 empty] | 0 | 0 | [8 empty] | TE4 C |  |  |  | 000478262 | 0 | 0 | [10 empty] | 0 |  |  |  |  | BR | 0 | Rijkswaterstaat West Nederland Noord | Rijkswaterstaat WNZ-district Zuid |  |  |  | 0 | 0 | 0 | [8 empty] | FALSE | 0 |  |  |  |  | 0 | 0 | 0 | 0 | FALSE |  |  |  | FALSE
NOT-N6-3001 | 015-0040-R, KP Ridderkerk-Noord - Papendrecht | Rijksweg 15 | 38C-113-01, Noordtunnel (A15) | 100 civiel | 113 Vluchtweginstallatie | Vluchtweginstallatie, Vluchtweginstallatie, Verkeersbuis HRR Vluchtweginstallatie | Pictogram, Vluchtweg thermoplast wegmarkering, 1, TE4 D |  |  | NOT-N2-001 | NOT-N3-113 | Tunnel |  | 1429 | 00012 | RWS TOP WNZ | WNZ district zuid | 0 |  |  |  |  | WNZ (West-Nederland Zuid) | 38C-113, Tunnel onder de Noord | FALSE | Pictogram |  |  | VITOP |  |  |  | 0 | 0 | [6 empty] | 0 | 0 | [8 empty] | TE4 D |  |  |  | 000478263 | 0 | 0 | [10 empty] | 0 |  |  |  |  | BR | 0 | Rijkswaterstaat West Nederland Noord | Rijkswaterstaat WNZ-district Zuid |  |  |  | 0 | 0 | 0 | [8 empty] | FALSE | 0 |  |  |  |  | 0 | 0 | 0 | 0 | FALSE |  |  |  | FALSE
NOT-N6-3002 | 015-0040-R, KP Ridderkerk-Noord - Papendrecht | Rijksweg 15 | 38C-113-01, Noordtunnel (A15) | 100 civiel | 113 Vluchtweginstallatie | Vluchtweginstallatie, Vluchtweginstallatie, Verkeersbuis HRR Vluchtweginstallatie | Pictogram, Vluchtweg thermoplast wegmarkering, 1, TE4 E |  |  | NOT-N2-001 | NOT-N3-113 | Tunnel |  | 1429 | 00012 | RWS TOP WNZ | WNZ district zuid | 0 |  |  |  |  | WNZ (West-Nederland Zuid) | 38C-113, Tunnel onder de Noord | FALSE | Pictogram |  |  | VITOP |  |  |  | 0 | 0 | [6 empty] | 0 | 0 | [8 empty] | TE4 E |  |  |  | 000478264 | 0 | 0 | [10 empty] | 0 |  |  |  |  | BR | 0 | Rijkswaterstaat West Nederland Noord | Rijkswaterstaat WNZ-district Zuid |  |  |  | 0 | 0 | 0 | [8 empty] | FALSE | 0 |  |  |  |  | 0 | 0 | 0 | 0 | FALSE |  |  |  | FALSE
NOT-N6-3003 | 015-0040-R, KP Ridderkerk-Noord - Papendrecht | Rijksweg 15 | 38C-113-01, Noordtunnel (A15) | 100 civiel | 113 Vluchtweginstallatie | Vluchtweginstallatie, Vluchtweginstallatie, Verkeersbuis HRR Vluchtweginstallatie | Vluchtdeur, Vluchtdeur, 1, TE1 A |  |  | NOT-N2-001 | NOT-N3-113 | Tunnel |  | 1606 | 00012 | RWS TOP WNZ | WNZ district zuid | 0 |  |  |  |  | WNZ (West-Nederland Zuid) | 38C-113, Tunnel onder de Noord | FALSE | Vluchtdeur |  |  | VITOP |  |  |  | 0 | 0 | [6 empty] | 0 | 0 | [8 empty] | TE1 A |  |  |  | 000478265 | 0 | 0 | [10 empty] | 0 |  |  |  |  | BR | 0 | Rijkswaterstaat West Nederland Noord | Rijkswaterstaat WNZ-district Zuid |  |  |  | 0 | 0 | 0 | [8 empty] | FALSE | 0 |  |  |  |  | 0 | 0 | 0 | 0 | FALSE |  |  |  | FALSE
NOT-N6-3004 | 015-0040-R, KP Ridderkerk-Noord - Papendrecht | Rijksweg 15 | 38C-113-01, Noordtunnel (A15) | 100 civiel | 113 Vluchtweginstallatie | Vluchtweginstallatie, Vluchtweginstallatie, Verkeersbuis HRR Vluchtweginstallatie | Vluchtdeur, Vluchtdeur, 1, TE1 B |  |  | NOT-N2-001 | NOT-N3-113 | Tunnel |  | 1606 | 00012 | RWS TOP WNZ | WNZ district zuid | 0 |  |  |  |  | WNZ (West-Nederland Zuid) | 38C-113, Tunnel onder de Noord | FALSE | Vluchtdeur |  |  | VITOP |  |  |  | 0 | 0 | [6 empty] | 0 | 0 | [8 empty] | TE1 B |  |  |  | 000478266 | 0 | 0 | [10 empty] | 0 |  |  |  |  | BR | 0 | Rijkswaterstaat West Nederland Noord | Rijkswaterstaat WNZ-district Zuid |  |  |  | 0 | 0 | 0 | [8 empty] | FALSE | 0 |  |  |  |  | 0 | 0 | 0 | 0 | FALSE |  |  |  | FALSE
NOT-N6-3005 | 015-0040-R, KP Ridderkerk-Noord - Papendrecht | Rijksweg 15 | 38C-113-01, Noordtunnel (A15) | 100 civiel | 113 Vluchtweginstallatie | Vluchtweginstallatie, Vluchtweginstallatie, Verkeersbuis HRR Vluchtweginstallatie | Vluchtdeur, Vluchtdeur, 1, TE1 C |  |  | NOT-N2-001 | NOT-N3-113 | Tunnel |  | 1606 | 00012 | RWS TOP WNZ | WNZ district zuid | 0 |  |  |  |  | WNZ (West-Nederland Zuid) | 38C-113, Tunnel onder de Noord | FALSE | Vluchtdeur |  |  | VITOP |  |  |  | 0 | 0 | [6 empty] | 0 | 0 | [8 empty] | TE1 C |  |  |  | 000478267 | 0 | 0 | [10 empty] | 0 |  |  |  |  | BR | 0 | Rijkswaterstaat West Nederland Noord | Rijkswaterstaat WNZ-district Zuid |  |  |  | 0 | 0 | 0 | [8 empty] | FALSE | 0 |  |  |  |  | 0 | 0 | 0 | 0 | FALSE |  |  |  | FALSE
NOT-N6-3006 | 015-0040-R, KP Ridderkerk-Noord - Papendrecht | Rijksweg 15 | 38C-113-01, Noordtunnel (A15) | 100 civiel | 113 Vluchtweginstallatie | Vluchtweginstallatie, Vluchtweginstallatie, Verkeersbuis HRR Vluchtweginstallatie | Vluchtdeur, Vluchtdeur, 1, TE1 D |  |  | NOT-N2-001 | NOT-N3-113 | Tunnel |  | 1606 | 00012 | RWS TOP WNZ | WNZ district zuid | 0 |  |  |  |  | WNZ (West-Nederland Zuid) | 38C-113, Tunnel onder de Noord | FALSE | Vluchtdeur |  |  | VITOP |  |  |  | 0 | 0 | [6 empty] | 0 | 0 | [8 empty] | TE1 D |  |  |  | 000478268 | 0 | 0 | [10 empty] | 0 |  |  |  |  | BR | 0 | Rijkswaterstaat West Nederland Noord | Rijkswaterstaat WNZ-district Zuid |  |  |  | 0 | 0 | 0 | [8 empty] | FALSE | 0 |  |  |  |  | 0 | 0 | 0 | 0 | FALSE |  |  |  | FALSE
NOT-N6-3007 | 015-0040-R, KP Ridderkerk-Noord - Papendrecht | Rijksweg 15 | 38C-113-01, Noordtunnel (A15) | 100 civiel | 113 Vluchtweginstallatie | Vluchtweginstallatie, Vluchtweginstallatie, Verkeersbuis HRR Vluchtweginstallatie | Vluchtdeur, Vluchtdeur, 1, TE1 E |  |  | NOT-N2-001 | NOT-N3-113 | Tunnel |  | 1606 | 00012 | RWS TOP WNZ | WNZ district zuid | 0 |  |  |  |  | WNZ (West-Nederland Zuid) | 38C-113, Tunnel onder de Noord | FALSE | Vluchtdeur |  |  | VITOP |  |  |  | 0 | 0 | [6 empty] | 0 | 0 | [8 empty] | TE1 E |  |  |  | 000478269 | 0 | 0 | [10 empty] | 0 |  |  |  |  | BR | 0 | Rijkswaterstaat West Nederland Noord | Rijkswaterstaat WNZ-district Zuid |  |  |  | 0 | 0 | 0 | [8 empty] | FALSE | 0 |  |  |  |  | 0 | 0 | 0 | 0 | FALSE |  |  |  | FALSE
NOT-N6-3008 | 015-0040-R, KP Ridderkerk-Noord - Papendrecht | Rijksweg 15 | 38C-113-01, Noordtunnel (A15) | 100 civiel | 113 Vluchtweginstallatie | Vluchtweginstallatie, Vluchtweginstallatie, Verkeersbuis HRR Vluchtweginstallatie | Vluchtdeur, Vluchtdeur, 1, TE2 A |  |  | NOT-N2-001 | NOT-N3-113 | Tunnel |  | 1606 | 00012 | RWS TOP WNZ | WNZ district zuid | 0 |  |  |  |  | WNZ (West-Nederland Zuid) | 38C-113, Tunnel onder de Noord | FALSE | Vluchtdeur |  |  | VITOP |  |  |  | 0 | 0 | [6 empty] | 0 | 0 | [8 empty] | TE2 A |  |  |  | 000478270 | 0 | 0 | [10 empty] | 0 |  |  |  |  | BR | 0 | Rijkswaterstaat West Nederland Noord | Rijkswaterstaat WNZ-district Zuid |  |  |  | 0 | 0 | 0 | [8 empty] | FALSE | 0 |  |  |  |  | 0 | 0 | 0 | 0 | FALSE |  |  |  | FALSE
NOT-N6-3009 | 015-0040-R, KP Ridderkerk-Noord - Papendrecht | Rijksweg 15 | 38C-113-01, Noordtunnel (A15) | 100 civiel | 113 Vluchtweginstallatie | Vluchtweginstallatie, Vluchtweginstallatie, Verkeersbuis HRR Vluchtweginstallatie | Vluchtdeur, Vluchtdeur, 1, TE2 B |  |  | NOT-N2-001 | NOT-N3-113 | Tunnel |  | 1606 | 00012 | RWS TOP WNZ | WNZ district zuid | 0 |  |  |  |  | WNZ (West-Nederland Zuid) | 38C-113, Tunnel onder de Noord | FALSE | Vluchtdeur |  |  | VITOP |  |  |  | 0 | 0 | [6 empty] | 0 | 0 | [8 empty] | TE2 B |  |  |  | 000478271 | 0 | 0 | [10 empty] | 0 |  |  |  |  | BR | 0 | Rijkswaterstaat West Nederland Noord | Rijkswaterstaat WNZ-district Zuid |  |  |  | 0 | 0 | 0 | [8 empty] | FALSE | 0 |  |  |  |  | 0 | 0 | 0 | 0 | FALSE |  |  |  | FALSE
NOT-N6-3010 | 015-0040-R, KP Ridderkerk-Noord - Papendrecht | Rijksweg 15 | 38C-113-01, Noordtunnel (A15) | 100 civiel | 113 Vluchtweginstallatie | Vluchtweginstallatie, Vluchtweginstallatie, Verkeersbuis HRR Vluchtweginstallatie | Vluchtdeur, Vluchtdeur, 1, TE2 C |  |  | NOT-N2-001 | NOT-N3-113 | Tunnel |  | 1606 | 00012 | RWS TOP WNZ | WNZ district zuid | 0 |  |  |  |  | WNZ (West-Nederland Zuid) | 38C-113, Tunnel onder de Noord | FALSE | Vluchtdeur |  |  | VITOP |  |  |  | 0 | 0 | [6 empty] | 0 | 0 | [8 empty] | TE2 C |  |  |  | 000478272 | 0 | 0 | [10 empty] | 0 |  |  |  |  | BR | 0 | Rijkswaterstaat West Nederland Noord | Rijkswaterstaat WNZ-district Zuid |  |  |  | 0 | 0 | 0 | [8 empty] | FALSE | 0 |  |  |  |  | 0 | 0 | 0 | 0 | FALSE |  |  |  | FALSE
NOT-N6-3011 | 015-0040-R, KP Ridderkerk-Noord - Papendrecht | Rijksweg 15 | 38C-113-01, Noordtunnel (A15) | 100 civiel | 113 Vluchtweginstallatie | Vluchtweginstallatie, Vluchtweginstallatie, Verkeersbuis HRR Vluchtweginstallatie | Vluchtdeur, Vluchtdeur, 1, TE2 D |  |  | NOT-N2-001 | NOT-N3-113 | Tunnel |  | 1606 | 00012 | RWS TOP WNZ | WNZ district zuid | 0 |  |  |  |  | WNZ (West-Nederland Zuid) | 38C-113, Tunnel onder de Noord | FALSE | Vluchtdeur |  |  | VITOP |  |  |  | 0 | 0 | [6 empty] | 0 | 0 | [8 empty] | TE2 D |  |  |  | 000478273 | 0 | 0 | [10 empty] | 0 |  |  |  |  | BR | 0 | Rijkswaterstaat West Nederland Noord | Rijkswaterstaat WNZ-district Zuid |  |  |  | 0 | 0 | 0 | [8 empty] | FALSE | 0 |  |  |  |  | 0 | 0 | 0 | 0 | FALSE |  |  |  | FALSE
NOT-N6-3012 | 015-0040-R, KP Ridderkerk-Noord - Papendrecht | Rijksweg 15 | 38C-113-01, Noordtunnel (A15) | 100 civiel | 113 Vluchtweginstallatie | Vluchtweginstallatie, Vluchtweginstallatie, Verkeersbuis HRR Vluchtweginstallatie | Vluchtdeur, Vluchtdeur, 1, TE2 E |  |  | NOT-N2-001 | NOT-N3-113 | Tunnel |  | 1606 | 00012 | RWS TOP WNZ | WNZ district zuid | 0 |  |  |  |  | WNZ (West-Nederland Zuid) | 38C-113, Tunnel onder de Noord | FALSE | Vluchtdeur |  |  | VITOP |  |  |  | 0 | 0 | [6 empty] | 0 | 0 | [8 empty] | TE2 E |  |  |  | 000478274 | 0 | 0 | [10 empty] | 0 |  |  |  |  | BR | 0 | Rijkswaterstaat West Nederland Noord | Rijkswaterstaat WNZ-district Zuid |  |  |  | 0 | 0 | 0 | [8 empty] | FALSE | 0 |  |  |  |  | 0 | 0 | 0 | 0 | FALSE |  |  |  | FALSE
NOT-N6-3013 | 015-0040-R, KP Ridderkerk-Noord - Papendrecht | Rijksweg 15 | 38C-113-01, Noordtunnel (A15) | 100 civiel | 113 Vluchtweginstallatie | Vluchtweginstallatie, Vluchtweginstallatie, Verkeersbuis HRR Vluchtweginstallatie | Vluchtdeur, Vluchtdeur, 1, TE3 A |  |  | NOT-N2-001 | NOT-N3-113 | Tunnel |  | 1606 | 00012 | RWS TOP WNZ | WNZ district zuid | 0 |  |  |  |  | WNZ (West-Nederland Zuid) | 38C-113, Tunnel onder de Noord | FALSE | Vluchtdeur |  |  | VITOP |  |  |  | 0 | 0 | [6 empty] | 0 | 0 | [8 empty] | TE3 A |  |  |  | 000478275 | 0 | 0 | [10 empty] | 0 |  |  |  |  | BR | 0 | Rijkswaterstaat West Nederland Noord | Rijkswaterstaat WNZ-district Zuid |  |  |  | 0 | 0 | 0 | [8 empty] | FALSE | 0 |  |  |  |  | 0 | 0 | 0 | 0 | FALSE |  |  |  | FALSE
NOT-N6-3014 | 015-0040-R, KP Ridderkerk-Noord - Papendrecht | Rijksweg 15 | 38C-113-01, Noordtunnel (A15) | 100 civiel | 113 Vluchtweginstallatie | Vluchtweginstallatie, Vluchtweginstallatie, Verkeersbuis HRR Vluchtweginstallatie | Vluchtdeur, Vluchtdeur, 1, TE3 B |  |  | NOT-N2-001 | NOT-N3-113 | Tunnel |  | 1606 | 00012 | RWS TOP WNZ | WNZ district zuid | 0 |  |  |  |  | WNZ (West-Nederland Zuid) | 38C-113, Tunnel onder de Noord | FALSE | Vluchtdeur |  |  | VITOP |  |  |  | 0 | 0 | [6 empty] | 0 | 0 | [8 empty] | TE3 B |  |  |  | 000478276 | 0 | 0 | [10 empty] | 0 |  |  |  |  | BR | 0 | Rijkswaterstaat West Nederland Noord | Rijkswaterstaat WNZ-district Zuid |  |  |  | 0 | 0 | 0 | [8 empty] | FALSE | 0 |  |  |  |  | 0 | 0 | 0 | 0 | FALSE |  |  |  | FALSE
NOT-N6-3015 | 015-0040-R, KP Ridderkerk-Noord - Papendrecht | Rijksweg 15 | 38C-113-01, Noordtunnel (A15) | 100 civiel | 113 Vluchtweginstallatie | Vluchtweginstallatie, Vluchtweginstallatie, Verkeersbuis HRR Vluchtweginstallatie | Vluchtdeur, Vluchtdeur, 1, TE3 C |  |  | NOT-N2-001 | NOT-N3-113 | Tunnel |  | 1606 | 00012 | RWS TOP WNZ | WNZ district zuid | 0 |  |  |  |  | WNZ (West-Nederland Zuid) | 38C-113, Tunnel onder de Noord | FALSE | Vluchtdeur |  |  | VITOP |  |  |  | 0 | 0 | [6 empty] | 0 | 0 | [8 empty] | TE3 C |  |  |  | 000478277 | 0 | 0 | [10 empty] | 0 |  |  |  |  | BR | 0 | Rijkswaterstaat West Nederland Noord | Rijkswaterstaat WNZ-district Zuid |  |  |  | 0 | 0 | 0 | [8 empty] | FALSE | 0 |  |  |  |  | 0 | 0 | 0 | 0 | FALSE |  |  |  | FALSE
NOT-N6-3016 | 015-0040-R, KP Ridderkerk-Noord - Papendrecht | Rijksweg 15 | 38C-113-01, Noordtunnel (A15) | 100 civiel | 113 Vluchtweginstallatie | Vluchtweginstallatie, Vluchtweginstallatie, Verkeersbuis HRR Vluchtweginstallatie | Vluchtdeur, Vluchtdeur, 1, TE3 D |  |  | NOT-N2-001 | NOT-N3-113 | Tunnel |  | 1606 | 00012 | RWS TOP WNZ | WNZ district zuid | 0 |  |  |  |  | WNZ (West-Nederland Zuid) | 38C-113, Tunnel onder de Noord | FALSE | Vluchtdeur |  |  | VITOP |  |  |  | 0 | 0 | [6 empty] | 0 | 0 | [8 empty] | TE3 D |  |  |  | 000478278 | 0 | 0 | [10 empty] | 0 |  |  |  |  | BR | 0 | Rijkswaterstaat West Nederland Noord | Rijkswaterstaat WNZ-district Zuid |  |  |  | 0 | 0 | 0 | [8 empty] | FALSE | 0 |  |  |  |  | 0 | 0 | 0 | 0 | FALSE |  |  |  | FALSE
NOT-N6-3017 | 015-0040-R, KP Ridderkerk-Noord - Papendrecht | Rijksweg 15 | 38C-113-01, Noordtunnel (A15) | 100 civiel | 113 Vluchtweginstallatie | Vluchtweginstallatie, Vluchtweginstallatie, Verkeersbuis HRR Vluchtweginstallatie | Vluchtdeur, Vluchtdeur, 1, TE4 A |  |  | NOT-N2-001 | NOT-N3-113 | Tunnel |  | 1606 | 00012 | RWS TOP WNZ | WNZ district zuid | 0 |  |  |  |  | WNZ (West-Nederland Zuid) | 38C-113, Tunnel onder de Noord | FALSE | Vluchtdeur |  |  | VITOP |  |  |  | 0 | 0 | [6 empty] | 0 | 0 | [8 empty] | TE4 A |  |  |  | 000478279 | 0 | 0 | [10 empty] | 0 |  |  |  |  | BR | 0 | Rijkswaterstaat West Nederland Noord | Rijkswaterstaat WNZ-district Zuid |  |  |  | 0 | 0 | 0 | [8 empty] | FALSE | 0 |  |  |  |  | 0 | 0 | 0 | 0 | FALSE |  |  |  | FALSE
NOT-N6-3018 | 015-0040-R, KP Ridderkerk-Noord - Papendrecht | Rijksweg 15 | 38C-113-01, Noordtunnel (A15) | 100 civiel | 113 Vluchtweginstallatie | Vluchtweginstallatie, Vluchtweginstallatie, Verkeersbuis HRR Vluchtweginstallatie | Vluchtdeur, Vluchtdeur, 1, TE4 B |  |  | NOT-N2-001 | NOT-N3-113 | Tunnel |  | 1606 | 00012 | RWS TOP WNZ | WNZ district zuid | 0 |  |  |  |  | WNZ (West-Nederland Zuid) | 38C-113, Tunnel onder de Noord | FALSE | Vluchtdeur |  |  | VITOP |  |  |  | 0 | 0 | [6 empty] | 0 | 0 | [8 empty] | TE4 B |  |  |  | 000478280 | 0 | 0 | [10 empty] | 0 |  |  |  |  | BR | 0 | Rijkswaterstaat West Nederland Noord | Rijkswaterstaat WNZ-district Zuid |  |  |  | 0 | 0 | 0 | [8 empty] | FALSE | 0 |  |  |  |  | 0 | 0 | 0 | 0 | FALSE |  |  |  | FALSE
NOT-N6-3019 | 015-0040-R, KP Ridderkerk-Noord - Papendrecht | Rijksweg 15 | 38C-113-01, Noordtunnel (A15) | 100 civiel | 113 Vluchtweginstallatie | Vluchtweginstallatie, Vluchtweginstallatie, Verkeersbuis HRR Vluchtweginstallatie | Vluchtdeur, Vluchtdeur, 1, TE4 C |  |  | NOT-N2-001 | NOT-N3-113 | Tunnel |  | 1606 | 00012 | RWS TOP WNZ | WNZ district zuid | 0 |  |  |  |  | WNZ (West-Nederland Zuid) | 38C-113, Tunnel onder de Noord | FALSE | Vluchtdeur |  |  | VITOP |  |  |  | 0 | 0 | [6 empty] | 0 | 0 | [8 empty] | TE4 C |  |  |  | 000478281 | 0 | 0 | [10 empty] | 0 |  |  |  |  | BR | 0 | Rijkswaterstaat West Nederland Noord | Rijkswaterstaat WNZ-district Zuid |  |  |  | 0 | 0 | 0 | [8 empty] | FALSE | 0 |  |  |  |  | 0 | 0 | 0 | 0 | FALSE |  |  |  | FALSE
NOT-N6-3020 | 015-0040-R, KP Ridderkerk-Noord - Papendrecht | Rijksweg 15 | 38C-113-01, Noordtunnel (A15) | 100 civiel | 113 Vluchtweginstallatie | Vluchtweginstallatie, Vluchtweginstallatie, Verkeersbuis HRR Vluchtweginstallatie | Vluchtdeur, Vluchtdeur, 1, TE4 D |  |  | NOT-N2-001 | NOT-N3-113 | Tunnel |  | 1606 | 00012 | RWS TOP WNZ | WNZ district zuid | 0 |  |  |  |  | WNZ (West-Nederland Zuid) | 38C-113, Tunnel onder de Noord | FALSE | Vluchtdeur |  |  | VITOP |  |  |  | 0 | 0 | [6 empty] | 0 | 0 | [8 empty] | TE4 D |  |  |  | 000478282 | 0 | 0 | [10 empty] | 0 |  |  |  |  | BR | 0 | Rijkswaterstaat West Nederland Noord | Rijkswaterstaat WNZ-district Zuid |  |  |  | 0 | 0 | 0 | [8 empty] | FALSE | 0 |  |  |  |  | 0 | 0 | 0 | 0 | FALSE |  |  |  | FALSE
NOT-N6-3021 | 015-0040-R, KP Ridderkerk-Noord - Papendrecht | Rijksweg 15 | 38C-113-01, Noordtunnel (A15) | 100 civiel | 113 Vluchtweginstallatie | Vluchtweginstallatie, Vluchtweginstallatie, Verkeersbuis HRR Vluchtweginstallatie | Vluchtdeur, Vluchtdeur, 1, TE4 E |  |  | NOT-N2-001 | NOT-N3-113 | Tunnel |  | 1606 | 00012 | RWS TOP WNZ | WNZ district zuid | 0 |  |  |  |  | WNZ (West-Nederland Zuid) | 38C-113, Tunnel onder de Noord | FALSE | Vluchtdeur |  |  | VITOP |  |  |  | 0 | 0 | [6 empty] | 0 | 0 | [8 empty] | TE4 E |  |  |  | 000478283 | 0 | 0 | [10 empty] | 0 |  |  |  |  | BR | 0 | Rijkswaterstaat West Nederland Noord | Rijkswaterstaat WNZ-district Zuid |  |  |  | 0 | 0 | 0 | [8 empty] | FALSE | 0 |  |  |  |  | 0 | 0 | 0 | 0 | FALSE |  |  |  | FALSE
NOT-N6-3022 | 015-0040-R, KP Ridderkerk-Noord - Papendrecht | Rijksweg 15 | 38C-113-01, Noordtunnel (A15) | 100 civiel | 114 Gebouw | Aarding- en bliksembeveiligingsinstallatie, Aarding- en bliksembeveiligingsinstallatie, OOV CIV Gebouw | Aardelektrode, Aardaansluiting (potentiaal verheffing), 1, TE1 A |  |  | NOT-N2-001 | NOT-N3-114 | Tunnel |  | 1015 | 00012 | RWS TOP WNZ | WNZ district zuid | 0 |  |  |  |  | WNZ (West-Nederland Zuid) | 38C-113, Tunnel onder de Noord | FALSE | Aardelektrode |  |  | VITOP |  |  |  | 0 | 0 | [6 empty] | 0 | 0 | [8 empty] | TE1 A |  |  |  | 000478284 | 0 | 0 | [10 empty] | 0 |  |  |  |  | BR | 0 | Rijkswaterstaat West Nederland Noord | Rijkswaterstaat WNZ-district Zuid |  |  |  | 0 | 0 | 0 | [8 empty] | FALSE | 0 |  |  |  |  | 0 | 0 | 0 | 0 | FALSE |  |  |  | FALSE
NOT-N6-3023 | 015-0040-R, KP Ridderkerk-Noord - Papendrecht | Rijksweg 15 | 38C-113-01, Noordtunnel (A15) | 100 civiel | 114 Gebouw | Aarding- en bliksembeveiligingsinstallatie, Aarding- en bliksembeveiligingsinstallatie, OOV CIV Gebouw | Aardelektrode, Aardaansluiting (potentiaal verheffing), 2, TE2 A |  |  | NOT-N2-001 | NOT-N3-114 | Tunnel |  | 1015 | 00012 | RWS TOP WNZ | WNZ district zuid | 0 |  |  |  |  | WNZ (West-Nederland Zuid) | 38C-113, Tunnel onder de Noord | FALSE | Aardelektrode |  |  | VITOP |  |  |  | 0 | 0 | [6 empty] | 0 | 0 | [8 empty] | TE2 A |  |  |  | 000478285 | 0 | 0 | [10 empty] | 0 |  |  |  |  | BR | 0 | Rijkswaterstaat West Nederland Noord | Rijkswaterstaat WNZ-district Zuid |  |  |  | 0 | 0 | 0 | [8 empty] | FALSE | 0 |  |  |  |  | 0 | 0 | 0 | 0 | FALSE |  |  |  | FALSE
NOT-N6-3024 | 015-0040-R, KP Ridderkerk-Noord - Papendrecht | Rijksweg 15 | 38C-113-01, Noordtunnel (A15) | 100 civiel | 114 Gebouw | Aarding- en bliksembeveiligingsinstallatie, Aarding- en bliksembeveiligingsinstallatie, OOV CIV Gebouw | Aardelektrode, Aardaansluiting (potentiaal verheffing), 2, TE2 B |  |  | NOT-N2-001 | NOT-N3-114 | Tunnel |  | 1015 | 00012 | RWS TOP WNZ | WNZ district zuid | 0 |  |  |  |  | WNZ (West-Nederland Zuid) | 38C-113, Tunnel onder de Noord | FALSE | Aardelektrode |  |  | VITOP |  |  |  | 0 | 0 | [6 empty] | 0 | 0 | [8 empty] | TE2 B |  |  |  | 000478286 | 0 | 0 | [10 empty] | 0 |  |  |  |  | BR | 0 | Rijkswaterstaat West Nederland Noord | Rijkswaterstaat WNZ-district Zuid |  |  |  | 0 | 0 | 0 | [8 empty] | FALSE | 0 |  |  |  |  | 0 | 0 | 0 | 0 | FALSE |  |  |  | FALSE
NOT-N6-3025 | 015-0040-R, KP Ridderkerk-Noord - Papendrecht | Rijksweg 15 | 38C-113-01, Noordtunnel (A15) | 100 civiel | 114 Gebouw | Aarding- en bliksembeveiligingsinstallatie, Aarding- en bliksembeveiligingsinstallatie, OOV CIV Gebouw | Aardelektrode, Aardaansluiting (potentiaal verheffing), 2, TE2 C |  |  | NOT-N2-001 | NOT-N3-114 | Tunnel |  | 1015 | 00012 | RWS TOP WNZ | WNZ district zuid | 0 |  |  |  |  | WNZ (West-Nederland Zuid) | 38C-113, Tunnel onder de Noord | FALSE | Aardelektrode |  |  | VITOP |  |  |  | 0 | 0 | [6 empty] | 0 | 0 | [8 empty] | TE2 C |  |  |  | 000478287 | 0 | 0 | [10 empty] | 0 |  |  |  |  | BR | 0 | Rijkswaterstaat West Nederland Noord | Rijkswaterstaat WNZ-district Zuid |  |  |  | 0 | 0 | 0 | [8 empty] | FALSE | 0 |  |  |  |  | 0 | 0 | 0 | 0 | FALSE |  |  |  | FALSE
NOT-N6-3026 | 015-0040-R, KP Ridderkerk-Noord - Papendrecht | Rijksweg 15 | 38C-113-01, Noordtunnel (A15) | 100 civiel | 114 Gebouw | Aarding- en bliksembeveiligingsinstallatie, Aarding- en bliksembeveiligingsinstallatie, OOV CIV Gebouw | Aardelektrode, Aardaansluiting (potentiaal verheffing), 2, TE2 D |  |  | NOT-N2-001 | NOT-N3-114 | Tunnel |  | 1015 | 00012 | RWS TOP WNZ | WNZ district zuid | 0 |  |  |  |  | WNZ (West-Nederland Zuid) | 38C-113, Tunnel onder de Noord | FALSE | Aardelektrode |  |  | VITOP |  |  |  | 0 | 0 | [6 empty] | 0 | 0 | [8 empty] | TE2 D |  |  |  | 000478288 | 0 | 0 | [10 empty] | 0 |  |  |  |  | BR | 0 | Rijkswaterstaat West Nederland Noord | Rijkswaterstaat WNZ-district Zuid |  |  |  | 0 | 0 | 0 | [8 empty] | FALSE | 0 |  |  |  |  | 0 | 0 | 0 | 0 | FALSE |  |  |  | FALSE
NOT-N6-3027 | 015-0040-R, KP Ridderkerk-Noord - Papendrecht | Rijksweg 15 | 38C-113-01, Noordtunnel (A15) | 100 civiel | 114 Gebouw | Aarding- en bliksembeveiligingsinstallatie, Aarding- en bliksembeveiligingsinstallatie, OOV CIV Gebouw | Aardelektrode, Aardaansluiting (potentiaal verheffing), 2, TE2 E |  |  | NOT-N2-001 | NOT-N3-114 | Tunnel |  | 1015 | 00012 | RWS TOP WNZ | WNZ district zuid | 0 |  |  |  |  | WNZ (West-Nederland Zuid) | 38C-113, Tunnel onder de Noord | FALSE | Aardelektrode |  |  | VITOP |  |  |  | 0 | 0 | [6 empty] | 0 | 0 | [8 empty] | TE2 E |  |  |  | 000478289 | 0 | 0 | [10 empty] | 0 |  |  |  |  | BR | 0 | Rijkswaterstaat West Nederland Noord | Rijkswaterstaat WNZ-district Zuid |  |  |  | 0 | 0 | 0 | [8 empty] | FALSE | 0 |  |  |  |  | 0 | 0 | 0 | 0 | FALSE |  |  |  | FALSE
NOT-N6-3028 | 015-0040-R, KP Ridderkerk-Noord - Papendrecht | Rijksweg 15 | 38C-113-01, Noordtunnel (A15) | 100 civiel | 114 Gebouw | Aarding- en bliksembeveiligingsinstallatie, Aarding- en bliksembeveiligingsinstallatie, OOV CIV Gebouw | Aardelektrode, Aardaansluiting (potentiaal verheffing), 2, TE4 A |  |  | NOT-N2-001 | NOT-N3-114 | Tunnel |  | 1015 | 00012 | RWS TOP WNZ | WNZ district zuid | 0 |  |  |  |  | WNZ (West-Nederland Zuid) | 38C-113, Tunnel onder de Noord | FALSE | Aardelektrode |  |  | VITOP |  |  |  | 0 | 0 | [6 empty] | 0 | 0 | [8 empty] | TE4 A |  |  |  | 000478290 | 0 | 0 | [10 empty] | 0 |  |  |  |  | BR | 0 | Rijkswaterstaat West Nederland Noord | Rijkswaterstaat WNZ-district Zuid |  |  |  | 0 | 0 | 0 | [8 empty] | FALSE | 0 |  |  |  |  | 0 | 0 | 0 | 0 | FALSE |  |  |  | FALSE
NOT-N6-3029 | 015-0040-R, KP Ridderkerk-Noord - Papendrecht | Rijksweg 15 | 38C-113-01, Noordtunnel (A15) | 100 civiel | 114 Gebouw | Aarding- en bliksembeveiligingsinstallatie, Aarding- en bliksembeveiligingsinstallatie, OOV CIV Gebouw | Aardelektrode, Aardaansluiting , 2, AO-01 |  |  | NOT-N2-001 | NOT-N3-114 | Tunnel |  | 1015 | 00012 | RWS TOP WNZ | WNZ district zuid | 0 |  |  |  |  | WNZ (West-Nederland Zuid) | 38C-113, Tunnel onder de Noord | FALSE | Aardelektrode |  |  | VITOP |  |  |  | 0 | 0 | [6 empty] | 0 | 0 | [8 empty] | AO-01 |  |  |  | 000478291 | 0 | 0 | [10 empty] | 0 |  |  |  |  | BR | 0 | Rijkswaterstaat West Nederland Noord | Rijkswaterstaat WNZ-district Zuid |  |  |  | 0 | 0 | 0 | [8 empty] | FALSE | 0 |  |  |  |  | 0 | 0 | 0 | 0 | FALSE |  |  |  | FALSE
NOT-N6-3030 | 015-0040-R, KP Ridderkerk-Noord - Papendrecht | Rijksweg 15 | 38C-113-01, Noordtunnel (A15) | 100 civiel | 114 Gebouw | Aarding- en bliksembeveiligingsinstallatie, Aarding- en bliksembeveiligingsinstallatie, OOV CIV Gebouw | Aardelektrode, Aardaansluiting , 2, AO-03 |  |  | NOT-N2-001 | NOT-N3-114 | Tunnel |  | 1015 | 00012 | RWS TOP WNZ | WNZ district zuid | 0 |  |  |  |  | WNZ (West-Nederland Zuid) | 38C-113, Tunnel onder de Noord | FALSE | Aardelektrode |  |  | VITOP |  |  |  | 0 | 0 | [6 empty] | 0 | 0 | [8 empty] | AO-03 |  |  |  | 000478292 | 0 | 0 | [10 empty] | 0 |  |  |  |  | BR | 0 | Rijkswaterstaat West Nederland Noord | Rijkswaterstaat WNZ-district Zuid |  |  |  | 0 | 0 | 0 | [8 empty] | FALSE | 0 |  |  |  |  | 0 | 0 | 0 | 0 | FALSE |  |  |  | FALSE
NOT-N6-3031 | 015-0040-R, KP Ridderkerk-Noord - Papendrecht | Rijksweg 15 | 38C-113-01, Noordtunnel (A15) | 100 civiel | 114 Gebouw | Aarding- en bliksembeveiligingsinstallatie, Aarding- en bliksembeveiligingsinstallatie, OOV CIV Gebouw | Aardelektrode, Aardaansluiting , 2, AO-04 |  |  | NOT-N2-001 | NOT-N3-114 | Tunnel |  | 1015 | 00012 | RWS TOP WNZ | WNZ district zuid | 0 |  |  |  |  | WNZ (West-Nederland Zuid) | 38C-113, Tunnel onder de Noord | FALSE | Aardelektrode |  |  | VITOP |  |  |  | 0 | 0 | [6 empty] | 0 | 0 | [8 empty] | AO-04 |  |  |  | 000478293 | 0 | 0 | [10 empty] | 0 |  |  |  |  | BR | 0 | Rijkswaterstaat West Nederland Noord | Rijkswaterstaat WNZ-district Zuid |  |  |  | 0 | 0 | 0 | [8 empty] | FALSE | 0 |  |  |  |  | 0 | 0 | 0 | 0 | FALSE |  |  |  | FALSE
NOT-N6-3032 | 015-0040-R, KP Ridderkerk-Noord - Papendrecht | Rijksweg 15 | 38C-113-01, Noordtunnel (A15) | 100 civiel | 114 Gebouw | Aarding- en bliksembeveiligingsinstallatie, Aarding- en bliksembeveiligingsinstallatie, OOV CIV Gebouw | Aardelektrode, Aardaansluiting , 2, AO-05 |  |  | NOT-N2-001 | NOT-N3-114 | Tunnel |  | 1015 | 00012 | RWS TOP WNZ | WNZ district zuid | 0 |  |  |  |  | WNZ (West-Nederland Zuid) | 38C-113, Tunnel onder de Noord | FALSE | Aardelektrode |  |  | VITOP |  |  |  | 0 | 0 | [6 empty] | 0 | 0 | [8 empty] | AO-05 |  |  |  | 000478294 | 0 | 0 | [10 empty] | 0 |  |  |  |  | BR | 0 | Rijkswaterstaat West Nederland Noord | Rijkswaterstaat WNZ-district Zuid |  |  |  | 0 | 0 | 0 | [8 empty] | FALSE | 0 |  |  |  |  | 0 | 0 | 0 | 0 | FALSE |  |  |  | FALSE
NOT-N6-3033 | 015-0040-R, KP Ridderkerk-Noord - Papendrecht | Rijksweg 15 | 38C-113-01, Noordtunnel (A15) | 100 civiel | 114 Gebouw | Aarding- en bliksembeveiligingsinstallatie, Aarding- en bliksembeveiligingsinstallatie, OOV CIV Gebouw | Aardelektrode, Aardaansluiting , 2, AO-06 |  |  | NOT-N2-001 | NOT-N3-114 | Tunnel |  | 1015 | 00012 | RWS TOP WNZ | WNZ district zuid | 0 |  |  |  |  | WNZ (West-Nederland Zuid) | 38C-113, Tunnel onder de Noord | FALSE | Aardelektrode |  |  | VITOP |  |  |  | 0 | 0 | [6 empty] | 0 | 0 | [8 empty] | AO-06 |  |  |  | 000478295 | 0 | 0 | [10 empty] | 0 |  |  |  |  | BR | 0 | Rijkswaterstaat West Nederland Noord | Rijkswaterstaat WNZ-district Zuid |  |  |  | 0 | 0 | 0 | [8 empty] | FALSE | 0 |  |  |  |  | 0 | 0 | 0 | 0 | FALSE |  |  |  | FALSE
NOT-N6-3034 | 015-0040-R, KP Ridderkerk-Noord - Papendrecht | Rijksweg 15 | 38C-113-01, Noordtunnel (A15) | 100 civiel | 114 Gebouw | Aarding- en bliksembeveiligingsinstallatie, Aarding- en bliksembeveiligingsinstallatie, OOV CIV Gebouw | Aardelektrode, Aardaansluiting , 2, AO-07 |  |  | NOT-N2-001 | NOT-N3-114 | Tunnel |  | 1015 | 00012 | RWS TOP WNZ | WNZ district zuid | 0 |  |  |  |  | WNZ (West-Nederland Zuid) | 38C-113, Tunnel onder de Noord | FALSE | Aardelektrode |  |  | VITOP |  |  |  | 0 | 0 | [6 empty] | 0 | 0 | [8 empty] | AO-07 |  |  |  | 000478296 | 0 | 0 | [10 empty] | 0 |  |  |  |  | BR | 0 | Rijkswaterstaat West Nederland Noord | Rijkswaterstaat WNZ-district Zuid |  |  |  | 0 | 0 | 0 | [8 empty] | FALSE | 0 |  |  |  |  | 0 | 0 | 0 | 0 | FALSE |  |  |  | FALSE
NOT-N6-3035 | 015-0040-R, KP Ridderkerk-Noord - Papendrecht | Rijksweg 15 | 38C-113-01, Noordtunnel (A15) | 100 civiel | 114 Gebouw | Aarding- en bliksembeveiligingsinstallatie, Aarding- en bliksembeveiligingsinstallatie, OOV CIV Gebouw | Aardelektrode, Aardaansluiting , 2, AO-08 |  |  | NOT-N2-001 | NOT-N3-114 | Tunnel |  | 1015 | 00012 | RWS TOP WNZ | WNZ district zuid | 0 |  |  |  |  | WNZ (West-Nederland Zuid) | 38C-113, Tunnel onder de Noord | FALSE | Aardelektrode |  |  | VITOP |  |  |  | 0 | 0 | [6 empty] | 0 | 0 | [8 empty] | AO-08 |  |  |  | 000478297 | 0 | 0 | [10 empty] | 0 |  |  |  |  | BR | 0 | Rijkswaterstaat West Nederland Noord | Rijkswaterstaat WNZ-district Zuid |  |  |  | 0 | 0 | 0 | [8 empty] | FALSE | 0 |  |  |  |  | 0 | 0 | 0 | 0 | FALSE |  |  |  | FALSE
NOT-N6-3036 | 015-0040-R, KP Ridderkerk-Noord - Papendrecht | Rijksweg 15 | 38C-113-01, Noordtunnel (A15) | 100 civiel | 114 Gebouw | Aarding- en bliksembeveiligingsinstallatie, Aarding- en bliksembeveiligingsinstallatie, OOV CIV Gebouw | Aardelektrode, Aardaansluiting , 2, AO-09 |  |  | NOT-N2-001 | NOT-N3-114 | Tunnel |  | 1015 | 00012 | RWS TOP WNZ | WNZ district zuid | 0 |  |  |  |  | WNZ (West-Nederland Zuid) | 38C-113, Tunnel onder de Noord | FALSE | Aardelektrode |  |  | VITOP |  |  |  | 0 | 0 | [6 empty] | 0 | 0 | [8 empty] | AO-09 |  |  |  | 000478298 | 0 | 0 | [10 empty] | 0 |  |  |  |  | BR | 0 | Rijkswaterstaat West Nederland Noord | Rijkswaterstaat WNZ-district Zuid |  |  |  | 0 | 0 | 0 | [8 empty] | FALSE | 0 |  |  |  |  | 0 | 0 | 0 | 0 | FALSE |  |  |  | FALSE
NOT-N6-3037 | 015-0040-R, KP Ridderkerk-Noord - Papendrecht | Rijksweg 15 | 38C-113-01, Noordtunnel (A15) | 100 civiel | 114 Gebouw | Aarding- en bliksembeveiligingsinstallatie, Aarding- en bliksembeveiligingsinstallatie, OOV CIV Gebouw | Aardelektrode, Aardaansluiting , 2, AW-01 |  |  | NOT-N2-001 | NOT-N3-114 | Tunnel |  | 1015 | 00012 | RWS TOP WNZ | WNZ district zuid | 0 |  |  |  |  | WNZ (West-Nederland Zuid) | 38C-113, Tunnel onder de Noord | FALSE | Aardelektrode |  |  | VITOP |  |  |  | 0 | 0 | [6 empty] | 0 | 0 | [8 empty] | AW-01 |  |  |  | 000478299 | 0 | 0 | [10 empty] | 0 |  |  |  |  | BR | 0 | Rijkswaterstaat West Nederland Noord | Rijkswaterstaat WNZ-district Zuid |  |  |  | 0 | 0 | 0 | [8 empty] | FALSE | 0 |  |  |  |  | 0 | 0 | 0 | 0 | FALSE |  |  |  | FALSE
NOT-N6-3038 | 015-0040-R, KP Ridderkerk-Noord - Papendrecht | Rijksweg 15 | 38C-113-01, Noordtunnel (A15) | 100 civiel | 114 Gebouw | Aarding- en bliksembeveiligingsinstallatie, Aarding- en bliksembeveiligingsinstallatie, OOV CIV Gebouw | Aardelektrode, Aardaansluiting , 2, AW-02 |  |  | NOT-N2-001 | NOT-N3-114 | Tunnel |  | 1015 | 00012 | RWS TOP WNZ | WNZ district zuid | 0 |  |  |  |  | WNZ (West-Nederland Zuid) | 38C-113, Tunnel onder de Noord | FALSE | Aardelektrode |  |  | VITOP |  |  |  | 0 | 0 | [6 empty] | 0 | 0 | [8 empty] | AW-02 |  |  |  | 000478300 | 0 | 0 | [10 empty] | 0 |  |  |  |  | BR | 0 | Rijkswaterstaat West Nederland Noord | Rijkswaterstaat WNZ-district Zuid |  |  |  | 0 | 0 | 0 | [8 empty] | FALSE | 0 |  |  |  |  | 0 | 0 | 0 | 0 | FALSE |  |  |  | FALSE
NOT-N6-3039 | 015-0040-R, KP Ridderkerk-Noord - Papendrecht | Rijksweg 15 | 38C-113-01, Noordtunnel (A15) | 100 civiel | 114 Gebouw | Aarding- en bliksembeveiligingsinstallatie, Aarding- en bliksembeveiligingsinstallatie, OOV CIV Gebouw | Aardelektrode, Aardaansluiting , 2, AW-03 |  |  | NOT-N2-001 | NOT-N3-114 | Tunnel |  | 1015 | 00012 | RWS TOP WNZ | WNZ district zuid | 0 |  |  |  |  | WNZ (West-Nederland Zuid) | 38C-113, Tunnel onder de Noord | FALSE | Aardelektrode |  |  | VITOP |  |  |  | 0 | 0 | [6 empty] | 0 | 0 | [8 empty] | AW-03 |  |  |  | 000478301 | 0 | 0 | [10 empty] | 0 |  |  |  |  | BR | 0 | Rijkswaterstaat West Nederland Noord | Rijkswaterstaat WNZ-district Zuid |  |  |  | 0 | 0 | 0 | [8 empty] | FALSE | 0 |  |  |  |  | 0 | 0 | 0 | 0 | FALSE |  |  |  | FALSE
NOT-N6-3040 | 015-0040-R, KP Ridderkerk-Noord - Papendrecht | Rijksweg 15 | 38C-113-01, Noordtunnel (A15) | 100 civiel | 114 Gebouw | Aarding- en bliksembeveiligingsinstallatie, Aarding- en bliksembeveiligingsinstallatie, OOV CIV Gebouw | Aardelektrode, Aardaansluiting , 2, AW-04 |  |  | NOT-N2-001 | NOT-N3-114 | Tunnel |  | 1015 | 00012 | RWS TOP WNZ | WNZ district zuid | 0 |  |  |  |  | WNZ (West-Nederland Zuid) | 38C-113, Tunnel onder de Noord | FALSE | Aardelektrode |  |  | VITOP |  |  |  | 0 | 0 | [6 empty] | 0 | 0 | [8 empty] | AW-04 |  |  |  | 000478302 | 0 | 0 | [10 empty] | 0 |  |  |  |  | BR | 0 | Rijkswaterstaat West Nederland Noord | Rijkswaterstaat WNZ-district Zuid |  |  |  | 0 | 0 | 0 | [8 empty] | FALSE | 0 |  |  |  |  | 0 | 0 | 0 | 0 | FALSE |  |  |  | FALSE
NOT-N6-3041 | 015-0040-R, KP Ridderkerk-Noord - Papendrecht | Rijksweg 15 | 38C-113-01, Noordtunnel (A15) | 100 civiel | 114 Gebouw | Aarding- en bliksembeveiligingsinstallatie, Aarding- en bliksembeveiligingsinstallatie, OOV CIV Gebouw | Aardelektrode, Aardaansluiting , 4, AO-10 |  |  | NOT-N2-001 | NOT-N3-114 | Tunnel |  | 1015 | 00012 | RWS TOP WNZ | WNZ district zuid | 0 |  |  |  |  | WNZ (West-Nederland Zuid) | 38C-113, Tunnel onder de Noord | FALSE | Aardelektrode |  |  | VITOP |  |  |  | 0 | 0 | [6 empty] | 0 | 0 | [8 empty] | AO-10 |  |  |  | 000478303 | 0 | 0 | [10 empty] | 0 |  |  |  |  | BR | 0 | Rijkswaterstaat West Nederland Noord | Rijkswaterstaat WNZ-district Zuid |  |  |  | 0 | 0 | 0 | [8 empty] | FALSE | 0 |  |  |  |  | 0 | 0 | 0 | 0 | FALSE |  |  |  | FALSE
NOT-N6-3042 | 015-0040-R, KP Ridderkerk-Noord - Papendrecht | Rijksweg 15 | 38C-113-01, Noordtunnel (A15) | 100 civiel | 114 Gebouw | Aarding- en bliksembeveiligingsinstallatie, Aarding- en bliksembeveiligingsinstallatie, OOV CIV Gebouw | Aardelektrode, Aardaansluiting , 4, AO-11 |  |  | NOT-N2-001 | NOT-N3-114 | Tunnel |  | 1015 | 00012 | RWS TOP WNZ | WNZ district zuid | 0 |  |  |  |  | WNZ (West-Nederland Zuid) | 38C-113, Tunnel onder de Noord | FALSE | Aardelektrode |  |  | VITOP |  |  |  | 0 | 0 | [6 empty] | 0 | 0 | [8 empty] | AO-11 |  |  |  | 000478304 | 0 | 0 | [10 empty] | 0 |  |  |  |  | BR | 0 | Rijkswaterstaat West Nederland Noord | Rijkswaterstaat WNZ-district Zuid |  |  |  | 0 | 0 | 0 | [8 empty] | FALSE | 0 |  |  |  |  | 0 | 0 | 0 | 0 | FALSE |  |  |  | FALSE
NOT-N6-3043 | 015-0040-R, KP Ridderkerk-Noord - Papendrecht | Rijksweg 15 | 38C-113-01, Noordtunnel (A15) | 100 civiel | 114 Gebouw | Aarding- en bliksembeveiligingsinstallatie, Aarding- en bliksembeveiligingsinstallatie, OOV CIV Gebouw | Aardelektrode, Aardaansluiting , 4, AO-12 |  |  | NOT-N2-001 | NOT-N3-114 | Tunnel |  | 1015 | 00012 | RWS TOP WNZ | WNZ district zuid | 0 |  |  |  |  | WNZ (West-Nederland Zuid) | 38C-113, Tunnel onder de Noord | FALSE | Aardelektrode |  |  | VITOP |  |  |  | 0 | 0 | [6 empty] | 0 | 0 | [8 empty] | AO-12 |  |  |  | 000478305 | 0 | 0 | [10 empty] | 0 |  |  |  |  | BR | 0 | Rijkswaterstaat West Nederland Noord | Rijkswaterstaat WNZ-district Zuid |  |  |  | 0 | 0 | 0 | [8 empty] | FALSE | 0 |  |  |  |  | 0 | 0 | 0 | 0 | FALSE |  |  |  | FALSE
NOT-N6-3044 | 015-0040-R, KP Ridderkerk-Noord - Papendrecht | Rijksweg 15 | 38C-113-01, Noordtunnel (A15) | 100 civiel | 114 Gebouw | Aarding- en bliksembeveiligingsinstallatie, Aarding- en bliksembeveiligingsinstallatie, OOV CIV Gebouw | Aardelektrode, Aardaansluiting, 2, TE1 B |  |  | NOT-N2-001 | NOT-N3-114 | Tunnel |  | 1015 | 00012 | RWS TOP WNZ | WNZ district zuid | 0 |  |  |  |  | WNZ (West-Nederland Zuid) | 38C-113, Tunnel onder de Noord | FALSE | Aardelektrode |  |  | VITOP |  |  |  | 0 | 0 | [6 empty] | 0 | 0 | [8 empty] | TE1 B |  |  |  | 000478306 | 0 | 0 | [10 empty] | 0 |  |  |  |  | BR | 0 | Rijkswaterstaat West Nederland Noord | Rijkswaterstaat WNZ-district Zuid |  |  |  | 0 | 0 | 0 | [8 empty] | FALSE | 0 |  |  |  |  | 0 | 0 | 0 | 0 | FALSE |  |  |  | FALSE
NOT-N6-3045 | 015-0040-R, KP Ridderkerk-Noord - Papendrecht | Rijksweg 15 | 38C-113-01, Noordtunnel (A15) | 100 civiel | 114 Gebouw | Aarding- en bliksembeveiligingsinstallatie, Aarding- en bliksembeveiligingsinstallatie, OOV CIV Gebouw | Aardelektrode, Aardaansluiting, 2, TE1 C |  |  | NOT-N2-001 | NOT-N3-114 | Tunnel |  | 1015 | 00012 | RWS TOP WNZ | WNZ district zuid | 0 |  |  |  |  | WNZ (West-Nederland Zuid) | 38C-113, Tunnel onder de Noord | FALSE | Aardelektrode |  |  | VITOP |  |  |  | 0 | 0 | [6 empty] | 0 | 0 | [8 empty] | TE1 C |  |  |  | 000478307 | 0 | 0 | [10 empty] | 0 |  |  |  |  | BR | 0 | Rijkswaterstaat West Nederland Noord | Rijkswaterstaat WNZ-district Zuid |  |  |  | 0 | 0 | 0 | [8 empty] | FALSE | 0 |  |  |  |  | 0 | 0 | 0 | 0 | FALSE |  |  |  | FALSE
NOT-N6-3046 | 015-0040-R, KP Ridderkerk-Noord - Papendrecht | Rijksweg 15 | 38C-113-01, Noordtunnel (A15) | 100 civiel | 114 Gebouw | Aarding- en bliksembeveiligingsinstallatie, Aarding- en bliksembeveiligingsinstallatie, OOV CIV Gebouw | Aardelektrode, Aardaansluiting, 2, TE1 D |  |  | NOT-N2-001 | NOT-N3-114 | Tunnel |  | 1015 | 00012 | RWS TOP WNZ | WNZ district zuid | 0 |  |  |  |  | WNZ (West-Nederland Zuid) | 38C-113, Tunnel onder de Noord | FALSE | Aardelektrode |  |  | VITOP |  |  |  | 0 | 0 | [6 empty] | 0 | 0 | [8 empty] | TE1 D |  |  |  | 000478308 | 0 | 0 | [10 empty] | 0 |  |  |  |  | BR | 0 | Rijkswaterstaat West Nederland Noord | Rijkswaterstaat WNZ-district Zuid |  |  |  | 0 | 0 | 0 | [8 empty] | FALSE | 0 |  |  |  |  | 0 | 0 | 0 | 0 | FALSE |  |  |  | FALSE
NOT-N6-3047 | 015-0040-R, KP Ridderkerk-Noord - Papendrecht | Rijksweg 15 | 38C-113-01, Noordtunnel (A15) | 100 civiel | 114 Gebouw | Aarding- en bliksembeveiligingsinstallatie, Aarding- en bliksembeveiligingsinstallatie, OOV CIV Gebouw | Aardelektrode, Aardaansluiting, 2, TE1 E |  |  | NOT-N2-001 | NOT-N3-114 | Tunnel |  | 1015 | 00012 | RWS TOP WNZ | WNZ district zuid | 0 |  |  |  |  | WNZ (West-Nederland Zuid) | 38C-113, Tunnel onder de Noord | FALSE | Aardelektrode |  |  | VITOP |  |  |  | 0 | 0 | [6 empty] | 0 | 0 | [8 empty] | TE1 E |  |  |  | 000478309 | 0 | 0 | [10 empty] | 0 |  |  |  |  | BR | 0 | Rijkswaterstaat West Nederland Noord | Rijkswaterstaat WNZ-district Zuid |  |  |  | 0 | 0 | 0 | [8 empty] | FALSE | 0 |  |  |  |  | 0 | 0 | 0 | 0 | FALSE |  |  |  | FALSE
NOT-N6-3048 | 015-0040-R, KP Ridderkerk-Noord - Papendrecht | Rijksweg 15 | 38C-113-01, Noordtunnel (A15) | 100 civiel | 114 Gebouw | Aarding- en bliksembeveiligingsinstallatie, Aarding- en bliksembeveiligingsinstallatie, OOV CIV Gebouw | Aardelektrode, Aardaansluiting, 2, TE3 A |  |  | NOT-N2-001 | NOT-N3-114 | Tunnel |  | 1015 | 00012 | RWS TOP WNZ | WNZ district zuid | 0 |  |  |  |  | WNZ (West-Nederland Zuid) | 38C-113, Tunnel onder de Noord | FALSE | Aardelektrode |  |  | VITOP |  |  |  | 0 | 0 | [6 empty] | 0 | 0 | [8 empty] | TE3 A |  |  |  | 000478310 | 0 | 0 | [10 empty] | 0 |  |  |  |  | BR | 0 | Rijkswaterstaat West Nederland Noord | Rijkswaterstaat WNZ-district Zuid |  |  |  | 0 | 0 | 0 | [8 empty] | FALSE | 0 |  |  |  |  | 0 | 0 | 0 | 0 | FALSE |  |  |  | FALSE
NOT-N6-3049 | 015-0040-R, KP Ridderkerk-Noord - Papendrecht | Rijksweg 15 | 38C-113-01, Noordtunnel (A15) | 100 civiel | 114 Gebouw | Aarding- en bliksembeveiligingsinstallatie, Aarding- en bliksembeveiligingsinstallatie, OOV CIV Gebouw | Aardelektrode, Aardaansluiting, 2, TE3 B |  |  | NOT-N2-001 | NOT-N3-114 | Tunnel |  | 1015 | 00012 | RWS TOP WNZ | WNZ district zuid | 0 |  |  |  |  | WNZ (West-Nederland Zuid) | 38C-113, Tunnel onder de Noord | FALSE | Aardelektrode |  |  | VITOP |  |  |  | 0 | 0 | [6 empty] | 0 | 0 | [8 empty] | TE3 B |  |  |  | 000478311 | 0 | 0 | [10 empty] | 0 |  |  |  |  | BR | 0 | Rijkswaterstaat West Nederland Noord | Rijkswaterstaat WNZ-district Zuid |  |  |  | 0 | 0 | 0 | [8 empty] | FALSE | 0 |  |  |  |  | 0 | 0 | 0 | 0 | FALSE |  |  |  | FALSE
NOT-N6-3050 | 015-0040-R, KP Ridderkerk-Noord - Papendrecht | Rijksweg 15 | 38C-113-01, Noordtunnel (A15) | 100 civiel | 114 Gebouw | Aarding- en bliksembeveiligingsinstallatie, Aarding- en bliksembeveiligingsinstallatie, OOV CIV Gebouw | Aardelektrode, Aardaansluiting, 2, TE3 C |  |  | NOT-N2-001 | NOT-N3-114 | Tunnel |  | 1015 | 00012 | RWS TOP WNZ | WNZ district zuid | 0 |  |  |  |  | WNZ (West-Nederland Zuid) | 38C-113, Tunnel onder de Noord | FALSE | Aardelektrode |  |  | VITOP |  |  |  | 0 | 0 | [6 empty] | 0 | 0 | [8 empty] | TE3 C |  |  |  | 000478312 | 0 | 0 | [10 empty] | 0 |  |  |  |  | BR | 0 | Rijkswaterstaat West Nederland Noord | Rijkswaterstaat WNZ-district Zuid |  |  |  | 0 | 0 | 0 | [8 empty] | FALSE | 0 |  |  |  |  | 0 | 0 | 0 | 0 | FALSE |  |  |  | FALSE
NOT-N6-3051 | 015-0040-R, KP Ridderkerk-Noord - Papendrecht | Rijksweg 15 | 38C-113-01, Noordtunnel (A15) | 100 civiel | 114 Gebouw | Aarding- en bliksembeveiligingsinstallatie, Aarding- en bliksembeveiligingsinstallatie, OOV CIV Gebouw | Aardelektrode, Aardaansluiting, 2, TE4 B |  |  | NOT-N2-001 | NOT-N3-114 | Tunnel |  | 1015 | 00012 | RWS TOP WNZ | WNZ district zuid | 0 |  |  |  |  | WNZ (West-Nederland Zuid) | 38C-113, Tunnel onder de Noord | FALSE | Aardelektrode |  |  | VITOP |  |  |  | 0 | 0 | [6 empty] | 0 | 0 | [8 empty] | TE4 B |  |  |  | 000478313 | 0 | 0 | [10 empty] | 0 |  |  |  |  | BR | 0 | Rijkswaterstaat West Nederland Noord | Rijkswaterstaat WNZ-district Zuid |  |  |  | 0 | 0 | 0 | [8 empty] | FALSE | 0 |  |  |  |  | 0 | 0 | 0 | 0 | FALSE |  |  |  | FALSE
NOT-N6-3052 | 015-0040-R, KP Ridderkerk-Noord - Papendrecht | Rijksweg 15 | 38C-113-01, Noordtunnel (A15) | 100 civiel | 114 Gebouw | Aarding- en bliksembeveiligingsinstallatie, Aarding- en bliksembeveiligingsinstallatie, OOV CIV Gebouw | Aardelektrode, Aardaansluiting, 2, TE4 C |  |  | NOT-N2-001 | NOT-N3-114 | Tunnel |  | 1015 | 00012 | RWS TOP WNZ | WNZ district zuid | 0 |  |  |  |  | WNZ (West-Nederland Zuid) | 38C-113, Tunnel onder de Noord | FALSE | Aardelektrode |  |  | VITOP |  |  |  | 0 | 0 | [6 empty] | 0 | 0 | [8 empty] | TE4 C |  |  |  | 000478314 | 0 | 0 | [10 empty] | 0 |  |  |  |  | BR | 0 | Rijkswaterstaat West Nederland Noord | Rijkswaterstaat WNZ-district Zuid |  |  |  | 0 | 0 | 0 | [8 empty] | FALSE | 0 |  |  |  |  | 0 | 0 | 0 | 0 | FALSE |  |  |  | FALSE
NOT-N6-3053 | 015-0040-R, KP Ridderkerk-Noord - Papendrecht | Rijksweg 15 | 38C-113-01, Noordtunnel (A15) | 100 civiel | 114 Gebouw | Aarding- en bliksembeveiligingsinstallatie, Aarding- en bliksembeveiligingsinstallatie, OOV CIV Gebouw | Aardelektrode, Aardaansluiting, 2, TE4 D |  |  | NOT-N2-001 | NOT-N3-114 | Tunnel |  | 1015 | 00012 | RWS TOP WNZ | WNZ district zuid | 0 |  |  |  |  | WNZ (West-Nederland Zuid) | 38C-113, Tunnel onder de Noord | FALSE | Aardelektrode |  |  | VITOP |  |  |  | 0 | 0 | [6 empty] | 0 | 0 | [8 empty] | TE4 D |  |  |  | 000478315 | 0 | 0 | [10 empty] | 0 |  |  |  |  | BR | 0 | Rijkswaterstaat West Nederland Noord | Rijkswaterstaat WNZ-district Zuid |  |  |  | 0 | 0 | 0 | [8 empty] | FALSE | 0 |  |  |  |  | 0 | 0 | 0 | 0 | FALSE |  |  |  | FALSE
NOT-N6-3054 | 015-0040-R, KP Ridderkerk-Noord - Papendrecht | Rijksweg 15 | 38C-113-01, Noordtunnel (A15) | 100 civiel | 114 Gebouw | Aarding- en bliksembeveiligingsinstallatie, Aarding- en bliksembeveiligingsinstallatie, OOV CIV Gebouw | Aardelektrode, Aardaansluiting, 2, TE4 E |  |  | NOT-N2-001 | NOT-N3-114 | Tunnel |  | 1015 | 00012 | RWS TOP WNZ | WNZ district zuid | 0 |  |  |  |  | WNZ (West-Nederland Zuid) | 38C-113, Tunnel onder de Noord | FALSE | Aardelektrode |  |  | VITOP |  |  |  | 0 | 0 | [6 empty] | 0 | 0 | [8 empty] | TE4 E |  |  |  | 000478316 | 0 | 0 | [10 empty] | 0 |  |  |  |  | BR | 0 | Rijkswaterstaat West Nederland Noord | Rijkswaterstaat WNZ-district Zuid |  |  |  | 0 | 0 | 0 | [8 empty] | FALSE | 0 |  |  |  |  | 0 | 0 | 0 | 0 | FALSE |  |  |  | FALSE
NOT-N6-3055 | 015-0040-R, KP Ridderkerk-Noord - Papendrecht | Rijksweg 15 | 38C-113-01, Noordtunnel (A15) | 100 civiel | 114 Gebouw | Dakconstructie, Dakconstructie, Dienstgebouw Oost Gebouw | Dak, Dak, 1, Dak 1.11 |  |  | NOT-N2-001 | NOT-N3-114 | Tunnel |  | 1132 | 00012 | RWS TOP WNZ | WNZ district zuid | 0 |  |  |  |  | WNZ (West-Nederland Zuid) | 38C-113, Tunnel onder de Noord | FALSE | Dak |  |  | VITOP |  |  |  | 0 | 0 | [6 empty] | 0 | 0 | [8 empty] | Dak 1.11 |  |  |  | 000478317 | 0 | 0 | [10 empty] | 0 |  |  |  |  | BR | 0 | Rijkswaterstaat West Nederland Noord | Rijkswaterstaat WNZ-district Zuid |  |  |  | 0 | 0 | 0 | [8 empty] | FALSE | 0 |  |  |  |  | 0 | 0 | 0 | 0 | FALSE |  |  |  | FALSE
NOT-N6-3056 | 015-0040-R, KP Ridderkerk-Noord - Papendrecht | Rijksweg 15 | 38C-113-01, Noordtunnel (A15) | 100 civiel | 114 Gebouw | Dakconstructie, Dakconstructie, Dienstgebouw West Gebouw | Dak, Dak, 1, Dak 4.0 |  |  | NOT-N2-001 | NOT-N3-114 | Tunnel |  | 1132 | 00012 | RWS TOP WNZ | WNZ district zuid | 0 |  |  |  |  | WNZ (West-Nederland Zuid) | 38C-113, Tunnel onder de Noord | FALSE | Dak |  |  | VITOP |  |  |  | 0 | 0 | [6 empty] | 0 | 0 | [8 empty] | Dak 4.0 |  |  |  | 000478318 | 0 | 0 | [10 empty] | 0 |  |  |  |  | BR | 0 | Rijkswaterstaat West Nederland Noord | Rijkswaterstaat WNZ-district Zuid |  |  |  | 0 | 0 | 0 | [8 empty] | FALSE | 0 |  |  |  |  | 0 | 0 | 0 | 0 | FALSE |  |  |  | FALSE
NOT-N6-3057 | 015-0040-R, KP Ridderkerk-Noord - Papendrecht | Rijksweg 15 | 38C-113-01, Noordtunnel (A15) | 100 civiel | 114 Gebouw | Fundering, Fundering, Dienstgebouw West Gebouw | Fundatie, Fundatie dieselagregaat, 1, Dieselhal 1.3 |  |  | NOT-N2-001 | NOT-N3-114 | Tunnel |  | 1204 | 00012 | RWS TOP WNZ | WNZ district zuid | 0 |  |  |  |  | WNZ (West-Nederland Zuid) | 38C-113, Tunnel onder de Noord | FALSE | Fundatie |  |  | VITOP |  |  |  | 0 | 0 | [6 empty] | 0 | 0 | [8 empty] | Dieselhal 1.3 |  |  |  | 000478319 | 0 | 0 | [10 empty] | 0 |  |  |  |  | BR | 0 | Rijkswaterstaat West Nederland Noord | Rijkswaterstaat WNZ-district Zuid |  |  |  | 0 | 0 | 0 | [8 empty] | FALSE | 0 |  |  |  |  | 0 | 0 | 0 | 0 | FALSE |  |  |  | FALSE
NOT-N6-3058 | 015-0040-R, KP Ridderkerk-Noord - Papendrecht | Rijksweg 15 | 38C-113-01, Noordtunnel (A15) | 100 civiel | 114 Gebouw | Hoofddraagconstructie, Hoofddraagconstructie, Dienstgebouw Oost Gebouw | Schacht, Leidingschacht, 1, Overdruk ventilatorruimte 1.6 |  |  | NOT-N2-001 | NOT-N3-114 | Tunnel |  | 2046 | 00012 | RWS TOP WNZ | WNZ district zuid | 0 |  |  |  |  | WNZ (West-Nederland Zuid) | 38C-113, Tunnel onder de Noord | FALSE | Schacht |  |  | VITOP |  |  |  | 0 | 0 | [6 empty] | 0 | 0 | [8 empty] | Overdruk ventilatorruimte 1.6 |  |  |  | 000478320 | 0 | 0 | [10 empty] | 0 |  |  |  |  | BR | 0 | Rijkswaterstaat West Nederland Noord | Rijkswaterstaat WNZ-district Zuid |  |  |  | 0 | 0 | 0 | [8 empty] | FALSE | 0 |  |  |  |  | 0 | 0 | 0 | 0 | FALSE |  |  |  | FALSE
NOT-N6-3059 | 015-0040-R, KP Ridderkerk-Noord - Papendrecht | Rijksweg 15 | 38C-113-01, Noordtunnel (A15) | 100 civiel | 114 Gebouw | Kozijnwerk, Kozijnwerk, Dienstgebouw Oost Gebouw | Deur, Deur 10, 1, Werkkast 1.10 |  |  | NOT-N2-001 | NOT-N3-114 | Tunnel |  | 1148 | 00012 | RWS TOP WNZ | WNZ district zuid | 0 |  |  |  |  | WNZ (West-Nederland Zuid) | 38C-113, Tunnel onder de Noord | FALSE | Deur |  |  | VITOP |  |  |  | 0 | 0 | [6 empty] | 0 | 0 | [8 empty] | Werkkast 1.10 |  |  |  | 000478321 | 0 | 0 | [10 empty] | 0 |  |  |  |  | BR | 0 | Rijkswaterstaat West Nederland Noord | Rijkswaterstaat WNZ-district Zuid |  |  |  | 0 | 0 | 0 | [8 empty] | FALSE | 0 |  |  |  |  | 0 | 0 | 0 | 0 | FALSE |  |  |  | FALSE
NOT-N6-3060 | 015-0040-R, KP Ridderkerk-Noord - Papendrecht | Rijksweg 15 | 38C-113-01, Noordtunnel (A15) | 100 civiel | 114 Gebouw | Kozijnwerk, Kozijnwerk, Dienstgebouw Oost Gebouw | Deur, Deur 11, 1, Toilet 1.8 |  |  | NOT-N2-001 | NOT-N3-114 | Tunnel |  | 1148 | 00012 | RWS TOP WNZ | WNZ district zuid | 0 |  |  |  |  | WNZ (West-Nederland Zuid) | 38C-113, Tunnel onder de Noord | FALSE | Deur |  |  | VITOP |  |  |  | 0 | 0 | [6 empty] | 0 | 0 | [8 empty] | Toilet 1.8 |  |  |  | 000478322 | 0 | 0 | [10 empty] | 0 |  |  |  |  | BR | 0 | Rijkswaterstaat West Nederland Noord | Rijkswaterstaat WNZ-district Zuid |  |  |  | 0 | 0 | 0 | [8 empty] | FALSE | 0 |  |  |  |  | 0 | 0 | 0 | 0 | FALSE |  |  |  | FALSE
NOT-N6-3061 | 015-0040-R, KP Ridderkerk-Noord - Papendrecht | Rijksweg 15 | 38C-113-01, Noordtunnel (A15) | 100 civiel | 114 Gebouw | Kozijnwerk, Kozijnwerk, Dienstgebouw Oost Gebouw | Deur, Deur 12, 1, Trapportaal 1.3 |  |  | NOT-N2-001 | NOT-N3-114 | Tunnel |  | 1148 | 00012 | RWS TOP WNZ | WNZ district zuid | 0 |  |  |  |  | WNZ (West-Nederland Zuid) | 38C-113, Tunnel onder de Noord | FALSE | Deur |  |  | VITOP |  |  |  | 0 | 0 | [6 empty] | 0 | 0 | [8 empty] | Trapportaal 1.3 |  |  |  | 000478323 | 0 | 0 | [10 empty] | 0 |  |  |  |  | BR | 0 | Rijkswaterstaat West Nederland Noord | Rijkswaterstaat WNZ-district Zuid |  |  |  | 0 | 0 | 0 | [8 empty] | FALSE | 0 |  |  |  |  | 0 | 0 | 0 | 0 | FALSE |  |  |  | FALSE
NOT-N6-3062 | 015-0040-R, KP Ridderkerk-Noord - Papendrecht | Rijksweg 15 | 38C-113-01, Noordtunnel (A15) | 100 civiel | 114 Gebouw | Kozijnwerk, Kozijnwerk, Dienstgebouw Oost Gebouw | Deur, Deur 6, 1, Luchtbehandeling 1.7 |  |  | NOT-N2-001 | NOT-N3-114 | Tunnel |  | 1148 | 00012 | RWS TOP WNZ | WNZ district zuid | 0 |  |  |  |  | WNZ (West-Nederland Zuid) | 38C-113, Tunnel onder de Noord | FALSE | Deur |  |  | VITOP |  |  |  | 0 | 0 | [6 empty] | 0 | 0 | [8 empty] | Luchtbehandeling 1.7 |  |  |  | 000478324 | 0 | 0 | [10 empty] | 0 |  |  |  |  | BR | 0 | Rijkswaterstaat West Nederland Noord | Rijkswaterstaat WNZ-district Zuid |  |  |  | 0 | 0 | 0 | [8 empty] | FALSE | 0 |  |  |  |  | 0 | 0 | 0 | 0 | FALSE |  |  |  | FALSE
NOT-N6-3063 | 015-0040-R, KP Ridderkerk-Noord - Papendrecht | Rijksweg 15 | 38C-113-01, Noordtunnel (A15) | 100 civiel | 114 Gebouw | Kozijnwerk, Kozijnwerk, Dienstgebouw Oost Gebouw | Deur, Deur 7, 1, Schakelruimte 1.2 |  |  | NOT-N2-001 | NOT-N3-114 | Tunnel |  | 1148 | 00012 | RWS TOP WNZ | WNZ district zuid | 0 |  |  |  |  | WNZ (West-Nederland Zuid) | 38C-113, Tunnel onder de Noord | FALSE | Deur |  |  | VITOP |  |  |  | 0 | 0 | [6 empty] | 0 | 0 | [8 empty] | Schakelruimte 1.2 |  |  |  | 000478325 | 0 | 0 | [10 empty] | 0 |  |  |  |  | BR | 0 | Rijkswaterstaat West Nederland Noord | Rijkswaterstaat WNZ-district Zuid |  |  |  | 0 | 0 | 0 | [8 empty] | FALSE | 0 |  |  |  |  | 0 | 0 | 0 | 0 | FALSE |  |  |  | FALSE
NOT-N6-3064 | 015-0040-R, KP Ridderkerk-Noord - Papendrecht | Rijksweg 15 | 38C-113-01, Noordtunnel (A15) | 100 civiel | 114 Gebouw | Kozijnwerk, Kozijnwerk, Dienstgebouw Oost Gebouw | Deur, Deur 8, 1, Portaal 1.1 |  |  | NOT-N2-001 | NOT-N3-114 | Tunnel |  | 1148 | 00012 | RWS TOP WNZ | WNZ district zuid | 0 |  |  |  |  | WNZ (West-Nederland Zuid) | 38C-113, Tunnel onder de Noord | FALSE | Deur |  |  | VITOP |  |  |  | 0 | 0 | [6 empty] | 0 | 0 | [8 empty] | Portaal 1.1 |  |  |  | 000478326 | 0 | 0 | [10 empty] | 0 |  |  |  |  | BR | 0 | Rijkswaterstaat West Nederland Noord | Rijkswaterstaat WNZ-district Zuid |  |  |  | 0 | 0 | 0 | [8 empty] | FALSE | 0 |  |  |  |  | 0 | 0 | 0 | 0 | FALSE |  |  |  | FALSE
NOT-N6-3065 | 015-0040-R, KP Ridderkerk-Noord - Papendrecht | Rijksweg 15 | 38C-113-01, Noordtunnel (A15) | 100 civiel | 114 Gebouw | Kozijnwerk, Kozijnwerk, Dienstgebouw Oost Gebouw | Deur, Deur 9, 1, Voorruimte 1.9 |  |  | NOT-N2-001 | NOT-N3-114 | Tunnel |  | 1148 | 00012 | RWS TOP WNZ | WNZ district zuid | 0 |  |  |  |  | WNZ (West-Nederland Zuid) | 38C-113, Tunnel onder de Noord | FALSE | Deur |  |  | VITOP |  |  |  | 0 | 0 | [6 empty] | 0 | 0 | [8 empty] | Voorruimte 1.9 |  |  |  | 000478327 | 0 | 0 | [10 empty] | 0 |  |  |  |  | BR | 0 | Rijkswaterstaat West Nederland Noord | Rijkswaterstaat WNZ-district Zuid |  |  |  | 0 | 0 | 0 | [8 empty] | FALSE | 0 |  |  |  |  | 0 | 0 | 0 | 0 | FALSE |  |  |  | FALSE
NOT-N6-3066 | 015-0040-R, KP Ridderkerk-Noord - Papendrecht | Rijksweg 15 | 38C-113-01, Noordtunnel (A15) | 100 civiel | 114 Gebouw | Kozijnwerk, Kozijnwerk, Dienstgebouw Oost Gebouw | Deur, Deur A, 1, Portaal 1.1 |  |  | NOT-N2-001 | NOT-N3-114 | Tunnel |  | 1148 | 00012 | RWS TOP WNZ | WNZ district zuid | 0 |  |  |  |  | WNZ (West-Nederland Zuid) | 38C-113, Tunnel onder de Noord | FALSE | Deur |  |  | VITOP |  |  |  | 0 | 0 | [6 empty] | 0 | 0 | [8 empty] | Portaal 1.1 |  |  |  | 000478328 | 0 | 0 | [10 empty] | 0 |  |  |  |  | BR | 0 | Rijkswaterstaat West Nederland Noord | Rijkswaterstaat WNZ-district Zuid |  |  |  | 0 | 0 | 0 | [8 empty] | FALSE | 0 |  |  |  |  | 0 | 0 | 0 | 0 | FALSE |  |  |  | FALSE
NOT-N6-3067 | 015-0040-R, KP Ridderkerk-Noord - Papendrecht | Rijksweg 15 | 38C-113-01, Noordtunnel (A15) | 100 civiel | 114 Gebouw | Kozijnwerk, Kozijnwerk, Dienstgebouw Oost Gebouw | Deur, Deur B, 1, Trafo 1.4 |  |  | NOT-N2-001 | NOT-N3-114 | Tunnel |  | 1148 | 00012 | RWS TOP WNZ | WNZ district zuid | 0 |  |  |  |  | WNZ (West-Nederland Zuid) | 38C-113, Tunnel onder de Noord | FALSE | Deur |  |  | VITOP |  |  |  | 0 | 0 | [6 empty] | 0 | 0 | [8 empty] | Trafo 1.4 |  |  |  | 000478329 | 0 | 0 | [10 empty] | 0 |  |  |  |  | BR | 0 | Rijkswaterstaat West Nederland Noord | Rijkswaterstaat WNZ-district Zuid |  |  |  | 0 | 0 | 0 | [8 empty] | FALSE | 0 |  |  |  |  | 0 | 0 | 0 | 0 | FALSE |  |  |  | FALSE
NOT-N6-3068 | 015-0040-R, KP Ridderkerk-Noord - Papendrecht | Rijksweg 15 | 38C-113-01, Noordtunnel (A15) | 100 civiel | 114 Gebouw | Kozijnwerk, Kozijnwerk, Dienstgebouw Oost Gebouw | Deur, Deur C, 1, Trafo 1.5 |  |  | NOT-N2-001 | NOT-N3-114 | Tunnel |  | 1148 | 00012 | RWS TOP WNZ | WNZ district zuid | 0 |  |  |  |  | WNZ (West-Nederland Zuid) | 38C-113, Tunnel onder de Noord | FALSE | Deur |  |  | VITOP |  |  |  | 0 | 0 | [6 empty] | 0 | 0 | [8 empty] | Trafo 1.5 |  |  |  | 000478330 | 0 | 0 | [10 empty] | 0 |  |  |  |  | BR | 0 | Rijkswaterstaat West Nederland Noord | Rijkswaterstaat WNZ-district Zuid |  |  |  | 0 | 0 | 0 | [8 empty] | FALSE | 0 |  |  |  |  | 0 | 0 | 0 | 0 | FALSE |  |  |  | FALSE
NOT-N6-3069 | 015-0040-R, KP Ridderkerk-Noord - Papendrecht | Rijksweg 15 | 38C-113-01, Noordtunnel (A15) | 100 civiel | 114 Gebouw | Kozijnwerk, Kozijnwerk, Dienstgebouw Oost Gebouw | Deur, Deur D, 1, Overdruk ventilatorruimte 1.6 |  |  | NOT-N2-001 | NOT-N3-114 | Tunnel |  | 1148 | 00012 | RWS TOP WNZ | WNZ district zuid | 0 |  |  |  |  | WNZ (West-Nederland Zuid) | 38C-113, Tunnel onder de Noord | FALSE | Deur |  |  | VITOP |  |  |  | 0 | 0 | [6 empty] | 0 | 0 | [8 empty] | Overdruk ventilatorruimte 1.6 |  |  |  | 000478331 | 0 | 0 | [10 empty] | 0 |  |  |  |  | BR | 0 | Rijkswaterstaat West Nederland Noord | Rijkswaterstaat WNZ-district Zuid |  |  |  | 0 | 0 | 0 | [8 empty] | FALSE | 0 |  |  |  |  | 0 | 0 | 0 | 0 | FALSE |  |  |  | FALSE
NOT-N6-3070 | 015-0040-R, KP Ridderkerk-Noord - Papendrecht | Rijksweg 15 | 38C-113-01, Noordtunnel (A15) | 100 civiel | 114 Gebouw | Kozijnwerk, Kozijnwerk, Dienstgebouw Oost Gebouw | Vloer, Vloer, 1, Portaal 1.1 |  |  | NOT-N2-001 | NOT-N3-114 | Tunnel |  | 1605 | 00012 | RWS TOP WNZ | WNZ district zuid | 0 |  |  |  |  | WNZ (West-Nederland Zuid) | 38C-113, Tunnel onder de Noord | FALSE | Vloer |  |  | VITOP |  |  |  | 0 | 0 | [6 empty] | 0 | 0 | [8 empty] | Portaal 1.1 |  |  |  | 000478332 | 0 | 0 | [10 empty] | 0 |  |  |  |  | BR | 0 | Rijkswaterstaat West Nederland Noord | Rijkswaterstaat WNZ-district Zuid |  |  |  | 0 | 0 | 0 | [8 empty] | FALSE | 0 |  |  |  |  | 0 | 0 | 0 | 0 | FALSE |  |  |  | FALSE
NOT-N6-3071 | 015-0040-R, KP Ridderkerk-Noord - Papendrecht | Rijksweg 15 | 38C-113-01, Noordtunnel (A15) | 100 civiel | 114 Gebouw | Kozijnwerk, Kozijnwerk, Dienstgebouw West Gebouw | Deur , Deur (3S15), 1, Administratie 3.8 |  |  | NOT-N2-001 | NOT-N3-114 | Tunnel |  | 1148 | 00012 | RWS TOP WNZ | WNZ district zuid | 0 |  |  |  |  | WNZ (West-Nederland Zuid) | 38C-113, Tunnel onder de Noord | FALSE | Deur |  |  | VITOP |  |  |  | 0 | 0 | [6 empty] | 0 | 0 | [8 empty] | Administratie 3.8 |  |  |  | 000478333 | 0 | 0 | [10 empty] | 0 |  |  |  |  | BR | 0 | Rijkswaterstaat West Nederland Noord | Rijkswaterstaat WNZ-district Zuid |  |  |  | 0 | 0 | 0 | [8 empty] | FALSE | 0 |  |  |  |  | 0 | 0 | 0 | 0 | FALSE |  |  |  | FALSE
NOT-N6-3072 | 015-0040-R, KP Ridderkerk-Noord - Papendrecht | Rijksweg 15 | 38C-113-01, Noordtunnel (A15) | 100 civiel | 114 Gebouw | Kozijnwerk, Kozijnwerk, Dienstgebouw West Gebouw | Deur , Deur (3s25), 1, Voorruimte 3.6 |  |  | NOT-N2-001 | NOT-N3-114 | Tunnel |  | 1148 | 00012 | RWS TOP WNZ | WNZ district zuid | 0 |  |  |  |  | WNZ (West-Nederland Zuid) | 38C-113, Tunnel onder de Noord | FALSE | Deur |  |  | VITOP |  |  |  | 0 | 0 | [6 empty] | 0 | 0 | [8 empty] | Voorruimte 3.6 |  |  |  | 000478334 | 0 | 0 | [10 empty] | 0 |  |  |  |  | BR | 0 | Rijkswaterstaat West Nederland Noord | Rijkswaterstaat WNZ-district Zuid |  |  |  | 0 | 0 | 0 | [8 empty] | FALSE | 0 |  |  |  |  | 0 | 0 | 0 | 0 | FALSE |  |  |  | FALSE
NOT-N6-3073 | 015-0040-R, KP Ridderkerk-Noord - Papendrecht | Rijksweg 15 | 38C-113-01, Noordtunnel (A15) | 100 civiel | 114 Gebouw | Kozijnwerk, Kozijnwerk, Dienstgebouw West Gebouw | Deur, Deur (0S1), 1, Reserve 0.7 |  |  | NOT-N2-001 | NOT-N3-114 | Tunnel |  | 1148 | 00012 | RWS TOP WNZ | WNZ district zuid | 0 |  |  |  |  | WNZ (West-Nederland Zuid) | 38C-113, Tunnel onder de Noord | FALSE | Deur |  |  | VITOP |  |  |  | 0 | 0 | [6 empty] | 0 | 0 | [8 empty] | Reserve 0.7 |  |  |  | 000478335 | 0 | 0 | [10 empty] | 0 |  |  |  |  | BR | 0 | Rijkswaterstaat West Nederland Noord | Rijkswaterstaat WNZ-district Zuid |  |  |  | 0 | 0 | 0 | [8 empty] | FALSE | 0 |  |  |  |  | 0 | 0 | 0 | 0 | FALSE |  |  |  | FALSE
NOT-N6-3074 | 015-0040-R, KP Ridderkerk-Noord - Papendrecht | Rijksweg 15 | 38C-113-01, Noordtunnel (A15) | 100 civiel | 114 Gebouw | Kozijnwerk, Kozijnwerk, Dienstgebouw West Gebouw | Deur, Deur (0S2), 1, Trapportaal 0.9 |  |  | NOT-N2-001 | NOT-N3-114 | Tunnel |  | 1148 | 00012 | RWS TOP WNZ | WNZ district zuid | 0 |  |  |  |  | WNZ (West-Nederland Zuid) | 38C-113, Tunnel onder de Noord | FALSE | Deur |  |  | VITOP |  |  |  | 0 | 0 | [6 empty] | 0 | 0 | [8 empty] | Trapportaal 0.9 |  |  |  | 000478336 | 0 | 0 | [10 empty] | 0 |  |  |  |  | BR | 0 | Rijkswaterstaat West Nederland Noord | Rijkswaterstaat WNZ-district Zuid |  |  |  | 0 | 0 | 0 | [8 empty] | FALSE | 0 |  |  |  |  | 0 | 0 | 0 | 0 | FALSE |  |  |  | FALSE
NOT-N6-3075 | 015-0040-R, KP Ridderkerk-Noord - Papendrecht | Rijksweg 15 | 38C-113-01, Noordtunnel (A15) | 100 civiel | 114 Gebouw | Kozijnwerk, Kozijnwerk, Dienstgebouw West Gebouw | Deur, Deur (0S3), 1, Trapportaal 0.10 |  |  | NOT-N2-001 | NOT-N3-114 | Tunnel |  | 1148 | 00012 | RWS TOP WNZ | WNZ district zuid | 0 |  |  |  |  | WNZ (West-Nederland Zuid) | 38C-113, Tunnel onder de Noord | FALSE | Deur |  |  | VITOP |  |  |  | 0 | 0 | [6 empty] | 0 | 0 | [8 empty] | Trapportaal 0.10 |  |  |  | 000478337 | 0 | 0 | [10 empty] | 0 |  |  |  |  | BR | 0 | Rijkswaterstaat West Nederland Noord | Rijkswaterstaat WNZ-district Zuid |  |  |  | 0 | 0 | 0 | [8 empty] | FALSE | 0 |  |  |  |  | 0 | 0 | 0 | 0 | FALSE |  |  |  | FALSE
NOT-N6-3076 | 015-0040-R, KP Ridderkerk-Noord - Papendrecht | Rijksweg 15 | 38C-113-01, Noordtunnel (A15) | 100 civiel | 114 Gebouw | Kozijnwerk, Kozijnwerk, Dienstgebouw West Gebouw | Deur, Deur (0S4), 1, Vuilwaterpomp 0.12 |  |  | NOT-N2-001 | NOT-N3-114 | Tunnel |  | 1148 | 00012 | RWS TOP WNZ | WNZ district zuid | 0 |  |  |  |  | WNZ (West-Nederland Zuid) | 38C-113, Tunnel onder de Noord | FALSE | Deur |  |  | VITOP |  |  |  | 0 | 0 | [6 empty] | 0 | 0 | [8 empty] | Vuilwaterpomp 0.12 |  |  |  | 000478338 | 0 | 0 | [10 empty] | 0 |  |  |  |  | BR | 0 | Rijkswaterstaat West Nederland Noord | Rijkswaterstaat WNZ-district Zuid |  |  |  | 0 | 0 | 0 | [8 empty] | FALSE | 0 |  |  |  |  | 0 | 0 | 0 | 0 | FALSE |  |  |  | FALSE
NOT-N6-3077 | 015-0040-R, KP Ridderkerk-Noord - Papendrecht | Rijksweg 15 | 38C-113-01, Noordtunnel (A15) | 100 civiel | 114 Gebouw | Kozijnwerk, Kozijnwerk, Dienstgebouw West Gebouw | Deur, Deur (0S5), 1, Pompenkamer 0.5 |  |  | NOT-N2-001 | NOT-N3-114 | Tunnel |  | 1148 | 00012 | RWS TOP WNZ | WNZ district zuid | 0 |  |  |  |  | WNZ (West-Nederland Zuid) | 38C-113, Tunnel onder de Noord | FALSE | Deur |  |  | VITOP |  |  |  | 0 | 0 | [6 empty] | 0 | 0 | [8 empty] | Pompenkamer 0.5 |  |  |  | 000478339 | 0 | 0 | [10 empty] | 0 |  |  |  |  | BR | 0 | Rijkswaterstaat West Nederland Noord | Rijkswaterstaat WNZ-district Zuid |  |  |  | 0 | 0 | 0 | [8 empty] | FALSE | 0 |  |  |  |  | 0 | 0 | 0 | 0 | FALSE |  |  |  | FALSE
NOT-N6-3078 | 015-0040-R, KP Ridderkerk-Noord - Papendrecht | Rijksweg 15 | 38C-113-01, Noordtunnel (A15) | 100 civiel | 114 Gebouw | Kozijnwerk, Kozijnwerk, Dienstgebouw West Gebouw | Deur, Deur (1S1), 1, Trapportaal 1.1 |  |  | NOT-N2-001 | NOT-N3-114 | Tunnel |  | 1148 | 00012 | RWS TOP WNZ | WNZ district zuid | 0 |  |  |  |  | WNZ (West-Nederland Zuid) | 38C-113, Tunnel onder de Noord | FALSE | Deur |  |  | VITOP |  |  |  | 0 | 0 | [6 empty] | 0 | 0 | [8 empty] | Trapportaal 1.1 |  |  |  | 000478340 | 0 | 0 | [10 empty] | 0 |  |  |  |  | BR | 0 | Rijkswaterstaat West Nederland Noord | Rijkswaterstaat WNZ-district Zuid |  |  |  | 0 | 0 | 0 | [8 empty] | FALSE | 0 |  |  |  |  | 0 | 0 | 0 | 0 | FALSE |  |  |  | FALSE
NOT-N6-3079 | 015-0040-R, KP Ridderkerk-Noord - Papendrecht | Rijksweg 15 | 38C-113-01, Noordtunnel (A15) | 100 civiel | 114 Gebouw | Kozijnwerk, Kozijnwerk, Dienstgebouw West Gebouw | Deur, Deur (1S11), 1, Verblijfsruimte 1.23 |  |  | NOT-N2-001 | NOT-N3-114 | Tunnel |  | 1148 | 00012 | RWS TOP WNZ | WNZ district zuid | 0 |  |  |  |  | WNZ (West-Nederland Zuid) | 38C-113, Tunnel onder de Noord | FALSE | Deur |  |  | VITOP |  |  |  | 0 | 0 | [6 empty] | 0 | 0 | [8 empty] | Verblijfsruimte 1.23 |  |  |  | 000478341 | 0 | 0 | [10 empty] | 0 |  |  |  |  | BR | 0 | Rijkswaterstaat West Nederland Noord | Rijkswaterstaat WNZ-district Zuid |  |  |  | 0 | 0 | 0 | [8 empty] | FALSE | 0 |  |  |  |  | 0 | 0 | 0 | 0 | FALSE |  |  |  | FALSE
NOT-N6-3080 | 015-0040-R, KP Ridderkerk-Noord - Papendrecht | Rijksweg 15 | 38C-113-01, Noordtunnel (A15) | 100 civiel | 114 Gebouw | Kozijnwerk, Kozijnwerk, Dienstgebouw West Gebouw | Deur, Deur (1S12), 1, Gang 1.12 |  |  | NOT-N2-001 | NOT-N3-114 | Tunnel |  | 1148 | 00012 | RWS TOP WNZ | WNZ district zuid | 0 |  |  |  |  | WNZ (West-Nederland Zuid) | 38C-113, Tunnel onder de Noord | FALSE | Deur |  |  | VITOP |  |  |  | 0 | 0 | [6 empty] | 0 | 0 | [8 empty] | Gang 1.12 |  |  |  | 000478342 | 0 | 0 | [10 empty] | 0 |  |  |  |  | BR | 0 | Rijkswaterstaat West Nederland Noord | Rijkswaterstaat WNZ-district Zuid |  |  |  | 0 | 0 | 0 | [8 empty] | FALSE | 0 |  |  |  |  | 0 | 0 | 0 | 0 | FALSE |  |  |  | FALSE
NOT-N6-3081 | 015-0040-R, KP Ridderkerk-Noord - Papendrecht | Rijksweg 15 | 38C-113-01, Noordtunnel (A15) | 100 civiel | 114 Gebouw | Kozijnwerk, Kozijnwerk, Dienstgebouw West Gebouw | Deur, Deur (1S13), 1, Gang 1.24 |  |  | NOT-N2-001 | NOT-N3-114 | Tunnel |  | 1148 | 00012 | RWS TOP WNZ | WNZ district zuid | 0 |  |  |  |  | WNZ (West-Nederland Zuid) | 38C-113, Tunnel onder de Noord | FALSE | Deur |  |  | VITOP |  |  |  | 0 | 0 | [6 empty] | 0 | 0 | [8 empty] | Gang 1.24 |  |  |  | 000478343 | 0 | 0 | [10 empty] | 0 |  |  |  |  | BR | 0 | Rijkswaterstaat West Nederland Noord | Rijkswaterstaat WNZ-district Zuid |  |  |  | 0 | 0 | 0 | [8 empty] | FALSE | 0 |  |  |  |  | 0 | 0 | 0 | 0 | FALSE |  |  |  | FALSE
NOT-N6-3082 | 015-0040-R, KP Ridderkerk-Noord - Papendrecht | Rijksweg 15 | 38C-113-01, Noordtunnel (A15) | 100 civiel | 114 Gebouw | Kozijnwerk, Kozijnwerk, Dienstgebouw West Gebouw | Deur, Deur (1S14), 1, Luchtbehandeling gebouw 1.16 |  |  | NOT-N2-001 | NOT-N3-114 | Tunnel |  | 1148 | 00012 | RWS TOP WNZ | WNZ district zuid | 0 |  |  |  |  | WNZ (West-Nederland Zuid) | 38C-113, Tunnel onder de Noord | FALSE | Deur |  |  | VITOP |  |  |  | 0 | 0 | [6 empty] | 0 | 0 | [8 empty] | Luchtbehandeling gebouw 1.16 |  |  |  | 000478344 | 0 | 0 | [10 empty] | 0 |  |  |  |  | BR | 0 | Rijkswaterstaat West Nederland Noord | Rijkswaterstaat WNZ-district Zuid |  |  |  | 0 | 0 | 0 | [8 empty] | FALSE | 0 |  |  |  |  | 0 | 0 | 0 | 0 | FALSE |  |  |  | FALSE
NOT-N6-3083 | 015-0040-R, KP Ridderkerk-Noord - Papendrecht | Rijksweg 15 | 38C-113-01, Noordtunnel (A15) | 100 civiel | 114 Gebouw | Kozijnwerk, Kozijnwerk, Dienstgebouw West Gebouw | Deur, Deur (1S15), 1, Olie + Smeermiddelen 1.5 |  |  | NOT-N2-001 | NOT-N3-114 | Tunnel |  | 1148 | 00012 | RWS TOP WNZ | WNZ district zuid | 0 |  |  |  |  | WNZ (West-Nederland Zuid) | 38C-113, Tunnel onder de Noord | FALSE | Deur |  |  | VITOP |  |  |  | 0 | 0 | [6 empty] | 0 | 0 | [8 empty] | Olie + Smeermiddelen 1.5 |  |  |  | 000478345 | 0 | 0 | [10 empty] | 0 |  |  |  |  | BR | 0 | Rijkswaterstaat West Nederland Noord | Rijkswaterstaat WNZ-district Zuid |  |  |  | 0 | 0 | 0 | [8 empty] | FALSE | 0 |  |  |  |  | 0 | 0 | 0 | 0 | FALSE |  |  |  | FALSE
NOT-N6-3084 | 015-0040-R, KP Ridderkerk-Noord - Papendrecht | Rijksweg 15 | 38C-113-01, Noordtunnel (A15) | 100 civiel | 114 Gebouw | Kozijnwerk, Kozijnwerk, Dienstgebouw West Gebouw | Deur, Deur (1S16), 1, Gang 1.6 |  |  | NOT-N2-001 | NOT-N3-114 | Tunnel |  | 1148 | 00012 | RWS TOP WNZ | WNZ district zuid | 0 |  |  |  |  | WNZ (West-Nederland Zuid) | 38C-113, Tunnel onder de Noord | FALSE | Deur |  |  | VITOP |  |  |  | 0 | 0 | [6 empty] | 0 | 0 | [8 empty] | Gang 1.6 |  |  |  | 000478346 | 0 | 0 | [10 empty] | 0 |  |  |  |  | BR | 0 | Rijkswaterstaat West Nederland Noord | Rijkswaterstaat WNZ-district Zuid |  |  |  | 0 | 0 | 0 | [8 empty] | FALSE | 0 |  |  |  |  | 0 | 0 | 0 | 0 | FALSE |  |  |  | FALSE
NOT-N6-3085 | 015-0040-R, KP Ridderkerk-Noord - Papendrecht | Rijksweg 15 | 38C-113-01, Noordtunnel (A15) | 100 civiel | 114 Gebouw | Kozijnwerk, Kozijnwerk, Dienstgebouw West Gebouw | Deur, Deur (1S17), 1, Dieselhal 1.3 |  |  | NOT-N2-001 | NOT-N3-114 | Tunnel |  | 1148 | 00012 | RWS TOP WNZ | WNZ district zuid | 0 |  |  |  |  | WNZ (West-Nederland Zuid) | 38C-113, Tunnel onder de Noord | FALSE | Deur |  |  | VITOP |  |  |  | 0 | 0 | [6 empty] | 0 | 0 | [8 empty] | Dieselhal 1.3 |  |  |  | 000478347 | 0 | 0 | [10 empty] | 0 |  |  |  |  | BR | 0 | Rijkswaterstaat West Nederland Noord | Rijkswaterstaat WNZ-district Zuid |  |  |  | 0 | 0 | 0 | [8 empty] | FALSE | 0 |  |  |  |  | 0 | 0 | 0 | 0 | FALSE |  |  |  | FALSE
NOT-N6-3086 | 015-0040-R, KP Ridderkerk-Noord - Papendrecht | Rijksweg 15 | 38C-113-01, Noordtunnel (A15) | 100 civiel | 114 Gebouw | Kozijnwerk, Kozijnwerk, Dienstgebouw West Gebouw | Deur, Deur (1S18), 1, Luchtbehandelingsruimte diesels 1.2 |  |  | NOT-N2-001 | NOT-N3-114 | Tunnel |  | 1148 | 00012 | RWS TOP WNZ | WNZ district zuid | 0 |  |  |  |  | WNZ (West-Nederland Zuid) | 38C-113, Tunnel onder de Noord | FALSE | Deur |  |  | VITOP |  |  |  | 0 | 0 | [6 empty] | 0 | 0 | [8 empty] | Luchtbehandelingsruimte diesels 1.2 |  |  |  | 000478348 | 0 | 0 | [10 empty] | 0 |  |  |  |  | BR | 0 | Rijkswaterstaat West Nederland Noord | Rijkswaterstaat WNZ-district Zuid |  |  |  | 0 | 0 | 0 | [8 empty] | FALSE | 0 |  |  |  |  | 0 | 0 | 0 | 0 | FALSE |  |  |  | FALSE
NOT-N6-3087 | 015-0040-R, KP Ridderkerk-Noord - Papendrecht | Rijksweg 15 | 38C-113-01, Noordtunnel (A15) | 100 civiel | 114 Gebouw | Kozijnwerk, Kozijnwerk, Dienstgebouw West Gebouw | Deur, Deur (1S2), 1, Trapportaal 1.1 |  |  | NOT-N2-001 | NOT-N3-114 | Tunnel |  | 1148 | 00012 | RWS TOP WNZ | WNZ district zuid | 0 |  |  |  |  | WNZ (West-Nederland Zuid) | 38C-113, Tunnel onder de Noord | FALSE | Deur |  |  | VITOP |  |  |  | 0 | 0 | [6 empty] | 0 | 0 | [8 empty] | Trapportaal 1.1 |  |  |  | 000478349 | 0 | 0 | [10 empty] | 0 |  |  |  |  | BR | 0 | Rijkswaterstaat West Nederland Noord | Rijkswaterstaat WNZ-district Zuid |  |  |  | 0 | 0 | 0 | [8 empty] | FALSE | 0 |  |  |  |  | 0 | 0 | 0 | 0 | FALSE |  |  |  | FALSE
NOT-N6-3088 | 015-0040-R, KP Ridderkerk-Noord - Papendrecht | Rijksweg 15 | 38C-113-01, Noordtunnel (A15) | 100 civiel | 114 Gebouw | Kozijnwerk, Kozijnwerk, Dienstgebouw West Gebouw | Deur, Deur (1S21), 1, Luchtbehandeling gebouw 1.16 |  |  | NOT-N2-001 | NOT-N3-114 | Tunnel |  | 1148 | 00012 | RWS TOP WNZ | WNZ district zuid | 0 |  |  |  |  | WNZ (West-Nederland Zuid) | 38C-113, Tunnel onder de Noord | FALSE | Deur |  |  | VITOP |  |  |  | 0 | 0 | [6 empty] | 0 | 0 | [8 empty] | Luchtbehandeling gebouw 1.16 |  |  |  | 000478350 | 0 | 0 | [10 empty] | 0 |  |  |  |  | BR | 0 | Rijkswaterstaat West Nederland Noord | Rijkswaterstaat WNZ-district Zuid |  |  |  | 0 | 0 | 0 | [8 empty] | FALSE | 0 |  |  |  |  | 0 | 0 | 0 | 0 | FALSE |  |  |  | FALSE
NOT-N6-3089 | 015-0040-R, KP Ridderkerk-Noord - Papendrecht | Rijksweg 15 | 38C-113-01, Noordtunnel (A15) | 100 civiel | 114 Gebouw | Kozijnwerk, Kozijnwerk, Dienstgebouw West Gebouw | Deur, Deur (1S22), 1, Magazijn 1.26 |  |  | NOT-N2-001 | NOT-N3-114 | Tunnel |  | 1148 | 00012 | RWS TOP WNZ | WNZ district zuid | 0 |  |  |  |  | WNZ (West-Nederland Zuid) | 38C-113, Tunnel onder de Noord | FALSE | Deur |  |  | VITOP |  |  |  | 0 | 0 | [6 empty] | 0 | 0 | [8 empty] | Magazijn 1.26 |  |  |  | 000478351 | 0 | 0 | [10 empty] | 0 |  |  |  |  | BR | 0 | Rijkswaterstaat West Nederland Noord | Rijkswaterstaat WNZ-district Zuid |  |  |  | 0 | 0 | 0 | [8 empty] | FALSE | 0 |  |  |  |  | 0 | 0 | 0 | 0 | FALSE |  |  |  | FALSE
NOT-N6-3090 | 015-0040-R, KP Ridderkerk-Noord - Papendrecht | Rijksweg 15 | 38C-113-01, Noordtunnel (A15) | 100 civiel | 114 Gebouw | Kozijnwerk, Kozijnwerk, Dienstgebouw West Gebouw | Deur, Deur (1S23), 1, Trafo 1.9 |  |  | NOT-N2-001 | NOT-N3-114 | Tunnel |  | 1148 | 00012 | RWS TOP WNZ | WNZ district zuid | 0 |  |  |  |  | WNZ (West-Nederland Zuid) | 38C-113, Tunnel onder de Noord | FALSE | Deur |  |  | VITOP |  |  |  | 0 | 0 | [6 empty] | 0 | 0 | [8 empty] | Trafo 1.9 |  |  |  | 000478352 | 0 | 0 | [10 empty] | 0 |  |  |  |  | BR | 0 | Rijkswaterstaat West Nederland Noord | Rijkswaterstaat WNZ-district Zuid |  |  |  | 0 | 0 | 0 | [8 empty] | FALSE | 0 |  |  |  |  | 0 | 0 | 0 | 0 | FALSE |  |  |  | FALSE
NOT-N6-3091 | 015-0040-R, KP Ridderkerk-Noord - Papendrecht | Rijksweg 15 | 38C-113-01, Noordtunnel (A15) | 100 civiel | 114 Gebouw | Kozijnwerk, Kozijnwerk, Dienstgebouw West Gebouw | Deur, Deur (1S24), 1, Trafo 1.8 |  |  | NOT-N2-001 | NOT-N3-114 | Tunnel |  | 1148 | 00012 | RWS TOP WNZ | WNZ district zuid | 0 |  |  |  |  | WNZ (West-Nederland Zuid) | 38C-113, Tunnel onder de Noord | FALSE | Deur |  |  | VITOP |  |  |  | 0 | 0 | [6 empty] | 0 | 0 | [8 empty] | Trafo 1.8 |  |  |  | 000478353 | 0 | 0 | [10 empty] | 0 |  |  |  |  | BR | 0 | Rijkswaterstaat West Nederland Noord | Rijkswaterstaat WNZ-district Zuid |  |  |  | 0 | 0 | 0 | [8 empty] | FALSE | 0 |  |  |  |  | 0 | 0 | 0 | 0 | FALSE |  |  |  | FALSE
NOT-N6-3092 | 015-0040-R, KP Ridderkerk-Noord - Papendrecht | Rijksweg 15 | 38C-113-01, Noordtunnel (A15) | 100 civiel | 114 Gebouw | Kozijnwerk, Kozijnwerk, Dienstgebouw West Gebouw | Deur, Deur (1S3), 1, Roostervloer 1.11 |  |  | NOT-N2-001 | NOT-N3-114 | Tunnel |  | 1148 | 00012 | RWS TOP WNZ | WNZ district zuid | 0 |  |  |  |  | WNZ (West-Nederland Zuid) | 38C-113, Tunnel onder de Noord | FALSE | Deur |  |  | VITOP |  |  |  | 0 | 0 | [6 empty] | 0 | 0 | [8 empty] | Roostervloer 1.11 |  |  |  | 000478354 | 0 | 0 | [10 empty] | 0 |  |  |  |  | BR | 0 | Rijkswaterstaat West Nederland Noord | Rijkswaterstaat WNZ-district Zuid |  |  |  | 0 | 0 | 0 | [8 empty] | FALSE | 0 |  |  |  |  | 0 | 0 | 0 | 0 | FALSE |  |  |  | FALSE
NOT-N6-3093 | 015-0040-R, KP Ridderkerk-Noord - Papendrecht | Rijksweg 15 | 38C-113-01, Noordtunnel (A15) | 100 civiel | 114 Gebouw | Kozijnwerk, Kozijnwerk, Dienstgebouw West Gebouw | Deur, Deur (1S4), 1, Toilet 1.19 |  |  | NOT-N2-001 | NOT-N3-114 | Tunnel |  | 1148 | 00012 | RWS TOP WNZ | WNZ district zuid | 0 |  |  |  |  | WNZ (West-Nederland Zuid) | 38C-113, Tunnel onder de Noord | FALSE | Deur |  |  | VITOP |  |  |  | 0 | 0 | [6 empty] | 0 | 0 | [8 empty] | Toilet 1.19 |  |  |  | 000478355 | 0 | 0 | [10 empty] | 0 |  |  |  |  | BR | 0 | Rijkswaterstaat West Nederland Noord | Rijkswaterstaat WNZ-district Zuid |  |  |  | 0 | 0 | 0 | [8 empty] | FALSE | 0 |  |  |  |  | 0 | 0 | 0 | 0 | FALSE |  |  |  | FALSE
NOT-N6-3094 | 015-0040-R, KP Ridderkerk-Noord - Papendrecht | Rijksweg 15 | 38C-113-01, Noordtunnel (A15) | 100 civiel | 114 Gebouw | Kozijnwerk, Kozijnwerk, Dienstgebouw West Gebouw | Deur, Deur (1S5), 1, Toilet 1.18 |  |  | NOT-N2-001 | NOT-N3-114 | Tunnel |  | 1148 | 00012 | RWS TOP WNZ | WNZ district zuid | 0 |  |  |  |  | WNZ (West-Nederland Zuid) | 38C-113, Tunnel onder de Noord | FALSE | Deur |  |  | VITOP |  |  |  | 0 | 0 | [6 empty] | 0 | 0 | [8 empty] | Toilet 1.18 |  |  |  | 000478356 | 0 | 0 | [10 empty] | 0 |  |  |  |  | BR | 0 | Rijkswaterstaat West Nederland Noord | Rijkswaterstaat WNZ-district Zuid |  |  |  | 0 | 0 | 0 | [8 empty] | FALSE | 0 |  |  |  |  | 0 | 0 | 0 | 0 | FALSE |  |  |  | FALSE
NOT-N6-3095 | 015-0040-R, KP Ridderkerk-Noord - Papendrecht | Rijksweg 15 | 38C-113-01, Noordtunnel (A15) | 100 civiel | 114 Gebouw | Kozijnwerk, Kozijnwerk, Dienstgebouw West Gebouw | Deur, Deur (1S7), 1, Toilet 1.21 |  |  | NOT-N2-001 | NOT-N3-114 | Tunnel |  | 1148 | 00012 | RWS TOP WNZ | WNZ district zuid | 0 |  |  |  |  | WNZ (West-Nederland Zuid) | 38C-113, Tunnel onder de Noord | FALSE | Deur |  |  | VITOP |  |  |  | 0 | 0 | [6 empty] | 0 | 0 | [8 empty] | Toilet 1.21 |  |  |  | 000478357 | 0 | 0 | [10 empty] | 0 |  |  |  |  | BR | 0 | Rijkswaterstaat West Nederland Noord | Rijkswaterstaat WNZ-district Zuid |  |  |  | 0 | 0 | 0 | [8 empty] | FALSE | 0 |  |  |  |  | 0 | 0 | 0 | 0 | FALSE |  |  |  | FALSE
NOT-N6-3096 | 015-0040-R, KP Ridderkerk-Noord - Papendrecht | Rijksweg 15 | 38C-113-01, Noordtunnel (A15) | 100 civiel | 114 Gebouw | Kozijnwerk, Kozijnwerk, Dienstgebouw West Gebouw | Deur, Deur (1S9), 1, Kantoor 1.17 |  |  | NOT-N2-001 | NOT-N3-114 | Tunnel |  | 1148 | 00012 | RWS TOP WNZ | WNZ district zuid | 0 |  |  |  |  | WNZ (West-Nederland Zuid) | 38C-113, Tunnel onder de Noord | FALSE | Deur |  |  | VITOP |  |  |  | 0 | 0 | [6 empty] | 0 | 0 | [8 empty] | Kantoor 1.17 |  |  |  | 000478358 | 0 | 0 | [10 empty] | 0 |  |  |  |  | BR | 0 | Rijkswaterstaat West Nederland Noord | Rijkswaterstaat WNZ-district Zuid |  |  |  | 0 | 0 | 0 | [8 empty] | FALSE | 0 |  |  |  |  | 0 | 0 | 0 | 0 | FALSE |  |  |  | FALSE
NOT-N6-3097 | 015-0040-R, KP Ridderkerk-Noord - Papendrecht | Rijksweg 15 | 38C-113-01, Noordtunnel (A15) | 100 civiel | 114 Gebouw | Kozijnwerk, Kozijnwerk, Dienstgebouw West Gebouw | Deur, Deur (2S1), 1, Entrée/gang 2.5 |  |  | NOT-N2-001 | NOT-N3-114 | Tunnel |  | 1148 | 00012 | RWS TOP WNZ | WNZ district zuid | 0 |  |  |  |  | WNZ (West-Nederland Zuid) | 38C-113, Tunnel onder de Noord | FALSE | Deur |  |  | VITOP |  |  |  | 0 | 0 | [6 empty] | 0 | 0 | [8 empty] | Entrée/gang 2.5 |  |  |  | 000478359 | 0 | 0 | [10 empty] | 0 |  |  |  |  | BR | 0 | Rijkswaterstaat West Nederland Noord | Rijkswaterstaat WNZ-district Zuid |  |  |  | 0 | 0 | 0 | [8 empty] | FALSE | 0 |  |  |  |  | 0 | 0 | 0 | 0 | FALSE |  |  |  | FALSE
NOT-N6-3098 | 015-0040-R, KP Ridderkerk-Noord - Papendrecht | Rijksweg 15 | 38C-113-01, Noordtunnel (A15) | 100 civiel | 114 Gebouw | Kozijnwerk, Kozijnwerk, Dienstgebouw West Gebouw | Deur, Deur (2S10), 1, mcss ruimte 2.10a |  |  | NOT-N2-001 | NOT-N3-114 | Tunnel |  | 1148 | 00012 | RWS TOP WNZ | WNZ district zuid | 0 |  |  |  |  | WNZ (West-Nederland Zuid) | 38C-113, Tunnel onder de Noord | FALSE | Deur |  |  | VITOP |  |  |  | 0 | 0 | [6 empty] | 0 | 0 | [8 empty] | mcss ruimte 2.10a |  |  |  | 000478360 | 0 | 0 | [10 empty] | 0 |  |  |  |  | BR | 0 | Rijkswaterstaat West Nederland Noord | Rijkswaterstaat WNZ-district Zuid |  |  |  | 0 | 0 | 0 | [8 empty] | FALSE | 0 |  |  |  |  | 0 | 0 | 0 | 0 | FALSE |  |  |  | FALSE
NOT-N6-3099 | 015-0040-R, KP Ridderkerk-Noord - Papendrecht | Rijksweg 15 | 38C-113-01, Noordtunnel (A15) | 100 civiel | 114 Gebouw | Kozijnwerk, Kozijnwerk, Dienstgebouw West Gebouw | Deur, Deur (2S11), 1, entrée/gang 2.11 |  |  | NOT-N2-001 | NOT-N3-114 | Tunnel |  | 1148 | 00012 | RWS TOP WNZ | WNZ district zuid | 0 |  |  |  |  | WNZ (West-Nederland Zuid) | 38C-113, Tunnel onder de Noord | FALSE | Deur |  |  | VITOP |  |  |  | 0 | 0 | [6 empty] | 0 | 0 | [8 empty] | entrée/gang 2.11 |  |  |  | 000478361 | 0 | 0 | [10 empty] | 0 |  |  |  |  | BR | 0 | Rijkswaterstaat West Nederland Noord | Rijkswaterstaat WNZ-district Zuid |  |  |  | 0 | 0 | 0 | [8 empty] | FALSE | 0 |  |  |  |  | 0 | 0 | 0 | 0 | FALSE |  |  |  | FALSE
NOT-N6-3100 | 015-0040-R, KP Ridderkerk-Noord - Papendrecht | Rijksweg 15 | 38C-113-01, Noordtunnel (A15) | 100 civiel | 114 Gebouw | Kozijnwerk, Kozijnwerk, Dienstgebouw West Gebouw | Deur, Deur (2S12), 1, Garage/werkplaats 2.13 |  |  | NOT-N2-001 | NOT-N3-114 | Tunnel |  | 1148 | 00012 | RWS TOP WNZ | WNZ district zuid | 0 |  |  |  |  | WNZ (West-Nederland Zuid) | 38C-113, Tunnel onder de Noord | FALSE | Deur |  |  | VITOP |  |  |  | 0 | 0 | [6 empty] | 0 | 0 | [8 empty] | Garage/werkplaats 2.13 |  |  |  | 000478362 | 0 | 0 | [10 empty] | 0 |  |  |  |  | BR | 0 | Rijkswaterstaat West Nederland Noord | Rijkswaterstaat WNZ-district Zuid |  |  |  | 0 | 0 | 0 | [8 empty] | FALSE | 0 |  |  |  |  | 0 | 0 | 0 | 0 | FALSE |  |  |  | FALSE
NOT-N6-3101 | 015-0040-R, KP Ridderkerk-Noord - Papendrecht | Rijksweg 15 | 38C-113-01, Noordtunnel (A15) | 100 civiel | 114 Gebouw | Kozijnwerk, Kozijnwerk, Dienstgebouw West Gebouw | Deur, Deur (2S13), 1, Magazijn 2.14 |  |  | NOT-N2-001 | NOT-N3-114 | Tunnel |  | 1148 | 00012 | RWS TOP WNZ | WNZ district zuid | 0 |  |  |  |  | WNZ (West-Nederland Zuid) | 38C-113, Tunnel onder de Noord | FALSE | Deur |  |  | VITOP |  |  |  | 0 | 0 | [6 empty] | 0 | 0 | [8 empty] | Magazijn 2.14 |  |  |  | 000478363 | 0 | 0 | [10 empty] | 0 |  |  |  |  | BR | 0 | Rijkswaterstaat West Nederland Noord | Rijkswaterstaat WNZ-district Zuid |  |  |  | 0 | 0 | 0 | [8 empty] | FALSE | 0 |  |  |  |  | 0 | 0 | 0 | 0 | FALSE |  |  |  | FALSE
NOT-N6-3102 | 015-0040-R, KP Ridderkerk-Noord - Papendrecht | Rijksweg 15 | 38C-113-01, Noordtunnel (A15) | 100 civiel | 114 Gebouw | Kozijnwerk, Kozijnwerk, Dienstgebouw West Gebouw | Deur, Deur (2S14), 1, entrée/gang 2.11 |  |  | NOT-N2-001 | NOT-N3-114 | Tunnel |  | 1148 | 00012 | RWS TOP WNZ | WNZ district zuid | 0 |  |  |  |  | WNZ (West-Nederland Zuid) | 38C-113, Tunnel onder de Noord | FALSE | Deur |  |  | VITOP |  |  |  | 0 | 0 | [6 empty] | 0 | 0 | [8 empty] | entrée/gang 2.11 |  |  |  | 000478364 | 0 | 0 | [10 empty] | 0 |  |  |  |  | BR | 0 | Rijkswaterstaat West Nederland Noord | Rijkswaterstaat WNZ-district Zuid |  |  |  | 0 | 0 | 0 | [8 empty] | FALSE | 0 |  |  |  |  | 0 | 0 | 0 | 0 | FALSE |  |  |  | FALSE
NOT-N6-3103 | 015-0040-R, KP Ridderkerk-Noord - Papendrecht | Rijksweg 15 | 38C-113-01, Noordtunnel (A15) | 100 civiel | 114 Gebouw | Kozijnwerk, Kozijnwerk, Dienstgebouw West Gebouw | Deur, Deur (2S16), 1, Hoofd-verdeelinrichting 2.8 |  |  | NOT-N2-001 | NOT-N3-114 | Tunnel |  | 1148 | 00012 | RWS TOP WNZ | WNZ district zuid | 0 |  |  |  |  | WNZ (West-Nederland Zuid) | 38C-113, Tunnel onder de Noord | FALSE | Deur |  |  | VITOP |  |  |  | 0 | 0 | [6 empty] | 0 | 0 | [8 empty] | Hoofd-verdeelinrichting 2.8 |  |  |  | 000478365 | 0 | 0 | [10 empty] | 0 |  |  |  |  | BR | 0 | Rijkswaterstaat West Nederland Noord | Rijkswaterstaat WNZ-district Zuid |  |  |  | 0 | 0 | 0 | [8 empty] | FALSE | 0 |  |  |  |  | 0 | 0 | 0 | 0 | FALSE |  |  |  | FALSE
NOT-N6-3104 | 015-0040-R, KP Ridderkerk-Noord - Papendrecht | Rijksweg 15 | 38C-113-01, Noordtunnel (A15) | 100 civiel | 114 Gebouw | Kozijnwerk, Kozijnwerk, Dienstgebouw West Gebouw | Deur, Deur (2S17), 1, Schakelruimte 2.10 |  |  | NOT-N2-001 | NOT-N3-114 | Tunnel |  | 1148 | 00012 | RWS TOP WNZ | WNZ district zuid | 0 |  |  |  |  | WNZ (West-Nederland Zuid) | 38C-113, Tunnel onder de Noord | FALSE | Deur |  |  | VITOP |  |  |  | 0 | 0 | [6 empty] | 0 | 0 | [8 empty] | Schakelruimte 2.10 |  |  |  | 000478366 | 0 | 0 | [10 empty] | 0 |  |  |  |  | BR | 0 | Rijkswaterstaat West Nederland Noord | Rijkswaterstaat WNZ-district Zuid |  |  |  | 0 | 0 | 0 | [8 empty] | FALSE | 0 |  |  |  |  | 0 | 0 | 0 | 0 | FALSE |  |  |  | FALSE
NOT-N6-3105 | 015-0040-R, KP Ridderkerk-Noord - Papendrecht | Rijksweg 15 | 38C-113-01, Noordtunnel (A15) | 100 civiel | 114 Gebouw | Kozijnwerk, Kozijnwerk, Dienstgebouw West Gebouw | Deur, Deur (2S2), 1, Hoofd-verdeelinrichting 2.8 |  |  | NOT-N2-001 | NOT-N3-114 | Tunnel |  | 1148 | 00012 | RWS TOP WNZ | WNZ district zuid | 0 |  |  |  |  | WNZ (West-Nederland Zuid) | 38C-113, Tunnel onder de Noord | FALSE | Deur |  |  | VITOP |  |  |  | 0 | 0 | [6 empty] | 0 | 0 | [8 empty] | Hoofd-verdeelinrichting 2.8 |  |  |  | 000478367 | 0 | 0 | [10 empty] | 0 |  |  |  |  | BR | 0 | Rijkswaterstaat West Nederland Noord | Rijkswaterstaat WNZ-district Zuid |  |  |  | 0 | 0 | 0 | [8 empty] | FALSE | 0 |  |  |  |  | 0 | 0 | 0 | 0 | FALSE |  |  |  | FALSE
NOT-N6-3106 | 015-0040-R, KP Ridderkerk-Noord - Papendrecht | Rijksweg 15 | 38C-113-01, Noordtunnel (A15) | 100 civiel | 114 Gebouw | Kozijnwerk, Kozijnwerk, Dienstgebouw West Gebouw | Deur, Deur (2S3), 1, Computerruimte 2.9 |  |  | NOT-N2-001 | NOT-N3-114 | Tunnel |  | 1148 | 00012 | RWS TOP WNZ | WNZ district zuid | 0 |  |  |  |  | WNZ (West-Nederland Zuid) | 38C-113, Tunnel onder de Noord | FALSE | Deur |  |  | VITOP |  |  |  | 0 | 0 | [6 empty] | 0 | 0 | [8 empty] | Computerruimte 2.9 |  |  |  | 000478368 | 0 | 0 | [10 empty] | 0 |  |  |  |  | BR | 0 | Rijkswaterstaat West Nederland Noord | Rijkswaterstaat WNZ-district Zuid |  |  |  | 0 | 0 | 0 | [8 empty] | FALSE | 0 |  |  |  |  | 0 | 0 | 0 | 0 | FALSE |  |  |  | FALSE
NOT-N6-3107 | 015-0040-R, KP Ridderkerk-Noord - Papendrecht | Rijksweg 15 | 38C-113-01, Noordtunnel (A15) | 100 civiel | 114 Gebouw | Kozijnwerk, Kozijnwerk, Dienstgebouw West Gebouw | Deur, Deur (2S4), 1, 2,3 |  |  | NOT-N2-001 | NOT-N3-114 | Tunnel |  | 1148 | 00012 | RWS TOP WNZ | WNZ district zuid | 0 |  |  |  |  | WNZ (West-Nederland Zuid) | 38C-113, Tunnel onder de Noord | FALSE | Deur |  |  | VITOP |  |  |  | 0 | 0 | [6 empty] | 0 | 0 | [8 empty] | 2,3 |  |  |  | 000478369 | 0 | 0 | [10 empty] | 0 |  |  |  |  | BR | 0 | Rijkswaterstaat West Nederland Noord | Rijkswaterstaat WNZ-district Zuid |  |  |  | 0 | 0 | 0 | [8 empty] | FALSE | 0 |  |  |  |  | 0 | 0 | 0 | 0 | FALSE |  |  |  | FALSE
NOT-N6-3108 | 015-0040-R, KP Ridderkerk-Noord - Papendrecht | Rijksweg 15 | 38C-113-01, Noordtunnel (A15) | 100 civiel | 114 Gebouw | Kozijnwerk, Kozijnwerk, Dienstgebouw West Gebouw | Deur, Deur (2S5), 1, Koelmachine 2.4 |  |  | NOT-N2-001 | NOT-N3-114 | Tunnel |  | 1148 | 00012 | RWS TOP WNZ | WNZ district zuid | 0 |  |  |  |  | WNZ (West-Nederland Zuid) | 38C-113, Tunnel onder de Noord | FALSE | Deur |  |  | VITOP |  |  |  | 0 | 0 | [6 empty] | 0 | 0 | [8 empty] | Koelmachine 2.4 |  |  |  | 000478370 | 0 | 0 | [10 empty] | 0 |  |  |  |  | BR | 0 | Rijkswaterstaat West Nederland Noord | Rijkswaterstaat WNZ-district Zuid |  |  |  | 0 | 0 | 0 | [8 empty] | FALSE | 0 |  |  |  |  | 0 | 0 | 0 | 0 | FALSE |  |  |  | FALSE
NOT-N6-3109 | 015-0040-R, KP Ridderkerk-Noord - Papendrecht | Rijksweg 15 | 38C-113-01, Noordtunnel (A15) | 100 civiel | 114 Gebouw | Kozijnwerk, Kozijnwerk, Dienstgebouw West Gebouw | Deur, Deur (2S6), 1, Trapportaal 2.1 |  |  | NOT-N2-001 | NOT-N3-114 | Tunnel |  | 1148 | 00012 | RWS TOP WNZ | WNZ district zuid | 0 |  |  |  |  | WNZ (West-Nederland Zuid) | 38C-113, Tunnel onder de Noord | FALSE | Deur |  |  | VITOP |  |  |  | 0 | 0 | [6 empty] | 0 | 0 | [8 empty] | Trapportaal 2.1 |  |  |  | 000478371 | 0 | 0 | [10 empty] | 0 |  |  |  |  | BR | 0 | Rijkswaterstaat West Nederland Noord | Rijkswaterstaat WNZ-district Zuid |  |  |  | 0 | 0 | 0 | [8 empty] | FALSE | 0 |  |  |  |  | 0 | 0 | 0 | 0 | FALSE |  |  |  | FALSE
NOT-N6-3110 | 015-0040-R, KP Ridderkerk-Noord - Papendrecht | Rijksweg 15 | 38C-113-01, Noordtunnel (A15) | 100 civiel | 114 Gebouw | Kozijnwerk, Kozijnwerk, Dienstgebouw West Gebouw | Deur, Deur (2S7), 1, Computerruimte 2.9 |  |  | NOT-N2-001 | NOT-N3-114 | Tunnel |  | 1148 | 00012 | RWS TOP WNZ | WNZ district zuid | 0 |  |  |  |  | WNZ (West-Nederland Zuid) | 38C-113, Tunnel onder de Noord | FALSE | Deur |  |  | VITOP |  |  |  | 0 | 0 | [6 empty] | 0 | 0 | [8 empty] | Computerruimte 2.9 |  |  |  | 000478372 | 0 | 0 | [10 empty] | 0 |  |  |  |  | BR | 0 | Rijkswaterstaat West Nederland Noord | Rijkswaterstaat WNZ-district Zuid |  |  |  | 0 | 0 | 0 | [8 empty] | FALSE | 0 |  |  |  |  | 0 | 0 | 0 | 0 | FALSE |  |  |  | FALSE
NOT-N6-3111 | 015-0040-R, KP Ridderkerk-Noord - Papendrecht | Rijksweg 15 | 38C-113-01, Noordtunnel (A15) | 100 civiel | 114 Gebouw | Kozijnwerk, Kozijnwerk, Dienstgebouw West Gebouw | Deur, Deur (2S9), 1, entrée/gang 2.11 |  |  | NOT-N2-001 | NOT-N3-114 | Tunnel |  | 1148 | 00012 | RWS TOP WNZ | WNZ district zuid | 0 |  |  |  |  | WNZ (West-Nederland Zuid) | 38C-113, Tunnel onder de Noord | FALSE | Deur |  |  | VITOP |  |  |  | 0 | 0 | [6 empty] | 0 | 0 | [8 empty] | entrée/gang 2.11 |  |  |  | 000478373 | 0 | 0 | [10 empty] | 0 |  |  |  |  | BR | 0 | Rijkswaterstaat West Nederland Noord | Rijkswaterstaat WNZ-district Zuid |  |  |  | 0 | 0 | 0 | [8 empty] | FALSE | 0 |  |  |  |  | 0 | 0 | 0 | 0 | FALSE |  |  |  | FALSE
NOT-N6-3112 | 015-0040-R, KP Ridderkerk-Noord - Papendrecht | Rijksweg 15 | 38C-113-01, Noordtunnel (A15) | 100 civiel | 114 Gebouw | Kozijnwerk, Kozijnwerk, Dienstgebouw West Gebouw | Deur, Deur (3S1), 1, Sluis 3.1 |  |  | NOT-N2-001 | NOT-N3-114 | Tunnel |  | 1148 | 00012 | RWS TOP WNZ | WNZ district zuid | 0 |  |  |  |  | WNZ (West-Nederland Zuid) | 38C-113, Tunnel onder de Noord | FALSE | Deur |  |  | VITOP |  |  |  | 0 | 0 | [6 empty] | 0 | 0 | [8 empty] | Sluis 3.1 |  |  |  | 000478374 | 0 | 0 | [10 empty] | 0 |  |  |  |  | BR | 0 | Rijkswaterstaat West Nederland Noord | Rijkswaterstaat WNZ-district Zuid |  |  |  | 0 | 0 | 0 | [8 empty] | FALSE | 0 |  |  |  |  | 0 | 0 | 0 | 0 | FALSE |  |  |  | FALSE
NOT-N6-3113 | 015-0040-R, KP Ridderkerk-Noord - Papendrecht | Rijksweg 15 | 38C-113-01, Noordtunnel (A15) | 100 civiel | 114 Gebouw | Kozijnwerk, Kozijnwerk, Dienstgebouw West Gebouw | Deur, Deur (3S16), 1, Plant-hoofd 3.9 |  |  | NOT-N2-001 | NOT-N3-114 | Tunnel |  | 1148 | 00012 | RWS TOP WNZ | WNZ district zuid | 0 |  |  |  |  | WNZ (West-Nederland Zuid) | 38C-113, Tunnel onder de Noord | FALSE | Deur |  |  | VITOP |  |  |  | 0 | 0 | [6 empty] | 0 | 0 | [8 empty] | Plant-hoofd 3.9 |  |  |  | 000478375 | 0 | 0 | [10 empty] | 0 |  |  |  |  | BR | 0 | Rijkswaterstaat West Nederland Noord | Rijkswaterstaat WNZ-district Zuid |  |  |  | 0 | 0 | 0 | [8 empty] | FALSE | 0 |  |  |  |  | 0 | 0 | 0 | 0 | FALSE |  |  |  | FALSE
NOT-N6-3114 | 015-0040-R, KP Ridderkerk-Noord - Papendrecht | Rijksweg 15 | 38C-113-01, Noordtunnel (A15) | 100 civiel | 114 Gebouw | Kozijnwerk, Kozijnwerk, Dienstgebouw West Gebouw | Deur, Deur (3S16), 1, Sluis 3.10 |  |  | NOT-N2-001 | NOT-N3-114 | Tunnel |  | 1148 | 00012 | RWS TOP WNZ | WNZ district zuid | 0 |  |  |  |  | WNZ (West-Nederland Zuid) | 38C-113, Tunnel onder de Noord | FALSE | Deur |  |  | VITOP |  |  |  | 0 | 0 | [6 empty] | 0 | 0 | [8 empty] | Sluis 3.10 |  |  |  | 000478376 | 0 | 0 | [10 empty] | 0 |  |  |  |  | BR | 0 | Rijkswaterstaat West Nederland Noord | Rijkswaterstaat WNZ-district Zuid |  |  |  | 0 | 0 | 0 | [8 empty] | FALSE | 0 |  |  |  |  | 0 | 0 | 0 | 0 | FALSE |  |  |  | FALSE
NOT-N6-3115 | 015-0040-R, KP Ridderkerk-Noord - Papendrecht | Rijksweg 15 | 38C-113-01, Noordtunnel (A15) | 100 civiel | 114 Gebouw | Kozijnwerk, Kozijnwerk, Dienstgebouw West Gebouw | Deur, Deur (3S17), 1, Voorruimte 3.6 |  |  | NOT-N2-001 | NOT-N3-114 | Tunnel |  | 1148 | 00012 | RWS TOP WNZ | WNZ district zuid | 0 |  |  |  |  | WNZ (West-Nederland Zuid) | 38C-113, Tunnel onder de Noord | FALSE | Deur |  |  | VITOP |  |  |  | 0 | 0 | [6 empty] | 0 | 0 | [8 empty] | Voorruimte 3.6 |  |  |  | 000478377 | 0 | 0 | [10 empty] | 0 |  |  |  |  | BR | 0 | Rijkswaterstaat West Nederland Noord | Rijkswaterstaat WNZ-district Zuid |  |  |  | 0 | 0 | 0 | [8 empty] | FALSE | 0 |  |  |  |  | 0 | 0 | 0 | 0 | FALSE |  |  |  | FALSE
NOT-N6-3116 | 015-0040-R, KP Ridderkerk-Noord - Papendrecht | Rijksweg 15 | 38C-113-01, Noordtunnel (A15) | 100 civiel | 114 Gebouw | Kozijnwerk, Kozijnwerk, Dienstgebouw West Gebouw | Deur, Deur (3S18), 1, Centrale bedieningsruimte 3.12 |  |  | NOT-N2-001 | NOT-N3-114 | Tunnel |  | 1148 | 00012 | RWS TOP WNZ | WNZ district zuid | 0 |  |  |  |  | WNZ (West-Nederland Zuid) | 38C-113, Tunnel onder de Noord | FALSE | Deur |  |  | VITOP |  |  |  | 0 | 0 | [6 empty] | 0 | 0 | [8 empty] | Centrale bedieningsruimte 3.12 |  |  |  | 000478378 | 0 | 0 | [10 empty] | 0 |  |  |  |  | BR | 0 | Rijkswaterstaat West Nederland Noord | Rijkswaterstaat WNZ-district Zuid |  |  |  | 0 | 0 | 0 | [8 empty] | FALSE | 0 |  |  |  |  | 0 | 0 | 0 | 0 | FALSE |  |  |  | FALSE
NOT-N6-3117 | 015-0040-R, KP Ridderkerk-Noord - Papendrecht | Rijksweg 15 | 38C-113-01, Noordtunnel (A15) | 100 civiel | 114 Gebouw | Kozijnwerk, Kozijnwerk, Dienstgebouw West Gebouw | Deur, Deur (3S19), 1, Mobilofoon/telefoon 3.13 |  |  | NOT-N2-001 | NOT-N3-114 | Tunnel |  | 1148 | 00012 | RWS TOP WNZ | WNZ district zuid | 0 |  |  |  |  | WNZ (West-Nederland Zuid) | 38C-113, Tunnel onder de Noord | FALSE | Deur |  |  | VITOP |  |  |  | 0 | 0 | [6 empty] | 0 | 0 | [8 empty] | Mobilofoon/telefoon 3.13 |  |  |  | 000478379 | 0 | 0 | [10 empty] | 0 |  |  |  |  | BR | 0 | Rijkswaterstaat West Nederland Noord | Rijkswaterstaat WNZ-district Zuid |  |  |  | 0 | 0 | 0 | [8 empty] | FALSE | 0 |  |  |  |  | 0 | 0 | 0 | 0 | FALSE |  |  |  | FALSE
NOT-N6-3118 | 015-0040-R, KP Ridderkerk-Noord - Papendrecht | Rijksweg 15 | 38C-113-01, Noordtunnel (A15) | 100 civiel | 114 Gebouw | Kozijnwerk, Kozijnwerk, Dienstgebouw West Gebouw | Deur, Deur (3S2), 1, Sluis 3.1 |  |  | NOT-N2-001 | NOT-N3-114 | Tunnel |  | 1148 | 00012 | RWS TOP WNZ | WNZ district zuid | 0 |  |  |  |  | WNZ (West-Nederland Zuid) | 38C-113, Tunnel onder de Noord | FALSE | Deur |  |  | VITOP |  |  |  | 0 | 0 | [6 empty] | 0 | 0 | [8 empty] | Sluis 3.1 |  |  |  | 000478380 | 0 | 0 | [10 empty] | 0 |  |  |  |  | BR | 0 | Rijkswaterstaat West Nederland Noord | Rijkswaterstaat WNZ-district Zuid |  |  |  | 0 | 0 | 0 | [8 empty] | FALSE | 0 |  |  |  |  | 0 | 0 | 0 | 0 | FALSE |  |  |  | FALSE
NOT-N6-3119 | 015-0040-R, KP Ridderkerk-Noord - Papendrecht | Rijksweg 15 | 38C-113-01, Noordtunnel (A15) | 100 civiel | 114 Gebouw | Kozijnwerk, Kozijnwerk, Dienstgebouw West Gebouw | Deur, Deur (3S20), 1, Mobilofoon/telefoon 3.13 |  |  | NOT-N2-001 | NOT-N3-114 | Tunnel |  | 1148 | 00012 | RWS TOP WNZ | WNZ district zuid | 0 |  |  |  |  | WNZ (West-Nederland Zuid) | 38C-113, Tunnel onder de Noord | FALSE | Deur |  |  | VITOP |  |  |  | 0 | 0 | [6 empty] | 0 | 0 | [8 empty] | Mobilofoon/telefoon 3.13 |  |  |  | 000478381 | 0 | 0 | [10 empty] | 0 |  |  |  |  | BR | 0 | Rijkswaterstaat West Nederland Noord | Rijkswaterstaat WNZ-district Zuid |  |  |  | 0 | 0 | 0 | [8 empty] | FALSE | 0 |  |  |  |  | 0 | 0 | 0 | 0 | FALSE |  |  |  | FALSE
NOT-N6-3120 | 015-0040-R, KP Ridderkerk-Noord - Papendrecht | Rijksweg 15 | 38C-113-01, Noordtunnel (A15) | 100 civiel | 114 Gebouw | Kozijnwerk, Kozijnwerk, Dienstgebouw West Gebouw | Deur, Deur (3S21), 1, Toilet G&H 3.17 |  |  | NOT-N2-001 | NOT-N3-114 | Tunnel |  | 1148 | 00012 | RWS TOP WNZ | WNZ district zuid | 0 |  |  |  |  | WNZ (West-Nederland Zuid) | 38C-113, Tunnel onder de Noord | FALSE | Deur |  |  | VITOP |  |  |  | 0 | 0 | [6 empty] | 0 | 0 | [8 empty] | Toilet G&H 3.17 |  |  |  | 000478382 | 0 | 0 | [10 empty] | 0 |  |  |  |  | BR | 0 | Rijkswaterstaat West Nederland Noord | Rijkswaterstaat WNZ-district Zuid |  |  |  | 0 | 0 | 0 | [8 empty] | FALSE | 0 |  |  |  |  | 0 | 0 | 0 | 0 | FALSE |  |  |  | FALSE
NOT-N6-3121 | 015-0040-R, KP Ridderkerk-Noord - Papendrecht | Rijksweg 15 | 38C-113-01, Noordtunnel (A15) | 100 civiel | 114 Gebouw | Kozijnwerk, Kozijnwerk, Dienstgebouw West Gebouw | Deur, Deur (3S22), 1, Toilet G&H 3.17 |  |  | NOT-N2-001 | NOT-N3-114 | Tunnel |  | 1148 | 00012 | RWS TOP WNZ | WNZ district zuid | 0 |  |  |  |  | WNZ (West-Nederland Zuid) | 38C-113, Tunnel onder de Noord | FALSE | Deur |  |  | VITOP |  |  |  | 0 | 0 | [6 empty] | 0 | 0 | [8 empty] | Toilet G&H 3.17 |  |  |  | 000478383 | 0 | 0 | [10 empty] | 0 |  |  |  |  | BR | 0 | Rijkswaterstaat West Nederland Noord | Rijkswaterstaat WNZ-district Zuid |  |  |  | 0 | 0 | 0 | [8 empty] | FALSE | 0 |  |  |  |  | 0 | 0 | 0 | 0 | FALSE |  |  |  | FALSE
NOT-N6-3122 | 015-0040-R, KP Ridderkerk-Noord - Papendrecht | Rijksweg 15 | 38C-113-01, Noordtunnel (A15) | 100 civiel | 114 Gebouw | Kozijnwerk, Kozijnwerk, Dienstgebouw West Gebouw | Deur, Deur (3S23), 1, Invaliden toilette 3.16 |  |  | NOT-N2-001 | NOT-N3-114 | Tunnel |  | 1148 | 00012 | RWS TOP WNZ | WNZ district zuid | 0 |  |  |  |  | WNZ (West-Nederland Zuid) | 38C-113, Tunnel onder de Noord | FALSE | Deur |  |  | VITOP |  |  |  | 0 | 0 | [6 empty] | 0 | 0 | [8 empty] | Invaliden toilette 3.16 |  |  |  | 000478384 | 0 | 0 | [10 empty] | 0 |  |  |  |  | BR | 0 | Rijkswaterstaat West Nederland Noord | Rijkswaterstaat WNZ-district Zuid |  |  |  | 0 | 0 | 0 | [8 empty] | FALSE | 0 |  |  |  |  | 0 | 0 | 0 | 0 | FALSE |  |  |  | FALSE
NOT-N6-3123 | 015-0040-R, KP Ridderkerk-Noord - Papendrecht | Rijksweg 15 | 38C-113-01, Noordtunnel (A15) | 100 civiel | 114 Gebouw | Kozijnwerk, Kozijnwerk, Dienstgebouw West Gebouw | Deur, Deur (3S26), 1, Ac/cv ruimte 9a |  |  | NOT-N2-001 | NOT-N3-114 | Tunnel |  | 1148 | 00012 | RWS TOP WNZ | WNZ district zuid | 0 |  |  |  |  | WNZ (West-Nederland Zuid) | 38C-113, Tunnel onder de Noord | FALSE | Deur |  |  | VITOP |  |  |  | 0 | 0 | [6 empty] | 0 | 0 | [8 empty] | Ac/cv ruimte 9a |  |  |  | 000478385 | 0 | 0 | [10 empty] | 0 |  |  |  |  | BR | 0 | Rijkswaterstaat West Nederland Noord | Rijkswaterstaat WNZ-district Zuid |  |  |  | 0 | 0 | 0 | [8 empty] | FALSE | 0 |  |  |  |  | 0 | 0 | 0 | 0 | FALSE |  |  |  | FALSE
NOT-N6-3124 | 015-0040-R, KP Ridderkerk-Noord - Papendrecht | Rijksweg 15 | 38C-113-01, Noordtunnel (A15) | 100 civiel | 114 Gebouw | Kozijnwerk, Kozijnwerk, Dienstgebouw West Gebouw | Deur, Deur (3S4), 1, Ontvangst/vergaderzaal 3.7 |  |  | NOT-N2-001 | NOT-N3-114 | Tunnel |  | 1148 | 00012 | RWS TOP WNZ | WNZ district zuid | 0 |  |  |  |  | WNZ (West-Nederland Zuid) | 38C-113, Tunnel onder de Noord | FALSE | Deur |  |  | VITOP |  |  |  | 0 | 0 | [6 empty] | 0 | 0 | [8 empty] | Ontvangst/vergaderzaal 3.7 |  |  |  | 000478386 | 0 | 0 | [10 empty] | 0 |  |  |  |  | BR | 0 | Rijkswaterstaat West Nederland Noord | Rijkswaterstaat WNZ-district Zuid |  |  |  | 0 | 0 | 0 | [8 empty] | FALSE | 0 |  |  |  |  | 0 | 0 | 0 | 0 | FALSE |  |  |  | FALSE
NOT-N6-3125 | 015-0040-R, KP Ridderkerk-Noord - Papendrecht | Rijksweg 15 | 38C-113-01, Noordtunnel (A15) | 100 civiel | 114 Gebouw | Kozijnwerk, Kozijnwerk, Dienstgebouw West Gebouw | Deur, Deur (3S5), 1, Archief 3.3 |  |  | NOT-N2-001 | NOT-N3-114 | Tunnel |  | 1148 | 00012 | RWS TOP WNZ | WNZ district zuid | 0 |  |  |  |  | WNZ (West-Nederland Zuid) | 38C-113, Tunnel onder de Noord | FALSE | Deur |  |  | VITOP |  |  |  | 0 | 0 | [6 empty] | 0 | 0 | [8 empty] | Archief 3.3 |  |  |  | 000478387 | 0 | 0 | [10 empty] | 0 |  |  |  |  | BR | 0 | Rijkswaterstaat West Nederland Noord | Rijkswaterstaat WNZ-district Zuid |  |  |  | 0 | 0 | 0 | [8 empty] | FALSE | 0 |  |  |  |  | 0 | 0 | 0 | 0 | FALSE |  |  |  | FALSE
NOT-N6-3126 | 015-0040-R, KP Ridderkerk-Noord - Papendrecht | Rijksweg 15 | 38C-113-01, Noordtunnel (A15) | 100 civiel | 114 Gebouw | Kozijnwerk, Kozijnwerk, Dienstgebouw West Gebouw | Deur, Deur (3S7), 1, Toilet/douche 3.4 |  |  | NOT-N2-001 | NOT-N3-114 | Tunnel |  | 1148 | 00012 | RWS TOP WNZ | WNZ district zuid | 0 |  |  |  |  | WNZ (West-Nederland Zuid) | 38C-113, Tunnel onder de Noord | FALSE | Deur |  |  | VITOP |  |  |  | 0 | 0 | [6 empty] | 0 | 0 | [8 empty] | Toilet/douche 3.4 |  |  |  | 000478388 | 0 | 0 | [10 empty] | 0 |  |  |  |  | BR | 0 | Rijkswaterstaat West Nederland Noord | Rijkswaterstaat WNZ-district Zuid |  |  |  | 0 | 0 | 0 | [8 empty] | FALSE | 0 |  |  |  |  | 0 | 0 | 0 | 0 | FALSE |  |  |  | FALSE
NOT-N6-3127 | 015-0040-R, KP Ridderkerk-Noord - Papendrecht | Rijksweg 15 | 38C-113-01, Noordtunnel (A15) | 100 civiel | 114 Gebouw | Kozijnwerk, Kozijnwerk, Dienstgebouw West Gebouw | Deur, Deur (3S9), 1, Toilet/douche 3.4 |  |  | NOT-N2-001 | NOT-N3-114 | Tunnel |  | 1148 | 00012 | RWS TOP WNZ | WNZ district zuid | 0 |  |  |  |  | WNZ (West-Nederland Zuid) | 38C-113, Tunnel onder de Noord | FALSE | Deur |  |  | VITOP |  |  |  | 0 | 0 | [6 empty] | 0 | 0 | [8 empty] | Toilet/douche 3.4 |  |  |  | 000478389 | 0 | 0 | [10 empty] | 0 |  |  |  |  | BR | 0 | Rijkswaterstaat West Nederland Noord | Rijkswaterstaat WNZ-district Zuid |  |  |  | 0 | 0 | 0 | [8 empty] | FALSE | 0 |  |  |  |  | 0 | 0 | 0 | 0 | FALSE |  |  |  | FALSE
NOT-N6-3128 | 015-0040-R, KP Ridderkerk-Noord - Papendrecht | Rijksweg 15 | 38C-113-01, Noordtunnel (A15) | 100 civiel | 114 Gebouw | Kozijnwerk, Kozijnwerk, Dienstgebouw West Gebouw | Deur, Deur (Noord) , 1, 2,2 |  |  | NOT-N2-001 | NOT-N3-114 | Tunnel |  | 1148 | 00012 | RWS TOP WNZ | WNZ district zuid | 0 |  |  |  |  | WNZ (West-Nederland Zuid) | 38C-113, Tunnel onder de Noord | FALSE | Deur |  |  | VITOP |  |  |  | 0 | 0 | [6 empty] | 0 | 0 | [8 empty] | 2,2 |  |  |  | 000478390 | 0 | 0 | [10 empty] | 0 |  |  |  |  | BR | 0 | Rijkswaterstaat West Nederland Noord | Rijkswaterstaat WNZ-district Zuid |  |  |  | 0 | 0 | 0 | [8 empty] | FALSE | 0 |  |  |  |  | 0 | 0 | 0 | 0 | FALSE |  |  |  | FALSE
NOT-N6-3129 | 015-0040-R, KP Ridderkerk-Noord - Papendrecht | Rijksweg 15 | 38C-113-01, Noordtunnel (A15) | 100 civiel | 114 Gebouw | Kozijnwerk, Kozijnwerk, Dienstgebouw West Gebouw | Deur, Deur (Noord) tot tunnel installatie, 1, Middenkanaal 0.1 |  |  | NOT-N2-001 | NOT-N3-114 | Tunnel |  | 1148 | 00012 | RWS TOP WNZ | WNZ district zuid | 0 |  |  |  |  | WNZ (West-Nederland Zuid) | 38C-113, Tunnel onder de Noord | FALSE | Deur |  |  | VITOP |  |  |  | 0 | 0 | [6 empty] | 0 | 0 | [8 empty] | Middenkanaal 0.1 |  |  |  | 000478391 | 0 | 0 | [10 empty] | 0 |  |  |  |  | BR | 0 | Rijkswaterstaat West Nederland Noord | Rijkswaterstaat WNZ-district Zuid |  |  |  | 0 | 0 | 0 | [8 empty] | FALSE | 0 |  |  |  |  | 0 | 0 | 0 | 0 | FALSE |  |  |  | FALSE
NOT-N6-3130 | 015-0040-R, KP Ridderkerk-Noord - Papendrecht | Rijksweg 15 | 38C-113-01, Noordtunnel (A15) | 100 civiel | 114 Gebouw | Kozijnwerk, Kozijnwerk, Dienstgebouw West Gebouw | Deur, Deur (Noord) tot tunnel installatie, 1, Middenkanaal 0.6 |  |  | NOT-N2-001 | NOT-N3-114 | Tunnel |  | 1148 | 00012 | RWS TOP WNZ | WNZ district zuid | 0 |  |  |  |  | WNZ (West-Nederland Zuid) | 38C-113, Tunnel onder de Noord | FALSE | Deur |  |  | VITOP |  |  |  | 0 | 0 | [6 empty] | 0 | 0 | [8 empty] | Middenkanaal 0.6 |  |  |  | 000478392 | 0 | 0 | [10 empty] | 0 |  |  |  |  | BR | 0 | Rijkswaterstaat West Nederland Noord | Rijkswaterstaat WNZ-district Zuid |  |  |  | 0 | 0 | 0 | [8 empty] | FALSE | 0 |  |  |  |  | 0 | 0 | 0 | 0 | FALSE |  |  |  | FALSE
NOT-N6-3131 | 015-0040-R, KP Ridderkerk-Noord - Papendrecht | Rijksweg 15 | 38C-113-01, Noordtunnel (A15) | 100 civiel | 114 Gebouw | Kozijnwerk, Kozijnwerk, Dienstgebouw West Gebouw | Deur, Deur (Noord) tot tunnel installatie, 1, Reserve 0.2 |  |  | NOT-N2-001 | NOT-N3-114 | Tunnel |  | 1148 | 00012 | RWS TOP WNZ | WNZ district zuid | 0 |  |  |  |  | WNZ (West-Nederland Zuid) | 38C-113, Tunnel onder de Noord | FALSE | Deur |  |  | VITOP |  |  |  | 0 | 0 | [6 empty] | 0 | 0 | [8 empty] | Reserve 0.2 |  |  |  | 000478393 | 0 | 0 | [10 empty] | 0 |  |  |  |  | BR | 0 | Rijkswaterstaat West Nederland Noord | Rijkswaterstaat WNZ-district Zuid |  |  |  | 0 | 0 | 0 | [8 empty] | FALSE | 0 |  |  |  |  | 0 | 0 | 0 | 0 | FALSE |  |  |  | FALSE
NOT-N6-3132 | 015-0040-R, KP Ridderkerk-Noord - Papendrecht | Rijksweg 15 | 38C-113-01, Noordtunnel (A15) | 100 civiel | 114 Gebouw | Kozijnwerk, Kozijnwerk, Dienstgebouw West Gebouw | Deur, Deur (Noord-West), 1, Trapportaal 1.1 |  |  | NOT-N2-001 | NOT-N3-114 | Tunnel |  | 1148 | 00012 | RWS TOP WNZ | WNZ district zuid | 0 |  |  |  |  | WNZ (West-Nederland Zuid) | 38C-113, Tunnel onder de Noord | FALSE | Deur |  |  | VITOP |  |  |  | 0 | 0 | [6 empty] | 0 | 0 | [8 empty] | Trapportaal 1.1 |  |  |  | 000478394 | 0 | 0 | [10 empty] | 0 |  |  |  |  | BR | 0 | Rijkswaterstaat West Nederland Noord | Rijkswaterstaat WNZ-district Zuid |  |  |  | 0 | 0 | 0 | [8 empty] | FALSE | 0 |  |  |  |  | 0 | 0 | 0 | 0 | FALSE |  |  |  | FALSE
NOT-N6-3133 | 015-0040-R, KP Ridderkerk-Noord - Papendrecht | Rijksweg 15 | 38C-113-01, Noordtunnel (A15) | 100 civiel | 114 Gebouw | Kozijnwerk, Kozijnwerk, Dienstgebouw West Gebouw | Deur, Deur (Oost), 1, Toilet/douche 3.4 |  |  | NOT-N2-001 | NOT-N3-114 | Tunnel |  | 1148 | 00012 | RWS TOP WNZ | WNZ district zuid | 0 |  |  |  |  | WNZ (West-Nederland Zuid) | 38C-113, Tunnel onder de Noord | FALSE | Deur |  |  | VITOP |  |  |  | 0 | 0 | [6 empty] | 0 | 0 | [8 empty] | Toilet/douche 3.4 |  |  |  | 000478395 | 0 | 0 | [10 empty] | 0 |  |  |  |  | BR | 0 | Rijkswaterstaat West Nederland Noord | Rijkswaterstaat WNZ-district Zuid |  |  |  | 0 | 0 | 0 | [8 empty] | FALSE | 0 |  |  |  |  | 0 | 0 | 0 | 0 | FALSE |  |  |  | FALSE
NOT-N6-3134 | 015-0040-R, KP Ridderkerk-Noord - Papendrecht | Rijksweg 15 | 38C-113-01, Noordtunnel (A15) | 100 civiel | 114 Gebouw | Kozijnwerk, Kozijnwerk, Dienstgebouw West Gebouw | Deur, Deur (West), 1, Toilet/douche 3.4 |  |  | NOT-N2-001 | NOT-N3-114 | Tunnel |  | 1148 | 00012 | RWS TOP WNZ | WNZ district zuid | 0 |  |  |  |  | WNZ (West-Nederland Zuid) | 38C-113, Tunnel onder de Noord | FALSE | Deur |  |  | VITOP |  |  |  | 0 | 0 | [6 empty] | 0 | 0 | [8 empty] | Toilet/douche 3.4 |  |  |  | 000478396 | 0 | 0 | [10 empty] | 0 |  |  |  |  | BR | 0 | Rijkswaterstaat West Nederland Noord | Rijkswaterstaat WNZ-district Zuid |  |  |  | 0 | 0 | 0 | [8 empty] | FALSE | 0 |  |  |  |  | 0 | 0 | 0 | 0 | FALSE |  |  |  | FALSE
NOT-N6-3135 | 015-0040-R, KP Ridderkerk-Noord - Papendrecht | Rijksweg 15 | 38C-113-01, Noordtunnel (A15) | 100 civiel | 114 Gebouw | Kozijnwerk, Kozijnwerk, Dienstgebouw West Gebouw | Deur, Deur (Zuid) tot tunnel installatie, 1, Brandbluspompen 0.4 |  |  | NOT-N2-001 | NOT-N3-114 | Tunnel |  | 1148 | 00012 | RWS TOP WNZ | WNZ district zuid | 0 |  |  |  |  | WNZ (West-Nederland Zuid) | 38C-113, Tunnel onder de Noord | FALSE | Deur |  |  | VITOP |  |  |  | 0 | 0 | [6 empty] | 0 | 0 | [8 empty] | Brandbluspompen 0.4 |  |  |  | 000478397 | 0 | 0 | [10 empty] | 0 |  |  |  |  | BR | 0 | Rijkswaterstaat West Nederland Noord | Rijkswaterstaat WNZ-district Zuid |  |  |  | 0 | 0 | 0 | [8 empty] | FALSE | 0 |  |  |  |  | 0 | 0 | 0 | 0 | FALSE |  |  |  | FALSE
NOT-N6-3136 | 015-0040-R, KP Ridderkerk-Noord - Papendrecht | Rijksweg 15 | 38C-113-01, Noordtunnel (A15) | 100 civiel | 114 Gebouw | Kozijnwerk, Kozijnwerk, Dienstgebouw West Gebouw | Deur, Deur (Zuid) tot tunnel installatie, 1, Middenkanaal 0.1 |  |  | NOT-N2-001 | NOT-N3-114 | Tunnel |  | 1148 | 00012 | RWS TOP WNZ | WNZ district zuid | 0 |  |  |  |  | WNZ (West-Nederland Zuid) | 38C-113, Tunnel onder de Noord | FALSE | Deur |  |  | VITOP |  |  |  | 0 | 0 | [6 empty] | 0 | 0 | [8 empty] | Middenkanaal 0.1 |  |  |  | 000478398 | 0 | 0 | [10 empty] | 0 |  |  |  |  | BR | 0 | Rijkswaterstaat West Nederland Noord | Rijkswaterstaat WNZ-district Zuid |  |  |  | 0 | 0 | 0 | [8 empty] | FALSE | 0 |  |  |  |  | 0 | 0 | 0 | 0 | FALSE |  |  |  | FALSE
NOT-N6-3137 | 015-0040-R, KP Ridderkerk-Noord - Papendrecht | Rijksweg 15 | 38C-113-01, Noordtunnel (A15) | 100 civiel | 114 Gebouw | Kozijnwerk, Kozijnwerk, Dienstgebouw West Gebouw | Deur, Deur (Zuid), 1, Schakelruimte 2.10 |  |  | NOT-N2-001 | NOT-N3-114 | Tunnel |  | 1148 | 00012 | RWS TOP WNZ | WNZ district zuid | 0 |  |  |  |  | WNZ (West-Nederland Zuid) | 38C-113, Tunnel onder de Noord | FALSE | Deur |  |  | VITOP |  |  |  | 0 | 0 | [6 empty] | 0 | 0 | [8 empty] | Schakelruimte 2.10 |  |  |  | 000478399 | 0 | 0 | [10 empty] | 0 |  |  |  |  | BR | 0 | Rijkswaterstaat West Nederland Noord | Rijkswaterstaat WNZ-district Zuid |  |  |  | 0 | 0 | 0 | [8 empty] | FALSE | 0 |  |  |  |  | 0 | 0 | 0 | 0 | FALSE |  |  |  | FALSE
NOT-N6-3138 | 015-0040-R, KP Ridderkerk-Noord - Papendrecht | Rijksweg 15 | 38C-113-01, Noordtunnel (A15) | 100 civiel | 114 Gebouw | Kozijnwerk, Kozijnwerk, Dienstgebouw West Gebouw | Deur, Deur (Zuid), 1, Trapportaal 1.1 |  |  | NOT-N2-001 | NOT-N3-114 | Tunnel |  | 1148 | 00012 | RWS TOP WNZ | WNZ district zuid | 0 |  |  |  |  | WNZ (West-Nederland Zuid) | 38C-113, Tunnel onder de Noord | FALSE | Deur |  |  | VITOP |  |  |  | 0 | 0 | [6 empty] | 0 | 0 | [8 empty] | Trapportaal 1.1 |  |  |  | 000478400 | 0 | 0 | [10 empty] | 0 |  |  |  |  | BR | 0 | Rijkswaterstaat West Nederland Noord | Rijkswaterstaat WNZ-district Zuid |  |  |  | 0 | 0 | 0 | [8 empty] | FALSE | 0 |  |  |  |  | 0 | 0 | 0 | 0 | FALSE |  |  |  | FALSE
NOT-N6-3139 | 015-0040-R, KP Ridderkerk-Noord - Papendrecht | Rijksweg 15 | 38C-113-01, Noordtunnel (A15) | 100 civiel | 114 Gebouw | Kozijnwerk, Kozijnwerk, Dienstgebouw West Gebouw | Deur, Deur (Zuid-West), 1, Middentunnelkanaal 3.19 |  |  | NOT-N2-001 | NOT-N3-114 | Tunnel |  | 1148 | 00012 | RWS TOP WNZ | WNZ district zuid | 0 |  |  |  |  | WNZ (West-Nederland Zuid) | 38C-113, Tunnel onder de Noord | FALSE | Deur |  |  | VITOP |  |  |  | 0 | 0 | [6 empty] | 0 | 0 | [8 empty] | Middentunnelkanaal 3.19 |  |  |  | 000478401 | 0 | 0 | [10 empty] | 0 |  |  |  |  | BR | 0 | Rijkswaterstaat West Nederland Noord | Rijkswaterstaat WNZ-district Zuid |  |  |  | 0 | 0 | 0 | [8 empty] | FALSE | 0 |  |  |  |  | 0 | 0 | 0 | 0 | FALSE |  |  |  | FALSE
NOT-N6-3140 | 015-0040-R, KP Ridderkerk-Noord - Papendrecht | Rijksweg 15 | 38C-113-01, Noordtunnel (A15) | 100 civiel | 114 Gebouw | Kozijnwerk, Kozijnwerk, Dienstgebouw West Gebouw | Raam, Raam (CSD), 2, Olie + Smeermiddelen 1.5 |  |  | NOT-N2-001 | NOT-N3-114 | Tunnel |  | 2150 | 00012 | RWS TOP WNZ | WNZ district zuid | 0 |  |  |  |  | WNZ (West-Nederland Zuid) | 38C-113, Tunnel onder de Noord | FALSE | Raam |  |  | VITOP |  |  |  | 0 | 0 | [6 empty] | 0 | 0 | [8 empty] | Olie + Smeermiddelen 1.5 |  |  |  | 000478402 | 0 | 0 | [10 empty] | 0 |  |  |  |  | BR | 0 | Rijkswaterstaat West Nederland Noord | Rijkswaterstaat WNZ-district Zuid |  |  |  | 0 | 0 | 0 | [8 empty] | FALSE | 0 |  |  |  |  | 0 | 0 | 0 | 0 | FALSE |  |  |  | FALSE
NOT-N6-3141 | 015-0040-R, KP Ridderkerk-Noord - Papendrecht | Rijksweg 15 | 38C-113-01, Noordtunnel (A15) | 100 civiel | 114 Gebouw | Kozijnwerk, Kozijnwerk, Dienstgebouw West Gebouw | Raam, Raam, 1, Administratie 3.8 |  |  | NOT-N2-001 | NOT-N3-114 | Tunnel |  | 2150 | 00012 | RWS TOP WNZ | WNZ district zuid | 0 |  |  |  |  | WNZ (West-Nederland Zuid) | 38C-113, Tunnel onder de Noord | FALSE | Raam |  |  | VITOP |  |  |  | 0 | 0 | [6 empty] | 0 | 0 | [8 empty] | Administratie 3.8 |  |  |  | 000478403 | 0 | 0 | [10 empty] | 0 |  |  |  |  | BR | 0 | Rijkswaterstaat West Nederland Noord | Rijkswaterstaat WNZ-district Zuid |  |  |  | 0 | 0 | 0 | [8 empty] | FALSE | 0 |  |  |  |  | 0 | 0 | 0 | 0 | FALSE |  |  |  | FALSE
NOT-N6-3142 | 015-0040-R, KP Ridderkerk-Noord - Papendrecht | Rijksweg 15 | 38C-113-01, Noordtunnel (A15) | 100 civiel | 114 Gebouw | Kozijnwerk, Kozijnwerk, Dienstgebouw West Gebouw | Raam, Raam, 1, Ontvangst/vergaderzaal 3.7 |  |  | NOT-N2-001 | NOT-N3-114 | Tunnel |  | 2150 | 00012 | RWS TOP WNZ | WNZ district zuid | 0 |  |  |  |  | WNZ (West-Nederland Zuid) | 38C-113, Tunnel onder de Noord | FALSE | Raam |  |  | VITOP |  |  |  | 0 | 0 | [6 empty] | 0 | 0 | [8 empty] | Ontvangst/vergaderzaal 3.7 |  |  |  | 000478404 | 0 | 0 | [10 empty] | 0 |  |  |  |  | BR | 0 | Rijkswaterstaat West Nederland Noord | Rijkswaterstaat WNZ-district Zuid |  |  |  | 0 | 0 | 0 | [8 empty] | FALSE | 0 |  |  |  |  | 0 | 0 | 0 | 0 | FALSE |  |  |  | FALSE
NOT-N6-3143 | 015-0040-R, KP Ridderkerk-Noord - Papendrecht | Rijksweg 15 | 38C-113-01, Noordtunnel (A15) | 100 civiel | 114 Gebouw | Kozijnwerk, Kozijnwerk, Dienstgebouw West Gebouw | Raam, Raam, 1, Plant-hoofd 3.9 |  |  | NOT-N2-001 | NOT-N3-114 | Tunnel |  | 2150 | 00012 | RWS TOP WNZ | WNZ district zuid | 0 |  |  |  |  | WNZ (West-Nederland Zuid) | 38C-113, Tunnel onder de Noord | FALSE | Raam |  |  | VITOP |  |  |  | 0 | 0 | [6 empty] | 0 | 0 | [8 empty] | Plant-hoofd 3.9 |  |  |  | 000478405 | 0 | 0 | [10 empty] | 0 |  |  |  |  | BR | 0 | Rijkswaterstaat West Nederland Noord | Rijkswaterstaat WNZ-district Zuid |  |  |  | 0 | 0 | 0 | [8 empty] | FALSE | 0 |  |  |  |  | 0 | 0 | 0 | 0 | FALSE |  |  |  | FALSE
NOT-N6-3144 | 015-0040-R, KP Ridderkerk-Noord - Papendrecht | Rijksweg 15 | 38C-113-01, Noordtunnel (A15) | 100 civiel | 114 Gebouw | Plafondconstructie, Plafondconstructie, Dienstgebouw Oost Gebouw | Plafond, Plafond, 1, Luchtbehandeling 1.7 |  |  | NOT-N2-001 | NOT-N3-114 | Tunnel |  | 1563 | 00012 | RWS TOP WNZ | WNZ district zuid | 0 |  |  |  |  | WNZ (West-Nederland Zuid) | 38C-113, Tunnel onder de Noord | FALSE | Plafond |  |  | VITOP |  |  |  | 0 | 0 | [6 empty] | 0 | 0 | [8 empty] | Luchtbehandeling 1.7 |  |  |  | 000478406 | 0 | 0 | [10 empty] | 0 |  |  |  |  | BR | 0 | Rijkswaterstaat West Nederland Noord | Rijkswaterstaat WNZ-district Zuid |  |  |  | 0 | 0 | 0 | [8 empty] | FALSE | 0 |  |  |  |  | 0 | 0 | 0 | 0 | FALSE |  |  |  | FALSE
NOT-N6-3145 | 015-0040-R, KP Ridderkerk-Noord - Papendrecht | Rijksweg 15 | 38C-113-01, Noordtunnel (A15) | 100 civiel | 114 Gebouw | Plafondconstructie, Plafondconstructie, Dienstgebouw Oost Gebouw | Plafond, Plafond, 1, Overdruk ventilatorruimte 1.6 |  |  | NOT-N2-001 | NOT-N3-114 | Tunnel |  | 1563 | 00012 | RWS TOP WNZ | WNZ district zuid | 0 |  |  |  |  | WNZ (West-Nederland Zuid) | 38C-113, Tunnel onder de Noord | FALSE | Plafond |  |  | VITOP |  |  |  | 0 | 0 | [6 empty] | 0 | 0 | [8 empty] | Overdruk ventilatorruimte 1.6 |  |  |  | 000478407 | 0 | 0 | [10 empty] | 0 |  |  |  |  | BR | 0 | Rijkswaterstaat West Nederland Noord | Rijkswaterstaat WNZ-district Zuid |  |  |  | 0 | 0 | 0 | [8 empty] | FALSE | 0 |  |  |  |  | 0 | 0 | 0 | 0 | FALSE |  |  |  | FALSE
NOT-N6-3146 | 015-0040-R, KP Ridderkerk-Noord - Papendrecht | Rijksweg 15 | 38C-113-01, Noordtunnel (A15) | 100 civiel | 114 Gebouw | Plafondconstructie, Plafondconstructie, Dienstgebouw Oost Gebouw | Plafond, Plafond, 1, Portaal 1.1 |  |  | NOT-N2-001 | NOT-N3-114 | Tunnel |  | 1563 | 00012 | RWS TOP WNZ | WNZ district zuid | 0 |  |  |  |  | WNZ (West-Nederland Zuid) | 38C-113, Tunnel onder de Noord | FALSE | Plafond |  |  | VITOP |  |  |  | 0 | 0 | [6 empty] | 0 | 0 | [8 empty] | Portaal 1.1 |  |  |  | 000478408 | 0 | 0 | [10 empty] | 0 |  |  |  |  | BR | 0 | Rijkswaterstaat West Nederland Noord | Rijkswaterstaat WNZ-district Zuid |  |  |  | 0 | 0 | 0 | [8 empty] | FALSE | 0 |  |  |  |  | 0 | 0 | 0 | 0 | FALSE |  |  |  | FALSE
NOT-N6-3147 | 015-0040-R, KP Ridderkerk-Noord - Papendrecht | Rijksweg 15 | 38C-113-01, Noordtunnel (A15) | 100 civiel | 114 Gebouw | Plafondconstructie, Plafondconstructie, Dienstgebouw Oost Gebouw | Plafond, Plafond, 1, Schakelruimte 1.2 |  |  | NOT-N2-001 | NOT-N3-114 | Tunnel |  | 1563 | 00012 | RWS TOP WNZ | WNZ district zuid | 0 |  |  |  |  | WNZ (West-Nederland Zuid) | 38C-113, Tunnel onder de Noord | FALSE | Plafond |  |  | VITOP |  |  |  | 0 | 0 | [6 empty] | 0 | 0 | [8 empty] | Schakelruimte 1.2 |  |  |  | 000478409 | 0 | 0 | [10 empty] | 0 |  |  |  |  | BR | 0 | Rijkswaterstaat West Nederland Noord | Rijkswaterstaat WNZ-district Zuid |  |  |  | 0 | 0 | 0 | [8 empty] | FALSE | 0 |  |  |  |  | 0 | 0 | 0 | 0 | FALSE |  |  |  | FALSE
NOT-N6-3148 | 015-0040-R, KP Ridderkerk-Noord - Papendrecht | Rijksweg 15 | 38C-113-01, Noordtunnel (A15) | 100 civiel | 114 Gebouw | Plafondconstructie, Plafondconstructie, Dienstgebouw Oost Gebouw | Plafond, Plafond, 1, Toilet 1.8 |  |  | NOT-N2-001 | NOT-N3-114 | Tunnel |  | 1563 | 00012 | RWS TOP WNZ | WNZ district zuid | 0 |  |  |  |  | WNZ (West-Nederland Zuid) | 38C-113, Tunnel onder de Noord | FALSE | Plafond |  |  | VITOP |  |  |  | 0 | 0 | [6 empty] | 0 | 0 | [8 empty] | Toilet 1.8 |  |  |  | 000478410 | 0 | 0 | [10 empty] | 0 |  |  |  |  | BR | 0 | Rijkswaterstaat West Nederland Noord | Rijkswaterstaat WNZ-district Zuid |  |  |  | 0 | 0 | 0 | [8 empty] | FALSE | 0 |  |  |  |  | 0 | 0 | 0 | 0 | FALSE |  |  |  | FALSE
NOT-N6-3149 | 015-0040-R, KP Ridderkerk-Noord - Papendrecht | Rijksweg 15 | 38C-113-01, Noordtunnel (A15) | 100 civiel | 114 Gebouw | Plafondconstructie, Plafondconstructie, Dienstgebouw Oost Gebouw | Plafond, Plafond, 1, Trafo 1.4 |  |  | NOT-N2-001 | NOT-N3-114 | Tunnel |  | 1563 | 00012 | RWS TOP WNZ | WNZ district zuid | 0 |  |  |  |  | WNZ (West-Nederland Zuid) | 38C-113, Tunnel onder de Noord | FALSE | Plafond |  |  | VITOP |  |  |  | 0 | 0 | [6 empty] | 0 | 0 | [8 empty] | Trafo 1.4 |  |  |  | 000478411 | 0 | 0 | [10 empty] | 0 |  |  |  |  | BR | 0 | Rijkswaterstaat West Nederland Noord | Rijkswaterstaat WNZ-district Zuid |  |  |  | 0 | 0 | 0 | [8 empty] | FALSE | 0 |  |  |  |  | 0 | 0 | 0 | 0 | FALSE |  |  |  | FALSE
NOT-N6-3150 | 015-0040-R, KP Ridderkerk-Noord - Papendrecht | Rijksweg 15 | 38C-113-01, Noordtunnel (A15) | 100 civiel | 114 Gebouw | Plafondconstructie, Plafondconstructie, Dienstgebouw Oost Gebouw | Plafond, Plafond, 1, Trafo 1.5 |  |  | NOT-N2-001 | NOT-N3-114 | Tunnel |  | 1563 | 00012 | RWS TOP WNZ | WNZ district zuid | 0 |  |  |  |  | WNZ (West-Nederland Zuid) | 38C-113, Tunnel onder de Noord | FALSE | Plafond |  |  | VITOP |  |  |  | 0 | 0 | [6 empty] | 0 | 0 | [8 empty] | Trafo 1.5 |  |  |  | 000478412 | 0 | 0 | [10 empty] | 0 |  |  |  |  | BR | 0 | Rijkswaterstaat West Nederland Noord | Rijkswaterstaat WNZ-district Zuid |  |  |  | 0 | 0 | 0 | [8 empty] | FALSE | 0 |  |  |  |  | 0 | 0 | 0 | 0 | FALSE |  |  |  | FALSE
NOT-N6-3151 | 015-0040-R, KP Ridderkerk-Noord - Papendrecht | Rijksweg 15 | 38C-113-01, Noordtunnel (A15) | 100 civiel | 114 Gebouw | Plafondconstructie, Plafondconstructie, Dienstgebouw Oost Gebouw | Plafond, Plafond, 1, Trapportaal 1.3 |  |  | NOT-N2-001 | NOT-N3-114 | Tunnel |  | 1563 | 00012 | RWS TOP WNZ | WNZ district zuid | 0 |  |  |  |  | WNZ (West-Nederland Zuid) | 38C-113, Tunnel onder de Noord | FALSE | Plafond |  |  | VITOP |  |  |  | 0 | 0 | [6 empty] | 0 | 0 | [8 empty] | Trapportaal 1.3 |  |  |  | 000478413 | 0 | 0 | [10 empty] | 0 |  |  |  |  | BR | 0 | Rijkswaterstaat West Nederland Noord | Rijkswaterstaat WNZ-district Zuid |  |  |  | 0 | 0 | 0 | [8 empty] | FALSE | 0 |  |  |  |  | 0 | 0 | 0 | 0 | FALSE |  |  |  | FALSE
NOT-N6-3152 | 015-0040-R, KP Ridderkerk-Noord - Papendrecht | Rijksweg 15 | 38C-113-01, Noordtunnel (A15) | 100 civiel | 114 Gebouw | Plafondconstructie, Plafondconstructie, Dienstgebouw Oost Gebouw | Plafond, Plafond, 1, Voorruimte 1.9 |  |  | NOT-N2-001 | NOT-N3-114 | Tunnel |  | 1563 | 00012 | RWS TOP WNZ | WNZ district zuid | 0 |  |  |  |  | WNZ (West-Nederland Zuid) | 38C-113, Tunnel onder de Noord | FALSE | Plafond |  |  | VITOP |  |  |  | 0 | 0 | [6 empty] | 0 | 0 | [8 empty] | Voorruimte 1.9 |  |  |  | 000478414 | 0 | 0 | [10 empty] | 0 |  |  |  |  | BR | 0 | Rijkswaterstaat West Nederland Noord | Rijkswaterstaat WNZ-district Zuid |  |  |  | 0 | 0 | 0 | [8 empty] | FALSE | 0 |  |  |  |  | 0 | 0 | 0 | 0 | FALSE |  |  |  | FALSE
NOT-N6-3153 | 015-0040-R, KP Ridderkerk-Noord - Papendrecht | Rijksweg 15 | 38C-113-01, Noordtunnel (A15) | 100 civiel | 114 Gebouw | Plafondconstructie, Plafondconstructie, Dienstgebouw Oost Gebouw | Plafond, Plafond, 1, Werkkast 1.10 |  |  | NOT-N2-001 | NOT-N3-114 | Tunnel |  | 1563 | 00012 | RWS TOP WNZ | WNZ district zuid | 0 |  |  |  |  | WNZ (West-Nederland Zuid) | 38C-113, Tunnel onder de Noord | FALSE | Plafond |  |  | VITOP |  |  |  | 0 | 0 | [6 empty] | 0 | 0 | [8 empty] | Werkkast 1.10 |  |  |  | 000478415 | 0 | 0 | [10 empty] | 0 |  |  |  |  | BR | 0 | Rijkswaterstaat West Nederland Noord | Rijkswaterstaat WNZ-district Zuid |  |  |  | 0 | 0 | 0 | [8 empty] | FALSE | 0 |  |  |  |  | 0 | 0 | 0 | 0 | FALSE |  |  |  | FALSE
NOT-N6-3154 | 015-0040-R, KP Ridderkerk-Noord - Papendrecht | Rijksweg 15 | 38C-113-01, Noordtunnel (A15) | 100 civiel | 114 Gebouw | Plafondconstructie, Plafondconstructie, Dienstgebouw West Gebouw | Plafond, Plafond, 1, 2,2 |  |  | NOT-N2-001 | NOT-N3-114 | Tunnel |  | 1563 | 00012 | RWS TOP WNZ | WNZ district zuid | 0 |  |  |  |  | WNZ (West-Nederland Zuid) | 38C-113, Tunnel onder de Noord | FALSE | Plafond |  |  | VITOP |  |  |  | 0 | 0 | [6 empty] | 0 | 0 | [8 empty] | 2,2 |  |  |  | 000478416 | 0 | 0 | [10 empty] | 0 |  |  |  |  | BR | 0 | Rijkswaterstaat West Nederland Noord | Rijkswaterstaat WNZ-district Zuid |  |  |  | 0 | 0 | 0 | [8 empty] | FALSE | 0 |  |  |  |  | 0 | 0 | 0 | 0 | FALSE |  |  |  | FALSE
NOT-N6-3155 | 015-0040-R, KP Ridderkerk-Noord - Papendrecht | Rijksweg 15 | 38C-113-01, Noordtunnel (A15) | 100 civiel | 114 Gebouw | Plafondconstructie, Plafondconstructie, Dienstgebouw West Gebouw | Plafond, Plafond, 1, 2,3 |  |  | NOT-N2-001 | NOT-N3-114 | Tunnel |  | 1563 | 00012 | RWS TOP WNZ | WNZ district zuid | 0 |  |  |  |  | WNZ (West-Nederland Zuid) | 38C-113, Tunnel onder de Noord | FALSE | Plafond |  |  | VITOP |  |  |  | 0 | 0 | [6 empty] | 0 | 0 | [8 empty] | 2,3 |  |  |  | 000478417 | 0 | 0 | [10 empty] | 0 |  |  |  |  | BR | 0 | Rijkswaterstaat West Nederland Noord | Rijkswaterstaat WNZ-district Zuid |  |  |  | 0 | 0 | 0 | [8 empty] | FALSE | 0 |  |  |  |  | 0 | 0 | 0 | 0 | FALSE |  |  |  | FALSE
NOT-N6-3156 | 015-0040-R, KP Ridderkerk-Noord - Papendrecht | Rijksweg 15 | 38C-113-01, Noordtunnel (A15) | 100 civiel | 114 Gebouw | Plafondconstructie, Plafondconstructie, Dienstgebouw West Gebouw | Plafond, Plafond, 1, Ac/cv ruimte 9a |  |  | NOT-N2-001 | NOT-N3-114 | Tunnel |  | 1563 | 00012 | RWS TOP WNZ | WNZ district zuid | 0 |  |  |  |  | WNZ (West-Nederland Zuid) | 38C-113, Tunnel onder de Noord | FALSE | Plafond |  |  | VITOP |  |  |  | 0 | 0 | [6 empty] | 0 | 0 | [8 empty] | Ac/cv ruimte 9a |  |  |  | 000478418 | 0 | 0 | [10 empty] | 0 |  |  |  |  | BR | 0 | Rijkswaterstaat West Nederland Noord | Rijkswaterstaat WNZ-district Zuid |  |  |  | 0 | 0 | 0 | [8 empty] | FALSE | 0 |  |  |  |  | 0 | 0 | 0 | 0 | FALSE |  |  |  | FALSE
NOT-N6-3157 | 015-0040-R, KP Ridderkerk-Noord - Papendrecht | Rijksweg 15 | 38C-113-01, Noordtunnel (A15) | 100 civiel | 114 Gebouw | Plafondconstructie, Plafondconstructie, Dienstgebouw West Gebouw | Plafond, Plafond, 1, Administratie 3.8 |  |  | NOT-N2-001 | NOT-N3-114 | Tunnel |  | 1563 | 00012 | RWS TOP WNZ | WNZ district zuid | 0 |  |  |  |  | WNZ (West-Nederland Zuid) | 38C-113, Tunnel onder de Noord | FALSE | Plafond |  |  | VITOP |  |  |  | 0 | 0 | [6 empty] | 0 | 0 | [8 empty] | Administratie 3.8 |  |  |  | 000478419 | 0 | 0 | [10 empty] | 0 |  |  |  |  | BR | 0 | Rijkswaterstaat West Nederland Noord | Rijkswaterstaat WNZ-district Zuid |  |  |  | 0 | 0 | 0 | [8 empty] | FALSE | 0 |  |  |  |  | 0 | 0 | 0 | 0 | FALSE |  |  |  | FALSE
NOT-N6-3158 | 015-0040-R, KP Ridderkerk-Noord - Papendrecht | Rijksweg 15 | 38C-113-01, Noordtunnel (A15) | 100 civiel | 114 Gebouw | Plafondconstructie, Plafondconstructie, Dienstgebouw West Gebouw | Plafond, Plafond, 1, Archief 3.3 |  |  | NOT-N2-001 | NOT-N3-114 | Tunnel |  | 1563 | 00012 | RWS TOP WNZ | WNZ district zuid | 0 |  |  |  |  | WNZ (West-Nederland Zuid) | 38C-113, Tunnel onder de Noord | FALSE | Plafond |  |  | VITOP |  |  |  | 0 | 0 | [6 empty] | 0 | 0 | [8 empty] | Archief 3.3 |  |  |  | 000478420 | 0 | 0 | [10 empty] | 0 |  |  |  |  | BR | 0 | Rijkswaterstaat West Nederland Noord | Rijkswaterstaat WNZ-district Zuid |  |  |  | 0 | 0 | 0 | [8 empty] | FALSE | 0 |  |  |  |  | 0 | 0 | 0 | 0 | FALSE |  |  |  | FALSE
NOT-N6-3159 | 015-0040-R, KP Ridderkerk-Noord - Papendrecht | Rijksweg 15 | 38C-113-01, Noordtunnel (A15) | 100 civiel | 114 Gebouw | Plafondconstructie, Plafondconstructie, Dienstgebouw West Gebouw | Plafond, Plafond, 1, Berging 1.25 |  |  | NOT-N2-001 | NOT-N3-114 | Tunnel |  | 1563 | 00012 | RWS TOP WNZ | WNZ district zuid | 0 |  |  |  |  | WNZ (West-Nederland Zuid) | 38C-113, Tunnel onder de Noord | FALSE | Plafond |  |  | VITOP |  |  |  | 0 | 0 | [6 empty] | 0 | 0 | [8 empty] | Berging 1.25 |  |  |  | 000478421 | 0 | 0 | [10 empty] | 0 |  |  |  |  | BR | 0 | Rijkswaterstaat West Nederland Noord | Rijkswaterstaat WNZ-district Zuid |  |  |  | 0 | 0 | 0 | [8 empty] | FALSE | 0 |  |  |  |  | 0 | 0 | 0 | 0 | FALSE |  |  |  | FALSE
NOT-N6-3160 | 015-0040-R, KP Ridderkerk-Noord - Papendrecht | Rijksweg 15 | 38C-113-01, Noordtunnel (A15) | 100 civiel | 114 Gebouw | Plafondconstructie, Plafondconstructie, Dienstgebouw West Gebouw | Plafond, Plafond, 1, Brandbluspompen 0.4 |  |  | NOT-N2-001 | NOT-N3-114 | Tunnel |  | 1563 | 00012 | RWS TOP WNZ | WNZ district zuid | 0 |  |  |  |  | WNZ (West-Nederland Zuid) | 38C-113, Tunnel onder de Noord | FALSE | Plafond |  |  | VITOP |  |  |  | 0 | 0 | [6 empty] | 0 | 0 | [8 empty] | Brandbluspompen 0.4 |  |  |  | 000478422 | 0 | 0 | [10 empty] | 0 |  |  |  |  | BR | 0 | Rijkswaterstaat West Nederland Noord | Rijkswaterstaat WNZ-district Zuid |  |  |  | 0 | 0 | 0 | [8 empty] | FALSE | 0 |  |  |  |  | 0 | 0 | 0 | 0 | FALSE |  |  |  | FALSE
NOT-N6-3161 | 015-0040-R, KP Ridderkerk-Noord - Papendrecht | Rijksweg 15 | 38C-113-01, Noordtunnel (A15) | 100 civiel | 114 Gebouw | Plafondconstructie, Plafondconstructie, Dienstgebouw West Gebouw | Plafond, Plafond, 1, Centrale bedieningsruimte 3.12 |  |  | NOT-N2-001 | NOT-N3-114 | Tunnel |  | 1563 | 00012 | RWS TOP WNZ | WNZ district zuid | 0 |  |  |  |  | WNZ (West-Nederland Zuid) | 38C-113, Tunnel onder de Noord | FALSE | Plafond |  |  | VITOP |  |  |  | 0 | 0 | [6 empty] | 0 | 0 | [8 empty] | Centrale bedieningsruimte 3.12 |  |  |  | 000478423 | 0 | 0 | [10 empty] | 0 |  |  |  |  | BR | 0 | Rijkswaterstaat West Nederland Noord | Rijkswaterstaat WNZ-district Zuid |  |  |  | 0 | 0 | 0 | [8 empty] | FALSE | 0 |  |  |  |  | 0 | 0 | 0 | 0 | FALSE |  |  |  | FALSE
NOT-N6-3162 | 015-0040-R, KP Ridderkerk-Noord - Papendrecht | Rijksweg 15 | 38C-113-01, Noordtunnel (A15) | 100 civiel | 114 Gebouw | Plafondconstructie, Plafondconstructie, Dienstgebouw West Gebouw | Plafond, Plafond, 1, Computerruimte 2.9 |  |  | NOT-N2-001 | NOT-N3-114 | Tunnel |  | 1563 | 00012 | RWS TOP WNZ | WNZ district zuid | 0 |  |  |  |  | WNZ (West-Nederland Zuid) | 38C-113, Tunnel onder de Noord | FALSE | Plafond |  |  | VITOP |  |  |  | 0 | 0 | [6 empty] | 0 | 0 | [8 empty] | Computerruimte 2.9 |  |  |  | 000478424 | 0 | 0 | [10 empty] | 0 |  |  |  |  | BR | 0 | Rijkswaterstaat West Nederland Noord | Rijkswaterstaat WNZ-district Zuid |  |  |  | 0 | 0 | 0 | [8 empty] | FALSE | 0 |  |  |  |  | 0 | 0 | 0 | 0 | FALSE |  |  |  | FALSE
NOT-N6-3163 | 015-0040-R, KP Ridderkerk-Noord - Papendrecht | Rijksweg 15 | 38C-113-01, Noordtunnel (A15) | 100 civiel | 114 Gebouw | Plafondconstructie, Plafondconstructie, Dienstgebouw West Gebouw | Plafond, Plafond, 1, Dieselhal 1.3 |  |  | NOT-N2-001 | NOT-N3-114 | Tunnel |  | 1563 | 00012 | RWS TOP WNZ | WNZ district zuid | 0 |  |  |  |  | WNZ (West-Nederland Zuid) | 38C-113, Tunnel onder de Noord | FALSE | Plafond |  |  | VITOP |  |  |  | 0 | 0 | [6 empty] | 0 | 0 | [8 empty] | Dieselhal 1.3 |  |  |  | 000478425 | 0 | 0 | [10 empty] | 0 |  |  |  |  | BR | 0 | Rijkswaterstaat West Nederland Noord | Rijkswaterstaat WNZ-district Zuid |  |  |  | 0 | 0 | 0 | [8 empty] | FALSE | 0 |  |  |  |  | 0 | 0 | 0 | 0 | FALSE |  |  |  | FALSE
NOT-N6-3164 | 015-0040-R, KP Ridderkerk-Noord - Papendrecht | Rijksweg 15 | 38C-113-01, Noordtunnel (A15) | 100 civiel | 114 Gebouw | Plafondconstructie, Plafondconstructie, Dienstgebouw West Gebouw | Plafond, Plafond, 1, entrée/gang 2.11 |  |  | NOT-N2-001 | NOT-N3-114 | Tunnel |  | 1563 | 00012 | RWS TOP WNZ | WNZ district zuid | 0 |  |  |  |  | WNZ (West-Nederland Zuid) | 38C-113, Tunnel onder de Noord | FALSE | Plafond |  |  | VITOP |  |  |  | 0 | 0 | [6 empty] | 0 | 0 | [8 empty] | entrée/gang 2.11 |  |  |  | 000478426 | 0 | 0 | [10 empty] | 0 |  |  |  |  | BR | 0 | Rijkswaterstaat West Nederland Noord | Rijkswaterstaat WNZ-district Zuid |  |  |  | 0 | 0 | 0 | [8 empty] | FALSE | 0 |  |  |  |  | 0 | 0 | 0 | 0 | FALSE |  |  |  | FALSE
NOT-N6-3165 | 015-0040-R, KP Ridderkerk-Noord - Papendrecht | Rijksweg 15 | 38C-113-01, Noordtunnel (A15) | 100 civiel | 114 Gebouw | Plafondconstructie, Plafondconstructie, Dienstgebouw West Gebouw | Plafond, Plafond, 1, Entrée/gang 2.5 |  |  | NOT-N2-001 | NOT-N3-114 | Tunnel |  | 1563 | 00012 | RWS TOP WNZ | WNZ district zuid | 0 |  |  |  |  | WNZ (West-Nederland Zuid) | 38C-113, Tunnel onder de Noord | FALSE | Plafond |  |  | VITOP |  |  |  | 0 | 0 | [6 empty] | 0 | 0 | [8 empty] | Entrée/gang 2.5 |  |  |  | 000478427 | 0 | 0 | [10 empty] | 0 |  |  |  |  | BR | 0 | Rijkswaterstaat West Nederland Noord | Rijkswaterstaat WNZ-district Zuid |  |  |  | 0 | 0 | 0 | [8 empty] | FALSE | 0 |  |  |  |  | 0 | 0 | 0 | 0 | FALSE |  |  |  | FALSE
NOT-N6-3166 | 015-0040-R, KP Ridderkerk-Noord - Papendrecht | Rijksweg 15 | 38C-113-01, Noordtunnel (A15) | 100 civiel | 114 Gebouw | Plafondconstructie, Plafondconstructie, Dienstgebouw West Gebouw | Plafond, Plafond, 1, Gang 1.12 |  |  | NOT-N2-001 | NOT-N3-114 | Tunnel |  | 1563 | 00012 | RWS TOP WNZ | WNZ district zuid | 0 |  |  |  |  | WNZ (West-Nederland Zuid) | 38C-113, Tunnel onder de Noord | FALSE | Plafond |  |  | VITOP |  |  |  | 0 | 0 | [6 empty] | 0 | 0 | [8 empty] | Gang 1.12 |  |  |  | 000478428 | 0 | 0 | [10 empty] | 0 |  |  |  |  | BR | 0 | Rijkswaterstaat West Nederland Noord | Rijkswaterstaat WNZ-district Zuid |  |  |  | 0 | 0 | 0 | [8 empty] | FALSE | 0 |  |  |  |  | 0 | 0 | 0 | 0 | FALSE |  |  |  | FALSE
NOT-N6-3167 | 015-0040-R, KP Ridderkerk-Noord - Papendrecht | Rijksweg 15 | 38C-113-01, Noordtunnel (A15) | 100 civiel | 114 Gebouw | Plafondconstructie, Plafondconstructie, Dienstgebouw West Gebouw | Plafond, Plafond, 1, Gang 1.24 |  |  | NOT-N2-001 | NOT-N3-114 | Tunnel |  | 1563 | 00012 | RWS TOP WNZ | WNZ district zuid | 0 |  |  |  |  | WNZ (West-Nederland Zuid) | 38C-113, Tunnel onder de Noord | FALSE | Plafond |  |  | VITOP |  |  |  | 0 | 0 | [6 empty] | 0 | 0 | [8 empty] | Gang 1.24 |  |  |  | 000478429 | 0 | 0 | [10 empty] | 0 |  |  |  |  | BR | 0 | Rijkswaterstaat West Nederland Noord | Rijkswaterstaat WNZ-district Zuid |  |  |  | 0 | 0 | 0 | [8 empty] | FALSE | 0 |  |  |  |  | 0 | 0 | 0 | 0 | FALSE |  |  |  | FALSE
NOT-N6-3168 | 015-0040-R, KP Ridderkerk-Noord - Papendrecht | Rijksweg 15 | 38C-113-01, Noordtunnel (A15) | 100 civiel | 114 Gebouw | Plafondconstructie, Plafondconstructie, Dienstgebouw West Gebouw | Plafond, Plafond, 1, Gang 1.6 |  |  | NOT-N2-001 | NOT-N3-114 | Tunnel |  | 1563 | 00012 | RWS TOP WNZ | WNZ district zuid | 0 |  |  |  |  | WNZ (West-Nederland Zuid) | 38C-113, Tunnel onder de Noord | FALSE | Plafond |  |  | VITOP |  |  |  | 0 | 0 | [6 empty] | 0 | 0 | [8 empty] | Gang 1.6 |  |  |  | 000478430 | 0 | 0 | [10 empty] | 0 |  |  |  |  | BR | 0 | Rijkswaterstaat West Nederland Noord | Rijkswaterstaat WNZ-district Zuid |  |  |  | 0 | 0 | 0 | [8 empty] | FALSE | 0 |  |  |  |  | 0 | 0 | 0 | 0 | FALSE |  |  |  | FALSE
NOT-N6-3169 | 015-0040-R, KP Ridderkerk-Noord - Papendrecht | Rijksweg 15 | 38C-113-01, Noordtunnel (A15) | 100 civiel | 114 Gebouw | Plafondconstructie, Plafondconstructie, Dienstgebouw West Gebouw | Plafond, Plafond, 1, Gang 3.15 |  |  | NOT-N2-001 | NOT-N3-114 | Tunnel |  | 1563 | 00012 | RWS TOP WNZ | WNZ district zuid | 0 |  |  |  |  | WNZ (West-Nederland Zuid) | 38C-113, Tunnel onder de Noord | FALSE | Plafond |  |  | VITOP |  |  |  | 0 | 0 | [6 empty] | 0 | 0 | [8 empty] | Gang 3.15 |  |  |  | 000478431 | 0 | 0 | [10 empty] | 0 |  |  |  |  | BR | 0 | Rijkswaterstaat West Nederland Noord | Rijkswaterstaat WNZ-district Zuid |  |  |  | 0 | 0 | 0 | [8 empty] | FALSE | 0 |  |  |  |  | 0 | 0 | 0 | 0 | FALSE |  |  |  | FALSE
NOT-N6-3170 | 015-0040-R, KP Ridderkerk-Noord - Papendrecht | Rijksweg 15 | 38C-113-01, Noordtunnel (A15) | 100 civiel | 114 Gebouw | Plafondconstructie, Plafondconstructie, Dienstgebouw West Gebouw | Plafond, Plafond, 1, Garage/werkplaats 2.13 |  |  | NOT-N2-001 | NOT-N3-114 | Tunnel |  | 1563 | 00012 | RWS TOP WNZ | WNZ district zuid | 0 |  |  |  |  | WNZ (West-Nederland Zuid) | 38C-113, Tunnel onder de Noord | FALSE | Plafond |  |  | VITOP |  |  |  | 0 | 0 | [6 empty] | 0 | 0 | [8 empty] | Garage/werkplaats 2.13 |  |  |  | 000478432 | 0 | 0 | [10 empty] | 0 |  |  |  |  | BR | 0 | Rijkswaterstaat West Nederland Noord | Rijkswaterstaat WNZ-district Zuid |  |  |  | 0 | 0 | 0 | [8 empty] | FALSE | 0 |  |  |  |  | 0 | 0 | 0 | 0 | FALSE |  |  |  | FALSE
NOT-N6-3171 | 015-0040-R, KP Ridderkerk-Noord - Papendrecht | Rijksweg 15 | 38C-113-01, Noordtunnel (A15) | 100 civiel | 114 Gebouw | Plafondconstructie, Plafondconstructie, Dienstgebouw West Gebouw | Plafond, Plafond, 1, Hal 3.5 |  |  | NOT-N2-001 | NOT-N3-114 | Tunnel |  | 1563 | 00012 | RWS TOP WNZ | WNZ district zuid | 0 |  |  |  |  | WNZ (West-Nederland Zuid) | 38C-113, Tunnel onder de Noord | FALSE | Plafond |  |  | VITOP |  |  |  | 0 | 0 | [6 empty] | 0 | 0 | [8 empty] | Hal 3.5 |  |  |  | 000478433 | 0 | 0 | [10 empty] | 0 |  |  |  |  | BR | 0 | Rijkswaterstaat West Nederland Noord | Rijkswaterstaat WNZ-district Zuid |  |  |  | 0 | 0 | 0 | [8 empty] | FALSE | 0 |  |  |  |  | 0 | 0 | 0 | 0 | FALSE |  |  |  | FALSE
NOT-N6-3172 | 015-0040-R, KP Ridderkerk-Noord - Papendrecht | Rijksweg 15 | 38C-113-01, Noordtunnel (A15) | 100 civiel | 114 Gebouw | Plafondconstructie, Plafondconstructie, Dienstgebouw West Gebouw | Plafond, Plafond, 1, Hoofd-verdeelinrichting 2.8 |  |  | NOT-N2-001 | NOT-N3-114 | Tunnel |  | 1563 | 00012 | RWS TOP WNZ | WNZ district zuid | 0 |  |  |  |  | WNZ (West-Nederland Zuid) | 38C-113, Tunnel onder de Noord | FALSE | Plafond |  |  | VITOP |  |  |  | 0 | 0 | [6 empty] | 0 | 0 | [8 empty] | Hoofd-verdeelinrichting 2.8 |  |  |  | 000478434 | 0 | 0 | [10 empty] | 0 |  |  |  |  | BR | 0 | Rijkswaterstaat West Nederland Noord | Rijkswaterstaat WNZ-district Zuid |  |  |  | 0 | 0 | 0 | [8 empty] | FALSE | 0 |  |  |  |  | 0 | 0 | 0 | 0 | FALSE |  |  |  | FALSE
NOT-N6-3173 | 015-0040-R, KP Ridderkerk-Noord - Papendrecht | Rijksweg 15 | 38C-113-01, Noordtunnel (A15) | 100 civiel | 114 Gebouw | Plafondconstructie, Plafondconstructie, Dienstgebouw West Gebouw | Plafond, Plafond, 1, Hoogspanningsruimte 2.7 |  |  | NOT-N2-001 | NOT-N3-114 | Tunnel |  | 1563 | 00012 | RWS TOP WNZ | WNZ district zuid | 0 |  |  |  |  | WNZ (West-Nederland Zuid) | 38C-113, Tunnel onder de Noord | FALSE | Plafond |  |  | VITOP |  |  |  | 0 | 0 | [6 empty] | 0 | 0 | [8 empty] | Hoogspanningsruimte 2.7 |  |  |  | 000478435 | 0 | 0 | [10 empty] | 0 |  |  |  |  | BR | 0 | Rijkswaterstaat West Nederland Noord | Rijkswaterstaat WNZ-district Zuid |  |  |  | 0 | 0 | 0 | [8 empty] | FALSE | 0 |  |  |  |  | 0 | 0 | 0 | 0 | FALSE |  |  |  | FALSE
NOT-N6-3174 | 015-0040-R, KP Ridderkerk-Noord - Papendrecht | Rijksweg 15 | 38C-113-01, Noordtunnel (A15) | 100 civiel | 114 Gebouw | Plafondconstructie, Plafondconstructie, Dienstgebouw West Gebouw | Plafond, Plafond, 1, Invaliden toilette 3.16 |  |  | NOT-N2-001 | NOT-N3-114 | Tunnel |  | 1563 | 00012 | RWS TOP WNZ | WNZ district zuid | 0 |  |  |  |  | WNZ (West-Nederland Zuid) | 38C-113, Tunnel onder de Noord | FALSE | Plafond |  |  | VITOP |  |  |  | 0 | 0 | [6 empty] | 0 | 0 | [8 empty] | Invaliden toilette 3.16 |  |  |  | 000478436 | 0 | 0 | [10 empty] | 0 |  |  |  |  | BR | 0 | Rijkswaterstaat West Nederland Noord | Rijkswaterstaat WNZ-district Zuid |  |  |  | 0 | 0 | 0 | [8 empty] | FALSE | 0 |  |  |  |  | 0 | 0 | 0 | 0 | FALSE |  |  |  | FALSE
NOT-N6-3175 | 015-0040-R, KP Ridderkerk-Noord - Papendrecht | Rijksweg 15 | 38C-113-01, Noordtunnel (A15) | 100 civiel | 114 Gebouw | Plafondconstructie, Plafondconstructie, Dienstgebouw West Gebouw | Plafond, Plafond, 1, Kabelkoker 1.13 |  |  | NOT-N2-001 | NOT-N3-114 | Tunnel |  | 1563 | 00012 | RWS TOP WNZ | WNZ district zuid | 0 |  |  |  |  | WNZ (West-Nederland Zuid) | 38C-113, Tunnel onder de Noord | FALSE | Plafond |  |  | VITOP |  |  |  | 0 | 0 | [6 empty] | 0 | 0 | [8 empty] | Kabelkoker 1.13 |  |  |  | 000478437 | 0 | 0 | [10 empty] | 0 |  |  |  |  | BR | 0 | Rijkswaterstaat West Nederland Noord | Rijkswaterstaat WNZ-district Zuid |  |  |  | 0 | 0 | 0 | [8 empty] | FALSE | 0 |  |  |  |  | 0 | 0 | 0 | 0 | FALSE |  |  |  | FALSE
NOT-N6-3176 | 015-0040-R, KP Ridderkerk-Noord - Papendrecht | Rijksweg 15 | 38C-113-01, Noordtunnel (A15) | 100 civiel | 114 Gebouw | Plafondconstructie, Plafondconstructie, Dienstgebouw West Gebouw | Plafond, Plafond, 1, Kabelkoker 1.15 |  |  | NOT-N2-001 | NOT-N3-114 | Tunnel |  | 1563 | 00012 | RWS TOP WNZ | WNZ district zuid | 0 |  |  |  |  | WNZ (West-Nederland Zuid) | 38C-113, Tunnel onder de Noord | FALSE | Plafond |  |  | VITOP |  |  |  | 0 | 0 | [6 empty] | 0 | 0 | [8 empty] | Kabelkoker 1.15 |  |  |  | 000478438 | 0 | 0 | [10 empty] | 0 |  |  |  |  | BR | 0 | Rijkswaterstaat West Nederland Noord | Rijkswaterstaat WNZ-district Zuid |  |  |  | 0 | 0 | 0 | [8 empty] | FALSE | 0 |  |  |  |  | 0 | 0 | 0 | 0 | FALSE |  |  |  | FALSE
NOT-N6-3177 | 015-0040-R, KP Ridderkerk-Noord - Papendrecht | Rijksweg 15 | 38C-113-01, Noordtunnel (A15) | 100 civiel | 114 Gebouw | Plafondconstructie, Plafondconstructie, Dienstgebouw West Gebouw | Plafond, Plafond, 1, Kantoor 1.17 |  |  | NOT-N2-001 | NOT-N3-114 | Tunnel |  | 1563 | 00012 | RWS TOP WNZ | WNZ district zuid | 0 |  |  |  |  | WNZ (West-Nederland Zuid) | 38C-113, Tunnel onder de Noord | FALSE | Plafond |  |  | VITOP |  |  |  | 0 | 0 | [6 empty] | 0 | 0 | [8 empty] | Kantoor 1.17 |  |  |  | 000478439 | 0 | 0 | [10 empty] | 0 |  |  |  |  | BR | 0 | Rijkswaterstaat West Nederland Noord | Rijkswaterstaat WNZ-district Zuid |  |  |  | 0 | 0 | 0 | [8 empty] | FALSE | 0 |  |  |  |  | 0 | 0 | 0 | 0 | FALSE |  |  |  | FALSE
NOT-N6-3178 | 015-0040-R, KP Ridderkerk-Noord - Papendrecht | Rijksweg 15 | 38C-113-01, Noordtunnel (A15) | 100 civiel | 114 Gebouw | Plafondconstructie, Plafondconstructie, Dienstgebouw West Gebouw | Plafond, Plafond, 1, Kantoor 1.20 |  |  | NOT-N2-001 | NOT-N3-114 | Tunnel |  | 1563 | 00012 | RWS TOP WNZ | WNZ district zuid | 0 |  |  |  |  | WNZ (West-Nederland Zuid) | 38C-113, Tunnel onder de Noord | FALSE | Plafond |  |  | VITOP |  |  |  | 0 | 0 | [6 empty] | 0 | 0 | [8 empty] | Kantoor 1.20 |  |  |  | 000478440 | 0 | 0 | [10 empty] | 0 |  |  |  |  | BR | 0 | Rijkswaterstaat West Nederland Noord | Rijkswaterstaat WNZ-district Zuid |  |  |  | 0 | 0 | 0 | [8 empty] | FALSE | 0 |  |  |  |  | 0 | 0 | 0 | 0 | FALSE |  |  |  | FALSE
NOT-N6-3179 | 015-0040-R, KP Ridderkerk-Noord - Papendrecht | Rijksweg 15 | 38C-113-01, Noordtunnel (A15) | 100 civiel | 114 Gebouw | Plafondconstructie, Plafondconstructie, Dienstgebouw West Gebouw | Plafond, Plafond, 1, Kelder hoogspanning 1.7 |  |  | NOT-N2-001 | NOT-N3-114 | Tunnel |  | 1563 | 00012 | RWS TOP WNZ | WNZ district zuid | 0 |  |  |  |  | WNZ (West-Nederland Zuid) | 38C-113, Tunnel onder de Noord | FALSE | Plafond |  |  | VITOP |  |  |  | 0 | 0 | [6 empty] | 0 | 0 | [8 empty] | Kelder hoogspanning 1.7 |  |  |  | 000478441 | 0 | 0 | [10 empty] | 0 |  |  |  |  | BR | 0 | Rijkswaterstaat West Nederland Noord | Rijkswaterstaat WNZ-district Zuid |  |  |  | 0 | 0 | 0 | [8 empty] | FALSE | 0 |  |  |  |  | 0 | 0 | 0 | 0 | FALSE |  |  |  | FALSE
NOT-N6-3180 | 015-0040-R, KP Ridderkerk-Noord - Papendrecht | Rijksweg 15 | 38C-113-01, Noordtunnel (A15) | 100 civiel | 114 Gebouw | Plafondconstructie, Plafondconstructie, Dienstgebouw West Gebouw | Plafond, Plafond, 1, Koelmachine 2.4 |  |  | NOT-N2-001 | NOT-N3-114 | Tunnel |  | 1563 | 00012 | RWS TOP WNZ | WNZ district zuid | 0 |  |  |  |  | WNZ (West-Nederland Zuid) | 38C-113, Tunnel onder de Noord | FALSE | Plafond |  |  | VITOP |  |  |  | 0 | 0 | [6 empty] | 0 | 0 | [8 empty] | Koelmachine 2.4 |  |  |  | 000478442 | 0 | 0 | [10 empty] | 0 |  |  |  |  | BR | 0 | Rijkswaterstaat West Nederland Noord | Rijkswaterstaat WNZ-district Zuid |  |  |  | 0 | 0 | 0 | [8 empty] | FALSE | 0 |  |  |  |  | 0 | 0 | 0 | 0 | FALSE |  |  |  | FALSE
NOT-N6-3181 | 015-0040-R, KP Ridderkerk-Noord - Papendrecht | Rijksweg 15 | 38C-113-01, Noordtunnel (A15) | 100 civiel | 114 Gebouw | Plafondconstructie, Plafondconstructie, Dienstgebouw West Gebouw | Plafond, Plafond, 1, Luchtbehandeling gebouw 1.16 |  |  | NOT-N2-001 | NOT-N3-114 | Tunnel |  | 1563 | 00012 | RWS TOP WNZ | WNZ district zuid | 0 |  |  |  |  | WNZ (West-Nederland Zuid) | 38C-113, Tunnel onder de Noord | FALSE | Plafond |  |  | VITOP |  |  |  | 0 | 0 | [6 empty] | 0 | 0 | [8 empty] | Luchtbehandeling gebouw 1.16 |  |  |  | 000478443 | 0 | 0 | [10 empty] | 0 |  |  |  |  | BR | 0 | Rijkswaterstaat West Nederland Noord | Rijkswaterstaat WNZ-district Zuid |  |  |  | 0 | 0 | 0 | [8 empty] | FALSE | 0 |  |  |  |  | 0 | 0 | 0 | 0 | FALSE |  |  |  | FALSE
NOT-N6-3182 | 015-0040-R, KP Ridderkerk-Noord - Papendrecht | Rijksweg 15 | 38C-113-01, Noordtunnel (A15) | 100 civiel | 114 Gebouw | Plafondconstructie, Plafondconstructie, Dienstgebouw West Gebouw | Plafond, Plafond, 1, Luchtbehandelingsruimte diesels 1.2 |  |  | NOT-N2-001 | NOT-N3-114 | Tunnel |  | 1563 | 00012 | RWS TOP WNZ | WNZ district zuid | 0 |  |  |  |  | WNZ (West-Nederland Zuid) | 38C-113, Tunnel onder de Noord | FALSE | Plafond |  |  | VITOP |  |  |  | 0 | 0 | [6 empty] | 0 | 0 | [8 empty] | Luchtbehandelingsruimte diesels 1.2 |  |  |  | 000478444 | 0 | 0 | [10 empty] | 0 |  |  |  |  | BR | 0 | Rijkswaterstaat West Nederland Noord | Rijkswaterstaat WNZ-district Zuid |  |  |  | 0 | 0 | 0 | [8 empty] | FALSE | 0 |  |  |  |  | 0 | 0 | 0 | 0 | FALSE |  |  |  | FALSE
NOT-N6-3183 | 015-0040-R, KP Ridderkerk-Noord - Papendrecht | Rijksweg 15 | 38C-113-01, Noordtunnel (A15) | 100 civiel | 114 Gebouw | Plafondconstructie, Plafondconstructie, Dienstgebouw West Gebouw | Plafond, Plafond, 1, Luchtbehandelingsruimte diesels 1.4 |  |  | NOT-N2-001 | NOT-N3-114 | Tunnel |  | 1563 | 00012 | RWS TOP WNZ | WNZ district zuid | 0 |  |  |  |  | WNZ (West-Nederland Zuid) | 38C-113, Tunnel onder de Noord | FALSE | Plafond |  |  | VITOP |  |  |  | 0 | 0 | [6 empty] | 0 | 0 | [8 empty] | Luchtbehandelingsruimte diesels 1.4 |  |  |  | 000478445 | 0 | 0 | [10 empty] | 0 |  |  |  |  | BR | 0 | Rijkswaterstaat West Nederland Noord | Rijkswaterstaat WNZ-district Zuid |  |  |  | 0 | 0 | 0 | [8 empty] | FALSE | 0 |  |  |  |  | 0 | 0 | 0 | 0 | FALSE |  |  |  | FALSE
NOT-N6-3184 | 015-0040-R, KP Ridderkerk-Noord - Papendrecht | Rijksweg 15 | 38C-113-01, Noordtunnel (A15) | 100 civiel | 114 Gebouw | Plafondconstructie, Plafondconstructie, Dienstgebouw West Gebouw | Plafond, Plafond, 1, Magazijn 1.26 |  |  | NOT-N2-001 | NOT-N3-114 | Tunnel |  | 1563 | 00012 | RWS TOP WNZ | WNZ district zuid | 0 |  |  |  |  | WNZ (West-Nederland Zuid) | 38C-113, Tunnel onder de Noord | FALSE | Plafond |  |  | VITOP |  |  |  | 0 | 0 | [6 empty] | 0 | 0 | [8 empty] | Magazijn 1.26 |  |  |  | 000478446 | 0 | 0 | [10 empty] | 0 |  |  |  |  | BR | 0 | Rijkswaterstaat West Nederland Noord | Rijkswaterstaat WNZ-district Zuid |  |  |  | 0 | 0 | 0 | [8 empty] | FALSE | 0 |  |  |  |  | 0 | 0 | 0 | 0 | FALSE |  |  |  | FALSE
NOT-N6-3185 | 015-0040-R, KP Ridderkerk-Noord - Papendrecht | Rijksweg 15 | 38C-113-01, Noordtunnel (A15) | 100 civiel | 114 Gebouw | Plafondconstructie, Plafondconstructie, Dienstgebouw West Gebouw | Plafond, Plafond, 1, Magazijn 2.14 |  |  | NOT-N2-001 | NOT-N3-114 | Tunnel |  | 1563 | 00012 | RWS TOP WNZ | WNZ district zuid | 0 |  |  |  |  | WNZ (West-Nederland Zuid) | 38C-113, Tunnel onder de Noord | FALSE | Plafond |  |  | VITOP |  |  |  | 0 | 0 | [6 empty] | 0 | 0 | [8 empty] | Magazijn 2.14 |  |  |  | 000478447 | 0 | 0 | [10 empty] | 0 |  |  |  |  | BR | 0 | Rijkswaterstaat West Nederland Noord | Rijkswaterstaat WNZ-district Zuid |  |  |  | 0 | 0 | 0 | [8 empty] | FALSE | 0 |  |  |  |  | 0 | 0 | 0 | 0 | FALSE |  |  |  | FALSE
NOT-N6-3186 | 015-0040-R, KP Ridderkerk-Noord - Papendrecht | Rijksweg 15 | 38C-113-01, Noordtunnel (A15) | 100 civiel | 114 Gebouw | Plafondconstructie, Plafondconstructie, Dienstgebouw West Gebouw | Plafond, Plafond, 1, mcss ruimte 2.10a |  |  | NOT-N2-001 | NOT-N3-114 | Tunnel |  | 1563 | 00012 | RWS TOP WNZ | WNZ district zuid | 0 |  |  |  |  | WNZ (West-Nederland Zuid) | 38C-113, Tunnel onder de Noord | FALSE | Plafond |  |  | VITOP |  |  |  | 0 | 0 | [6 empty] | 0 | 0 | [8 empty] | mcss ruimte 2.10a |  |  |  | 000478448 | 0 | 0 | [10 empty] | 0 |  |  |  |  | BR | 0 | Rijkswaterstaat West Nederland Noord | Rijkswaterstaat WNZ-district Zuid |  |  |  | 0 | 0 | 0 | [8 empty] | FALSE | 0 |  |  |  |  | 0 | 0 | 0 | 0 | FALSE |  |  |  | FALSE
NOT-N6-3187 | 015-0040-R, KP Ridderkerk-Noord - Papendrecht | Rijksweg 15 | 38C-113-01, Noordtunnel (A15) | 100 civiel | 114 Gebouw | Plafondconstructie, Plafondconstructie, Dienstgebouw West Gebouw | Plafond, Plafond, 1, Middenkanaal 0.1 |  |  | NOT-N2-001 | NOT-N3-114 | Tunnel |  | 1563 | 00012 | RWS TOP WNZ | WNZ district zuid | 0 |  |  |  |  | WNZ (West-Nederland Zuid) | 38C-113, Tunnel onder de Noord | FALSE | Plafond |  |  | VITOP |  |  |  | 0 | 0 | [6 empty] | 0 | 0 | [8 empty] | Middenkanaal 0.1 |  |  |  | 000478449 | 0 | 0 | [10 empty] | 0 |  |  |  |  | BR | 0 | Rijkswaterstaat West Nederland Noord | Rijkswaterstaat WNZ-district Zuid |  |  |  | 0 | 0 | 0 | [8 empty] | FALSE | 0 |  |  |  |  | 0 | 0 | 0 | 0 | FALSE |  |  |  | FALSE
NOT-N6-3188 | 015-0040-R, KP Ridderkerk-Noord - Papendrecht | Rijksweg 15 | 38C-113-01, Noordtunnel (A15) | 100 civiel | 114 Gebouw | Plafondconstructie, Plafondconstructie, Dienstgebouw West Gebouw | Plafond, Plafond, 1, Middenkanaal 0.6 |  |  | NOT-N2-001 | NOT-N3-114 | Tunnel |  | 1563 | 00012 | RWS TOP WNZ | WNZ district zuid | 0 |  |  |  |  | WNZ (West-Nederland Zuid) | 38C-113, Tunnel onder de Noord | FALSE | Plafond |  |  | VITOP |  |  |  | 0 | 0 | [6 empty] | 0 | 0 | [8 empty] | Middenkanaal 0.6 |  |  |  | 000478450 | 0 | 0 | [10 empty] | 0 |  |  |  |  | BR | 0 | Rijkswaterstaat West Nederland Noord | Rijkswaterstaat WNZ-district Zuid |  |  |  | 0 | 0 | 0 | [8 empty] | FALSE | 0 |  |  |  |  | 0 | 0 | 0 | 0 | FALSE |  |  |  | FALSE
NOT-N6-3189 | 015-0040-R, KP Ridderkerk-Noord - Papendrecht | Rijksweg 15 | 38C-113-01, Noordtunnel (A15) | 100 civiel | 114 Gebouw | Plafondconstructie, Plafondconstructie, Dienstgebouw West Gebouw | Plafond, Plafond, 1, Middentunnelkanaal 3.19 |  |  | NOT-N2-001 | NOT-N3-114 | Tunnel |  | 1563 | 00012 | RWS TOP WNZ | WNZ district zuid | 0 |  |  |  |  | WNZ (West-Nederland Zuid) | 38C-113, Tunnel onder de Noord | FALSE | Plafond |  |  | VITOP |  |  |  | 0 | 0 | [6 empty] | 0 | 0 | [8 empty] | Middentunnelkanaal 3.19 |  |  |  | 000478451 | 0 | 0 | [10 empty] | 0 |  |  |  |  | BR | 0 | Rijkswaterstaat West Nederland Noord | Rijkswaterstaat WNZ-district Zuid |  |  |  | 0 | 0 | 0 | [8 empty] | FALSE | 0 |  |  |  |  | 0 | 0 | 0 | 0 | FALSE |  |  |  | FALSE
NOT-N6-3190 | 015-0040-R, KP Ridderkerk-Noord - Papendrecht | Rijksweg 15 | 38C-113-01, Noordtunnel (A15) | 100 civiel | 114 Gebouw | Plafondconstructie, Plafondconstructie, Dienstgebouw West Gebouw | Plafond, Plafond, 1, Mobilofoon/telefoon 3.13 |  |  | NOT-N2-001 | NOT-N3-114 | Tunnel |  | 1563 | 00012 | RWS TOP WNZ | WNZ district zuid | 0 |  |  |  |  | WNZ (West-Nederland Zuid) | 38C-113, Tunnel onder de Noord | FALSE | Plafond |  |  | VITOP |  |  |  | 0 | 0 | [6 empty] | 0 | 0 | [8 empty] | Mobilofoon/telefoon 3.13 |  |  |  | 000478452 | 0 | 0 | [10 empty] | 0 |  |  |  |  | BR | 0 | Rijkswaterstaat West Nederland Noord | Rijkswaterstaat WNZ-district Zuid |  |  |  | 0 | 0 | 0 | [8 empty] | FALSE | 0 |  |  |  |  | 0 | 0 | 0 | 0 | FALSE |  |  |  | FALSE
NOT-N6-3191 | 015-0040-R, KP Ridderkerk-Noord - Papendrecht | Rijksweg 15 | 38C-113-01, Noordtunnel (A15) | 100 civiel | 114 Gebouw | Plafondconstructie, Plafondconstructie, Dienstgebouw West Gebouw | Plafond, Plafond, 1, No-Break 1.10 |  |  | NOT-N2-001 | NOT-N3-114 | Tunnel |  | 1563 | 00012 | RWS TOP WNZ | WNZ district zuid | 0 |  |  |  |  | WNZ (West-Nederland Zuid) | 38C-113, Tunnel onder de Noord | FALSE | Plafond |  |  | VITOP |  |  |  | 0 | 0 | [6 empty] | 0 | 0 | [8 empty] | No-Break 1.10 |  |  |  | 000478453 | 0 | 0 | [10 empty] | 0 |  |  |  |  | BR | 0 | Rijkswaterstaat West Nederland Noord | Rijkswaterstaat WNZ-district Zuid |  |  |  | 0 | 0 | 0 | [8 empty] | FALSE | 0 |  |  |  |  | 0 | 0 | 0 | 0 | FALSE |  |  |  | FALSE
NOT-N6-3192 | 015-0040-R, KP Ridderkerk-Noord - Papendrecht | Rijksweg 15 | 38C-113-01, Noordtunnel (A15) | 100 civiel | 114 Gebouw | Plafondconstructie, Plafondconstructie, Dienstgebouw West Gebouw | Plafond, Plafond, 1, Olie + Smeermiddelen 1.5 |  |  | NOT-N2-001 | NOT-N3-114 | Tunnel |  | 1563 | 00012 | RWS TOP WNZ | WNZ district zuid | 0 |  |  |  |  | WNZ (West-Nederland Zuid) | 38C-113, Tunnel onder de Noord | FALSE | Plafond |  |  | VITOP |  |  |  | 0 | 0 | [6 empty] | 0 | 0 | [8 empty] | Olie + Smeermiddelen 1.5 |  |  |  | 000478454 | 0 | 0 | [10 empty] | 0 |  |  |  |  | BR | 0 | Rijkswaterstaat West Nederland Noord | Rijkswaterstaat WNZ-district Zuid |  |  |  | 0 | 0 | 0 | [8 empty] | FALSE | 0 |  |  |  |  | 0 | 0 | 0 | 0 | FALSE |  |  |  | FALSE
NOT-N6-3193 | 015-0040-R, KP Ridderkerk-Noord - Papendrecht | Rijksweg 15 | 38C-113-01, Noordtunnel (A15) | 100 civiel | 114 Gebouw | Plafondconstructie, Plafondconstructie, Dienstgebouw West Gebouw | Plafond, Plafond, 1, Ontspanningsruimte 3.14 |  |  | NOT-N2-001 | NOT-N3-114 | Tunnel |  | 1563 | 00012 | RWS TOP WNZ | WNZ district zuid | 0 |  |  |  |  | WNZ (West-Nederland Zuid) | 38C-113, Tunnel onder de Noord | FALSE | Plafond |  |  | VITOP |  |  |  | 0 | 0 | [6 empty] | 0 | 0 | [8 empty] | Ontspanningsruimte 3.14 |  |  |  | 000478455 | 0 | 0 | [10 empty] | 0 |  |  |  |  | BR | 0 | Rijkswaterstaat West Nederland Noord | Rijkswaterstaat WNZ-district Zuid |  |  |  | 0 | 0 | 0 | [8 empty] | FALSE | 0 |  |  |  |  | 0 | 0 | 0 | 0 | FALSE |  |  |  | FALSE
NOT-N6-3194 | 015-0040-R, KP Ridderkerk-Noord - Papendrecht | Rijksweg 15 | 38C-113-01, Noordtunnel (A15) | 100 civiel | 114 Gebouw | Plafondconstructie, Plafondconstructie, Dienstgebouw West Gebouw | Plafond, Plafond, 1, Ontvangst/vergaderzaal 3.7 |  |  | NOT-N2-001 | NOT-N3-114 | Tunnel |  | 1563 | 00012 | RWS TOP WNZ | WNZ district zuid | 0 |  |  |  |  | WNZ (West-Nederland Zuid) | 38C-113, Tunnel onder de Noord | FALSE | Plafond |  |  | VITOP |  |  |  | 0 | 0 | [6 empty] | 0 | 0 | [8 empty] | Ontvangst/vergaderzaal 3.7 |  |  |  | 000478456 | 0 | 0 | [10 empty] | 0 |  |  |  |  | BR | 0 | Rijkswaterstaat West Nederland Noord | Rijkswaterstaat WNZ-district Zuid |  |  |  | 0 | 0 | 0 | [8 empty] | FALSE | 0 |  |  |  |  | 0 | 0 | 0 | 0 | FALSE |  |  |  | FALSE
NOT-N6-3195 | 015-0040-R, KP Ridderkerk-Noord - Papendrecht | Rijksweg 15 | 38C-113-01, Noordtunnel (A15) | 100 civiel | 114 Gebouw | Plafondconstructie, Plafondconstructie, Dienstgebouw West Gebouw | Plafond, Plafond, 1, Overdruk ventilatorruimte 1.14 |  |  | NOT-N2-001 | NOT-N3-114 | Tunnel |  | 1563 | 00012 | RWS TOP WNZ | WNZ district zuid | 0 |  |  |  |  | WNZ (West-Nederland Zuid) | 38C-113, Tunnel onder de Noord | FALSE | Plafond |  |  | VITOP |  |  |  | 0 | 0 | [6 empty] | 0 | 0 | [8 empty] | Overdruk ventilatorruimte 1.14 |  |  |  | 000478457 | 0 | 0 | [10 empty] | 0 |  |  |  |  | BR | 0 | Rijkswaterstaat West Nederland Noord | Rijkswaterstaat WNZ-district Zuid |  |  |  | 0 | 0 | 0 | [8 empty] | FALSE | 0 |  |  |  |  | 0 | 0 | 0 | 0 | FALSE |  |  |  | FALSE
NOT-N6-3196 | 015-0040-R, KP Ridderkerk-Noord - Papendrecht | Rijksweg 15 | 38C-113-01, Noordtunnel (A15) | 100 civiel | 114 Gebouw | Plafondconstructie, Plafondconstructie, Dienstgebouw West Gebouw | Plafond, Plafond, 1, Plant-hoofd 3.9 |  |  | NOT-N2-001 | NOT-N3-114 | Tunnel |  | 1563 | 00012 | RWS TOP WNZ | WNZ district zuid | 0 |  |  |  |  | WNZ (West-Nederland Zuid) | 38C-113, Tunnel onder de Noord | FALSE | Plafond |  |  | VITOP |  |  |  | 0 | 0 | [6 empty] | 0 | 0 | [8 empty] | Plant-hoofd 3.9 |  |  |  | 000478458 | 0 | 0 | [10 empty] | 0 |  |  |  |  | BR | 0 | Rijkswaterstaat West Nederland Noord | Rijkswaterstaat WNZ-district Zuid |  |  |  | 0 | 0 | 0 | [8 empty] | FALSE | 0 |  |  |  |  | 0 | 0 | 0 | 0 | FALSE |  |  |  | FALSE
NOT-N6-3197 | 015-0040-R, KP Ridderkerk-Noord - Papendrecht | Rijksweg 15 | 38C-113-01, Noordtunnel (A15) | 100 civiel | 114 Gebouw | Plafondconstructie, Plafondconstructie, Dienstgebouw West Gebouw | Plafond, Plafond, 1, Pompenkamer 0.5 |  |  | NOT-N2-001 | NOT-N3-114 | Tunnel |  | 1563 | 00012 | RWS TOP WNZ | WNZ district zuid | 0 |  |  |  |  | WNZ (West-Nederland Zuid) | 38C-113, Tunnel onder de Noord | FALSE | Plafond |  |  | VITOP |  |  |  | 0 | 0 | [6 empty] | 0 | 0 | [8 empty] | Pompenkamer 0.5 |  |  |  | 000478459 | 0 | 0 | [10 empty] | 0 |  |  |  |  | BR | 0 | Rijkswaterstaat West Nederland Noord | Rijkswaterstaat WNZ-district Zuid |  |  |  | 0 | 0 | 0 | [8 empty] | FALSE | 0 |  |  |  |  | 0 | 0 | 0 | 0 | FALSE |  |  |  | FALSE
NOT-N6-3198 | 015-0040-R, KP Ridderkerk-Noord - Papendrecht | Rijksweg 15 | 38C-113-01, Noordtunnel (A15) | 100 civiel | 114 Gebouw | Plafondconstructie, Plafondconstructie, Dienstgebouw West Gebouw | Plafond, Plafond, 1, Reserve 0.7 |  |  | NOT-N2-001 | NOT-N3-114 | Tunnel |  | 1563 | 00012 | RWS TOP WNZ | WNZ district zuid | 0 |  |  |  |  | WNZ (West-Nederland Zuid) | 38C-113, Tunnel onder de Noord | FALSE | Plafond |  |  | VITOP |  |  |  | 0 | 0 | [6 empty] | 0 | 0 | [8 empty] | Reserve 0.7 |  |  |  | 000478460 | 0 | 0 | [10 empty] | 0 |  |  |  |  | BR | 0 | Rijkswaterstaat West Nederland Noord | Rijkswaterstaat WNZ-district Zuid |  |  |  | 0 | 0 | 0 | [8 empty] | FALSE | 0 |  |  |  |  | 0 | 0 | 0 | 0 | FALSE |  |  |  | FALSE
NOT-N6-3199 | 015-0040-R, KP Ridderkerk-Noord - Papendrecht | Rijksweg 15 | 38C-113-01, Noordtunnel (A15) | 100 civiel | 114 Gebouw | Plafondconstructie, Plafondconstructie, Dienstgebouw West Gebouw | Plafond, Plafond, 1, Roostervloer 1.11 |  |  | NOT-N2-001 | NOT-N3-114 | Tunnel |  | 1563 | 00012 | RWS TOP WNZ | WNZ district zuid | 0 |  |  |  |  | WNZ (West-Nederland Zuid) | 38C-113, Tunnel onder de Noord | FALSE | Plafond |  |  | VITOP |  |  |  | 0 | 0 | [6 empty] | 0 | 0 | [8 empty] | Roostervloer 1.11 |  |  |  | 000478461 | 0 | 0 | [10 empty] | 0 |  |  |  |  | BR | 0 | Rijkswaterstaat West Nederland Noord | Rijkswaterstaat WNZ-district Zuid |  |  |  | 0 | 0 | 0 | [8 empty] | FALSE | 0 |  |  |  |  | 0 | 0 | 0 | 0 | FALSE |  |  |  | FALSE
NOT-N6-3200 | 015-0040-R, KP Ridderkerk-Noord - Papendrecht | Rijksweg 15 | 38C-113-01, Noordtunnel (A15) | 100 civiel | 114 Gebouw | Plafondconstructie, Plafondconstructie, Dienstgebouw West Gebouw | Plafond, Plafond, 1, Schacht 3.11 |  |  | NOT-N2-001 | NOT-N3-114 | Tunnel |  | 1563 | 00012 | RWS TOP WNZ | WNZ district zuid | 0 |  |  |  |  | WNZ (West-Nederland Zuid) | 38C-113, Tunnel onder de Noord | FALSE | Plafond |  |  | VITOP |  |  |  | 0 | 0 | [6 empty] | 0 | 0 | [8 empty] | Schacht 3.11 |  |  |  | 000478462 | 0 | 0 | [10 empty] | 0 |  |  |  |  | BR | 0 | Rijkswaterstaat West Nederland Noord | Rijkswaterstaat WNZ-district Zuid |  |  |  | 0 | 0 | 0 | [8 empty] | FALSE | 0 |  |  |  |  | 0 | 0 | 0 | 0 | FALSE |  |  |  | FALSE
NOT-N6-3201 | 015-0040-R, KP Ridderkerk-Noord - Papendrecht | Rijksweg 15 | 38C-113-01, Noordtunnel (A15) | 100 civiel | 114 Gebouw | Plafondconstructie, Plafondconstructie, Dienstgebouw West Gebouw | Plafond, Plafond, 1, Schakelruimte 2.10 |  |  | NOT-N2-001 | NOT-N3-114 | Tunnel |  | 1563 | 00012 | RWS TOP WNZ | WNZ district zuid | 0 |  |  |  |  | WNZ (West-Nederland Zuid) | 38C-113, Tunnel onder de Noord | FALSE | Plafond |  |  | VITOP |  |  |  | 0 | 0 | [6 empty] | 0 | 0 | [8 empty] | Schakelruimte 2.10 |  |  |  | 000478463 | 0 | 0 | [10 empty] | 0 |  |  |  |  | BR | 0 | Rijkswaterstaat West Nederland Noord | Rijkswaterstaat WNZ-district Zuid |  |  |  | 0 | 0 | 0 | [8 empty] | FALSE | 0 |  |  |  |  | 0 | 0 | 0 | 0 | FALSE |  |  |  | FALSE
NOT-N6-3202 | 015-0040-R, KP Ridderkerk-Noord - Papendrecht | Rijksweg 15 | 38C-113-01, Noordtunnel (A15) | 100 civiel | 114 Gebouw | Plafondconstructie, Plafondconstructie, Dienstgebouw West Gebouw | Plafond, Plafond, 1, Sluis 3.1 |  |  | NOT-N2-001 | NOT-N3-114 | Tunnel |  | 1563 | 00012 | RWS TOP WNZ | WNZ district zuid | 0 |  |  |  |  | WNZ (West-Nederland Zuid) | 38C-113, Tunnel onder de Noord | FALSE | Plafond |  |  | VITOP |  |  |  | 0 | 0 | [6 empty] | 0 | 0 | [8 empty] | Sluis 3.1 |  |  |  | 000478464 | 0 | 0 | [10 empty] | 0 |  |  |  |  | BR | 0 | Rijkswaterstaat West Nederland Noord | Rijkswaterstaat WNZ-district Zuid |  |  |  | 0 | 0 | 0 | [8 empty] | FALSE | 0 |  |  |  |  | 0 | 0 | 0 | 0 | FALSE |  |  |  | FALSE
NOT-N6-3203 | 015-0040-R, KP Ridderkerk-Noord - Papendrecht | Rijksweg 15 | 38C-113-01, Noordtunnel (A15) | 100 civiel | 114 Gebouw | Plafondconstructie, Plafondconstructie, Dienstgebouw West Gebouw | Plafond, Plafond, 1, Sluis 3.10 |  |  | NOT-N2-001 | NOT-N3-114 | Tunnel |  | 1563 | 00012 | RWS TOP WNZ | WNZ district zuid | 0 |  |  |  |  | WNZ (West-Nederland Zuid) | 38C-113, Tunnel onder de Noord | FALSE | Plafond |  |  | VITOP |  |  |  | 0 | 0 | [6 empty] | 0 | 0 | [8 empty] | Sluis 3.10 |  |  |  | 000478465 | 0 | 0 | [10 empty] | 0 |  |  |  |  | BR | 0 | Rijkswaterstaat West Nederland Noord | Rijkswaterstaat WNZ-district Zuid |  |  |  | 0 | 0 | 0 | [8 empty] | FALSE | 0 |  |  |  |  | 0 | 0 | 0 | 0 | FALSE |  |  |  | FALSE
NOT-N6-3204 | 015-0040-R, KP Ridderkerk-Noord - Papendrecht | Rijksweg 15 | 38C-113-01, Noordtunnel (A15) | 100 civiel | 114 Gebouw | Plafondconstructie, Plafondconstructie, Dienstgebouw West Gebouw | Plafond, Plafond, 1, Toilet 1.18 |  |  | NOT-N2-001 | NOT-N3-114 | Tunnel |  | 1563 | 00012 | RWS TOP WNZ | WNZ district zuid | 0 |  |  |  |  | WNZ (West-Nederland Zuid) | 38C-113, Tunnel onder de Noord | FALSE | Plafond |  |  | VITOP |  |  |  | 0 | 0 | [6 empty] | 0 | 0 | [8 empty] | Toilet 1.18 |  |  |  | 000478466 | 0 | 0 | [10 empty] | 0 |  |  |  |  | BR | 0 | Rijkswaterstaat West Nederland Noord | Rijkswaterstaat WNZ-district Zuid |  |  |  | 0 | 0 | 0 | [8 empty] | FALSE | 0 |  |  |  |  | 0 | 0 | 0 | 0 | FALSE |  |  |  | FALSE
NOT-N6-3205 | 015-0040-R, KP Ridderkerk-Noord - Papendrecht | Rijksweg 15 | 38C-113-01, Noordtunnel (A15) | 100 civiel | 114 Gebouw | Plafondconstructie, Plafondconstructie, Dienstgebouw West Gebouw | Plafond, Plafond, 1, Toilet 1.19 |  |  | NOT-N2-001 | NOT-N3-114 | Tunnel |  | 1563 | 00012 | RWS TOP WNZ | WNZ district zuid | 0 |  |  |  |  | WNZ (West-Nederland Zuid) | 38C-113, Tunnel onder de Noord | FALSE | Plafond |  |  | VITOP |  |  |  | 0 | 0 | [6 empty] | 0 | 0 | [8 empty] | Toilet 1.19 |  |  |  | 000478467 | 0 | 0 | [10 empty] | 0 |  |  |  |  | BR | 0 | Rijkswaterstaat West Nederland Noord | Rijkswaterstaat WNZ-district Zuid |  |  |  | 0 | 0 | 0 | [8 empty] | FALSE | 0 |  |  |  |  | 0 | 0 | 0 | 0 | FALSE |  |  |  | FALSE
NOT-N6-3206 | 015-0040-R, KP Ridderkerk-Noord - Papendrecht | Rijksweg 15 | 38C-113-01, Noordtunnel (A15) | 100 civiel | 114 Gebouw | Plafondconstructie, Plafondconstructie, Dienstgebouw West Gebouw | Plafond, Plafond, 1, Toilet 1.21 |  |  | NOT-N2-001 | NOT-N3-114 | Tunnel |  | 1563 | 00012 | RWS TOP WNZ | WNZ district zuid | 0 |  |  |  |  | WNZ (West-Nederland Zuid) | 38C-113, Tunnel onder de Noord | FALSE | Plafond |  |  | VITOP |  |  |  | 0 | 0 | [6 empty] | 0 | 0 | [8 empty] | Toilet 1.21 |  |  |  | 000478468 | 0 | 0 | [10 empty] | 0 |  |  |  |  | BR | 0 | Rijkswaterstaat West Nederland Noord | Rijkswaterstaat WNZ-district Zuid |  |  |  | 0 | 0 | 0 | [8 empty] | FALSE | 0 |  |  |  |  | 0 | 0 | 0 | 0 | FALSE |  |  |  | FALSE
NOT-N6-3207 | 015-0040-R, KP Ridderkerk-Noord - Papendrecht | Rijksweg 15 | 38C-113-01, Noordtunnel (A15) | 100 civiel | 114 Gebouw | Plafondconstructie, Plafondconstructie, Dienstgebouw West Gebouw | Plafond, Plafond, 1, Toilet G&H 3.17 |  |  | NOT-N2-001 | NOT-N3-114 | Tunnel |  | 1563 | 00012 | RWS TOP WNZ | WNZ district zuid | 0 |  |  |  |  | WNZ (West-Nederland Zuid) | 38C-113, Tunnel onder de Noord | FALSE | Plafond |  |  | VITOP |  |  |  | 0 | 0 | [6 empty] | 0 | 0 | [8 empty] | Toilet G&H 3.17 |  |  |  | 000478469 | 0 | 0 | [10 empty] | 0 |  |  |  |  | BR | 0 | Rijkswaterstaat West Nederland Noord | Rijkswaterstaat WNZ-district Zuid |  |  |  | 0 | 0 | 0 | [8 empty] | FALSE | 0 |  |  |  |  | 0 | 0 | 0 | 0 | FALSE |  |  |  | FALSE
NOT-N6-3208 | 015-0040-R, KP Ridderkerk-Noord - Papendrecht | Rijksweg 15 | 38C-113-01, Noordtunnel (A15) | 100 civiel | 114 Gebouw | Plafondconstructie, Plafondconstructie, Dienstgebouw West Gebouw | Plafond, Plafond, 1, Toilet ruimte 1.22 |  |  | NOT-N2-001 | NOT-N3-114 | Tunnel |  | 1563 | 00012 | RWS TOP WNZ | WNZ district zuid | 0 |  |  |  |  | WNZ (West-Nederland Zuid) | 38C-113, Tunnel onder de Noord | FALSE | Plafond |  |  | VITOP |  |  |  | 0 | 0 | [6 empty] | 0 | 0 | [8 empty] | Toilet ruimte 1.22 |  |  |  | 000478470 | 0 | 0 | [10 empty] | 0 |  |  |  |  | BR | 0 | Rijkswaterstaat West Nederland Noord | Rijkswaterstaat WNZ-district Zuid |  |  |  | 0 | 0 | 0 | [8 empty] | FALSE | 0 |  |  |  |  | 0 | 0 | 0 | 0 | FALSE |  |  |  | FALSE
NOT-N6-3209 | 015-0040-R, KP Ridderkerk-Noord - Papendrecht | Rijksweg 15 | 38C-113-01, Noordtunnel (A15) | 100 civiel | 114 Gebouw | Plafondconstructie, Plafondconstructie, Dienstgebouw West Gebouw | Plafond, Plafond, 1, Toilet/douche 3.4 |  |  | NOT-N2-001 | NOT-N3-114 | Tunnel |  | 1563 | 00012 | RWS TOP WNZ | WNZ district zuid | 0 |  |  |  |  | WNZ (West-Nederland Zuid) | 38C-113, Tunnel onder de Noord | FALSE | Plafond |  |  | VITOP |  |  |  | 0 | 0 | [6 empty] | 0 | 0 | [8 empty] | Toilet/douche 3.4 |  |  |  | 000478471 | 0 | 0 | [10 empty] | 0 |  |  |  |  | BR | 0 | Rijkswaterstaat West Nederland Noord | Rijkswaterstaat WNZ-district Zuid |  |  |  | 0 | 0 | 0 | [8 empty] | FALSE | 0 |  |  |  |  | 0 | 0 | 0 | 0 | FALSE |  |  |  | FALSE
NOT-N6-3210 | 015-0040-R, KP Ridderkerk-Noord - Papendrecht | Rijksweg 15 | 38C-113-01, Noordtunnel (A15) | 100 civiel | 114 Gebouw | Plafondconstructie, Plafondconstructie, Dienstgebouw West Gebouw | Plafond, Plafond, 1, Trafo 1.8 |  |  | NOT-N2-001 | NOT-N3-114 | Tunnel |  | 1563 | 00012 | RWS TOP WNZ | WNZ district zuid | 0 |  |  |  |  | WNZ (West-Nederland Zuid) | 38C-113, Tunnel onder de Noord | FALSE | Plafond |  |  | VITOP |  |  |  | 0 | 0 | [6 empty] | 0 | 0 | [8 empty] | Trafo 1.8 |  |  |  | 000478472 | 0 | 0 | [10 empty] | 0 |  |  |  |  | BR | 0 | Rijkswaterstaat West Nederland Noord | Rijkswaterstaat WNZ-district Zuid |  |  |  | 0 | 0 | 0 | [8 empty] | FALSE | 0 |  |  |  |  | 0 | 0 | 0 | 0 | FALSE |  |  |  | FALSE
NOT-N6-3211 | 015-0040-R, KP Ridderkerk-Noord - Papendrecht | Rijksweg 15 | 38C-113-01, Noordtunnel (A15) | 100 civiel | 114 Gebouw | Plafondconstructie, Plafondconstructie, Dienstgebouw West Gebouw | Plafond, Plafond, 1, Trafo 1.9 |  |  | NOT-N2-001 | NOT-N3-114 | Tunnel |  | 1563 | 00012 | RWS TOP WNZ | WNZ district zuid | 0 |  |  |  |  | WNZ (West-Nederland Zuid) | 38C-113, Tunnel onder de Noord | FALSE | Plafond |  |  | VITOP |  |  |  | 0 | 0 | [6 empty] | 0 | 0 | [8 empty] | Trafo 1.9 |  |  |  | 000478473 | 0 | 0 | [10 empty] | 0 |  |  |  |  | BR | 0 | Rijkswaterstaat West Nederland Noord | Rijkswaterstaat WNZ-district Zuid |  |  |  | 0 | 0 | 0 | [8 empty] | FALSE | 0 |  |  |  |  | 0 | 0 | 0 | 0 | FALSE |  |  |  | FALSE
NOT-N6-3212 | 015-0040-R, KP Ridderkerk-Noord - Papendrecht | Rijksweg 15 | 38C-113-01, Noordtunnel (A15) | 100 civiel | 114 Gebouw | Plafondconstructie, Plafondconstructie, Dienstgebouw West Gebouw | Plafond, Plafond, 1, Trappenhal 3.18 |  |  | NOT-N2-001 | NOT-N3-114 | Tunnel |  | 1563 | 00012 | RWS TOP WNZ | WNZ district zuid | 0 |  |  |  |  | WNZ (West-Nederland Zuid) | 38C-113, Tunnel onder de Noord | FALSE | Plafond |  |  | VITOP |  |  |  | 0 | 0 | [6 empty] | 0 | 0 | [8 empty] | Trappenhal 3.18 |  |  |  | 000478474 | 0 | 0 | [10 empty] | 0 |  |  |  |  | BR | 0 | Rijkswaterstaat West Nederland Noord | Rijkswaterstaat WNZ-district Zuid |  |  |  | 0 | 0 | 0 | [8 empty] | FALSE | 0 |  |  |  |  | 0 | 0 | 0 | 0 | FALSE |  |  |  | FALSE
NOT-N6-3213 | 015-0040-R, KP Ridderkerk-Noord - Papendrecht | Rijksweg 15 | 38C-113-01, Noordtunnel (A15) | 100 civiel | 114 Gebouw | Plafondconstructie, Plafondconstructie, Dienstgebouw West Gebouw | Plafond, Plafond, 1, Trappenhuis 2.12 |  |  | NOT-N2-001 | NOT-N3-114 | Tunnel |  | 1563 | 00012 | RWS TOP WNZ | WNZ district zuid | 0 |  |  |  |  | WNZ (West-Nederland Zuid) | 38C-113, Tunnel onder de Noord | FALSE | Plafond |  |  | VITOP |  |  |  | 0 | 0 | [6 empty] | 0 | 0 | [8 empty] | Trappenhuis 2.12 |  |  |  | 000478475 | 0 | 0 | [10 empty] | 0 |  |  |  |  | BR | 0 | Rijkswaterstaat West Nederland Noord | Rijkswaterstaat WNZ-district Zuid |  |  |  | 0 | 0 | 0 | [8 empty] | FALSE | 0 |  |  |  |  | 0 | 0 | 0 | 0 | FALSE |  |  |  | FALSE
NOT-N6-3214 | 015-0040-R, KP Ridderkerk-Noord - Papendrecht | Rijksweg 15 | 38C-113-01, Noordtunnel (A15) | 100 civiel | 114 Gebouw | Plafondconstructie, Plafondconstructie, Dienstgebouw West Gebouw | Plafond, Plafond, 1, Trappenhuis 2.6 |  |  | NOT-N2-001 | NOT-N3-114 | Tunnel |  | 1563 | 00012 | RWS TOP WNZ | WNZ district zuid | 0 |  |  |  |  | WNZ (West-Nederland Zuid) | 38C-113, Tunnel onder de Noord | FALSE | Plafond |  |  | VITOP |  |  |  | 0 | 0 | [6 empty] | 0 | 0 | [8 empty] | Trappenhuis 2.6 |  |  |  | 000478476 | 0 | 0 | [10 empty] | 0 |  |  |  |  | BR | 0 | Rijkswaterstaat West Nederland Noord | Rijkswaterstaat WNZ-district Zuid |  |  |  | 0 | 0 | 0 | [8 empty] | FALSE | 0 |  |  |  |  | 0 | 0 | 0 | 0 | FALSE |  |  |  | FALSE
NOT-N6-3215 | 015-0040-R, KP Ridderkerk-Noord - Papendrecht | Rijksweg 15 | 38C-113-01, Noordtunnel (A15) | 100 civiel | 114 Gebouw | Plafondconstructie, Plafondconstructie, Dienstgebouw West Gebouw | Plafond, Plafond, 1, Trapportaal 0.10 |  |  | NOT-N2-001 | NOT-N3-114 | Tunnel |  | 1563 | 00012 | RWS TOP WNZ | WNZ district zuid | 0 |  |  |  |  | WNZ (West-Nederland Zuid) | 38C-113, Tunnel onder de Noord | FALSE | Plafond |  |  | VITOP |  |  |  | 0 | 0 | [6 empty] | 0 | 0 | [8 empty] | Trapportaal 0.10 |  |  |  | 000478477 | 0 | 0 | [10 empty] | 0 |  |  |  |  | BR | 0 | Rijkswaterstaat West Nederland Noord | Rijkswaterstaat WNZ-district Zuid |  |  |  | 0 | 0 | 0 | [8 empty] | FALSE | 0 |  |  |  |  | 0 | 0 | 0 | 0 | FALSE |  |  |  | FALSE
NOT-N6-3216 | 015-0040-R, KP Ridderkerk-Noord - Papendrecht | Rijksweg 15 | 38C-113-01, Noordtunnel (A15) | 100 civiel | 114 Gebouw | Plafondconstructie, Plafondconstructie, Dienstgebouw West Gebouw | Plafond, Plafond, 1, Trapportaal 0.11 |  |  | NOT-N2-001 | NOT-N3-114 | Tunnel |  | 1563 | 00012 | RWS TOP WNZ | WNZ district zuid | 0 |  |  |  |  | WNZ (West-Nederland Zuid) | 38C-113, Tunnel onder de Noord | FALSE | Plafond |  |  | VITOP |  |  |  | 0 | 0 | [6 empty] | 0 | 0 | [8 empty] | Trapportaal 0.11 |  |  |  | 000478478 | 0 | 0 | [10 empty] | 0 |  |  |  |  | BR | 0 | Rijkswaterstaat West Nederland Noord | Rijkswaterstaat WNZ-district Zuid |  |  |  | 0 | 0 | 0 | [8 empty] | FALSE | 0 |  |  |  |  | 0 | 0 | 0 | 0 | FALSE |  |  |  | FALSE
NOT-N6-3217 | 015-0040-R, KP Ridderkerk-Noord - Papendrecht | Rijksweg 15 | 38C-113-01, Noordtunnel (A15) | 100 civiel | 114 Gebouw | Plafondconstructie, Plafondconstructie, Dienstgebouw West Gebouw | Plafond, Plafond, 1, Trapportaal 0.8 |  |  | NOT-N2-001 | NOT-N3-114 | Tunnel |  | 1563 | 00012 | RWS TOP WNZ | WNZ district zuid | 0 |  |  |  |  | WNZ (West-Nederland Zuid) | 38C-113, Tunnel onder de Noord | FALSE | Plafond |  |  | VITOP |  |  |  | 0 | 0 | [6 empty] | 0 | 0 | [8 empty] | Trapportaal 0.8 |  |  |  | 000478479 | 0 | 0 | [10 empty] | 0 |  |  |  |  | BR | 0 | Rijkswaterstaat West Nederland Noord | Rijkswaterstaat WNZ-district Zuid |  |  |  | 0 | 0 | 0 | [8 empty] | FALSE | 0 |  |  |  |  | 0 | 0 | 0 | 0 | FALSE |  |  |  | FALSE
NOT-N6-3218 | 015-0040-R, KP Ridderkerk-Noord - Papendrecht | Rijksweg 15 | 38C-113-01, Noordtunnel (A15) | 100 civiel | 114 Gebouw | Plafondconstructie, Plafondconstructie, Dienstgebouw West Gebouw | Plafond, Plafond, 1, Trapportaal 0.9 |  |  | NOT-N2-001 | NOT-N3-114 | Tunnel |  | 1563 | 00012 | RWS TOP WNZ | WNZ district zuid | 0 |  |  |  |  | WNZ (West-Nederland Zuid) | 38C-113, Tunnel onder de Noord | FALSE | Plafond |  |  | VITOP |  |  |  | 0 | 0 | [6 empty] | 0 | 0 | [8 empty] | Trapportaal 0.9 |  |  |  | 000478480 | 0 | 0 | [10 empty] | 0 |  |  |  |  | BR | 0 | Rijkswaterstaat West Nederland Noord | Rijkswaterstaat WNZ-district Zuid |  |  |  | 0 | 0 | 0 | [8 empty] | FALSE | 0 |  |  |  |  | 0 | 0 | 0 | 0 | FALSE |  |  |  | FALSE
NOT-N6-3219 | 015-0040-R, KP Ridderkerk-Noord - Papendrecht | Rijksweg 15 | 38C-113-01, Noordtunnel (A15) | 100 civiel | 114 Gebouw | Plafondconstructie, Plafondconstructie, Dienstgebouw West Gebouw | Plafond, Plafond, 1, Trapportaal 1.1 |  |  | NOT-N2-001 | NOT-N3-114 | Tunnel |  | 1563 | 00012 | RWS TOP WNZ | WNZ district zuid | 0 |  |  |  |  | WNZ (West-Nederland Zuid) | 38C-113, Tunnel onder de Noord | FALSE | Plafond |  |  | VITOP |  |  |  | 0 | 0 | [6 empty] | 0 | 0 | [8 empty] | Trapportaal 1.1 |  |  |  | 000478481 | 0 | 0 | [10 empty] | 0 |  |  |  |  | BR | 0 | Rijkswaterstaat West Nederland Noord | Rijkswaterstaat WNZ-district Zuid |  |  |  | 0 | 0 | 0 | [8 empty] | FALSE | 0 |  |  |  |  | 0 | 0 | 0 | 0 | FALSE |  |  |  | FALSE
NOT-N6-3220 | 015-0040-R, KP Ridderkerk-Noord - Papendrecht | Rijksweg 15 | 38C-113-01, Noordtunnel (A15) | 100 civiel | 114 Gebouw | Plafondconstructie, Plafondconstructie, Dienstgebouw West Gebouw | Plafond, Plafond, 1, Trapportaal 2.1 |  |  | NOT-N2-001 | NOT-N3-114 | Tunnel |  | 1563 | 00012 | RWS TOP WNZ | WNZ district zuid | 0 |  |  |  |  | WNZ (West-Nederland Zuid) | 38C-113, Tunnel onder de Noord | FALSE | Plafond |  |  | VITOP |  |  |  | 0 | 0 | [6 empty] | 0 | 0 | [8 empty] | Trapportaal 2.1 |  |  |  | 000478482 | 0 | 0 | [10 empty] | 0 |  |  |  |  | BR | 0 | Rijkswaterstaat West Nederland Noord | Rijkswaterstaat WNZ-district Zuid |  |  |  | 0 | 0 | 0 | [8 empty] | FALSE | 0 |  |  |  |  | 0 | 0 | 0 | 0 | FALSE |  |  |  | FALSE
NOT-N6-3221 | 015-0040-R, KP Ridderkerk-Noord - Papendrecht | Rijksweg 15 | 38C-113-01, Noordtunnel (A15) | 100 civiel | 114 Gebouw | Plafondconstructie, Plafondconstructie, Dienstgebouw West Gebouw | Plafond, Plafond, 1, Verblijfsruimte 1.23 |  |  | NOT-N2-001 | NOT-N3-114 | Tunnel |  | 1563 | 00012 | RWS TOP WNZ | WNZ district zuid | 0 |  |  |  |  | WNZ (West-Nederland Zuid) | 38C-113, Tunnel onder de Noord | FALSE | Plafond |  |  | VITOP |  |  |  | 0 | 0 | [6 empty] | 0 | 0 | [8 empty] | Verblijfsruimte 1.23 |  |  |  | 000478483 | 0 | 0 | [10 empty] | 0 |  |  |  |  | BR | 0 | Rijkswaterstaat West Nederland Noord | Rijkswaterstaat WNZ-district Zuid |  |  |  | 0 | 0 | 0 | [8 empty] | FALSE | 0 |  |  |  |  | 0 | 0 | 0 | 0 | FALSE |  |  |  | FALSE
NOT-N6-3222 | 015-0040-R, KP Ridderkerk-Noord - Papendrecht | Rijksweg 15 | 38C-113-01, Noordtunnel (A15) | 100 civiel | 114 Gebouw | Plafondconstructie, Plafondconstructie, Dienstgebouw West Gebouw | Plafond, Plafond, 1, Voorruimte 3.6 |  |  | NOT-N2-001 | NOT-N3-114 | Tunnel |  | 1563 | 00012 | RWS TOP WNZ | WNZ district zuid | 0 |  |  |  |  | WNZ (West-Nederland Zuid) | 38C-113, Tunnel onder de Noord | FALSE | Plafond |  |  | VITOP |  |  |  | 0 | 0 | [6 empty] | 0 | 0 | [8 empty] | Voorruimte 3.6 |  |  |  | 000478484 | 0 | 0 | [10 empty] | 0 |  |  |  |  | BR | 0 | Rijkswaterstaat West Nederland Noord | Rijkswaterstaat WNZ-district Zuid |  |  |  | 0 | 0 | 0 | [8 empty] | FALSE | 0 |  |  |  |  | 0 | 0 | 0 | 0 | FALSE |  |  |  | FALSE
NOT-N6-3223 | 015-0040-R, KP Ridderkerk-Noord - Papendrecht | Rijksweg 15 | 38C-113-01, Noordtunnel (A15) | 100 civiel | 114 Gebouw | Plafondconstructie, Plafondconstructie, Dienstgebouw West Gebouw | Plafond, Plafond, 1, Vuilwaterpomp 0.12 |  |  | NOT-N2-001 | NOT-N3-114 | Tunnel |  | 1563 | 00012 | RWS TOP WNZ | WNZ district zuid | 0 |  |  |  |  | WNZ (West-Nederland Zuid) | 38C-113, Tunnel onder de Noord | FALSE | Plafond |  |  | VITOP |  |  |  | 0 | 0 | [6 empty] | 0 | 0 | [8 empty] | Vuilwaterpomp 0.12 |  |  |  | 000478485 | 0 | 0 | [10 empty] | 0 |  |  |  |  | BR | 0 | Rijkswaterstaat West Nederland Noord | Rijkswaterstaat WNZ-district Zuid |  |  |  | 0 | 0 | 0 | [8 empty] | FALSE | 0 |  |  |  |  | 0 | 0 | 0 | 0 | FALSE |  |  |  | FALSE
NOT-N6-3224 | 015-0040-R, KP Ridderkerk-Noord - Papendrecht | Rijksweg 15 | 38C-113-01, Noordtunnel (A15) | 100 civiel | 114 Gebouw | Plafondconstructie, Plafondconstructie, Dienstgebouw West Gebouw | Plafond, Plafond, 1, Waterreservoir 0.3 |  |  | NOT-N2-001 | NOT-N3-114 | Tunnel |  | 1563 | 00012 | RWS TOP WNZ | WNZ district zuid | 0 |  |  |  |  | WNZ (West-Nederland Zuid) | 38C-113, Tunnel onder de Noord | FALSE | Plafond |  |  | VITOP |  |  |  | 0 | 0 | [6 empty] | 0 | 0 | [8 empty] | Waterreservoir 0.3 |  |  |  | 000478486 | 0 | 0 | [10 empty] | 0 |  |  |  |  | BR | 0 | Rijkswaterstaat West Nederland Noord | Rijkswaterstaat WNZ-district Zuid |  |  |  | 0 | 0 | 0 | [8 empty] | FALSE | 0 |  |  |  |  | 0 | 0 | 0 | 0 | FALSE |  |  |  | FALSE
NOT-N6-3225 | 015-0040-R, KP Ridderkerk-Noord - Papendrecht | Rijksweg 15 | 38C-113-01, Noordtunnel (A15) | 100 civiel | 114 Gebouw | Plafondconstructie, Plafondconstructie, Dienstgebouw West Gebouw | Plafond, Plafond, 1, WK 3.2 |  |  | NOT-N2-001 | NOT-N3-114 | Tunnel |  | 1563 | 00012 | RWS TOP WNZ | WNZ district zuid | 0 |  |  |  |  | WNZ (West-Nederland Zuid) | 38C-113, Tunnel onder de Noord | FALSE | Plafond |  |  | VITOP |  |  |  | 0 | 0 | [6 empty] | 0 | 0 | [8 empty] | WK 3.2 |  |  |  | 000478487 | 0 | 0 | [10 empty] | 0 |  |  |  |  | BR | 0 | Rijkswaterstaat West Nederland Noord | Rijkswaterstaat WNZ-district Zuid |  |  |  | 0 | 0 | 0 | [8 empty] | FALSE | 0 |  |  |  |  | 0 | 0 | 0 | 0 | FALSE |  |  |  | FALSE
NOT-N6-3226 | 015-0040-R, KP Ridderkerk-Noord - Papendrecht | Rijksweg 15 | 38C-113-01, Noordtunnel (A15) | 100 civiel | 114 Gebouw | Trapconstructie, Trapconstructie, Dienstgebouw Oost Gebouw | Trap, Trap T 4, 1, Trapportaal 1.3 |  |  | NOT-N2-001 | NOT-N3-114 | Tunnel |  | 1552 | 00012 | RWS TOP WNZ | WNZ district zuid | 0 |  |  |  |  | WNZ (West-Nederland Zuid) | 38C-113, Tunnel onder de Noord | FALSE | Trap |  |  | VITOP |  |  |  | 0 | 0 | [6 empty] | 0 | 0 | [8 empty] | Trapportaal 1.3 |  |  |  | 000478488 | 0 | 0 | [10 empty] | 0 |  |  |  |  | BR | 0 | Rijkswaterstaat West Nederland Noord | Rijkswaterstaat WNZ-district Zuid |  |  |  | 0 | 0 | 0 | [8 empty] | FALSE | 0 |  |  |  |  | 0 | 0 | 0 | 0 | FALSE |  |  |  | FALSE
NOT-N6-3227 | 015-0040-R, KP Ridderkerk-Noord - Papendrecht | Rijksweg 15 | 38C-113-01, Noordtunnel (A15) | 100 civiel | 114 Gebouw | Trapconstructie, Trapconstructie, Dienstgebouw West Gebouw | Trap, Trap (Noord), 1, Trapportaal 0.11 |  |  | NOT-N2-001 | NOT-N3-114 | Tunnel |  | 1552 | 00012 | RWS TOP WNZ | WNZ district zuid | 0 |  |  |  |  | WNZ (West-Nederland Zuid) | 38C-113, Tunnel onder de Noord | FALSE | Trap |  |  | VITOP |  |  |  | 0 | 0 | [6 empty] | 0 | 0 | [8 empty] | Trapportaal 0.11 |  |  |  | 000478489 | 0 | 0 | [10 empty] | 0 |  |  |  |  | BR | 0 | Rijkswaterstaat West Nederland Noord | Rijkswaterstaat WNZ-district Zuid |  |  |  | 0 | 0 | 0 | [8 empty] | FALSE | 0 |  |  |  |  | 0 | 0 | 0 | 0 | FALSE |  |  |  | FALSE
NOT-N6-3228 | 015-0040-R, KP Ridderkerk-Noord - Papendrecht | Rijksweg 15 | 38C-113-01, Noordtunnel (A15) | 100 civiel | 114 Gebouw | Trapconstructie, Trapconstructie, Dienstgebouw West Gebouw | Trap, Trap (Noord), 1, Trapportaal 0.8 |  |  | NOT-N2-001 | NOT-N3-114 | Tunnel |  | 1552 | 00012 | RWS TOP WNZ | WNZ district zuid | 0 |  |  |  |  | WNZ (West-Nederland Zuid) | 38C-113, Tunnel onder de Noord | FALSE | Trap |  |  | VITOP |  |  |  | 0 | 0 | [6 empty] | 0 | 0 | [8 empty] | Trapportaal 0.8 |  |  |  | 000478490 | 0 | 0 | [10 empty] | 0 |  |  |  |  | BR | 0 | Rijkswaterstaat West Nederland Noord | Rijkswaterstaat WNZ-district Zuid |  |  |  | 0 | 0 | 0 | [8 empty] | FALSE | 0 |  |  |  |  | 0 | 0 | 0 | 0 | FALSE |  |  |  | FALSE
NOT-N6-3229 | 015-0040-R, KP Ridderkerk-Noord - Papendrecht | Rijksweg 15 | 38C-113-01, Noordtunnel (A15) | 100 civiel | 114 Gebouw | Trapconstructie, Trapconstructie, Dienstgebouw West Gebouw | Trap, Trap (T1), 1, Trapportaal 2.1 |  |  | NOT-N2-001 | NOT-N3-114 | Tunnel |  | 1552 | 00012 | RWS TOP WNZ | WNZ district zuid | 0 |  |  |  |  | WNZ (West-Nederland Zuid) | 38C-113, Tunnel onder de Noord | FALSE | Trap |  |  | VITOP |  |  |  | 0 | 0 | [6 empty] | 0 | 0 | [8 empty] | Trapportaal 2.1 |  |  |  | 000478491 | 0 | 0 | [10 empty] | 0 |  |  |  |  | BR | 0 | Rijkswaterstaat West Nederland Noord | Rijkswaterstaat WNZ-district Zuid |  |  |  | 0 | 0 | 0 | [8 empty] | FALSE | 0 |  |  |  |  | 0 | 0 | 0 | 0 | FALSE |  |  |  | FALSE
NOT-N6-3230 | 015-0040-R, KP Ridderkerk-Noord - Papendrecht | Rijksweg 15 | 38C-113-01, Noordtunnel (A15) | 100 civiel | 114 Gebouw | Trapconstructie, Trapconstructie, Dienstgebouw West Gebouw | Trap, Trap (T10), 1, Brandbluspompen 0.4 |  |  | NOT-N2-001 | NOT-N3-114 | Tunnel |  | 1552 | 00012 | RWS TOP WNZ | WNZ district zuid | 0 |  |  |  |  | WNZ (West-Nederland Zuid) | 38C-113, Tunnel onder de Noord | FALSE | Trap |  |  | VITOP |  |  |  | 0 | 0 | [6 empty] | 0 | 0 | [8 empty] | Brandbluspompen 0.4 |  |  |  | 000478492 | 0 | 0 | [10 empty] | 0 |  |  |  |  | BR | 0 | Rijkswaterstaat West Nederland Noord | Rijkswaterstaat WNZ-district Zuid |  |  |  | 0 | 0 | 0 | [8 empty] | FALSE | 0 |  |  |  |  | 0 | 0 | 0 | 0 | FALSE |  |  |  | FALSE
NOT-N6-3231 | 015-0040-R, KP Ridderkerk-Noord - Papendrecht | Rijksweg 15 | 38C-113-01, Noordtunnel (A15) | 100 civiel | 114 Gebouw | Trapconstructie, Trapconstructie, Dienstgebouw West Gebouw | Trap, Trap (T10), 1, Trapportaal 0.10 |  |  | NOT-N2-001 | NOT-N3-114 | Tunnel |  | 1552 | 00012 | RWS TOP WNZ | WNZ district zuid | 0 |  |  |  |  | WNZ (West-Nederland Zuid) | 38C-113, Tunnel onder de Noord | FALSE | Trap |  |  | VITOP |  |  |  | 0 | 0 | [6 empty] | 0 | 0 | [8 empty] | Trapportaal 0.10 |  |  |  | 000478493 | 0 | 0 | [10 empty] | 0 |  |  |  |  | BR | 0 | Rijkswaterstaat West Nederland Noord | Rijkswaterstaat WNZ-district Zuid |  |  |  | 0 | 0 | 0 | [8 empty] | FALSE | 0 |  |  |  |  | 0 | 0 | 0 | 0 | FALSE |  |  |  | FALSE
NOT-N6-3232 | 015-0040-R, KP Ridderkerk-Noord - Papendrecht | Rijksweg 15 | 38C-113-01, Noordtunnel (A15) | 100 civiel | 114 Gebouw | Trapconstructie, Trapconstructie, Dienstgebouw West Gebouw | Trap, Trap (T10s), 1, Trapportaal 0.9 |  |  | NOT-N2-001 | NOT-N3-114 | Tunnel |  | 1552 | 00012 | RWS TOP WNZ | WNZ district zuid | 0 |  |  |  |  | WNZ (West-Nederland Zuid) | 38C-113, Tunnel onder de Noord | FALSE | Trap |  |  | VITOP |  |  |  | 0 | 0 | [6 empty] | 0 | 0 | [8 empty] | Trapportaal 0.9 |  |  |  | 000478494 | 0 | 0 | [10 empty] | 0 |  |  |  |  | BR | 0 | Rijkswaterstaat West Nederland Noord | Rijkswaterstaat WNZ-district Zuid |  |  |  | 0 | 0 | 0 | [8 empty] | FALSE | 0 |  |  |  |  | 0 | 0 | 0 | 0 | FALSE |  |  |  | FALSE
NOT-N6-3233 | 015-0040-R, KP Ridderkerk-Noord - Papendrecht | Rijksweg 15 | 38C-113-01, Noordtunnel (A15) | 100 civiel | 114 Gebouw | Trapconstructie, Trapconstructie, Dienstgebouw West Gebouw | Trap, Trap (T2), 1, Middenkanaal 0.6 |  |  | NOT-N2-001 | NOT-N3-114 | Tunnel |  | 1552 | 00012 | RWS TOP WNZ | WNZ district zuid | 0 |  |  |  |  | WNZ (West-Nederland Zuid) | 38C-113, Tunnel onder de Noord | FALSE | Trap |  |  | VITOP |  |  |  | 0 | 0 | [6 empty] | 0 | 0 | [8 empty] | Middenkanaal 0.6 |  |  |  | 000478495 | 0 | 0 | [10 empty] | 0 |  |  |  |  | BR | 0 | Rijkswaterstaat West Nederland Noord | Rijkswaterstaat WNZ-district Zuid |  |  |  | 0 | 0 | 0 | [8 empty] | FALSE | 0 |  |  |  |  | 0 | 0 | 0 | 0 | FALSE |  |  |  | FALSE
NOT-N6-3234 | 015-0040-R, KP Ridderkerk-Noord - Papendrecht | Rijksweg 15 | 38C-113-01, Noordtunnel (A15) | 100 civiel | 114 Gebouw | Trapconstructie, Trapconstructie, Dienstgebouw West Gebouw | Trap, Trap (T2), 1, Trapportaal 1.1 |  |  | NOT-N2-001 | NOT-N3-114 | Tunnel |  | 1552 | 00012 | RWS TOP WNZ | WNZ district zuid | 0 |  |  |  |  | WNZ (West-Nederland Zuid) | 38C-113, Tunnel onder de Noord | FALSE | Trap |  |  | VITOP |  |  |  | 0 | 0 | [6 empty] | 0 | 0 | [8 empty] | Trapportaal 1.1 |  |  |  | 000478496 | 0 | 0 | [10 empty] | 0 |  |  |  |  | BR | 0 | Rijkswaterstaat West Nederland Noord | Rijkswaterstaat WNZ-district Zuid |  |  |  | 0 | 0 | 0 | [8 empty] | FALSE | 0 |  |  |  |  | 0 | 0 | 0 | 0 | FALSE |  |  |  | FALSE
NOT-N6-3235 | 015-0040-R, KP Ridderkerk-Noord - Papendrecht | Rijksweg 15 | 38C-113-01, Noordtunnel (A15) | 100 civiel | 114 Gebouw | Trapconstructie, Trapconstructie, Dienstgebouw West Gebouw | Trap, Trap (T3), 1, Middenkanaal 0.1 |  |  | NOT-N2-001 | NOT-N3-114 | Tunnel |  | 1552 | 00012 | RWS TOP WNZ | WNZ district zuid | 0 |  |  |  |  | WNZ (West-Nederland Zuid) | 38C-113, Tunnel onder de Noord | FALSE | Trap |  |  | VITOP |  |  |  | 0 | 0 | [6 empty] | 0 | 0 | [8 empty] | Middenkanaal 0.1 |  |  |  | 000478497 | 0 | 0 | [10 empty] | 0 |  |  |  |  | BR | 0 | Rijkswaterstaat West Nederland Noord | Rijkswaterstaat WNZ-district Zuid |  |  |  | 0 | 0 | 0 | [8 empty] | FALSE | 0 |  |  |  |  | 0 | 0 | 0 | 0 | FALSE |  |  |  | FALSE
NOT-N6-3236 | 015-0040-R, KP Ridderkerk-Noord - Papendrecht | Rijksweg 15 | 38C-113-01, Noordtunnel (A15) | 100 civiel | 114 Gebouw | Trapconstructie, Trapconstructie, Dienstgebouw West Gebouw | Trap, Trap (T4), 1, entrée/gang 2.11 |  |  | NOT-N2-001 | NOT-N3-114 | Tunnel |  | 1552 | 00012 | RWS TOP WNZ | WNZ district zuid | 0 |  |  |  |  | WNZ (West-Nederland Zuid) | 38C-113, Tunnel onder de Noord | FALSE | Trap |  |  | VITOP |  |  |  | 0 | 0 | [6 empty] | 0 | 0 | [8 empty] | entrée/gang 2.11 |  |  |  | 000478498 | 0 | 0 | [10 empty] | 0 |  |  |  |  | BR | 0 | Rijkswaterstaat West Nederland Noord | Rijkswaterstaat WNZ-district Zuid |  |  |  | 0 | 0 | 0 | [8 empty] | FALSE | 0 |  |  |  |  | 0 | 0 | 0 | 0 | FALSE |  |  |  | FALSE
NOT-N6-3237 | 015-0040-R, KP Ridderkerk-Noord - Papendrecht | Rijksweg 15 | 38C-113-01, Noordtunnel (A15) | 100 civiel | 114 Gebouw | Trapconstructie, Trapconstructie, Dienstgebouw West Gebouw | Trap, Trap (T5), 1, entrée/gang 2.11 |  |  | NOT-N2-001 | NOT-N3-114 | Tunnel |  | 1552 | 00012 | RWS TOP WNZ | WNZ district zuid | 0 |  |  |  |  | WNZ (West-Nederland Zuid) | 38C-113, Tunnel onder de Noord | FALSE | Trap |  |  | VITOP |  |  |  | 0 | 0 | [6 empty] | 0 | 0 | [8 empty] | entrée/gang 2.11 |  |  |  | 000478499 | 0 | 0 | [10 empty] | 0 |  |  |  |  | BR | 0 | Rijkswaterstaat West Nederland Noord | Rijkswaterstaat WNZ-district Zuid |  |  |  | 0 | 0 | 0 | [8 empty] | FALSE | 0 |  |  |  |  | 0 | 0 | 0 | 0 | FALSE |  |  |  | FALSE
NOT-N6-3238 | 015-0040-R, KP Ridderkerk-Noord - Papendrecht | Rijksweg 15 | 38C-113-01, Noordtunnel (A15) | 100 civiel | 114 Gebouw | Trapconstructie, Trapconstructie, Dienstgebouw West Gebouw | Trap, Trap (T5), 1, Gang 1.24 |  |  | NOT-N2-001 | NOT-N3-114 | Tunnel |  | 1552 | 00012 | RWS TOP WNZ | WNZ district zuid | 0 |  |  |  |  | WNZ (West-Nederland Zuid) | 38C-113, Tunnel onder de Noord | FALSE | Trap |  |  | VITOP |  |  |  | 0 | 0 | [6 empty] | 0 | 0 | [8 empty] | Gang 1.24 |  |  |  | 000478500 | 0 | 0 | [10 empty] | 0 |  |  |  |  | BR | 0 | Rijkswaterstaat West Nederland Noord | Rijkswaterstaat WNZ-district Zuid |  |  |  | 0 | 0 | 0 | [8 empty] | FALSE | 0 |  |  |  |  | 0 | 0 | 0 | 0 | FALSE |  |  |  | FALSE
NOT-N6-3239 | 015-0040-R, KP Ridderkerk-Noord - Papendrecht | Rijksweg 15 | 38C-113-01, Noordtunnel (A15) | 100 civiel | 114 Gebouw | Trapconstructie, Trapconstructie, Dienstgebouw West Gebouw | Trap, Trap (T5s), 1, Gang 1.6 |  |  | NOT-N2-001 | NOT-N3-114 | Tunnel |  | 1552 | 00012 | RWS TOP WNZ | WNZ district zuid | 0 |  |  |  |  | WNZ (West-Nederland Zuid) | 38C-113, Tunnel onder de Noord | FALSE | Trap |  |  | VITOP |  |  |  | 0 | 0 | [6 empty] | 0 | 0 | [8 empty] | Gang 1.6 |  |  |  | 000478501 | 0 | 0 | [10 empty] | 0 |  |  |  |  | BR | 0 | Rijkswaterstaat West Nederland Noord | Rijkswaterstaat WNZ-district Zuid |  |  |  | 0 | 0 | 0 | [8 empty] | FALSE | 0 |  |  |  |  | 0 | 0 | 0 | 0 | FALSE |  |  |  | FALSE
NOT-N6-3240 | 015-0040-R, KP Ridderkerk-Noord - Papendrecht | Rijksweg 15 | 38C-113-01, Noordtunnel (A15) | 100 civiel | 114 Gebouw | Trapconstructie, Trapconstructie, Dienstgebouw West Gebouw | Trap, Trap (T6), 1, Gang 1.24 |  |  | NOT-N2-001 | NOT-N3-114 | Tunnel |  | 1552 | 00012 | RWS TOP WNZ | WNZ district zuid | 0 |  |  |  |  | WNZ (West-Nederland Zuid) | 38C-113, Tunnel onder de Noord | FALSE | Trap |  |  | VITOP |  |  |  | 0 | 0 | [6 empty] | 0 | 0 | [8 empty] | Gang 1.24 |  |  |  | 000478502 | 0 | 0 | [10 empty] | 0 |  |  |  |  | BR | 0 | Rijkswaterstaat West Nederland Noord | Rijkswaterstaat WNZ-district Zuid |  |  |  | 0 | 0 | 0 | [8 empty] | FALSE | 0 |  |  |  |  | 0 | 0 | 0 | 0 | FALSE |  |  |  | FALSE
NOT-N6-3241 | 015-0040-R, KP Ridderkerk-Noord - Papendrecht | Rijksweg 15 | 38C-113-01, Noordtunnel (A15) | 100 civiel | 114 Gebouw | Trapconstructie, Trapconstructie, Dienstgebouw West Gebouw | Trap, Trap (T6s), 1, Gang 1.6 |  |  | NOT-N2-001 | NOT-N3-114 | Tunnel |  | 1552 | 00012 | RWS TOP WNZ | WNZ district zuid | 0 |  |  |  |  | WNZ (West-Nederland Zuid) | 38C-113, Tunnel onder de Noord | FALSE | Trap |  |  | VITOP |  |  |  | 0 | 0 | [6 empty] | 0 | 0 | [8 empty] | Gang 1.6 |  |  |  | 000478503 | 0 | 0 | [10 empty] | 0 |  |  |  |  | BR | 0 | Rijkswaterstaat West Nederland Noord | Rijkswaterstaat WNZ-district Zuid |  |  |  | 0 | 0 | 0 | [8 empty] | FALSE | 0 |  |  |  |  | 0 | 0 | 0 | 0 | FALSE |  |  |  | FALSE
NOT-N6-3242 | 015-0040-R, KP Ridderkerk-Noord - Papendrecht | Rijksweg 15 | 38C-113-01, Noordtunnel (A15) | 100 civiel | 114 Gebouw | Trapconstructie, Trapconstructie, Dienstgebouw West Gebouw | Trap, Trap (T7s), 1, Trapportaal 0.8 |  |  | NOT-N2-001 | NOT-N3-114 | Tunnel |  | 1552 | 00012 | RWS TOP WNZ | WNZ district zuid | 0 |  |  |  |  | WNZ (West-Nederland Zuid) | 38C-113, Tunnel onder de Noord | FALSE | Trap |  |  | VITOP |  |  |  | 0 | 0 | [6 empty] | 0 | 0 | [8 empty] | Trapportaal 0.8 |  |  |  | 000478504 | 0 | 0 | [10 empty] | 0 |  |  |  |  | BR | 0 | Rijkswaterstaat West Nederland Noord | Rijkswaterstaat WNZ-district Zuid |  |  |  | 0 | 0 | 0 | [8 empty] | FALSE | 0 |  |  |  |  | 0 | 0 | 0 | 0 | FALSE |  |  |  | FALSE
NOT-N6-3243 | 015-0040-R, KP Ridderkerk-Noord - Papendrecht | Rijksweg 15 | 38C-113-01, Noordtunnel (A15) | 100 civiel | 114 Gebouw | Trapconstructie, Trapconstructie, Dienstgebouw West Gebouw | Trap, Trap (T8s), 1, Trappenhal 3.18 |  |  | NOT-N2-001 | NOT-N3-114 | Tunnel |  | 1552 | 00012 | RWS TOP WNZ | WNZ district zuid | 0 |  |  |  |  | WNZ (West-Nederland Zuid) | 38C-113, Tunnel onder de Noord | FALSE | Trap |  |  | VITOP |  |  |  | 0 | 0 | [6 empty] | 0 | 0 | [8 empty] | Trappenhal 3.18 |  |  |  | 000478505 | 0 | 0 | [10 empty] | 0 |  |  |  |  | BR | 0 | Rijkswaterstaat West Nederland Noord | Rijkswaterstaat WNZ-district Zuid |  |  |  | 0 | 0 | 0 | [8 empty] | FALSE | 0 |  |  |  |  | 0 | 0 | 0 | 0 | FALSE |  |  |  | FALSE
NOT-N6-3244 | 015-0040-R, KP Ridderkerk-Noord - Papendrecht | Rijksweg 15 | 38C-113-01, Noordtunnel (A15) | 100 civiel | 114 Gebouw | Trapconstructie, Trapconstructie, Dienstgebouw West Gebouw | Trap, Trap (T9s), 1, Trappenhal 3.18 |  |  | NOT-N2-001 | NOT-N3-114 | Tunnel |  | 1552 | 00012 | RWS TOP WNZ | WNZ district zuid | 0 |  |  |  |  | WNZ (West-Nederland Zuid) | 38C-113, Tunnel onder de Noord | FALSE | Trap |  |  | VITOP |  |  |  | 0 | 0 | [6 empty] | 0 | 0 | [8 empty] | Trappenhal 3.18 |  |  |  | 000478506 | 0 | 0 | [10 empty] | 0 |  |  |  |  | BR | 0 | Rijkswaterstaat West Nederland Noord | Rijkswaterstaat WNZ-district Zuid |  |  |  | 0 | 0 | 0 | [8 empty] | FALSE | 0 |  |  |  |  | 0 | 0 | 0 | 0 | FALSE |  |  |  | FALSE
NOT-N6-3245 | 015-0040-R, KP Ridderkerk-Noord - Papendrecht | Rijksweg 15 | 38C-113-01, Noordtunnel (A15) | 100 civiel | 114 Gebouw | Trapconstructie, Trapconstructie, Dienstgebouw West Gebouw | Trap, Trap (T9s), 1, Trappenhuis 2.12 |  |  | NOT-N2-001 | NOT-N3-114 | Tunnel |  | 1552 | 00012 | RWS TOP WNZ | WNZ district zuid | 0 |  |  |  |  | WNZ (West-Nederland Zuid) | 38C-113, Tunnel onder de Noord | FALSE | Trap |  |  | VITOP |  |  |  | 0 | 0 | [6 empty] | 0 | 0 | [8 empty] | Trappenhuis 2.12 |  |  |  | 000478507 | 0 | 0 | [10 empty] | 0 |  |  |  |  | BR | 0 | Rijkswaterstaat West Nederland Noord | Rijkswaterstaat WNZ-district Zuid |  |  |  | 0 | 0 | 0 | [8 empty] | FALSE | 0 |  |  |  |  | 0 | 0 | 0 | 0 | FALSE |  |  |  | FALSE
NOT-N6-3246 | 015-0040-R, KP Ridderkerk-Noord - Papendrecht | Rijksweg 15 | 38C-113-01, Noordtunnel (A15) | 100 civiel | 114 Gebouw | Trapconstructie, Trapconstructie, Dienstgebouw West Gebouw | Trap, Trap (Zuid), 1, Trapportaal 0.11 |  |  | NOT-N2-001 | NOT-N3-114 | Tunnel |  | 1552 | 00012 | RWS TOP WNZ | WNZ district zuid | 0 |  |  |  |  | WNZ (West-Nederland Zuid) | 38C-113, Tunnel onder de Noord | FALSE | Trap |  |  | VITOP |  |  |  | 0 | 0 | [6 empty] | 0 | 0 | [8 empty] | Trapportaal 0.11 |  |  |  | 000478508 | 0 | 0 | [10 empty] | 0 |  |  |  |  | BR | 0 | Rijkswaterstaat West Nederland Noord | Rijkswaterstaat WNZ-district Zuid |  |  |  | 0 | 0 | 0 | [8 empty] | FALSE | 0 |  |  |  |  | 0 | 0 | 0 | 0 | FALSE |  |  |  | FALSE
NOT-N6-3247 | 015-0040-R, KP Ridderkerk-Noord - Papendrecht | Rijksweg 15 | 38C-113-01, Noordtunnel (A15) | 100 civiel | 114 Gebouw | Trapconstructie, Trapconstructie, Dienstgebouw West Gebouw | Trap, Trap (Zuid-Oost), 1, Reserve 0.2 |  |  | NOT-N2-001 | NOT-N3-114 | Tunnel |  | 1552 | 00012 | RWS TOP WNZ | WNZ district zuid | 0 |  |  |  |  | WNZ (West-Nederland Zuid) | 38C-113, Tunnel onder de Noord | FALSE | Trap |  |  | VITOP |  |  |  | 0 | 0 | [6 empty] | 0 | 0 | [8 empty] | Reserve 0.2 |  |  |  | 000478509 | 0 | 0 | [10 empty] | 0 |  |  |  |  | BR | 0 | Rijkswaterstaat West Nederland Noord | Rijkswaterstaat WNZ-district Zuid |  |  |  | 0 | 0 | 0 | [8 empty] | FALSE | 0 |  |  |  |  | 0 | 0 | 0 | 0 | FALSE |  |  |  | FALSE
NOT-N6-3248 | 015-0040-R, KP Ridderkerk-Noord - Papendrecht | Rijksweg 15 | 38C-113-01, Noordtunnel (A15) | 100 civiel | 114 Gebouw | Trapconstructie, Trapconstructie, Dienstgebouw West Gebouw | Trapafwerking, Uitschuifbare aluminium ladder gemonteerd op wand, 1, Magazijn 1.26 |  |  | NOT-N2-001 | NOT-N3-114 | Tunnel |  | 2141 | 00012 | RWS TOP WNZ | WNZ district zuid | 0 |  |  |  |  | WNZ (West-Nederland Zuid) | 38C-113, Tunnel onder de Noord | FALSE | Trapafwerking |  |  | VITOP |  |  |  | 0 | 0 | [6 empty] | 0 | 0 | [8 empty] | Magazijn 1.26 |  |  |  | 000478510 | 0 | 0 | [10 empty] | 0 |  |  |  |  | BR | 0 | Rijkswaterstaat West Nederland Noord | Rijkswaterstaat WNZ-district Zuid |  |  |  | 0 | 0 | 0 | [8 empty] | FALSE | 0 |  |  |  |  | 0 | 0 | 0 | 0 | FALSE |  |  |  | FALSE
NOT-N6-3249 | 015-0040-R, KP Ridderkerk-Noord - Papendrecht | Rijksweg 15 | 38C-113-01, Noordtunnel (A15) | 100 civiel | 114 Gebouw | Vloerconstructie, Vloerconstructie, Dienstgebouw Oost Gebouw | Vloer, Roostervloer, 1, Overdruk ventilatorruimte 1.6 |  |  | NOT-N2-001 | NOT-N3-114 | Tunnel |  | 1605 | 00012 | RWS TOP WNZ | WNZ district zuid | 0 |  |  |  |  | WNZ (West-Nederland Zuid) | 38C-113, Tunnel onder de Noord | FALSE | Vloer |  |  | VITOP |  |  |  | 0 | 0 | [6 empty] | 0 | 0 | [8 empty] | Overdruk ventilatorruimte 1.6 |  |  |  | 000478511 | 0 | 0 | [10 empty] | 0 |  |  |  |  | BR | 0 | Rijkswaterstaat West Nederland Noord | Rijkswaterstaat WNZ-district Zuid |  |  |  | 0 | 0 | 0 | [8 empty] | FALSE | 0 |  |  |  |  | 0 | 0 | 0 | 0 | FALSE |  |  |  | FALSE
NOT-N6-3250 | 015-0040-R, KP Ridderkerk-Noord - Papendrecht | Rijksweg 15 | 38C-113-01, Noordtunnel (A15) | 100 civiel | 114 Gebouw | Vloerconstructie, Vloerconstructie, Dienstgebouw Oost Gebouw | Vloer, Vloer, 1, Luchtbehandeling 1.7 |  |  | NOT-N2-001 | NOT-N3-114 | Tunnel |  | 1605 | 00012 | RWS TOP WNZ | WNZ district zuid | 0 |  |  |  |  | WNZ (West-Nederland Zuid) | 38C-113, Tunnel onder de Noord | FALSE | Vloer |  |  | VITOP |  |  |  | 0 | 0 | [6 empty] | 0 | 0 | [8 empty] | Luchtbehandeling 1.7 |  |  |  | 000478512 | 0 | 0 | [10 empty] | 0 |  |  |  |  | BR | 0 | Rijkswaterstaat West Nederland Noord | Rijkswaterstaat WNZ-district Zuid |  |  |  | 0 | 0 | 0 | [8 empty] | FALSE | 0 |  |  |  |  | 0 | 0 | 0 | 0 | FALSE |  |  |  | FALSE
NOT-N6-3251 | 015-0040-R, KP Ridderkerk-Noord - Papendrecht | Rijksweg 15 | 38C-113-01, Noordtunnel (A15) | 100 civiel | 114 Gebouw | Vloerconstructie, Vloerconstructie, Dienstgebouw Oost Gebouw | Vloer, Vloer, 1, Overdruk ventilatorruimte 1.6 |  |  | NOT-N2-001 | NOT-N3-114 | Tunnel |  | 1605 | 00012 | RWS TOP WNZ | WNZ district zuid | 0 |  |  |  |  | WNZ (West-Nederland Zuid) | 38C-113, Tunnel onder de Noord | FALSE | Vloer |  |  | VITOP |  |  |  | 0 | 0 | [6 empty] | 0 | 0 | [8 empty] | Overdruk ventilatorruimte 1.6 |  |  |  | 000478513 | 0 | 0 | [10 empty] | 0 |  |  |  |  | BR | 0 | Rijkswaterstaat West Nederland Noord | Rijkswaterstaat WNZ-district Zuid |  |  |  | 0 | 0 | 0 | [8 empty] | FALSE | 0 |  |  |  |  | 0 | 0 | 0 | 0 | FALSE |  |  |  | FALSE
NOT-N6-3252 | 015-0040-R, KP Ridderkerk-Noord - Papendrecht | Rijksweg 15 | 38C-113-01, Noordtunnel (A15) | 100 civiel | 114 Gebouw | Vloerconstructie, Vloerconstructie, Dienstgebouw Oost Gebouw | Vloer, Vloer, 1, Schakelruimte 1.2 |  |  | NOT-N2-001 | NOT-N3-114 | Tunnel |  | 1605 | 00012 | RWS TOP WNZ | WNZ district zuid | 0 |  |  |  |  | WNZ (West-Nederland Zuid) | 38C-113, Tunnel onder de Noord | FALSE | Vloer |  |  | VITOP |  |  |  | 0 | 0 | [6 empty] | 0 | 0 | [8 empty] | Schakelruimte 1.2 |  |  |  | 000478514 | 0 | 0 | [10 empty] | 0 |  |  |  |  | BR | 0 | Rijkswaterstaat West Nederland Noord | Rijkswaterstaat WNZ-district Zuid |  |  |  | 0 | 0 | 0 | [8 empty] | FALSE | 0 |  |  |  |  | 0 | 0 | 0 | 0 | FALSE |  |  |  | FALSE
NOT-N6-3253 | 015-0040-R, KP Ridderkerk-Noord - Papendrecht | Rijksweg 15 | 38C-113-01, Noordtunnel (A15) | 100 civiel | 114 Gebouw | Vloerconstructie, Vloerconstructie, Dienstgebouw Oost Gebouw | Vloer, Vloer, 1, Toilet 1.8 |  |  | NOT-N2-001 | NOT-N3-114 | Tunnel |  | 1605 | 00012 | RWS TOP WNZ | WNZ district zuid | 0 |  |  |  |  | WNZ (West-Nederland Zuid) | 38C-113, Tunnel onder de Noord | FALSE | Vloer |  |  | VITOP |  |  |  | 0 | 0 | [6 empty] | 0 | 0 | [8 empty] | Toilet 1.8 |  |  |  | 000478515 | 0 | 0 | [10 empty] | 0 |  |  |  |  | BR | 0 | Rijkswaterstaat West Nederland Noord | Rijkswaterstaat WNZ-district Zuid |  |  |  | 0 | 0 | 0 | [8 empty] | FALSE | 0 |  |  |  |  | 0 | 0 | 0 | 0 | FALSE |  |  |  | FALSE
NOT-N6-3254 | 015-0040-R, KP Ridderkerk-Noord - Papendrecht | Rijksweg 15 | 38C-113-01, Noordtunnel (A15) | 100 civiel | 114 Gebouw | Vloerconstructie, Vloerconstructie, Dienstgebouw Oost Gebouw | Vloer, Vloer, 1, Trafo 1.4 |  |  | NOT-N2-001 | NOT-N3-114 | Tunnel |  | 1605 | 00012 | RWS TOP WNZ | WNZ district zuid | 0 |  |  |  |  | WNZ (West-Nederland Zuid) | 38C-113, Tunnel onder de Noord | FALSE | Vloer |  |  | VITOP |  |  |  | 0 | 0 | [6 empty] | 0 | 0 | [8 empty] | Trafo 1.4 |  |  |  | 000478516 | 0 | 0 | [10 empty] | 0 |  |  |  |  | BR | 0 | Rijkswaterstaat West Nederland Noord | Rijkswaterstaat WNZ-district Zuid |  |  |  | 0 | 0 | 0 | [8 empty] | FALSE | 0 |  |  |  |  | 0 | 0 | 0 | 0 | FALSE |  |  |  | FALSE
NOT-N6-3255 | 015-0040-R, KP Ridderkerk-Noord - Papendrecht | Rijksweg 15 | 38C-113-01, Noordtunnel (A15) | 100 civiel | 114 Gebouw | Vloerconstructie, Vloerconstructie, Dienstgebouw Oost Gebouw | Vloer, Vloer, 1, Trafo 1.5 |  |  | NOT-N2-001 | NOT-N3-114 | Tunnel |  | 1605 | 00012 | RWS TOP WNZ | WNZ district zuid | 0 |  |  |  |  | WNZ (West-Nederland Zuid) | 38C-113, Tunnel onder de Noord | FALSE | Vloer |  |  | VITOP |  |  |  | 0 | 0 | [6 empty] | 0 | 0 | [8 empty] | Trafo 1.5 |  |  |  | 000478517 | 0 | 0 | [10 empty] | 0 |  |  |  |  | BR | 0 | Rijkswaterstaat West Nederland Noord | Rijkswaterstaat WNZ-district Zuid |  |  |  | 0 | 0 | 0 | [8 empty] | FALSE | 0 |  |  |  |  | 0 | 0 | 0 | 0 | FALSE |  |  |  | FALSE
NOT-N6-3256 | 015-0040-R, KP Ridderkerk-Noord - Papendrecht | Rijksweg 15 | 38C-113-01, Noordtunnel (A15) | 100 civiel | 114 Gebouw | Vloerconstructie, Vloerconstructie, Dienstgebouw Oost Gebouw | Vloer, Vloer, 1, Trapportaal 1.3 |  |  | NOT-N2-001 | NOT-N3-114 | Tunnel |  | 1605 | 00012 | RWS TOP WNZ | WNZ district zuid | 0 |  |  |  |  | WNZ (West-Nederland Zuid) | 38C-113, Tunnel onder de Noord | FALSE | Vloer |  |  | VITOP |  |  |  | 0 | 0 | [6 empty] | 0 | 0 | [8 empty] | Trapportaal 1.3 |  |  |  | 000478518 | 0 | 0 | [10 empty] | 0 |  |  |  |  | BR | 0 | Rijkswaterstaat West Nederland Noord | Rijkswaterstaat WNZ-district Zuid |  |  |  | 0 | 0 | 0 | [8 empty] | FALSE | 0 |  |  |  |  | 0 | 0 | 0 | 0 | FALSE |  |  |  | FALSE
NOT-N6-3257 | 015-0040-R, KP Ridderkerk-Noord - Papendrecht | Rijksweg 15 | 38C-113-01, Noordtunnel (A15) | 100 civiel | 114 Gebouw | Vloerconstructie, Vloerconstructie, Dienstgebouw Oost Gebouw | Vloer, Vloer, 1, Voorruimte 1.9 |  |  | NOT-N2-001 | NOT-N3-114 | Tunnel |  | 1605 | 00012 | RWS TOP WNZ | WNZ district zuid | 0 |  |  |  |  | WNZ (West-Nederland Zuid) | 38C-113, Tunnel onder de Noord | FALSE | Vloer |  |  | VITOP |  |  |  | 0 | 0 | [6 empty] | 0 | 0 | [8 empty] | Voorruimte 1.9 |  |  |  | 000478519 | 0 | 0 | [10 empty] | 0 |  |  |  |  | BR | 0 | Rijkswaterstaat West Nederland Noord | Rijkswaterstaat WNZ-district Zuid |  |  |  | 0 | 0 | 0 | [8 empty] | FALSE | 0 |  |  |  |  | 0 | 0 | 0 | 0 | FALSE |  |  |  | FALSE
NOT-N6-3258 | 015-0040-R, KP Ridderkerk-Noord - Papendrecht | Rijksweg 15 | 38C-113-01, Noordtunnel (A15) | 100 civiel | 114 Gebouw | Vloerconstructie, Vloerconstructie, Dienstgebouw Oost Gebouw | Vloer, Vloer, 1, Werkkast 1.10 |  |  | NOT-N2-001 | NOT-N3-114 | Tunnel |  | 1605 | 00012 | RWS TOP WNZ | WNZ district zuid | 0 |  |  |  |  | WNZ (West-Nederland Zuid) | 38C-113, Tunnel onder de Noord | FALSE | Vloer |  |  | VITOP |  |  |  | 0 | 0 | [6 empty] | 0 | 0 | [8 empty] | Werkkast 1.10 |  |  |  | 000478520 | 0 | 0 | [10 empty] | 0 |  |  |  |  | BR | 0 | Rijkswaterstaat West Nederland Noord | Rijkswaterstaat WNZ-district Zuid |  |  |  | 0 | 0 | 0 | [8 empty] | FALSE | 0 |  |  |  |  | 0 | 0 | 0 | 0 | FALSE |  |  |  | FALSE
NOT-N6-3259 | 015-0040-R, KP Ridderkerk-Noord - Papendrecht | Rijksweg 15 | 38C-113-01, Noordtunnel (A15) | 100 civiel | 114 Gebouw | Vloerconstructie, Vloerconstructie, Dienstgebouw West Gebouw | Vloer, gewapende dekvloer, 1, Kantoor 1.20 |  |  | NOT-N2-001 | NOT-N3-114 | Tunnel |  | 1605 | 00012 | RWS TOP WNZ | WNZ district zuid | 0 |  |  |  |  | WNZ (West-Nederland Zuid) | 38C-113, Tunnel onder de Noord | FALSE | Vloer |  |  | VITOP |  |  |  | 0 | 0 | [6 empty] | 0 | 0 | [8 empty] | Kantoor 1.20 |  |  |  | 000478521 | 0 | 0 | [10 empty] | 0 |  |  |  |  | BR | 0 | Rijkswaterstaat West Nederland Noord | Rijkswaterstaat WNZ-district Zuid |  |  |  | 0 | 0 | 0 | [8 empty] | FALSE | 0 |  |  |  |  | 0 | 0 | 0 | 0 | FALSE |  |  |  | FALSE
NOT-N6-3260 | 015-0040-R, KP Ridderkerk-Noord - Papendrecht | Rijksweg 15 | 38C-113-01, Noordtunnel (A15) | 100 civiel | 114 Gebouw | Vloerconstructie, Vloerconstructie, Dienstgebouw West Gebouw | Vloer, Prefab betonvloer, 1, Middenkanaal 0.6 |  |  | NOT-N2-001 | NOT-N3-114 | Tunnel |  | 1605 | 00012 | RWS TOP WNZ | WNZ district zuid | 0 |  |  |  |  | WNZ (West-Nederland Zuid) | 38C-113, Tunnel onder de Noord | FALSE | Vloer |  |  | VITOP |  |  |  | 0 | 0 | [6 empty] | 0 | 0 | [8 empty] | Middenkanaal 0.6 |  |  |  | 000478522 | 0 | 0 | [10 empty] | 0 |  |  |  |  | BR | 0 | Rijkswaterstaat West Nederland Noord | Rijkswaterstaat WNZ-district Zuid |  |  |  | 0 | 0 | 0 | [8 empty] | FALSE | 0 |  |  |  |  | 0 | 0 | 0 | 0 | FALSE |  |  |  | FALSE
NOT-N6-3261 | 015-0040-R, KP Ridderkerk-Noord - Papendrecht | Rijksweg 15 | 38C-113-01, Noordtunnel (A15) | 100 civiel | 114 Gebouw | Vloerconstructie, Vloerconstructie, Dienstgebouw West Gebouw | Vloer, Roostervloer, 1, Dieselhal 1.3 |  |  | NOT-N2-001 | NOT-N3-114 | Tunnel |  | 1605 | 00012 | RWS TOP WNZ | WNZ district zuid | 0 |  |  |  |  | WNZ (West-Nederland Zuid) | 38C-113, Tunnel onder de Noord | FALSE | Vloer |  |  | VITOP |  |  |  | 0 | 0 | [6 empty] | 0 | 0 | [8 empty] | Dieselhal 1.3 |  |  |  | 000478523 | 0 | 0 | [10 empty] | 0 |  |  |  |  | BR | 0 | Rijkswaterstaat West Nederland Noord | Rijkswaterstaat WNZ-district Zuid |  |  |  | 0 | 0 | 0 | [8 empty] | FALSE | 0 |  |  |  |  | 0 | 0 | 0 | 0 | FALSE |  |  |  | FALSE
NOT-N6-3262 | 015-0040-R, KP Ridderkerk-Noord - Papendrecht | Rijksweg 15 | 38C-113-01, Noordtunnel (A15) | 100 civiel | 114 Gebouw | Vloerconstructie, Vloerconstructie, Dienstgebouw West Gebouw | Vloer, Roostervloer, 1, Middenkanaal 0.1 |  |  | NOT-N2-001 | NOT-N3-114 | Tunnel |  | 1605 | 00012 | RWS TOP WNZ | WNZ district zuid | 0 |  |  |  |  | WNZ (West-Nederland Zuid) | 38C-113, Tunnel onder de Noord | FALSE | Vloer |  |  | VITOP |  |  |  | 0 | 0 | [6 empty] | 0 | 0 | [8 empty] | Middenkanaal 0.1 |  |  |  | 000478524 | 0 | 0 | [10 empty] | 0 |  |  |  |  | BR | 0 | Rijkswaterstaat West Nederland Noord | Rijkswaterstaat WNZ-district Zuid |  |  |  | 0 | 0 | 0 | [8 empty] | FALSE | 0 |  |  |  |  | 0 | 0 | 0 | 0 | FALSE |  |  |  | FALSE
NOT-N6-3263 | 015-0040-R, KP Ridderkerk-Noord - Papendrecht | Rijksweg 15 | 38C-113-01, Noordtunnel (A15) | 100 civiel | 114 Gebouw | Vloerconstructie, Vloerconstructie, Dienstgebouw West Gebouw | Vloer, Roostervloer, 1, Middenkanaal 0.6 |  |  | NOT-N2-001 | NOT-N3-114 | Tunnel |  | 1605 | 00012 | RWS TOP WNZ | WNZ district zuid | 0 |  |  |  |  | WNZ (West-Nederland Zuid) | 38C-113, Tunnel onder de Noord | FALSE | Vloer |  |  | VITOP |  |  |  | 0 | 0 | [6 empty] | 0 | 0 | [8 empty] | Middenkanaal 0.6 |  |  |  | 000478525 | 0 | 0 | [10 empty] | 0 |  |  |  |  | BR | 0 | Rijkswaterstaat West Nederland Noord | Rijkswaterstaat WNZ-district Zuid |  |  |  | 0 | 0 | 0 | [8 empty] | FALSE | 0 |  |  |  |  | 0 | 0 | 0 | 0 | FALSE |  |  |  | FALSE
NOT-N6-3264 | 015-0040-R, KP Ridderkerk-Noord - Papendrecht | Rijksweg 15 | 38C-113-01, Noordtunnel (A15) | 100 civiel | 114 Gebouw | Vloerconstructie, Vloerconstructie, Dienstgebouw West Gebouw | Vloer, Roostervloer, 1, Middentunnelkanaal 3.19 |  |  | NOT-N2-001 | NOT-N3-114 | Tunnel |  | 1605 | 00012 | RWS TOP WNZ | WNZ district zuid | 0 |  |  |  |  | WNZ (West-Nederland Zuid) | 38C-113, Tunnel onder de Noord | FALSE | Vloer |  |  | VITOP |  |  |  | 0 | 0 | [6 empty] | 0 | 0 | [8 empty] | Middentunnelkanaal 3.19 |  |  |  | 000478526 | 0 | 0 | [10 empty] | 0 |  |  |  |  | BR | 0 | Rijkswaterstaat West Nederland Noord | Rijkswaterstaat WNZ-district Zuid |  |  |  | 0 | 0 | 0 | [8 empty] | FALSE | 0 |  |  |  |  | 0 | 0 | 0 | 0 | FALSE |  |  |  | FALSE
NOT-N6-3265 | 015-0040-R, KP Ridderkerk-Noord - Papendrecht | Rijksweg 15 | 38C-113-01, Noordtunnel (A15) | 100 civiel | 114 Gebouw | Vloerconstructie, Vloerconstructie, Dienstgebouw West Gebouw | Vloer, Vloer, 1, 2,2 |  |  | NOT-N2-001 | NOT-N3-114 | Tunnel |  | 1605 | 00012 | RWS TOP WNZ | WNZ district zuid | 0 |  |  |  |  | WNZ (West-Nederland Zuid) | 38C-113, Tunnel onder de Noord | FALSE | Vloer |  |  | VITOP |  |  |  | 0 | 0 | [6 empty] | 0 | 0 | [8 empty] | 2,2 |  |  |  | 000478527 | 0 | 0 | [10 empty] | 0 |  |  |  |  | BR | 0 | Rijkswaterstaat West Nederland Noord | Rijkswaterstaat WNZ-district Zuid |  |  |  | 0 | 0 | 0 | [8 empty] | FALSE | 0 |  |  |  |  | 0 | 0 | 0 | 0 | FALSE |  |  |  | FALSE
NOT-N6-3266 | 015-0040-R, KP Ridderkerk-Noord - Papendrecht | Rijksweg 15 | 38C-113-01, Noordtunnel (A15) | 100 civiel | 114 Gebouw | Vloerconstructie, Vloerconstructie, Dienstgebouw West Gebouw | Vloer, Vloer, 1, 2,3 |  |  | NOT-N2-001 | NOT-N3-114 | Tunnel |  | 1605 | 00012 | RWS TOP WNZ | WNZ district zuid | 0 |  |  |  |  | WNZ (West-Nederland Zuid) | 38C-113, Tunnel onder de Noord | FALSE | Vloer |  |  | VITOP |  |  |  | 0 | 0 | [6 empty] | 0 | 0 | [8 empty] | 2,3 |  |  |  | 000478528 | 0 | 0 | [10 empty] | 0 |  |  |  |  | BR | 0 | Rijkswaterstaat West Nederland Noord | Rijkswaterstaat WNZ-district Zuid |  |  |  | 0 | 0 | 0 | [8 empty] | FALSE | 0 |  |  |  |  | 0 | 0 | 0 | 0 | FALSE |  |  |  | FALSE
NOT-N6-3267 | 015-0040-R, KP Ridderkerk-Noord - Papendrecht | Rijksweg 15 | 38C-113-01, Noordtunnel (A15) | 100 civiel | 114 Gebouw | Vloerconstructie, Vloerconstructie, Dienstgebouw West Gebouw | Vloer, Vloer, 1, Ac/cv ruimte 9a |  |  | NOT-N2-001 | NOT-N3-114 | Tunnel |  | 1605 | 00012 | RWS TOP WNZ | WNZ district zuid | 0 |  |  |  |  | WNZ (West-Nederland Zuid) | 38C-113, Tunnel onder de Noord | FALSE | Vloer |  |  | VITOP |  |  |  | 0 | 0 | [6 empty] | 0 | 0 | [8 empty] | Ac/cv ruimte 9a |  |  |  | 000478529 | 0 | 0 | [10 empty] | 0 |  |  |  |  | BR | 0 | Rijkswaterstaat West Nederland Noord | Rijkswaterstaat WNZ-district Zuid |  |  |  | 0 | 0 | 0 | [8 empty] | FALSE | 0 |  |  |  |  | 0 | 0 | 0 | 0 | FALSE |  |  |  | FALSE
NOT-N6-3268 | 015-0040-R, KP Ridderkerk-Noord - Papendrecht | Rijksweg 15 | 38C-113-01, Noordtunnel (A15) | 100 civiel | 114 Gebouw | Vloerconstructie, Vloerconstructie, Dienstgebouw West Gebouw | Vloer, Vloer, 1, Administratie 3.8 |  |  | NOT-N2-001 | NOT-N3-114 | Tunnel |  | 1605 | 00012 | RWS TOP WNZ | WNZ district zuid | 0 |  |  |  |  | WNZ (West-Nederland Zuid) | 38C-113, Tunnel onder de Noord | FALSE | Vloer |  |  | VITOP |  |  |  | 0 | 0 | [6 empty] | 0 | 0 | [8 empty] | Administratie 3.8 |  |  |  | 000478530 | 0 | 0 | [10 empty] | 0 |  |  |  |  | BR | 0 | Rijkswaterstaat West Nederland Noord | Rijkswaterstaat WNZ-district Zuid |  |  |  | 0 | 0 | 0 | [8 empty] | FALSE | 0 |  |  |  |  | 0 | 0 | 0 | 0 | FALSE |  |  |  | FALSE
NOT-N6-3269 | 015-0040-R, KP Ridderkerk-Noord - Papendrecht | Rijksweg 15 | 38C-113-01, Noordtunnel (A15) | 100 civiel | 114 Gebouw | Vloerconstructie, Vloerconstructie, Dienstgebouw West Gebouw | Vloer, Vloer, 1, Archief 3.3 |  |  | NOT-N2-001 | NOT-N3-114 | Tunnel |  | 1605 | 00012 | RWS TOP WNZ | WNZ district zuid | 0 |  |  |  |  | WNZ (West-Nederland Zuid) | 38C-113, Tunnel onder de Noord | FALSE | Vloer |  |  | VITOP |  |  |  | 0 | 0 | [6 empty] | 0 | 0 | [8 empty] | Archief 3.3 |  |  |  | 000478531 | 0 | 0 | [10 empty] | 0 |  |  |  |  | BR | 0 | Rijkswaterstaat West Nederland Noord | Rijkswaterstaat WNZ-district Zuid |  |  |  | 0 | 0 | 0 | [8 empty] | FALSE | 0 |  |  |  |  | 0 | 0 | 0 | 0 | FALSE |  |  |  | FALSE
NOT-N6-3270 | 015-0040-R, KP Ridderkerk-Noord - Papendrecht | Rijksweg 15 | 38C-113-01, Noordtunnel (A15) | 100 civiel | 114 Gebouw | Vloerconstructie, Vloerconstructie, Dienstgebouw West Gebouw | Vloer, Vloer, 1, Berging 1.25 |  |  | NOT-N2-001 | NOT-N3-114 | Tunnel |  | 1605 | 00012 | RWS TOP WNZ | WNZ district zuid | 0 |  |  |  |  | WNZ (West-Nederland Zuid) | 38C-113, Tunnel onder de Noord | FALSE | Vloer |  |  | VITOP |  |  |  | 0 | 0 | [6 empty] | 0 | 0 | [8 empty] | Berging 1.25 |  |  |  | 000478532 | 0 | 0 | [10 empty] | 0 |  |  |  |  | BR | 0 | Rijkswaterstaat West Nederland Noord | Rijkswaterstaat WNZ-district Zuid |  |  |  | 0 | 0 | 0 | [8 empty] | FALSE | 0 |  |  |  |  | 0 | 0 | 0 | 0 | FALSE |  |  |  | FALSE
NOT-N6-3271 | 015-0040-R, KP Ridderkerk-Noord - Papendrecht | Rijksweg 15 | 38C-113-01, Noordtunnel (A15) | 100 civiel | 114 Gebouw | Vloerconstructie, Vloerconstructie, Dienstgebouw West Gebouw | Vloer, Vloer, 1, Brandbluspompen 0.4 |  |  | NOT-N2-001 | NOT-N3-114 | Tunnel |  | 1605 | 00012 | RWS TOP WNZ | WNZ district zuid | 0 |  |  |  |  | WNZ (West-Nederland Zuid) | 38C-113, Tunnel onder de Noord | FALSE | Vloer |  |  | VITOP |  |  |  | 0 | 0 | [6 empty] | 0 | 0 | [8 empty] | Brandbluspompen 0.4 |  |  |  | 000478533 | 0 | 0 | [10 empty] | 0 |  |  |  |  | BR | 0 | Rijkswaterstaat West Nederland Noord | Rijkswaterstaat WNZ-district Zuid |  |  |  | 0 | 0 | 0 | [8 empty] | FALSE | 0 |  |  |  |  | 0 | 0 | 0 | 0 | FALSE |  |  |  | FALSE
NOT-N6-3272 | 015-0040-R, KP Ridderkerk-Noord - Papendrecht | Rijksweg 15 | 38C-113-01, Noordtunnel (A15) | 100 civiel | 114 Gebouw | Vloerconstructie, Vloerconstructie, Dienstgebouw West Gebouw | Vloer, Vloer, 1, Centrale bedieningsruimte 3.12 |  |  | NOT-N2-001 | NOT-N3-114 | Tunnel |  | 1605 | 00012 | RWS TOP WNZ | WNZ district zuid | 0 |  |  |  |  | WNZ (West-Nederland Zuid) | 38C-113, Tunnel onder de Noord | FALSE | Vloer |  |  | VITOP |  |  |  | 0 | 0 | [6 empty] | 0 | 0 | [8 empty] | Centrale bedieningsruimte 3.12 |  |  |  | 000478534 | 0 | 0 | [10 empty] | 0 |  |  |  |  | BR | 0 | Rijkswaterstaat West Nederland Noord | Rijkswaterstaat WNZ-district Zuid |  |  |  | 0 | 0 | 0 | [8 empty] | FALSE | 0 |  |  |  |  | 0 | 0 | 0 | 0 | FALSE |  |  |  | FALSE
NOT-N6-3273 | 015-0040-R, KP Ridderkerk-Noord - Papendrecht | Rijksweg 15 | 38C-113-01, Noordtunnel (A15) | 100 civiel | 114 Gebouw | Vloerconstructie, Vloerconstructie, Dienstgebouw West Gebouw | Vloer, Vloer, 1, Computerruimte 2.9 |  |  | NOT-N2-001 | NOT-N3-114 | Tunnel |  | 1605 | 00012 | RWS TOP WNZ | WNZ district zuid | 0 |  |  |  |  | WNZ (West-Nederland Zuid) | 38C-113, Tunnel onder de Noord | FALSE | Vloer |  |  | VITOP |  |  |  | 0 | 0 | [6 empty] | 0 | 0 | [8 empty] | Computerruimte 2.9 |  |  |  | 000478535 | 0 | 0 | [10 empty] | 0 |  |  |  |  | BR | 0 | Rijkswaterstaat West Nederland Noord | Rijkswaterstaat WNZ-district Zuid |  |  |  | 0 | 0 | 0 | [8 empty] | FALSE | 0 |  |  |  |  | 0 | 0 | 0 | 0 | FALSE |  |  |  | FALSE
NOT-N6-3274 | 015-0040-R, KP Ridderkerk-Noord - Papendrecht | Rijksweg 15 | 38C-113-01, Noordtunnel (A15) | 100 civiel | 114 Gebouw | Vloerconstructie, Vloerconstructie, Dienstgebouw West Gebouw | Vloer, Vloer, 1, Dieselhal 1.3 |  |  | NOT-N2-001 | NOT-N3-114 | Tunnel |  | 1605 | 00012 | RWS TOP WNZ | WNZ district zuid | 0 |  |  |  |  | WNZ (West-Nederland Zuid) | 38C-113, Tunnel onder de Noord | FALSE | Vloer |  |  | VITOP |  |  |  | 0 | 0 | [6 empty] | 0 | 0 | [8 empty] | Dieselhal 1.3 |  |  |  | 000478536 | 0 | 0 | [10 empty] | 0 |  |  |  |  | BR | 0 | Rijkswaterstaat West Nederland Noord | Rijkswaterstaat WNZ-district Zuid |  |  |  | 0 | 0 | 0 | [8 empty] | FALSE | 0 |  |  |  |  | 0 | 0 | 0 | 0 | FALSE |  |  |  | FALSE
NOT-N6-3275 | 015-0040-R, KP Ridderkerk-Noord - Papendrecht | Rijksweg 15 | 38C-113-01, Noordtunnel (A15) | 100 civiel | 114 Gebouw | Vloerconstructie, Vloerconstructie, Dienstgebouw West Gebouw | Vloer, Vloer, 1, entrée/gang 2.11 |  |  | NOT-N2-001 | NOT-N3-114 | Tunnel |  | 1605 | 00012 | RWS TOP WNZ | WNZ district zuid | 0 |  |  |  |  | WNZ (West-Nederland Zuid) | 38C-113, Tunnel onder de Noord | FALSE | Vloer |  |  | VITOP |  |  |  | 0 | 0 | [6 empty] | 0 | 0 | [8 empty] | entrée/gang 2.11 |  |  |  | 000478537 | 0 | 0 | [10 empty] | 0 |  |  |  |  | BR | 0 | Rijkswaterstaat West Nederland Noord | Rijkswaterstaat WNZ-district Zuid |  |  |  | 0 | 0 | 0 | [8 empty] | FALSE | 0 |  |  |  |  | 0 | 0 | 0 | 0 | FALSE |  |  |  | FALSE
NOT-N6-3276 | 015-0040-R, KP Ridderkerk-Noord - Papendrecht | Rijksweg 15 | 38C-113-01, Noordtunnel (A15) | 100 civiel | 114 Gebouw | Vloerconstructie, Vloerconstructie, Dienstgebouw West Gebouw | Vloer, Vloer, 1, Entrée/gang 2.5 |  |  | NOT-N2-001 | NOT-N3-114 | Tunnel |  | 1605 | 00012 | RWS TOP WNZ | WNZ district zuid | 0 |  |  |  |  | WNZ (West-Nederland Zuid) | 38C-113, Tunnel onder de Noord | FALSE | Vloer |  |  | VITOP |  |  |  | 0 | 0 | [6 empty] | 0 | 0 | [8 empty] | Entrée/gang 2.5 |  |  |  | 000478538 | 0 | 0 | [10 empty] | 0 |  |  |  |  | BR | 0 | Rijkswaterstaat West Nederland Noord | Rijkswaterstaat WNZ-district Zuid |  |  |  | 0 | 0 | 0 | [8 empty] | FALSE | 0 |  |  |  |  | 0 | 0 | 0 | 0 | FALSE |  |  |  | FALSE
NOT-N6-3277 | 015-0040-R, KP Ridderkerk-Noord - Papendrecht | Rijksweg 15 | 38C-113-01, Noordtunnel (A15) | 100 civiel | 114 Gebouw | Vloerconstructie, Vloerconstructie, Dienstgebouw West Gebouw | Vloer, Vloer, 1, Gang 1.12 |  |  | NOT-N2-001 | NOT-N3-114 | Tunnel |  | 1605 | 00012 | RWS TOP WNZ | WNZ district zuid | 0 |  |  |  |  | WNZ (West-Nederland Zuid) | 38C-113, Tunnel onder de Noord | FALSE | Vloer |  |  | VITOP |  |  |  | 0 | 0 | [6 empty] | 0 | 0 | [8 empty] | Gang 1.12 |  |  |  | 000478539 | 0 | 0 | [10 empty] | 0 |  |  |  |  | BR | 0 | Rijkswaterstaat West Nederland Noord | Rijkswaterstaat WNZ-district Zuid |  |  |  | 0 | 0 | 0 | [8 empty] | FALSE | 0 |  |  |  |  | 0 | 0 | 0 | 0 | FALSE |  |  |  | FALSE
NOT-N6-3278 | 015-0040-R, KP Ridderkerk-Noord - Papendrecht | Rijksweg 15 | 38C-113-01, Noordtunnel (A15) | 100 civiel | 114 Gebouw | Vloerconstructie, Vloerconstructie, Dienstgebouw West Gebouw | Vloer, Vloer, 1, Gang 1.24 |  |  | NOT-N2-001 | NOT-N3-114 | Tunnel |  | 1605 | 00012 | RWS TOP WNZ | WNZ district zuid | 0 |  |  |  |  | WNZ (West-Nederland Zuid) | 38C-113, Tunnel onder de Noord | FALSE | Vloer |  |  | VITOP |  |  |  | 0 | 0 | [6 empty] | 0 | 0 | [8 empty] | Gang 1.24 |  |  |  | 000478540 | 0 | 0 | [10 empty] | 0 |  |  |  |  | BR | 0 | Rijkswaterstaat West Nederland Noord | Rijkswaterstaat WNZ-district Zuid |  |  |  | 0 | 0 | 0 | [8 empty] | FALSE | 0 |  |  |  |  | 0 | 0 | 0 | 0 | FALSE |  |  |  | FALSE
NOT-N6-3279 | 015-0040-R, KP Ridderkerk-Noord - Papendrecht | Rijksweg 15 | 38C-113-01, Noordtunnel (A15) | 100 civiel | 114 Gebouw | Vloerconstructie, Vloerconstructie, Dienstgebouw West Gebouw | Vloer, Vloer, 1, Gang 1.6 |  |  | NOT-N2-001 | NOT-N3-114 | Tunnel |  | 1605 | 00012 | RWS TOP WNZ | WNZ district zuid | 0 |  |  |  |  | WNZ (West-Nederland Zuid) | 38C-113, Tunnel onder de Noord | FALSE | Vloer |  |  | VITOP |  |  |  | 0 | 0 | [6 empty] | 0 | 0 | [8 empty] | Gang 1.6 |  |  |  | 000478541 | 0 | 0 | [10 empty] | 0 |  |  |  |  | BR | 0 | Rijkswaterstaat West Nederland Noord | Rijkswaterstaat WNZ-district Zuid |  |  |  | 0 | 0 | 0 | [8 empty] | FALSE | 0 |  |  |  |  | 0 | 0 | 0 | 0 | FALSE |  |  |  | FALSE
NOT-N6-3280 | 015-0040-R, KP Ridderkerk-Noord - Papendrecht | Rijksweg 15 | 38C-113-01, Noordtunnel (A15) | 100 civiel | 114 Gebouw | Vloerconstructie, Vloerconstructie, Dienstgebouw West Gebouw | Vloer, Vloer, 1, Gang 3.15 |  |  | NOT-N2-001 | NOT-N3-114 | Tunnel |  | 1605 | 00012 | RWS TOP WNZ | WNZ district zuid | 0 |  |  |  |  | WNZ (West-Nederland Zuid) | 38C-113, Tunnel onder de Noord | FALSE | Vloer |  |  | VITOP |  |  |  | 0 | 0 | [6 empty] | 0 | 0 | [8 empty] | Gang 3.15 |  |  |  | 000478542 | 0 | 0 | [10 empty] | 0 |  |  |  |  | BR | 0 | Rijkswaterstaat West Nederland Noord | Rijkswaterstaat WNZ-district Zuid |  |  |  | 0 | 0 | 0 | [8 empty] | FALSE | 0 |  |  |  |  | 0 | 0 | 0 | 0 | FALSE |  |  |  | FALSE
NOT-N6-3281 | 015-0040-R, KP Ridderkerk-Noord - Papendrecht | Rijksweg 15 | 38C-113-01, Noordtunnel (A15) | 100 civiel | 114 Gebouw | Vloerconstructie, Vloerconstructie, Dienstgebouw West Gebouw | Vloer, Vloer, 1, Garage/werkplaats 2.13 |  |  | NOT-N2-001 | NOT-N3-114 | Tunnel |  | 1605 | 00012 | RWS TOP WNZ | WNZ district zuid | 0 |  |  |  |  | WNZ (West-Nederland Zuid) | 38C-113, Tunnel onder de Noord | FALSE | Vloer |  |  | VITOP |  |  |  | 0 | 0 | [6 empty] | 0 | 0 | [8 empty] | Garage/werkplaats 2.13 |  |  |  | 000478543 | 0 | 0 | [10 empty] | 0 |  |  |  |  | BR | 0 | Rijkswaterstaat West Nederland Noord | Rijkswaterstaat WNZ-district Zuid |  |  |  | 0 | 0 | 0 | [8 empty] | FALSE | 0 |  |  |  |  | 0 | 0 | 0 | 0 | FALSE |  |  |  | FALSE
NOT-N6-3282 | 015-0040-R, KP Ridderkerk-Noord - Papendrecht | Rijksweg 15 | 38C-113-01, Noordtunnel (A15) | 100 civiel | 114 Gebouw | Vloerconstructie, Vloerconstructie, Dienstgebouw West Gebouw | Vloer, Vloer, 1, Hal 3.5 |  |  | NOT-N2-001 | NOT-N3-114 | Tunnel |  | 1605 | 00012 | RWS TOP WNZ | WNZ district zuid | 0 |  |  |  |  | WNZ (West-Nederland Zuid) | 38C-113, Tunnel onder de Noord | FALSE | Vloer |  |  | VITOP |  |  |  | 0 | 0 | [6 empty] | 0 | 0 | [8 empty] | Hal 3.5 |  |  |  | 000478544 | 0 | 0 | [10 empty] | 0 |  |  |  |  | BR | 0 | Rijkswaterstaat West Nederland Noord | Rijkswaterstaat WNZ-district Zuid |  |  |  | 0 | 0 | 0 | [8 empty] | FALSE | 0 |  |  |  |  | 0 | 0 | 0 | 0 | FALSE |  |  |  | FALSE
NOT-N6-3283 | 015-0040-R, KP Ridderkerk-Noord - Papendrecht | Rijksweg 15 | 38C-113-01, Noordtunnel (A15) | 100 civiel | 114 Gebouw | Vloerconstructie, Vloerconstructie, Dienstgebouw West Gebouw | Vloer, Vloer, 1, Hoofd-verdeelinrichting 2.8 |  |  | NOT-N2-001 | NOT-N3-114 | Tunnel |  | 1605 | 00012 | RWS TOP WNZ | WNZ district zuid | 0 |  |  |  |  | WNZ (West-Nederland Zuid) | 38C-113, Tunnel onder de Noord | FALSE | Vloer |  |  | VITOP |  |  |  | 0 | 0 | [6 empty] | 0 | 0 | [8 empty] | Hoofd-verdeelinrichting 2.8 |  |  |  | 000478545 | 0 | 0 | [10 empty] | 0 |  |  |  |  | BR | 0 | Rijkswaterstaat West Nederland Noord | Rijkswaterstaat WNZ-district Zuid |  |  |  | 0 | 0 | 0 | [8 empty] | FALSE | 0 |  |  |  |  | 0 | 0 | 0 | 0 | FALSE |  |  |  | FALSE
NOT-N6-3284 | 015-0040-R, KP Ridderkerk-Noord - Papendrecht | Rijksweg 15 | 38C-113-01, Noordtunnel (A15) | 100 civiel | 114 Gebouw | Vloerconstructie, Vloerconstructie, Dienstgebouw West Gebouw | Vloer, Vloer, 1, Hoogspanningsruimte 2.7 |  |  | NOT-N2-001 | NOT-N3-114 | Tunnel |  | 1605 | 00012 | RWS TOP WNZ | WNZ district zuid | 0 |  |  |  |  | WNZ (West-Nederland Zuid) | 38C-113, Tunnel onder de Noord | FALSE | Vloer |  |  | VITOP |  |  |  | 0 | 0 | [6 empty] | 0 | 0 | [8 empty] | Hoogspanningsruimte 2.7 |  |  |  | 000478546 | 0 | 0 | [10 empty] | 0 |  |  |  |  | BR | 0 | Rijkswaterstaat West Nederland Noord | Rijkswaterstaat WNZ-district Zuid |  |  |  | 0 | 0 | 0 | [8 empty] | FALSE | 0 |  |  |  |  | 0 | 0 | 0 | 0 | FALSE |  |  |  | FALSE
NOT-N6-3285 | 015-0040-R, KP Ridderkerk-Noord - Papendrecht | Rijksweg 15 | 38C-113-01, Noordtunnel (A15) | 100 civiel | 114 Gebouw | Vloerconstructie, Vloerconstructie, Dienstgebouw West Gebouw | Vloer, Vloer, 1, Invaliden toilette 3.16 |  |  | NOT-N2-001 | NOT-N3-114 | Tunnel |  | 1605 | 00012 | RWS TOP WNZ | WNZ district zuid | 0 |  |  |  |  | WNZ (West-Nederland Zuid) | 38C-113, Tunnel onder de Noord | FALSE | Vloer |  |  | VITOP |  |  |  | 0 | 0 | [6 empty] | 0 | 0 | [8 empty] | Invaliden toilette 3.16 |  |  |  | 000478547 | 0 | 0 | [10 empty] | 0 |  |  |  |  | BR | 0 | Rijkswaterstaat West Nederland Noord | Rijkswaterstaat WNZ-district Zuid |  |  |  | 0 | 0 | 0 | [8 empty] | FALSE | 0 |  |  |  |  | 0 | 0 | 0 | 0 | FALSE |  |  |  | FALSE
NOT-N6-3286 | 015-0040-R, KP Ridderkerk-Noord - Papendrecht | Rijksweg 15 | 38C-113-01, Noordtunnel (A15) | 100 civiel | 114 Gebouw | Vloerconstructie, Vloerconstructie, Dienstgebouw West Gebouw | Vloer, Vloer, 1, Kabelkoker 1.13 |  |  | NOT-N2-001 | NOT-N3-114 | Tunnel |  | 1605 | 00012 | RWS TOP WNZ | WNZ district zuid | 0 |  |  |  |  | WNZ (West-Nederland Zuid) | 38C-113, Tunnel onder de Noord | FALSE | Vloer |  |  | VITOP |  |  |  | 0 | 0 | [6 empty] | 0 | 0 | [8 empty] | Kabelkoker 1.13 |  |  |  | 000478548 | 0 | 0 | [10 empty] | 0 |  |  |  |  | BR | 0 | Rijkswaterstaat West Nederland Noord | Rijkswaterstaat WNZ-district Zuid |  |  |  | 0 | 0 | 0 | [8 empty] | FALSE | 0 |  |  |  |  | 0 | 0 | 0 | 0 | FALSE |  |  |  | FALSE
NOT-N6-3287 | 015-0040-R, KP Ridderkerk-Noord - Papendrecht | Rijksweg 15 | 38C-113-01, Noordtunnel (A15) | 100 civiel | 114 Gebouw | Vloerconstructie, Vloerconstructie, Dienstgebouw West Gebouw | Vloer, Vloer, 1, Kabelkoker 1.15 |  |  | NOT-N2-001 | NOT-N3-114 | Tunnel |  | 1605 | 00012 | RWS TOP WNZ | WNZ district zuid | 0 |  |  |  |  | WNZ (West-Nederland Zuid) | 38C-113, Tunnel onder de Noord | FALSE | Vloer |  |  | VITOP |  |  |  | 0 | 0 | [6 empty] | 0 | 0 | [8 empty] | Kabelkoker 1.15 |  |  |  | 000478549 | 0 | 0 | [10 empty] | 0 |  |  |  |  | BR | 0 | Rijkswaterstaat West Nederland Noord | Rijkswaterstaat WNZ-district Zuid |  |  |  | 0 | 0 | 0 | [8 empty] | FALSE | 0 |  |  |  |  | 0 | 0 | 0 | 0 | FALSE |  |  |  | FALSE
NOT-N6-3288 | 015-0040-R, KP Ridderkerk-Noord - Papendrecht | Rijksweg 15 | 38C-113-01, Noordtunnel (A15) | 100 civiel | 114 Gebouw | Vloerconstructie, Vloerconstructie, Dienstgebouw West Gebouw | Vloer, Vloer, 1, Kantoor 1.17 |  |  | NOT-N2-001 | NOT-N3-114 | Tunnel |  | 1605 | 00012 | RWS TOP WNZ | WNZ district zuid | 0 |  |  |  |  | WNZ (West-Nederland Zuid) | 38C-113, Tunnel onder de Noord | FALSE | Vloer |  |  | VITOP |  |  |  | 0 | 0 | [6 empty] | 0 | 0 | [8 empty] | Kantoor 1.17 |  |  |  | 000478550 | 0 | 0 | [10 empty] | 0 |  |  |  |  | BR | 0 | Rijkswaterstaat West Nederland Noord | Rijkswaterstaat WNZ-district Zuid |  |  |  | 0 | 0 | 0 | [8 empty] | FALSE | 0 |  |  |  |  | 0 | 0 | 0 | 0 | FALSE |  |  |  | FALSE
NOT-N6-3289 | 015-0040-R, KP Ridderkerk-Noord - Papendrecht | Rijksweg 15 | 38C-113-01, Noordtunnel (A15) | 100 civiel | 114 Gebouw | Vloerconstructie, Vloerconstructie, Dienstgebouw West Gebouw | Vloer, Vloer, 1, Kelder hoogspanning 1.7 |  |  | NOT-N2-001 | NOT-N3-114 | Tunnel |  | 1605 | 00012 | RWS TOP WNZ | WNZ district zuid | 0 |  |  |  |  | WNZ (West-Nederland Zuid) | 38C-113, Tunnel onder de Noord | FALSE | Vloer |  |  | VITOP |  |  |  | 0 | 0 | [6 empty] | 0 | 0 | [8 empty] | Kelder hoogspanning 1.7 |  |  |  | 000478551 | 0 | 0 | [10 empty] | 0 |  |  |  |  | BR | 0 | Rijkswaterstaat West Nederland Noord | Rijkswaterstaat WNZ-district Zuid |  |  |  | 0 | 0 | 0 | [8 empty] | FALSE | 0 |  |  |  |  | 0 | 0 | 0 | 0 | FALSE |  |  |  | FALSE
NOT-N6-3290 | 015-0040-R, KP Ridderkerk-Noord - Papendrecht | Rijksweg 15 | 38C-113-01, Noordtunnel (A15) | 100 civiel | 114 Gebouw | Vloerconstructie, Vloerconstructie, Dienstgebouw West Gebouw | Vloer, Vloer, 1, Koelmachine 2.4 |  |  | NOT-N2-001 | NOT-N3-114 | Tunnel |  | 1605 | 00012 | RWS TOP WNZ | WNZ district zuid | 0 |  |  |  |  | WNZ (West-Nederland Zuid) | 38C-113, Tunnel onder de Noord | FALSE | Vloer |  |  | VITOP |  |  |  | 0 | 0 | [6 empty] | 0 | 0 | [8 empty] | Koelmachine 2.4 |  |  |  | 000478552 | 0 | 0 | [10 empty] | 0 |  |  |  |  | BR | 0 | Rijkswaterstaat West Nederland Noord | Rijkswaterstaat WNZ-district Zuid |  |  |  | 0 | 0 | 0 | [8 empty] | FALSE | 0 |  |  |  |  | 0 | 0 | 0 | 0 | FALSE |  |  |  | FALSE
NOT-N6-3291 | 015-0040-R, KP Ridderkerk-Noord - Papendrecht | Rijksweg 15 | 38C-113-01, Noordtunnel (A15) | 100 civiel | 114 Gebouw | Vloerconstructie, Vloerconstructie, Dienstgebouw West Gebouw | Vloer, Vloer, 1, Luchtbehandeling gebouw 1.16 |  |  | NOT-N2-001 | NOT-N3-114 | Tunnel |  | 1605 | 00012 | RWS TOP WNZ | WNZ district zuid | 0 |  |  |  |  | WNZ (West-Nederland Zuid) | 38C-113, Tunnel onder de Noord | FALSE | Vloer |  |  | VITOP |  |  |  | 0 | 0 | [6 empty] | 0 | 0 | [8 empty] | Luchtbehandeling gebouw 1.16 |  |  |  | 000478553 | 0 | 0 | [10 empty] | 0 |  |  |  |  | BR | 0 | Rijkswaterstaat West Nederland Noord | Rijkswaterstaat WNZ-district Zuid |  |  |  | 0 | 0 | 0 | [8 empty] | FALSE | 0 |  |  |  |  | 0 | 0 | 0 | 0 | FALSE |  |  |  | FALSE
NOT-N6-3292 | 015-0040-R, KP Ridderkerk-Noord - Papendrecht | Rijksweg 15 | 38C-113-01, Noordtunnel (A15) | 100 civiel | 114 Gebouw | Vloerconstructie, Vloerconstructie, Dienstgebouw West Gebouw | Vloer, Vloer, 1, Luchtbehandelingsruimte diesels 1.2 |  |  | NOT-N2-001 | NOT-N3-114 | Tunnel |  | 1605 | 00012 | RWS TOP WNZ | WNZ district zuid | 0 |  |  |  |  | WNZ (West-Nederland Zuid) | 38C-113, Tunnel onder de Noord | FALSE | Vloer |  |  | VITOP |  |  |  | 0 | 0 | [6 empty] | 0 | 0 | [8 empty] | Luchtbehandelingsruimte diesels 1.2 |  |  |  | 000478554 | 0 | 0 | [10 empty] | 0 |  |  |  |  | BR | 0 | Rijkswaterstaat West Nederland Noord | Rijkswaterstaat WNZ-district Zuid |  |  |  | 0 | 0 | 0 | [8 empty] | FALSE | 0 |  |  |  |  | 0 | 0 | 0 | 0 | FALSE |  |  |  | FALSE
NOT-N6-3293 | 015-0040-R, KP Ridderkerk-Noord - Papendrecht | Rijksweg 15 | 38C-113-01, Noordtunnel (A15) | 100 civiel | 114 Gebouw | Vloerconstructie, Vloerconstructie, Dienstgebouw West Gebouw | Vloer, Vloer, 1, Luchtbehandelingsruimte diesels 1.4 |  |  | NOT-N2-001 | NOT-N3-114 | Tunnel |  | 1605 | 00012 | RWS TOP WNZ | WNZ district zuid | 0 |  |  |  |  | WNZ (West-Nederland Zuid) | 38C-113, Tunnel onder de Noord | FALSE | Vloer |  |  | VITOP |  |  |  | 0 | 0 | [6 empty] | 0 | 0 | [8 empty] | Luchtbehandelingsruimte diesels 1.4 |  |  |  | 000478555 | 0 | 0 | [10 empty] | 0 |  |  |  |  | BR | 0 | Rijkswaterstaat West Nederland Noord | Rijkswaterstaat WNZ-district Zuid |  |  |  | 0 | 0 | 0 | [8 empty] | FALSE | 0 |  |  |  |  | 0 | 0 | 0 | 0 | FALSE |  |  |  | FALSE
NOT-N6-3294 | 015-0040-R, KP Ridderkerk-Noord - Papendrecht | Rijksweg 15 | 38C-113-01, Noordtunnel (A15) | 100 civiel | 114 Gebouw | Vloerconstructie, Vloerconstructie, Dienstgebouw West Gebouw | Vloer, Vloer, 1, Magazijn 1.26 |  |  | NOT-N2-001 | NOT-N3-114 | Tunnel |  | 1605 | 00012 | RWS TOP WNZ | WNZ district zuid | 0 |  |  |  |  | WNZ (West-Nederland Zuid) | 38C-113, Tunnel onder de Noord | FALSE | Vloer |  |  | VITOP |  |  |  | 0 | 0 | [6 empty] | 0 | 0 | [8 empty] | Magazijn 1.26 |  |  |  | 000478556 | 0 | 0 | [10 empty] | 0 |  |  |  |  | BR | 0 | Rijkswaterstaat West Nederland Noord | Rijkswaterstaat WNZ-district Zuid |  |  |  | 0 | 0 | 0 | [8 empty] | FALSE | 0 |  |  |  |  | 0 | 0 | 0 | 0 | FALSE |  |  |  | FALSE
NOT-N6-3295 | 015-0040-R, KP Ridderkerk-Noord - Papendrecht | Rijksweg 15 | 38C-113-01, Noordtunnel (A15) | 100 civiel | 114 Gebouw | Vloerconstructie, Vloerconstructie, Dienstgebouw West Gebouw | Vloer, Vloer, 1, Magazijn 2.14 |  |  | NOT-N2-001 | NOT-N3-114 | Tunnel |  | 1605 | 00012 | RWS TOP WNZ | WNZ district zuid | 0 |  |  |  |  | WNZ (West-Nederland Zuid) | 38C-113, Tunnel onder de Noord | FALSE | Vloer |  |  | VITOP |  |  |  | 0 | 0 | [6 empty] | 0 | 0 | [8 empty] | Magazijn 2.14 |  |  |  | 000478557 | 0 | 0 | [10 empty] | 0 |  |  |  |  | BR | 0 | Rijkswaterstaat West Nederland Noord | Rijkswaterstaat WNZ-district Zuid |  |  |  | 0 | 0 | 0 | [8 empty] | FALSE | 0 |  |  |  |  | 0 | 0 | 0 | 0 | FALSE |  |  |  | FALSE
NOT-N6-3296 | 015-0040-R, KP Ridderkerk-Noord - Papendrecht | Rijksweg 15 | 38C-113-01, Noordtunnel (A15) | 100 civiel | 114 Gebouw | Vloerconstructie, Vloerconstructie, Dienstgebouw West Gebouw | Vloer, Vloer, 1, mcss ruimte 2.10a |  |  | NOT-N2-001 | NOT-N3-114 | Tunnel |  | 1605 | 00012 | RWS TOP WNZ | WNZ district zuid | 0 |  |  |  |  | WNZ (West-Nederland Zuid) | 38C-113, Tunnel onder de Noord | FALSE | Vloer |  |  | VITOP |  |  |  | 0 | 0 | [6 empty] | 0 | 0 | [8 empty] | mcss ruimte 2.10a |  |  |  | 000478558 | 0 | 0 | [10 empty] | 0 |  |  |  |  | BR | 0 | Rijkswaterstaat West Nederland Noord | Rijkswaterstaat WNZ-district Zuid |  |  |  | 0 | 0 | 0 | [8 empty] | FALSE | 0 |  |  |  |  | 0 | 0 | 0 | 0 | FALSE |  |  |  | FALSE
NOT-N6-3297 | 015-0040-R, KP Ridderkerk-Noord - Papendrecht | Rijksweg 15 | 38C-113-01, Noordtunnel (A15) | 100 civiel | 114 Gebouw | Vloerconstructie, Vloerconstructie, Dienstgebouw West Gebouw | Vloer, Vloer, 1, Mobilofoon/telefoon 3.13 |  |  | NOT-N2-001 | NOT-N3-114 | Tunnel |  | 1605 | 00012 | RWS TOP WNZ | WNZ district zuid | 0 |  |  |  |  | WNZ (West-Nederland Zuid) | 38C-113, Tunnel onder de Noord | FALSE | Vloer |  |  | VITOP |  |  |  | 0 | 0 | [6 empty] | 0 | 0 | [8 empty] | Mobilofoon/telefoon 3.13 |  |  |  | 000478559 | 0 | 0 | [10 empty] | 0 |  |  |  |  | BR | 0 | Rijkswaterstaat West Nederland Noord | Rijkswaterstaat WNZ-district Zuid |  |  |  | 0 | 0 | 0 | [8 empty] | FALSE | 0 |  |  |  |  | 0 | 0 | 0 | 0 | FALSE |  |  |  | FALSE
NOT-N6-3298 | 015-0040-R, KP Ridderkerk-Noord - Papendrecht | Rijksweg 15 | 38C-113-01, Noordtunnel (A15) | 100 civiel | 114 Gebouw | Vloerconstructie, Vloerconstructie, Dienstgebouw West Gebouw | Vloer, Vloer, 1, No-Break 1.10 |  |  | NOT-N2-001 | NOT-N3-114 | Tunnel |  | 1605 | 00012 | RWS TOP WNZ | WNZ district zuid | 0 |  |  |  |  | WNZ (West-Nederland Zuid) | 38C-113, Tunnel onder de Noord | FALSE | Vloer |  |  | VITOP |  |  |  | 0 | 0 | [6 empty] | 0 | 0 | [8 empty] | No-Break 1.10 |  |  |  | 000478560 | 0 | 0 | [10 empty] | 0 |  |  |  |  | BR | 0 | Rijkswaterstaat West Nederland Noord | Rijkswaterstaat WNZ-district Zuid |  |  |  | 0 | 0 | 0 | [8 empty] | FALSE | 0 |  |  |  |  | 0 | 0 | 0 | 0 | FALSE |  |  |  | FALSE
NOT-N6-3299 | 015-0040-R, KP Ridderkerk-Noord - Papendrecht | Rijksweg 15 | 38C-113-01, Noordtunnel (A15) | 100 civiel | 114 Gebouw | Vloerconstructie, Vloerconstructie, Dienstgebouw West Gebouw | Vloer, Vloer, 1, Ontspanningsruimte 3.14 |  |  | NOT-N2-001 | NOT-N3-114 | Tunnel |  | 1605 | 00012 | RWS TOP WNZ | WNZ district zuid | 0 |  |  |  |  | WNZ (West-Nederland Zuid) | 38C-113, Tunnel onder de Noord | FALSE | Vloer |  |  | VITOP |  |  |  | 0 | 0 | [6 empty] | 0 | 0 | [8 empty] | Ontspanningsruimte 3.14 |  |  |  | 000478561 | 0 | 0 | [10 empty] | 0 |  |  |  |  | BR | 0 | Rijkswaterstaat West Nederland Noord | Rijkswaterstaat WNZ-district Zuid |  |  |  | 0 | 0 | 0 | [8 empty] | FALSE | 0 |  |  |  |  | 0 | 0 | 0 | 0 | FALSE |  |  |  | FALSE
NOT-N6-3300 | 015-0040-R, KP Ridderkerk-Noord - Papendrecht | Rijksweg 15 | 38C-113-01, Noordtunnel (A15) | 100 civiel | 114 Gebouw | Vloerconstructie, Vloerconstructie, Dienstgebouw West Gebouw | Vloer, Vloer, 1, Ontvangst/vergaderzaal 3.7 |  |  | NOT-N2-001 | NOT-N3-114 | Tunnel |  | 1605 | 00012 | RWS TOP WNZ | WNZ district zuid | 0 |  |  |  |  | WNZ (West-Nederland Zuid) | 38C-113, Tunnel onder de Noord | FALSE | Vloer |  |  | VITOP |  |  |  | 0 | 0 | [6 empty] | 0 | 0 | [8 empty] | Ontvangst/vergaderzaal 3.7 |  |  |  | 000478562 | 0 | 0 | [10 empty] | 0 |  |  |  |  | BR | 0 | Rijkswaterstaat West Nederland Noord | Rijkswaterstaat WNZ-district Zuid |  |  |  | 0 | 0 | 0 | [8 empty] | FALSE | 0 |  |  |  |  | 0 | 0 | 0 | 0 | FALSE |  |  |  | FALSE
NOT-N6-3301 | 015-0040-R, KP Ridderkerk-Noord - Papendrecht | Rijksweg 15 | 38C-113-01, Noordtunnel (A15) | 100 civiel | 114 Gebouw | Vloerconstructie, Vloerconstructie, Dienstgebouw West Gebouw | Vloer, Vloer, 1, Overdruk ventilatorruimte 1.14 |  |  | NOT-N2-001 | NOT-N3-114 | Tunnel |  | 1605 | 00012 | RWS TOP WNZ | WNZ district zuid | 0 |  |  |  |  | WNZ (West-Nederland Zuid) | 38C-113, Tunnel onder de Noord | FALSE | Vloer |  |  | VITOP |  |  |  | 0 | 0 | [6 empty] | 0 | 0 | [8 empty] | Overdruk ventilatorruimte 1.14 |  |  |  | 000478563 | 0 | 0 | [10 empty] | 0 |  |  |  |  | BR | 0 | Rijkswaterstaat West Nederland Noord | Rijkswaterstaat WNZ-district Zuid |  |  |  | 0 | 0 | 0 | [8 empty] | FALSE | 0 |  |  |  |  | 0 | 0 | 0 | 0 | FALSE |  |  |  | FALSE
NOT-N6-3302 | 015-0040-R, KP Ridderkerk-Noord - Papendrecht | Rijksweg 15 | 38C-113-01, Noordtunnel (A15) | 100 civiel | 114 Gebouw | Vloerconstructie, Vloerconstructie, Dienstgebouw West Gebouw | Vloer, Vloer, 1, Plant-hoofd 3.9 |  |  | NOT-N2-001 | NOT-N3-114 | Tunnel |  | 1605 | 00012 | RWS TOP WNZ | WNZ district zuid | 0 |  |  |  |  | WNZ (West-Nederland Zuid) | 38C-113, Tunnel onder de Noord | FALSE | Vloer |  |  | VITOP |  |  |  | 0 | 0 | [6 empty] | 0 | 0 | [8 empty] | Plant-hoofd 3.9 |  |  |  | 000478564 | 0 | 0 | [10 empty] | 0 |  |  |  |  | BR | 0 | Rijkswaterstaat West Nederland Noord | Rijkswaterstaat WNZ-district Zuid |  |  |  | 0 | 0 | 0 | [8 empty] | FALSE | 0 |  |  |  |  | 0 | 0 | 0 | 0 | FALSE |  |  |  | FALSE
NOT-N6-3303 | 015-0040-R, KP Ridderkerk-Noord - Papendrecht | Rijksweg 15 | 38C-113-01, Noordtunnel (A15) | 100 civiel | 114 Gebouw | Vloerconstructie, Vloerconstructie, Dienstgebouw West Gebouw | Vloer, Vloer, 1, Pompenkamer 0.5 |  |  | NOT-N2-001 | NOT-N3-114 | Tunnel |  | 1605 | 00012 | RWS TOP WNZ | WNZ district zuid | 0 |  |  |  |  | WNZ (West-Nederland Zuid) | 38C-113, Tunnel onder de Noord | FALSE | Vloer |  |  | VITOP |  |  |  | 0 | 0 | [6 empty] | 0 | 0 | [8 empty] | Pompenkamer 0.5 |  |  |  | 000478565 | 0 | 0 | [10 empty] | 0 |  |  |  |  | BR | 0 | Rijkswaterstaat West Nederland Noord | Rijkswaterstaat WNZ-district Zuid |  |  |  | 0 | 0 | 0 | [8 empty] | FALSE | 0 |  |  |  |  | 0 | 0 | 0 | 0 | FALSE |  |  |  | FALSE
NOT-N6-3304 | 015-0040-R, KP Ridderkerk-Noord - Papendrecht | Rijksweg 15 | 38C-113-01, Noordtunnel (A15) | 100 civiel | 114 Gebouw | Vloerconstructie, Vloerconstructie, Dienstgebouw West Gebouw | Vloer, Vloer, 1, Reserve 0.2 |  |  | NOT-N2-001 | NOT-N3-114 | Tunnel |  | 1605 | 00012 | RWS TOP WNZ | WNZ district zuid | 0 |  |  |  |  | WNZ (West-Nederland Zuid) | 38C-113, Tunnel onder de Noord | FALSE | Vloer |  |  | VITOP |  |  |  | 0 | 0 | [6 empty] | 0 | 0 | [8 empty] | Reserve 0.2 |  |  |  | 000478566 | 0 | 0 | [10 empty] | 0 |  |  |  |  | BR | 0 | Rijkswaterstaat West Nederland Noord | Rijkswaterstaat WNZ-district Zuid |  |  |  | 0 | 0 | 0 | [8 empty] | FALSE | 0 |  |  |  |  | 0 | 0 | 0 | 0 | FALSE |  |  |  | FALSE
NOT-N6-3305 | 015-0040-R, KP Ridderkerk-Noord - Papendrecht | Rijksweg 15 | 38C-113-01, Noordtunnel (A15) | 100 civiel | 114 Gebouw | Vloerconstructie, Vloerconstructie, Dienstgebouw West Gebouw | Vloer, Vloer, 1, Reserve 0.7 |  |  | NOT-N2-001 | NOT-N3-114 | Tunnel |  | 1605 | 00012 | RWS TOP WNZ | WNZ district zuid | 0 |  |  |  |  | WNZ (West-Nederland Zuid) | 38C-113, Tunnel onder de Noord | FALSE | Vloer |  |  | VITOP |  |  |  | 0 | 0 | [6 empty] | 0 | 0 | [8 empty] | Reserve 0.7 |  |  |  | 000478567 | 0 | 0 | [10 empty] | 0 |  |  |  |  | BR | 0 | Rijkswaterstaat West Nederland Noord | Rijkswaterstaat WNZ-district Zuid |  |  |  | 0 | 0 | 0 | [8 empty] | FALSE | 0 |  |  |  |  | 0 | 0 | 0 | 0 | FALSE |  |  |  | FALSE
NOT-N6-3306 | 015-0040-R, KP Ridderkerk-Noord - Papendrecht | Rijksweg 15 | 38C-113-01, Noordtunnel (A15) | 100 civiel | 114 Gebouw | Vloerconstructie, Vloerconstructie, Dienstgebouw West Gebouw | Vloer, Vloer, 1, Roostervloer 1.11 |  |  | NOT-N2-001 | NOT-N3-114 | Tunnel |  | 1605 | 00012 | RWS TOP WNZ | WNZ district zuid | 0 |  |  |  |  | WNZ (West-Nederland Zuid) | 38C-113, Tunnel onder de Noord | FALSE | Vloer |  |  | VITOP |  |  |  | 0 | 0 | [6 empty] | 0 | 0 | [8 empty] | Roostervloer 1.11 |  |  |  | 000478568 | 0 | 0 | [10 empty] | 0 |  |  |  |  | BR | 0 | Rijkswaterstaat West Nederland Noord | Rijkswaterstaat WNZ-district Zuid |  |  |  | 0 | 0 | 0 | [8 empty] | FALSE | 0 |  |  |  |  | 0 | 0 | 0 | 0 | FALSE |  |  |  | FALSE
NOT-N6-3307 | 015-0040-R, KP Ridderkerk-Noord - Papendrecht | Rijksweg 15 | 38C-113-01, Noordtunnel (A15) | 100 civiel | 114 Gebouw | Vloerconstructie, Vloerconstructie, Dienstgebouw West Gebouw | Vloer, Vloer, 1, Schacht 3.11 |  |  | NOT-N2-001 | NOT-N3-114 | Tunnel |  | 1605 | 00012 | RWS TOP WNZ | WNZ district zuid | 0 |  |  |  |  | WNZ (West-Nederland Zuid) | 38C-113, Tunnel onder de Noord | FALSE | Vloer |  |  | VITOP |  |  |  | 0 | 0 | [6 empty] | 0 | 0 | [8 empty] | Schacht 3.11 |  |  |  | 000478569 | 0 | 0 | [10 empty] | 0 |  |  |  |  | BR | 0 | Rijkswaterstaat West Nederland Noord | Rijkswaterstaat WNZ-district Zuid |  |  |  | 0 | 0 | 0 | [8 empty] | FALSE | 0 |  |  |  |  | 0 | 0 | 0 | 0 | FALSE |  |  |  | FALSE
NOT-N6-3308 | 015-0040-R, KP Ridderkerk-Noord - Papendrecht | Rijksweg 15 | 38C-113-01, Noordtunnel (A15) | 100 civiel | 114 Gebouw | Vloerconstructie, Vloerconstructie, Dienstgebouw West Gebouw | Vloer, Vloer, 1, Schakelruimte 2.10 |  |  | NOT-N2-001 | NOT-N3-114 | Tunnel |  | 1605 | 00012 | RWS TOP WNZ | WNZ district zuid | 0 |  |  |  |  | WNZ (West-Nederland Zuid) | 38C-113, Tunnel onder de Noord | FALSE | Vloer |  |  | VITOP |  |  |  | 0 | 0 | [6 empty] | 0 | 0 | [8 empty] | Schakelruimte 2.10 |  |  |  | 000478570 | 0 | 0 | [10 empty] | 0 |  |  |  |  | BR | 0 | Rijkswaterstaat West Nederland Noord | Rijkswaterstaat WNZ-district Zuid |  |  |  | 0 | 0 | 0 | [8 empty] | FALSE | 0 |  |  |  |  | 0 | 0 | 0 | 0 | FALSE |  |  |  | FALSE
NOT-N6-3309 | 015-0040-R, KP Ridderkerk-Noord - Papendrecht | Rijksweg 15 | 38C-113-01, Noordtunnel (A15) | 100 civiel | 114 Gebouw | Vloerconstructie, Vloerconstructie, Dienstgebouw West Gebouw | Vloer, Vloer, 1, Sluis 3.1 |  |  | NOT-N2-001 | NOT-N3-114 | Tunnel |  | 1605 | 00012 | RWS TOP WNZ | WNZ district zuid | 0 |  |  |  |  | WNZ (West-Nederland Zuid) | 38C-113, Tunnel onder de Noord | FALSE | Vloer |  |  | VITOP |  |  |  | 0 | 0 | [6 empty] | 0 | 0 | [8 empty] | Sluis 3.1 |  |  |  | 000478571 | 0 | 0 | [10 empty] | 0 |  |  |  |  | BR | 0 | Rijkswaterstaat West Nederland Noord | Rijkswaterstaat WNZ-district Zuid |  |  |  | 0 | 0 | 0 | [8 empty] | FALSE | 0 |  |  |  |  | 0 | 0 | 0 | 0 | FALSE |  |  |  | FALSE
NOT-N6-3310 | 015-0040-R, KP Ridderkerk-Noord - Papendrecht | Rijksweg 15 | 38C-113-01, Noordtunnel (A15) | 100 civiel | 114 Gebouw | Vloerconstructie, Vloerconstructie, Dienstgebouw West Gebouw | Vloer, Vloer, 1, Sluis 3.10 |  |  | NOT-N2-001 | NOT-N3-114 | Tunnel |  | 1605 | 00012 | RWS TOP WNZ | WNZ district zuid | 0 |  |  |  |  | WNZ (West-Nederland Zuid) | 38C-113, Tunnel onder de Noord | FALSE | Vloer |  |  | VITOP |  |  |  | 0 | 0 | [6 empty] | 0 | 0 | [8 empty] | Sluis 3.10 |  |  |  | 000478572 | 0 | 0 | [10 empty] | 0 |  |  |  |  | BR | 0 | Rijkswaterstaat West Nederland Noord | Rijkswaterstaat WNZ-district Zuid |  |  |  | 0 | 0 | 0 | [8 empty] | FALSE | 0 |  |  |  |  | 0 | 0 | 0 | 0 | FALSE |  |  |  | FALSE
NOT-N6-3311 | 015-0040-R, KP Ridderkerk-Noord - Papendrecht | Rijksweg 15 | 38C-113-01, Noordtunnel (A15) | 100 civiel | 114 Gebouw | Vloerconstructie, Vloerconstructie, Dienstgebouw West Gebouw | Vloer, Vloer, 1, Toilet 1.18 |  |  | NOT-N2-001 | NOT-N3-114 | Tunnel |  | 1605 | 00012 | RWS TOP WNZ | WNZ district zuid | 0 |  |  |  |  | WNZ (West-Nederland Zuid) | 38C-113, Tunnel onder de Noord | FALSE | Vloer |  |  | VITOP |  |  |  | 0 | 0 | [6 empty] | 0 | 0 | [8 empty] | Toilet 1.18 |  |  |  | 000478573 | 0 | 0 | [10 empty] | 0 |  |  |  |  | BR | 0 | Rijkswaterstaat West Nederland Noord | Rijkswaterstaat WNZ-district Zuid |  |  |  | 0 | 0 | 0 | [8 empty] | FALSE | 0 |  |  |  |  | 0 | 0 | 0 | 0 | FALSE |  |  |  | FALSE
NOT-N6-3312 | 015-0040-R, KP Ridderkerk-Noord - Papendrecht | Rijksweg 15 | 38C-113-01, Noordtunnel (A15) | 100 civiel | 114 Gebouw | Vloerconstructie, Vloerconstructie, Dienstgebouw West Gebouw | Vloer, Vloer, 1, Toilet 1.19 |  |  | NOT-N2-001 | NOT-N3-114 | Tunnel |  | 1605 | 00012 | RWS TOP WNZ | WNZ district zuid | 0 |  |  |  |  | WNZ (West-Nederland Zuid) | 38C-113, Tunnel onder de Noord | FALSE | Vloer |  |  | VITOP |  |  |  | 0 | 0 | [6 empty] | 0 | 0 | [8 empty] | Toilet 1.19 |  |  |  | 000478574 | 0 | 0 | [10 empty] | 0 |  |  |  |  | BR | 0 | Rijkswaterstaat West Nederland Noord | Rijkswaterstaat WNZ-district Zuid |  |  |  | 0 | 0 | 0 | [8 empty] | FALSE | 0 |  |  |  |  | 0 | 0 | 0 | 0 | FALSE |  |  |  | FALSE
NOT-N6-3313 | 015-0040-R, KP Ridderkerk-Noord - Papendrecht | Rijksweg 15 | 38C-113-01, Noordtunnel (A15) | 100 civiel | 114 Gebouw | Vloerconstructie, Vloerconstructie, Dienstgebouw West Gebouw | Vloer, Vloer, 1, Toilet 1.21 |  |  | NOT-N2-001 | NOT-N3-114 | Tunnel |  | 1605 | 00012 | RWS TOP WNZ | WNZ district zuid | 0 |  |  |  |  | WNZ (West-Nederland Zuid) | 38C-113, Tunnel onder de Noord | FALSE | Vloer |  |  | VITOP |  |  |  | 0 | 0 | [6 empty] | 0 | 0 | [8 empty] | Toilet 1.21 |  |  |  | 000478575 | 0 | 0 | [10 empty] | 0 |  |  |  |  | BR | 0 | Rijkswaterstaat West Nederland Noord | Rijkswaterstaat WNZ-district Zuid |  |  |  | 0 | 0 | 0 | [8 empty] | FALSE | 0 |  |  |  |  | 0 | 0 | 0 | 0 | FALSE |  |  |  | FALSE
NOT-N6-3314 | 015-0040-R, KP Ridderkerk-Noord - Papendrecht | Rijksweg 15 | 38C-113-01, Noordtunnel (A15) | 100 civiel | 114 Gebouw | Vloerconstructie, Vloerconstructie, Dienstgebouw West Gebouw | Vloer, Vloer, 1, Toilet G&H 3.17 |  |  | NOT-N2-001 | NOT-N3-114 | Tunnel |  | 1605 | 00012 | RWS TOP WNZ | WNZ district zuid | 0 |  |  |  |  | WNZ (West-Nederland Zuid) | 38C-113, Tunnel onder de Noord | FALSE | Vloer |  |  | VITOP |  |  |  | 0 | 0 | [6 empty] | 0 | 0 | [8 empty] | Toilet G&H 3.17 |  |  |  | 000478576 | 0 | 0 | [10 empty] | 0 |  |  |  |  | BR | 0 | Rijkswaterstaat West Nederland Noord | Rijkswaterstaat WNZ-district Zuid |  |  |  | 0 | 0 | 0 | [8 empty] | FALSE | 0 |  |  |  |  | 0 | 0 | 0 | 0 | FALSE |  |  |  | FALSE
NOT-N6-3315 | 015-0040-R, KP Ridderkerk-Noord - Papendrecht | Rijksweg 15 | 38C-113-01, Noordtunnel (A15) | 100 civiel | 114 Gebouw | Vloerconstructie, Vloerconstructie, Dienstgebouw West Gebouw | Vloer, Vloer, 1, Toilet ruimte 1.22 |  |  | NOT-N2-001 | NOT-N3-114 | Tunnel |  | 1605 | 00012 | RWS TOP WNZ | WNZ district zuid | 0 |  |  |  |  | WNZ (West-Nederland Zuid) | 38C-113, Tunnel onder de Noord | FALSE | Vloer |  |  | VITOP |  |  |  | 0 | 0 | [6 empty] | 0 | 0 | [8 empty] | Toilet ruimte 1.22 |  |  |  | 000478577 | 0 | 0 | [10 empty] | 0 |  |  |  |  | BR | 0 | Rijkswaterstaat West Nederland Noord | Rijkswaterstaat WNZ-district Zuid |  |  |  | 0 | 0 | 0 | [8 empty] | FALSE | 0 |  |  |  |  | 0 | 0 | 0 | 0 | FALSE |  |  |  | FALSE
NOT-N6-3316 | 015-0040-R, KP Ridderkerk-Noord - Papendrecht | Rijksweg 15 | 38C-113-01, Noordtunnel (A15) | 100 civiel | 114 Gebouw | Vloerconstructie, Vloerconstructie, Dienstgebouw West Gebouw | Vloer, Vloer, 1, Toilet/douche 3.4 |  |  | NOT-N2-001 | NOT-N3-114 | Tunnel |  | 1605 | 00012 | RWS TOP WNZ | WNZ district zuid | 0 |  |  |  |  | WNZ (West-Nederland Zuid) | 38C-113, Tunnel onder de Noord | FALSE | Vloer |  |  | VITOP |  |  |  | 0 | 0 | [6 empty] | 0 | 0 | [8 empty] | Toilet/douche 3.4 |  |  |  | 000478578 | 0 | 0 | [10 empty] | 0 |  |  |  |  | BR | 0 | Rijkswaterstaat West Nederland Noord | Rijkswaterstaat WNZ-district Zuid |  |  |  | 0 | 0 | 0 | [8 empty] | FALSE | 0 |  |  |  |  | 0 | 0 | 0 | 0 | FALSE |  |  |  | FALSE
NOT-N6-3317 | 015-0040-R, KP Ridderkerk-Noord - Papendrecht | Rijksweg 15 | 38C-113-01, Noordtunnel (A15) | 100 civiel | 114 Gebouw | Vloerconstructie, Vloerconstructie, Dienstgebouw West Gebouw | Vloer, Vloer, 1, Trafo 1.8 |  |  | NOT-N2-001 | NOT-N3-114 | Tunnel |  | 1605 | 00012 | RWS TOP WNZ | WNZ district zuid | 0 |  |  |  |  | WNZ (West-Nederland Zuid) | 38C-113, Tunnel onder de Noord | FALSE | Vloer |  |  | VITOP |  |  |  | 0 | 0 | [6 empty] | 0 | 0 | [8 empty] | Trafo 1.8 |  |  |  | 000478579 | 0 | 0 | [10 empty] | 0 |  |  |  |  | BR | 0 | Rijkswaterstaat West Nederland Noord | Rijkswaterstaat WNZ-district Zuid |  |  |  | 0 | 0 | 0 | [8 empty] | FALSE | 0 |  |  |  |  | 0 | 0 | 0 | 0 | FALSE |  |  |  | FALSE
NOT-N6-3318 | 015-0040-R, KP Ridderkerk-Noord - Papendrecht | Rijksweg 15 | 38C-113-01, Noordtunnel (A15) | 100 civiel | 114 Gebouw | Vloerconstructie, Vloerconstructie, Dienstgebouw West Gebouw | Vloer, Vloer, 1, Trafo 1.9 |  |  | NOT-N2-001 | NOT-N3-114 | Tunnel |  | 1605 | 00012 | RWS TOP WNZ | WNZ district zuid | 0 |  |  |  |  | WNZ (West-Nederland Zuid) | 38C-113, Tunnel onder de Noord | FALSE | Vloer |  |  | VITOP |  |  |  | 0 | 0 | [6 empty] | 0 | 0 | [8 empty] | Trafo 1.9 |  |  |  | 000478580 | 0 | 0 | [10 empty] | 0 |  |  |  |  | BR | 0 | Rijkswaterstaat West Nederland Noord | Rijkswaterstaat WNZ-district Zuid |  |  |  | 0 | 0 | 0 | [8 empty] | FALSE | 0 |  |  |  |  | 0 | 0 | 0 | 0 | FALSE |  |  |  | FALSE
NOT-N6-3319 | 015-0040-R, KP Ridderkerk-Noord - Papendrecht | Rijksweg 15 | 38C-113-01, Noordtunnel (A15) | 100 civiel | 114 Gebouw | Vloerconstructie, Vloerconstructie, Dienstgebouw West Gebouw | Vloer, Vloer, 1, Trappenhal 3.18 |  |  | NOT-N2-001 | NOT-N3-114 | Tunnel |  | 1605 | 00012 | RWS TOP WNZ | WNZ district zuid | 0 |  |  |  |  | WNZ (West-Nederland Zuid) | 38C-113, Tunnel onder de Noord | FALSE | Vloer |  |  | VITOP |  |  |  | 0 | 0 | [6 empty] | 0 | 0 | [8 empty] | Trappenhal 3.18 |  |  |  | 000478581 | 0 | 0 | [10 empty] | 0 |  |  |  |  | BR | 0 | Rijkswaterstaat West Nederland Noord | Rijkswaterstaat WNZ-district Zuid |  |  |  | 0 | 0 | 0 | [8 empty] | FALSE | 0 |  |  |  |  | 0 | 0 | 0 | 0 | FALSE |  |  |  | FALSE
NOT-N6-3320 | 015-0040-R, KP Ridderkerk-Noord - Papendrecht | Rijksweg 15 | 38C-113-01, Noordtunnel (A15) | 100 civiel | 114 Gebouw | Vloerconstructie, Vloerconstructie, Dienstgebouw West Gebouw | Vloer, Vloer, 1, Trappenhuis 2.12 |  |  | NOT-N2-001 | NOT-N3-114 | Tunnel |  | 1605 | 00012 | RWS TOP WNZ | WNZ district zuid | 0 |  |  |  |  | WNZ (West-Nederland Zuid) | 38C-113, Tunnel onder de Noord | FALSE | Vloer |  |  | VITOP |  |  |  | 0 | 0 | [6 empty] | 0 | 0 | [8 empty] | Trappenhuis 2.12 |  |  |  | 000478582 | 0 | 0 | [10 empty] | 0 |  |  |  |  | BR | 0 | Rijkswaterstaat West Nederland Noord | Rijkswaterstaat WNZ-district Zuid |  |  |  | 0 | 0 | 0 | [8 empty] | FALSE | 0 |  |  |  |  | 0 | 0 | 0 | 0 | FALSE |  |  |  | FALSE
NOT-N6-3321 | 015-0040-R, KP Ridderkerk-Noord - Papendrecht | Rijksweg 15 | 38C-113-01, Noordtunnel (A15) | 100 civiel | 114 Gebouw | Vloerconstructie, Vloerconstructie, Dienstgebouw West Gebouw | Vloer, Vloer, 1, Trappenhuis 2.6 |  |  | NOT-N2-001 | NOT-N3-114 | Tunnel |  | 1605 | 00012 | RWS TOP WNZ | WNZ district zuid | 0 |  |  |  |  | WNZ (West-Nederland Zuid) | 38C-113, Tunnel onder de Noord | FALSE | Vloer |  |  | VITOP |  |  |  | 0 | 0 | [6 empty] | 0 | 0 | [8 empty] | Trappenhuis 2.6 |  |  |  | 000478583 | 0 | 0 | [10 empty] | 0 |  |  |  |  | BR | 0 | Rijkswaterstaat West Nederland Noord | Rijkswaterstaat WNZ-district Zuid |  |  |  | 0 | 0 | 0 | [8 empty] | FALSE | 0 |  |  |  |  | 0 | 0 | 0 | 0 | FALSE |  |  |  | FALSE
NOT-N6-3322 | 015-0040-R, KP Ridderkerk-Noord - Papendrecht | Rijksweg 15 | 38C-113-01, Noordtunnel (A15) | 100 civiel | 114 Gebouw | Vloerconstructie, Vloerconstructie, Dienstgebouw West Gebouw | Vloer, Vloer, 1, Trapportaal 0.10 |  |  | NOT-N2-001 | NOT-N3-114 | Tunnel |  | 1605 | 00012 | RWS TOP WNZ | WNZ district zuid | 0 |  |  |  |  | WNZ (West-Nederland Zuid) | 38C-113, Tunnel onder de Noord | FALSE | Vloer |  |  | VITOP |  |  |  | 0 | 0 | [6 empty] | 0 | 0 | [8 empty] | Trapportaal 0.10 |  |  |  | 000478584 | 0 | 0 | [10 empty] | 0 |  |  |  |  | BR | 0 | Rijkswaterstaat West Nederland Noord | Rijkswaterstaat WNZ-district Zuid |  |  |  | 0 | 0 | 0 | [8 empty] | FALSE | 0 |  |  |  |  | 0 | 0 | 0 | 0 | FALSE |  |  |  | FALSE
NOT-N6-3323 | 015-0040-R, KP Ridderkerk-Noord - Papendrecht | Rijksweg 15 | 38C-113-01, Noordtunnel (A15) | 100 civiel | 114 Gebouw | Vloerconstructie, Vloerconstructie, Dienstgebouw West Gebouw | Vloer, Vloer, 1, Trapportaal 0.11 |  |  | NOT-N2-001 | NOT-N3-114 | Tunnel |  | 1605 | 00012 | RWS TOP WNZ | WNZ district zuid | 0 |  |  |  |  | WNZ (West-Nederland Zuid) | 38C-113, Tunnel onder de Noord | FALSE | Vloer |  |  | VITOP |  |  |  | 0 | 0 | [6 empty] | 0 | 0 | [8 empty] | Trapportaal 0.11 |  |  |  | 000478585 | 0 | 0 | [10 empty] | 0 |  |  |  |  | BR | 0 | Rijkswaterstaat West Nederland Noord | Rijkswaterstaat WNZ-district Zuid |  |  |  | 0 | 0 | 0 | [8 empty] | FALSE | 0 |  |  |  |  | 0 | 0 | 0 | 0 | FALSE |  |  |  | FALSE
NOT-N6-3324 | 015-0040-R, KP Ridderkerk-Noord - Papendrecht | Rijksweg 15 | 38C-113-01, Noordtunnel (A15) | 100 civiel | 114 Gebouw | Vloerconstructie, Vloerconstructie, Dienstgebouw West Gebouw | Vloer, Vloer, 1, Trapportaal 0.8 |  |  | NOT-N2-001 | NOT-N3-114 | Tunnel |  | 1605 | 00012 | RWS TOP WNZ | WNZ district zuid | 0 |  |  |  |  | WNZ (West-Nederland Zuid) | 38C-113, Tunnel onder de Noord | FALSE | Vloer |  |  | VITOP |  |  |  | 0 | 0 | [6 empty] | 0 | 0 | [8 empty] | Trapportaal 0.8 |  |  |  | 000478586 | 0 | 0 | [10 empty] | 0 |  |  |  |  | BR | 0 | Rijkswaterstaat West Nederland Noord | Rijkswaterstaat WNZ-district Zuid |  |  |  | 0 | 0 | 0 | [8 empty] | FALSE | 0 |  |  |  |  | 0 | 0 | 0 | 0 | FALSE |  |  |  | FALSE
NOT-N6-3325 | 015-0040-R, KP Ridderkerk-Noord - Papendrecht | Rijksweg 15 | 38C-113-01, Noordtunnel (A15) | 100 civiel | 114 Gebouw | Vloerconstructie, Vloerconstructie, Dienstgebouw West Gebouw | Vloer, Vloer, 1, Trapportaal 0.9 |  |  | NOT-N2-001 | NOT-N3-114 | Tunnel |  | 1605 | 00012 | RWS TOP WNZ | WNZ district zuid | 0 |  |  |  |  | WNZ (West-Nederland Zuid) | 38C-113, Tunnel onder de Noord | FALSE | Vloer |  |  | VITOP |  |  |  | 0 | 0 | [6 empty] | 0 | 0 | [8 empty] | Trapportaal 0.9 |  |  |  | 000478587 | 0 | 0 | [10 empty] | 0 |  |  |  |  | BR | 0 | Rijkswaterstaat West Nederland Noord | Rijkswaterstaat WNZ-district Zuid |  |  |  | 0 | 0 | 0 | [8 empty] | FALSE | 0 |  |  |  |  | 0 | 0 | 0 | 0 | FALSE |  |  |  | FALSE
NOT-N6-3326 | 015-0040-R, KP Ridderkerk-Noord - Papendrecht | Rijksweg 15 | 38C-113-01, Noordtunnel (A15) | 100 civiel | 114 Gebouw | Vloerconstructie, Vloerconstructie, Dienstgebouw West Gebouw | Vloer, Vloer, 1, Trapportaal 1.1 |  |  | NOT-N2-001 | NOT-N3-114 | Tunnel |  | 1605 | 00012 | RWS TOP WNZ | WNZ district zuid | 0 |  |  |  |  | WNZ (West-Nederland Zuid) | 38C-113, Tunnel onder de Noord | FALSE | Vloer |  |  | VITOP |  |  |  | 0 | 0 | [6 empty] | 0 | 0 | [8 empty] | Trapportaal 1.1 |  |  |  | 000478588 | 0 | 0 | [10 empty] | 0 |  |  |  |  | BR | 0 | Rijkswaterstaat West Nederland Noord | Rijkswaterstaat WNZ-district Zuid |  |  |  | 0 | 0 | 0 | [8 empty] | FALSE | 0 |  |  |  |  | 0 | 0 | 0 | 0 | FALSE |  |  |  | FALSE
NOT-N6-3327 | 015-0040-R, KP Ridderkerk-Noord - Papendrecht | Rijksweg 15 | 38C-113-01, Noordtunnel (A15) | 100 civiel | 114 Gebouw | Vloerconstructie, Vloerconstructie, Dienstgebouw West Gebouw | Vloer, Vloer, 1, Trapportaal 2.1 |  |  | NOT-N2-001 | NOT-N3-114 | Tunnel |  | 1605 | 00012 | RWS TOP WNZ | WNZ district zuid | 0 |  |  |  |  | WNZ (West-Nederland Zuid) | 38C-113, Tunnel onder de Noord | FALSE | Vloer |  |  | VITOP |  |  |  | 0 | 0 | [6 empty] | 0 | 0 | [8 empty] | Trapportaal 2.1 |  |  |  | 000478589 | 0 | 0 | [10 empty] | 0 |  |  |  |  | BR | 0 | Rijkswaterstaat West Nederland Noord | Rijkswaterstaat WNZ-district Zuid |  |  |  | 0 | 0 | 0 | [8 empty] | FALSE | 0 |  |  |  |  | 0 | 0 | 0 | 0 | FALSE |  |  |  | FALSE
NOT-N6-3328 | 015-0040-R, KP Ridderkerk-Noord - Papendrecht | Rijksweg 15 | 38C-113-01, Noordtunnel (A15) | 100 civiel | 114 Gebouw | Vloerconstructie, Vloerconstructie, Dienstgebouw West Gebouw | Vloer, Vloer, 1, Verblijfsruimte 1.23 |  |  | NOT-N2-001 | NOT-N3-114 | Tunnel |  | 1605 | 00012 | RWS TOP WNZ | WNZ district zuid | 0 |  |  |  |  | WNZ (West-Nederland Zuid) | 38C-113, Tunnel onder de Noord | FALSE | Vloer |  |  | VITOP |  |  |  | 0 | 0 | [6 empty] | 0 | 0 | [8 empty] | Verblijfsruimte 1.23 |  |  |  | 000478590 | 0 | 0 | [10 empty] | 0 |  |  |  |  | BR | 0 | Rijkswaterstaat West Nederland Noord | Rijkswaterstaat WNZ-district Zuid |  |  |  | 0 | 0 | 0 | [8 empty] | FALSE | 0 |  |  |  |  | 0 | 0 | 0 | 0 | FALSE |  |  |  | FALSE
NOT-N6-3329 | 015-0040-R, KP Ridderkerk-Noord - Papendrecht | Rijksweg 15 | 38C-113-01, Noordtunnel (A15) | 100 civiel | 114 Gebouw | Vloerconstructie, Vloerconstructie, Dienstgebouw West Gebouw | Vloer, Vloer, 1, Voorruimte 3.6 |  |  | NOT-N2-001 | NOT-N3-114 | Tunnel |  | 1605 | 00012 | RWS TOP WNZ | WNZ district zuid | 0 |  |  |  |  | WNZ (West-Nederland Zuid) | 38C-113, Tunnel onder de Noord | FALSE | Vloer |  |  | VITOP |  |  |  | 0 | 0 | [6 empty] | 0 | 0 | [8 empty] | Voorruimte 3.6 |  |  |  | 000478591 | 0 | 0 | [10 empty] | 0 |  |  |  |  | BR | 0 | Rijkswaterstaat West Nederland Noord | Rijkswaterstaat WNZ-district Zuid |  |  |  | 0 | 0 | 0 | [8 empty] | FALSE | 0 |  |  |  |  | 0 | 0 | 0 | 0 | FALSE |  |  |  | FALSE
NOT-N6-3330 | 015-0040-R, KP Ridderkerk-Noord - Papendrecht | Rijksweg 15 | 38C-113-01, Noordtunnel (A15) | 100 civiel | 114 Gebouw | Vloerconstructie, Vloerconstructie, Dienstgebouw West Gebouw | Vloer, Vloer, 1, Vuilwaterpomp 0.12 |  |  | NOT-N2-001 | NOT-N3-114 | Tunnel |  | 1605 | 00012 | RWS TOP WNZ | WNZ district zuid | 0 |  |  |  |  | WNZ (West-Nederland Zuid) | 38C-113, Tunnel onder de Noord | FALSE | Vloer |  |  | VITOP |  |  |  | 0 | 0 | [6 empty] | 0 | 0 | [8 empty] | Vuilwaterpomp 0.12 |  |  |  | 000478592 | 0 | 0 | [10 empty] | 0 |  |  |  |  | BR | 0 | Rijkswaterstaat West Nederland Noord | Rijkswaterstaat WNZ-district Zuid |  |  |  | 0 | 0 | 0 | [8 empty] | FALSE | 0 |  |  |  |  | 0 | 0 | 0 | 0 | FALSE |  |  |  | FALSE
NOT-N6-3331 | 015-0040-R, KP Ridderkerk-Noord - Papendrecht | Rijksweg 15 | 38C-113-01, Noordtunnel (A15) | 100 civiel | 114 Gebouw | Vloerconstructie, Vloerconstructie, Dienstgebouw West Gebouw | Vloer, Vloer, 1, Waterreservoir 0.3 |  |  | NOT-N2-001 | NOT-N3-114 | Tunnel |  | 1605 | 00012 | RWS TOP WNZ | WNZ district zuid | 0 |  |  |  |  | WNZ (West-Nederland Zuid) | 38C-113, Tunnel onder de Noord | FALSE | Vloer |  |  | VITOP |  |  |  | 0 | 0 | [6 empty] | 0 | 0 | [8 empty] | Waterreservoir 0.3 |  |  |  | 000478593 | 0 | 0 | [10 empty] | 0 |  |  |  |  | BR | 0 | Rijkswaterstaat West Nederland Noord | Rijkswaterstaat WNZ-district Zuid |  |  |  | 0 | 0 | 0 | [8 empty] | FALSE | 0 |  |  |  |  | 0 | 0 | 0 | 0 | FALSE |  |  |  | FALSE
NOT-N6-3332 | 015-0040-R, KP Ridderkerk-Noord - Papendrecht | Rijksweg 15 | 38C-113-01, Noordtunnel (A15) | 100 civiel | 114 Gebouw | Vloerconstructie, Vloerconstructie, Dienstgebouw West Gebouw | Vloer, Vloer, 1, WK 3.2 |  |  | NOT-N2-001 | NOT-N3-114 | Tunnel |  | 1605 | 00012 | RWS TOP WNZ | WNZ district zuid | 0 |  |  |  |  | WNZ (West-Nederland Zuid) | 38C-113, Tunnel onder de Noord | FALSE | Vloer |  |  | VITOP |  |  |  | 0 | 0 | [6 empty] | 0 | 0 | [8 empty] | WK 3.2 |  |  |  | 000478594 | 0 | 0 | [10 empty] | 0 |  |  |  |  | BR | 0 | Rijkswaterstaat West Nederland Noord | Rijkswaterstaat WNZ-district Zuid |  |  |  | 0 | 0 | 0 | [8 empty] | FALSE | 0 |  |  |  |  | 0 | 0 | 0 | 0 | FALSE |  |  |  | FALSE
NOT-N6-3333 | 015-0040-R, KP Ridderkerk-Noord - Papendrecht | Rijksweg 15 | 38C-113-01, Noordtunnel (A15) | 100 civiel | 114 Gebouw | Vloerconstructie, Vloerconstructie, Dienstgebouw West Gebouw | Vloerafwerking, Foamglas (80mm), 1, Kantoor 1.20 |  |  | NOT-N2-001 | NOT-N3-114 | Tunnel |  | 2140 | 00012 | RWS TOP WNZ | WNZ district zuid | 0 |  |  |  |  | WNZ (West-Nederland Zuid) | 38C-113, Tunnel onder de Noord | FALSE | Vloerafwerking |  |  | VITOP |  |  |  | 0 | 0 | [6 empty] | 0 | 0 | [8 empty] | Kantoor 1.20 |  |  |  | 000478595 | 0 | 0 | [10 empty] | 0 |  |  |  |  | BR | 0 | Rijkswaterstaat West Nederland Noord | Rijkswaterstaat WNZ-district Zuid |  |  |  | 0 | 0 | 0 | [8 empty] | FALSE | 0 |  |  |  |  | 0 | 0 | 0 | 0 | FALSE |  |  |  | FALSE
NOT-N6-3334 | 015-0040-R, KP Ridderkerk-Noord - Papendrecht | Rijksweg 15 | 38C-113-01, Noordtunnel (A15) | 100 civiel | 114 Gebouw | Wandconstructie, Wandconstructie, Dienstgebouw Oost Gebouw | Wand, Buitenwand dienstgebouw, 1, Buitenwand dienstgebouw 1.12 |  |  | NOT-N2-001 | NOT-N3-114 | Tunnel |  | 1619 | 00012 | RWS TOP WNZ | WNZ district zuid | 0 |  |  |  |  | WNZ (West-Nederland Zuid) | 38C-113, Tunnel onder de Noord | FALSE | Wand |  |  | VITOP |  |  |  | 0 | 0 | [6 empty] | 0 | 0 | [8 empty] | Buitenwand dienstgebouw 1.12 |  |  |  | 000478596 | 0 | 0 | [10 empty] | 0 |  |  |  |  | BR | 0 | Rijkswaterstaat West Nederland Noord | Rijkswaterstaat WNZ-district Zuid |  |  |  | 0 | 0 | 0 | [8 empty] | FALSE | 0 |  |  |  |  | 0 | 0 | 0 | 0 | FALSE |  |  |  | FALSE
NOT-N6-3335 | 015-0040-R, KP Ridderkerk-Noord - Papendrecht | Rijksweg 15 | 38C-113-01, Noordtunnel (A15) | 100 civiel | 114 Gebouw | Wandconstructie, Wandconstructie, Dienstgebouw Oost Gebouw | Wand, Wand , 1, Trafo 1.5 |  |  | NOT-N2-001 | NOT-N3-114 | Tunnel |  | 1619 | 00012 | RWS TOP WNZ | WNZ district zuid | 0 |  |  |  |  | WNZ (West-Nederland Zuid) | 38C-113, Tunnel onder de Noord | FALSE | Wand |  |  | VITOP |  |  |  | 0 | 0 | [6 empty] | 0 | 0 | [8 empty] | Trafo 1.5 |  |  |  | 000478597 | 0 | 0 | [10 empty] | 0 |  |  |  |  | BR | 0 | Rijkswaterstaat West Nederland Noord | Rijkswaterstaat WNZ-district Zuid |  |  |  | 0 | 0 | 0 | [8 empty] | FALSE | 0 |  |  |  |  | 0 | 0 | 0 | 0 | FALSE |  |  |  | FALSE
NOT-N6-3336 | 015-0040-R, KP Ridderkerk-Noord - Papendrecht | Rijksweg 15 | 38C-113-01, Noordtunnel (A15) | 100 civiel | 114 Gebouw | Wandconstructie, Wandconstructie, Dienstgebouw Oost Gebouw | Wand, Wand , 4, Luchtbehandeling 1.7 |  |  | NOT-N2-001 | NOT-N3-114 | Tunnel |  | 1619 | 00012 | RWS TOP WNZ | WNZ district zuid | 0 |  |  |  |  | WNZ (West-Nederland Zuid) | 38C-113, Tunnel onder de Noord | FALSE | Wand |  |  | VITOP |  |  |  | 0 | 0 | [6 empty] | 0 | 0 | [8 empty] | Luchtbehandeling 1.7 |  |  |  | 000478598 | 0 | 0 | [10 empty] | 0 |  |  |  |  | BR | 0 | Rijkswaterstaat West Nederland Noord | Rijkswaterstaat WNZ-district Zuid |  |  |  | 0 | 0 | 0 | [8 empty] | FALSE | 0 |  |  |  |  | 0 | 0 | 0 | 0 | FALSE |  |  |  | FALSE
NOT-N6-3337 | 015-0040-R, KP Ridderkerk-Noord - Papendrecht | Rijksweg 15 | 38C-113-01, Noordtunnel (A15) | 100 civiel | 114 Gebouw | Wandconstructie, Wandconstructie, Dienstgebouw Oost Gebouw | Wand, Wand , 4, Overdruk ventilatorruimte 1.6 |  |  | NOT-N2-001 | NOT-N3-114 | Tunnel |  | 1619 | 00012 | RWS TOP WNZ | WNZ district zuid | 0 |  |  |  |  | WNZ (West-Nederland Zuid) | 38C-113, Tunnel onder de Noord | FALSE | Wand |  |  | VITOP |  |  |  | 0 | 0 | [6 empty] | 0 | 0 | [8 empty] | Overdruk ventilatorruimte 1.6 |  |  |  | 000478599 | 0 | 0 | [10 empty] | 0 |  |  |  |  | BR | 0 | Rijkswaterstaat West Nederland Noord | Rijkswaterstaat WNZ-district Zuid |  |  |  | 0 | 0 | 0 | [8 empty] | FALSE | 0 |  |  |  |  | 0 | 0 | 0 | 0 | FALSE |  |  |  | FALSE
NOT-N6-3338 | 015-0040-R, KP Ridderkerk-Noord - Papendrecht | Rijksweg 15 | 38C-113-01, Noordtunnel (A15) | 100 civiel | 114 Gebouw | Wandconstructie, Wandconstructie, Dienstgebouw Oost Gebouw | Wand, Wand , 4, Schakelruimte 1.2 |  |  | NOT-N2-001 | NOT-N3-114 | Tunnel |  | 1619 | 00012 | RWS TOP WNZ | WNZ district zuid | 0 |  |  |  |  | WNZ (West-Nederland Zuid) | 38C-113, Tunnel onder de Noord | FALSE | Wand |  |  | VITOP |  |  |  | 0 | 0 | [6 empty] | 0 | 0 | [8 empty] | Schakelruimte 1.2 |  |  |  | 000478600 | 0 | 0 | [10 empty] | 0 |  |  |  |  | BR | 0 | Rijkswaterstaat West Nederland Noord | Rijkswaterstaat WNZ-district Zuid |  |  |  | 0 | 0 | 0 | [8 empty] | FALSE | 0 |  |  |  |  | 0 | 0 | 0 | 0 | FALSE |  |  |  | FALSE
NOT-N6-3339 | 015-0040-R, KP Ridderkerk-Noord - Papendrecht | Rijksweg 15 | 38C-113-01, Noordtunnel (A15) | 100 civiel | 114 Gebouw | Wandconstructie, Wandconstructie, Dienstgebouw Oost Gebouw | Wand, Wand , 4, Toilet 1.8 |  |  | NOT-N2-001 | NOT-N3-114 | Tunnel |  | 1619 | 00012 | RWS TOP WNZ | WNZ district zuid | 0 |  |  |  |  | WNZ (West-Nederland Zuid) | 38C-113, Tunnel onder de Noord | FALSE | Wand |  |  | VITOP |  |  |  | 0 | 0 | [6 empty] | 0 | 0 | [8 empty] | Toilet 1.8 |  |  |  | 000478601 | 0 | 0 | [10 empty] | 0 |  |  |  |  | BR | 0 | Rijkswaterstaat West Nederland Noord | Rijkswaterstaat WNZ-district Zuid |  |  |  | 0 | 0 | 0 | [8 empty] | FALSE | 0 |  |  |  |  | 0 | 0 | 0 | 0 | FALSE |  |  |  | FALSE
NOT-N6-3340 | 015-0040-R, KP Ridderkerk-Noord - Papendrecht | Rijksweg 15 | 38C-113-01, Noordtunnel (A15) | 100 civiel | 114 Gebouw | Wandconstructie, Wandconstructie, Dienstgebouw Oost Gebouw | Wand, Wand , 4, Trafo 1.4 |  |  | NOT-N2-001 | NOT-N3-114 | Tunnel |  | 1619 | 00012 | RWS TOP WNZ | WNZ district zuid | 0 |  |  |  |  | WNZ (West-Nederland Zuid) | 38C-113, Tunnel onder de Noord | FALSE | Wand |  |  | VITOP |  |  |  | 0 | 0 | [6 empty] | 0 | 0 | [8 empty] | Trafo 1.4 |  |  |  | 000478602 | 0 | 0 | [10 empty] | 0 |  |  |  |  | BR | 0 | Rijkswaterstaat West Nederland Noord | Rijkswaterstaat WNZ-district Zuid |  |  |  | 0 | 0 | 0 | [8 empty] | FALSE | 0 |  |  |  |  | 0 | 0 | 0 | 0 | FALSE |  |  |  | FALSE
NOT-N6-3341 | 015-0040-R, KP Ridderkerk-Noord - Papendrecht | Rijksweg 15 | 38C-113-01, Noordtunnel (A15) | 100 civiel | 114 Gebouw | Wandconstructie, Wandconstructie, Dienstgebouw Oost Gebouw | Wand, Wand , 4, Trapportaal 1.3 |  |  | NOT-N2-001 | NOT-N3-114 | Tunnel |  | 1619 | 00012 | RWS TOP WNZ | WNZ district zuid | 0 |  |  |  |  | WNZ (West-Nederland Zuid) | 38C-113, Tunnel onder de Noord | FALSE | Wand |  |  | VITOP |  |  |  | 0 | 0 | [6 empty] | 0 | 0 | [8 empty] | Trapportaal 1.3 |  |  |  | 000478603 | 0 | 0 | [10 empty] | 0 |  |  |  |  | BR | 0 | Rijkswaterstaat West Nederland Noord | Rijkswaterstaat WNZ-district Zuid |  |  |  | 0 | 0 | 0 | [8 empty] | FALSE | 0 |  |  |  |  | 0 | 0 | 0 | 0 | FALSE |  |  |  | FALSE
NOT-N6-3342 | 015-0040-R, KP Ridderkerk-Noord - Papendrecht | Rijksweg 15 | 38C-113-01, Noordtunnel (A15) | 100 civiel | 114 Gebouw | Wandconstructie, Wandconstructie, Dienstgebouw Oost Gebouw | Wand, Wand , 4, Voorruimte 1.9 |  |  | NOT-N2-001 | NOT-N3-114 | Tunnel |  | 1619 | 00012 | RWS TOP WNZ | WNZ district zuid | 0 |  |  |  |  | WNZ (West-Nederland Zuid) | 38C-113, Tunnel onder de Noord | FALSE | Wand |  |  | VITOP |  |  |  | 0 | 0 | [6 empty] | 0 | 0 | [8 empty] | Voorruimte 1.9 |  |  |  | 000478604 | 0 | 0 | [10 empty] | 0 |  |  |  |  | BR | 0 | Rijkswaterstaat West Nederland Noord | Rijkswaterstaat WNZ-district Zuid |  |  |  | 0 | 0 | 0 | [8 empty] | FALSE | 0 |  |  |  |  | 0 | 0 | 0 | 0 | FALSE |  |  |  | FALSE
NOT-N6-3343 | 015-0040-R, KP Ridderkerk-Noord - Papendrecht | Rijksweg 15 | 38C-113-01, Noordtunnel (A15) | 100 civiel | 114 Gebouw | Wandconstructie, Wandconstructie, Dienstgebouw Oost Gebouw | Wand, Wand , 4, Werkkast 1.10 |  |  | NOT-N2-001 | NOT-N3-114 | Tunnel |  | 1619 | 00012 | RWS TOP WNZ | WNZ district zuid | 0 |  |  |  |  | WNZ (West-Nederland Zuid) | 38C-113, Tunnel onder de Noord | FALSE | Wand |  |  | VITOP |  |  |  | 0 | 0 | [6 empty] | 0 | 0 | [8 empty] | Werkkast 1.10 |  |  |  | 000478605 | 0 | 0 | [10 empty] | 0 |  |  |  |  | BR | 0 | Rijkswaterstaat West Nederland Noord | Rijkswaterstaat WNZ-district Zuid |  |  |  | 0 | 0 | 0 | [8 empty] | FALSE | 0 |  |  |  |  | 0 | 0 | 0 | 0 | FALSE |  |  |  | FALSE
NOT-N6-3344 | 015-0040-R, KP Ridderkerk-Noord - Papendrecht | Rijksweg 15 | 38C-113-01, Noordtunnel (A15) | 100 civiel | 114 Gebouw | Wandconstructie, Wandconstructie, Dienstgebouw Oost Gebouw | Wand, Wand, 4, Portaal 1.1 |  |  | NOT-N2-001 | NOT-N3-114 | Tunnel |  | 1619 | 00012 | RWS TOP WNZ | WNZ district zuid | 0 |  |  |  |  | WNZ (West-Nederland Zuid) | 38C-113, Tunnel onder de Noord | FALSE | Wand |  |  | VITOP |  |  |  | 0 | 0 | [6 empty] | 0 | 0 | [8 empty] | Portaal 1.1 |  |  |  | 000478606 | 0 | 0 | [10 empty] | 0 |  |  |  |  | BR | 0 | Rijkswaterstaat West Nederland Noord | Rijkswaterstaat WNZ-district Zuid |  |  |  | 0 | 0 | 0 | [8 empty] | FALSE | 0 |  |  |  |  | 0 | 0 | 0 | 0 | FALSE |  |  |  | FALSE
NOT-N6-3345 | 015-0040-R, KP Ridderkerk-Noord - Papendrecht | Rijksweg 15 | 38C-113-01, Noordtunnel (A15) | 100 civiel | 114 Gebouw | Wandconstructie, Wandconstructie, Dienstgebouw Oost Gebouw | Wandafwerking, Foamglas, 1, Portaal 1.1 |  |  | NOT-N2-001 | NOT-N3-114 | Tunnel |  | 2138 | 00012 | RWS TOP WNZ | WNZ district zuid | 0 |  |  |  |  | WNZ (West-Nederland Zuid) | 38C-113, Tunnel onder de Noord | FALSE | Wandafwerking |  |  | VITOP |  |  |  | 0 | 0 | [6 empty] | 0 | 0 | [8 empty] | Portaal 1.1 |  |  |  | 000478607 | 0 | 0 | [10 empty] | 0 |  |  |  |  | BR | 0 | Rijkswaterstaat West Nederland Noord | Rijkswaterstaat WNZ-district Zuid |  |  |  | 0 | 0 | 0 | [8 empty] | FALSE | 0 |  |  |  |  | 0 | 0 | 0 | 0 | FALSE |  |  |  | FALSE
NOT-N6-3346 | 015-0040-R, KP Ridderkerk-Noord - Papendrecht | Rijksweg 15 | 38C-113-01, Noordtunnel (A15) | 100 civiel | 114 Gebouw | Wandconstructie, Wandconstructie, Dienstgebouw Oost Gebouw | Wandafwerking, Foamglas, 1, Toilet 1.8 |  |  | NOT-N2-001 | NOT-N3-114 | Tunnel |  | 2138 | 00012 | RWS TOP WNZ | WNZ district zuid | 0 |  |  |  |  | WNZ (West-Nederland Zuid) | 38C-113, Tunnel onder de Noord | FALSE | Wandafwerking |  |  | VITOP |  |  |  | 0 | 0 | [6 empty] | 0 | 0 | [8 empty] | Toilet 1.8 |  |  |  | 000478608 | 0 | 0 | [10 empty] | 0 |  |  |  |  | BR | 0 | Rijkswaterstaat West Nederland Noord | Rijkswaterstaat WNZ-district Zuid |  |  |  | 0 | 0 | 0 | [8 empty] | FALSE | 0 |  |  |  |  | 0 | 0 | 0 | 0 | FALSE |  |  |  | FALSE
NOT-N6-3347 | 015-0040-R, KP Ridderkerk-Noord - Papendrecht | Rijksweg 15 | 38C-113-01, Noordtunnel (A15) | 100 civiel | 114 Gebouw | Wandconstructie, Wandconstructie, Dienstgebouw West Gebouw | Wand , Poriso steen wand, 2, Schacht 3.11 |  |  | NOT-N2-001 | NOT-N3-114 | Tunnel |  | 1619 | 00012 | RWS TOP WNZ | WNZ district zuid | 0 |  |  |  |  | WNZ (West-Nederland Zuid) | 38C-113, Tunnel onder de Noord | FALSE | Wand |  |  | VITOP |  |  |  | 0 | 0 | [6 empty] | 0 | 0 | [8 empty] | Schacht 3.11 |  |  |  | 000478609 | 0 | 0 | [10 empty] | 0 |  |  |  |  | BR | 0 | Rijkswaterstaat West Nederland Noord | Rijkswaterstaat WNZ-district Zuid |  |  |  | 0 | 0 | 0 | [8 empty] | FALSE | 0 |  |  |  |  | 0 | 0 | 0 | 0 | FALSE |  |  |  | FALSE
NOT-N6-3348 | 015-0040-R, KP Ridderkerk-Noord - Papendrecht | Rijksweg 15 | 38C-113-01, Noordtunnel (A15) | 100 civiel | 114 Gebouw | Wandconstructie, Wandconstructie, Dienstgebouw West Gebouw | Wand, Buitenwand dienstgebouw, 1, Buitenwand Dienstgebouw 5.0 |  |  | NOT-N2-001 | NOT-N3-114 | Tunnel |  | 1619 | 00012 | RWS TOP WNZ | WNZ district zuid | 0 |  |  |  |  | WNZ (West-Nederland Zuid) | 38C-113, Tunnel onder de Noord | FALSE | Wand |  |  | VITOP |  |  |  | 0 | 0 | [6 empty] | 0 | 0 | [8 empty] | Buitenwand Dienstgebouw 5.0 |  |  |  | 000478610 | 0 | 0 | [10 empty] | 0 |  |  |  |  | BR | 0 | Rijkswaterstaat West Nederland Noord | Rijkswaterstaat WNZ-district Zuid |  |  |  | 0 | 0 | 0 | [8 empty] | FALSE | 0 |  |  |  |  | 0 | 0 | 0 | 0 | FALSE |  |  |  | FALSE
NOT-N6-3349 | 015-0040-R, KP Ridderkerk-Noord - Papendrecht | Rijksweg 15 | 38C-113-01, Noordtunnel (A15) | 100 civiel | 114 Gebouw | Wandconstructie, Wandconstructie, Dienstgebouw West Gebouw | Wand, Gewapend beton wand, 1, Luchtbehandelingsruimte diesels 1.2 |  |  | NOT-N2-001 | NOT-N3-114 | Tunnel |  | 1619 | 00012 | RWS TOP WNZ | WNZ district zuid | 0 |  |  |  |  | WNZ (West-Nederland Zuid) | 38C-113, Tunnel onder de Noord | FALSE | Wand |  |  | VITOP |  |  |  | 0 | 0 | [6 empty] | 0 | 0 | [8 empty] | Luchtbehandelingsruimte diesels 1.2 |  |  |  | 000478611 | 0 | 0 | [10 empty] | 0 |  |  |  |  | BR | 0 | Rijkswaterstaat West Nederland Noord | Rijkswaterstaat WNZ-district Zuid |  |  |  | 0 | 0 | 0 | [8 empty] | FALSE | 0 |  |  |  |  | 0 | 0 | 0 | 0 | FALSE |  |  |  | FALSE
NOT-N6-3350 | 015-0040-R, KP Ridderkerk-Noord - Papendrecht | Rijksweg 15 | 38C-113-01, Noordtunnel (A15) | 100 civiel | 114 Gebouw | Wandconstructie, Wandconstructie, Dienstgebouw West Gebouw | Wand, Gewapend beton wand, 1, Trapportaal 1.1 |  |  | NOT-N2-001 | NOT-N3-114 | Tunnel |  | 1619 | 00012 | RWS TOP WNZ | WNZ district zuid | 0 |  |  |  |  | WNZ (West-Nederland Zuid) | 38C-113, Tunnel onder de Noord | FALSE | Wand |  |  | VITOP |  |  |  | 0 | 0 | [6 empty] | 0 | 0 | [8 empty] | Trapportaal 1.1 |  |  |  | 000478612 | 0 | 0 | [10 empty] | 0 |  |  |  |  | BR | 0 | Rijkswaterstaat West Nederland Noord | Rijkswaterstaat WNZ-district Zuid |  |  |  | 0 | 0 | 0 | [8 empty] | FALSE | 0 |  |  |  |  | 0 | 0 | 0 | 0 | FALSE |  |  |  | FALSE
NOT-N6-3351 | 015-0040-R, KP Ridderkerk-Noord - Papendrecht | Rijksweg 15 | 38C-113-01, Noordtunnel (A15) | 100 civiel | 114 Gebouw | Wandconstructie, Wandconstructie, Dienstgebouw West Gebouw | Wand, Gewapend beton wand, 4, Luchtbehandeling gebouw 1.16 |  |  | NOT-N2-001 | NOT-N3-114 | Tunnel |  | 1619 | 00012 | RWS TOP WNZ | WNZ district zuid | 0 |  |  |  |  | WNZ (West-Nederland Zuid) | 38C-113, Tunnel onder de Noord | FALSE | Wand |  |  | VITOP |  |  |  | 0 | 0 | [6 empty] | 0 | 0 | [8 empty] | Luchtbehandeling gebouw 1.16 |  |  |  | 000478613 | 0 | 0 | [10 empty] | 0 |  |  |  |  | BR | 0 | Rijkswaterstaat West Nederland Noord | Rijkswaterstaat WNZ-district Zuid |  |  |  | 0 | 0 | 0 | [8 empty] | FALSE | 0 |  |  |  |  | 0 | 0 | 0 | 0 | FALSE |  |  |  | FALSE
NOT-N6-3352 | 015-0040-R, KP Ridderkerk-Noord - Papendrecht | Rijksweg 15 | 38C-113-01, Noordtunnel (A15) | 100 civiel | 114 Gebouw | Wandconstructie, Wandconstructie, Dienstgebouw West Gebouw | Wand, Gewapende beton wand, 1, Hoofd-verdeelinrichting 2.8 |  |  | NOT-N2-001 | NOT-N3-114 | Tunnel |  | 1619 | 00012 | RWS TOP WNZ | WNZ district zuid | 0 |  |  |  |  | WNZ (West-Nederland Zuid) | 38C-113, Tunnel onder de Noord | FALSE | Wand |  |  | VITOP |  |  |  | 0 | 0 | [6 empty] | 0 | 0 | [8 empty] | Hoofd-verdeelinrichting 2.8 |  |  |  | 000478614 | 0 | 0 | [10 empty] | 0 |  |  |  |  | BR | 0 | Rijkswaterstaat West Nederland Noord | Rijkswaterstaat WNZ-district Zuid |  |  |  | 0 | 0 | 0 | [8 empty] | FALSE | 0 |  |  |  |  | 0 | 0 | 0 | 0 | FALSE |  |  |  | FALSE
NOT-N6-3353 | 015-0040-R, KP Ridderkerk-Noord - Papendrecht | Rijksweg 15 | 38C-113-01, Noordtunnel (A15) | 100 civiel | 114 Gebouw | Wandconstructie, Wandconstructie, Dienstgebouw West Gebouw | Wand, Gewapende beton wand, 1, Trapportaal 0.10 |  |  | NOT-N2-001 | NOT-N3-114 | Tunnel |  | 1619 | 00012 | RWS TOP WNZ | WNZ district zuid | 0 |  |  |  |  | WNZ (West-Nederland Zuid) | 38C-113, Tunnel onder de Noord | FALSE | Wand |  |  | VITOP |  |  |  | 0 | 0 | [6 empty] | 0 | 0 | [8 empty] | Trapportaal 0.10 |  |  |  | 000478615 | 0 | 0 | [10 empty] | 0 |  |  |  |  | BR | 0 | Rijkswaterstaat West Nederland Noord | Rijkswaterstaat WNZ-district Zuid |  |  |  | 0 | 0 | 0 | [8 empty] | FALSE | 0 |  |  |  |  | 0 | 0 | 0 | 0 | FALSE |  |  |  | FALSE
NOT-N6-3354 | 015-0040-R, KP Ridderkerk-Noord - Papendrecht | Rijksweg 15 | 38C-113-01, Noordtunnel (A15) | 100 civiel | 114 Gebouw | Wandconstructie, Wandconstructie, Dienstgebouw West Gebouw | Wand, Gewapende beton wand, 2, Entrée/gang 2.5 |  |  | NOT-N2-001 | NOT-N3-114 | Tunnel |  | 1619 | 00012 | RWS TOP WNZ | WNZ district zuid | 0 |  |  |  |  | WNZ (West-Nederland Zuid) | 38C-113, Tunnel onder de Noord | FALSE | Wand |  |  | VITOP |  |  |  | 0 | 0 | [6 empty] | 0 | 0 | [8 empty] | Entrée/gang 2.5 |  |  |  | 000478616 | 0 | 0 | [10 empty] | 0 |  |  |  |  | BR | 0 | Rijkswaterstaat West Nederland Noord | Rijkswaterstaat WNZ-district Zuid |  |  |  | 0 | 0 | 0 | [8 empty] | FALSE | 0 |  |  |  |  | 0 | 0 | 0 | 0 | FALSE |  |  |  | FALSE
NOT-N6-3355 | 015-0040-R, KP Ridderkerk-Noord - Papendrecht | Rijksweg 15 | 38C-113-01, Noordtunnel (A15) | 100 civiel | 114 Gebouw | Wandconstructie, Wandconstructie, Dienstgebouw West Gebouw | Wand, Gewapende beton wand, 3, 2,3 |  |  | NOT-N2-001 | NOT-N3-114 | Tunnel |  | 1619 | 00012 | RWS TOP WNZ | WNZ district zuid | 0 |  |  |  |  | WNZ (West-Nederland Zuid) | 38C-113, Tunnel onder de Noord | FALSE | Wand |  |  | VITOP |  |  |  | 0 | 0 | [6 empty] | 0 | 0 | [8 empty] | 2,3 |  |  |  | 000478617 | 0 | 0 | [10 empty] | 0 |  |  |  |  | BR | 0 | Rijkswaterstaat West Nederland Noord | Rijkswaterstaat WNZ-district Zuid |  |  |  | 0 | 0 | 0 | [8 empty] | FALSE | 0 |  |  |  |  | 0 | 0 | 0 | 0 | FALSE |  |  |  | FALSE
NOT-N6-3356 | 015-0040-R, KP Ridderkerk-Noord - Papendrecht | Rijksweg 15 | 38C-113-01, Noordtunnel (A15) | 100 civiel | 114 Gebouw | Wandconstructie, Wandconstructie, Dienstgebouw West Gebouw | Wand, Gewapende beton wand, 3, Computerruimte 2.9 |  |  | NOT-N2-001 | NOT-N3-114 | Tunnel |  | 1619 | 00012 | RWS TOP WNZ | WNZ district zuid | 0 |  |  |  |  | WNZ (West-Nederland Zuid) | 38C-113, Tunnel onder de Noord | FALSE | Wand |  |  | VITOP |  |  |  | 0 | 0 | [6 empty] | 0 | 0 | [8 empty] | Computerruimte 2.9 |  |  |  | 000478618 | 0 | 0 | [10 empty] | 0 |  |  |  |  | BR | 0 | Rijkswaterstaat West Nederland Noord | Rijkswaterstaat WNZ-district Zuid |  |  |  | 0 | 0 | 0 | [8 empty] | FALSE | 0 |  |  |  |  | 0 | 0 | 0 | 0 | FALSE |  |  |  | FALSE
NOT-N6-3357 | 015-0040-R, KP Ridderkerk-Noord - Papendrecht | Rijksweg 15 | 38C-113-01, Noordtunnel (A15) | 100 civiel | 114 Gebouw | Wandconstructie, Wandconstructie, Dienstgebouw West Gebouw | Wand, Gewapende beton wand, 3, Gang 1.24 |  |  | NOT-N2-001 | NOT-N3-114 | Tunnel |  | 1619 | 00012 | RWS TOP WNZ | WNZ district zuid | 0 |  |  |  |  | WNZ (West-Nederland Zuid) | 38C-113, Tunnel onder de Noord | FALSE | Wand |  |  | VITOP |  |  |  | 0 | 0 | [6 empty] | 0 | 0 | [8 empty] | Gang 1.24 |  |  |  | 000478619 | 0 | 0 | [10 empty] | 0 |  |  |  |  | BR | 0 | Rijkswaterstaat West Nederland Noord | Rijkswaterstaat WNZ-district Zuid |  |  |  | 0 | 0 | 0 | [8 empty] | FALSE | 0 |  |  |  |  | 0 | 0 | 0 | 0 | FALSE |  |  |  | FALSE
NOT-N6-3358 | 015-0040-R, KP Ridderkerk-Noord - Papendrecht | Rijksweg 15 | 38C-113-01, Noordtunnel (A15) | 100 civiel | 114 Gebouw | Wandconstructie, Wandconstructie, Dienstgebouw West Gebouw | Wand, Gewapende beton wand, 3, Garage/werkplaats 2.13 |  |  | NOT-N2-001 | NOT-N3-114 | Tunnel |  | 1619 | 00012 | RWS TOP WNZ | WNZ district zuid | 0 |  |  |  |  | WNZ (West-Nederland Zuid) | 38C-113, Tunnel onder de Noord | FALSE | Wand |  |  | VITOP |  |  |  | 0 | 0 | [6 empty] | 0 | 0 | [8 empty] | Garage/werkplaats 2.13 |  |  |  | 000478620 | 0 | 0 | [10 empty] | 0 |  |  |  |  | BR | 0 | Rijkswaterstaat West Nederland Noord | Rijkswaterstaat WNZ-district Zuid |  |  |  | 0 | 0 | 0 | [8 empty] | FALSE | 0 |  |  |  |  | 0 | 0 | 0 | 0 | FALSE |  |  |  | FALSE
NOT-N6-3359 | 015-0040-R, KP Ridderkerk-Noord - Papendrecht | Rijksweg 15 | 38C-113-01, Noordtunnel (A15) | 100 civiel | 114 Gebouw | Wandconstructie, Wandconstructie, Dienstgebouw West Gebouw | Wand, Gewapende beton wand, 3, Hoogspanningsruimte 2.7 |  |  | NOT-N2-001 | NOT-N3-114 | Tunnel |  | 1619 | 00012 | RWS TOP WNZ | WNZ district zuid | 0 |  |  |  |  | WNZ (West-Nederland Zuid) | 38C-113, Tunnel onder de Noord | FALSE | Wand |  |  | VITOP |  |  |  | 0 | 0 | [6 empty] | 0 | 0 | [8 empty] | Hoogspanningsruimte 2.7 |  |  |  | 000478621 | 0 | 0 | [10 empty] | 0 |  |  |  |  | BR | 0 | Rijkswaterstaat West Nederland Noord | Rijkswaterstaat WNZ-district Zuid |  |  |  | 0 | 0 | 0 | [8 empty] | FALSE | 0 |  |  |  |  | 0 | 0 | 0 | 0 | FALSE |  |  |  | FALSE
NOT-N6-3360 | 015-0040-R, KP Ridderkerk-Noord - Papendrecht | Rijksweg 15 | 38C-113-01, Noordtunnel (A15) | 100 civiel | 114 Gebouw | Wandconstructie, Wandconstructie, Dienstgebouw West Gebouw | Wand, Gewapende beton wand, 3, Magazijn 1.26 |  |  | NOT-N2-001 | NOT-N3-114 | Tunnel |  | 1619 | 00012 | RWS TOP WNZ | WNZ district zuid | 0 |  |  |  |  | WNZ (West-Nederland Zuid) | 38C-113, Tunnel onder de Noord | FALSE | Wand |  |  | VITOP |  |  |  | 0 | 0 | [6 empty] | 0 | 0 | [8 empty] | Magazijn 1.26 |  |  |  | 000478622 | 0 | 0 | [10 empty] | 0 |  |  |  |  | BR | 0 | Rijkswaterstaat West Nederland Noord | Rijkswaterstaat WNZ-district Zuid |  |  |  | 0 | 0 | 0 | [8 empty] | FALSE | 0 |  |  |  |  | 0 | 0 | 0 | 0 | FALSE |  |  |  | FALSE
NOT-N6-3361 | 015-0040-R, KP Ridderkerk-Noord - Papendrecht | Rijksweg 15 | 38C-113-01, Noordtunnel (A15) | 100 civiel | 114 Gebouw | Wandconstructie, Wandconstructie, Dienstgebouw West Gebouw | Wand, Gewapende beton wand, 3, Magazijn 2.14 |  |  | NOT-N2-001 | NOT-N3-114 | Tunnel |  | 1619 | 00012 | RWS TOP WNZ | WNZ district zuid | 0 |  |  |  |  | WNZ (West-Nederland Zuid) | 38C-113, Tunnel onder de Noord | FALSE | Wand |  |  | VITOP |  |  |  | 0 | 0 | [6 empty] | 0 | 0 | [8 empty] | Magazijn 2.14 |  |  |  | 000478623 | 0 | 0 | [10 empty] | 0 |  |  |  |  | BR | 0 | Rijkswaterstaat West Nederland Noord | Rijkswaterstaat WNZ-district Zuid |  |  |  | 0 | 0 | 0 | [8 empty] | FALSE | 0 |  |  |  |  | 0 | 0 | 0 | 0 | FALSE |  |  |  | FALSE
NOT-N6-3362 | 015-0040-R, KP Ridderkerk-Noord - Papendrecht | Rijksweg 15 | 38C-113-01, Noordtunnel (A15) | 100 civiel | 114 Gebouw | Wandconstructie, Wandconstructie, Dienstgebouw West Gebouw | Wand, Gewapende beton wand, 3, mcss ruimte 2.10a |  |  | NOT-N2-001 | NOT-N3-114 | Tunnel |  | 1619 | 00012 | RWS TOP WNZ | WNZ district zuid | 0 |  |  |  |  | WNZ (West-Nederland Zuid) | 38C-113, Tunnel onder de Noord | FALSE | Wand |  |  | VITOP |  |  |  | 0 | 0 | [6 empty] | 0 | 0 | [8 empty] | mcss ruimte 2.10a |  |  |  | 000478624 | 0 | 0 | [10 empty] | 0 |  |  |  |  | BR | 0 | Rijkswaterstaat West Nederland Noord | Rijkswaterstaat WNZ-district Zuid |  |  |  | 0 | 0 | 0 | [8 empty] | FALSE | 0 |  |  |  |  | 0 | 0 | 0 | 0 | FALSE |  |  |  | FALSE
NOT-N6-3363 | 015-0040-R, KP Ridderkerk-Noord - Papendrecht | Rijksweg 15 | 38C-113-01, Noordtunnel (A15) | 100 civiel | 114 Gebouw | Wandconstructie, Wandconstructie, Dienstgebouw West Gebouw | wand, Gewapende beton wand, 3, Middenkanaal 0.1 |  |  | NOT-N2-001 | NOT-N3-114 | Tunnel |  | 1619 | 00012 | RWS TOP WNZ | WNZ district zuid | 0 |  |  |  |  | WNZ (West-Nederland Zuid) | 38C-113, Tunnel onder de Noord | FALSE | Wand |  |  | VITOP |  |  |  | 0 | 0 | [6 empty] | 0 | 0 | [8 empty] | Middenkanaal 0.1 |  |  |  | 000478625 | 0 | 0 | [10 empty] | 0 |  |  |  |  | BR | 0 | Rijkswaterstaat West Nederland Noord | Rijkswaterstaat WNZ-district Zuid |  |  |  | 0 | 0 | 0 | [8 empty] | FALSE | 0 |  |  |  |  | 0 | 0 | 0 | 0 | FALSE |  |  |  | FALSE
NOT-N6-3364 | 015-0040-R, KP Ridderkerk-Noord - Papendrecht | Rijksweg 15 | 38C-113-01, Noordtunnel (A15) | 100 civiel | 114 Gebouw | Wandconstructie, Wandconstructie, Dienstgebouw West Gebouw | Wand, Gewapende beton wand, 3, Middenkanaal 0.6 |  |  | NOT-N2-001 | NOT-N3-114 | Tunnel |  | 1619 | 00012 | RWS TOP WNZ | WNZ district zuid | 0 |  |  |  |  | WNZ (West-Nederland Zuid) | 38C-113, Tunnel onder de Noord | FALSE | Wand |  |  | VITOP |  |  |  | 0 | 0 | [6 empty] | 0 | 0 | [8 empty] | Middenkanaal 0.6 |  |  |  | 000478626 | 0 | 0 | [10 empty] | 0 |  |  |  |  | BR | 0 | Rijkswaterstaat West Nederland Noord | Rijkswaterstaat WNZ-district Zuid |  |  |  | 0 | 0 | 0 | [8 empty] | FALSE | 0 |  |  |  |  | 0 | 0 | 0 | 0 | FALSE |  |  |  | FALSE
NOT-N6-3365 | 015-0040-R, KP Ridderkerk-Noord - Papendrecht | Rijksweg 15 | 38C-113-01, Noordtunnel (A15) | 100 civiel | 114 Gebouw | Wandconstructie, Wandconstructie, Dienstgebouw West Gebouw | Wand, Gewapende beton wand, 3, Trapportaal 0.11 |  |  | NOT-N2-001 | NOT-N3-114 | Tunnel |  | 1619 | 00012 | RWS TOP WNZ | WNZ district zuid | 0 |  |  |  |  | WNZ (West-Nederland Zuid) | 38C-113, Tunnel onder de Noord | FALSE | Wand |  |  | VITOP |  |  |  | 0 | 0 | [6 empty] | 0 | 0 | [8 empty] | Trapportaal 0.11 |  |  |  | 000478627 | 0 | 0 | [10 empty] | 0 |  |  |  |  | BR | 0 | Rijkswaterstaat West Nederland Noord | Rijkswaterstaat WNZ-district Zuid |  |  |  | 0 | 0 | 0 | [8 empty] | FALSE | 0 |  |  |  |  | 0 | 0 | 0 | 0 | FALSE |  |  |  | FALSE
NOT-N6-3366 | 015-0040-R, KP Ridderkerk-Noord - Papendrecht | Rijksweg 15 | 38C-113-01, Noordtunnel (A15) | 100 civiel | 114 Gebouw | Wandconstructie, Wandconstructie, Dienstgebouw West Gebouw | Wand, Gewapende beton wand, 3, Trapportaal 0.8 |  |  | NOT-N2-001 | NOT-N3-114 | Tunnel |  | 1619 | 00012 | RWS TOP WNZ | WNZ district zuid | 0 |  |  |  |  | WNZ (West-Nederland Zuid) | 38C-113, Tunnel onder de Noord | FALSE | Wand |  |  | VITOP |  |  |  | 0 | 0 | [6 empty] | 0 | 0 | [8 empty] | Trapportaal 0.8 |  |  |  | 000478628 | 0 | 0 | [10 empty] | 0 |  |  |  |  | BR | 0 | Rijkswaterstaat West Nederland Noord | Rijkswaterstaat WNZ-district Zuid |  |  |  | 0 | 0 | 0 | [8 empty] | FALSE | 0 |  |  |  |  | 0 | 0 | 0 | 0 | FALSE |  |  |  | FALSE
NOT-N6-3367 | 015-0040-R, KP Ridderkerk-Noord - Papendrecht | Rijksweg 15 | 38C-113-01, Noordtunnel (A15) | 100 civiel | 114 Gebouw | Wandconstructie, Wandconstructie, Dienstgebouw West Gebouw | Wand, Gewapende beton wand, 3, Trapportaal 0.9 |  |  | NOT-N2-001 | NOT-N3-114 | Tunnel |  | 1619 | 00012 | RWS TOP WNZ | WNZ district zuid | 0 |  |  |  |  | WNZ (West-Nederland Zuid) | 38C-113, Tunnel onder de Noord | FALSE | Wand |  |  | VITOP |  |  |  | 0 | 0 | [6 empty] | 0 | 0 | [8 empty] | Trapportaal 0.9 |  |  |  | 000478629 | 0 | 0 | [10 empty] | 0 |  |  |  |  | BR | 0 | Rijkswaterstaat West Nederland Noord | Rijkswaterstaat WNZ-district Zuid |  |  |  | 0 | 0 | 0 | [8 empty] | FALSE | 0 |  |  |  |  | 0 | 0 | 0 | 0 | FALSE |  |  |  | FALSE
NOT-N6-3368 | 015-0040-R, KP Ridderkerk-Noord - Papendrecht | Rijksweg 15 | 38C-113-01, Noordtunnel (A15) | 100 civiel | 114 Gebouw | Wandconstructie, Wandconstructie, Dienstgebouw West Gebouw | Wand, Gewapende beton wand, 3, Trapportaal 2.1 |  |  | NOT-N2-001 | NOT-N3-114 | Tunnel |  | 1619 | 00012 | RWS TOP WNZ | WNZ district zuid | 0 |  |  |  |  | WNZ (West-Nederland Zuid) | 38C-113, Tunnel onder de Noord | FALSE | Wand |  |  | VITOP |  |  |  | 0 | 0 | [6 empty] | 0 | 0 | [8 empty] | Trapportaal 2.1 |  |  |  | 000478630 | 0 | 0 | [10 empty] | 0 |  |  |  |  | BR | 0 | Rijkswaterstaat West Nederland Noord | Rijkswaterstaat WNZ-district Zuid |  |  |  | 0 | 0 | 0 | [8 empty] | FALSE | 0 |  |  |  |  | 0 | 0 | 0 | 0 | FALSE |  |  |  | FALSE
NOT-N6-3369 | 015-0040-R, KP Ridderkerk-Noord - Papendrecht | Rijksweg 15 | 38C-113-01, Noordtunnel (A15) | 100 civiel | 114 Gebouw | Wandconstructie, Wandconstructie, Dienstgebouw West Gebouw | Wand, Gewapende beton wand, 3, Vuilwaterpomp 0.12 |  |  | NOT-N2-001 | NOT-N3-114 | Tunnel |  | 1619 | 00012 | RWS TOP WNZ | WNZ district zuid | 0 |  |  |  |  | WNZ (West-Nederland Zuid) | 38C-113, Tunnel onder de Noord | FALSE | Wand |  |  | VITOP |  |  |  | 0 | 0 | [6 empty] | 0 | 0 | [8 empty] | Vuilwaterpomp 0.12 |  |  |  | 000478631 | 0 | 0 | [10 empty] | 0 |  |  |  |  | BR | 0 | Rijkswaterstaat West Nederland Noord | Rijkswaterstaat WNZ-district Zuid |  |  |  | 0 | 0 | 0 | [8 empty] | FALSE | 0 |  |  |  |  | 0 | 0 | 0 | 0 | FALSE |  |  |  | FALSE
NOT-N6-3370 | 015-0040-R, KP Ridderkerk-Noord - Papendrecht | Rijksweg 15 | 38C-113-01, Noordtunnel (A15) | 100 civiel | 114 Gebouw | Wandconstructie, Wandconstructie, Dienstgebouw West Gebouw | Wand, Gewapende beton wand, 4, 2,2 |  |  | NOT-N2-001 | NOT-N3-114 | Tunnel |  | 1619 | 00012 | RWS TOP WNZ | WNZ district zuid | 0 |  |  |  |  | WNZ (West-Nederland Zuid) | 38C-113, Tunnel onder de Noord | FALSE | Wand |  |  | VITOP |  |  |  | 0 | 0 | [6 empty] | 0 | 0 | [8 empty] | 2,2 |  |  |  | 000478632 | 0 | 0 | [10 empty] | 0 |  |  |  |  | BR | 0 | Rijkswaterstaat West Nederland Noord | Rijkswaterstaat WNZ-district Zuid |  |  |  | 0 | 0 | 0 | [8 empty] | FALSE | 0 |  |  |  |  | 0 | 0 | 0 | 0 | FALSE |  |  |  | FALSE
NOT-N6-3371 | 015-0040-R, KP Ridderkerk-Noord - Papendrecht | Rijksweg 15 | 38C-113-01, Noordtunnel (A15) | 100 civiel | 114 Gebouw | Wandconstructie, Wandconstructie, Dienstgebouw West Gebouw | Wand, Gewapende beton wand, 4, Berging 1.25 |  |  | NOT-N2-001 | NOT-N3-114 | Tunnel |  | 1619 | 00012 | RWS TOP WNZ | WNZ district zuid | 0 |  |  |  |  | WNZ (West-Nederland Zuid) | 38C-113, Tunnel onder de Noord | FALSE | Wand |  |  | VITOP |  |  |  | 0 | 0 | [6 empty] | 0 | 0 | [8 empty] | Berging 1.25 |  |  |  | 000478633 | 0 | 0 | [10 empty] | 0 |  |  |  |  | BR | 0 | Rijkswaterstaat West Nederland Noord | Rijkswaterstaat WNZ-district Zuid |  |  |  | 0 | 0 | 0 | [8 empty] | FALSE | 0 |  |  |  |  | 0 | 0 | 0 | 0 | FALSE |  |  |  | FALSE
NOT-N6-3372 | 015-0040-R, KP Ridderkerk-Noord - Papendrecht | Rijksweg 15 | 38C-113-01, Noordtunnel (A15) | 100 civiel | 114 Gebouw | Wandconstructie, Wandconstructie, Dienstgebouw West Gebouw | Wand, Gewapende beton wand, 4, Brandbluspompen 0.4 |  |  | NOT-N2-001 | NOT-N3-114 | Tunnel |  | 1619 | 00012 | RWS TOP WNZ | WNZ district zuid | 0 |  |  |  |  | WNZ (West-Nederland Zuid) | 38C-113, Tunnel onder de Noord | FALSE | Wand |  |  | VITOP |  |  |  | 0 | 0 | [6 empty] | 0 | 0 | [8 empty] | Brandbluspompen 0.4 |  |  |  | 000478634 | 0 | 0 | [10 empty] | 0 |  |  |  |  | BR | 0 | Rijkswaterstaat West Nederland Noord | Rijkswaterstaat WNZ-district Zuid |  |  |  | 0 | 0 | 0 | [8 empty] | FALSE | 0 |  |  |  |  | 0 | 0 | 0 | 0 | FALSE |  |  |  | FALSE
NOT-N6-3373 | 015-0040-R, KP Ridderkerk-Noord - Papendrecht | Rijksweg 15 | 38C-113-01, Noordtunnel (A15) | 100 civiel | 114 Gebouw | Wandconstructie, Wandconstructie, Dienstgebouw West Gebouw | Wand, Gewapende beton wand, 4, entrée/gang 2.11 |  |  | NOT-N2-001 | NOT-N3-114 | Tunnel |  | 1619 | 00012 | RWS TOP WNZ | WNZ district zuid | 0 |  |  |  |  | WNZ (West-Nederland Zuid) | 38C-113, Tunnel onder de Noord | FALSE | Wand |  |  | VITOP |  |  |  | 0 | 0 | [6 empty] | 0 | 0 | [8 empty] | entrée/gang 2.11 |  |  |  | 000478635 | 0 | 0 | [10 empty] | 0 |  |  |  |  | BR | 0 | Rijkswaterstaat West Nederland Noord | Rijkswaterstaat WNZ-district Zuid |  |  |  | 0 | 0 | 0 | [8 empty] | FALSE | 0 |  |  |  |  | 0 | 0 | 0 | 0 | FALSE |  |  |  | FALSE
NOT-N6-3374 | 015-0040-R, KP Ridderkerk-Noord - Papendrecht | Rijksweg 15 | 38C-113-01, Noordtunnel (A15) | 100 civiel | 114 Gebouw | Wandconstructie, Wandconstructie, Dienstgebouw West Gebouw | Wand, Gewapende beton wand, 4, Koelmachine 2.4 |  |  | NOT-N2-001 | NOT-N3-114 | Tunnel |  | 1619 | 00012 | RWS TOP WNZ | WNZ district zuid | 0 |  |  |  |  | WNZ (West-Nederland Zuid) | 38C-113, Tunnel onder de Noord | FALSE | Wand |  |  | VITOP |  |  |  | 0 | 0 | [6 empty] | 0 | 0 | [8 empty] | Koelmachine 2.4 |  |  |  | 000478636 | 0 | 0 | [10 empty] | 0 |  |  |  |  | BR | 0 | Rijkswaterstaat West Nederland Noord | Rijkswaterstaat WNZ-district Zuid |  |  |  | 0 | 0 | 0 | [8 empty] | FALSE | 0 |  |  |  |  | 0 | 0 | 0 | 0 | FALSE |  |  |  | FALSE
NOT-N6-3375 | 015-0040-R, KP Ridderkerk-Noord - Papendrecht | Rijksweg 15 | 38C-113-01, Noordtunnel (A15) | 100 civiel | 114 Gebouw | Wandconstructie, Wandconstructie, Dienstgebouw West Gebouw | Wand, Gewapende beton wand, 4, Pompenkamer 0.5 |  |  | NOT-N2-001 | NOT-N3-114 | Tunnel |  | 1619 | 00012 | RWS TOP WNZ | WNZ district zuid | 0 |  |  |  |  | WNZ (West-Nederland Zuid) | 38C-113, Tunnel onder de Noord | FALSE | Wand |  |  | VITOP |  |  |  | 0 | 0 | [6 empty] | 0 | 0 | [8 empty] | Pompenkamer 0.5 |  |  |  | 000478637 | 0 | 0 | [10 empty] | 0 |  |  |  |  | BR | 0 | Rijkswaterstaat West Nederland Noord | Rijkswaterstaat WNZ-district Zuid |  |  |  | 0 | 0 | 0 | [8 empty] | FALSE | 0 |  |  |  |  | 0 | 0 | 0 | 0 | FALSE |  |  |  | FALSE
NOT-N6-3376 | 015-0040-R, KP Ridderkerk-Noord - Papendrecht | Rijksweg 15 | 38C-113-01, Noordtunnel (A15) | 100 civiel | 114 Gebouw | Wandconstructie, Wandconstructie, Dienstgebouw West Gebouw | Wand, Gewapende beton wand, 4, Reserve 0.2 |  |  | NOT-N2-001 | NOT-N3-114 | Tunnel |  | 1619 | 00012 | RWS TOP WNZ | WNZ district zuid | 0 |  |  |  |  | WNZ (West-Nederland Zuid) | 38C-113, Tunnel onder de Noord | FALSE | Wand |  |  | VITOP |  |  |  | 0 | 0 | [6 empty] | 0 | 0 | [8 empty] | Reserve 0.2 |  |  |  | 000478638 | 0 | 0 | [10 empty] | 0 |  |  |  |  | BR | 0 | Rijkswaterstaat West Nederland Noord | Rijkswaterstaat WNZ-district Zuid |  |  |  | 0 | 0 | 0 | [8 empty] | FALSE | 0 |  |  |  |  | 0 | 0 | 0 | 0 | FALSE |  |  |  | FALSE
NOT-N6-3377 | 015-0040-R, KP Ridderkerk-Noord - Papendrecht | Rijksweg 15 | 38C-113-01, Noordtunnel (A15) | 100 civiel | 114 Gebouw | Wandconstructie, Wandconstructie, Dienstgebouw West Gebouw | Wand, Gewapende beton wand, 4, Reserve 0.7 |  |  | NOT-N2-001 | NOT-N3-114 | Tunnel |  | 1619 | 00012 | RWS TOP WNZ | WNZ district zuid | 0 |  |  |  |  | WNZ (West-Nederland Zuid) | 38C-113, Tunnel onder de Noord | FALSE | Wand |  |  | VITOP |  |  |  | 0 | 0 | [6 empty] | 0 | 0 | [8 empty] | Reserve 0.7 |  |  |  | 000478639 | 0 | 0 | [10 empty] | 0 |  |  |  |  | BR | 0 | Rijkswaterstaat West Nederland Noord | Rijkswaterstaat WNZ-district Zuid |  |  |  | 0 | 0 | 0 | [8 empty] | FALSE | 0 |  |  |  |  | 0 | 0 | 0 | 0 | FALSE |  |  |  | FALSE
NOT-N6-3378 | 015-0040-R, KP Ridderkerk-Noord - Papendrecht | Rijksweg 15 | 38C-113-01, Noordtunnel (A15) | 100 civiel | 114 Gebouw | Wandconstructie, Wandconstructie, Dienstgebouw West Gebouw | Wand, Gewapende beton wand, 4, Schakelruimte 2.10 |  |  | NOT-N2-001 | NOT-N3-114 | Tunnel |  | 1619 | 00012 | RWS TOP WNZ | WNZ district zuid | 0 |  |  |  |  | WNZ (West-Nederland Zuid) | 38C-113, Tunnel onder de Noord | FALSE | Wand |  |  | VITOP |  |  |  | 0 | 0 | [6 empty] | 0 | 0 | [8 empty] | Schakelruimte 2.10 |  |  |  | 000478640 | 0 | 0 | [10 empty] | 0 |  |  |  |  | BR | 0 | Rijkswaterstaat West Nederland Noord | Rijkswaterstaat WNZ-district Zuid |  |  |  | 0 | 0 | 0 | [8 empty] | FALSE | 0 |  |  |  |  | 0 | 0 | 0 | 0 | FALSE |  |  |  | FALSE
NOT-N6-3379 | 015-0040-R, KP Ridderkerk-Noord - Papendrecht | Rijksweg 15 | 38C-113-01, Noordtunnel (A15) | 100 civiel | 114 Gebouw | Wandconstructie, Wandconstructie, Dienstgebouw West Gebouw | Wand, Gewapende beton wand, 4, Waterreservoir 0.3 |  |  | NOT-N2-001 | NOT-N3-114 | Tunnel |  | 1619 | 00012 | RWS TOP WNZ | WNZ district zuid | 0 |  |  |  |  | WNZ (West-Nederland Zuid) | 38C-113, Tunnel onder de Noord | FALSE | Wand |  |  | VITOP |  |  |  | 0 | 0 | [6 empty] | 0 | 0 | [8 empty] | Waterreservoir 0.3 |  |  |  | 000478641 | 0 | 0 | [10 empty] | 0 |  |  |  |  | BR | 0 | Rijkswaterstaat West Nederland Noord | Rijkswaterstaat WNZ-district Zuid |  |  |  | 0 | 0 | 0 | [8 empty] | FALSE | 0 |  |  |  |  | 0 | 0 | 0 | 0 | FALSE |  |  |  | FALSE
NOT-N6-3380 | 015-0040-R, KP Ridderkerk-Noord - Papendrecht | Rijksweg 15 | 38C-113-01, Noordtunnel (A15) | 100 civiel | 114 Gebouw | Wandconstructie, Wandconstructie, Dienstgebouw West Gebouw | Wand, Kalkzandsteen wand, 1, Archief 3.3 |  |  | NOT-N2-001 | NOT-N3-114 | Tunnel |  | 1619 | 00012 | RWS TOP WNZ | WNZ district zuid | 0 |  |  |  |  | WNZ (West-Nederland Zuid) | 38C-113, Tunnel onder de Noord | FALSE | Wand |  |  | VITOP |  |  |  | 0 | 0 | [6 empty] | 0 | 0 | [8 empty] | Archief 3.3 |  |  |  | 000478642 | 0 | 0 | [10 empty] | 0 |  |  |  |  | BR | 0 | Rijkswaterstaat West Nederland Noord | Rijkswaterstaat WNZ-district Zuid |  |  |  | 0 | 0 | 0 | [8 empty] | FALSE | 0 |  |  |  |  | 0 | 0 | 0 | 0 | FALSE |  |  |  | FALSE
NOT-N6-3381 | 015-0040-R, KP Ridderkerk-Noord - Papendrecht | Rijksweg 15 | 38C-113-01, Noordtunnel (A15) | 100 civiel | 114 Gebouw | Wandconstructie, Wandconstructie, Dienstgebouw West Gebouw | Wand, Kalkzandsteen wand, 1, Centrale bedieningsruimte 3.12 |  |  | NOT-N2-001 | NOT-N3-114 | Tunnel |  | 1619 | 00012 | RWS TOP WNZ | WNZ district zuid | 0 |  |  |  |  | WNZ (West-Nederland Zuid) | 38C-113, Tunnel onder de Noord | FALSE | Wand |  |  | VITOP |  |  |  | 0 | 0 | [6 empty] | 0 | 0 | [8 empty] | Centrale bedieningsruimte 3.12 |  |  |  | 000478643 | 0 | 0 | [10 empty] | 0 |  |  |  |  | BR | 0 | Rijkswaterstaat West Nederland Noord | Rijkswaterstaat WNZ-district Zuid |  |  |  | 0 | 0 | 0 | [8 empty] | FALSE | 0 |  |  |  |  | 0 | 0 | 0 | 0 | FALSE |  |  |  | FALSE
NOT-N6-3382 | 015-0040-R, KP Ridderkerk-Noord - Papendrecht | Rijksweg 15 | 38C-113-01, Noordtunnel (A15) | 100 civiel | 114 Gebouw | Wandconstructie, Wandconstructie, Dienstgebouw West Gebouw | Wand, Kalkzandsteen wand, 1, Gang 3.15 |  |  | NOT-N2-001 | NOT-N3-114 | Tunnel |  | 1619 | 00012 | RWS TOP WNZ | WNZ district zuid | 0 |  |  |  |  | WNZ (West-Nederland Zuid) | 38C-113, Tunnel onder de Noord | FALSE | Wand |  |  | VITOP |  |  |  | 0 | 0 | [6 empty] | 0 | 0 | [8 empty] | Gang 3.15 |  |  |  | 000478644 | 0 | 0 | [10 empty] | 0 |  |  |  |  | BR | 0 | Rijkswaterstaat West Nederland Noord | Rijkswaterstaat WNZ-district Zuid |  |  |  | 0 | 0 | 0 | [8 empty] | FALSE | 0 |  |  |  |  | 0 | 0 | 0 | 0 | FALSE |  |  |  | FALSE
NOT-N6-3383 | 015-0040-R, KP Ridderkerk-Noord - Papendrecht | Rijksweg 15 | 38C-113-01, Noordtunnel (A15) | 100 civiel | 114 Gebouw | Wandconstructie, Wandconstructie, Dienstgebouw West Gebouw | Wand, Kalkzandsteen wand, 1, Garage/werkplaats 2.13 |  |  | NOT-N2-001 | NOT-N3-114 | Tunnel |  | 1619 | 00012 | RWS TOP WNZ | WNZ district zuid | 0 |  |  |  |  | WNZ (West-Nederland Zuid) | 38C-113, Tunnel onder de Noord | FALSE | Wand |  |  | VITOP |  |  |  | 0 | 0 | [6 empty] | 0 | 0 | [8 empty] | Garage/werkplaats 2.13 |  |  |  | 000478645 | 0 | 0 | [10 empty] | 0 |  |  |  |  | BR | 0 | Rijkswaterstaat West Nederland Noord | Rijkswaterstaat WNZ-district Zuid |  |  |  | 0 | 0 | 0 | [8 empty] | FALSE | 0 |  |  |  |  | 0 | 0 | 0 | 0 | FALSE |  |  |  | FALSE
NOT-N6-3384 | 015-0040-R, KP Ridderkerk-Noord - Papendrecht | Rijksweg 15 | 38C-113-01, Noordtunnel (A15) | 100 civiel | 114 Gebouw | Wandconstructie, Wandconstructie, Dienstgebouw West Gebouw | Wand, Kalkzandsteen wand, 1, Magazijn 2.14 |  |  | NOT-N2-001 | NOT-N3-114 | Tunnel |  | 1619 | 00012 | RWS TOP WNZ | WNZ district zuid | 0 |  |  |  |  | WNZ (West-Nederland Zuid) | 38C-113, Tunnel onder de Noord | FALSE | Wand |  |  | VITOP |  |  |  | 0 | 0 | [6 empty] | 0 | 0 | [8 empty] | Magazijn 2.14 |  |  |  | 000478646 | 0 | 0 | [10 empty] | 0 |  |  |  |  | BR | 0 | Rijkswaterstaat West Nederland Noord | Rijkswaterstaat WNZ-district Zuid |  |  |  | 0 | 0 | 0 | [8 empty] | FALSE | 0 |  |  |  |  | 0 | 0 | 0 | 0 | FALSE |  |  |  | FALSE
NOT-N6-3385 | 015-0040-R, KP Ridderkerk-Noord - Papendrecht | Rijksweg 15 | 38C-113-01, Noordtunnel (A15) | 100 civiel | 114 Gebouw | Wandconstructie, Wandconstructie, Dienstgebouw West Gebouw | Wand, Kalkzandsteen wand, 2, Ontspanningsruimte 3.14 |  |  | NOT-N2-001 | NOT-N3-114 | Tunnel |  | 1619 | 00012 | RWS TOP WNZ | WNZ district zuid | 0 |  |  |  |  | WNZ (West-Nederland Zuid) | 38C-113, Tunnel onder de Noord | FALSE | Wand |  |  | VITOP |  |  |  | 0 | 0 | [6 empty] | 0 | 0 | [8 empty] | Ontspanningsruimte 3.14 |  |  |  | 000478647 | 0 | 0 | [10 empty] | 0 |  |  |  |  | BR | 0 | Rijkswaterstaat West Nederland Noord | Rijkswaterstaat WNZ-district Zuid |  |  |  | 0 | 0 | 0 | [8 empty] | FALSE | 0 |  |  |  |  | 0 | 0 | 0 | 0 | FALSE |  |  |  | FALSE
NOT-N6-3386 | 015-0040-R, KP Ridderkerk-Noord - Papendrecht | Rijksweg 15 | 38C-113-01, Noordtunnel (A15) | 100 civiel | 114 Gebouw | Wandconstructie, Wandconstructie, Dienstgebouw West Gebouw | Wand, Kalkzandsteen wand, 2, Schacht 3.11 |  |  | NOT-N2-001 | NOT-N3-114 | Tunnel |  | 1619 | 00012 | RWS TOP WNZ | WNZ district zuid | 0 |  |  |  |  | WNZ (West-Nederland Zuid) | 38C-113, Tunnel onder de Noord | FALSE | Wand |  |  | VITOP |  |  |  | 0 | 0 | [6 empty] | 0 | 0 | [8 empty] | Schacht 3.11 |  |  |  | 000478648 | 0 | 0 | [10 empty] | 0 |  |  |  |  | BR | 0 | Rijkswaterstaat West Nederland Noord | Rijkswaterstaat WNZ-district Zuid |  |  |  | 0 | 0 | 0 | [8 empty] | FALSE | 0 |  |  |  |  | 0 | 0 | 0 | 0 | FALSE |  |  |  | FALSE
NOT-N6-3387 | 015-0040-R, KP Ridderkerk-Noord - Papendrecht | Rijksweg 15 | 38C-113-01, Noordtunnel (A15) | 100 civiel | 114 Gebouw | Wandconstructie, Wandconstructie, Dienstgebouw West Gebouw | Wand, Kalkzandsteen wand, 2, Trafo 1.8 |  |  | NOT-N2-001 | NOT-N3-114 | Tunnel |  | 1619 | 00012 | RWS TOP WNZ | WNZ district zuid | 0 |  |  |  |  | WNZ (West-Nederland Zuid) | 38C-113, Tunnel onder de Noord | FALSE | Wand |  |  | VITOP |  |  |  | 0 | 0 | [6 empty] | 0 | 0 | [8 empty] | Trafo 1.8 |  |  |  | 000478649 | 0 | 0 | [10 empty] | 0 |  |  |  |  | BR | 0 | Rijkswaterstaat West Nederland Noord | Rijkswaterstaat WNZ-district Zuid |  |  |  | 0 | 0 | 0 | [8 empty] | FALSE | 0 |  |  |  |  | 0 | 0 | 0 | 0 | FALSE |  |  |  | FALSE
NOT-N6-3388 | 015-0040-R, KP Ridderkerk-Noord - Papendrecht | Rijksweg 15 | 38C-113-01, Noordtunnel (A15) | 100 civiel | 114 Gebouw | Wandconstructie, Wandconstructie, Dienstgebouw West Gebouw | Wand, Kalkzandsteen wand, 2, Trafo 1.9 |  |  | NOT-N2-001 | NOT-N3-114 | Tunnel |  | 1619 | 00012 | RWS TOP WNZ | WNZ district zuid | 0 |  |  |  |  | WNZ (West-Nederland Zuid) | 38C-113, Tunnel onder de Noord | FALSE | Wand |  |  | VITOP |  |  |  | 0 | 0 | [6 empty] | 0 | 0 | [8 empty] | Trafo 1.9 |  |  |  | 000478650 | 0 | 0 | [10 empty] | 0 |  |  |  |  | BR | 0 | Rijkswaterstaat West Nederland Noord | Rijkswaterstaat WNZ-district Zuid |  |  |  | 0 | 0 | 0 | [8 empty] | FALSE | 0 |  |  |  |  | 0 | 0 | 0 | 0 | FALSE |  |  |  | FALSE
NOT-N6-3389 | 015-0040-R, KP Ridderkerk-Noord - Papendrecht | Rijksweg 15 | 38C-113-01, Noordtunnel (A15) | 100 civiel | 114 Gebouw | Wandconstructie, Wandconstructie, Dienstgebouw West Gebouw | Wand, Kalkzandsteen wand, 3, Trappenhuis 2.12 |  |  | NOT-N2-001 | NOT-N3-114 | Tunnel |  | 1619 | 00012 | RWS TOP WNZ | WNZ district zuid | 0 |  |  |  |  | WNZ (West-Nederland Zuid) | 38C-113, Tunnel onder de Noord | FALSE | Wand |  |  | VITOP |  |  |  | 0 | 0 | [6 empty] | 0 | 0 | [8 empty] | Trappenhuis 2.12 |  |  |  | 000478651 | 0 | 0 | [10 empty] | 0 |  |  |  |  | BR | 0 | Rijkswaterstaat West Nederland Noord | Rijkswaterstaat WNZ-district Zuid |  |  |  | 0 | 0 | 0 | [8 empty] | FALSE | 0 |  |  |  |  | 0 | 0 | 0 | 0 | FALSE |  |  |  | FALSE
NOT-N6-3390 | 015-0040-R, KP Ridderkerk-Noord - Papendrecht | Rijksweg 15 | 38C-113-01, Noordtunnel (A15) | 100 civiel | 114 Gebouw | Wandconstructie, Wandconstructie, Dienstgebouw West Gebouw | Wand, Kalkzandsteen wand, 3, Trappenhuis 2.6 |  |  | NOT-N2-001 | NOT-N3-114 | Tunnel |  | 1619 | 00012 | RWS TOP WNZ | WNZ district zuid | 0 |  |  |  |  | WNZ (West-Nederland Zuid) | 38C-113, Tunnel onder de Noord | FALSE | Wand |  |  | VITOP |  |  |  | 0 | 0 | [6 empty] | 0 | 0 | [8 empty] | Trappenhuis 2.6 |  |  |  | 000478652 | 0 | 0 | [10 empty] | 0 |  |  |  |  | BR | 0 | Rijkswaterstaat West Nederland Noord | Rijkswaterstaat WNZ-district Zuid |  |  |  | 0 | 0 | 0 | [8 empty] | FALSE | 0 |  |  |  |  | 0 | 0 | 0 | 0 | FALSE |  |  |  | FALSE
NOT-N6-3391 | 015-0040-R, KP Ridderkerk-Noord - Papendrecht | Rijksweg 15 | 38C-113-01, Noordtunnel (A15) | 100 civiel | 114 Gebouw | Wandconstructie, Wandconstructie, Dienstgebouw West Gebouw | Wand, Poriso steen wand, 1, 2,3 |  |  | NOT-N2-001 | NOT-N3-114 | Tunnel |  | 1619 | 00012 | RWS TOP WNZ | WNZ district zuid | 0 |  |  |  |  | WNZ (West-Nederland Zuid) | 38C-113, Tunnel onder de Noord | FALSE | Wand |  |  | VITOP |  |  |  | 0 | 0 | [6 empty] | 0 | 0 | [8 empty] | 2,3 |  |  |  | 000478653 | 0 | 0 | [10 empty] | 0 |  |  |  |  | BR | 0 | Rijkswaterstaat West Nederland Noord | Rijkswaterstaat WNZ-district Zuid |  |  |  | 0 | 0 | 0 | [8 empty] | FALSE | 0 |  |  |  |  | 0 | 0 | 0 | 0 | FALSE |  |  |  | FALSE
NOT-N6-3392 | 015-0040-R, KP Ridderkerk-Noord - Papendrecht | Rijksweg 15 | 38C-113-01, Noordtunnel (A15) | 100 civiel | 114 Gebouw | Wandconstructie, Wandconstructie, Dienstgebouw West Gebouw | Wand, Poriso steen wand, 1, Centrale bedieningsruimte 3.12 |  |  | NOT-N2-001 | NOT-N3-114 | Tunnel |  | 1619 | 00012 | RWS TOP WNZ | WNZ district zuid | 0 |  |  |  |  | WNZ (West-Nederland Zuid) | 38C-113, Tunnel onder de Noord | FALSE | Wand |  |  | VITOP |  |  |  | 0 | 0 | [6 empty] | 0 | 0 | [8 empty] | Centrale bedieningsruimte 3.12 |  |  |  | 000478654 | 0 | 0 | [10 empty] | 0 |  |  |  |  | BR | 0 | Rijkswaterstaat West Nederland Noord | Rijkswaterstaat WNZ-district Zuid |  |  |  | 0 | 0 | 0 | [8 empty] | FALSE | 0 |  |  |  |  | 0 | 0 | 0 | 0 | FALSE |  |  |  | FALSE
NOT-N6-3393 | 015-0040-R, KP Ridderkerk-Noord - Papendrecht | Rijksweg 15 | 38C-113-01, Noordtunnel (A15) | 100 civiel | 114 Gebouw | Wandconstructie, Wandconstructie, Dienstgebouw West Gebouw | Wand, Poriso steen wand, 1, Computerruimte 2.9 |  |  | NOT-N2-001 | NOT-N3-114 | Tunnel |  | 1619 | 00012 | RWS TOP WNZ | WNZ district zuid | 0 |  |  |  |  | WNZ (West-Nederland Zuid) | 38C-113, Tunnel onder de Noord | FALSE | Wand |  |  | VITOP |  |  |  | 0 | 0 | [6 empty] | 0 | 0 | [8 empty] | Computerruimte 2.9 |  |  |  | 000478655 | 0 | 0 | [10 empty] | 0 |  |  |  |  | BR | 0 | Rijkswaterstaat West Nederland Noord | Rijkswaterstaat WNZ-district Zuid |  |  |  | 0 | 0 | 0 | [8 empty] | FALSE | 0 |  |  |  |  | 0 | 0 | 0 | 0 | FALSE |  |  |  | FALSE
NOT-N6-3394 | 015-0040-R, KP Ridderkerk-Noord - Papendrecht | Rijksweg 15 | 38C-113-01, Noordtunnel (A15) | 100 civiel | 114 Gebouw | Wandconstructie, Wandconstructie, Dienstgebouw West Gebouw | Wand, Poriso steen wand, 1, Gang 1.24 |  |  | NOT-N2-001 | NOT-N3-114 | Tunnel |  | 1619 | 00012 | RWS TOP WNZ | WNZ district zuid | 0 |  |  |  |  | WNZ (West-Nederland Zuid) | 38C-113, Tunnel onder de Noord | FALSE | Wand |  |  | VITOP |  |  |  | 0 | 0 | [6 empty] | 0 | 0 | [8 empty] | Gang 1.24 |  |  |  | 000478656 | 0 | 0 | [10 empty] | 0 |  |  |  |  | BR | 0 | Rijkswaterstaat West Nederland Noord | Rijkswaterstaat WNZ-district Zuid |  |  |  | 0 | 0 | 0 | [8 empty] | FALSE | 0 |  |  |  |  | 0 | 0 | 0 | 0 | FALSE |  |  |  | FALSE
NOT-N6-3395 | 015-0040-R, KP Ridderkerk-Noord - Papendrecht | Rijksweg 15 | 38C-113-01, Noordtunnel (A15) | 100 civiel | 114 Gebouw | Wandconstructie, Wandconstructie, Dienstgebouw West Gebouw | Wand, Poriso steen wand, 1, Hoogspanningsruimte 2.7 |  |  | NOT-N2-001 | NOT-N3-114 | Tunnel |  | 1619 | 00012 | RWS TOP WNZ | WNZ district zuid | 0 |  |  |  |  | WNZ (West-Nederland Zuid) | 38C-113, Tunnel onder de Noord | FALSE | Wand |  |  | VITOP |  |  |  | 0 | 0 | [6 empty] | 0 | 0 | [8 empty] | Hoogspanningsruimte 2.7 |  |  |  | 000478657 | 0 | 0 | [10 empty] | 0 |  |  |  |  | BR | 0 | Rijkswaterstaat West Nederland Noord | Rijkswaterstaat WNZ-district Zuid |  |  |  | 0 | 0 | 0 | [8 empty] | FALSE | 0 |  |  |  |  | 0 | 0 | 0 | 0 | FALSE |  |  |  | FALSE
NOT-N6-3396 | 015-0040-R, KP Ridderkerk-Noord - Papendrecht | Rijksweg 15 | 38C-113-01, Noordtunnel (A15) | 100 civiel | 114 Gebouw | Wandconstructie, Wandconstructie, Dienstgebouw West Gebouw | Wand, Poriso steen wand, 1, Invaliden toilette 3.16 |  |  | NOT-N2-001 | NOT-N3-114 | Tunnel |  | 1619 | 00012 | RWS TOP WNZ | WNZ district zuid | 0 |  |  |  |  | WNZ (West-Nederland Zuid) | 38C-113, Tunnel onder de Noord | FALSE | Wand |  |  | VITOP |  |  |  | 0 | 0 | [6 empty] | 0 | 0 | [8 empty] | Invaliden toilette 3.16 |  |  |  | 000478658 | 0 | 0 | [10 empty] | 0 |  |  |  |  | BR | 0 | Rijkswaterstaat West Nederland Noord | Rijkswaterstaat WNZ-district Zuid |  |  |  | 0 | 0 | 0 | [8 empty] | FALSE | 0 |  |  |  |  | 0 | 0 | 0 | 0 | FALSE |  |  |  | FALSE
NOT-N6-3397 | 015-0040-R, KP Ridderkerk-Noord - Papendrecht | Rijksweg 15 | 38C-113-01, Noordtunnel (A15) | 100 civiel | 114 Gebouw | Wandconstructie, Wandconstructie, Dienstgebouw West Gebouw | Wand, Poriso steen wand, 1, Magazijn 1.26 |  |  | NOT-N2-001 | NOT-N3-114 | Tunnel |  | 1619 | 00012 | RWS TOP WNZ | WNZ district zuid | 0 |  |  |  |  | WNZ (West-Nederland Zuid) | 38C-113, Tunnel onder de Noord | FALSE | Wand |  |  | VITOP |  |  |  | 0 | 0 | [6 empty] | 0 | 0 | [8 empty] | Magazijn 1.26 |  |  |  | 000478659 | 0 | 0 | [10 empty] | 0 |  |  |  |  | BR | 0 | Rijkswaterstaat West Nederland Noord | Rijkswaterstaat WNZ-district Zuid |  |  |  | 0 | 0 | 0 | [8 empty] | FALSE | 0 |  |  |  |  | 0 | 0 | 0 | 0 | FALSE |  |  |  | FALSE
NOT-N6-3398 | 015-0040-R, KP Ridderkerk-Noord - Papendrecht | Rijksweg 15 | 38C-113-01, Noordtunnel (A15) | 100 civiel | 114 Gebouw | Wandconstructie, Wandconstructie, Dienstgebouw West Gebouw | Wand, Poriso steen wand, 1, mcss ruimte 2.10a |  |  | NOT-N2-001 | NOT-N3-114 | Tunnel |  | 1619 | 00012 | RWS TOP WNZ | WNZ district zuid | 0 |  |  |  |  | WNZ (West-Nederland Zuid) | 38C-113, Tunnel onder de Noord | FALSE | Wand |  |  | VITOP |  |  |  | 0 | 0 | [6 empty] | 0 | 0 | [8 empty] | mcss ruimte 2.10a |  |  |  | 000478660 | 0 | 0 | [10 empty] | 0 |  |  |  |  | BR | 0 | Rijkswaterstaat West Nederland Noord | Rijkswaterstaat WNZ-district Zuid |  |  |  | 0 | 0 | 0 | [8 empty] | FALSE | 0 |  |  |  |  | 0 | 0 | 0 | 0 | FALSE |  |  |  | FALSE
NOT-N6-3399 | 015-0040-R, KP Ridderkerk-Noord - Papendrecht | Rijksweg 15 | 38C-113-01, Noordtunnel (A15) | 100 civiel | 114 Gebouw | Wandconstructie, Wandconstructie, Dienstgebouw West Gebouw | Wand, Poriso steen wand, 1, Mobilofoon/telefoon 3.13 |  |  | NOT-N2-001 | NOT-N3-114 | Tunnel |  | 1619 | 00012 | RWS TOP WNZ | WNZ district zuid | 0 |  |  |  |  | WNZ (West-Nederland Zuid) | 38C-113, Tunnel onder de Noord | FALSE | Wand |  |  | VITOP |  |  |  | 0 | 0 | [6 empty] | 0 | 0 | [8 empty] | Mobilofoon/telefoon 3.13 |  |  |  | 000478661 | 0 | 0 | [10 empty] | 0 |  |  |  |  | BR | 0 | Rijkswaterstaat West Nederland Noord | Rijkswaterstaat WNZ-district Zuid |  |  |  | 0 | 0 | 0 | [8 empty] | FALSE | 0 |  |  |  |  | 0 | 0 | 0 | 0 | FALSE |  |  |  | FALSE
NOT-N6-3400 | 015-0040-R, KP Ridderkerk-Noord - Papendrecht | Rijksweg 15 | 38C-113-01, Noordtunnel (A15) | 100 civiel | 114 Gebouw | Wandconstructie, Wandconstructie, Dienstgebouw West Gebouw | Wand, Poriso steen wand, 1, Olie + Smeermiddelen 1.5 |  |  | NOT-N2-001 | NOT-N3-114 | Tunnel |  | 1619 | 00012 | RWS TOP WNZ | WNZ district zuid | 0 |  |  |  |  | WNZ (West-Nederland Zuid) | 38C-113, Tunnel onder de Noord | FALSE | Wand |  |  | VITOP |  |  |  | 0 | 0 | [6 empty] | 0 | 0 | [8 empty] | Olie + Smeermiddelen 1.5 |  |  |  | 000478662 | 0 | 0 | [10 empty] | 0 |  |  |  |  | BR | 0 | Rijkswaterstaat West Nederland Noord | Rijkswaterstaat WNZ-district Zuid |  |  |  | 0 | 0 | 0 | [8 empty] | FALSE | 0 |  |  |  |  | 0 | 0 | 0 | 0 | FALSE |  |  |  | FALSE
NOT-N6-3401 | 015-0040-R, KP Ridderkerk-Noord - Papendrecht | Rijksweg 15 | 38C-113-01, Noordtunnel (A15) | 100 civiel | 114 Gebouw | Wandconstructie, Wandconstructie, Dienstgebouw West Gebouw | Wand, Poriso steen wand, 1, Trappenhal 3.18 |  |  | NOT-N2-001 | NOT-N3-114 | Tunnel |  | 1619 | 00012 | RWS TOP WNZ | WNZ district zuid | 0 |  |  |  |  | WNZ (West-Nederland Zuid) | 38C-113, Tunnel onder de Noord | FALSE | Wand |  |  | VITOP |  |  |  | 0 | 0 | [6 empty] | 0 | 0 | [8 empty] | Trappenhal 3.18 |  |  |  | 000478663 | 0 | 0 | [10 empty] | 0 |  |  |  |  | BR | 0 | Rijkswaterstaat West Nederland Noord | Rijkswaterstaat WNZ-district Zuid |  |  |  | 0 | 0 | 0 | [8 empty] | FALSE | 0 |  |  |  |  | 0 | 0 | 0 | 0 | FALSE |  |  |  | FALSE
NOT-N6-3402 | 015-0040-R, KP Ridderkerk-Noord - Papendrecht | Rijksweg 15 | 38C-113-01, Noordtunnel (A15) | 100 civiel | 114 Gebouw | Wandconstructie, Wandconstructie, Dienstgebouw West Gebouw | Wand, Poriso steen wand, 1, Trapportaal 0.11 |  |  | NOT-N2-001 | NOT-N3-114 | Tunnel |  | 1619 | 00012 | RWS TOP WNZ | WNZ district zuid | 0 |  |  |  |  | WNZ (West-Nederland Zuid) | 38C-113, Tunnel onder de Noord | FALSE | Wand |  |  | VITOP |  |  |  | 0 | 0 | [6 empty] | 0 | 0 | [8 empty] | Trapportaal 0.11 |  |  |  | 000478664 | 0 | 0 | [10 empty] | 0 |  |  |  |  | BR | 0 | Rijkswaterstaat West Nederland Noord | Rijkswaterstaat WNZ-district Zuid |  |  |  | 0 | 0 | 0 | [8 empty] | FALSE | 0 |  |  |  |  | 0 | 0 | 0 | 0 | FALSE |  |  |  | FALSE
NOT-N6-3403 | 015-0040-R, KP Ridderkerk-Noord - Papendrecht | Rijksweg 15 | 38C-113-01, Noordtunnel (A15) | 100 civiel | 114 Gebouw | Wandconstructie, Wandconstructie, Dienstgebouw West Gebouw | Wand, Poriso steen wand, 1, Trapportaal 0.8 |  |  | NOT-N2-001 | NOT-N3-114 | Tunnel |  | 1619 | 00012 | RWS TOP WNZ | WNZ district zuid | 0 |  |  |  |  | WNZ (West-Nederland Zuid) | 38C-113, Tunnel onder de Noord | FALSE | Wand |  |  | VITOP |  |  |  | 0 | 0 | [6 empty] | 0 | 0 | [8 empty] | Trapportaal 0.8 |  |  |  | 000478665 | 0 | 0 | [10 empty] | 0 |  |  |  |  | BR | 0 | Rijkswaterstaat West Nederland Noord | Rijkswaterstaat WNZ-district Zuid |  |  |  | 0 | 0 | 0 | [8 empty] | FALSE | 0 |  |  |  |  | 0 | 0 | 0 | 0 | FALSE |  |  |  | FALSE
NOT-N6-3404 | 015-0040-R, KP Ridderkerk-Noord - Papendrecht | Rijksweg 15 | 38C-113-01, Noordtunnel (A15) | 100 civiel | 114 Gebouw | Wandconstructie, Wandconstructie, Dienstgebouw West Gebouw | Wand, Poriso steen wand, 1, Trapportaal 0.9 |  |  | NOT-N2-001 | NOT-N3-114 | Tunnel |  | 1619 | 00012 | RWS TOP WNZ | WNZ district zuid | 0 |  |  |  |  | WNZ (West-Nederland Zuid) | 38C-113, Tunnel onder de Noord | FALSE | Wand |  |  | VITOP |  |  |  | 0 | 0 | [6 empty] | 0 | 0 | [8 empty] | Trapportaal 0.9 |  |  |  | 000478666 | 0 | 0 | [10 empty] | 0 |  |  |  |  | BR | 0 | Rijkswaterstaat West Nederland Noord | Rijkswaterstaat WNZ-district Zuid |  |  |  | 0 | 0 | 0 | [8 empty] | FALSE | 0 |  |  |  |  | 0 | 0 | 0 | 0 | FALSE |  |  |  | FALSE
NOT-N6-3405 | 015-0040-R, KP Ridderkerk-Noord - Papendrecht | Rijksweg 15 | 38C-113-01, Noordtunnel (A15) | 100 civiel | 114 Gebouw | Wandconstructie, Wandconstructie, Dienstgebouw West Gebouw | Wand, Poriso steen wand, 1, Trapportaal 2.1 |  |  | NOT-N2-001 | NOT-N3-114 | Tunnel |  | 1619 | 00012 | RWS TOP WNZ | WNZ district zuid | 0 |  |  |  |  | WNZ (West-Nederland Zuid) | 38C-113, Tunnel onder de Noord | FALSE | Wand |  |  | VITOP |  |  |  | 0 | 0 | [6 empty] | 0 | 0 | [8 empty] | Trapportaal 2.1 |  |  |  | 000478667 | 0 | 0 | [10 empty] | 0 |  |  |  |  | BR | 0 | Rijkswaterstaat West Nederland Noord | Rijkswaterstaat WNZ-district Zuid |  |  |  | 0 | 0 | 0 | [8 empty] | FALSE | 0 |  |  |  |  | 0 | 0 | 0 | 0 | FALSE |  |  |  | FALSE
NOT-N6-3406 | 015-0040-R, KP Ridderkerk-Noord - Papendrecht | Rijksweg 15 | 38C-113-01, Noordtunnel (A15) | 100 civiel | 114 Gebouw | Wandconstructie, Wandconstructie, Dienstgebouw West Gebouw | Wand, Poriso steen wand, 1, Vuilwaterpomp 0.12 |  |  | NOT-N2-001 | NOT-N3-114 | Tunnel |  | 1619 | 00012 | RWS TOP WNZ | WNZ district zuid | 0 |  |  |  |  | WNZ (West-Nederland Zuid) | 38C-113, Tunnel onder de Noord | FALSE | Wand |  |  | VITOP |  |  |  | 0 | 0 | [6 empty] | 0 | 0 | [8 empty] | Vuilwaterpomp 0.12 |  |  |  | 000478668 | 0 | 0 | [10 empty] | 0 |  |  |  |  | BR | 0 | Rijkswaterstaat West Nederland Noord | Rijkswaterstaat WNZ-district Zuid |  |  |  | 0 | 0 | 0 | [8 empty] | FALSE | 0 |  |  |  |  | 0 | 0 | 0 | 0 | FALSE |  |  |  | FALSE
NOT-N6-3407 | 015-0040-R, KP Ridderkerk-Noord - Papendrecht | Rijksweg 15 | 38C-113-01, Noordtunnel (A15) | 100 civiel | 114 Gebouw | Wandconstructie, Wandconstructie, Dienstgebouw West Gebouw | Wand, Poriso steen wand, 2, Entrée/gang 2.5 |  |  | NOT-N2-001 | NOT-N3-114 | Tunnel |  | 1619 | 00012 | RWS TOP WNZ | WNZ district zuid | 0 |  |  |  |  | WNZ (West-Nederland Zuid) | 38C-113, Tunnel onder de Noord | FALSE | Wand |  |  | VITOP |  |  |  | 0 | 0 | [6 empty] | 0 | 0 | [8 empty] | Entrée/gang 2.5 |  |  |  | 000478669 | 0 | 0 | [10 empty] | 0 |  |  |  |  | BR | 0 | Rijkswaterstaat West Nederland Noord | Rijkswaterstaat WNZ-district Zuid |  |  |  | 0 | 0 | 0 | [8 empty] | FALSE | 0 |  |  |  |  | 0 | 0 | 0 | 0 | FALSE |  |  |  | FALSE
NOT-N6-3408 | 015-0040-R, KP Ridderkerk-Noord - Papendrecht | Rijksweg 15 | 38C-113-01, Noordtunnel (A15) | 100 civiel | 114 Gebouw | Wandconstructie, Wandconstructie, Dienstgebouw West Gebouw | Wand, Poriso steen wand, 2, Ontspanningsruimte 3.14 |  |  | NOT-N2-001 | NOT-N3-114 | Tunnel |  | 1619 | 00012 | RWS TOP WNZ | WNZ district zuid | 0 |  |  |  |  | WNZ (West-Nederland Zuid) | 38C-113, Tunnel onder de Noord | FALSE | Wand |  |  | VITOP |  |  |  | 0 | 0 | [6 empty] | 0 | 0 | [8 empty] | Ontspanningsruimte 3.14 |  |  |  | 000478670 | 0 | 0 | [10 empty] | 0 |  |  |  |  | BR | 0 | Rijkswaterstaat West Nederland Noord | Rijkswaterstaat WNZ-district Zuid |  |  |  | 0 | 0 | 0 | [8 empty] | FALSE | 0 |  |  |  |  | 0 | 0 | 0 | 0 | FALSE |  |  |  | FALSE
NOT-N6-3409 | 015-0040-R, KP Ridderkerk-Noord - Papendrecht | Rijksweg 15 | 38C-113-01, Noordtunnel (A15) | 100 civiel | 114 Gebouw | Wandconstructie, Wandconstructie, Dienstgebouw West Gebouw | Wand, Poriso steen wand, 3, Archief 3.3 |  |  | NOT-N2-001 | NOT-N3-114 | Tunnel |  | 1619 | 00012 | RWS TOP WNZ | WNZ district zuid | 0 |  |  |  |  | WNZ (West-Nederland Zuid) | 38C-113, Tunnel onder de Noord | FALSE | Wand |  |  | VITOP |  |  |  | 0 | 0 | [6 empty] | 0 | 0 | [8 empty] | Archief 3.3 |  |  |  | 000478671 | 0 | 0 | [10 empty] | 0 |  |  |  |  | BR | 0 | Rijkswaterstaat West Nederland Noord | Rijkswaterstaat WNZ-district Zuid |  |  |  | 0 | 0 | 0 | [8 empty] | FALSE | 0 |  |  |  |  | 0 | 0 | 0 | 0 | FALSE |  |  |  | FALSE
NOT-N6-3410 | 015-0040-R, KP Ridderkerk-Noord - Papendrecht | Rijksweg 15 | 38C-113-01, Noordtunnel (A15) | 100 civiel | 114 Gebouw | Wandconstructie, Wandconstructie, Dienstgebouw West Gebouw | Wand, Poriso steen wand, 3, Gang 3.15 |  |  | NOT-N2-001 | NOT-N3-114 | Tunnel |  | 1619 | 00012 | RWS TOP WNZ | WNZ district zuid | 0 |  |  |  |  | WNZ (West-Nederland Zuid) | 38C-113, Tunnel onder de Noord | FALSE | Wand |  |  | VITOP |  |  |  | 0 | 0 | [6 empty] | 0 | 0 | [8 empty] | Gang 3.15 |  |  |  | 000478672 | 0 | 0 | [10 empty] | 0 |  |  |  |  | BR | 0 | Rijkswaterstaat West Nederland Noord | Rijkswaterstaat WNZ-district Zuid |  |  |  | 0 | 0 | 0 | [8 empty] | FALSE | 0 |  |  |  |  | 0 | 0 | 0 | 0 | FALSE |  |  |  | FALSE
NOT-N6-3411 | 015-0040-R, KP Ridderkerk-Noord - Papendrecht | Rijksweg 15 | 38C-113-01, Noordtunnel (A15) | 100 civiel | 114 Gebouw | Wandconstructie, Wandconstructie, Dienstgebouw West Gebouw | Wand, Poriso steen wand, 4, Administratie 3.8 |  |  | NOT-N2-001 | NOT-N3-114 | Tunnel |  | 1619 | 00012 | RWS TOP WNZ | WNZ district zuid | 0 |  |  |  |  | WNZ (West-Nederland Zuid) | 38C-113, Tunnel onder de Noord | FALSE | Wand |  |  | VITOP |  |  |  | 0 | 0 | [6 empty] | 0 | 0 | [8 empty] | Administratie 3.8 |  |  |  | 000478673 | 0 | 0 | [10 empty] | 0 |  |  |  |  | BR | 0 | Rijkswaterstaat West Nederland Noord | Rijkswaterstaat WNZ-district Zuid |  |  |  | 0 | 0 | 0 | [8 empty] | FALSE | 0 |  |  |  |  | 0 | 0 | 0 | 0 | FALSE |  |  |  | FALSE
NOT-N6-3412 | 015-0040-R, KP Ridderkerk-Noord - Papendrecht | Rijksweg 15 | 38C-113-01, Noordtunnel (A15) | 100 civiel | 114 Gebouw | Wandconstructie, Wandconstructie, Dienstgebouw West Gebouw | Wand, Poriso steen wand, 4, Hal 3.5 |  |  | NOT-N2-001 | NOT-N3-114 | Tunnel |  | 1619 | 00012 | RWS TOP WNZ | WNZ district zuid | 0 |  |  |  |  | WNZ (West-Nederland Zuid) | 38C-113, Tunnel onder de Noord | FALSE | Wand |  |  | VITOP |  |  |  | 0 | 0 | [6 empty] | 0 | 0 | [8 empty] | Hal 3.5 |  |  |  | 000478674 | 0 | 0 | [10 empty] | 0 |  |  |  |  | BR | 0 | Rijkswaterstaat West Nederland Noord | Rijkswaterstaat WNZ-district Zuid |  |  |  | 0 | 0 | 0 | [8 empty] | FALSE | 0 |  |  |  |  | 0 | 0 | 0 | 0 | FALSE |  |  |  | FALSE
NOT-N6-3413 | 015-0040-R, KP Ridderkerk-Noord - Papendrecht | Rijksweg 15 | 38C-113-01, Noordtunnel (A15) | 100 civiel | 114 Gebouw | Wandconstructie, Wandconstructie, Dienstgebouw West Gebouw | Wand, Poriso steen wand, 4, Kantoor 1.17 |  |  | NOT-N2-001 | NOT-N3-114 | Tunnel |  | 1619 | 00012 | RWS TOP WNZ | WNZ district zuid | 0 |  |  |  |  | WNZ (West-Nederland Zuid) | 38C-113, Tunnel onder de Noord | FALSE | Wand |  |  | VITOP |  |  |  | 0 | 0 | [6 empty] | 0 | 0 | [8 empty] | Kantoor 1.17 |  |  |  | 000478675 | 0 | 0 | [10 empty] | 0 |  |  |  |  | BR | 0 | Rijkswaterstaat West Nederland Noord | Rijkswaterstaat WNZ-district Zuid |  |  |  | 0 | 0 | 0 | [8 empty] | FALSE | 0 |  |  |  |  | 0 | 0 | 0 | 0 | FALSE |  |  |  | FALSE
NOT-N6-3414 | 015-0040-R, KP Ridderkerk-Noord - Papendrecht | Rijksweg 15 | 38C-113-01, Noordtunnel (A15) | 100 civiel | 114 Gebouw | Wandconstructie, Wandconstructie, Dienstgebouw West Gebouw | Wand, Poriso steen wand, 4, Kantoor 1.20 |  |  | NOT-N2-001 | NOT-N3-114 | Tunnel |  | 1619 | 00012 | RWS TOP WNZ | WNZ district zuid | 0 |  |  |  |  | WNZ (West-Nederland Zuid) | 38C-113, Tunnel onder de Noord | FALSE | Wand |  |  | VITOP |  |  |  | 0 | 0 | [6 empty] | 0 | 0 | [8 empty] | Kantoor 1.20 |  |  |  | 000478676 | 0 | 0 | [10 empty] | 0 |  |  |  |  | BR | 0 | Rijkswaterstaat West Nederland Noord | Rijkswaterstaat WNZ-district Zuid |  |  |  | 0 | 0 | 0 | [8 empty] | FALSE | 0 |  |  |  |  | 0 | 0 | 0 | 0 | FALSE |  |  |  | FALSE
NOT-N6-3415 | 015-0040-R, KP Ridderkerk-Noord - Papendrecht | Rijksweg 15 | 38C-113-01, Noordtunnel (A15) | 100 civiel | 114 Gebouw | Wandconstructie, Wandconstructie, Dienstgebouw West Gebouw | Wand, Poriso steen wand, 4, Ontvangst/vergaderzaal 3.7 |  |  | NOT-N2-001 | NOT-N3-114 | Tunnel |  | 1619 | 00012 | RWS TOP WNZ | WNZ district zuid | 0 |  |  |  |  | WNZ (West-Nederland Zuid) | 38C-113, Tunnel onder de Noord | FALSE | Wand |  |  | VITOP |  |  |  | 0 | 0 | [6 empty] | 0 | 0 | [8 empty] | Ontvangst/vergaderzaal 3.7 |  |  |  | 000478677 | 0 | 0 | [10 empty] | 0 |  |  |  |  | BR | 0 | Rijkswaterstaat West Nederland Noord | Rijkswaterstaat WNZ-district Zuid |  |  |  | 0 | 0 | 0 | [8 empty] | FALSE | 0 |  |  |  |  | 0 | 0 | 0 | 0 | FALSE |  |  |  | FALSE
NOT-N6-3416 | 015-0040-R, KP Ridderkerk-Noord - Papendrecht | Rijksweg 15 | 38C-113-01, Noordtunnel (A15) | 100 civiel | 114 Gebouw | Wandconstructie, Wandconstructie, Dienstgebouw West Gebouw | Wand, Poriso steen wand, 4, Plant-hoofd 3.9 |  |  | NOT-N2-001 | NOT-N3-114 | Tunnel |  | 1619 | 00012 | RWS TOP WNZ | WNZ district zuid | 0 |  |  |  |  | WNZ (West-Nederland Zuid) | 38C-113, Tunnel onder de Noord | FALSE | Wand |  |  | VITOP |  |  |  | 0 | 0 | [6 empty] | 0 | 0 | [8 empty] | Plant-hoofd 3.9 |  |  |  | 000478678 | 0 | 0 | [10 empty] | 0 |  |  |  |  | BR | 0 | Rijkswaterstaat West Nederland Noord | Rijkswaterstaat WNZ-district Zuid |  |  |  | 0 | 0 | 0 | [8 empty] | FALSE | 0 |  |  |  |  | 0 | 0 | 0 | 0 | FALSE |  |  |  | FALSE
NOT-N6-3417 | 015-0040-R, KP Ridderkerk-Noord - Papendrecht | Rijksweg 15 | 38C-113-01, Noordtunnel (A15) | 100 civiel | 114 Gebouw | Wandconstructie, Wandconstructie, Dienstgebouw West Gebouw | Wand, Poriso steen wand, 4, Sluis 3.1 |  |  | NOT-N2-001 | NOT-N3-114 | Tunnel |  | 1619 | 00012 | RWS TOP WNZ | WNZ district zuid | 0 |  |  |  |  | WNZ (West-Nederland Zuid) | 38C-113, Tunnel onder de Noord | FALSE | Wand |  |  | VITOP |  |  |  | 0 | 0 | [6 empty] | 0 | 0 | [8 empty] | Sluis 3.1 |  |  |  | 000478679 | 0 | 0 | [10 empty] | 0 |  |  |  |  | BR | 0 | Rijkswaterstaat West Nederland Noord | Rijkswaterstaat WNZ-district Zuid |  |  |  | 0 | 0 | 0 | [8 empty] | FALSE | 0 |  |  |  |  | 0 | 0 | 0 | 0 | FALSE |  |  |  | FALSE
NOT-N6-3418 | 015-0040-R, KP Ridderkerk-Noord - Papendrecht | Rijksweg 15 | 38C-113-01, Noordtunnel (A15) | 100 civiel | 114 Gebouw | Wandconstructie, Wandconstructie, Dienstgebouw West Gebouw | Wand, Poriso steen wand, 4, Sluis 3.10 |  |  | NOT-N2-001 | NOT-N3-114 | Tunnel |  | 1619 | 00012 | RWS TOP WNZ | WNZ district zuid | 0 |  |  |  |  | WNZ (West-Nederland Zuid) | 38C-113, Tunnel onder de Noord | FALSE | Wand |  |  | VITOP |  |  |  | 0 | 0 | [6 empty] | 0 | 0 | [8 empty] | Sluis 3.10 |  |  |  | 000478680 | 0 | 0 | [10 empty] | 0 |  |  |  |  | BR | 0 | Rijkswaterstaat West Nederland Noord | Rijkswaterstaat WNZ-district Zuid |  |  |  | 0 | 0 | 0 | [8 empty] | FALSE | 0 |  |  |  |  | 0 | 0 | 0 | 0 | FALSE |  |  |  | FALSE
NOT-N6-3419 | 015-0040-R, KP Ridderkerk-Noord - Papendrecht | Rijksweg 15 | 38C-113-01, Noordtunnel (A15) | 100 civiel | 114 Gebouw | Wandconstructie, Wandconstructie, Dienstgebouw West Gebouw | Wand, Poriso steen wand, 4, Toilet 1.18 |  |  | NOT-N2-001 | NOT-N3-114 | Tunnel |  | 1619 | 00012 | RWS TOP WNZ | WNZ district zuid | 0 |  |  |  |  | WNZ (West-Nederland Zuid) | 38C-113, Tunnel onder de Noord | FALSE | Wand |  |  | VITOP |  |  |  | 0 | 0 | [6 empty] | 0 | 0 | [8 empty] | Toilet 1.18 |  |  |  | 000478681 | 0 | 0 | [10 empty] | 0 |  |  |  |  | BR | 0 | Rijkswaterstaat West Nederland Noord | Rijkswaterstaat WNZ-district Zuid |  |  |  | 0 | 0 | 0 | [8 empty] | FALSE | 0 |  |  |  |  | 0 | 0 | 0 | 0 | FALSE |  |  |  | FALSE
NOT-N6-3420 | 015-0040-R, KP Ridderkerk-Noord - Papendrecht | Rijksweg 15 | 38C-113-01, Noordtunnel (A15) | 100 civiel | 114 Gebouw | Wandconstructie, Wandconstructie, Dienstgebouw West Gebouw | Wand, Poriso steen wand, 4, Toilet 1.19 |  |  | NOT-N2-001 | NOT-N3-114 | Tunnel |  | 1619 | 00012 | RWS TOP WNZ | WNZ district zuid | 0 |  |  |  |  | WNZ (West-Nederland Zuid) | 38C-113, Tunnel onder de Noord | FALSE | Wand |  |  | VITOP |  |  |  | 0 | 0 | [6 empty] | 0 | 0 | [8 empty] | Toilet 1.19 |  |  |  | 000478682 | 0 | 0 | [10 empty] | 0 |  |  |  |  | BR | 0 | Rijkswaterstaat West Nederland Noord | Rijkswaterstaat WNZ-district Zuid |  |  |  | 0 | 0 | 0 | [8 empty] | FALSE | 0 |  |  |  |  | 0 | 0 | 0 | 0 | FALSE |  |  |  | FALSE
NOT-N6-3421 | 015-0040-R, KP Ridderkerk-Noord - Papendrecht | Rijksweg 15 | 38C-113-01, Noordtunnel (A15) | 100 civiel | 114 Gebouw | Wandconstructie, Wandconstructie, Dienstgebouw West Gebouw | Wand, Poriso steen wand, 4, Toilet 1.21 |  |  | NOT-N2-001 | NOT-N3-114 | Tunnel |  | 1619 | 00012 | RWS TOP WNZ | WNZ district zuid | 0 |  |  |  |  | WNZ (West-Nederland Zuid) | 38C-113, Tunnel onder de Noord | FALSE | Wand |  |  | VITOP |  |  |  | 0 | 0 | [6 empty] | 0 | 0 | [8 empty] | Toilet 1.21 |  |  |  | 000478683 | 0 | 0 | [10 empty] | 0 |  |  |  |  | BR | 0 | Rijkswaterstaat West Nederland Noord | Rijkswaterstaat WNZ-district Zuid |  |  |  | 0 | 0 | 0 | [8 empty] | FALSE | 0 |  |  |  |  | 0 | 0 | 0 | 0 | FALSE |  |  |  | FALSE
NOT-N6-3422 | 015-0040-R, KP Ridderkerk-Noord - Papendrecht | Rijksweg 15 | 38C-113-01, Noordtunnel (A15) | 100 civiel | 114 Gebouw | Wandconstructie, Wandconstructie, Dienstgebouw West Gebouw | Wand, Poriso steen wand, 4, Toilet G&H 3.17 |  |  | NOT-N2-001 | NOT-N3-114 | Tunnel |  | 1619 | 00012 | RWS TOP WNZ | WNZ district zuid | 0 |  |  |  |  | WNZ (West-Nederland Zuid) | 38C-113, Tunnel onder de Noord | FALSE | Wand |  |  | VITOP |  |  |  | 0 | 0 | [6 empty] | 0 | 0 | [8 empty] | Toilet G&H 3.17 |  |  |  | 000478684 | 0 | 0 | [10 empty] | 0 |  |  |  |  | BR | 0 | Rijkswaterstaat West Nederland Noord | Rijkswaterstaat WNZ-district Zuid |  |  |  | 0 | 0 | 0 | [8 empty] | FALSE | 0 |  |  |  |  | 0 | 0 | 0 | 0 | FALSE |  |  |  | FALSE
NOT-N6-3423 | 015-0040-R, KP Ridderkerk-Noord - Papendrecht | Rijksweg 15 | 38C-113-01, Noordtunnel (A15) | 100 civiel | 114 Gebouw | Wandconstructie, Wandconstructie, Dienstgebouw West Gebouw | Wand, Poriso steen wand, 4, Toilet ruimte 1.22 |  |  | NOT-N2-001 | NOT-N3-114 | Tunnel |  | 1619 | 00012 | RWS TOP WNZ | WNZ district zuid | 0 |  |  |  |  | WNZ (West-Nederland Zuid) | 38C-113, Tunnel onder de Noord | FALSE | Wand |  |  | VITOP |  |  |  | 0 | 0 | [6 empty] | 0 | 0 | [8 empty] | Toilet ruimte 1.22 |  |  |  | 000478685 | 0 | 0 | [10 empty] | 0 |  |  |  |  | BR | 0 | Rijkswaterstaat West Nederland Noord | Rijkswaterstaat WNZ-district Zuid |  |  |  | 0 | 0 | 0 | [8 empty] | FALSE | 0 |  |  |  |  | 0 | 0 | 0 | 0 | FALSE |  |  |  | FALSE
NOT-N6-3424 | 015-0040-R, KP Ridderkerk-Noord - Papendrecht | Rijksweg 15 | 38C-113-01, Noordtunnel (A15) | 100 civiel | 114 Gebouw | Wandconstructie, Wandconstructie, Dienstgebouw West Gebouw | Wand, Poriso steen wand, 4, Toilet/douche 3.4 |  |  | NOT-N2-001 | NOT-N3-114 | Tunnel |  | 1619 | 00012 | RWS TOP WNZ | WNZ district zuid | 0 |  |  |  |  | WNZ (West-Nederland Zuid) | 38C-113, Tunnel onder de Noord | FALSE | Wand |  |  | VITOP |  |  |  | 0 | 0 | [6 empty] | 0 | 0 | [8 empty] | Toilet/douche 3.4 |  |  |  | 000478686 | 0 | 0 | [10 empty] | 0 |  |  |  |  | BR | 0 | Rijkswaterstaat West Nederland Noord | Rijkswaterstaat WNZ-district Zuid |  |  |  | 0 | 0 | 0 | [8 empty] | FALSE | 0 |  |  |  |  | 0 | 0 | 0 | 0 | FALSE |  |  |  | FALSE
NOT-N6-3425 | 015-0040-R, KP Ridderkerk-Noord - Papendrecht | Rijksweg 15 | 38C-113-01, Noordtunnel (A15) | 100 civiel | 114 Gebouw | Wandconstructie, Wandconstructie, Dienstgebouw West Gebouw | Wand, Poriso steen wand, 4, Voorruimte 3.6 |  |  | NOT-N2-001 | NOT-N3-114 | Tunnel |  | 1619 | 00012 | RWS TOP WNZ | WNZ district zuid | 0 |  |  |  |  | WNZ (West-Nederland Zuid) | 38C-113, Tunnel onder de Noord | FALSE | Wand |  |  | VITOP |  |  |  | 0 | 0 | [6 empty] | 0 | 0 | [8 empty] | Voorruimte 3.6 |  |  |  | 000478687 | 0 | 0 | [10 empty] | 0 |  |  |  |  | BR | 0 | Rijkswaterstaat West Nederland Noord | Rijkswaterstaat WNZ-district Zuid |  |  |  | 0 | 0 | 0 | [8 empty] | FALSE | 0 |  |  |  |  | 0 | 0 | 0 | 0 | FALSE |  |  |  | FALSE
NOT-N6-3426 | 015-0040-R, KP Ridderkerk-Noord - Papendrecht | Rijksweg 15 | 38C-113-01, Noordtunnel (A15) | 100 civiel | 114 Gebouw | Wandconstructie, Wandconstructie, Dienstgebouw West Gebouw | Wand, Poriso steen wand, 4, WK 3.2 |  |  | NOT-N2-001 | NOT-N3-114 | Tunnel |  | 1619 | 00012 | RWS TOP WNZ | WNZ district zuid | 0 |  |  |  |  | WNZ (West-Nederland Zuid) | 38C-113, Tunnel onder de Noord | FALSE | Wand |  |  | VITOP |  |  |  | 0 | 0 | [6 empty] | 0 | 0 | [8 empty] | WK 3.2 |  |  |  | 000478688 | 0 | 0 | [10 empty] | 0 |  |  |  |  | BR | 0 | Rijkswaterstaat West Nederland Noord | Rijkswaterstaat WNZ-district Zuid |  |  |  | 0 | 0 | 0 | [8 empty] | FALSE | 0 |  |  |  |  | 0 | 0 | 0 | 0 | FALSE |  |  |  | FALSE
NOT-N6-3427 | 015-0040-R, KP Ridderkerk-Noord - Papendrecht | Rijksweg 15 | 38C-113-01, Noordtunnel (A15) | 100 civiel | 114 Gebouw | Wandconstructie, Wandconstructie, Dienstgebouw West Gebouw | Wand, Systeem wand, 2, Overdruk ventilatorruimte 1.14 |  |  | NOT-N2-001 | NOT-N3-114 | Tunnel |  | 1619 | 00012 | RWS TOP WNZ | WNZ district zuid | 0 |  |  |  |  | WNZ (West-Nederland Zuid) | 38C-113, Tunnel onder de Noord | FALSE | Wand |  |  | VITOP |  |  |  | 0 | 0 | [6 empty] | 0 | 0 | [8 empty] | Overdruk ventilatorruimte 1.14 |  |  |  | 000478689 | 0 | 0 | [10 empty] | 0 |  |  |  |  | BR | 0 | Rijkswaterstaat West Nederland Noord | Rijkswaterstaat WNZ-district Zuid |  |  |  | 0 | 0 | 0 | [8 empty] | FALSE | 0 |  |  |  |  | 0 | 0 | 0 | 0 | FALSE |  |  |  | FALSE
NOT-N6-3428 | 015-0040-R, KP Ridderkerk-Noord - Papendrecht | Rijksweg 15 | 38C-113-01, Noordtunnel (A15) | 100 civiel | 114 Gebouw | Wandconstructie, Wandconstructie, Dienstgebouw West Gebouw | Wand, Wand (3A+3L+3G), 3, Olie + Smeermiddelen 1.5 |  |  | NOT-N2-001 | NOT-N3-114 | Tunnel |  | 1619 | 00012 | RWS TOP WNZ | WNZ district zuid | 0 |  |  |  |  | WNZ (West-Nederland Zuid) | 38C-113, Tunnel onder de Noord | FALSE | Wand |  |  | VITOP |  |  |  | 0 | 0 | [6 empty] | 0 | 0 | [8 empty] | Olie + Smeermiddelen 1.5 |  |  |  | 000478690 | 0 | 0 | [10 empty] | 0 |  |  |  |  | BR | 0 | Rijkswaterstaat West Nederland Noord | Rijkswaterstaat WNZ-district Zuid |  |  |  | 0 | 0 | 0 | [8 empty] | FALSE | 0 |  |  |  |  | 0 | 0 | 0 | 0 | FALSE |  |  |  | FALSE
NOT-N6-3429 | 015-0040-R, KP Ridderkerk-Noord - Papendrecht | Rijksweg 15 | 38C-113-01, Noordtunnel (A15) | 100 civiel | 114 Gebouw | Wandconstructie, Wandconstructie, Dienstgebouw West Gebouw | Wand, Wand (3A+3M+3H+3L), 4, Kelder hoogspanning 1.7 |  |  | NOT-N2-001 | NOT-N3-114 | Tunnel |  | 1619 | 00012 | RWS TOP WNZ | WNZ district zuid | 0 |  |  |  |  | WNZ (West-Nederland Zuid) | 38C-113, Tunnel onder de Noord | FALSE | Wand |  |  | VITOP |  |  |  | 0 | 0 | [6 empty] | 0 | 0 | [8 empty] | Kelder hoogspanning 1.7 |  |  |  | 000478691 | 0 | 0 | [10 empty] | 0 |  |  |  |  | BR | 0 | Rijkswaterstaat West Nederland Noord | Rijkswaterstaat WNZ-district Zuid |  |  |  | 0 | 0 | 0 | [8 empty] | FALSE | 0 |  |  |  |  | 0 | 0 | 0 | 0 | FALSE |  |  |  | FALSE
NOT-N6-3430 | 015-0040-R, KP Ridderkerk-Noord - Papendrecht | Rijksweg 15 | 38C-113-01, Noordtunnel (A15) | 100 civiel | 114 Gebouw | Wandconstructie, Wandconstructie, Dienstgebouw West Gebouw | Wand, Wand (3A1+3G+3K+3T), 4, Dieselhal 1.3 |  |  | NOT-N2-001 | NOT-N3-114 | Tunnel |  | 1619 | 00012 | RWS TOP WNZ | WNZ district zuid | 0 |  |  |  |  | WNZ (West-Nederland Zuid) | 38C-113, Tunnel onder de Noord | FALSE | Wand |  |  | VITOP |  |  |  | 0 | 0 | [6 empty] | 0 | 0 | [8 empty] | Dieselhal 1.3 |  |  |  | 000478692 | 0 | 0 | [10 empty] | 0 |  |  |  |  | BR | 0 | Rijkswaterstaat West Nederland Noord | Rijkswaterstaat WNZ-district Zuid |  |  |  | 0 | 0 | 0 | [8 empty] | FALSE | 0 |  |  |  |  | 0 | 0 | 0 | 0 | FALSE |  |  |  | FALSE
NOT-N6-3431 | 015-0040-R, KP Ridderkerk-Noord - Papendrecht | Rijksweg 15 | 38C-113-01, Noordtunnel (A15) | 100 civiel | 114 Gebouw | Wandconstructie, Wandconstructie, Dienstgebouw West Gebouw | Wand, Wand (3B+3H+3L), 3, No-Break 1.10 |  |  | NOT-N2-001 | NOT-N3-114 | Tunnel |  | 1619 | 00012 | RWS TOP WNZ | WNZ district zuid | 0 |  |  |  |  | WNZ (West-Nederland Zuid) | 38C-113, Tunnel onder de Noord | FALSE | Wand |  |  | VITOP |  |  |  | 0 | 0 | [6 empty] | 0 | 0 | [8 empty] | No-Break 1.10 |  |  |  | 000478693 | 0 | 0 | [10 empty] | 0 |  |  |  |  | BR | 0 | Rijkswaterstaat West Nederland Noord | Rijkswaterstaat WNZ-district Zuid |  |  |  | 0 | 0 | 0 | [8 empty] | FALSE | 0 |  |  |  |  | 0 | 0 | 0 | 0 | FALSE |  |  |  | FALSE
NOT-N6-3432 | 015-0040-R, KP Ridderkerk-Noord - Papendrecht | Rijksweg 15 | 38C-113-01, Noordtunnel (A15) | 100 civiel | 114 Gebouw | Wandconstructie, Wandconstructie, Dienstgebouw West Gebouw | Wand, Wand (3F+3E+3A1), 3, Trapportaal 1.1 |  |  | NOT-N2-001 | NOT-N3-114 | Tunnel |  | 1619 | 00012 | RWS TOP WNZ | WNZ district zuid | 0 |  |  |  |  | WNZ (West-Nederland Zuid) | 38C-113, Tunnel onder de Noord | FALSE | Wand |  |  | VITOP |  |  |  | 0 | 0 | [6 empty] | 0 | 0 | [8 empty] | Trapportaal 1.1 |  |  |  | 000478694 | 0 | 0 | [10 empty] | 0 |  |  |  |  | BR | 0 | Rijkswaterstaat West Nederland Noord | Rijkswaterstaat WNZ-district Zuid |  |  |  | 0 | 0 | 0 | [8 empty] | FALSE | 0 |  |  |  |  | 0 | 0 | 0 | 0 | FALSE |  |  |  | FALSE
NOT-N6-3433 | 015-0040-R, KP Ridderkerk-Noord - Papendrecht | Rijksweg 15 | 38C-113-01, Noordtunnel (A15) | 100 civiel | 114 Gebouw | Wandconstructie, Wandconstructie, Dienstgebouw West Gebouw | Wand, Wand (3K +3F+3A1), 3, Luchtbehandelingsruimte diesels 1.2 |  |  | NOT-N2-001 | NOT-N3-114 | Tunnel |  | 1619 | 00012 | RWS TOP WNZ | WNZ district zuid | 0 |  |  |  |  | WNZ (West-Nederland Zuid) | 38C-113, Tunnel onder de Noord | FALSE | Wand |  |  | VITOP |  |  |  | 0 | 0 | [6 empty] | 0 | 0 | [8 empty] | Luchtbehandelingsruimte diesels 1.2 |  |  |  | 000478695 | 0 | 0 | [10 empty] | 0 |  |  |  |  | BR | 0 | Rijkswaterstaat West Nederland Noord | Rijkswaterstaat WNZ-district Zuid |  |  |  | 0 | 0 | 0 | [8 empty] | FALSE | 0 |  |  |  |  | 0 | 0 | 0 | 0 | FALSE |  |  |  | FALSE
NOT-N6-3434 | 015-0040-R, KP Ridderkerk-Noord - Papendrecht | Rijksweg 15 | 38C-113-01, Noordtunnel (A15) | 100 civiel | 114 Gebouw | Wandconstructie, Wandconstructie, Dienstgebouw West Gebouw | Wand, Wand (3M+3H), 2, Trafo 1.9 |  |  | NOT-N2-001 | NOT-N3-114 | Tunnel |  | 1619 | 00012 | RWS TOP WNZ | WNZ district zuid | 0 |  |  |  |  | WNZ (West-Nederland Zuid) | 38C-113, Tunnel onder de Noord | FALSE | Wand |  |  | VITOP |  |  |  | 0 | 0 | [6 empty] | 0 | 0 | [8 empty] | Trafo 1.9 |  |  |  | 000478696 | 0 | 0 | [10 empty] | 0 |  |  |  |  | BR | 0 | Rijkswaterstaat West Nederland Noord | Rijkswaterstaat WNZ-district Zuid |  |  |  | 0 | 0 | 0 | [8 empty] | FALSE | 0 |  |  |  |  | 0 | 0 | 0 | 0 | FALSE |  |  |  | FALSE
NOT-N6-3435 | 015-0040-R, KP Ridderkerk-Noord - Papendrecht | Rijksweg 15 | 38C-113-01, Noordtunnel (A15) | 100 civiel | 114 Gebouw | Wandconstructie, Wandconstructie, Dienstgebouw West Gebouw | Wand, Wand (3M+3L), 2, Trafo 1.8 |  |  | NOT-N2-001 | NOT-N3-114 | Tunnel |  | 1619 | 00012 | RWS TOP WNZ | WNZ district zuid | 0 |  |  |  |  | WNZ (West-Nederland Zuid) | 38C-113, Tunnel onder de Noord | FALSE | Wand |  |  | VITOP |  |  |  | 0 | 0 | [6 empty] | 0 | 0 | [8 empty] | Trafo 1.8 |  |  |  | 000478697 | 0 | 0 | [10 empty] | 0 |  |  |  |  | BR | 0 | Rijkswaterstaat West Nederland Noord | Rijkswaterstaat WNZ-district Zuid |  |  |  | 0 | 0 | 0 | [8 empty] | FALSE | 0 |  |  |  |  | 0 | 0 | 0 | 0 | FALSE |  |  |  | FALSE
NOT-N6-3436 | 015-0040-R, KP Ridderkerk-Noord - Papendrecht | Rijksweg 15 | 38C-113-01, Noordtunnel (A15) | 100 civiel | 114 Gebouw | Wandconstructie, Wandconstructie, Dienstgebouw West Gebouw | Wand, Wand (3P+3D+3R+3E), 4, Gang 1.12 |  |  | NOT-N2-001 | NOT-N3-114 | Tunnel |  | 1619 | 00012 | RWS TOP WNZ | WNZ district zuid | 0 |  |  |  |  | WNZ (West-Nederland Zuid) | 38C-113, Tunnel onder de Noord | FALSE | Wand |  |  | VITOP |  |  |  | 0 | 0 | [6 empty] | 0 | 0 | [8 empty] | Gang 1.12 |  |  |  | 000478698 | 0 | 0 | [10 empty] | 0 |  |  |  |  | BR | 0 | Rijkswaterstaat West Nederland Noord | Rijkswaterstaat WNZ-district Zuid |  |  |  | 0 | 0 | 0 | [8 empty] | FALSE | 0 |  |  |  |  | 0 | 0 | 0 | 0 | FALSE |  |  |  | FALSE
NOT-N6-3437 | 015-0040-R, KP Ridderkerk-Noord - Papendrecht | Rijksweg 15 | 38C-113-01, Noordtunnel (A15) | 100 civiel | 114 Gebouw | Wandconstructie, Wandconstructie, Dienstgebouw West Gebouw | Wand, Wand, 1, Ac/cv ruimte 9a |  |  | NOT-N2-001 | NOT-N3-114 | Tunnel |  | 1619 | 00012 | RWS TOP WNZ | WNZ district zuid | 0 |  |  |  |  | WNZ (West-Nederland Zuid) | 38C-113, Tunnel onder de Noord | FALSE | Wand |  |  | VITOP |  |  |  | 0 | 0 | [6 empty] | 0 | 0 | [8 empty] | Ac/cv ruimte 9a |  |  |  | 000478699 | 0 | 0 | [10 empty] | 0 |  |  |  |  | BR | 0 | Rijkswaterstaat West Nederland Noord | Rijkswaterstaat WNZ-district Zuid |  |  |  | 0 | 0 | 0 | [8 empty] | FALSE | 0 |  |  |  |  | 0 | 0 | 0 | 0 | FALSE |  |  |  | FALSE
NOT-N6-3438 | 015-0040-R, KP Ridderkerk-Noord - Papendrecht | Rijksweg 15 | 38C-113-01, Noordtunnel (A15) | 100 civiel | 114 Gebouw | Wandconstructie, Wandconstructie, Dienstgebouw West Gebouw | Wand, Wand, 4, Kabelkoker 1.13 |  |  | NOT-N2-001 | NOT-N3-114 | Tunnel |  | 1619 | 00012 | RWS TOP WNZ | WNZ district zuid | 0 |  |  |  |  | WNZ (West-Nederland Zuid) | 38C-113, Tunnel onder de Noord | FALSE | Wand |  |  | VITOP |  |  |  | 0 | 0 | [6 empty] | 0 | 0 | [8 empty] | Kabelkoker 1.13 |  |  |  | 000478700 | 0 | 0 | [10 empty] | 0 |  |  |  |  | BR | 0 | Rijkswaterstaat West Nederland Noord | Rijkswaterstaat WNZ-district Zuid |  |  |  | 0 | 0 | 0 | [8 empty] | FALSE | 0 |  |  |  |  | 0 | 0 | 0 | 0 | FALSE |  |  |  | FALSE
NOT-N6-3439 | 015-0040-R, KP Ridderkerk-Noord - Papendrecht | Rijksweg 15 | 38C-113-01, Noordtunnel (A15) | 100 civiel | 114 Gebouw | Wandconstructie, Wandconstructie, Dienstgebouw West Gebouw | Wand, Wand, 4, Kabelkoker 1.15 |  |  | NOT-N2-001 | NOT-N3-114 | Tunnel |  | 1619 | 00012 | RWS TOP WNZ | WNZ district zuid | 0 |  |  |  |  | WNZ (West-Nederland Zuid) | 38C-113, Tunnel onder de Noord | FALSE | Wand |  |  | VITOP |  |  |  | 0 | 0 | [6 empty] | 0 | 0 | [8 empty] | Kabelkoker 1.15 |  |  |  | 000478701 | 0 | 0 | [10 empty] | 0 |  |  |  |  | BR | 0 | Rijkswaterstaat West Nederland Noord | Rijkswaterstaat WNZ-district Zuid |  |  |  | 0 | 0 | 0 | [8 empty] | FALSE | 0 |  |  |  |  | 0 | 0 | 0 | 0 | FALSE |  |  |  | FALSE
NOT-N6-3440 | 015-0040-R, KP Ridderkerk-Noord - Papendrecht | Rijksweg 15 | 38C-113-01, Noordtunnel (A15) | 100 civiel | 114 Gebouw | Wandconstructie, Wandconstructie, Dienstgebouw West Gebouw | Wand, Wand, 4, Middentunnelkanaal 3.19 |  |  | NOT-N2-001 | NOT-N3-114 | Tunnel |  | 1619 | 00012 | RWS TOP WNZ | WNZ district zuid | 0 |  |  |  |  | WNZ (West-Nederland Zuid) | 38C-113, Tunnel onder de Noord | FALSE | Wand |  |  | VITOP |  |  |  | 0 | 0 | [6 empty] | 0 | 0 | [8 empty] | Middentunnelkanaal 3.19 |  |  |  | 000478702 | 0 | 0 | [10 empty] | 0 |  |  |  |  | BR | 0 | Rijkswaterstaat West Nederland Noord | Rijkswaterstaat WNZ-district Zuid |  |  |  | 0 | 0 | 0 | [8 empty] | FALSE | 0 |  |  |  |  | 0 | 0 | 0 | 0 | FALSE |  |  |  | FALSE
NOT-N6-3441 | 015-0040-R, KP Ridderkerk-Noord - Papendrecht | Rijksweg 15 | 38C-113-01, Noordtunnel (A15) | 100 civiel | 114 Gebouw | Wandconstructie, Wandconstructie, Dienstgebouw West Gebouw | Wand, Wand, 4, Verblijfsruimte 1.23 |  |  | NOT-N2-001 | NOT-N3-114 | Tunnel |  | 1619 | 00012 | RWS TOP WNZ | WNZ district zuid | 0 |  |  |  |  | WNZ (West-Nederland Zuid) | 38C-113, Tunnel onder de Noord | FALSE | Wand |  |  | VITOP |  |  |  | 0 | 0 | [6 empty] | 0 | 0 | [8 empty] | Verblijfsruimte 1.23 |  |  |  | 000478703 | 0 | 0 | [10 empty] | 0 |  |  |  |  | BR | 0 | Rijkswaterstaat West Nederland Noord | Rijkswaterstaat WNZ-district Zuid |  |  |  | 0 | 0 | 0 | [8 empty] | FALSE | 0 |  |  |  |  | 0 | 0 | 0 | 0 | FALSE |  |  |  | FALSE
NOT-N6-3442 | 015-0040-R, KP Ridderkerk-Noord - Papendrecht | Rijksweg 15 | 38C-113-01, Noordtunnel (A15) | 100 civiel | 114 Gebouw | Wandconstructie, Wandconstructie, Dienstgebouw West Gebouw | Wandafwerking, Foamglas (50mm), 1, Computerruimte 2.9 |  |  | NOT-N2-001 | NOT-N3-114 | Tunnel |  | 2138 | 00012 | RWS TOP WNZ | WNZ district zuid | 0 |  |  |  |  | WNZ (West-Nederland Zuid) | 38C-113, Tunnel onder de Noord | FALSE | Wandafwerking |  |  | VITOP |  |  |  | 0 | 0 | [6 empty] | 0 | 0 | [8 empty] | Computerruimte 2.9 |  |  |  | 000478704 | 0 | 0 | [10 empty] | 0 |  |  |  |  | BR | 0 | Rijkswaterstaat West Nederland Noord | Rijkswaterstaat WNZ-district Zuid |  |  |  | 0 | 0 | 0 | [8 empty] | FALSE | 0 |  |  |  |  | 0 | 0 | 0 | 0 | FALSE |  |  |  | FALSE
NOT-N6-3443 | 015-0040-R, KP Ridderkerk-Noord - Papendrecht | Rijksweg 15 | 38C-113-01, Noordtunnel (A15) | 100 civiel | 114 Gebouw | Wandconstructie, Wandconstructie, Dienstgebouw West Gebouw | Wandafwerking, Foamglas (50mm), 1, Dieselhal 1.3 |  |  | NOT-N2-001 | NOT-N3-114 | Tunnel |  | 2138 | 00012 | RWS TOP WNZ | WNZ district zuid | 0 |  |  |  |  | WNZ (West-Nederland Zuid) | 38C-113, Tunnel onder de Noord | FALSE | Wandafwerking |  |  | VITOP |  |  |  | 0 | 0 | [6 empty] | 0 | 0 | [8 empty] | Dieselhal 1.3 |  |  |  | 000478705 | 0 | 0 | [10 empty] | 0 |  |  |  |  | BR | 0 | Rijkswaterstaat West Nederland Noord | Rijkswaterstaat WNZ-district Zuid |  |  |  | 0 | 0 | 0 | [8 empty] | FALSE | 0 |  |  |  |  | 0 | 0 | 0 | 0 | FALSE |  |  |  | FALSE
NOT-N6-3444 | 015-0040-R, KP Ridderkerk-Noord - Papendrecht | Rijksweg 15 | 38C-113-01, Noordtunnel (A15) | 100 civiel | 114 Gebouw | Wandconstructie, Wandconstructie, Dienstgebouw West Gebouw | Wandafwerking, Foamglas (50mm), 1, Garage/werkplaats 2.13 |  |  | NOT-N2-001 | NOT-N3-114 | Tunnel |  | 2138 | 00012 | RWS TOP WNZ | WNZ district zuid | 0 |  |  |  |  | WNZ (West-Nederland Zuid) | 38C-113, Tunnel onder de Noord | FALSE | Wandafwerking |  |  | VITOP |  |  |  | 0 | 0 | [6 empty] | 0 | 0 | [8 empty] | Garage/werkplaats 2.13 |  |  |  | 000478706 | 0 | 0 | [10 empty] | 0 |  |  |  |  | BR | 0 | Rijkswaterstaat West Nederland Noord | Rijkswaterstaat WNZ-district Zuid |  |  |  | 0 | 0 | 0 | [8 empty] | FALSE | 0 |  |  |  |  | 0 | 0 | 0 | 0 | FALSE |  |  |  | FALSE
NOT-N6-3445 | 015-0040-R, KP Ridderkerk-Noord - Papendrecht | Rijksweg 15 | 38C-113-01, Noordtunnel (A15) | 100 civiel | 114 Gebouw | Wandconstructie, Wandconstructie, Dienstgebouw West Gebouw | Wandafwerking, Foamglas (50mm), 1, Hoofd-verdeelinrichting 2.8 |  |  | NOT-N2-001 | NOT-N3-114 | Tunnel |  | 2138 | 00012 | RWS TOP WNZ | WNZ district zuid | 0 |  |  |  |  | WNZ (West-Nederland Zuid) | 38C-113, Tunnel onder de Noord | FALSE | Wandafwerking |  |  | VITOP |  |  |  | 0 | 0 | [6 empty] | 0 | 0 | [8 empty] | Hoofd-verdeelinrichting 2.8 |  |  |  | 000478707 | 0 | 0 | [10 empty] | 0 |  |  |  |  | BR | 0 | Rijkswaterstaat West Nederland Noord | Rijkswaterstaat WNZ-district Zuid |  |  |  | 0 | 0 | 0 | [8 empty] | FALSE | 0 |  |  |  |  | 0 | 0 | 0 | 0 | FALSE |  |  |  | FALSE
NOT-N6-3446 | 015-0040-R, KP Ridderkerk-Noord - Papendrecht | Rijksweg 15 | 38C-113-01, Noordtunnel (A15) | 100 civiel | 114 Gebouw | Wandconstructie, Wandconstructie, Dienstgebouw West Gebouw | Wandafwerking, Foamglas (50mm), 1, Koelmachine 2.4 |  |  | NOT-N2-001 | NOT-N3-114 | Tunnel |  | 2138 | 00012 | RWS TOP WNZ | WNZ district zuid | 0 |  |  |  |  | WNZ (West-Nederland Zuid) | 38C-113, Tunnel onder de Noord | FALSE | Wandafwerking |  |  | VITOP |  |  |  | 0 | 0 | [6 empty] | 0 | 0 | [8 empty] | Koelmachine 2.4 |  |  |  | 000478708 | 0 | 0 | [10 empty] | 0 |  |  |  |  | BR | 0 | Rijkswaterstaat West Nederland Noord | Rijkswaterstaat WNZ-district Zuid |  |  |  | 0 | 0 | 0 | [8 empty] | FALSE | 0 |  |  |  |  | 0 | 0 | 0 | 0 | FALSE |  |  |  | FALSE
NOT-N6-3447 | 015-0040-R, KP Ridderkerk-Noord - Papendrecht | Rijksweg 15 | 38C-113-01, Noordtunnel (A15) | 100 civiel | 114 Gebouw | Wandconstructie, Wandconstructie, Dienstgebouw West Gebouw | Wandafwerking, Foamglas (50mm), 1, Luchtbehandelingsruimte diesels 1.2 |  |  | NOT-N2-001 | NOT-N3-114 | Tunnel |  | 2138 | 00012 | RWS TOP WNZ | WNZ district zuid | 0 |  |  |  |  | WNZ (West-Nederland Zuid) | 38C-113, Tunnel onder de Noord | FALSE | Wandafwerking |  |  | VITOP |  |  |  | 0 | 0 | [6 empty] | 0 | 0 | [8 empty] | Luchtbehandelingsruimte diesels 1.2 |  |  |  | 000478709 | 0 | 0 | [10 empty] | 0 |  |  |  |  | BR | 0 | Rijkswaterstaat West Nederland Noord | Rijkswaterstaat WNZ-district Zuid |  |  |  | 0 | 0 | 0 | [8 empty] | FALSE | 0 |  |  |  |  | 0 | 0 | 0 | 0 | FALSE |  |  |  | FALSE
NOT-N6-3448 | 015-0040-R, KP Ridderkerk-Noord - Papendrecht | Rijksweg 15 | 38C-113-01, Noordtunnel (A15) | 100 civiel | 114 Gebouw | Wandconstructie, Wandconstructie, Dienstgebouw West Gebouw | Wandafwerking, Foamglas (50mm), 1, Magazijn 2.14 |  |  | NOT-N2-001 | NOT-N3-114 | Tunnel |  | 2138 | 00012 | RWS TOP WNZ | WNZ district zuid | 0 |  |  |  |  | WNZ (West-Nederland Zuid) | 38C-113, Tunnel onder de Noord | FALSE | Wandafwerking |  |  | VITOP |  |  |  | 0 | 0 | [6 empty] | 0 | 0 | [8 empty] | Magazijn 2.14 |  |  |  | 000478710 | 0 | 0 | [10 empty] | 0 |  |  |  |  | BR | 0 | Rijkswaterstaat West Nederland Noord | Rijkswaterstaat WNZ-district Zuid |  |  |  | 0 | 0 | 0 | [8 empty] | FALSE | 0 |  |  |  |  | 0 | 0 | 0 | 0 | FALSE |  |  |  | FALSE
NOT-N6-3449 | 015-0040-R, KP Ridderkerk-Noord - Papendrecht | Rijksweg 15 | 38C-113-01, Noordtunnel (A15) | 100 civiel | 114 Gebouw | Wandconstructie, Wandconstructie, Dienstgebouw West Gebouw | Wandafwerking, Foamglas (50mm), 1, Ontspanningsruimte 3.14 |  |  | NOT-N2-001 | NOT-N3-114 | Tunnel |  | 2138 | 00012 | RWS TOP WNZ | WNZ district zuid | 0 |  |  |  |  | WNZ (West-Nederland Zuid) | 38C-113, Tunnel onder de Noord | FALSE | Wandafwerking |  |  | VITOP |  |  |  | 0 | 0 | [6 empty] | 0 | 0 | [8 empty] | Ontspanningsruimte 3.14 |  |  |  | 000478711 | 0 | 0 | [10 empty] | 0 |  |  |  |  | BR | 0 | Rijkswaterstaat West Nederland Noord | Rijkswaterstaat WNZ-district Zuid |  |  |  | 0 | 0 | 0 | [8 empty] | FALSE | 0 |  |  |  |  | 0 | 0 | 0 | 0 | FALSE |  |  |  | FALSE
NOT-N6-3450 | 015-0040-R, KP Ridderkerk-Noord - Papendrecht | Rijksweg 15 | 38C-113-01, Noordtunnel (A15) | 100 civiel | 114 Gebouw | Wandconstructie, Wandconstructie, Dienstgebouw West Gebouw | Wandafwerking, Foamglas (50mm), 1, Ontvangst/vergaderzaal 3.7 |  |  | NOT-N2-001 | NOT-N3-114 | Tunnel |  | 2138 | 00012 | RWS TOP WNZ | WNZ district zuid | 0 |  |  |  |  | WNZ (West-Nederland Zuid) | 38C-113, Tunnel onder de Noord | FALSE | Wandafwerking |  |  | VITOP |  |  |  | 0 | 0 | [6 empty] | 0 | 0 | [8 empty] | Ontvangst/vergaderzaal 3.7 |  |  |  | 000478712 | 0 | 0 | [10 empty] | 0 |  |  |  |  | BR | 0 | Rijkswaterstaat West Nederland Noord | Rijkswaterstaat WNZ-district Zuid |  |  |  | 0 | 0 | 0 | [8 empty] | FALSE | 0 |  |  |  |  | 0 | 0 | 0 | 0 | FALSE |  |  |  | FALSE
NOT-N6-3451 | 015-0040-R, KP Ridderkerk-Noord - Papendrecht | Rijksweg 15 | 38C-113-01, Noordtunnel (A15) | 100 civiel | 114 Gebouw | Wandconstructie, Wandconstructie, Dienstgebouw West Gebouw | Wandafwerking, Foamglas (50mm), 2, Berging 1.25 |  |  | NOT-N2-001 | NOT-N3-114 | Tunnel |  | 2138 | 00012 | RWS TOP WNZ | WNZ district zuid | 0 |  |  |  |  | WNZ (West-Nederland Zuid) | 38C-113, Tunnel onder de Noord | FALSE | Wandafwerking |  |  | VITOP |  |  |  | 0 | 0 | [6 empty] | 0 | 0 | [8 empty] | Berging 1.25 |  |  |  | 000478713 | 0 | 0 | [10 empty] | 0 |  |  |  |  | BR | 0 | Rijkswaterstaat West Nederland Noord | Rijkswaterstaat WNZ-district Zuid |  |  |  | 0 | 0 | 0 | [8 empty] | FALSE | 0 |  |  |  |  | 0 | 0 | 0 | 0 | FALSE |  |  |  | FALSE
NOT-N6-3452 | 015-0040-R, KP Ridderkerk-Noord - Papendrecht | Rijksweg 15 | 38C-113-01, Noordtunnel (A15) | 100 civiel | 114 Gebouw | Wandconstructie, Wandconstructie, Dienstgebouw West Gebouw | Wandafwerking, Foamglas (50mm), 2, Centrale bedieningsruimte 3.12 |  |  | NOT-N2-001 | NOT-N3-114 | Tunnel |  | 2138 | 00012 | RWS TOP WNZ | WNZ district zuid | 0 |  |  |  |  | WNZ (West-Nederland Zuid) | 38C-113, Tunnel onder de Noord | FALSE | Wandafwerking |  |  | VITOP |  |  |  | 0 | 0 | [6 empty] | 0 | 0 | [8 empty] | Centrale bedieningsruimte 3.12 |  |  |  | 000478714 | 0 | 0 | [10 empty] | 0 |  |  |  |  | BR | 0 | Rijkswaterstaat West Nederland Noord | Rijkswaterstaat WNZ-district Zuid |  |  |  | 0 | 0 | 0 | [8 empty] | FALSE | 0 |  |  |  |  | 0 | 0 | 0 | 0 | FALSE |  |  |  | FALSE
NOT-N6-3453 | 015-0040-R, KP Ridderkerk-Noord - Papendrecht | Rijksweg 15 | 38C-113-01, Noordtunnel (A15) | 100 civiel | 115 Geleideconstructie | Geleideconstructie, Geleideconstructie, Inritzijde Noord-Oost Geleideconstructie | Geleidebarriër, New Jersey Profiel, 1, AO-01 |  |  | NOT-N2-001 | NOT-N3-115 | Tunnel |  | 1053 | 00012 | RWS TOP WNZ | WNZ district zuid | 0 |  |  |  |  | WNZ (West-Nederland Zuid) | 38C-113, Tunnel onder de Noord | FALSE | Geleidebarriër |  |  | VITOP |  |  |  | 0 | 0 | [6 empty] | 0 | 0 | [8 empty] | AO-01 |  |  |  | 000478715 | 0 | 0 | [10 empty] | 0 |  |  |  |  | BR | 0 | Rijkswaterstaat West Nederland Noord | Rijkswaterstaat WNZ-district Zuid |  |  |  | 0 | 0 | 0 | [8 empty] | FALSE | 0 |  |  |  |  | 0 | 0 | 0 | 0 | FALSE |  |  |  | FALSE
NOT-N6-3454 | 015-0040-R, KP Ridderkerk-Noord - Papendrecht | Rijksweg 15 | 38C-113-01, Noordtunnel (A15) | 100 civiel | 115 Geleideconstructie | Geleideconstructie, Geleideconstructie, Inritzijde Noord-Oost Geleideconstructie | Geleidebarriër, New Jersey Profiel, 1, AO-02 |  |  | NOT-N2-001 | NOT-N3-115 | Tunnel |  | 1053 | 00012 | RWS TOP WNZ | WNZ district zuid | 0 |  |  |  |  | WNZ (West-Nederland Zuid) | 38C-113, Tunnel onder de Noord | FALSE | Geleidebarriër |  |  | VITOP |  |  |  | 0 | 0 | [6 empty] | 0 | 0 | [8 empty] | AO-02 |  |  |  | 000478716 | 0 | 0 | [10 empty] | 0 |  |  |  |  | BR | 0 | Rijkswaterstaat West Nederland Noord | Rijkswaterstaat WNZ-district Zuid |  |  |  | 0 | 0 | 0 | [8 empty] | FALSE | 0 |  |  |  |  | 0 | 0 | 0 | 0 | FALSE |  |  |  | FALSE
NOT-N6-3455 | 015-0040-R, KP Ridderkerk-Noord - Papendrecht | Rijksweg 15 | 38C-113-01, Noordtunnel (A15) | 100 civiel | 115 Geleideconstructie | Geleideconstructie, Geleideconstructie, Inritzijde Noord-Oost Geleideconstructie | Geleidebarriër, New Jersey Profiel, 1, AO-04 |  |  | NOT-N2-001 | NOT-N3-115 | Tunnel |  | 1053 | 00012 | RWS TOP WNZ | WNZ district zuid | 0 |  |  |  |  | WNZ (West-Nederland Zuid) | 38C-113, Tunnel onder de Noord | FALSE | Geleidebarriër |  |  | VITOP |  |  |  | 0 | 0 | [6 empty] | 0 | 0 | [8 empty] | AO-04 |  |  |  | 000478717 | 0 | 0 | [10 empty] | 0 |  |  |  |  | BR | 0 | Rijkswaterstaat West Nederland Noord | Rijkswaterstaat WNZ-district Zuid |  |  |  | 0 | 0 | 0 | [8 empty] | FALSE | 0 |  |  |  |  | 0 | 0 | 0 | 0 | FALSE |  |  |  | FALSE
NOT-N6-3456 | 015-0040-R, KP Ridderkerk-Noord - Papendrecht | Rijksweg 15 | 38C-113-01, Noordtunnel (A15) | 100 civiel | 115 Geleideconstructie | Geleideconstructie, Geleideconstructie, Inritzijde Noord-Oost Geleideconstructie | Geleidebarriër, New Jersey Profiel, 1, AO-05 |  |  | NOT-N2-001 | NOT-N3-115 | Tunnel |  | 1053 | 00012 | RWS TOP WNZ | WNZ district zuid | 0 |  |  |  |  | WNZ (West-Nederland Zuid) | 38C-113, Tunnel onder de Noord | FALSE | Geleidebarriër |  |  | VITOP |  |  |  | 0 | 0 | [6 empty] | 0 | 0 | [8 empty] | AO-05 |  |  |  | 000478718 | 0 | 0 | [10 empty] | 0 |  |  |  |  | BR | 0 | Rijkswaterstaat West Nederland Noord | Rijkswaterstaat WNZ-district Zuid |  |  |  | 0 | 0 | 0 | [8 empty] | FALSE | 0 |  |  |  |  | 0 | 0 | 0 | 0 | FALSE |  |  |  | FALSE
NOT-N6-3457 | 015-0040-R, KP Ridderkerk-Noord - Papendrecht | Rijksweg 15 | 38C-113-01, Noordtunnel (A15) | 100 civiel | 115 Geleideconstructie | Geleideconstructie, Geleideconstructie, Inritzijde Noord-Oost Geleideconstructie | Geleidebarriër, New Jersey Profiel, 1, AO-06 |  |  | NOT-N2-001 | NOT-N3-115 | Tunnel |  | 1053 | 00012 | RWS TOP WNZ | WNZ district zuid | 0 |  |  |  |  | WNZ (West-Nederland Zuid) | 38C-113, Tunnel onder de Noord | FALSE | Geleidebarriër |  |  | VITOP |  |  |  | 0 | 0 | [6 empty] | 0 | 0 | [8 empty] | AO-06 |  |  |  | 000478719 | 0 | 0 | [10 empty] | 0 |  |  |  |  | BR | 0 | Rijkswaterstaat West Nederland Noord | Rijkswaterstaat WNZ-district Zuid |  |  |  | 0 | 0 | 0 | [8 empty] | FALSE | 0 |  |  |  |  | 0 | 0 | 0 | 0 | FALSE |  |  |  | FALSE
NOT-N6-3458 | 015-0040-R, KP Ridderkerk-Noord - Papendrecht | Rijksweg 15 | 38C-113-01, Noordtunnel (A15) | 100 civiel | 115 Geleideconstructie | Geleideconstructie, Geleideconstructie, Inritzijde Noord-Oost Geleideconstructie | Geleidebarriër, New Jersey Profiel, 1, AO-07 |  |  | NOT-N2-001 | NOT-N3-115 | Tunnel |  | 1053 | 00012 | RWS TOP WNZ | WNZ district zuid | 0 |  |  |  |  | WNZ (West-Nederland Zuid) | 38C-113, Tunnel onder de Noord | FALSE | Geleidebarriër |  |  | VITOP |  |  |  | 0 | 0 | [6 empty] | 0 | 0 | [8 empty] | AO-07 |  |  |  | 000478720 | 0 | 0 | [10 empty] | 0 |  |  |  |  | BR | 0 | Rijkswaterstaat West Nederland Noord | Rijkswaterstaat WNZ-district Zuid |  |  |  | 0 | 0 | 0 | [8 empty] | FALSE | 0 |  |  |  |  | 0 | 0 | 0 | 0 | FALSE |  |  |  | FALSE
NOT-N6-3459 | 015-0040-R, KP Ridderkerk-Noord - Papendrecht | Rijksweg 15 | 38C-113-01, Noordtunnel (A15) | 100 civiel | 115 Geleideconstructie | Geleideconstructie, Geleideconstructie, Inritzijde Noord-Oost Geleideconstructie | Geleidebarriër, New Jersey Profiel, 1, AO-08 |  |  | NOT-N2-001 | NOT-N3-115 | Tunnel |  | 1053 | 00012 | RWS TOP WNZ | WNZ district zuid | 0 |  |  |  |  | WNZ (West-Nederland Zuid) | 38C-113, Tunnel onder de Noord | FALSE | Geleidebarriër |  |  | VITOP |  |  |  | 0 | 0 | [6 empty] | 0 | 0 | [8 empty] | AO-08 |  |  |  | 000478721 | 0 | 0 | [10 empty] | 0 |  |  |  |  | BR | 0 | Rijkswaterstaat West Nederland Noord | Rijkswaterstaat WNZ-district Zuid |  |  |  | 0 | 0 | 0 | [8 empty] | FALSE | 0 |  |  |  |  | 0 | 0 | 0 | 0 | FALSE |  |  |  | FALSE
NOT-N6-3460 | 015-0040-R, KP Ridderkerk-Noord - Papendrecht | Rijksweg 15 | 38C-113-01, Noordtunnel (A15) | 100 civiel | 115 Geleideconstructie | Geleideconstructie, Geleideconstructie, Inritzijde Noord-Oost Geleideconstructie | Geleidebarriër, New Jersey Profiel, 1, AO-09 |  |  | NOT-N2-001 | NOT-N3-115 | Tunnel |  | 1053 | 00012 | RWS TOP WNZ | WNZ district zuid | 0 |  |  |  |  | WNZ (West-Nederland Zuid) | 38C-113, Tunnel onder de Noord | FALSE | Geleidebarriër |  |  | VITOP |  |  |  | 0 | 0 | [6 empty] | 0 | 0 | [8 empty] | AO-09 |  |  |  | 000478722 | 0 | 0 | [10 empty] | 0 |  |  |  |  | BR | 0 | Rijkswaterstaat West Nederland Noord | Rijkswaterstaat WNZ-district Zuid |  |  |  | 0 | 0 | 0 | [8 empty] | FALSE | 0 |  |  |  |  | 0 | 0 | 0 | 0 | FALSE |  |  |  | FALSE
NOT-N6-3461 | 015-0040-R, KP Ridderkerk-Noord - Papendrecht | Rijksweg 15 | 38C-113-01, Noordtunnel (A15) | 100 civiel | 115 Geleideconstructie | Geleideconstructie, Geleideconstructie, Inritzijde Noord-Oost Geleideconstructie | Geleidebarriër, New Jersey Profiel, 1, AO-10 |  |  | NOT-N2-001 | NOT-N3-115 | Tunnel |  | 1053 | 00012 | RWS TOP WNZ | WNZ district zuid | 0 |  |  |  |  | WNZ (West-Nederland Zuid) | 38C-113, Tunnel onder de Noord | FALSE | Geleidebarriër |  |  | VITOP |  |  |  | 0 | 0 | [6 empty] | 0 | 0 | [8 empty] | AO-10 |  |  |  | 000478723 | 0 | 0 | [10 empty] | 0 |  |  |  |  | BR | 0 | Rijkswaterstaat West Nederland Noord | Rijkswaterstaat WNZ-district Zuid |  |  |  | 0 | 0 | 0 | [8 empty] | FALSE | 0 |  |  |  |  | 0 | 0 | 0 | 0 | FALSE |  |  |  | FALSE
NOT-N6-3462 | 015-0040-R, KP Ridderkerk-Noord - Papendrecht | Rijksweg 15 | 38C-113-01, Noordtunnel (A15) | 100 civiel | 115 Geleideconstructie | Geleideconstructie, Geleideconstructie, Inritzijde Noord-Oost Geleideconstructie | Geleidebarriër, New Jersey Profiel, 1, AO-11 |  |  | NOT-N2-001 | NOT-N3-115 | Tunnel |  | 1053 | 00012 | RWS TOP WNZ | WNZ district zuid | 0 |  |  |  |  | WNZ (West-Nederland Zuid) | 38C-113, Tunnel onder de Noord | FALSE | Geleidebarriër |  |  | VITOP |  |  |  | 0 | 0 | [6 empty] | 0 | 0 | [8 empty] | AO-11 |  |  |  | 000478724 | 0 | 0 | [10 empty] | 0 |  |  |  |  | BR | 0 | Rijkswaterstaat West Nederland Noord | Rijkswaterstaat WNZ-district Zuid |  |  |  | 0 | 0 | 0 | [8 empty] | FALSE | 0 |  |  |  |  | 0 | 0 | 0 | 0 | FALSE |  |  |  | FALSE
NOT-N6-3463 | 015-0040-R, KP Ridderkerk-Noord - Papendrecht | Rijksweg 15 | 38C-113-01, Noordtunnel (A15) | 100 civiel | 115 Geleideconstructie | Geleideconstructie, Geleideconstructie, Inritzijde Noord-Oost Geleideconstructie | Geleidebarriër, New Jersey Profiel, 1, AO-12 |  |  | NOT-N2-001 | NOT-N3-115 | Tunnel |  | 1053 | 00012 | RWS TOP WNZ | WNZ district zuid | 0 |  |  |  |  | WNZ (West-Nederland Zuid) | 38C-113, Tunnel onder de Noord | FALSE | Geleidebarriër |  |  | VITOP |  |  |  | 0 | 0 | [6 empty] | 0 | 0 | [8 empty] | AO-12 |  |  |  | 000478725 | 0 | 0 | [10 empty] | 0 |  |  |  |  | BR | 0 | Rijkswaterstaat West Nederland Noord | Rijkswaterstaat WNZ-district Zuid |  |  |  | 0 | 0 | 0 | [8 empty] | FALSE | 0 |  |  |  |  | 0 | 0 | 0 | 0 | FALSE |  |  |  | FALSE
NOT-N6-3464 | 015-0040-R, KP Ridderkerk-Noord - Papendrecht | Rijksweg 15 | 38C-113-01, Noordtunnel (A15) | 100 civiel | 115 Geleideconstructie | Geleideconstructie, Geleideconstructie, Inritzijde Noord-Oost Geleideconstructie | Geleidebarriër, New Jersey Profiel, 1, AO-13 |  |  | NOT-N2-001 | NOT-N3-115 | Tunnel |  | 1053 | 00012 | RWS TOP WNZ | WNZ district zuid | 0 |  |  |  |  | WNZ (West-Nederland Zuid) | 38C-113, Tunnel onder de Noord | FALSE | Geleidebarriër |  |  | VITOP |  |  |  | 0 | 0 | [6 empty] | 0 | 0 | [8 empty] | AO-13 |  |  |  | 000478726 | 0 | 0 | [10 empty] | 0 |  |  |  |  | BR | 0 | Rijkswaterstaat West Nederland Noord | Rijkswaterstaat WNZ-district Zuid |  |  |  | 0 | 0 | 0 | [8 empty] | FALSE | 0 |  |  |  |  | 0 | 0 | 0 | 0 | FALSE |  |  |  | FALSE
NOT-N6-3465 | 015-0040-R, KP Ridderkerk-Noord - Papendrecht | Rijksweg 15 | 38C-113-01, Noordtunnel (A15) | 100 civiel | 115 Geleideconstructie | Geleideconstructie, Geleideconstructie, Inritzijde Noord-Oost Geleideconstructie | Geleidebarriër, New Jersey Profiel, 1, AO-14 |  |  | NOT-N2-001 | NOT-N3-115 | Tunnel |  | 1053 | 00012 | RWS TOP WNZ | WNZ district zuid | 0 |  |  |  |  | WNZ (West-Nederland Zuid) | 38C-113, Tunnel onder de Noord | FALSE | Geleidebarriër |  |  | VITOP |  |  |  | 0 | 0 | [6 empty] | 0 | 0 | [8 empty] | AO-14 |  |  |  | 000478727 | 0 | 0 | [10 empty] | 0 |  |  |  |  | BR | 0 | Rijkswaterstaat West Nederland Noord | Rijkswaterstaat WNZ-district Zuid |  |  |  | 0 | 0 | 0 | [8 empty] | FALSE | 0 |  |  |  |  | 0 | 0 | 0 | 0 | FALSE |  |  |  | FALSE
NOT-N6-3466 | 015-0040-R, KP Ridderkerk-Noord - Papendrecht | Rijksweg 15 | 38C-113-01, Noordtunnel (A15) | 100 civiel | 115 Geleideconstructie | Geleideconstructie, Geleideconstructie, Inritzijde Noord-Oost Geleideconstructie | Geleidebarriër, New Jersey Profiel, 1, AO-15 |  |  | NOT-N2-001 | NOT-N3-115 | Tunnel |  | 1053 | 00012 | RWS TOP WNZ | WNZ district zuid | 0 |  |  |  |  | WNZ (West-Nederland Zuid) | 38C-113, Tunnel onder de Noord | FALSE | Geleidebarriër |  |  | VITOP |  |  |  | 0 | 0 | [6 empty] | 0 | 0 | [8 empty] | AO-15 |  |  |  | 000478728 | 0 | 0 | [10 empty] | 0 |  |  |  |  | BR | 0 | Rijkswaterstaat West Nederland Noord | Rijkswaterstaat WNZ-district Zuid |  |  |  | 0 | 0 | 0 | [8 empty] | FALSE | 0 |  |  |  |  | 0 | 0 | 0 | 0 | FALSE |  |  |  | FALSE
NOT-N6-3467 | 015-0040-R, KP Ridderkerk-Noord - Papendrecht | Rijksweg 15 | 38C-113-01, Noordtunnel (A15) | 100 civiel | 115 Geleideconstructie | Geleideconstructie, Geleideconstructie, Inritzijde Noord-Oost Geleideconstructie | Geleidebarriër, New Jersey Profiel, 1, AO-16 |  |  | NOT-N2-001 | NOT-N3-115 | Tunnel |  | 1053 | 00012 | RWS TOP WNZ | WNZ district zuid | 0 |  |  |  |  | WNZ (West-Nederland Zuid) | 38C-113, Tunnel onder de Noord | FALSE | Geleidebarriër |  |  | VITOP |  |  |  | 0 | 0 | [6 empty] | 0 | 0 | [8 empty] | AO-16 |  |  |  | 000478729 | 0 | 0 | [10 empty] | 0 |  |  |  |  | BR | 0 | Rijkswaterstaat West Nederland Noord | Rijkswaterstaat WNZ-district Zuid |  |  |  | 0 | 0 | 0 | [8 empty] | FALSE | 0 |  |  |  |  | 0 | 0 | 0 | 0 | FALSE |  |  |  | FALSE
NOT-N6-3468 | 015-0040-R, KP Ridderkerk-Noord - Papendrecht | Rijksweg 15 | 38C-113-01, Noordtunnel (A15) | 100 civiel | 115 Geleideconstructie | Geleideconstructie, Geleideconstructie, Inritzijde Noord-Oost Geleideconstructie | Geleidebarriër, New Jersey Profiel, 1, AO-17 |  |  | NOT-N2-001 | NOT-N3-115 | Tunnel |  | 1053 | 00012 | RWS TOP WNZ | WNZ district zuid | 0 |  |  |  |  | WNZ (West-Nederland Zuid) | 38C-113, Tunnel onder de Noord | FALSE | Geleidebarriër |  |  | VITOP |  |  |  | 0 | 0 | [6 empty] | 0 | 0 | [8 empty] | AO-17 |  |  |  | 000478730 | 0 | 0 | [10 empty] | 0 |  |  |  |  | BR | 0 | Rijkswaterstaat West Nederland Noord | Rijkswaterstaat WNZ-district Zuid |  |  |  | 0 | 0 | 0 | [8 empty] | FALSE | 0 |  |  |  |  | 0 | 0 | 0 | 0 | FALSE |  |  |  | FALSE
NOT-N6-3469 | 015-0040-R, KP Ridderkerk-Noord - Papendrecht | Rijksweg 15 | 38C-113-01, Noordtunnel (A15) | 100 civiel | 115 Geleideconstructie | Geleideconstructie, Geleideconstructie, Inritzijde Noord-Oost Geleideconstructie | Geleidebarriër, New Jersey Profiel, 1, AO-18 |  |  | NOT-N2-001 | NOT-N3-115 | Tunnel |  | 1053 | 00012 | RWS TOP WNZ | WNZ district zuid | 0 |  |  |  |  | WNZ (West-Nederland Zuid) | 38C-113, Tunnel onder de Noord | FALSE | Geleidebarriër |  |  | VITOP |  |  |  | 0 | 0 | [6 empty] | 0 | 0 | [8 empty] | AO-18 |  |  |  | 000478731 | 0 | 0 | [10 empty] | 0 |  |  |  |  | BR | 0 | Rijkswaterstaat West Nederland Noord | Rijkswaterstaat WNZ-district Zuid |  |  |  | 0 | 0 | 0 | [8 empty] | FALSE | 0 |  |  |  |  | 0 | 0 | 0 | 0 | FALSE |  |  |  | FALSE
NOT-N6-3470 | 015-0040-R, KP Ridderkerk-Noord - Papendrecht | Rijksweg 15 | 38C-113-01, Noordtunnel (A15) | 100 civiel | 115 Geleideconstructie | Geleideconstructie, Geleideconstructie, Inritzijde Noord-Oost Geleideconstructie | Geleidebarriër, New Jersey Profiel, 1, AO-19 |  |  | NOT-N2-001 | NOT-N3-115 | Tunnel |  | 1053 | 00012 | RWS TOP WNZ | WNZ district zuid | 0 |  |  |  |  | WNZ (West-Nederland Zuid) | 38C-113, Tunnel onder de Noord | FALSE | Geleidebarriër |  |  | VITOP |  |  |  | 0 | 0 | [6 empty] | 0 | 0 | [8 empty] | AO-19 |  |  |  | 000478732 | 0 | 0 | [10 empty] | 0 |  |  |  |  | BR | 0 | Rijkswaterstaat West Nederland Noord | Rijkswaterstaat WNZ-district Zuid |  |  |  | 0 | 0 | 0 | [8 empty] | FALSE | 0 |  |  |  |  | 0 | 0 | 0 | 0 | FALSE |  |  |  | FALSE
NOT-N6-3471 | 015-0040-R, KP Ridderkerk-Noord - Papendrecht | Rijksweg 15 | 38C-113-01, Noordtunnel (A15) | 100 civiel | 115 Geleideconstructie | Geleideconstructie, Geleideconstructie, Inritzijde Noord-Oost Geleideconstructie | Geleidebarriër, New Jersey Profiel, 1, AO-20 |  |  | NOT-N2-001 | NOT-N3-115 | Tunnel |  | 1053 | 00012 | RWS TOP WNZ | WNZ district zuid | 0 |  |  |  |  | WNZ (West-Nederland Zuid) | 38C-113, Tunnel onder de Noord | FALSE | Geleidebarriër |  |  | VITOP |  |  |  | 0 | 0 | [6 empty] | 0 | 0 | [8 empty] | AO-20 |  |  |  | 000478733 | 0 | 0 | [10 empty] | 0 |  |  |  |  | BR | 0 | Rijkswaterstaat West Nederland Noord | Rijkswaterstaat WNZ-district Zuid |  |  |  | 0 | 0 | 0 | [8 empty] | FALSE | 0 |  |  |  |  | 0 | 0 | 0 | 0 | FALSE |  |  |  | FALSE
NOT-N6-3472 | 015-0040-R, KP Ridderkerk-Noord - Papendrecht | Rijksweg 15 | 38C-113-01, Noordtunnel (A15) | 100 civiel | 115 Geleideconstructie | Geleideconstructie, Geleideconstructie, Inritzijde Noord-Oost Geleideconstructie | Geleidebarriër, New Jersey Profiel, 1, AO-21 |  |  | NOT-N2-001 | NOT-N3-115 | Tunnel |  | 1053 | 00012 | RWS TOP WNZ | WNZ district zuid | 0 |  |  |  |  | WNZ (West-Nederland Zuid) | 38C-113, Tunnel onder de Noord | FALSE | Geleidebarriër |  |  | VITOP |  |  |  | 0 | 0 | [6 empty] | 0 | 0 | [8 empty] | AO-21 |  |  |  | 000478734 | 0 | 0 | [10 empty] | 0 |  |  |  |  | BR | 0 | Rijkswaterstaat West Nederland Noord | Rijkswaterstaat WNZ-district Zuid |  |  |  | 0 | 0 | 0 | [8 empty] | FALSE | 0 |  |  |  |  | 0 | 0 | 0 | 0 | FALSE |  |  |  | FALSE
NOT-N6-3473 | 015-0040-R, KP Ridderkerk-Noord - Papendrecht | Rijksweg 15 | 38C-113-01, Noordtunnel (A15) | 100 civiel | 115 Geleideconstructie | Geleideconstructie, Geleideconstructie, Inritzijde Zuid-West Geleideconstructie | Geleiderail, Rimob, 1, AW-07 |  |  | NOT-N2-001 | NOT-N3-115 | Tunnel |  | 1212 | 00012 | RWS TOP WNZ | WNZ district zuid | 0 |  |  |  |  | WNZ (West-Nederland Zuid) | 38C-113, Tunnel onder de Noord | FALSE | Geleiderail |  |  | VITOP |  |  |  | 0 | 0 | [6 empty] | 0 | 0 | [8 empty] | AW-07 |  |  |  | 000478735 | 0 | 0 | [10 empty] | 0 |  |  |  |  | BR | 0 | Rijkswaterstaat West Nederland Noord | Rijkswaterstaat WNZ-district Zuid |  |  |  | 0 | 0 | 0 | [8 empty] | FALSE | 0 |  |  |  |  | 0 | 0 | 0 | 0 | FALSE |  |  |  | FALSE
NOT-N6-3474 | 015-0040-R, KP Ridderkerk-Noord - Papendrecht | Rijksweg 15 | 38C-113-01, Noordtunnel (A15) | 100 civiel | 115 Geleideconstructie | Geleideconstructie, Geleideconstructie, Inritzijde Zuid-West Geleideconstructie | Schampstrook, Schampkant (Barrier), 1, AW-01 |  |  | NOT-N2-001 | NOT-N3-115 | Tunnel |  | 1053 | 00012 | RWS TOP WNZ | WNZ district zuid | 0 |  |  |  |  | WNZ (West-Nederland Zuid) | 38C-113, Tunnel onder de Noord | FALSE | Geleidebarriër |  |  | VITOP |  |  |  | 0 | 0 | [6 empty] | 0 | 0 | [8 empty] | AW-01 |  |  |  | 000478736 | 0 | 0 | [10 empty] | 0 |  |  |  |  | BR | 0 | Rijkswaterstaat West Nederland Noord | Rijkswaterstaat WNZ-district Zuid |  |  |  | 0 | 0 | 0 | [8 empty] | FALSE | 0 |  |  |  |  | 0 | 0 | 0 | 0 | FALSE |  |  |  | FALSE
NOT-N6-3475 | 015-0040-R, KP Ridderkerk-Noord - Papendrecht | Rijksweg 15 | 38C-113-01, Noordtunnel (A15) | 100 civiel | 115 Geleideconstructie | Geleideconstructie, Geleideconstructie, Inritzijde Zuid-West Geleideconstructie | Schampstrook, Schampkant (Barrier), 1, AW-02 |  |  | NOT-N2-001 | NOT-N3-115 | Tunnel |  | 1053 | 00012 | RWS TOP WNZ | WNZ district zuid | 0 |  |  |  |  | WNZ (West-Nederland Zuid) | 38C-113, Tunnel onder de Noord | FALSE | Geleidebarriër |  |  | VITOP |  |  |  | 0 | 0 | [6 empty] | 0 | 0 | [8 empty] | AW-02 |  |  |  | 000478737 | 0 | 0 | [10 empty] | 0 |  |  |  |  | BR | 0 | Rijkswaterstaat West Nederland Noord | Rijkswaterstaat WNZ-district Zuid |  |  |  | 0 | 0 | 0 | [8 empty] | FALSE | 0 |  |  |  |  | 0 | 0 | 0 | 0 | FALSE |  |  |  | FALSE
NOT-N6-3476 | 015-0040-R, KP Ridderkerk-Noord - Papendrecht | Rijksweg 15 | 38C-113-01, Noordtunnel (A15) | 100 civiel | 115 Geleideconstructie | Geleideconstructie, Geleideconstructie, Inritzijde Zuid-West Geleideconstructie | Schampstrook, Schampkant (Barrier), 1, AW-03 |  |  | NOT-N2-001 | NOT-N3-115 | Tunnel |  | 1053 | 00012 | RWS TOP WNZ | WNZ district zuid | 0 |  |  |  |  | WNZ (West-Nederland Zuid) | 38C-113, Tunnel onder de Noord | FALSE | Geleidebarriër |  |  | VITOP |  |  |  | 0 | 0 | [6 empty] | 0 | 0 | [8 empty] | AW-03 |  |  |  | 000478738 | 0 | 0 | [10 empty] | 0 |  |  |  |  | BR | 0 | Rijkswaterstaat West Nederland Noord | Rijkswaterstaat WNZ-district Zuid |  |  |  | 0 | 0 | 0 | [8 empty] | FALSE | 0 |  |  |  |  | 0 | 0 | 0 | 0 | FALSE |  |  |  | FALSE
NOT-N6-3477 | 015-0040-R, KP Ridderkerk-Noord - Papendrecht | Rijksweg 15 | 38C-113-01, Noordtunnel (A15) | 100 civiel | 115 Geleideconstructie | Geleideconstructie, Geleideconstructie, Inritzijde Zuid-West Geleideconstructie | Schampstrook, Schampkant (Barrier), 1, AW-04 |  |  | NOT-N2-001 | NOT-N3-115 | Tunnel |  | 1053 | 00012 | RWS TOP WNZ | WNZ district zuid | 0 |  |  |  |  | WNZ (West-Nederland Zuid) | 38C-113, Tunnel onder de Noord | FALSE | Geleidebarriër |  |  | VITOP |  |  |  | 0 | 0 | [6 empty] | 0 | 0 | [8 empty] | AW-04 |  |  |  | 000478739 | 0 | 0 | [10 empty] | 0 |  |  |  |  | BR | 0 | Rijkswaterstaat West Nederland Noord | Rijkswaterstaat WNZ-district Zuid |  |  |  | 0 | 0 | 0 | [8 empty] | FALSE | 0 |  |  |  |  | 0 | 0 | 0 | 0 | FALSE |  |  |  | FALSE
NOT-N6-3478 | 015-0040-R, KP Ridderkerk-Noord - Papendrecht | Rijksweg 15 | 38C-113-01, Noordtunnel (A15) | 100 civiel | 115 Geleideconstructie | Geleideconstructie, Geleideconstructie, Inritzijde Zuid-West Geleideconstructie | Schampstrook, Schampkant (Barrier), 1, AW-07 |  |  | NOT-N2-001 | NOT-N3-115 | Tunnel |  | 1212 | 00012 | RWS TOP WNZ | WNZ district zuid | 0 |  |  |  |  | WNZ (West-Nederland Zuid) | 38C-113, Tunnel onder de Noord | FALSE | Geleiderail |  |  | VITOP |  |  |  | 0 | 0 | [6 empty] | 0 | 0 | [8 empty] | AW-07 |  |  |  | 000478740 | 0 | 0 | [10 empty] | 0 |  |  |  |  | BR | 0 | Rijkswaterstaat West Nederland Noord | Rijkswaterstaat WNZ-district Zuid |  |  |  | 0 | 0 | 0 | [8 empty] | FALSE | 0 |  |  |  |  | 0 | 0 | 0 | 0 | FALSE |  |  |  | FALSE
NOT-N6-3479 | 015-0040-R, KP Ridderkerk-Noord - Papendrecht | Rijksweg 15 | 38C-113-01, Noordtunnel (A15) | 100 civiel | 115 Geleideconstructie | Geleideconstructie, Geleideconstructie, Uitritzijde Noord-West Geleideconstructie | Geleidebarriër, New Jersey Profiel, 1, AW-01 |  |  | NOT-N2-001 | NOT-N3-115 | Tunnel |  | 1053 | 00012 | RWS TOP WNZ | WNZ district zuid | 0 |  |  |  |  | WNZ (West-Nederland Zuid) | 38C-113, Tunnel onder de Noord | FALSE | Geleidebarriër |  |  | VITOP |  |  |  | 0 | 0 | [6 empty] | 0 | 0 | [8 empty] | AW-01 |  |  |  | 000478741 | 0 | 0 | [10 empty] | 0 |  |  |  |  | BR | 0 | Rijkswaterstaat West Nederland Noord | Rijkswaterstaat WNZ-district Zuid |  |  |  | 0 | 0 | 0 | [8 empty] | FALSE | 0 |  |  |  |  | 0 | 0 | 0 | 0 | FALSE |  |  |  | FALSE
NOT-N6-3480 | 015-0040-R, KP Ridderkerk-Noord - Papendrecht | Rijksweg 15 | 38C-113-01, Noordtunnel (A15) | 100 civiel | 115 Geleideconstructie | Geleideconstructie, Geleideconstructie, Uitritzijde Noord-West Geleideconstructie | Geleidebarriër, New Jersey Profiel, 1, AW-02 |  |  | NOT-N2-001 | NOT-N3-115 | Tunnel |  | 1053 | 00012 | RWS TOP WNZ | WNZ district zuid | 0 |  |  |  |  | WNZ (West-Nederland Zuid) | 38C-113, Tunnel onder de Noord | FALSE | Geleidebarriër |  |  | VITOP |  |  |  | 0 | 0 | [6 empty] | 0 | 0 | [8 empty] | AW-02 |  |  |  | 000478742 | 0 | 0 | [10 empty] | 0 |  |  |  |  | BR | 0 | Rijkswaterstaat West Nederland Noord | Rijkswaterstaat WNZ-district Zuid |  |  |  | 0 | 0 | 0 | [8 empty] | FALSE | 0 |  |  |  |  | 0 | 0 | 0 | 0 | FALSE |  |  |  | FALSE
NOT-N6-3481 | 015-0040-R, KP Ridderkerk-Noord - Papendrecht | Rijksweg 15 | 38C-113-01, Noordtunnel (A15) | 100 civiel | 115 Geleideconstructie | Geleideconstructie, Geleideconstructie, Uitritzijde Noord-West Geleideconstructie | Geleidebarriër, New Jersey Profiel, 1, AW-03 |  |  | NOT-N2-001 | NOT-N3-115 | Tunnel |  | 1053 | 00012 | RWS TOP WNZ | WNZ district zuid | 0 |  |  |  |  | WNZ (West-Nederland Zuid) | 38C-113, Tunnel onder de Noord | FALSE | Geleidebarriër |  |  | VITOP |  |  |  | 0 | 0 | [6 empty] | 0 | 0 | [8 empty] | AW-03 |  |  |  | 000478743 | 0 | 0 | [10 empty] | 0 |  |  |  |  | BR | 0 | Rijkswaterstaat West Nederland Noord | Rijkswaterstaat WNZ-district Zuid |  |  |  | 0 | 0 | 0 | [8 empty] | FALSE | 0 |  |  |  |  | 0 | 0 | 0 | 0 | FALSE |  |  |  | FALSE
NOT-N6-3482 | 015-0040-R, KP Ridderkerk-Noord - Papendrecht | Rijksweg 15 | 38C-113-01, Noordtunnel (A15) | 100 civiel | 115 Geleideconstructie | Geleideconstructie, Geleideconstructie, Uitritzijde Noord-West Geleideconstructie | Geleidebarriër, New Jersey Profiel, 1, AW-04 |  |  | NOT-N2-001 | NOT-N3-115 | Tunnel |  | 1053 | 00012 | RWS TOP WNZ | WNZ district zuid | 0 |  |  |  |  | WNZ (West-Nederland Zuid) | 38C-113, Tunnel onder de Noord | FALSE | Geleidebarriër |  |  | VITOP |  |  |  | 0 | 0 | [6 empty] | 0 | 0 | [8 empty] | AW-04 |  |  |  | 000478744 | 0 | 0 | [10 empty] | 0 |  |  |  |  | BR | 0 | Rijkswaterstaat West Nederland Noord | Rijkswaterstaat WNZ-district Zuid |  |  |  | 0 | 0 | 0 | [8 empty] | FALSE | 0 |  |  |  |  | 0 | 0 | 0 | 0 | FALSE |  |  |  | FALSE
NOT-N6-3483 | 015-0040-R, KP Ridderkerk-Noord - Papendrecht | Rijksweg 15 | 38C-113-01, Noordtunnel (A15) | 100 civiel | 115 Geleideconstructie | Geleideconstructie, Geleideconstructie, Uitritzijde Noord-West Geleideconstructie | Geleiderail, Geleiderail beeindiging in tunnelbak, 1, AW-07 |  |  | NOT-N2-001 | NOT-N3-115 | Tunnel |  | 1212 | 00012 | RWS TOP WNZ | WNZ district zuid | 0 |  |  |  |  | WNZ (West-Nederland Zuid) | 38C-113, Tunnel onder de Noord | FALSE | Geleiderail |  |  | VITOP |  |  |  | 0 | 0 | [6 empty] | 0 | 0 | [8 empty] | AW-07 |  |  |  | 000478745 | 0 | 0 | [10 empty] | 0 |  |  |  |  | BR | 0 | Rijkswaterstaat West Nederland Noord | Rijkswaterstaat WNZ-district Zuid |  |  |  | 0 | 0 | 0 | [8 empty] | FALSE | 0 |  |  |  |  | 0 | 0 | 0 | 0 | FALSE |  |  |  | FALSE
NOT-N6-3484 | 015-0040-R, KP Ridderkerk-Noord - Papendrecht | Rijksweg 15 | 38C-113-01, Noordtunnel (A15) | 100 civiel | 115 Geleideconstructie | Geleideconstructie, Geleideconstructie, Uitritzijde Noord-West Geleideconstructie | Geleiderail, Geleiderail op grond, 1, AW |  |  | NOT-N2-001 | NOT-N3-115 | Tunnel |  | 1212 | 00012 | RWS TOP WNZ | WNZ district zuid | 0 |  |  |  |  | WNZ (West-Nederland Zuid) | 38C-113, Tunnel onder de Noord | FALSE | Geleiderail |  |  | VITOP |  |  |  | 0 | 0 | [6 empty] | 0 | 0 | [8 empty] | AW |  |  |  | 000478746 | 0 | 0 | [10 empty] | 0 |  |  |  |  | BR | 0 | Rijkswaterstaat West Nederland Noord | Rijkswaterstaat WNZ-district Zuid |  |  |  | 0 | 0 | 0 | [8 empty] | FALSE | 0 |  |  |  |  | 0 | 0 | 0 | 0 | FALSE |  |  |  | FALSE
NOT-N6-3485 | 015-0040-R, KP Ridderkerk-Noord - Papendrecht | Rijksweg 15 | 38C-113-01, Noordtunnel (A15) | 100 civiel | 115 Geleideconstructie | Geleideconstructie, Geleideconstructie, Uitritzijde Noord-West Geleideconstructie | Geleiderail, Geleiderail op grond, 1, AW-03 |  |  | NOT-N2-001 | NOT-N3-115 | Tunnel |  | 1212 | 00012 | RWS TOP WNZ | WNZ district zuid | 0 |  |  |  |  | WNZ (West-Nederland Zuid) | 38C-113, Tunnel onder de Noord | FALSE | Geleiderail |  |  | VITOP |  |  |  | 0 | 0 | [6 empty] | 0 | 0 | [8 empty] | AW-03 |  |  |  | 000478747 | 0 | 0 | [10 empty] | 0 |  |  |  |  | BR | 0 | Rijkswaterstaat West Nederland Noord | Rijkswaterstaat WNZ-district Zuid |  |  |  | 0 | 0 | 0 | [8 empty] | FALSE | 0 |  |  |  |  | 0 | 0 | 0 | 0 | FALSE |  |  |  | FALSE
NOT-N6-3486 | 015-0040-R, KP Ridderkerk-Noord - Papendrecht | Rijksweg 15 | 38C-113-01, Noordtunnel (A15) | 100 civiel | 115 Geleideconstructie | Geleideconstructie, Geleideconstructie, Uitritzijde Noord-West Geleideconstructie | Geleiderail, Geleiderail op grond, 1, AW-04 |  |  | NOT-N2-001 | NOT-N3-115 | Tunnel |  | 1212 | 00012 | RWS TOP WNZ | WNZ district zuid | 0 |  |  |  |  | WNZ (West-Nederland Zuid) | 38C-113, Tunnel onder de Noord | FALSE | Geleiderail |  |  | VITOP |  |  |  | 0 | 0 | [6 empty] | 0 | 0 | [8 empty] | AW-04 |  |  |  | 000478748 | 0 | 0 | [10 empty] | 0 |  |  |  |  | BR | 0 | Rijkswaterstaat West Nederland Noord | Rijkswaterstaat WNZ-district Zuid |  |  |  | 0 | 0 | 0 | [8 empty] | FALSE | 0 |  |  |  |  | 0 | 0 | 0 | 0 | FALSE |  |  |  | FALSE
NOT-N6-3487 | 015-0040-R, KP Ridderkerk-Noord - Papendrecht | Rijksweg 15 | 38C-113-01, Noordtunnel (A15) | 100 civiel | 115 Geleideconstructie | Geleideconstructie, Geleideconstructie, Uitritzijde Noord-West Geleideconstructie | Geleiderail, Geleiderail op grond, 1, AW-05 |  |  | NOT-N2-001 | NOT-N3-115 | Tunnel |  | 1212 | 00012 | RWS TOP WNZ | WNZ district zuid | 0 |  |  |  |  | WNZ (West-Nederland Zuid) | 38C-113, Tunnel onder de Noord | FALSE | Geleiderail |  |  | VITOP |  |  |  | 0 | 0 | [6 empty] | 0 | 0 | [8 empty] | AW-05 |  |  |  | 000478749 | 0 | 0 | [10 empty] | 0 |  |  |  |  | BR | 0 | Rijkswaterstaat West Nederland Noord | Rijkswaterstaat WNZ-district Zuid |  |  |  | 0 | 0 | 0 | [8 empty] | FALSE | 0 |  |  |  |  | 0 | 0 | 0 | 0 | FALSE |  |  |  | FALSE
NOT-N6-3488 | 015-0040-R, KP Ridderkerk-Noord - Papendrecht | Rijksweg 15 | 38C-113-01, Noordtunnel (A15) | 100 civiel | 115 Geleideconstructie | Geleideconstructie, Geleideconstructie, Uitritzijde Noord-West Geleideconstructie | Geleiderail, Geleiderail op grond, 1, AW-06 |  |  | NOT-N2-001 | NOT-N3-115 | Tunnel |  | 1212 | 00012 | RWS TOP WNZ | WNZ district zuid | 0 |  |  |  |  | WNZ (West-Nederland Zuid) | 38C-113, Tunnel onder de Noord | FALSE | Geleiderail |  |  | VITOP |  |  |  | 0 | 0 | [6 empty] | 0 | 0 | [8 empty] | AW-06 |  |  |  | 000478750 | 0 | 0 | [10 empty] | 0 |  |  |  |  | BR | 0 | Rijkswaterstaat West Nederland Noord | Rijkswaterstaat WNZ-district Zuid |  |  |  | 0 | 0 | 0 | [8 empty] | FALSE | 0 |  |  |  |  | 0 | 0 | 0 | 0 | FALSE |  |  |  | FALSE
NOT-N6-3489 | 015-0040-R, KP Ridderkerk-Noord - Papendrecht | Rijksweg 15 | 38C-113-01, Noordtunnel (A15) | 100 civiel | 115 Geleideconstructie | Geleideconstructie, Geleideconstructie, Uitritzijde Noord-West Geleideconstructie | Geleiderail, Geleiderail overgangsconstructie, 1, AW-03 |  |  | NOT-N2-001 | NOT-N3-115 | Tunnel |  | 1212 | 00012 | RWS TOP WNZ | WNZ district zuid | 0 |  |  |  |  | WNZ (West-Nederland Zuid) | 38C-113, Tunnel onder de Noord | FALSE | Geleiderail |  |  | VITOP |  |  |  | 0 | 0 | [6 empty] | 0 | 0 | [8 empty] | AW-03 |  |  |  | 000478751 | 0 | 0 | [10 empty] | 0 |  |  |  |  | BR | 0 | Rijkswaterstaat West Nederland Noord | Rijkswaterstaat WNZ-district Zuid |  |  |  | 0 | 0 | 0 | [8 empty] | FALSE | 0 |  |  |  |  | 0 | 0 | 0 | 0 | FALSE |  |  |  | FALSE
NOT-N6-3490 | 015-0040-R, KP Ridderkerk-Noord - Papendrecht | Rijksweg 15 | 38C-113-01, Noordtunnel (A15) | 100 civiel | 115 Geleideconstructie | Geleideconstructie, Geleideconstructie, Uitritzijde Noord-West Geleideconstructie | Geleiderail, Geleiderail overgangsconstructie, 1, AW-04 |  |  | NOT-N2-001 | NOT-N3-115 | Tunnel |  | 1212 | 00012 | RWS TOP WNZ | WNZ district zuid | 0 |  |  |  |  | WNZ (West-Nederland Zuid) | 38C-113, Tunnel onder de Noord | FALSE | Geleiderail |  |  | VITOP |  |  |  | 0 | 0 | [6 empty] | 0 | 0 | [8 empty] | AW-04 |  |  |  | 000478752 | 0 | 0 | [10 empty] | 0 |  |  |  |  | BR | 0 | Rijkswaterstaat West Nederland Noord | Rijkswaterstaat WNZ-district Zuid |  |  |  | 0 | 0 | 0 | [8 empty] | FALSE | 0 |  |  |  |  | 0 | 0 | 0 | 0 | FALSE |  |  |  | FALSE
NOT-N6-3491 | 015-0040-R, KP Ridderkerk-Noord - Papendrecht | Rijksweg 15 | 38C-113-01, Noordtunnel (A15) | 100 civiel | 115 Geleideconstructie | Geleideconstructie, Geleideconstructie, Uitritzijde Noord-West Geleideconstructie | Geleiderail, Geleiderail overgangsconstructie, 1, AW-05 |  |  | NOT-N2-001 | NOT-N3-115 | Tunnel |  | 1212 | 00012 | RWS TOP WNZ | WNZ district zuid | 0 |  |  |  |  | WNZ (West-Nederland Zuid) | 38C-113, Tunnel onder de Noord | FALSE | Geleiderail |  |  | VITOP |  |  |  | 0 | 0 | [6 empty] | 0 | 0 | [8 empty] | AW-05 |  |  |  | 000478753 | 0 | 0 | [10 empty] | 0 |  |  |  |  | BR | 0 | Rijkswaterstaat West Nederland Noord | Rijkswaterstaat WNZ-district Zuid |  |  |  | 0 | 0 | 0 | [8 empty] | FALSE | 0 |  |  |  |  | 0 | 0 | 0 | 0 | FALSE |  |  |  | FALSE
NOT-N6-3492 | 015-0040-R, KP Ridderkerk-Noord - Papendrecht | Rijksweg 15 | 38C-113-01, Noordtunnel (A15) | 100 civiel | 115 Geleideconstructie | Geleideconstructie, Geleideconstructie, Uitritzijde Noord-West Geleideconstructie | Geleiderail, Rimob, 1, AW-07 |  |  | NOT-N2-001 | NOT-N3-115 | Tunnel |  | 1212 | 00012 | RWS TOP WNZ | WNZ district zuid | 0 |  |  |  |  | WNZ (West-Nederland Zuid) | 38C-113, Tunnel onder de Noord | FALSE | Geleiderail |  |  | VITOP |  |  |  | 0 | 0 | [6 empty] | 0 | 0 | [8 empty] | AW-07 |  |  |  | 000478754 | 0 | 0 | [10 empty] | 0 |  |  |  |  | BR | 0 | Rijkswaterstaat West Nederland Noord | Rijkswaterstaat WNZ-district Zuid |  |  |  | 0 | 0 | 0 | [8 empty] | FALSE | 0 |  |  |  |  | 0 | 0 | 0 | 0 | FALSE |  |  |  | FALSE
NOT-N6-3493 | 015-0040-R, KP Ridderkerk-Noord - Papendrecht | Rijksweg 15 | 38C-113-01, Noordtunnel (A15) | 100 civiel | 115 Geleideconstructie | Geleideconstructie, Geleideconstructie, Uitritzijde Zuid-Oost Geleideconstructie | Geleidebarriër, New Jersey Profiel, 1, AO-01 |  |  | NOT-N2-001 | NOT-N3-115 | Tunnel |  | 1053 | 00012 | RWS TOP WNZ | WNZ district zuid | 0 |  |  |  |  | WNZ (West-Nederland Zuid) | 38C-113, Tunnel onder de Noord | FALSE | Geleidebarriër |  |  | VITOP |  |  |  | 0 | 0 | [6 empty] | 0 | 0 | [8 empty] | AO-01 |  |  |  | 000478755 | 0 | 0 | [10 empty] | 0 |  |  |  |  | BR | 0 | Rijkswaterstaat West Nederland Noord | Rijkswaterstaat WNZ-district Zuid |  |  |  | 0 | 0 | 0 | [8 empty] | FALSE | 0 |  |  |  |  | 0 | 0 | 0 | 0 | FALSE |  |  |  | FALSE
NOT-N6-3494 | 015-0040-R, KP Ridderkerk-Noord - Papendrecht | Rijksweg 15 | 38C-113-01, Noordtunnel (A15) | 100 civiel | 115 Geleideconstructie | Geleideconstructie, Geleideconstructie, Uitritzijde Zuid-Oost Geleideconstructie | Geleidebarriër, New Jersey Profiel, 1, AO-02 |  |  | NOT-N2-001 | NOT-N3-115 | Tunnel |  | 1053 | 00012 | RWS TOP WNZ | WNZ district zuid | 0 |  |  |  |  | WNZ (West-Nederland Zuid) | 38C-113, Tunnel onder de Noord | FALSE | Geleidebarriër |  |  | VITOP |  |  |  | 0 | 0 | [6 empty] | 0 | 0 | [8 empty] | AO-02 |  |  |  | 000478756 | 0 | 0 | [10 empty] | 0 |  |  |  |  | BR | 0 | Rijkswaterstaat West Nederland Noord | Rijkswaterstaat WNZ-district Zuid |  |  |  | 0 | 0 | 0 | [8 empty] | FALSE | 0 |  |  |  |  | 0 | 0 | 0 | 0 | FALSE |  |  |  | FALSE
NOT-N6-3495 | 015-0040-R, KP Ridderkerk-Noord - Papendrecht | Rijksweg 15 | 38C-113-01, Noordtunnel (A15) | 100 civiel | 115 Geleideconstructie | Geleideconstructie, Geleideconstructie, Uitritzijde Zuid-Oost Geleideconstructie | Geleidebarriër, New Jersey Profiel, 1, AO-03 |  |  | NOT-N2-001 | NOT-N3-115 | Tunnel |  | 1053 | 00012 | RWS TOP WNZ | WNZ district zuid | 0 |  |  |  |  | WNZ (West-Nederland Zuid) | 38C-113, Tunnel onder de Noord | FALSE | Geleidebarriër |  |  | VITOP |  |  |  | 0 | 0 | [6 empty] | 0 | 0 | [8 empty] | AO-03 |  |  |  | 000478757 | 0 | 0 | [10 empty] | 0 |  |  |  |  | BR | 0 | Rijkswaterstaat West Nederland Noord | Rijkswaterstaat WNZ-district Zuid |  |  |  | 0 | 0 | 0 | [8 empty] | FALSE | 0 |  |  |  |  | 0 | 0 | 0 | 0 | FALSE |  |  |  | FALSE
NOT-N6-3496 | 015-0040-R, KP Ridderkerk-Noord - Papendrecht | Rijksweg 15 | 38C-113-01, Noordtunnel (A15) | 100 civiel | 115 Geleideconstructie | Geleideconstructie, Geleideconstructie, Uitritzijde Zuid-Oost Geleideconstructie | Geleidebarriër, New Jersey Profiel, 1, AO-04 |  |  | NOT-N2-001 | NOT-N3-115 | Tunnel |  | 1053 | 00012 | RWS TOP WNZ | WNZ district zuid | 0 |  |  |  |  | WNZ (West-Nederland Zuid) | 38C-113, Tunnel onder de Noord | FALSE | Geleidebarriër |  |  | VITOP |  |  |  | 0 | 0 | [6 empty] | 0 | 0 | [8 empty] | AO-04 |  |  |  | 000478758 | 0 | 0 | [10 empty] | 0 |  |  |  |  | BR | 0 | Rijkswaterstaat West Nederland Noord | Rijkswaterstaat WNZ-district Zuid |  |  |  | 0 | 0 | 0 | [8 empty] | FALSE | 0 |  |  |  |  | 0 | 0 | 0 | 0 | FALSE |  |  |  | FALSE
NOT-N6-3497 | 015-0040-R, KP Ridderkerk-Noord - Papendrecht | Rijksweg 15 | 38C-113-01, Noordtunnel (A15) | 100 civiel | 115 Geleideconstructie | Geleideconstructie, Geleideconstructie, Uitritzijde Zuid-Oost Geleideconstructie | Geleidebarriër, New Jersey Profiel, 1, AO-05 |  |  | NOT-N2-001 | NOT-N3-115 | Tunnel |  | 1053 | 00012 | RWS TOP WNZ | WNZ district zuid | 0 |  |  |  |  | WNZ (West-Nederland Zuid) | 38C-113, Tunnel onder de Noord | FALSE | Geleidebarriër |  |  | VITOP |  |  |  | 0 | 0 | [6 empty] | 0 | 0 | [8 empty] | AO-05 |  |  |  | 000478759 | 0 | 0 | [10 empty] | 0 |  |  |  |  | BR | 0 | Rijkswaterstaat West Nederland Noord | Rijkswaterstaat WNZ-district Zuid |  |  |  | 0 | 0 | 0 | [8 empty] | FALSE | 0 |  |  |  |  | 0 | 0 | 0 | 0 | FALSE |  |  |  | FALSE
NOT-N6-3498 | 015-0040-R, KP Ridderkerk-Noord - Papendrecht | Rijksweg 15 | 38C-113-01, Noordtunnel (A15) | 100 civiel | 115 Geleideconstructie | Geleideconstructie, Geleideconstructie, Uitritzijde Zuid-Oost Geleideconstructie | Geleidebarriër, New Jersey Profiel, 1, AO-06 |  |  | NOT-N2-001 | NOT-N3-115 | Tunnel |  | 1053 | 00012 | RWS TOP WNZ | WNZ district zuid | 0 |  |  |  |  | WNZ (West-Nederland Zuid) | 38C-113, Tunnel onder de Noord | FALSE | Geleidebarriër |  |  | VITOP |  |  |  | 0 | 0 | [6 empty] | 0 | 0 | [8 empty] | AO-06 |  |  |  | 000478760 | 0 | 0 | [10 empty] | 0 |  |  |  |  | BR | 0 | Rijkswaterstaat West Nederland Noord | Rijkswaterstaat WNZ-district Zuid |  |  |  | 0 | 0 | 0 | [8 empty] | FALSE | 0 |  |  |  |  | 0 | 0 | 0 | 0 | FALSE |  |  |  | FALSE
NOT-N6-3499 | 015-0040-R, KP Ridderkerk-Noord - Papendrecht | Rijksweg 15 | 38C-113-01, Noordtunnel (A15) | 100 civiel | 115 Geleideconstructie | Geleideconstructie, Geleideconstructie, Uitritzijde Zuid-Oost Geleideconstructie | Geleidebarriër, New Jersey Profiel, 1, AO-07 |  |  | NOT-N2-001 | NOT-N3-115 | Tunnel |  | 1053 | 00012 | RWS TOP WNZ | WNZ district zuid | 0 |  |  |  |  | WNZ (West-Nederland Zuid) | 38C-113, Tunnel onder de Noord | FALSE | Geleidebarriër |  |  | VITOP |  |  |  | 0 | 0 | [6 empty] | 0 | 0 | [8 empty] | AO-07 |  |  |  | 000478761 | 0 | 0 | [10 empty] | 0 |  |  |  |  | BR | 0 | Rijkswaterstaat West Nederland Noord | Rijkswaterstaat WNZ-district Zuid |  |  |  | 0 | 0 | 0 | [8 empty] | FALSE | 0 |  |  |  |  | 0 | 0 | 0 | 0 | FALSE |  |  |  | FALSE
NOT-N6-3500 | 015-0040-R, KP Ridderkerk-Noord - Papendrecht | Rijksweg 15 | 38C-113-01, Noordtunnel (A15) | 100 civiel | 115 Geleideconstructie | Geleideconstructie, Geleideconstructie, Uitritzijde Zuid-Oost Geleideconstructie | Geleidebarriër, New Jersey Profiel, 1, AO-08 |  |  | NOT-N2-001 | NOT-N3-115 | Tunnel |  | 1053 | 00012 | RWS TOP WNZ | WNZ district zuid | 0 |  |  |  |  | WNZ (West-Nederland Zuid) | 38C-113, Tunnel onder de Noord | FALSE | Geleidebarriër |  |  | VITOP |  |  |  | 0 | 0 | [6 empty] | 0 | 0 | [8 empty] | AO-08 |  |  |  | 000478762 | 0 | 0 | [10 empty] | 0 |  |  |  |  | BR | 0 | Rijkswaterstaat West Nederland Noord | Rijkswaterstaat WNZ-district Zuid |  |  |  | 0 | 0 | 0 | [8 empty] | FALSE | 0 |  |  |  |  | 0 | 0 | 0 | 0 | FALSE |  |  |  | FALSE
NOT-N6-3501 | 015-0040-R, KP Ridderkerk-Noord - Papendrecht | Rijksweg 15 | 38C-113-01, Noordtunnel (A15) | 100 civiel | 115 Geleideconstructie | Geleideconstructie, Geleideconstructie, Uitritzijde Zuid-Oost Geleideconstructie | Geleidebarriër, New Jersey Profiel, 1, AO-09 |  |  | NOT-N2-001 | NOT-N3-115 | Tunnel |  | 1053 | 00012 | RWS TOP WNZ | WNZ district zuid | 0 |  |  |  |  | WNZ (West-Nederland Zuid) | 38C-113, Tunnel onder de Noord | FALSE | Geleidebarriër |  |  | VITOP |  |  |  | 0 | 0 | [6 empty] | 0 | 0 | [8 empty] | AO-09 |  |  |  | 000478763 | 0 | 0 | [10 empty] | 0 |  |  |  |  | BR | 0 | Rijkswaterstaat West Nederland Noord | Rijkswaterstaat WNZ-district Zuid |  |  |  | 0 | 0 | 0 | [8 empty] | FALSE | 0 |  |  |  |  | 0 | 0 | 0 | 0 | FALSE |  |  |  | FALSE
NOT-N6-3502 | 015-0040-R, KP Ridderkerk-Noord - Papendrecht | Rijksweg 15 | 38C-113-01, Noordtunnel (A15) | 100 civiel | 115 Geleideconstructie | Geleideconstructie, Geleideconstructie, Uitritzijde Zuid-Oost Geleideconstructie | Geleidebarriër, New Jersey Profiel, 1, AO-10 |  |  | NOT-N2-001 | NOT-N3-115 | Tunnel |  | 1053 | 00012 | RWS TOP WNZ | WNZ district zuid | 0 |  |  |  |  | WNZ (West-Nederland Zuid) | 38C-113, Tunnel onder de Noord | FALSE | Geleidebarriër |  |  | VITOP |  |  |  | 0 | 0 | [6 empty] | 0 | 0 | [8 empty] | AO-10 |  |  |  | 000478764 | 0 | 0 | [10 empty] | 0 |  |  |  |  | BR | 0 | Rijkswaterstaat West Nederland Noord | Rijkswaterstaat WNZ-district Zuid |  |  |  | 0 | 0 | 0 | [8 empty] | FALSE | 0 |  |  |  |  | 0 | 0 | 0 | 0 | FALSE |  |  |  | FALSE
NOT-N6-3503 | 015-0040-R, KP Ridderkerk-Noord - Papendrecht | Rijksweg 15 | 38C-113-01, Noordtunnel (A15) | 100 civiel | 115 Geleideconstructie | Geleideconstructie, Geleideconstructie, Uitritzijde Zuid-Oost Geleideconstructie | Geleidebarriër, New Jersey Profiel, 1, AO-11 |  |  | NOT-N2-001 | NOT-N3-115 | Tunnel |  | 1053 | 00012 | RWS TOP WNZ | WNZ district zuid | 0 |  |  |  |  | WNZ (West-Nederland Zuid) | 38C-113, Tunnel onder de Noord | FALSE | Geleidebarriër |  |  | VITOP |  |  |  | 0 | 0 | [6 empty] | 0 | 0 | [8 empty] | AO-11 |  |  |  | 000478765 | 0 | 0 | [10 empty] | 0 |  |  |  |  | BR | 0 | Rijkswaterstaat West Nederland Noord | Rijkswaterstaat WNZ-district Zuid |  |  |  | 0 | 0 | 0 | [8 empty] | FALSE | 0 |  |  |  |  | 0 | 0 | 0 | 0 | FALSE |  |  |  | FALSE
NOT-N6-3504 | 015-0040-R, KP Ridderkerk-Noord - Papendrecht | Rijksweg 15 | 38C-113-01, Noordtunnel (A15) | 100 civiel | 115 Geleideconstructie | Geleideconstructie, Geleideconstructie, Uitritzijde Zuid-Oost Geleideconstructie | Geleidebarriër, New Jersey Profiel, 1, AO-12 |  |  | NOT-N2-001 | NOT-N3-115 | Tunnel |  | 1053 | 00012 | RWS TOP WNZ | WNZ district zuid | 0 |  |  |  |  | WNZ (West-Nederland Zuid) | 38C-113, Tunnel onder de Noord | FALSE | Geleidebarriër |  |  | VITOP |  |  |  | 0 | 0 | [6 empty] | 0 | 0 | [8 empty] | AO-12 |  |  |  | 000478766 | 0 | 0 | [10 empty] | 0 |  |  |  |  | BR | 0 | Rijkswaterstaat West Nederland Noord | Rijkswaterstaat WNZ-district Zuid |  |  |  | 0 | 0 | 0 | [8 empty] | FALSE | 0 |  |  |  |  | 0 | 0 | 0 | 0 | FALSE |  |  |  | FALSE
NOT-N6-3505 | 015-0040-R, KP Ridderkerk-Noord - Papendrecht | Rijksweg 15 | 38C-113-01, Noordtunnel (A15) | 100 civiel | 115 Geleideconstructie | Geleideconstructie, Geleideconstructie, Uitritzijde Zuid-Oost Geleideconstructie | Geleidebarriër, New Jersey Profiel, 1, AO-13 |  |  | NOT-N2-001 | NOT-N3-115 | Tunnel |  | 1053 | 00012 | RWS TOP WNZ | WNZ district zuid | 0 |  |  |  |  | WNZ (West-Nederland Zuid) | 38C-113, Tunnel onder de Noord | FALSE | Geleidebarriër |  |  | VITOP |  |  |  | 0 | 0 | [6 empty] | 0 | 0 | [8 empty] | AO-13 |  |  |  | 000478767 | 0 | 0 | [10 empty] | 0 |  |  |  |  | BR | 0 | Rijkswaterstaat West Nederland Noord | Rijkswaterstaat WNZ-district Zuid |  |  |  | 0 | 0 | 0 | [8 empty] | FALSE | 0 |  |  |  |  | 0 | 0 | 0 | 0 | FALSE |  |  |  | FALSE
NOT-N6-3506 | 015-0040-R, KP Ridderkerk-Noord - Papendrecht | Rijksweg 15 | 38C-113-01, Noordtunnel (A15) | 100 civiel | 115 Geleideconstructie | Geleideconstructie, Geleideconstructie, Uitritzijde Zuid-Oost Geleideconstructie | Geleidebarriër, New Jersey Profiel, 1, AO-14 |  |  | NOT-N2-001 | NOT-N3-115 | Tunnel |  | 1053 | 00012 | RWS TOP WNZ | WNZ district zuid | 0 |  |  |  |  | WNZ (West-Nederland Zuid) | 38C-113, Tunnel onder de Noord | FALSE | Geleidebarriër |  |  | VITOP |  |  |  | 0 | 0 | [6 empty] | 0 | 0 | [8 empty] | AO-14 |  |  |  | 000478768 | 0 | 0 | [10 empty] | 0 |  |  |  |  | BR | 0 | Rijkswaterstaat West Nederland Noord | Rijkswaterstaat WNZ-district Zuid |  |  |  | 0 | 0 | 0 | [8 empty] | FALSE | 0 |  |  |  |  | 0 | 0 | 0 | 0 | FALSE |  |  |  | FALSE
NOT-N6-3507 | 015-0040-R, KP Ridderkerk-Noord - Papendrecht | Rijksweg 15 | 38C-113-01, Noordtunnel (A15) | 100 civiel | 115 Geleideconstructie | Geleideconstructie, Geleideconstructie, Uitritzijde Zuid-Oost Geleideconstructie | Geleidebarriër, New Jersey Profiel, 1, AO-15 |  |  | NOT-N2-001 | NOT-N3-115 | Tunnel |  | 1053 | 00012 | RWS TOP WNZ | WNZ district zuid | 0 |  |  |  |  | WNZ (West-Nederland Zuid) | 38C-113, Tunnel onder de Noord | FALSE | Geleidebarriër |  |  | VITOP |  |  |  | 0 | 0 | [6 empty] | 0 | 0 | [8 empty] | AO-15 |  |  |  | 000478769 | 0 | 0 | [10 empty] | 0 |  |  |  |  | BR | 0 | Rijkswaterstaat West Nederland Noord | Rijkswaterstaat WNZ-district Zuid |  |  |  | 0 | 0 | 0 | [8 empty] | FALSE | 0 |  |  |  |  | 0 | 0 | 0 | 0 | FALSE |  |  |  | FALSE
NOT-N6-3508 | 015-0040-R, KP Ridderkerk-Noord - Papendrecht | Rijksweg 15 | 38C-113-01, Noordtunnel (A15) | 100 civiel | 115 Geleideconstructie | Geleideconstructie, Geleideconstructie, Uitritzijde Zuid-Oost Geleideconstructie | Geleidebarriër, New Jersey Profiel, 1, AO-16 |  |  | NOT-N2-001 | NOT-N3-115 | Tunnel |  | 1053 | 00012 | RWS TOP WNZ | WNZ district zuid | 0 |  |  |  |  | WNZ (West-Nederland Zuid) | 38C-113, Tunnel onder de Noord | FALSE | Geleidebarriër |  |  | VITOP |  |  |  | 0 | 0 | [6 empty] | 0 | 0 | [8 empty] | AO-16 |  |  |  | 000478770 | 0 | 0 | [10 empty] | 0 |  |  |  |  | BR | 0 | Rijkswaterstaat West Nederland Noord | Rijkswaterstaat WNZ-district Zuid |  |  |  | 0 | 0 | 0 | [8 empty] | FALSE | 0 |  |  |  |  | 0 | 0 | 0 | 0 | FALSE |  |  |  | FALSE
NOT-N6-3509 | 015-0040-R, KP Ridderkerk-Noord - Papendrecht | Rijksweg 15 | 38C-113-01, Noordtunnel (A15) | 100 civiel | 115 Geleideconstructie | Geleideconstructie, Geleideconstructie, Uitritzijde Zuid-Oost Geleideconstructie | Geleidebarriër, New Jersey Profiel, 1, AO-17 |  |  | NOT-N2-001 | NOT-N3-115 | Tunnel |  | 1053 | 00012 | RWS TOP WNZ | WNZ district zuid | 0 |  |  |  |  | WNZ (West-Nederland Zuid) | 38C-113, Tunnel onder de Noord | FALSE | Geleidebarriër |  |  | VITOP |  |  |  | 0 | 0 | [6 empty] | 0 | 0 | [8 empty] | AO-17 |  |  |  | 000478771 | 0 | 0 | [10 empty] | 0 |  |  |  |  | BR | 0 | Rijkswaterstaat West Nederland Noord | Rijkswaterstaat WNZ-district Zuid |  |  |  | 0 | 0 | 0 | [8 empty] | FALSE | 0 |  |  |  |  | 0 | 0 | 0 | 0 | FALSE |  |  |  | FALSE
NOT-N6-3510 | 015-0040-R, KP Ridderkerk-Noord - Papendrecht | Rijksweg 15 | 38C-113-01, Noordtunnel (A15) | 100 civiel | 115 Geleideconstructie | Geleideconstructie, Geleideconstructie, Uitritzijde Zuid-Oost Geleideconstructie | Geleidebarriër, New Jersey Profiel, 1, AO-18 |  |  | NOT-N2-001 | NOT-N3-115 | Tunnel |  | 1053 | 00012 | RWS TOP WNZ | WNZ district zuid | 0 |  |  |  |  | WNZ (West-Nederland Zuid) | 38C-113, Tunnel onder de Noord | FALSE | Geleidebarriër |  |  | VITOP |  |  |  | 0 | 0 | [6 empty] | 0 | 0 | [8 empty] | AO-18 |  |  |  | 000478772 | 0 | 0 | [10 empty] | 0 |  |  |  |  | BR | 0 | Rijkswaterstaat West Nederland Noord | Rijkswaterstaat WNZ-district Zuid |  |  |  | 0 | 0 | 0 | [8 empty] | FALSE | 0 |  |  |  |  | 0 | 0 | 0 | 0 | FALSE |  |  |  | FALSE
NOT-N6-3511 | 015-0040-R, KP Ridderkerk-Noord - Papendrecht | Rijksweg 15 | 38C-113-01, Noordtunnel (A15) | 100 civiel | 115 Geleideconstructie | Geleideconstructie, Geleideconstructie, Uitritzijde Zuid-Oost Geleideconstructie | Geleidebarriër, New Jersey Profiel, 1, AO-19 |  |  | NOT-N2-001 | NOT-N3-115 | Tunnel |  | 1053 | 00012 | RWS TOP WNZ | WNZ district zuid | 0 |  |  |  |  | WNZ (West-Nederland Zuid) | 38C-113, Tunnel onder de Noord | FALSE | Geleidebarriër |  |  | VITOP |  |  |  | 0 | 0 | [6 empty] | 0 | 0 | [8 empty] | AO-19 |  |  |  | 000478773 | 0 | 0 | [10 empty] | 0 |  |  |  |  | BR | 0 | Rijkswaterstaat West Nederland Noord | Rijkswaterstaat WNZ-district Zuid |  |  |  | 0 | 0 | 0 | [8 empty] | FALSE | 0 |  |  |  |  | 0 | 0 | 0 | 0 | FALSE |  |  |  | FALSE
NOT-N6-3512 | 015-0040-R, KP Ridderkerk-Noord - Papendrecht | Rijksweg 15 | 38C-113-01, Noordtunnel (A15) | 100 civiel | 115 Geleideconstructie | Geleideconstructie, Geleideconstructie, Uitritzijde Zuid-Oost Geleideconstructie | Geleidebarriër, New Jersey Profiel, 1, AO-20 |  |  | NOT-N2-001 | NOT-N3-115 | Tunnel |  | 1053 | 00012 | RWS TOP WNZ | WNZ district zuid | 0 |  |  |  |  | WNZ (West-Nederland Zuid) | 38C-113, Tunnel onder de Noord | FALSE | Geleidebarriër |  |  | VITOP |  |  |  | 0 | 0 | [6 empty] | 0 | 0 | [8 empty] | AO-20 |  |  |  | 000478774 | 0 | 0 | [10 empty] | 0 |  |  |  |  | BR | 0 | Rijkswaterstaat West Nederland Noord | Rijkswaterstaat WNZ-district Zuid |  |  |  | 0 | 0 | 0 | [8 empty] | FALSE | 0 |  |  |  |  | 0 | 0 | 0 | 0 | FALSE |  |  |  | FALSE
NOT-N6-3513 | 015-0040-R, KP Ridderkerk-Noord - Papendrecht | Rijksweg 15 | 38C-113-01, Noordtunnel (A15) | 100 civiel | 115 Geleideconstructie | Geleideconstructie, Geleideconstructie, Uitritzijde Zuid-Oost Geleideconstructie | Geleidebarriër, New Jersey Profiel, 1, AO-21 |  |  | NOT-N2-001 | NOT-N3-115 | Tunnel |  | 1053 | 00012 | RWS TOP WNZ | WNZ district zuid | 0 |  |  |  |  | WNZ (West-Nederland Zuid) | 38C-113, Tunnel onder de Noord | FALSE | Geleidebarriër |  |  | VITOP |  |  |  | 0 | 0 | [6 empty] | 0 | 0 | [8 empty] | AO-21 |  |  |  | 000478775 | 0 | 0 | [10 empty] | 0 |  |  |  |  | BR | 0 | Rijkswaterstaat West Nederland Noord | Rijkswaterstaat WNZ-district Zuid |  |  |  | 0 | 0 | 0 | [8 empty] | FALSE | 0 |  |  |  |  | 0 | 0 | 0 | 0 | FALSE |  |  |  | FALSE
NOT-N6-3514 | 015-0040-R, KP Ridderkerk-Noord - Papendrecht | Rijksweg 15 | 38C-113-01, Noordtunnel (A15) | 100 civiel | 115 Geleideconstructie | Geleideconstructie, Geleideconstructie, Verkeersbuis HRL Geleideconstructie | Geleidebarriër, New Jersey Profiel, 1, TE1 A |  |  | NOT-N2-001 | NOT-N3-115 | Tunnel |  | 1053 | 00012 | RWS TOP WNZ | WNZ district zuid | 0 |  |  |  |  | WNZ (West-Nederland Zuid) | 38C-113, Tunnel onder de Noord | FALSE | Geleidebarriër |  |  | VITOP |  |  |  | 0 | 0 | [6 empty] | 0 | 0 | [8 empty] | TE1 A |  |  |  | 000478776 | 0 | 0 | [10 empty] | 0 |  |  |  |  | BR | 0 | Rijkswaterstaat West Nederland Noord | Rijkswaterstaat WNZ-district Zuid |  |  |  | 0 | 0 | 0 | [8 empty] | FALSE | 0 |  |  |  |  | 0 | 0 | 0 | 0 | FALSE |  |  |  | FALSE
NOT-N6-3515 | 015-0040-R, KP Ridderkerk-Noord - Papendrecht | Rijksweg 15 | 38C-113-01, Noordtunnel (A15) | 100 civiel | 115 Geleideconstructie | Geleideconstructie, Geleideconstructie, Verkeersbuis HRL Geleideconstructie | Geleidebarriër, New Jersey Profiel, 1, TE1 B |  |  | NOT-N2-001 | NOT-N3-115 | Tunnel |  | 1053 | 00012 | RWS TOP WNZ | WNZ district zuid | 0 |  |  |  |  | WNZ (West-Nederland Zuid) | 38C-113, Tunnel onder de Noord | FALSE | Geleidebarriër |  |  | VITOP |  |  |  | 0 | 0 | [6 empty] | 0 | 0 | [8 empty] | TE1 B |  |  |  | 000478777 | 0 | 0 | [10 empty] | 0 |  |  |  |  | BR | 0 | Rijkswaterstaat West Nederland Noord | Rijkswaterstaat WNZ-district Zuid |  |  |  | 0 | 0 | 0 | [8 empty] | FALSE | 0 |  |  |  |  | 0 | 0 | 0 | 0 | FALSE |  |  |  | FALSE
NOT-N6-3516 | 015-0040-R, KP Ridderkerk-Noord - Papendrecht | Rijksweg 15 | 38C-113-01, Noordtunnel (A15) | 100 civiel | 115 Geleideconstructie | Geleideconstructie, Geleideconstructie, Verkeersbuis HRL Geleideconstructie | Geleidebarriër, New Jersey Profiel, 1, TE1 C |  |  | NOT-N2-001 | NOT-N3-115 | Tunnel |  | 1053 | 00012 | RWS TOP WNZ | WNZ district zuid | 0 |  |  |  |  | WNZ (West-Nederland Zuid) | 38C-113, Tunnel onder de Noord | FALSE | Geleidebarriër |  |  | VITOP |  |  |  | 0 | 0 | [6 empty] | 0 | 0 | [8 empty] | TE1 C |  |  |  | 000478778 | 0 | 0 | [10 empty] | 0 |  |  |  |  | BR | 0 | Rijkswaterstaat West Nederland Noord | Rijkswaterstaat WNZ-district Zuid |  |  |  | 0 | 0 | 0 | [8 empty] | FALSE | 0 |  |  |  |  | 0 | 0 | 0 | 0 | FALSE |  |  |  | FALSE
NOT-N6-3517 | 015-0040-R, KP Ridderkerk-Noord - Papendrecht | Rijksweg 15 | 38C-113-01, Noordtunnel (A15) | 100 civiel | 115 Geleideconstructie | Geleideconstructie, Geleideconstructie, Verkeersbuis HRL Geleideconstructie | Geleidebarriër, New Jersey Profiel, 1, TE2 C |  |  | NOT-N2-001 | NOT-N3-115 | Tunnel |  | 1053 | 00012 | RWS TOP WNZ | WNZ district zuid | 0 |  |  |  |  | WNZ (West-Nederland Zuid) | 38C-113, Tunnel onder de Noord | FALSE | Geleidebarriër |  |  | VITOP |  |  |  | 0 | 0 | [6 empty] | 0 | 0 | [8 empty] | TE2 C |  |  |  | 000478779 | 0 | 0 | [10 empty] | 0 |  |  |  |  | BR | 0 | Rijkswaterstaat West Nederland Noord | Rijkswaterstaat WNZ-district Zuid |  |  |  | 0 | 0 | 0 | [8 empty] | FALSE | 0 |  |  |  |  | 0 | 0 | 0 | 0 | FALSE |  |  |  | FALSE
NOT-N6-3518 | 015-0040-R, KP Ridderkerk-Noord - Papendrecht | Rijksweg 15 | 38C-113-01, Noordtunnel (A15) | 100 civiel | 115 Geleideconstructie | Geleideconstructie, Geleideconstructie, Verkeersbuis HRL Geleideconstructie | Geleidebarriër, New Jersey Profiel, 1, TE2 D |  |  | NOT-N2-001 | NOT-N3-115 | Tunnel |  | 1053 | 00012 | RWS TOP WNZ | WNZ district zuid | 0 |  |  |  |  | WNZ (West-Nederland Zuid) | 38C-113, Tunnel onder de Noord | FALSE | Geleidebarriër |  |  | VITOP |  |  |  | 0 | 0 | [6 empty] | 0 | 0 | [8 empty] | TE2 D |  |  |  | 000478780 | 0 | 0 | [10 empty] | 0 |  |  |  |  | BR | 0 | Rijkswaterstaat West Nederland Noord | Rijkswaterstaat WNZ-district Zuid |  |  |  | 0 | 0 | 0 | [8 empty] | FALSE | 0 |  |  |  |  | 0 | 0 | 0 | 0 | FALSE |  |  |  | FALSE
NOT-N6-3519 | 015-0040-R, KP Ridderkerk-Noord - Papendrecht | Rijksweg 15 | 38C-113-01, Noordtunnel (A15) | 100 civiel | 115 Geleideconstructie | Geleideconstructie, Geleideconstructie, Verkeersbuis HRL Geleideconstructie | Geleidebarriër, New Jersey Profiel, 1, TE2 E |  |  | NOT-N2-001 | NOT-N3-115 | Tunnel |  | 1053 | 00012 | RWS TOP WNZ | WNZ district zuid | 0 |  |  |  |  | WNZ (West-Nederland Zuid) | 38C-113, Tunnel onder de Noord | FALSE | Geleidebarriër |  |  | VITOP |  |  |  | 0 | 0 | [6 empty] | 0 | 0 | [8 empty] | TE2 E |  |  |  | 000478781 | 0 | 0 | [10 empty] | 0 |  |  |  |  | BR | 0 | Rijkswaterstaat West Nederland Noord | Rijkswaterstaat WNZ-district Zuid |  |  |  | 0 | 0 | 0 | [8 empty] | FALSE | 0 |  |  |  |  | 0 | 0 | 0 | 0 | FALSE |  |  |  | FALSE
NOT-N6-3520 | 015-0040-R, KP Ridderkerk-Noord - Papendrecht | Rijksweg 15 | 38C-113-01, Noordtunnel (A15) | 100 civiel | 115 Geleideconstructie | Geleideconstructie, Geleideconstructie, Verkeersbuis HRL Geleideconstructie | Geleidebarriër, New Jersey Profiel, 1, TE3 A |  |  | NOT-N2-001 | NOT-N3-115 | Tunnel |  | 1053 | 00012 | RWS TOP WNZ | WNZ district zuid | 0 |  |  |  |  | WNZ (West-Nederland Zuid) | 38C-113, Tunnel onder de Noord | FALSE | Geleidebarriër |  |  | VITOP |  |  |  | 0 | 0 | [6 empty] | 0 | 0 | [8 empty] | TE3 A |  |  |  | 000478782 | 0 | 0 | [10 empty] | 0 |  |  |  |  | BR | 0 | Rijkswaterstaat West Nederland Noord | Rijkswaterstaat WNZ-district Zuid |  |  |  | 0 | 0 | 0 | [8 empty] | FALSE | 0 |  |  |  |  | 0 | 0 | 0 | 0 | FALSE |  |  |  | FALSE
NOT-N6-3521 | 015-0040-R, KP Ridderkerk-Noord - Papendrecht | Rijksweg 15 | 38C-113-01, Noordtunnel (A15) | 100 civiel | 115 Geleideconstructie | Geleideconstructie, Geleideconstructie, Verkeersbuis HRL Geleideconstructie | Geleidebarriër, New Jersey Profiel, 1, TE3 B |  |  | NOT-N2-001 | NOT-N3-115 | Tunnel |  | 1053 | 00012 | RWS TOP WNZ | WNZ district zuid | 0 |  |  |  |  | WNZ (West-Nederland Zuid) | 38C-113, Tunnel onder de Noord | FALSE | Geleidebarriër |  |  | VITOP |  |  |  | 0 | 0 | [6 empty] | 0 | 0 | [8 empty] | TE3 B |  |  |  | 000478783 | 0 | 0 | [10 empty] | 0 |  |  |  |  | BR | 0 | Rijkswaterstaat West Nederland Noord | Rijkswaterstaat WNZ-district Zuid |  |  |  | 0 | 0 | 0 | [8 empty] | FALSE | 0 |  |  |  |  | 0 | 0 | 0 | 0 | FALSE |  |  |  | FALSE
NOT-N6-3522 | 015-0040-R, KP Ridderkerk-Noord - Papendrecht | Rijksweg 15 | 38C-113-01, Noordtunnel (A15) | 100 civiel | 115 Geleideconstructie | Geleideconstructie, Geleideconstructie, Verkeersbuis HRL Geleideconstructie | Geleidebarriër, New Jersey Profiel, 1, TE3 C |  |  | NOT-N2-001 | NOT-N3-115 | Tunnel |  | 1053 | 00012 | RWS TOP WNZ | WNZ district zuid | 0 |  |  |  |  | WNZ (West-Nederland Zuid) | 38C-113, Tunnel onder de Noord | FALSE | Geleidebarriër |  |  | VITOP |  |  |  | 0 | 0 | [6 empty] | 0 | 0 | [8 empty] | TE3 C |  |  |  | 000478784 | 0 | 0 | [10 empty] | 0 |  |  |  |  | BR | 0 | Rijkswaterstaat West Nederland Noord | Rijkswaterstaat WNZ-district Zuid |  |  |  | 0 | 0 | 0 | [8 empty] | FALSE | 0 |  |  |  |  | 0 | 0 | 0 | 0 | FALSE |  |  |  | FALSE
NOT-N6-3523 | 015-0040-R, KP Ridderkerk-Noord - Papendrecht | Rijksweg 15 | 38C-113-01, Noordtunnel (A15) | 100 civiel | 115 Geleideconstructie | Geleideconstructie, Geleideconstructie, Verkeersbuis HRL Geleideconstructie | Geleidebarriër, New Jersey Profiel, 1, TE3 D |  |  | NOT-N2-001 | NOT-N3-115 | Tunnel |  | 1053 | 00012 | RWS TOP WNZ | WNZ district zuid | 0 |  |  |  |  | WNZ (West-Nederland Zuid) | 38C-113, Tunnel onder de Noord | FALSE | Geleidebarriër |  |  | VITOP |  |  |  | 0 | 0 | [6 empty] | 0 | 0 | [8 empty] | TE3 D |  |  |  | 000478785 | 0 | 0 | [10 empty] | 0 |  |  |  |  | BR | 0 | Rijkswaterstaat West Nederland Noord | Rijkswaterstaat WNZ-district Zuid |  |  |  | 0 | 0 | 0 | [8 empty] | FALSE | 0 |  |  |  |  | 0 | 0 | 0 | 0 | FALSE |  |  |  | FALSE
NOT-N6-3524 | 015-0040-R, KP Ridderkerk-Noord - Papendrecht | Rijksweg 15 | 38C-113-01, Noordtunnel (A15) | 100 civiel | 115 Geleideconstructie | Geleideconstructie, Geleideconstructie, Verkeersbuis HRL Geleideconstructie | Geleidebarriër, New Jersey Profiel, 1, TE4 A |  |  | NOT-N2-001 | NOT-N3-115 | Tunnel |  | 1053 | 00012 | RWS TOP WNZ | WNZ district zuid | 0 |  |  |  |  | WNZ (West-Nederland Zuid) | 38C-113, Tunnel onder de Noord | FALSE | Geleidebarriër |  |  | VITOP |  |  |  | 0 | 0 | [6 empty] | 0 | 0 | [8 empty] | TE4 A |  |  |  | 000478786 | 0 | 0 | [10 empty] | 0 |  |  |  |  | BR | 0 | Rijkswaterstaat West Nederland Noord | Rijkswaterstaat WNZ-district Zuid |  |  |  | 0 | 0 | 0 | [8 empty] | FALSE | 0 |  |  |  |  | 0 | 0 | 0 | 0 | FALSE |  |  |  | FALSE
NOT-N6-3525 | 015-0040-R, KP Ridderkerk-Noord - Papendrecht | Rijksweg 15 | 38C-113-01, Noordtunnel (A15) | 100 civiel | 115 Geleideconstructie | Geleideconstructie, Geleideconstructie, Verkeersbuis HRL Geleideconstructie | Geleidebarriër, New Jersey Profiel, 1, TE4 B |  |  | NOT-N2-001 | NOT-N3-115 | Tunnel |  | 1053 | 00012 | RWS TOP WNZ | WNZ district zuid | 0 |  |  |  |  | WNZ (West-Nederland Zuid) | 38C-113, Tunnel onder de Noord | FALSE | Geleidebarriër |  |  | VITOP |  |  |  | 0 | 0 | [6 empty] | 0 | 0 | [8 empty] | TE4 B |  |  |  | 000478787 | 0 | 0 | [10 empty] | 0 |  |  |  |  | BR | 0 | Rijkswaterstaat West Nederland Noord | Rijkswaterstaat WNZ-district Zuid |  |  |  | 0 | 0 | 0 | [8 empty] | FALSE | 0 |  |  |  |  | 0 | 0 | 0 | 0 | FALSE |  |  |  | FALSE
NOT-N6-3526 | 015-0040-R, KP Ridderkerk-Noord - Papendrecht | Rijksweg 15 | 38C-113-01, Noordtunnel (A15) | 100 civiel | 115 Geleideconstructie | Geleideconstructie, Geleideconstructie, Verkeersbuis HRL Geleideconstructie | Geleidebarriër, New Jersey Profiel, 1, TE4 C |  |  | NOT-N2-001 | NOT-N3-115 | Tunnel |  | 1053 | 00012 | RWS TOP WNZ | WNZ district zuid | 0 |  |  |  |  | WNZ (West-Nederland Zuid) | 38C-113, Tunnel onder de Noord | FALSE | Geleidebarriër |  |  | VITOP |  |  |  | 0 | 0 | [6 empty] | 0 | 0 | [8 empty] | TE4 C |  |  |  | 000478788 | 0 | 0 | [10 empty] | 0 |  |  |  |  | BR | 0 | Rijkswaterstaat West Nederland Noord | Rijkswaterstaat WNZ-district Zuid |  |  |  | 0 | 0 | 0 | [8 empty] | FALSE | 0 |  |  |  |  | 0 | 0 | 0 | 0 | FALSE |  |  |  | FALSE
NOT-N6-3527 | 015-0040-R, KP Ridderkerk-Noord - Papendrecht | Rijksweg 15 | 38C-113-01, Noordtunnel (A15) | 100 civiel | 115 Geleideconstructie | Geleideconstructie, Geleideconstructie, Verkeersbuis HRL Geleideconstructie | Schampstrook, Schampkant (Barrier), 1, TE1 D |  |  | NOT-N2-001 | NOT-N3-115 | Tunnel |  | 1053 | 00012 | RWS TOP WNZ | WNZ district zuid | 0 |  |  |  |  | WNZ (West-Nederland Zuid) | 38C-113, Tunnel onder de Noord | FALSE | Geleidebarriër |  |  | VITOP |  |  |  | 0 | 0 | [6 empty] | 0 | 0 | [8 empty] | TE1 D |  |  |  | 000478789 | 0 | 0 | [10 empty] | 0 |  |  |  |  | BR | 0 | Rijkswaterstaat West Nederland Noord | Rijkswaterstaat WNZ-district Zuid |  |  |  | 0 | 0 | 0 | [8 empty] | FALSE | 0 |  |  |  |  | 0 | 0 | 0 | 0 | FALSE |  |  |  | FALSE
NOT-N6-3528 | 015-0040-R, KP Ridderkerk-Noord - Papendrecht | Rijksweg 15 | 38C-113-01, Noordtunnel (A15) | 100 civiel | 115 Geleideconstructie | Geleideconstructie, Geleideconstructie, Verkeersbuis HRL Geleideconstructie | Schampstrook, Schampkant (Barrier), 1, TE1 E |  |  | NOT-N2-001 | NOT-N3-115 | Tunnel |  | 1053 | 00012 | RWS TOP WNZ | WNZ district zuid | 0 |  |  |  |  | WNZ (West-Nederland Zuid) | 38C-113, Tunnel onder de Noord | FALSE | Geleidebarriër |  |  | VITOP |  |  |  | 0 | 0 | [6 empty] | 0 | 0 | [8 empty] | TE1 E |  |  |  | 000478790 | 0 | 0 | [10 empty] | 0 |  |  |  |  | BR | 0 | Rijkswaterstaat West Nederland Noord | Rijkswaterstaat WNZ-district Zuid |  |  |  | 0 | 0 | 0 | [8 empty] | FALSE | 0 |  |  |  |  | 0 | 0 | 0 | 0 | FALSE |  |  |  | FALSE
NOT-N6-3529 | 015-0040-R, KP Ridderkerk-Noord - Papendrecht | Rijksweg 15 | 38C-113-01, Noordtunnel (A15) | 100 civiel | 115 Geleideconstructie | Geleideconstructie, Geleideconstructie, Verkeersbuis HRL Geleideconstructie | Schampstrook, Schampkant (Barrier), 1, TE2 A |  |  | NOT-N2-001 | NOT-N3-115 | Tunnel |  | 1053 | 00012 | RWS TOP WNZ | WNZ district zuid | 0 |  |  |  |  | WNZ (West-Nederland Zuid) | 38C-113, Tunnel onder de Noord | FALSE | Geleidebarriër |  |  | VITOP |  |  |  | 0 | 0 | [6 empty] | 0 | 0 | [8 empty] | TE2 A |  |  |  | 000478791 | 0 | 0 | [10 empty] | 0 |  |  |  |  | BR | 0 | Rijkswaterstaat West Nederland Noord | Rijkswaterstaat WNZ-district Zuid |  |  |  | 0 | 0 | 0 | [8 empty] | FALSE | 0 |  |  |  |  | 0 | 0 | 0 | 0 | FALSE |  |  |  | FALSE
NOT-N6-3530 | 015-0040-R, KP Ridderkerk-Noord - Papendrecht | Rijksweg 15 | 38C-113-01, Noordtunnel (A15) | 100 civiel | 115 Geleideconstructie | Geleideconstructie, Geleideconstructie, Verkeersbuis HRL Geleideconstructie | Schampstrook, Schampkant (Barrier), 1, TE2B |  |  | NOT-N2-001 | NOT-N3-115 | Tunnel |  | 1053 | 00012 | RWS TOP WNZ | WNZ district zuid | 0 |  |  |  |  | WNZ (West-Nederland Zuid) | 38C-113, Tunnel onder de Noord | FALSE | Geleidebarriër |  |  | VITOP |  |  |  | 0 | 0 | [6 empty] | 0 | 0 | [8 empty] | TE2 B |  |  |  | 000478792 | 0 | 0 | [10 empty] | 0 |  |  |  |  | BR | 0 | Rijkswaterstaat West Nederland Noord | Rijkswaterstaat WNZ-district Zuid |  |  |  | 0 | 0 | 0 | [8 empty] | FALSE | 0 |  |  |  |  | 0 | 0 | 0 | 0 | FALSE |  |  |  | FALSE
NOT-N6-3531 | 015-0040-R, KP Ridderkerk-Noord - Papendrecht | Rijksweg 15 | 38C-113-01, Noordtunnel (A15) | 100 civiel | 115 Geleideconstructie | Geleideconstructie, Geleideconstructie, Verkeersbuis HRL Geleideconstructie | Schampstrook, Schampkant (Barrier), 1, TE3 B |  |  | NOT-N2-001 | NOT-N3-115 | Tunnel |  | 1053 | 00012 | RWS TOP WNZ | WNZ district zuid | 0 |  |  |  |  | WNZ (West-Nederland Zuid) | 38C-113, Tunnel onder de Noord | FALSE | Geleidebarriër |  |  | VITOP |  |  |  | 0 | 0 | [6 empty] | 0 | 0 | [8 empty] | TE3 B |  |  |  | 000478793 | 0 | 0 | [10 empty] | 0 |  |  |  |  | BR | 0 | Rijkswaterstaat West Nederland Noord | Rijkswaterstaat WNZ-district Zuid |  |  |  | 0 | 0 | 0 | [8 empty] | FALSE | 0 |  |  |  |  | 0 | 0 | 0 | 0 | FALSE |  |  |  | FALSE
NOT-N6-3532 | 015-0040-R, KP Ridderkerk-Noord - Papendrecht | Rijksweg 15 | 38C-113-01, Noordtunnel (A15) | 100 civiel | 115 Geleideconstructie | Geleideconstructie, Geleideconstructie, Verkeersbuis HRL Geleideconstructie | Schampstrook, Schampkant (Barrier), 1, TE4 D |  |  | NOT-N2-001 | NOT-N3-115 | Tunnel |  | 1053 | 00012 | RWS TOP WNZ | WNZ district zuid | 0 |  |  |  |  | WNZ (West-Nederland Zuid) | 38C-113, Tunnel onder de Noord | FALSE | Geleidebarriër |  |  | VITOP |  |  |  | 0 | 0 | [6 empty] | 0 | 0 | [8 empty] | TE4 D |  |  |  | 000478794 | 0 | 0 | [10 empty] | 0 |  |  |  |  | BR | 0 | Rijkswaterstaat West Nederland Noord | Rijkswaterstaat WNZ-district Zuid |  |  |  | 0 | 0 | 0 | [8 empty] | FALSE | 0 |  |  |  |  | 0 | 0 | 0 | 0 | FALSE |  |  |  | FALSE
NOT-N6-3533 | 015-0040-R, KP Ridderkerk-Noord - Papendrecht | Rijksweg 15 | 38C-113-01, Noordtunnel (A15) | 100 civiel | 115 Geleideconstructie | Geleideconstructie, Geleideconstructie, Verkeersbuis HRL Geleideconstructie | Schampstrook, Schampkant (Barrier), 1, TE4 E |  |  | NOT-N2-001 | NOT-N3-115 | Tunnel |  | 1053 | 00012 | RWS TOP WNZ | WNZ district zuid | 0 |  |  |  |  | WNZ (West-Nederland Zuid) | 38C-113, Tunnel onder de Noord | FALSE | Geleidebarriër |  |  | VITOP |  |  |  | 0 | 0 | [6 empty] | 0 | 0 | [8 empty] | TE4 E |  |  |  | 000478795 | 0 | 0 | [10 empty] | 0 |  |  |  |  | BR | 0 | Rijkswaterstaat West Nederland Noord | Rijkswaterstaat WNZ-district Zuid |  |  |  | 0 | 0 | 0 | [8 empty] | FALSE | 0 |  |  |  |  | 0 | 0 | 0 | 0 | FALSE |  |  |  | FALSE
NOT-N6-3534 | 015-0040-R, KP Ridderkerk-Noord - Papendrecht | Rijksweg 15 | 38C-113-01, Noordtunnel (A15) | 100 civiel | 115 Geleideconstructie | Geleideconstructie, Geleideconstructie, Verkeersbuis HRL Geleideconstructie | Schampstrook, Schampkant (Barrier), 1, TE4 E-TE3 D |  |  | NOT-N2-001 | NOT-N3-115 | Tunnel |  | 1053 | 00012 | RWS TOP WNZ | WNZ district zuid | 0 |  |  |  |  | WNZ (West-Nederland Zuid) | 38C-113, Tunnel onder de Noord | FALSE | Geleidebarriër |  |  | VITOP |  |  |  | 0 | 0 | [6 empty] | 0 | 0 | [8 empty] | TE4 E-TE3 D |  |  |  | 000478796 | 0 | 0 | [10 empty] | 0 |  |  |  |  | BR | 0 | Rijkswaterstaat West Nederland Noord | Rijkswaterstaat WNZ-district Zuid |  |  |  | 0 | 0 | 0 | [8 empty] | FALSE | 0 |  |  |  |  | 0 | 0 | 0 | 0 | FALSE |  |  |  | FALSE
NOT-N6-3535 | 015-0040-R, KP Ridderkerk-Noord - Papendrecht | Rijksweg 15 | 38C-113-01, Noordtunnel (A15) | 100 civiel | 115 Geleideconstructie | Geleideconstructie, Geleideconstructie, Verkeersbuis HRR Geleideconstructie | Geleidebarriër, New Jersey Profiel, 1, TE2 A |  |  | NOT-N2-001 | NOT-N3-115 | Tunnel |  | 1053 | 00012 | RWS TOP WNZ | WNZ district zuid | 0 |  |  |  |  | WNZ (West-Nederland Zuid) | 38C-113, Tunnel onder de Noord | FALSE | Geleidebarriër |  |  | VITOP |  |  |  | 0 | 0 | [6 empty] | 0 | 0 | [8 empty] | TE2 A |  |  |  | 000478797 | 0 | 0 | [10 empty] | 0 |  |  |  |  | BR | 0 | Rijkswaterstaat West Nederland Noord | Rijkswaterstaat WNZ-district Zuid |  |  |  | 0 | 0 | 0 | [8 empty] | FALSE | 0 |  |  |  |  | 0 | 0 | 0 | 0 | FALSE |  |  |  | FALSE
NOT-N6-3536 | 015-0040-R, KP Ridderkerk-Noord - Papendrecht | Rijksweg 15 | 38C-113-01, Noordtunnel (A15) | 100 civiel | 115 Geleideconstructie | Geleideconstructie, Geleideconstructie, Verkeersbuis HRR Geleideconstructie | Geleidebarriër, New Jersey Profiel, 1, TE2 B |  |  | NOT-N2-001 | NOT-N3-115 | Tunnel |  | 1053 | 00012 | RWS TOP WNZ | WNZ district zuid | 0 |  |  |  |  | WNZ (West-Nederland Zuid) | 38C-113, Tunnel onder de Noord | FALSE | Geleidebarriër |  |  | VITOP |  |  |  | 0 | 0 | [6 empty] | 0 | 0 | [8 empty] | TE2 B |  |  |  | 000478798 | 0 | 0 | [10 empty] | 0 |  |  |  |  | BR | 0 | Rijkswaterstaat West Nederland Noord | Rijkswaterstaat WNZ-district Zuid |  |  |  | 0 | 0 | 0 | [8 empty] | FALSE | 0 |  |  |  |  | 0 | 0 | 0 | 0 | FALSE |  |  |  | FALSE
NOT-N6-3537 | 015-0040-R, KP Ridderkerk-Noord - Papendrecht | Rijksweg 15 | 38C-113-01, Noordtunnel (A15) | 100 civiel | 115 Geleideconstructie | Geleideconstructie, Geleideconstructie, Verkeersbuis HRR Geleideconstructie | Schampstrook, Schampkant (Barrier), 1, TE1 A |  |  | NOT-N2-001 | NOT-N3-115 | Tunnel |  | 1053 | 00012 | RWS TOP WNZ | WNZ district zuid | 0 |  |  |  |  | WNZ (West-Nederland Zuid) | 38C-113, Tunnel onder de Noord | FALSE | Geleidebarriër |  |  | VITOP |  |  |  | 0 | 0 | [6 empty] | 0 | 0 | [8 empty] | TE1 A |  |  |  | 000478799 | 0 | 0 | [10 empty] | 0 |  |  |  |  | BR | 0 | Rijkswaterstaat West Nederland Noord | Rijkswaterstaat WNZ-district Zuid |  |  |  | 0 | 0 | 0 | [8 empty] | FALSE | 0 |  |  |  |  | 0 | 0 | 0 | 0 | FALSE |  |  |  | FALSE
NOT-N6-3538 | 015-0040-R, KP Ridderkerk-Noord - Papendrecht | Rijksweg 15 | 38C-113-01, Noordtunnel (A15) | 100 civiel | 115 Geleideconstructie | Geleideconstructie, Geleideconstructie, Verkeersbuis HRR Geleideconstructie | Schampstrook, Schampkant (Barrier), 1, TE1 B |  |  | NOT-N2-001 | NOT-N3-115 | Tunnel |  | 1053 | 00012 | RWS TOP WNZ | WNZ district zuid | 0 |  |  |  |  | WNZ (West-Nederland Zuid) | 38C-113, Tunnel onder de Noord | FALSE | Geleidebarriër |  |  | VITOP |  |  |  | 0 | 0 | [6 empty] | 0 | 0 | [8 empty] | TE1 B |  |  |  | 000478800 | 0 | 0 | [10 empty] | 0 |  |  |  |  | BR | 0 | Rijkswaterstaat West Nederland Noord | Rijkswaterstaat WNZ-district Zuid |  |  |  | 0 | 0 | 0 | [8 empty] | FALSE | 0 |  |  |  |  | 0 | 0 | 0 | 0 | FALSE |  |  |  | FALSE
NOT-N6-3539 | 015-0040-R, KP Ridderkerk-Noord - Papendrecht | Rijksweg 15 | 38C-113-01, Noordtunnel (A15) | 100 civiel | 115 Geleideconstructie | Geleideconstructie, Geleideconstructie, Verkeersbuis HRR Geleideconstructie | Schampstrook, Schampkant (Barrier), 1, TE1 C |  |  | NOT-N2-001 | NOT-N3-115 | Tunnel |  | 1053 | 00012 | RWS TOP WNZ | WNZ district zuid | 0 |  |  |  |  | WNZ (West-Nederland Zuid) | 38C-113, Tunnel onder de Noord | FALSE | Geleidebarriër |  |  | VITOP |  |  |  | 0 | 0 | [6 empty] | 0 | 0 | [8 empty] | TE1 C |  |  |  | 000478801 | 0 | 0 | [10 empty] | 0 |  |  |  |  | BR | 0 | Rijkswaterstaat West Nederland Noord | Rijkswaterstaat WNZ-district Zuid |  |  |  | 0 | 0 | 0 | [8 empty] | FALSE | 0 |  |  |  |  | 0 | 0 | 0 | 0 | FALSE |  |  |  | FALSE
NOT-N6-3540 | 015-0040-R, KP Ridderkerk-Noord - Papendrecht | Rijksweg 15 | 38C-113-01, Noordtunnel (A15) | 100 civiel | 115 Geleideconstructie | Geleideconstructie, Geleideconstructie, Verkeersbuis HRR Geleideconstructie | Schampstrook, Schampkant (Barrier), 1, TE1 D |  |  | NOT-N2-001 | NOT-N3-115 | Tunnel |  | 1053 | 00012 | RWS TOP WNZ | WNZ district zuid | 0 |  |  |  |  | WNZ (West-Nederland Zuid) | 38C-113, Tunnel onder de Noord | FALSE | Geleidebarriër |  |  | VITOP |  |  |  | 0 | 0 | [6 empty] | 0 | 0 | [8 empty] | TE1 D |  |  |  | 000478802 | 0 | 0 | [10 empty] | 0 |  |  |  |  | BR | 0 | Rijkswaterstaat West Nederland Noord | Rijkswaterstaat WNZ-district Zuid |  |  |  | 0 | 0 | 0 | [8 empty] | FALSE | 0 |  |  |  |  | 0 | 0 | 0 | 0 | FALSE |  |  |  | FALSE
NOT-N6-3541 | 015-0040-R, KP Ridderkerk-Noord - Papendrecht | Rijksweg 15 | 38C-113-01, Noordtunnel (A15) | 100 civiel | 115 Geleideconstructie | Geleideconstructie, Geleideconstructie, Verkeersbuis HRR Geleideconstructie | Schampstrook, Schampkant (Barrier), 1, TE1 E |  |  | NOT-N2-001 | NOT-N3-115 | Tunnel |  | 1053 | 00012 | RWS TOP WNZ | WNZ district zuid | 0 |  |  |  |  | WNZ (West-Nederland Zuid) | 38C-113, Tunnel onder de Noord | FALSE | Geleidebarriër |  |  | VITOP |  |  |  | 0 | 0 | [6 empty] | 0 | 0 | [8 empty] | TE1 E |  |  |  | 000478803 | 0 | 0 | [10 empty] | 0 |  |  |  |  | BR | 0 | Rijkswaterstaat West Nederland Noord | Rijkswaterstaat WNZ-district Zuid |  |  |  | 0 | 0 | 0 | [8 empty] | FALSE | 0 |  |  |  |  | 0 | 0 | 0 | 0 | FALSE |  |  |  | FALSE
NOT-N6-3542 | 015-0040-R, KP Ridderkerk-Noord - Papendrecht | Rijksweg 15 | 38C-113-01, Noordtunnel (A15) | 100 civiel | 115 Geleideconstructie | Geleideconstructie, Geleideconstructie, Verkeersbuis HRR Geleideconstructie | Schampstrook, Schampkant (Barrier), 1, TE2 C |  |  | NOT-N2-001 | NOT-N3-115 | Tunnel |  | 1053 | 00012 | RWS TOP WNZ | WNZ district zuid | 0 |  |  |  |  | WNZ (West-Nederland Zuid) | 38C-113, Tunnel onder de Noord | FALSE | Geleidebarriër |  |  | VITOP |  |  |  | 0 | 0 | [6 empty] | 0 | 0 | [8 empty] | TE2 C |  |  |  | 000478804 | 0 | 0 | [10 empty] | 0 |  |  |  |  | BR | 0 | Rijkswaterstaat West Nederland Noord | Rijkswaterstaat WNZ-district Zuid |  |  |  | 0 | 0 | 0 | [8 empty] | FALSE | 0 |  |  |  |  | 0 | 0 | 0 | 0 | FALSE |  |  |  | FALSE
NOT-N6-3543 | 015-0040-R, KP Ridderkerk-Noord - Papendrecht | Rijksweg 15 | 38C-113-01, Noordtunnel (A15) | 100 civiel | 115 Geleideconstructie | Geleideconstructie, Geleideconstructie, Verkeersbuis HRR Geleideconstructie | Schampstrook, Schampkant (Barrier), 1, TE2 D |  |  | NOT-N2-001 | NOT-N3-115 | Tunnel |  | 1053 | 00012 | RWS TOP WNZ | WNZ district zuid | 0 |  |  |  |  | WNZ (West-Nederland Zuid) | 38C-113, Tunnel onder de Noord | FALSE | Geleidebarriër |  |  | VITOP |  |  |  | 0 | 0 | [6 empty] | 0 | 0 | [8 empty] | TE2 D |  |  |  | 000478805 | 0 | 0 | [10 empty] | 0 |  |  |  |  | BR | 0 | Rijkswaterstaat West Nederland Noord | Rijkswaterstaat WNZ-district Zuid |  |  |  | 0 | 0 | 0 | [8 empty] | FALSE | 0 |  |  |  |  | 0 | 0 | 0 | 0 | FALSE |  |  |  | FALSE
NOT-N6-3544 | 015-0040-R, KP Ridderkerk-Noord - Papendrecht | Rijksweg 15 | 38C-113-01, Noordtunnel (A15) | 100 civiel | 115 Geleideconstructie | Geleideconstructie, Geleideconstructie, Verkeersbuis HRR Geleideconstructie | Schampstrook, Schampkant (Barrier), 1, TE2 E |  |  | NOT-N2-001 | NOT-N3-115 | Tunnel |  | 1053 | 00012 | RWS TOP WNZ | WNZ district zuid | 0 |  |  |  |  | WNZ (West-Nederland Zuid) | 38C-113, Tunnel onder de Noord | FALSE | Geleidebarriër |  |  | VITOP |  |  |  | 0 | 0 | [6 empty] | 0 | 0 | [8 empty] | TE2 E |  |  |  | 000478806 | 0 | 0 | [10 empty] | 0 |  |  |  |  | BR | 0 | Rijkswaterstaat West Nederland Noord | Rijkswaterstaat WNZ-district Zuid |  |  |  | 0 | 0 | 0 | [8 empty] | FALSE | 0 |  |  |  |  | 0 | 0 | 0 | 0 | FALSE |  |  |  | FALSE
NOT-N6-3545 | 015-0040-R, KP Ridderkerk-Noord - Papendrecht | Rijksweg 15 | 38C-113-01, Noordtunnel (A15) | 100 civiel | 115 Geleideconstructie | Geleideconstructie, Geleideconstructie, Verkeersbuis HRR Geleideconstructie | Schampstrook, Schampkant (Barrier), 1, TE3 A |  |  | NOT-N2-001 | NOT-N3-115 | Tunnel |  | 1053 | 00012 | RWS TOP WNZ | WNZ district zuid | 0 |  |  |  |  | WNZ (West-Nederland Zuid) | 38C-113, Tunnel onder de Noord | FALSE | Geleidebarriër |  |  | VITOP |  |  |  | 0 | 0 | [6 empty] | 0 | 0 | [8 empty] | TE3 A |  |  |  | 000478807 | 0 | 0 | [10 empty] | 0 |  |  |  |  | BR | 0 | Rijkswaterstaat West Nederland Noord | Rijkswaterstaat WNZ-district Zuid |  |  |  | 0 | 0 | 0 | [8 empty] | FALSE | 0 |  |  |  |  | 0 | 0 | 0 | 0 | FALSE |  |  |  | FALSE
NOT-N6-3546 | 015-0040-R, KP Ridderkerk-Noord - Papendrecht | Rijksweg 15 | 38C-113-01, Noordtunnel (A15) | 100 civiel | 115 Geleideconstructie | Geleideconstructie, Geleideconstructie, Verkeersbuis HRR Geleideconstructie | Schampstrook, Schampkant (Barrier), 1, TE3 C |  |  | NOT-N2-001 | NOT-N3-115 | Tunnel |  | 1053 | 00012 | RWS TOP WNZ | WNZ district zuid | 0 |  |  |  |  | WNZ (West-Nederland Zuid) | 38C-113, Tunnel onder de Noord | FALSE | Geleidebarriër |  |  | VITOP |  |  |  | 0 | 0 | [6 empty] | 0 | 0 | [8 empty] | TE3 C |  |  |  | 000478808 | 0 | 0 | [10 empty] | 0 |  |  |  |  | BR | 0 | Rijkswaterstaat West Nederland Noord | Rijkswaterstaat WNZ-district Zuid |  |  |  | 0 | 0 | 0 | [8 empty] | FALSE | 0 |  |  |  |  | 0 | 0 | 0 | 0 | FALSE |  |  |  | FALSE
NOT-N6-3547 | 015-0040-R, KP Ridderkerk-Noord - Papendrecht | Rijksweg 15 | 38C-113-01, Noordtunnel (A15) | 100 civiel | 115 Geleideconstructie | Geleideconstructie, Geleideconstructie, Verkeersbuis HRR Geleideconstructie | Schampstrook, Schampkant (Barrier), 1, TE3 D |  |  | NOT-N2-001 | NOT-N3-115 | Tunnel |  | 1053 | 00012 | RWS TOP WNZ | WNZ district zuid | 0 |  |  |  |  | WNZ (West-Nederland Zuid) | 38C-113, Tunnel onder de Noord | FALSE | Geleidebarriër |  |  | VITOP |  |  |  | 0 | 0 | [6 empty] | 0 | 0 | [8 empty] | TE3 D |  |  |  | 000478809 | 0 | 0 | [10 empty] | 0 |  |  |  |  | BR | 0 | Rijkswaterstaat West Nederland Noord | Rijkswaterstaat WNZ-district Zuid |  |  |  | 0 | 0 | 0 | [8 empty] | FALSE | 0 |  |  |  |  | 0 | 0 | 0 | 0 | FALSE |  |  |  | FALSE
NOT-N6-3548 | 015-0040-R, KP Ridderkerk-Noord - Papendrecht | Rijksweg 15 | 38C-113-01, Noordtunnel (A15) | 100 civiel | 115 Geleideconstructie | Geleideconstructie, Geleideconstructie, Verkeersbuis HRR Geleideconstructie | Schampstrook, Schampkant (Barrier), 1, TE4 A |  |  | NOT-N2-001 | NOT-N3-115 | Tunnel |  | 1053 | 00012 | RWS TOP WNZ | WNZ district zuid | 0 |  |  |  |  | WNZ (West-Nederland Zuid) | 38C-113, Tunnel onder de Noord | FALSE | Geleidebarriër |  |  | VITOP |  |  |  | 0 | 0 | [6 empty] | 0 | 0 | [8 empty] | TE4 A |  |  |  | 000478810 | 0 | 0 | [10 empty] | 0 |  |  |  |  | BR | 0 | Rijkswaterstaat West Nederland Noord | Rijkswaterstaat WNZ-district Zuid |  |  |  | 0 | 0 | 0 | [8 empty] | FALSE | 0 |  |  |  |  | 0 | 0 | 0 | 0 | FALSE |  |  |  | FALSE
NOT-N6-3549 | 015-0040-R, KP Ridderkerk-Noord - Papendrecht | Rijksweg 15 | 38C-113-01, Noordtunnel (A15) | 100 civiel | 115 Geleideconstructie | Geleideconstructie, Geleideconstructie, Verkeersbuis HRR Geleideconstructie | Schampstrook, Schampkant (Barrier), 1, TE4 B |  |  | NOT-N2-001 | NOT-N3-115 | Tunnel |  | 1053 | 00012 | RWS TOP WNZ | WNZ district zuid | 0 |  |  |  |  | WNZ (West-Nederland Zuid) | 38C-113, Tunnel onder de Noord | FALSE | Geleidebarriër |  |  | VITOP |  |  |  | 0 | 0 | [6 empty] | 0 | 0 | [8 empty] | TE4 B |  |  |  | 000478811 | 0 | 0 | [10 empty] | 0 |  |  |  |  | BR | 0 | Rijkswaterstaat West Nederland Noord | Rijkswaterstaat WNZ-district Zuid |  |  |  | 0 | 0 | 0 | [8 empty] | FALSE | 0 |  |  |  |  | 0 | 0 | 0 | 0 | FALSE |  |  |  | FALSE
NOT-N6-3550 | 015-0040-R, KP Ridderkerk-Noord - Papendrecht | Rijksweg 15 | 38C-113-01, Noordtunnel (A15) | 100 civiel | 115 Geleideconstructie | Geleideconstructie, Geleideconstructie, Verkeersbuis HRR Geleideconstructie | Schampstrook, Schampkant (Barrier), 1, TE4 C |  |  | NOT-N2-001 | NOT-N3-115 | Tunnel |  | 1053 | 00012 | RWS TOP WNZ | WNZ district zuid | 0 |  |  |  |  | WNZ (West-Nederland Zuid) | 38C-113, Tunnel onder de Noord | FALSE | Geleidebarriër |  |  | VITOP |  |  |  | 0 | 0 | [6 empty] | 0 | 0 | [8 empty] | TE4 C |  |  |  | 000478812 | 0 | 0 | [10 empty] | 0 |  |  |  |  | BR | 0 | Rijkswaterstaat West Nederland Noord | Rijkswaterstaat WNZ-district Zuid |  |  |  | 0 | 0 | 0 | [8 empty] | FALSE | 0 |  |  |  |  | 0 | 0 | 0 | 0 | FALSE |  |  |  | FALSE
NOT-N6-3551 | 015-0040-R, KP Ridderkerk-Noord - Papendrecht | Rijksweg 15 | 38C-113-01, Noordtunnel (A15) | 100 civiel | 115 Geleideconstructie | Geleideconstructie, Geleideconstructie, Verkeersbuis HRR Geleideconstructie | Schampstrook, Schampkant (Barrier), 1, TE4 D |  |  | NOT-N2-001 | NOT-N3-115 | Tunnel |  | 1053 | 00012 | RWS TOP WNZ | WNZ district zuid | 0 |  |  |  |  | WNZ (West-Nederland Zuid) | 38C-113, Tunnel onder de Noord | FALSE | Geleidebarriër |  |  | VITOP |  |  |  | 0 | 0 | [6 empty] | 0 | 0 | [8 empty] | TE4 D |  |  |  | 000478813 | 0 | 0 | [10 empty] | 0 |  |  |  |  | BR | 0 | Rijkswaterstaat West Nederland Noord | Rijkswaterstaat WNZ-district Zuid |  |  |  | 0 | 0 | 0 | [8 empty] | FALSE | 0 |  |  |  |  | 0 | 0 | 0 | 0 | FALSE |  |  |  | FALSE
NOT-N6-3552 | 015-0040-R, KP Ridderkerk-Noord - Papendrecht | Rijksweg 15 | 38C-113-01, Noordtunnel (A15) | 100 civiel | 115 Geleideconstructie | Geleideconstructie, Geleideconstructie, Verkeersbuis HRR Geleideconstructie | Schampstrook, Schampkant (Barrier), 1, TE4 E-TE3 D |  |  | NOT-N2-001 | NOT-N3-115 | Tunnel |  | 1053 | 00012 | RWS TOP WNZ | WNZ district zuid | 0 |  |  |  |  | WNZ (West-Nederland Zuid) | 38C-113, Tunnel onder de Noord | FALSE | Geleidebarriër |  |  | VITOP |  |  |  | 0 | 0 | [6 empty] | 0 | 0 | [8 empty] | TE4 E-TE3 D |  |  |  | 000478814 | 0 | 0 | [10 empty] | 0 |  |  |  |  | BR | 0 | Rijkswaterstaat West Nederland Noord | Rijkswaterstaat WNZ-district Zuid |  |  |  | 0 | 0 | 0 | [8 empty] | FALSE | 0 |  |  |  |  | 0 | 0 | 0 | 0 | FALSE |  |  |  | FALSE
NOT-N6-3553 | 015-0040-R, KP Ridderkerk-Noord - Papendrecht | Rijksweg 15 | 38C-113-01, Noordtunnel (A15) | 100 civiel | 116 Bebording/bewegwijzering | Bebording en bewegwijzering (statisch), , Terrein Zuid-Oost Bebording/bewegwijzering | Mast, Advertentiemast, 1, TZO |  |  | NOT-N2-001 | NOT-N3-116 | Tunnel |  | 1358 | 00012 | RWS TOP WNZ | WNZ district zuid | 0 |  |  |  |  | WNZ (West-Nederland Zuid) | 38C-113, Tunnel onder de Noord | FALSE | Mast |  |  | VITOP |  |  |  | 0 | 0 | [6 empty] | 0 | 0 | [8 empty] | TZO |  |  |  | 000478815 | 0 | 0 | [10 empty] | 0 |  |  |  |  | BR | 0 | Rijkswaterstaat West Nederland Noord | Rijkswaterstaat WNZ-district Zuid |  |  |  | 0 | 0 | 0 | [8 empty] | FALSE | 0 |  |  |  |  | 0 | 0 | 0 | 0 | FALSE |  |  |  | FALSE
NOT-N6-3554 | 015-0040-R, KP Ridderkerk-Noord - Papendrecht | Rijksweg 15 | 38C-113-01, Noordtunnel (A15) | 100 civiel | 116 Bebording/bewegwijzering | Bebording/bewegwijzering, Bebording/bewegwijzering, Inritzijde Noord-Oost Bebording/bewegwijzering | Bebording/bewegwijzering, algemeen, Bord Vluchtroute HRL, 1, AO |  |  | NOT-N2-001 | NOT-N3-116 | Tunnel |  | 1054 | 00012 | RWS TOP WNZ | WNZ district zuid | 0 |  |  |  |  | WNZ (West-Nederland Zuid) | 38C-113, Tunnel onder de Noord | FALSE | Bebording/bewegwijzering (statisch), Algemeen |  |  | VITOP |  |  |  | 0 | 0 | [6 empty] | 0 | 0 | [8 empty] | AO |  |  |  | 000478816 | 0 | 0 | [10 empty] | 0 |  |  |  |  | BR | 0 | Rijkswaterstaat West Nederland Noord | Rijkswaterstaat WNZ-district Zuid |  |  |  | 0 | 0 | 0 | [8 empty] | FALSE | 0 |  |  |  |  | 0 | 0 | 0 | 0 | FALSE |  |  |  | FALSE
NOT-N6-3555 | 015-0040-R, KP Ridderkerk-Noord - Papendrecht | Rijksweg 15 | 38C-113-01, Noordtunnel (A15) | 100 civiel | 116 Bebording/bewegwijzering | Bebording/bewegwijzering, Bebording/bewegwijzering, Inritzijde Noord-Oost Bebording/bewegwijzering | Hectometerbord, Hectometerbord HRL, 1, AO |  |  | NOT-N2-001 | NOT-N3-116 | Tunnel |  | 1242 | 00012 | RWS TOP WNZ | WNZ district zuid | 0 |  |  |  |  | WNZ (West-Nederland Zuid) | 38C-113, Tunnel onder de Noord | FALSE | Hectometerbord |  |  | VITOP |  |  |  | 0 | 0 | [6 empty] | 0 | 0 | [8 empty] | AO |  |  |  | 000478817 | 0 | 0 | [10 empty] | 0 |  |  |  |  | BR | 0 | Rijkswaterstaat West Nederland Noord | Rijkswaterstaat WNZ-district Zuid |  |  |  | 0 | 0 | 0 | [8 empty] | FALSE | 0 |  |  |  |  | 0 | 0 | 0 | 0 | FALSE |  |  |  | FALSE
NOT-N6-3556 | 015-0040-R, KP Ridderkerk-Noord - Papendrecht | Rijksweg 15 | 38C-113-01, Noordtunnel (A15) | 100 civiel | 116 Bebording/bewegwijzering | Bebording/bewegwijzering, Bebording/bewegwijzering, Inritzijde Zuid-West Bebording/bewegwijzering | Bebording/bewegwijzering, algemeen, Bord Vluchtroute HRR, 1, AW |  |  | NOT-N2-001 | NOT-N3-116 | Tunnel |  | 1054 | 00012 | RWS TOP WNZ | WNZ district zuid | 0 |  |  |  |  | WNZ (West-Nederland Zuid) | 38C-113, Tunnel onder de Noord | FALSE | Bebording/bewegwijzering (statisch), Algemeen |  |  | VITOP |  |  |  | 0 | 0 | [6 empty] | 0 | 0 | [8 empty] | AW |  |  |  | 000478818 | 0 | 0 | [10 empty] | 0 |  |  |  |  | BR | 0 | Rijkswaterstaat West Nederland Noord | Rijkswaterstaat WNZ-district Zuid |  |  |  | 0 | 0 | 0 | [8 empty] | FALSE | 0 |  |  |  |  | 0 | 0 | 0 | 0 | FALSE |  |  |  | FALSE
NOT-N6-3557 | 015-0040-R, KP Ridderkerk-Noord - Papendrecht | Rijksweg 15 | 38C-113-01, Noordtunnel (A15) | 100 civiel | 116 Bebording/bewegwijzering | Bebording/bewegwijzering, Bebording/bewegwijzering, Inritzijde Zuid-West Bebording/bewegwijzering | Hectometerbord, Hectometerbord HRR, 1, AW |  |  | NOT-N2-001 | NOT-N3-116 | Tunnel |  | 1242 | 00012 | RWS TOP WNZ | WNZ district zuid | 0 |  |  |  |  | WNZ (West-Nederland Zuid) | 38C-113, Tunnel onder de Noord | FALSE | Hectometerbord |  |  | VITOP |  |  |  | 0 | 0 | [6 empty] | 0 | 0 | [8 empty] | AW |  |  |  | 000478819 | 0 | 0 | [10 empty] | 0 |  |  |  |  | BR | 0 | Rijkswaterstaat West Nederland Noord | Rijkswaterstaat WNZ-district Zuid |  |  |  | 0 | 0 | 0 | [8 empty] | FALSE | 0 |  |  |  |  | 0 | 0 | 0 | 0 | FALSE |  |  |  | FALSE
NOT-N6-3558 | 015-0040-R, KP Ridderkerk-Noord - Papendrecht | Rijksweg 15 | 38C-113-01, Noordtunnel (A15) | 100 civiel | 116 Bebording/bewegwijzering | Bebording/bewegwijzering, Bebording/bewegwijzering, Uitritzijde Noord-West Bebording/bewegwijzering | Bebording/bewegwijzering, algemeen, Bord Vluchtroute HRL, 1, AW |  |  | NOT-N2-001 | NOT-N3-116 | Tunnel |  | 1054 | 00012 | RWS TOP WNZ | WNZ district zuid | 0 |  |  |  |  | WNZ (West-Nederland Zuid) | 38C-113, Tunnel onder de Noord | FALSE | Bebording/bewegwijzering (statisch), Algemeen |  |  | VITOP |  |  |  | 0 | 0 | [6 empty] | 0 | 0 | [8 empty] | AW |  |  |  | 000478820 | 0 | 0 | [10 empty] | 0 |  |  |  |  | BR | 0 | Rijkswaterstaat West Nederland Noord | Rijkswaterstaat WNZ-district Zuid |  |  |  | 0 | 0 | 0 | [8 empty] | FALSE | 0 |  |  |  |  | 0 | 0 | 0 | 0 | FALSE |  |  |  | FALSE
NOT-N6-3559 | 015-0040-R, KP Ridderkerk-Noord - Papendrecht | Rijksweg 15 | 38C-113-01, Noordtunnel (A15) | 100 civiel | 116 Bebording/bewegwijzering | Bebording/bewegwijzering, Bebording/bewegwijzering, Uitritzijde Noord-West Bebording/bewegwijzering | Hectometerbord, Hectometerbord HRL, 1, AW |  |  | NOT-N2-001 | NOT-N3-116 | Tunnel |  | 1242 | 00012 | RWS TOP WNZ | WNZ district zuid | 0 |  |  |  |  | WNZ (West-Nederland Zuid) | 38C-113, Tunnel onder de Noord | FALSE | Hectometerbord |  |  | VITOP |  |  |  | 0 | 0 | [6 empty] | 0 | 0 | [8 empty] | AW |  |  |  | 000478821 | 0 | 0 | [10 empty] | 0 |  |  |  |  | BR | 0 | Rijkswaterstaat West Nederland Noord | Rijkswaterstaat WNZ-district Zuid |  |  |  | 0 | 0 | 0 | [8 empty] | FALSE | 0 |  |  |  |  | 0 | 0 | 0 | 0 | FALSE |  |  |  | FALSE
NOT-N6-3560 | 015-0040-R, KP Ridderkerk-Noord - Papendrecht | Rijksweg 15 | 38C-113-01, Noordtunnel (A15) | 100 civiel | 116 Bebording/bewegwijzering | Bebording/bewegwijzering, Bebording/bewegwijzering, Uitritzijde Zuid-Oost Bebording/bewegwijzering | Bebording/bewegwijzering, algemeen, Bord Vluchtroute HRR, 1, AO |  |  | NOT-N2-001 | NOT-N3-116 | Tunnel |  | 1054 | 00012 | RWS TOP WNZ | WNZ district zuid | 0 |  |  |  |  | WNZ (West-Nederland Zuid) | 38C-113, Tunnel onder de Noord | FALSE | Bebording/bewegwijzering (statisch), Algemeen |  |  | VITOP |  |  |  | 0 | 0 | [6 empty] | 0 | 0 | [8 empty] | AO |  |  |  | 000478822 | 0 | 0 | [10 empty] | 0 |  |  |  |  | BR | 0 | Rijkswaterstaat West Nederland Noord | Rijkswaterstaat WNZ-district Zuid |  |  |  | 0 | 0 | 0 | [8 empty] | FALSE | 0 |  |  |  |  | 0 | 0 | 0 | 0 | FALSE |  |  |  | FALSE
NOT-N6-3561 | 015-0040-R, KP Ridderkerk-Noord - Papendrecht | Rijksweg 15 | 38C-113-01, Noordtunnel (A15) | 100 civiel | 116 Bebording/bewegwijzering | Bebording/bewegwijzering, Bebording/bewegwijzering, Verkeersbuis HRL Bebording/bewegwijzering | Bebording/bewegwijzering, algemeen, Bord Vluchtroute HRL, 1, TE1 |  |  | NOT-N2-001 | NOT-N3-116 | Tunnel |  | 1054 | 00012 | RWS TOP WNZ | WNZ district zuid | 0 |  |  |  |  | WNZ (West-Nederland Zuid) | 38C-113, Tunnel onder de Noord | FALSE | Bebording/bewegwijzering (statisch), Algemeen |  |  | VITOP |  |  |  | 0 | 0 | [6 empty] | 0 | 0 | [8 empty] | TE1 |  |  |  | 000478823 | 0 | 0 | [10 empty] | 0 |  |  |  |  | BR | 0 | Rijkswaterstaat West Nederland Noord | Rijkswaterstaat WNZ-district Zuid |  |  |  | 0 | 0 | 0 | [8 empty] | FALSE | 0 |  |  |  |  | 0 | 0 | 0 | 0 | FALSE |  |  |  | FALSE
NOT-N6-3562 | 015-0040-R, KP Ridderkerk-Noord - Papendrecht | Rijksweg 15 | 38C-113-01, Noordtunnel (A15) | 100 civiel | 116 Bebording/bewegwijzering | Bebording/bewegwijzering, Bebording/bewegwijzering, Verkeersbuis HRL Bebording/bewegwijzering | Bebording/bewegwijzering, algemeen, Bord Vluchtroute HRL, 1, TE2 |  |  | NOT-N2-001 | NOT-N3-116 | Tunnel |  | 1054 | 00012 | RWS TOP WNZ | WNZ district zuid | 0 |  |  |  |  | WNZ (West-Nederland Zuid) | 38C-113, Tunnel onder de Noord | FALSE | Bebording/bewegwijzering (statisch), Algemeen |  |  | VITOP |  |  |  | 0 | 0 | [6 empty] | 0 | 0 | [8 empty] | TE2 |  |  |  | 000478824 | 0 | 0 | [10 empty] | 0 |  |  |  |  | BR | 0 | Rijkswaterstaat West Nederland Noord | Rijkswaterstaat WNZ-district Zuid |  |  |  | 0 | 0 | 0 | [8 empty] | FALSE | 0 |  |  |  |  | 0 | 0 | 0 | 0 | FALSE |  |  |  | FALSE
NOT-N6-3563 | 015-0040-R, KP Ridderkerk-Noord - Papendrecht | Rijksweg 15 | 38C-113-01, Noordtunnel (A15) | 100 civiel | 116 Bebording/bewegwijzering | Bebording/bewegwijzering, Bebording/bewegwijzering, Verkeersbuis HRL Bebording/bewegwijzering | Bebording/bewegwijzering, algemeen, Bord Vluchtroute HRL, 1, TE3 |  |  | NOT-N2-001 | NOT-N3-116 | Tunnel |  | 1054 | 00012 | RWS TOP WNZ | WNZ district zuid | 0 |  |  |  |  | WNZ (West-Nederland Zuid) | 38C-113, Tunnel onder de Noord | FALSE | Bebording/bewegwijzering (statisch), Algemeen |  |  | VITOP |  |  |  | 0 | 0 | [6 empty] | 0 | 0 | [8 empty] | TE3 |  |  |  | 000478825 | 0 | 0 | [10 empty] | 0 |  |  |  |  | BR | 0 | Rijkswaterstaat West Nederland Noord | Rijkswaterstaat WNZ-district Zuid |  |  |  | 0 | 0 | 0 | [8 empty] | FALSE | 0 |  |  |  |  | 0 | 0 | 0 | 0 | FALSE |  |  |  | FALSE
NOT-N6-3564 | 015-0040-R, KP Ridderkerk-Noord - Papendrecht | Rijksweg 15 | 38C-113-01, Noordtunnel (A15) | 100 civiel | 116 Bebording/bewegwijzering | Bebording/bewegwijzering, Bebording/bewegwijzering, Verkeersbuis HRL Bebording/bewegwijzering | Bebording/bewegwijzering, algemeen, Bord Vluchtroute HRL, 1, TE4 |  |  | NOT-N2-001 | NOT-N3-116 | Tunnel |  | 1054 | 00012 | RWS TOP WNZ | WNZ district zuid | 0 |  |  |  |  | WNZ (West-Nederland Zuid) | 38C-113, Tunnel onder de Noord | FALSE | Bebording/bewegwijzering (statisch), Algemeen |  |  | VITOP |  |  |  | 0 | 0 | [6 empty] | 0 | 0 | [8 empty] | TE4 |  |  |  | 000478826 | 0 | 0 | [10 empty] | 0 |  |  |  |  | BR | 0 | Rijkswaterstaat West Nederland Noord | Rijkswaterstaat WNZ-district Zuid |  |  |  | 0 | 0 | 0 | [8 empty] | FALSE | 0 |  |  |  |  | 0 | 0 | 0 | 0 | FALSE |  |  |  | FALSE
NOT-N6-3565 | 015-0040-R, KP Ridderkerk-Noord - Papendrecht | Rijksweg 15 | 38C-113-01, Noordtunnel (A15) | 100 civiel | 116 Bebording/bewegwijzering | Bebording/bewegwijzering, Bebording/bewegwijzering, Verkeersbuis HRL Bebording/bewegwijzering | Hectometerbord, Hectometerbord HRL, 1, TE1 |  |  | NOT-N2-001 | NOT-N3-116 | Tunnel |  | 1242 | 00012 | RWS TOP WNZ | WNZ district zuid | 0 |  |  |  |  | WNZ (West-Nederland Zuid) | 38C-113, Tunnel onder de Noord | FALSE | Hectometerbord |  |  | VITOP |  |  |  | 0 | 0 | [6 empty] | 0 | 0 | [8 empty] | TE1 |  |  |  | 000478827 | 0 | 0 | [10 empty] | 0 |  |  |  |  | BR | 0 | Rijkswaterstaat West Nederland Noord | Rijkswaterstaat WNZ-district Zuid |  |  |  | 0 | 0 | 0 | [8 empty] | FALSE | 0 |  |  |  |  | 0 | 0 | 0 | 0 | FALSE |  |  |  | FALSE
NOT-N6-3566 | 015-0040-R, KP Ridderkerk-Noord - Papendrecht | Rijksweg 15 | 38C-113-01, Noordtunnel (A15) | 100 civiel | 116 Bebording/bewegwijzering | Bebording/bewegwijzering, Bebording/bewegwijzering, Verkeersbuis HRL Bebording/bewegwijzering | Hectometerbord, Hectometerbord HRL, 1, TE2 |  |  | NOT-N2-001 | NOT-N3-116 | Tunnel |  | 1242 | 00012 | RWS TOP WNZ | WNZ district zuid | 0 |  |  |  |  | WNZ (West-Nederland Zuid) | 38C-113, Tunnel onder de Noord | FALSE | Hectometerbord |  |  | VITOP |  |  |  | 0 | 0 | [6 empty] | 0 | 0 | [8 empty] | TE2 |  |  |  | 000478828 | 0 | 0 | [10 empty] | 0 |  |  |  |  | BR | 0 | Rijkswaterstaat West Nederland Noord | Rijkswaterstaat WNZ-district Zuid |  |  |  | 0 | 0 | 0 | [8 empty] | FALSE | 0 |  |  |  |  | 0 | 0 | 0 | 0 | FALSE |  |  |  | FALSE
NOT-N6-3567 | 015-0040-R, KP Ridderkerk-Noord - Papendrecht | Rijksweg 15 | 38C-113-01, Noordtunnel (A15) | 100 civiel | 116 Bebording/bewegwijzering | Bebording/bewegwijzering, Bebording/bewegwijzering, Verkeersbuis HRL Bebording/bewegwijzering | Hectometerbord, Hectometerbord HRL, 1, TE3 |  |  | NOT-N2-001 | NOT-N3-116 | Tunnel |  | 1242 | 00012 | RWS TOP WNZ | WNZ district zuid | 0 |  |  |  |  | WNZ (West-Nederland Zuid) | 38C-113, Tunnel onder de Noord | FALSE | Hectometerbord |  |  | VITOP |  |  |  | 0 | 0 | [6 empty] | 0 | 0 | [8 empty] | TE3 |  |  |  | 000478829 | 0 | 0 | [10 empty] | 0 |  |  |  |  | BR | 0 | Rijkswaterstaat West Nederland Noord | Rijkswaterstaat WNZ-district Zuid |  |  |  | 0 | 0 | 0 | [8 empty] | FALSE | 0 |  |  |  |  | 0 | 0 | 0 | 0 | FALSE |  |  |  | FALSE
NOT-N6-3568 | 015-0040-R, KP Ridderkerk-Noord - Papendrecht | Rijksweg 15 | 38C-113-01, Noordtunnel (A15) | 100 civiel | 116 Bebording/bewegwijzering | Bebording/bewegwijzering, Bebording/bewegwijzering, Verkeersbuis HRL Bebording/bewegwijzering | Hectometerbord, Hectometerbord HRL, 1, TE4 |  |  | NOT-N2-001 | NOT-N3-116 | Tunnel |  | 1242 | 00012 | RWS TOP WNZ | WNZ district zuid | 0 |  |  |  |  | WNZ (West-Nederland Zuid) | 38C-113, Tunnel onder de Noord | FALSE | Hectometerbord |  |  | VITOP |  |  |  | 0 | 0 | [6 empty] | 0 | 0 | [8 empty] | TE4 |  |  |  | 000478830 | 0 | 0 | [10 empty] | 0 |  |  |  |  | BR | 0 | Rijkswaterstaat West Nederland Noord | Rijkswaterstaat WNZ-district Zuid |  |  |  | 0 | 0 | 0 | [8 empty] | FALSE | 0 |  |  |  |  | 0 | 0 | 0 | 0 | FALSE |  |  |  | FALSE
NOT-N6-3569 | 015-0040-R, KP Ridderkerk-Noord - Papendrecht | Rijksweg 15 | 38C-113-01, Noordtunnel (A15) | 100 civiel | 116 Bebording/bewegwijzering | Bebording/bewegwijzering, Bebording/bewegwijzering, Verkeersbuis HRR Bebording/bewegwijzering | Bebording/bewegwijzering, algemeen, Bord Vluchtroute HRR, 1, TE1 |  |  | NOT-N2-001 | NOT-N3-116 | Tunnel |  | 1054 | 00012 | RWS TOP WNZ | WNZ district zuid | 0 |  |  |  |  | WNZ (West-Nederland Zuid) | 38C-113, Tunnel onder de Noord | FALSE | Bebording/bewegwijzering (statisch), Algemeen |  |  | VITOP |  |  |  | 0 | 0 | [6 empty] | 0 | 0 | [8 empty] | TE1 |  |  |  | 000478831 | 0 | 0 | [10 empty] | 0 |  |  |  |  | BR | 0 | Rijkswaterstaat West Nederland Noord | Rijkswaterstaat WNZ-district Zuid |  |  |  | 0 | 0 | 0 | [8 empty] | FALSE | 0 |  |  |  |  | 0 | 0 | 0 | 0 | FALSE |  |  |  | FALSE
NOT-N6-3570 | 015-0040-R, KP Ridderkerk-Noord - Papendrecht | Rijksweg 15 | 38C-113-01, Noordtunnel (A15) | 100 civiel | 116 Bebording/bewegwijzering | Bebording/bewegwijzering, Bebording/bewegwijzering, Verkeersbuis HRR Bebording/bewegwijzering | Bebording/bewegwijzering, algemeen, Bord Vluchtroute HRR, 1, TE2 |  |  | NOT-N2-001 | NOT-N3-116 | Tunnel |  | 1054 | 00012 | RWS TOP WNZ | WNZ district zuid | 0 |  |  |  |  | WNZ (West-Nederland Zuid) | 38C-113, Tunnel onder de Noord | FALSE | Bebording/bewegwijzering (statisch), Algemeen |  |  | VITOP |  |  |  | 0 | 0 | [6 empty] | 0 | 0 | [8 empty] | TE2 |  |  |  | 000478832 | 0 | 0 | [10 empty] | 0 |  |  |  |  | BR | 0 | Rijkswaterstaat West Nederland Noord | Rijkswaterstaat WNZ-district Zuid |  |  |  | 0 | 0 | 0 | [8 empty] | FALSE | 0 |  |  |  |  | 0 | 0 | 0 | 0 | FALSE |  |  |  | FALSE
NOT-N6-3571 | 015-0040-R, KP Ridderkerk-Noord - Papendrecht | Rijksweg 15 | 38C-113-01, Noordtunnel (A15) | 100 civiel | 116 Bebording/bewegwijzering | Bebording/bewegwijzering, Bebording/bewegwijzering, Verkeersbuis HRR Bebording/bewegwijzering | Bebording/bewegwijzering, algemeen, Bord Vluchtroute HRR, 1, TE3 |  |  | NOT-N2-001 | NOT-N3-116 | Tunnel |  | 1054 | 00012 | RWS TOP WNZ | WNZ district zuid | 0 |  |  |  |  | WNZ (West-Nederland Zuid) | 38C-113, Tunnel onder de Noord | FALSE | Bebording/bewegwijzering (statisch), Algemeen |  |  | VITOP |  |  |  | 0 | 0 | [6 empty] | 0 | 0 | [8 empty] | TE3 |  |  |  | 000478833 | 0 | 0 | [10 empty] | 0 |  |  |  |  | BR | 0 | Rijkswaterstaat West Nederland Noord | Rijkswaterstaat WNZ-district Zuid |  |  |  | 0 | 0 | 0 | [8 empty] | FALSE | 0 |  |  |  |  | 0 | 0 | 0 | 0 | FALSE |  |  |  | FALSE
NOT-N6-3572 | 015-0040-R, KP Ridderkerk-Noord - Papendrecht | Rijksweg 15 | 38C-113-01, Noordtunnel (A15) | 100 civiel | 116 Bebording/bewegwijzering | Bebording/bewegwijzering, Bebording/bewegwijzering, Verkeersbuis HRR Bebording/bewegwijzering | Bebording/bewegwijzering, algemeen, Bord Vluchtroute HRR, 1, TE4 |  |  | NOT-N2-001 | NOT-N3-116 | Tunnel |  | 1054 | 00012 | RWS TOP WNZ | WNZ district zuid | 0 |  |  |  |  | WNZ (West-Nederland Zuid) | 38C-113, Tunnel onder de Noord | FALSE | Bebording/bewegwijzering (statisch), Algemeen |  |  | VITOP |  |  |  | 0 | 0 | [6 empty] | 0 | 0 | [8 empty] | TE4 |  |  |  | 000478834 | 0 | 0 | [10 empty] | 0 |  |  |  |  | BR | 0 | Rijkswaterstaat West Nederland Noord | Rijkswaterstaat WNZ-district Zuid |  |  |  | 0 | 0 | 0 | [8 empty] | FALSE | 0 |  |  |  |  | 0 | 0 | 0 | 0 | FALSE |  |  |  | FALSE
NOT-N6-3573 | 015-0040-R, KP Ridderkerk-Noord - Papendrecht | Rijksweg 15 | 38C-113-01, Noordtunnel (A15) | 100 civiel | 116 Bebording/bewegwijzering | Bebording/bewegwijzering, Bebording/bewegwijzering, Verkeersbuis HRR Bebording/bewegwijzering | Hectometerbord, Hectometerbord HRR, 1, AO |  |  | NOT-N2-001 | NOT-N3-116 | Tunnel |  | 1242 | 00012 | RWS TOP WNZ | WNZ district zuid | 0 |  |  |  |  | WNZ (West-Nederland Zuid) | 38C-113, Tunnel onder de Noord | FALSE | Hectometerbord |  |  | VITOP |  |  |  | 0 | 0 | [6 empty] | 0 | 0 | [8 empty] | AO |  |  |  | 000478835 | 0 | 0 | [10 empty] | 0 |  |  |  |  | BR | 0 | Rijkswaterstaat West Nederland Noord | Rijkswaterstaat WNZ-district Zuid |  |  |  | 0 | 0 | 0 | [8 empty] | FALSE | 0 |  |  |  |  | 0 | 0 | 0 | 0 | FALSE |  |  |  | FALSE
NOT-N6-3574 | 015-0040-R, KP Ridderkerk-Noord - Papendrecht | Rijksweg 15 | 38C-113-01, Noordtunnel (A15) | 100 civiel | 116 Bebording/bewegwijzering | Bebording/bewegwijzering, Bebording/bewegwijzering, Verkeersbuis HRR Bebording/bewegwijzering | Hectometerbord, Hectometerbord HRR, 1, TE1 |  |  | NOT-N2-001 | NOT-N3-116 | Tunnel |  | 1242 | 00012 | RWS TOP WNZ | WNZ district zuid | 0 |  |  |  |  | WNZ (West-Nederland Zuid) | 38C-113, Tunnel onder de Noord | FALSE | Hectometerbord |  |  | VITOP |  |  |  | 0 | 0 | [6 empty] | 0 | 0 | [8 empty] | TE1 |  |  |  | 000478836 | 0 | 0 | [10 empty] | 0 |  |  |  |  | BR | 0 | Rijkswaterstaat West Nederland Noord | Rijkswaterstaat WNZ-district Zuid |  |  |  | 0 | 0 | 0 | [8 empty] | FALSE | 0 |  |  |  |  | 0 | 0 | 0 | 0 | FALSE |  |  |  | FALSE
NOT-N6-3575 | 015-0040-R, KP Ridderkerk-Noord - Papendrecht | Rijksweg 15 | 38C-113-01, Noordtunnel (A15) | 100 civiel | 116 Bebording/bewegwijzering | Bebording/bewegwijzering, Bebording/bewegwijzering, Verkeersbuis HRR Bebording/bewegwijzering | Hectometerbord, Hectometerbord HRR, 1, TE2 |  |  | NOT-N2-001 | NOT-N3-116 | Tunnel |  | 1242 | 00012 | RWS TOP WNZ | WNZ district zuid | 0 |  |  |  |  | WNZ (West-Nederland Zuid) | 38C-113, Tunnel onder de Noord | FALSE | Hectometerbord |  |  | VITOP |  |  |  | 0 | 0 | [6 empty] | 0 | 0 | [8 empty] | TE2 |  |  |  | 000478837 | 0 | 0 | [10 empty] | 0 |  |  |  |  | BR | 0 | Rijkswaterstaat West Nederland Noord | Rijkswaterstaat WNZ-district Zuid |  |  |  | 0 | 0 | 0 | [8 empty] | FALSE | 0 |  |  |  |  | 0 | 0 | 0 | 0 | FALSE |  |  |  | FALSE
NOT-N6-3576 | 015-0040-R, KP Ridderkerk-Noord - Papendrecht | Rijksweg 15 | 38C-113-01, Noordtunnel (A15) | 100 civiel | 116 Bebording/bewegwijzering | Bebording/bewegwijzering, Bebording/bewegwijzering, Verkeersbuis HRR Bebording/bewegwijzering | Hectometerbord, Hectometerbord HRR, 1, TE3 |  |  | NOT-N2-001 | NOT-N3-116 | Tunnel |  | 1242 | 00012 | RWS TOP WNZ | WNZ district zuid | 0 |  |  |  |  | WNZ (West-Nederland Zuid) | 38C-113, Tunnel onder de Noord | FALSE | Hectometerbord |  |  | VITOP |  |  |  | 0 | 0 | [6 empty] | 0 | 0 | [8 empty] | TE3 |  |  |  | 000478838 | 0 | 0 | [10 empty] | 0 |  |  |  |  | BR | 0 | Rijkswaterstaat West Nederland Noord | Rijkswaterstaat WNZ-district Zuid |  |  |  | 0 | 0 | 0 | [8 empty] | FALSE | 0 |  |  |  |  | 0 | 0 | 0 | 0 | FALSE |  |  |  | FALSE
NOT-N6-3577 | 015-0040-R, KP Ridderkerk-Noord - Papendrecht | Rijksweg 15 | 38C-113-01, Noordtunnel (A15) | 100 civiel | 116 Bebording/bewegwijzering | Bebording/bewegwijzering, Bebording/bewegwijzering, Verkeersbuis HRR Bebording/bewegwijzering | Hectometerbord, Hectometerbord HRR, 1, TE4 |  |  | NOT-N2-001 | NOT-N3-116 | Tunnel |  | 1242 | 00012 | RWS TOP WNZ | WNZ district zuid | 0 |  |  |  |  | WNZ (West-Nederland Zuid) | 38C-113, Tunnel onder de Noord | FALSE | Hectometerbord |  |  | VITOP |  |  |  | 0 | 0 | [6 empty] | 0 | 0 | [8 empty] | TE4 |  |  |  | 000478839 | 0 | 0 | [10 empty] | 0 |  |  |  |  | BR | 0 | Rijkswaterstaat West Nederland Noord | Rijkswaterstaat WNZ-district Zuid |  |  |  | 0 | 0 | 0 | [8 empty] | FALSE | 0 |  |  |  |  | 0 | 0 | 0 | 0 | FALSE |  |  |  | FALSE
NOT-N6-3578 | 015-0040-R, KP Ridderkerk-Noord - Papendrecht | Rijksweg 15 | 38C-113-01, Noordtunnel (A15) | 100 civiel | 116 Bebording/bewegwijzering | Meetinstallatie, , Terrein Noord-West Bebording/bewegwijzering | Mast, Zendmast, , TNW |  |  | NOT-N2-001 | NOT-N3-116 | Tunnel |  | 1358 | 00012 | RWS TOP WNZ | WNZ district zuid | 0 |  |  |  |  | WNZ (West-Nederland Zuid) | 38C-113, Tunnel onder de Noord | FALSE | Mast |  |  | VITOP |  |  |  | 0 | 0 | [6 empty] | 0 | 0 | [8 empty] | TNW |  |  |  | 000478840 | 0 | 0 | [10 empty] | 0 |  |  |  |  | BR | 0 | Rijkswaterstaat West Nederland Noord | Rijkswaterstaat WNZ-district Zuid |  |  |  | 0 | 0 | 0 | [8 empty] | FALSE | 0 |  |  |  |  | 0 | 0 | 0 | 0 | FALSE |  |  |  | FALSE
NOT-N6-3579 | 015-0040-R, KP Ridderkerk-Noord - Papendrecht | Rijksweg 15 | 38C-113-01, Noordtunnel (A15) | 100 civiel | 117 Kerende constructie | Kerende constructie, Kerende constructie, OOV CIV Kerende constructie | Damwand, Damwand, 1, AO-01 |  |  | NOT-N2-001 | NOT-N3-117 | Tunnel |  | 1137 | 00012 | RWS TOP WNZ | WNZ district zuid | 0 |  |  |  |  | WNZ (West-Nederland Zuid) | 38C-113, Tunnel onder de Noord | FALSE | Damwandkop |  |  | VITOP |  |  |  | 0 | 0 | [6 empty] | 0 | 0 | [8 empty] | AO-01 |  |  |  | 000478841 | 0 | 0 | [10 empty] | 0 |  |  |  |  | BR | 0 | Rijkswaterstaat West Nederland Noord | Rijkswaterstaat WNZ-district Zuid |  |  |  | 0 | 0 | 0 | [8 empty] | FALSE | 0 |  |  |  |  | 0 | 0 | 0 | 0 | FALSE |  |  |  | FALSE
NOT-N6-3580 | 015-0040-R, KP Ridderkerk-Noord - Papendrecht | Rijksweg 15 | 38C-113-01, Noordtunnel (A15) | 100 civiel | 117 Kerende constructie | Kerende constructie, Kerende constructie, OOV CIV Kerende constructie | Damwand, Damwand, 1, AO-02 |  |  | NOT-N2-001 | NOT-N3-117 | Tunnel |  | 1137 | 00012 | RWS TOP WNZ | WNZ district zuid | 0 |  |  |  |  | WNZ (West-Nederland Zuid) | 38C-113, Tunnel onder de Noord | FALSE | Damwandkop |  |  | VITOP |  |  |  | 0 | 0 | [6 empty] | 0 | 0 | [8 empty] | AO-02 |  |  |  | 000478842 | 0 | 0 | [10 empty] | 0 |  |  |  |  | BR | 0 | Rijkswaterstaat West Nederland Noord | Rijkswaterstaat WNZ-district Zuid |  |  |  | 0 | 0 | 0 | [8 empty] | FALSE | 0 |  |  |  |  | 0 | 0 | 0 | 0 | FALSE |  |  |  | FALSE
NOT-N6-3581 | 015-0040-R, KP Ridderkerk-Noord - Papendrecht | Rijksweg 15 | 38C-113-01, Noordtunnel (A15) | 100 civiel | 117 Kerende constructie | Kerende constructie, Kerende constructie, OOV CIV Kerende constructie | Damwand, Damwand, 1, AO-10 |  |  | NOT-N2-001 | NOT-N3-117 | Tunnel |  | 1137 | 00012 | RWS TOP WNZ | WNZ district zuid | 0 |  |  |  |  | WNZ (West-Nederland Zuid) | 38C-113, Tunnel onder de Noord | FALSE | Damwandkop |  |  | VITOP |  |  |  | 0 | 0 | [6 empty] | 0 | 0 | [8 empty] | AO-10 |  |  |  | 000478843 | 0 | 0 | [10 empty] | 0 |  |  |  |  | BR | 0 | Rijkswaterstaat West Nederland Noord | Rijkswaterstaat WNZ-district Zuid |  |  |  | 0 | 0 | 0 | [8 empty] | FALSE | 0 |  |  |  |  | 0 | 0 | 0 | 0 | FALSE |  |  |  | FALSE
NOT-N6-3582 | 015-0040-R, KP Ridderkerk-Noord - Papendrecht | Rijksweg 15 | 38C-113-01, Noordtunnel (A15) | 100 civiel | 117 Kerende constructie | Kerende constructie, Kerende constructie, OOV CIV Kerende constructie | Damwand, Damwand, 1, AO-11 |  |  | NOT-N2-001 | NOT-N3-117 | Tunnel |  | 1137 | 00012 | RWS TOP WNZ | WNZ district zuid | 0 |  |  |  |  | WNZ (West-Nederland Zuid) | 38C-113, Tunnel onder de Noord | FALSE | Damwandkop |  |  | VITOP |  |  |  | 0 | 0 | [6 empty] | 0 | 0 | [8 empty] | AO-11 |  |  |  | 000478844 | 0 | 0 | [10 empty] | 0 |  |  |  |  | BR | 0 | Rijkswaterstaat West Nederland Noord | Rijkswaterstaat WNZ-district Zuid |  |  |  | 0 | 0 | 0 | [8 empty] | FALSE | 0 |  |  |  |  | 0 | 0 | 0 | 0 | FALSE |  |  |  | FALSE
NOT-N6-3583 | 015-0040-R, KP Ridderkerk-Noord - Papendrecht | Rijksweg 15 | 38C-113-01, Noordtunnel (A15) | 100 civiel | 117 Kerende constructie | Kerende constructie, Kerende constructie, OOV CIV Kerende constructie | Damwand, Damwand, 1, AO-12 |  |  | NOT-N2-001 | NOT-N3-117 | Tunnel |  | 1137 | 00012 | RWS TOP WNZ | WNZ district zuid | 0 |  |  |  |  | WNZ (West-Nederland Zuid) | 38C-113, Tunnel onder de Noord | FALSE | Damwandkop |  |  | VITOP |  |  |  | 0 | 0 | [6 empty] | 0 | 0 | [8 empty] | AO-12 |  |  |  | 000478845 | 0 | 0 | [10 empty] | 0 |  |  |  |  | BR | 0 | Rijkswaterstaat West Nederland Noord | Rijkswaterstaat WNZ-district Zuid |  |  |  | 0 | 0 | 0 | [8 empty] | FALSE | 0 |  |  |  |  | 0 | 0 | 0 | 0 | FALSE |  |  |  | FALSE
NOT-N6-3584 | 015-0040-R, KP Ridderkerk-Noord - Papendrecht | Rijksweg 15 | 38C-113-01, Noordtunnel (A15) | 100 civiel | 117 Kerende constructie | Kerende constructie, Kerende constructie, OOV CIV Kerende constructie | Damwand, Damwand, 1, AO-13 |  |  | NOT-N2-001 | NOT-N3-117 | Tunnel |  | 1137 | 00012 | RWS TOP WNZ | WNZ district zuid | 0 |  |  |  |  | WNZ (West-Nederland Zuid) | 38C-113, Tunnel onder de Noord | FALSE | Damwandkop |  |  | VITOP |  |  |  | 0 | 0 | [6 empty] | 0 | 0 | [8 empty] | AO-13 |  |  |  | 000478846 | 0 | 0 | [10 empty] | 0 |  |  |  |  | BR | 0 | Rijkswaterstaat West Nederland Noord | Rijkswaterstaat WNZ-district Zuid |  |  |  | 0 | 0 | 0 | [8 empty] | FALSE | 0 |  |  |  |  | 0 | 0 | 0 | 0 | FALSE |  |  |  | FALSE
NOT-N6-3585 | 015-0040-R, KP Ridderkerk-Noord - Papendrecht | Rijksweg 15 | 38C-113-01, Noordtunnel (A15) | 100 civiel | 117 Kerende constructie | Kerende constructie, Kerende constructie, OOV CIV Kerende constructie | Damwand, Damwand, 1, AO-14 |  |  | NOT-N2-001 | NOT-N3-117 | Tunnel |  | 1137 | 00012 | RWS TOP WNZ | WNZ district zuid | 0 |  |  |  |  | WNZ (West-Nederland Zuid) | 38C-113, Tunnel onder de Noord | FALSE | Damwandkop |  |  | VITOP |  |  |  | 0 | 0 | [6 empty] | 0 | 0 | [8 empty] | AO-14 |  |  |  | 000478847 | 0 | 0 | [10 empty] | 0 |  |  |  |  | BR | 0 | Rijkswaterstaat West Nederland Noord | Rijkswaterstaat WNZ-district Zuid |  |  |  | 0 | 0 | 0 | [8 empty] | FALSE | 0 |  |  |  |  | 0 | 0 | 0 | 0 | FALSE |  |  |  | FALSE
NOT-N6-3586 | 015-0040-R, KP Ridderkerk-Noord - Papendrecht | Rijksweg 15 | 38C-113-01, Noordtunnel (A15) | 100 civiel | 117 Kerende constructie | Kerende constructie, Kerende constructie, OOV CIV Kerende constructie | Damwand, Damwand, 1, AW-01 |  |  | NOT-N2-001 | NOT-N3-117 | Tunnel |  | 1137 | 00012 | RWS TOP WNZ | WNZ district zuid | 0 |  |  |  |  | WNZ (West-Nederland Zuid) | 38C-113, Tunnel onder de Noord | FALSE | Damwandkop |  |  | VITOP |  |  |  | 0 | 0 | [6 empty] | 0 | 0 | [8 empty] | AW-01 |  |  |  | 000478848 | 0 | 0 | [10 empty] | 0 |  |  |  |  | BR | 0 | Rijkswaterstaat West Nederland Noord | Rijkswaterstaat WNZ-district Zuid |  |  |  | 0 | 0 | 0 | [8 empty] | FALSE | 0 |  |  |  |  | 0 | 0 | 0 | 0 | FALSE |  |  |  | FALSE
NOT-N6-3587 | 015-0040-R, KP Ridderkerk-Noord - Papendrecht | Rijksweg 15 | 38C-113-01, Noordtunnel (A15) | 100 civiel | 118 Tunnelbuis | Plafondconstructie, Plafondconstructie, Verkeersbuis HRL Tunnelbuis | Plafond, Plafond, 1, TE1 A |  |  | NOT-N2-001 | NOT-N3-118 | Tunnel |  | 1563 | 00012 | RWS TOP WNZ | WNZ district zuid | 0 |  |  |  |  | WNZ (West-Nederland Zuid) | 38C-113, Tunnel onder de Noord | FALSE | Plafond |  |  | VITOP |  |  |  | 0 | 0 | [6 empty] | 0 | 0 | [8 empty] | TE1 A |  |  |  | 000478849 | 0 | 0 | [10 empty] | 0 |  |  |  |  | BR | 0 | Rijkswaterstaat West Nederland Noord | Rijkswaterstaat WNZ-district Zuid |  |  |  | 0 | 0 | 0 | [8 empty] | FALSE | 0 |  |  |  |  | 0 | 0 | 0 | 0 | FALSE |  |  |  | FALSE
NOT-N6-3588 | 015-0040-R, KP Ridderkerk-Noord - Papendrecht | Rijksweg 15 | 38C-113-01, Noordtunnel (A15) | 100 civiel | 118 Tunnelbuis | Plafondconstructie, Plafondconstructie, Verkeersbuis HRL Tunnelbuis | Plafond, Plafond, 1, TE1 B |  |  | NOT-N2-001 | NOT-N3-118 | Tunnel |  | 1563 | 00012 | RWS TOP WNZ | WNZ district zuid | 0 |  |  |  |  | WNZ (West-Nederland Zuid) | 38C-113, Tunnel onder de Noord | FALSE | Plafond |  |  | VITOP |  |  |  | 0 | 0 | [6 empty] | 0 | 0 | [8 empty] | TE1 B |  |  |  | 000478850 | 0 | 0 | [10 empty] | 0 |  |  |  |  | BR | 0 | Rijkswaterstaat West Nederland Noord | Rijkswaterstaat WNZ-district Zuid |  |  |  | 0 | 0 | 0 | [8 empty] | FALSE | 0 |  |  |  |  | 0 | 0 | 0 | 0 | FALSE |  |  |  | FALSE
NOT-N6-3589 | 015-0040-R, KP Ridderkerk-Noord - Papendrecht | Rijksweg 15 | 38C-113-01, Noordtunnel (A15) | 100 civiel | 118 Tunnelbuis | Plafondconstructie, Plafondconstructie, Verkeersbuis HRL Tunnelbuis | Plafond, Plafond, 1, TE1 C |  |  | NOT-N2-001 | NOT-N3-118 | Tunnel |  | 1563 | 00012 | RWS TOP WNZ | WNZ district zuid | 0 |  |  |  |  | WNZ (West-Nederland Zuid) | 38C-113, Tunnel onder de Noord | FALSE | Plafond |  |  | VITOP |  |  |  | 0 | 0 | [6 empty] | 0 | 0 | [8 empty] | TE1 C |  |  |  | 000478851 | 0 | 0 | [10 empty] | 0 |  |  |  |  | BR | 0 | Rijkswaterstaat West Nederland Noord | Rijkswaterstaat WNZ-district Zuid |  |  |  | 0 | 0 | 0 | [8 empty] | FALSE | 0 |  |  |  |  | 0 | 0 | 0 | 0 | FALSE |  |  |  | FALSE
NOT-N6-3590 | 015-0040-R, KP Ridderkerk-Noord - Papendrecht | Rijksweg 15 | 38C-113-01, Noordtunnel (A15) | 100 civiel | 118 Tunnelbuis | Plafondconstructie, Plafondconstructie, Verkeersbuis HRL Tunnelbuis | Plafond, Plafond, 1, TE1 D |  |  | NOT-N2-001 | NOT-N3-118 | Tunnel |  | 1563 | 00012 | RWS TOP WNZ | WNZ district zuid | 0 |  |  |  |  | WNZ (West-Nederland Zuid) | 38C-113, Tunnel onder de Noord | FALSE | Plafond |  |  | VITOP |  |  |  | 0 | 0 | [6 empty] | 0 | 0 | [8 empty] | TE1 D |  |  |  | 000478852 | 0 | 0 | [10 empty] | 0 |  |  |  |  | BR | 0 | Rijkswaterstaat West Nederland Noord | Rijkswaterstaat WNZ-district Zuid |  |  |  | 0 | 0 | 0 | [8 empty] | FALSE | 0 |  |  |  |  | 0 | 0 | 0 | 0 | FALSE |  |  |  | FALSE
NOT-N6-3591 | 015-0040-R, KP Ridderkerk-Noord - Papendrecht | Rijksweg 15 | 38C-113-01, Noordtunnel (A15) | 100 civiel | 118 Tunnelbuis | Plafondconstructie, Plafondconstructie, Verkeersbuis HRL Tunnelbuis | Plafond, Plafond, 1, TE1 E |  |  | NOT-N2-001 | NOT-N3-118 | Tunnel |  | 1563 | 00012 | RWS TOP WNZ | WNZ district zuid | 0 |  |  |  |  | WNZ (West-Nederland Zuid) | 38C-113, Tunnel onder de Noord | FALSE | Plafond |  |  | VITOP |  |  |  | 0 | 0 | [6 empty] | 0 | 0 | [8 empty] | TE1 E |  |  |  | 000478853 | 0 | 0 | [10 empty] | 0 |  |  |  |  | BR | 0 | Rijkswaterstaat West Nederland Noord | Rijkswaterstaat WNZ-district Zuid |  |  |  | 0 | 0 | 0 | [8 empty] | FALSE | 0 |  |  |  |  | 0 | 0 | 0 | 0 | FALSE |  |  |  | FALSE
NOT-N6-3592 | 015-0040-R, KP Ridderkerk-Noord - Papendrecht | Rijksweg 15 | 38C-113-01, Noordtunnel (A15) | 100 civiel | 118 Tunnelbuis | Plafondconstructie, Plafondconstructie, Verkeersbuis HRL Tunnelbuis | Plafond, Plafond, 1, TE2 A |  |  | NOT-N2-001 | NOT-N3-118 | Tunnel |  | 1563 | 00012 | RWS TOP WNZ | WNZ district zuid | 0 |  |  |  |  | WNZ (West-Nederland Zuid) | 38C-113, Tunnel onder de Noord | FALSE | Plafond |  |  | VITOP |  |  |  | 0 | 0 | [6 empty] | 0 | 0 | [8 empty] | TE2 A |  |  |  | 000478854 | 0 | 0 | [10 empty] | 0 |  |  |  |  | BR | 0 | Rijkswaterstaat West Nederland Noord | Rijkswaterstaat WNZ-district Zuid |  |  |  | 0 | 0 | 0 | [8 empty] | FALSE | 0 |  |  |  |  | 0 | 0 | 0 | 0 | FALSE |  |  |  | FALSE
NOT-N6-3593 | 015-0040-R, KP Ridderkerk-Noord - Papendrecht | Rijksweg 15 | 38C-113-01, Noordtunnel (A15) | 100 civiel | 118 Tunnelbuis | Plafondconstructie, Plafondconstructie, Verkeersbuis HRL Tunnelbuis | Plafond, Plafond, 1, TE2 C |  |  | NOT-N2-001 | NOT-N3-118 | Tunnel |  | 1563 | 00012 | RWS TOP WNZ | WNZ district zuid | 0 |  |  |  |  | WNZ (West-Nederland Zuid) | 38C-113, Tunnel onder de Noord | FALSE | Plafond |  |  | VITOP |  |  |  | 0 | 0 | [6 empty] | 0 | 0 | [8 empty] | TE2 C |  |  |  | 000478855 | 0 | 0 | [10 empty] | 0 |  |  |  |  | BR | 0 | Rijkswaterstaat West Nederland Noord | Rijkswaterstaat WNZ-district Zuid |  |  |  | 0 | 0 | 0 | [8 empty] | FALSE | 0 |  |  |  |  | 0 | 0 | 0 | 0 | FALSE |  |  |  | FALSE
NOT-N6-3594 | 015-0040-R, KP Ridderkerk-Noord - Papendrecht | Rijksweg 15 | 38C-113-01, Noordtunnel (A15) | 100 civiel | 118 Tunnelbuis | Plafondconstructie, Plafondconstructie, Verkeersbuis HRL Tunnelbuis | Plafond, Plafond, 1, TE2 D |  |  | NOT-N2-001 | NOT-N3-118 | Tunnel |  | 1563 | 00012 | RWS TOP WNZ | WNZ district zuid | 0 |  |  |  |  | WNZ (West-Nederland Zuid) | 38C-113, Tunnel onder de Noord | FALSE | Plafond |  |  | VITOP |  |  |  | 0 | 0 | [6 empty] | 0 | 0 | [8 empty] | TE2 D |  |  |  | 000478856 | 0 | 0 | [10 empty] | 0 |  |  |  |  | BR | 0 | Rijkswaterstaat West Nederland Noord | Rijkswaterstaat WNZ-district Zuid |  |  |  | 0 | 0 | 0 | [8 empty] | FALSE | 0 |  |  |  |  | 0 | 0 | 0 | 0 | FALSE |  |  |  | FALSE
NOT-N6-3595 | 015-0040-R, KP Ridderkerk-Noord - Papendrecht | Rijksweg 15 | 38C-113-01, Noordtunnel (A15) | 100 civiel | 118 Tunnelbuis | Plafondconstructie, Plafondconstructie, Verkeersbuis HRL Tunnelbuis | Plafond, Plafond, 1, TE3 A |  |  | NOT-N2-001 | NOT-N3-118 | Tunnel |  | 1563 | 00012 | RWS TOP WNZ | WNZ district zuid | 0 |  |  |  |  | WNZ (West-Nederland Zuid) | 38C-113, Tunnel onder de Noord | FALSE | Plafond |  |  | VITOP |  |  |  | 0 | 0 | [6 empty] | 0 | 0 | [8 empty] | TE3 A |  |  |  | 000478857 | 0 | 0 | [10 empty] | 0 |  |  |  |  | BR | 0 | Rijkswaterstaat West Nederland Noord | Rijkswaterstaat WNZ-district Zuid |  |  |  | 0 | 0 | 0 | [8 empty] | FALSE | 0 |  |  |  |  | 0 | 0 | 0 | 0 | FALSE |  |  |  | FALSE
NOT-N6-3596 | 015-0040-R, KP Ridderkerk-Noord - Papendrecht | Rijksweg 15 | 38C-113-01, Noordtunnel (A15) | 100 civiel | 118 Tunnelbuis | Plafondconstructie, Plafondconstructie, Verkeersbuis HRL Tunnelbuis | Plafond, Plafond, 1, TE3 B |  |  | NOT-N2-001 | NOT-N3-118 | Tunnel |  | 1563 | 00012 | RWS TOP WNZ | WNZ district zuid | 0 |  |  |  |  | WNZ (West-Nederland Zuid) | 38C-113, Tunnel onder de Noord | FALSE | Plafond |  |  | VITOP |  |  |  | 0 | 0 | [6 empty] | 0 | 0 | [8 empty] | TE3 B |  |  |  | 000478858 | 0 | 0 | [10 empty] | 0 |  |  |  |  | BR | 0 | Rijkswaterstaat West Nederland Noord | Rijkswaterstaat WNZ-district Zuid |  |  |  | 0 | 0 | 0 | [8 empty] | FALSE | 0 |  |  |  |  | 0 | 0 | 0 | 0 | FALSE |  |  |  | FALSE
NOT-N6-3597 | 015-0040-R, KP Ridderkerk-Noord - Papendrecht | Rijksweg 15 | 38C-113-01, Noordtunnel (A15) | 100 civiel | 118 Tunnelbuis | Plafondconstructie, Plafondconstructie, Verkeersbuis HRL Tunnelbuis | Plafond, Plafond, 1, TE3 C |  |  | NOT-N2-001 | NOT-N3-118 | Tunnel |  | 1563 | 00012 | RWS TOP WNZ | WNZ district zuid | 0 |  |  |  |  | WNZ (West-Nederland Zuid) | 38C-113, Tunnel onder de Noord | FALSE | Plafond |  |  | VITOP |  |  |  | 0 | 0 | [6 empty] | 0 | 0 | [8 empty] | TE3 C |  |  |  | 000478859 | 0 | 0 | [10 empty] | 0 |  |  |  |  | BR | 0 | Rijkswaterstaat West Nederland Noord | Rijkswaterstaat WNZ-district Zuid |  |  |  | 0 | 0 | 0 | [8 empty] | FALSE | 0 |  |  |  |  | 0 | 0 | 0 | 0 | FALSE |  |  |  | FALSE
NOT-N6-3598 | 015-0040-R, KP Ridderkerk-Noord - Papendrecht | Rijksweg 15 | 38C-113-01, Noordtunnel (A15) | 100 civiel | 118 Tunnelbuis | Plafondconstructie, Plafondconstructie, Verkeersbuis HRL Tunnelbuis | Plafond, Plafond, 1, TE3 D |  |  | NOT-N2-001 | NOT-N3-118 | Tunnel |  | 1563 | 00012 | RWS TOP WNZ | WNZ district zuid | 0 |  |  |  |  | WNZ (West-Nederland Zuid) | 38C-113, Tunnel onder de Noord | FALSE | Plafond |  |  | VITOP |  |  |  | 0 | 0 | [6 empty] | 0 | 0 | [8 empty] | TE3 D |  |  |  | 000478860 | 0 | 0 | [10 empty] | 0 |  |  |  |  | BR | 0 | Rijkswaterstaat West Nederland Noord | Rijkswaterstaat WNZ-district Zuid |  |  |  | 0 | 0 | 0 | [8 empty] | FALSE | 0 |  |  |  |  | 0 | 0 | 0 | 0 | FALSE |  |  |  | FALSE
NOT-N6-3599 | 015-0040-R, KP Ridderkerk-Noord - Papendrecht | Rijksweg 15 | 38C-113-01, Noordtunnel (A15) | 100 civiel | 118 Tunnelbuis | Plafondconstructie, Plafondconstructie, Verkeersbuis HRL Tunnelbuis | Plafond, Plafond, 1, TE4 A |  |  | NOT-N2-001 | NOT-N3-118 | Tunnel |  | 1563 | 00012 | RWS TOP WNZ | WNZ district zuid | 0 |  |  |  |  | WNZ (West-Nederland Zuid) | 38C-113, Tunnel onder de Noord | FALSE | Plafond |  |  | VITOP |  |  |  | 0 | 0 | [6 empty] | 0 | 0 | [8 empty] | TE4 A |  |  |  | 000478861 | 0 | 0 | [10 empty] | 0 |  |  |  |  | BR | 0 | Rijkswaterstaat West Nederland Noord | Rijkswaterstaat WNZ-district Zuid |  |  |  | 0 | 0 | 0 | [8 empty] | FALSE | 0 |  |  |  |  | 0 | 0 | 0 | 0 | FALSE |  |  |  | FALSE
NOT-N6-3600 | 015-0040-R, KP Ridderkerk-Noord - Papendrecht | Rijksweg 15 | 38C-113-01, Noordtunnel (A15) | 100 civiel | 118 Tunnelbuis | Plafondconstructie, Plafondconstructie, Verkeersbuis HRL Tunnelbuis | Plafond, Plafond, 1, TE4 B |  |  | NOT-N2-001 | NOT-N3-118 | Tunnel |  | 1563 | 00012 | RWS TOP WNZ | WNZ district zuid | 0 |  |  |  |  | WNZ (West-Nederland Zuid) | 38C-113, Tunnel onder de Noord | FALSE | Plafond |  |  | VITOP |  |  |  | 0 | 0 | [6 empty] | 0 | 0 | [8 empty] | TE4 B |  |  |  | 000478862 | 0 | 0 | [10 empty] | 0 |  |  |  |  | BR | 0 | Rijkswaterstaat West Nederland Noord | Rijkswaterstaat WNZ-district Zuid |  |  |  | 0 | 0 | 0 | [8 empty] | FALSE | 0 |  |  |  |  | 0 | 0 | 0 | 0 | FALSE |  |  |  | FALSE
NOT-N6-3601 | 015-0040-R, KP Ridderkerk-Noord - Papendrecht | Rijksweg 15 | 38C-113-01, Noordtunnel (A15) | 100 civiel | 118 Tunnelbuis | Plafondconstructie, Plafondconstructie, Verkeersbuis HRL Tunnelbuis | Plafond, Plafond, 1, TE4 C |  |  | NOT-N2-001 | NOT-N3-118 | Tunnel |  | 1563 | 00012 | RWS TOP WNZ | WNZ district zuid | 0 |  |  |  |  | WNZ (West-Nederland Zuid) | 38C-113, Tunnel onder de Noord | FALSE | Plafond |  |  | VITOP |  |  |  | 0 | 0 | [6 empty] | 0 | 0 | [8 empty] | TE4 C |  |  |  | 000478863 | 0 | 0 | [10 empty] | 0 |  |  |  |  | BR | 0 | Rijkswaterstaat West Nederland Noord | Rijkswaterstaat WNZ-district Zuid |  |  |  | 0 | 0 | 0 | [8 empty] | FALSE | 0 |  |  |  |  | 0 | 0 | 0 | 0 | FALSE |  |  |  | FALSE
NOT-N6-3602 | 015-0040-R, KP Ridderkerk-Noord - Papendrecht | Rijksweg 15 | 38C-113-01, Noordtunnel (A15) | 100 civiel | 118 Tunnelbuis | Plafondconstructie, Plafondconstructie, Verkeersbuis HRL Tunnelbuis | Plafond, Plafond, 1, TE4 D |  |  | NOT-N2-001 | NOT-N3-118 | Tunnel |  | 1563 | 00012 | RWS TOP WNZ | WNZ district zuid | 0 |  |  |  |  | WNZ (West-Nederland Zuid) | 38C-113, Tunnel onder de Noord | FALSE | Plafond |  |  | VITOP |  |  |  | 0 | 0 | [6 empty] | 0 | 0 | [8 empty] | TE4 D |  |  |  | 000478864 | 0 | 0 | [10 empty] | 0 |  |  |  |  | BR | 0 | Rijkswaterstaat West Nederland Noord | Rijkswaterstaat WNZ-district Zuid |  |  |  | 0 | 0 | 0 | [8 empty] | FALSE | 0 |  |  |  |  | 0 | 0 | 0 | 0 | FALSE |  |  |  | FALSE
NOT-N6-3603 | 015-0040-R, KP Ridderkerk-Noord - Papendrecht | Rijksweg 15 | 38C-113-01, Noordtunnel (A15) | 100 civiel | 118 Tunnelbuis | Plafondconstructie, Plafondconstructie, Verkeersbuis HRL Tunnelbuis | Plafond, Plafond, 1, TE4 E |  |  | NOT-N2-001 | NOT-N3-118 | Tunnel |  | 1563 | 00012 | RWS TOP WNZ | WNZ district zuid | 0 |  |  |  |  | WNZ (West-Nederland Zuid) | 38C-113, Tunnel onder de Noord | FALSE | Plafond |  |  | VITOP |  |  |  | 0 | 0 | [6 empty] | 0 | 0 | [8 empty] | TE4 E |  |  |  | 000478865 | 0 | 0 | [10 empty] | 0 |  |  |  |  | BR | 0 | Rijkswaterstaat West Nederland Noord | Rijkswaterstaat WNZ-district Zuid |  |  |  | 0 | 0 | 0 | [8 empty] | FALSE | 0 |  |  |  |  | 0 | 0 | 0 | 0 | FALSE |  |  |  | FALSE
NOT-N6-3604 | 015-0040-R, KP Ridderkerk-Noord - Papendrecht | Rijksweg 15 | 38C-113-01, Noordtunnel (A15) | 100 civiel | 118 Tunnelbuis | Plafondconstructie, Plafondconstructie, Verkeersbuis HRR Tunnelbuis | Plafond, Plafond, 1, TE1 A |  |  | NOT-N2-001 | NOT-N3-118 | Tunnel |  | 1563 | 00012 | RWS TOP WNZ | WNZ district zuid | 0 |  |  |  |  | WNZ (West-Nederland Zuid) | 38C-113, Tunnel onder de Noord | FALSE | Plafond |  |  | VITOP |  |  |  | 0 | 0 | [6 empty] | 0 | 0 | [8 empty] | TE1 A |  |  |  | 000478866 | 0 | 0 | [10 empty] | 0 |  |  |  |  | BR | 0 | Rijkswaterstaat West Nederland Noord | Rijkswaterstaat WNZ-district Zuid |  |  |  | 0 | 0 | 0 | [8 empty] | FALSE | 0 |  |  |  |  | 0 | 0 | 0 | 0 | FALSE |  |  |  | FALSE
NOT-N6-3605 | 015-0040-R, KP Ridderkerk-Noord - Papendrecht | Rijksweg 15 | 38C-113-01, Noordtunnel (A15) | 100 civiel | 118 Tunnelbuis | Plafondconstructie, Plafondconstructie, Verkeersbuis HRR Tunnelbuis | Plafond, Plafond, 1, TE1 B |  |  | NOT-N2-001 | NOT-N3-118 | Tunnel |  | 1563 | 00012 | RWS TOP WNZ | WNZ district zuid | 0 |  |  |  |  | WNZ (West-Nederland Zuid) | 38C-113, Tunnel onder de Noord | FALSE | Plafond |  |  | VITOP |  |  |  | 0 | 0 | [6 empty] | 0 | 0 | [8 empty] | TE1 B |  |  |  | 000478867 | 0 | 0 | [10 empty] | 0 |  |  |  |  | BR | 0 | Rijkswaterstaat West Nederland Noord | Rijkswaterstaat WNZ-district Zuid |  |  |  | 0 | 0 | 0 | [8 empty] | FALSE | 0 |  |  |  |  | 0 | 0 | 0 | 0 | FALSE |  |  |  | FALSE
NOT-N6-3606 | 015-0040-R, KP Ridderkerk-Noord - Papendrecht | Rijksweg 15 | 38C-113-01, Noordtunnel (A15) | 100 civiel | 118 Tunnelbuis | Plafondconstructie, Plafondconstructie, Verkeersbuis HRR Tunnelbuis | Plafond, Plafond, 1, TE1 C |  |  | NOT-N2-001 | NOT-N3-118 | Tunnel |  | 1563 | 00012 | RWS TOP WNZ | WNZ district zuid | 0 |  |  |  |  | WNZ (West-Nederland Zuid) | 38C-113, Tunnel onder de Noord | FALSE | Plafond |  |  | VITOP |  |  |  | 0 | 0 | [6 empty] | 0 | 0 | [8 empty] | TE1 C |  |  |  | 000478868 | 0 | 0 | [10 empty] | 0 |  |  |  |  | BR | 0 | Rijkswaterstaat West Nederland Noord | Rijkswaterstaat WNZ-district Zuid |  |  |  | 0 | 0 | 0 | [8 empty] | FALSE | 0 |  |  |  |  | 0 | 0 | 0 | 0 | FALSE |  |  |  | FALSE
NOT-N6-3607 | 015-0040-R, KP Ridderkerk-Noord - Papendrecht | Rijksweg 15 | 38C-113-01, Noordtunnel (A15) | 100 civiel | 118 Tunnelbuis | Plafondconstructie, Plafondconstructie, Verkeersbuis HRR Tunnelbuis | Plafond, Plafond, 1, TE1 D |  |  | NOT-N2-001 | NOT-N3-118 | Tunnel |  | 1563 | 00012 | RWS TOP WNZ | WNZ district zuid | 0 |  |  |  |  | WNZ (West-Nederland Zuid) | 38C-113, Tunnel onder de Noord | FALSE | Plafond |  |  | VITOP |  |  |  | 0 | 0 | [6 empty] | 0 | 0 | [8 empty] | TE1 D |  |  |  | 000478869 | 0 | 0 | [10 empty] | 0 |  |  |  |  | BR | 0 | Rijkswaterstaat West Nederland Noord | Rijkswaterstaat WNZ-district Zuid |  |  |  | 0 | 0 | 0 | [8 empty] | FALSE | 0 |  |  |  |  | 0 | 0 | 0 | 0 | FALSE |  |  |  | FALSE
NOT-N6-3608 | 015-0040-R, KP Ridderkerk-Noord - Papendrecht | Rijksweg 15 | 38C-113-01, Noordtunnel (A15) | 100 civiel | 118 Tunnelbuis | Plafondconstructie, Plafondconstructie, Verkeersbuis HRR Tunnelbuis | Plafond, Plafond, 1, TE1 E |  |  | NOT-N2-001 | NOT-N3-118 | Tunnel |  | 1563 | 00012 | RWS TOP WNZ | WNZ district zuid | 0 |  |  |  |  | WNZ (West-Nederland Zuid) | 38C-113, Tunnel onder de Noord | FALSE | Plafond |  |  | VITOP |  |  |  | 0 | 0 | [6 empty] | 0 | 0 | [8 empty] | TE1 E |  |  |  | 000478870 | 0 | 0 | [10 empty] | 0 |  |  |  |  | BR | 0 | Rijkswaterstaat West Nederland Noord | Rijkswaterstaat WNZ-district Zuid |  |  |  | 0 | 0 | 0 | [8 empty] | FALSE | 0 |  |  |  |  | 0 | 0 | 0 | 0 | FALSE |  |  |  | FALSE
NOT-N6-3609 | 015-0040-R, KP Ridderkerk-Noord - Papendrecht | Rijksweg 15 | 38C-113-01, Noordtunnel (A15) | 100 civiel | 118 Tunnelbuis | Plafondconstructie, Plafondconstructie, Verkeersbuis HRR Tunnelbuis | Plafond, Plafond, 1, TE2 A |  |  | NOT-N2-001 | NOT-N3-118 | Tunnel |  | 1563 | 00012 | RWS TOP WNZ | WNZ district zuid | 0 |  |  |  |  | WNZ (West-Nederland Zuid) | 38C-113, Tunnel onder de Noord | FALSE | Plafond |  |  | VITOP |  |  |  | 0 | 0 | [6 empty] | 0 | 0 | [8 empty] | TE2 A |  |  |  | 000478871 | 0 | 0 | [10 empty] | 0 |  |  |  |  | BR | 0 | Rijkswaterstaat West Nederland Noord | Rijkswaterstaat WNZ-district Zuid |  |  |  | 0 | 0 | 0 | [8 empty] | FALSE | 0 |  |  |  |  | 0 | 0 | 0 | 0 | FALSE |  |  |  | FALSE
NOT-N6-3610 | 015-0040-R, KP Ridderkerk-Noord - Papendrecht | Rijksweg 15 | 38C-113-01, Noordtunnel (A15) | 100 civiel | 118 Tunnelbuis | Plafondconstructie, Plafondconstructie, Verkeersbuis HRR Tunnelbuis | Plafond, Plafond, 1, TE2 C |  |  | NOT-N2-001 | NOT-N3-118 | Tunnel |  | 1563 | 00012 | RWS TOP WNZ | WNZ district zuid | 0 |  |  |  |  | WNZ (West-Nederland Zuid) | 38C-113, Tunnel onder de Noord | FALSE | Plafond |  |  | VITOP |  |  |  | 0 | 0 | [6 empty] | 0 | 0 | [8 empty] | TE2 C |  |  |  | 000478872 | 0 | 0 | [10 empty] | 0 |  |  |  |  | BR | 0 | Rijkswaterstaat West Nederland Noord | Rijkswaterstaat WNZ-district Zuid |  |  |  | 0 | 0 | 0 | [8 empty] | FALSE | 0 |  |  |  |  | 0 | 0 | 0 | 0 | FALSE |  |  |  | FALSE
NOT-N6-3611 | 015-0040-R, KP Ridderkerk-Noord - Papendrecht | Rijksweg 15 | 38C-113-01, Noordtunnel (A15) | 100 civiel | 118 Tunnelbuis | Plafondconstructie, Plafondconstructie, Verkeersbuis HRR Tunnelbuis | Plafond, Plafond, 1, TE2 D |  |  | NOT-N2-001 | NOT-N3-118 | Tunnel |  | 1563 | 00012 | RWS TOP WNZ | WNZ district zuid | 0 |  |  |  |  | WNZ (West-Nederland Zuid) | 38C-113, Tunnel onder de Noord | FALSE | Plafond |  |  | VITOP |  |  |  | 0 | 0 | [6 empty] | 0 | 0 | [8 empty] | TE2 D |  |  |  | 000478873 | 0 | 0 | [10 empty] | 0 |  |  |  |  | BR | 0 | Rijkswaterstaat West Nederland Noord | Rijkswaterstaat WNZ-district Zuid |  |  |  | 0 | 0 | 0 | [8 empty] | FALSE | 0 |  |  |  |  | 0 | 0 | 0 | 0 | FALSE |  |  |  | FALSE
NOT-N6-3612 | 015-0040-R, KP Ridderkerk-Noord - Papendrecht | Rijksweg 15 | 38C-113-01, Noordtunnel (A15) | 100 civiel | 118 Tunnelbuis | Plafondconstructie, Plafondconstructie, Verkeersbuis HRR Tunnelbuis | Plafond, Plafond, 1, TE3 A |  |  | NOT-N2-001 | NOT-N3-118 | Tunnel |  | 1563 | 00012 | RWS TOP WNZ | WNZ district zuid | 0 |  |  |  |  | WNZ (West-Nederland Zuid) | 38C-113, Tunnel onder de Noord | FALSE | Plafond |  |  | VITOP |  |  |  | 0 | 0 | [6 empty] | 0 | 0 | [8 empty] | TE3 A |  |  |  | 000478874 | 0 | 0 | [10 empty] | 0 |  |  |  |  | BR | 0 | Rijkswaterstaat West Nederland Noord | Rijkswaterstaat WNZ-district Zuid |  |  |  | 0 | 0 | 0 | [8 empty] | FALSE | 0 |  |  |  |  | 0 | 0 | 0 | 0 | FALSE |  |  |  | FALSE
NOT-N6-3613 | 015-0040-R, KP Ridderkerk-Noord - Papendrecht | Rijksweg 15 | 38C-113-01, Noordtunnel (A15) | 100 civiel | 118 Tunnelbuis | Plafondconstructie, Plafondconstructie, Verkeersbuis HRR Tunnelbuis | Plafond, Plafond, 1, TE3 B |  |  | NOT-N2-001 | NOT-N3-118 | Tunnel |  | 1563 | 00012 | RWS TOP WNZ | WNZ district zuid | 0 |  |  |  |  | WNZ (West-Nederland Zuid) | 38C-113, Tunnel onder de Noord | FALSE | Plafond |  |  | VITOP |  |  |  | 0 | 0 | [6 empty] | 0 | 0 | [8 empty] | TE3 B |  |  |  | 000478875 | 0 | 0 | [10 empty] | 0 |  |  |  |  | BR | 0 | Rijkswaterstaat West Nederland Noord | Rijkswaterstaat WNZ-district Zuid |  |  |  | 0 | 0 | 0 | [8 empty] | FALSE | 0 |  |  |  |  | 0 | 0 | 0 | 0 | FALSE |  |  |  | FALSE
NOT-N6-3614 | 015-0040-R, KP Ridderkerk-Noord - Papendrecht | Rijksweg 15 | 38C-113-01, Noordtunnel (A15) | 100 civiel | 118 Tunnelbuis | Plafondconstructie, Plafondconstructie, Verkeersbuis HRR Tunnelbuis | Plafond, Plafond, 1, TE3 C |  |  | NOT-N2-001 | NOT-N3-118 | Tunnel |  | 1563 | 00012 | RWS TOP WNZ | WNZ district zuid | 0 |  |  |  |  | WNZ (West-Nederland Zuid) | 38C-113, Tunnel onder de Noord | FALSE | Plafond |  |  | VITOP |  |  |  | 0 | 0 | [6 empty] | 0 | 0 | [8 empty] | TE3 C |  |  |  | 000478876 | 0 | 0 | [10 empty] | 0 |  |  |  |  | BR | 0 | Rijkswaterstaat West Nederland Noord | Rijkswaterstaat WNZ-district Zuid |  |  |  | 0 | 0 | 0 | [8 empty] | FALSE | 0 |  |  |  |  | 0 | 0 | 0 | 0 | FALSE |  |  |  | FALSE
NOT-N6-3615 | 015-0040-R, KP Ridderkerk-Noord - Papendrecht | Rijksweg 15 | 38C-113-01, Noordtunnel (A15) | 100 civiel | 118 Tunnelbuis | Plafondconstructie, Plafondconstructie, Verkeersbuis HRR Tunnelbuis | Plafond, Plafond, 1, TE3 D |  |  | NOT-N2-001 | NOT-N3-118 | Tunnel |  | 1563 | 00012 | RWS TOP WNZ | WNZ district zuid | 0 |  |  |  |  | WNZ (West-Nederland Zuid) | 38C-113, Tunnel onder de Noord | FALSE | Plafond |  |  | VITOP |  |  |  | 0 | 0 | [6 empty] | 0 | 0 | [8 empty] | TE3 D |  |  |  | 000478877 | 0 | 0 | [10 empty] | 0 |  |  |  |  | BR | 0 | Rijkswaterstaat West Nederland Noord | Rijkswaterstaat WNZ-district Zuid |  |  |  | 0 | 0 | 0 | [8 empty] | FALSE | 0 |  |  |  |  | 0 | 0 | 0 | 0 | FALSE |  |  |  | FALSE
NOT-N6-3616 | 015-0040-R, KP Ridderkerk-Noord - Papendrecht | Rijksweg 15 | 38C-113-01, Noordtunnel (A15) | 100 civiel | 118 Tunnelbuis | Plafondconstructie, Plafondconstructie, Verkeersbuis HRR Tunnelbuis | Plafond, Plafond, 1, TE4 A |  |  | NOT-N2-001 | NOT-N3-118 | Tunnel |  | 1563 | 00012 | RWS TOP WNZ | WNZ district zuid | 0 |  |  |  |  | WNZ (West-Nederland Zuid) | 38C-113, Tunnel onder de Noord | FALSE | Plafond |  |  | VITOP |  |  |  | 0 | 0 | [6 empty] | 0 | 0 | [8 empty] | TE4 A |  |  |  | 000478878 | 0 | 0 | [10 empty] | 0 |  |  |  |  | BR | 0 | Rijkswaterstaat West Nederland Noord | Rijkswaterstaat WNZ-district Zuid |  |  |  | 0 | 0 | 0 | [8 empty] | FALSE | 0 |  |  |  |  | 0 | 0 | 0 | 0 | FALSE |  |  |  | FALSE
NOT-N6-3617 | 015-0040-R, KP Ridderkerk-Noord - Papendrecht | Rijksweg 15 | 38C-113-01, Noordtunnel (A15) | 100 civiel | 118 Tunnelbuis | Plafondconstructie, Plafondconstructie, Verkeersbuis HRR Tunnelbuis | Plafond, Plafond, 1, TE4 B |  |  | NOT-N2-001 | NOT-N3-118 | Tunnel |  | 1563 | 00012 | RWS TOP WNZ | WNZ district zuid | 0 |  |  |  |  | WNZ (West-Nederland Zuid) | 38C-113, Tunnel onder de Noord | FALSE | Plafond |  |  | VITOP |  |  |  | 0 | 0 | [6 empty] | 0 | 0 | [8 empty] | TE4 B |  |  |  | 000478879 | 0 | 0 | [10 empty] | 0 |  |  |  |  | BR | 0 | Rijkswaterstaat West Nederland Noord | Rijkswaterstaat WNZ-district Zuid |  |  |  | 0 | 0 | 0 | [8 empty] | FALSE | 0 |  |  |  |  | 0 | 0 | 0 | 0 | FALSE |  |  |  | FALSE
NOT-N6-3618 | 015-0040-R, KP Ridderkerk-Noord - Papendrecht | Rijksweg 15 | 38C-113-01, Noordtunnel (A15) | 100 civiel | 118 Tunnelbuis | Plafondconstructie, Plafondconstructie, Verkeersbuis HRR Tunnelbuis | Plafond, Plafond, 1, TE4 C |  |  | NOT-N2-001 | NOT-N3-118 | Tunnel |  | 1563 | 00012 | RWS TOP WNZ | WNZ district zuid | 0 |  |  |  |  | WNZ (West-Nederland Zuid) | 38C-113, Tunnel onder de Noord | FALSE | Plafond |  |  | VITOP |  |  |  | 0 | 0 | [6 empty] | 0 | 0 | [8 empty] | TE4 C |  |  |  | 000478880 | 0 | 0 | [10 empty] | 0 |  |  |  |  | BR | 0 | Rijkswaterstaat West Nederland Noord | Rijkswaterstaat WNZ-district Zuid |  |  |  | 0 | 0 | 0 | [8 empty] | FALSE | 0 |  |  |  |  | 0 | 0 | 0 | 0 | FALSE |  |  |  | FALSE
NOT-N6-3619 | 015-0040-R, KP Ridderkerk-Noord - Papendrecht | Rijksweg 15 | 38C-113-01, Noordtunnel (A15) | 100 civiel | 118 Tunnelbuis | Plafondconstructie, Plafondconstructie, Verkeersbuis HRR Tunnelbuis | Plafond, Plafond, 1, TE4 D |  |  | NOT-N2-001 | NOT-N3-118 | Tunnel |  | 1563 | 00012 | RWS TOP WNZ | WNZ district zuid | 0 |  |  |  |  | WNZ (West-Nederland Zuid) | 38C-113, Tunnel onder de Noord | FALSE | Plafond |  |  | VITOP |  |  |  | 0 | 0 | [6 empty] | 0 | 0 | [8 empty] | TE4 D |  |  |  | 000478881 | 0 | 0 | [10 empty] | 0 |  |  |  |  | BR | 0 | Rijkswaterstaat West Nederland Noord | Rijkswaterstaat WNZ-district Zuid |  |  |  | 0 | 0 | 0 | [8 empty] | FALSE | 0 |  |  |  |  | 0 | 0 | 0 | 0 | FALSE |  |  |  | FALSE
NOT-N6-3620 | 015-0040-R, KP Ridderkerk-Noord - Papendrecht | Rijksweg 15 | 38C-113-01, Noordtunnel (A15) | 100 civiel | 118 Tunnelbuis | Plafondconstructie, Plafondconstructie, Verkeersbuis HRR Tunnelbuis | Plafond, Plafond, 1, TE4 E |  |  | NOT-N2-001 | NOT-N3-118 | Tunnel |  | 1563 | 00012 | RWS TOP WNZ | WNZ district zuid | 0 |  |  |  |  | WNZ (West-Nederland Zuid) | 38C-113, Tunnel onder de Noord | FALSE | Plafond |  |  | VITOP |  |  |  | 0 | 0 | [6 empty] | 0 | 0 | [8 empty] | TE4 E |  |  |  | 000478882 | 0 | 0 | [10 empty] | 0 |  |  |  |  | BR | 0 | Rijkswaterstaat West Nederland Noord | Rijkswaterstaat WNZ-district Zuid |  |  |  | 0 | 0 | 0 | [8 empty] | FALSE | 0 |  |  |  |  | 0 | 0 | 0 | 0 | FALSE |  |  |  | FALSE
NOT-N6-3621 | 015-0040-R, KP Ridderkerk-Noord - Papendrecht | Rijksweg 15 | 38C-113-01, Noordtunnel (A15) | 100 civiel | 118 Tunnelbuis | Tunnelbuis, Tunnelbuis, Inritzijde Noord-Oost Tunnelbuis | Dilatatievoeg, Dilatatievoeg, 1, AO-01 - 02 |  |  | NOT-N2-001 | NOT-N3-118 | Tunnel |  | 1158 | 00012 | RWS TOP WNZ | WNZ district zuid | 0 |  |  |  |  | WNZ (West-Nederland Zuid) | 38C-113, Tunnel onder de Noord | FALSE | Dilatatievoeg |  |  | VITOP |  |  |  | 0 | 0 | [6 empty] | 0 | 0 | [8 empty] | AO-01 - 02 |  |  |  | 000478883 | 0 | 0 | [10 empty] | 0 |  |  |  |  | BR | 0 | Rijkswaterstaat West Nederland Noord | Rijkswaterstaat WNZ-district Zuid |  |  |  | 0 | 0 | 0 | [8 empty] | FALSE | 0 |  |  |  |  | 0 | 0 | 0 | 0 | FALSE |  |  |  | FALSE
NOT-N6-3622 | 015-0040-R, KP Ridderkerk-Noord - Papendrecht | Rijksweg 15 | 38C-113-01, Noordtunnel (A15) | 100 civiel | 118 Tunnelbuis | Tunnelbuis, Tunnelbuis, Inritzijde Noord-Oost Tunnelbuis | Dilatatievoeg, Dilatatievoeg, 1, AO-01 -TE1A |  |  | NOT-N2-001 | NOT-N3-118 | Tunnel |  | 1158 | 00012 | RWS TOP WNZ | WNZ district zuid | 0 |  |  |  |  | WNZ (West-Nederland Zuid) | 38C-113, Tunnel onder de Noord | FALSE | Dilatatievoeg |  |  | VITOP |  |  |  | 0 | 0 | [6 empty] | 0 | 0 | [8 empty] | AO-01 -TE1A |  |  |  | 000478884 | 0 | 0 | [10 empty] | 0 |  |  |  |  | BR | 0 | Rijkswaterstaat West Nederland Noord | Rijkswaterstaat WNZ-district Zuid |  |  |  | 0 | 0 | 0 | [8 empty] | FALSE | 0 |  |  |  |  | 0 | 0 | 0 | 0 | FALSE |  |  |  | FALSE
NOT-N6-3623 | 015-0040-R, KP Ridderkerk-Noord - Papendrecht | Rijksweg 15 | 38C-113-01, Noordtunnel (A15) | 100 civiel | 118 Tunnelbuis | Tunnelbuis, Tunnelbuis, Middentunnelkanaal Tunnelbuis | Dilatatievoeg, Dilatatievoeg, 1, TE1 A-1 |  |  | NOT-N2-001 | NOT-N3-118 | Tunnel |  | 1158 | 00012 | RWS TOP WNZ | WNZ district zuid | 0 |  |  |  |  | WNZ (West-Nederland Zuid) | 38C-113, Tunnel onder de Noord | FALSE | Dilatatievoeg |  |  | VITOP |  |  |  | 0 | 0 | [6 empty] | 0 | 0 | [8 empty] | TE1 A-1 |  |  |  | 000478885 | 0 | 0 | [10 empty] | 0 |  |  |  |  | BR | 0 | Rijkswaterstaat West Nederland Noord | Rijkswaterstaat WNZ-district Zuid |  |  |  | 0 | 0 | 0 | [8 empty] | FALSE | 0 |  |  |  |  | 0 | 0 | 0 | 0 | FALSE |  |  |  | FALSE
NOT-N6-3624 | 015-0040-R, KP Ridderkerk-Noord - Papendrecht | Rijksweg 15 | 38C-113-01, Noordtunnel (A15) | 100 civiel | 118 Tunnelbuis | Tunnelbuis, Tunnelbuis, Middentunnelkanaal Tunnelbuis | Dilatatievoeg, Dilatatievoeg, 1, TE1 A-B |  |  | NOT-N2-001 | NOT-N3-118 | Tunnel |  | 1158 | 00012 | RWS TOP WNZ | WNZ district zuid | 0 |  |  |  |  | WNZ (West-Nederland Zuid) | 38C-113, Tunnel onder de Noord | FALSE | Dilatatievoeg |  |  | VITOP |  |  |  | 0 | 0 | [6 empty] | 0 | 0 | [8 empty] | TE1 A-B |  |  |  | 000478886 | 0 | 0 | [10 empty] | 0 |  |  |  |  | BR | 0 | Rijkswaterstaat West Nederland Noord | Rijkswaterstaat WNZ-district Zuid |  |  |  | 0 | 0 | 0 | [8 empty] | FALSE | 0 |  |  |  |  | 0 | 0 | 0 | 0 | FALSE |  |  |  | FALSE
NOT-N6-3625 | 015-0040-R, KP Ridderkerk-Noord - Papendrecht | Rijksweg 15 | 38C-113-01, Noordtunnel (A15) | 100 civiel | 118 Tunnelbuis | Tunnelbuis, Tunnelbuis, Middentunnelkanaal Tunnelbuis | Dilatatievoeg, Dilatatievoeg, 1, TE1 B-C |  |  | NOT-N2-001 | NOT-N3-118 | Tunnel |  | 1158 | 00012 | RWS TOP WNZ | WNZ district zuid | 0 |  |  |  |  | WNZ (West-Nederland Zuid) | 38C-113, Tunnel onder de Noord | FALSE | Dilatatievoeg |  |  | VITOP |  |  |  | 0 | 0 | [6 empty] | 0 | 0 | [8 empty] | TE1 B-C |  |  |  | 000478887 | 0 | 0 | [10 empty] | 0 |  |  |  |  | BR | 0 | Rijkswaterstaat West Nederland Noord | Rijkswaterstaat WNZ-district Zuid |  |  |  | 0 | 0 | 0 | [8 empty] | FALSE | 0 |  |  |  |  | 0 | 0 | 0 | 0 | FALSE |  |  |  | FALSE
NOT-N6-3626 | 015-0040-R, KP Ridderkerk-Noord - Papendrecht | Rijksweg 15 | 38C-113-01, Noordtunnel (A15) | 100 civiel | 118 Tunnelbuis | Tunnelbuis, Tunnelbuis, Middentunnelkanaal Tunnelbuis | Dilatatievoeg, Dilatatievoeg, 1, TE1 C-D |  |  | NOT-N2-001 | NOT-N3-118 | Tunnel |  | 1158 | 00012 | RWS TOP WNZ | WNZ district zuid | 0 |  |  |  |  | WNZ (West-Nederland Zuid) | 38C-113, Tunnel onder de Noord | FALSE | Dilatatievoeg |  |  | VITOP |  |  |  | 0 | 0 | [6 empty] | 0 | 0 | [8 empty] | TE1 C-D |  |  |  | 000478888 | 0 | 0 | [10 empty] | 0 |  |  |  |  | BR | 0 | Rijkswaterstaat West Nederland Noord | Rijkswaterstaat WNZ-district Zuid |  |  |  | 0 | 0 | 0 | [8 empty] | FALSE | 0 |  |  |  |  | 0 | 0 | 0 | 0 | FALSE |  |  |  | FALSE
NOT-N6-3627 | 015-0040-R, KP Ridderkerk-Noord - Papendrecht | Rijksweg 15 | 38C-113-01, Noordtunnel (A15) | 100 civiel | 118 Tunnelbuis | Tunnelbuis, Tunnelbuis, Middentunnelkanaal Tunnelbuis | Dilatatievoeg, Dilatatievoeg, 1, TE1 D-E |  |  | NOT-N2-001 | NOT-N3-118 | Tunnel |  | 1158 | 00012 | RWS TOP WNZ | WNZ district zuid | 0 |  |  |  |  | WNZ (West-Nederland Zuid) | 38C-113, Tunnel onder de Noord | FALSE | Dilatatievoeg |  |  | VITOP |  |  |  | 0 | 0 | [6 empty] | 0 | 0 | [8 empty] | TE1 D-E |  |  |  | 000478889 | 0 | 0 | [10 empty] | 0 |  |  |  |  | BR | 0 | Rijkswaterstaat West Nederland Noord | Rijkswaterstaat WNZ-district Zuid |  |  |  | 0 | 0 | 0 | [8 empty] | FALSE | 0 |  |  |  |  | 0 | 0 | 0 | 0 | FALSE |  |  |  | FALSE
NOT-N6-3628 | 015-0040-R, KP Ridderkerk-Noord - Papendrecht | Rijksweg 15 | 38C-113-01, Noordtunnel (A15) | 100 civiel | 118 Tunnelbuis | Tunnelbuis, Tunnelbuis, Middentunnelkanaal Tunnelbuis | Dilatatievoeg, Dilatatievoeg, 1, TE1 E-TE2 A |  |  | NOT-N2-001 | NOT-N3-118 | Tunnel |  | 1158 | 00012 | RWS TOP WNZ | WNZ district zuid | 0 |  |  |  |  | WNZ (West-Nederland Zuid) | 38C-113, Tunnel onder de Noord | FALSE | Dilatatievoeg |  |  | VITOP |  |  |  | 0 | 0 | [6 empty] | 0 | 0 | [8 empty] | TE1 E-TE2 A |  |  |  | 000478890 | 0 | 0 | [10 empty] | 0 |  |  |  |  | BR | 0 | Rijkswaterstaat West Nederland Noord | Rijkswaterstaat WNZ-district Zuid |  |  |  | 0 | 0 | 0 | [8 empty] | FALSE | 0 |  |  |  |  | 0 | 0 | 0 | 0 | FALSE |  |  |  | FALSE
NOT-N6-3629 | 015-0040-R, KP Ridderkerk-Noord - Papendrecht | Rijksweg 15 | 38C-113-01, Noordtunnel (A15) | 100 civiel | 118 Tunnelbuis | Tunnelbuis, Tunnelbuis, Middentunnelkanaal Tunnelbuis | Dilatatievoeg, Dilatatievoeg, 1, TE2 A-B |  |  | NOT-N2-001 | NOT-N3-118 | Tunnel |  | 1158 | 00012 | RWS TOP WNZ | WNZ district zuid | 0 |  |  |  |  | WNZ (West-Nederland Zuid) | 38C-113, Tunnel onder de Noord | FALSE | Dilatatievoeg |  |  | VITOP |  |  |  | 0 | 0 | [6 empty] | 0 | 0 | [8 empty] | TE2 A-B |  |  |  | 000478891 | 0 | 0 | [10 empty] | 0 |  |  |  |  | BR | 0 | Rijkswaterstaat West Nederland Noord | Rijkswaterstaat WNZ-district Zuid |  |  |  | 0 | 0 | 0 | [8 empty] | FALSE | 0 |  |  |  |  | 0 | 0 | 0 | 0 | FALSE |  |  |  | FALSE
NOT-N6-3630 | 015-0040-R, KP Ridderkerk-Noord - Papendrecht | Rijksweg 15 | 38C-113-01, Noordtunnel (A15) | 100 civiel | 118 Tunnelbuis | Tunnelbuis, Tunnelbuis, Middentunnelkanaal Tunnelbuis | Dilatatievoeg, Dilatatievoeg, 1, TE2 B-C |  |  | NOT-N2-001 | NOT-N3-118 | Tunnel |  | 1158 | 00012 | RWS TOP WNZ | WNZ district zuid | 0 |  |  |  |  | WNZ (West-Nederland Zuid) | 38C-113, Tunnel onder de Noord | FALSE | Dilatatievoeg |  |  | VITOP |  |  |  | 0 | 0 | [6 empty] | 0 | 0 | [8 empty] | TE2 B-C |  |  |  | 000478892 | 0 | 0 | [10 empty] | 0 |  |  |  |  | BR | 0 | Rijkswaterstaat West Nederland Noord | Rijkswaterstaat WNZ-district Zuid |  |  |  | 0 | 0 | 0 | [8 empty] | FALSE | 0 |  |  |  |  | 0 | 0 | 0 | 0 | FALSE |  |  |  | FALSE
NOT-N6-3631 | 015-0040-R, KP Ridderkerk-Noord - Papendrecht | Rijksweg 15 | 38C-113-01, Noordtunnel (A15) | 100 civiel | 118 Tunnelbuis | Tunnelbuis, Tunnelbuis, Middentunnelkanaal Tunnelbuis | Dilatatievoeg, Dilatatievoeg, 1, TE2 C-D |  |  | NOT-N2-001 | NOT-N3-118 | Tunnel |  | 1158 | 00012 | RWS TOP WNZ | WNZ district zuid | 0 |  |  |  |  | WNZ (West-Nederland Zuid) | 38C-113, Tunnel onder de Noord | FALSE | Dilatatievoeg |  |  | VITOP |  |  |  | 0 | 0 | [6 empty] | 0 | 0 | [8 empty] | TE2 C-D |  |  |  | 000478893 | 0 | 0 | [10 empty] | 0 |  |  |  |  | BR | 0 | Rijkswaterstaat West Nederland Noord | Rijkswaterstaat WNZ-district Zuid |  |  |  | 0 | 0 | 0 | [8 empty] | FALSE | 0 |  |  |  |  | 0 | 0 | 0 | 0 | FALSE |  |  |  | FALSE
NOT-N6-3632 | 015-0040-R, KP Ridderkerk-Noord - Papendrecht | Rijksweg 15 | 38C-113-01, Noordtunnel (A15) | 100 civiel | 118 Tunnelbuis | Tunnelbuis, Tunnelbuis, Middentunnelkanaal Tunnelbuis | Dilatatievoeg, Dilatatievoeg, 1, TE2 D-E |  |  | NOT-N2-001 | NOT-N3-118 | Tunnel |  | 1158 | 00012 | RWS TOP WNZ | WNZ district zuid | 0 |  |  |  |  | WNZ (West-Nederland Zuid) | 38C-113, Tunnel onder de Noord | FALSE | Dilatatievoeg |  |  | VITOP |  |  |  | 0 | 0 | [6 empty] | 0 | 0 | [8 empty] | TE2 D-E |  |  |  | 000478894 | 0 | 0 | [10 empty] | 0 |  |  |  |  | BR | 0 | Rijkswaterstaat West Nederland Noord | Rijkswaterstaat WNZ-district Zuid |  |  |  | 0 | 0 | 0 | [8 empty] | FALSE | 0 |  |  |  |  | 0 | 0 | 0 | 0 | FALSE |  |  |  | FALSE
NOT-N6-3633 | 015-0040-R, KP Ridderkerk-Noord - Papendrecht | Rijksweg 15 | 38C-113-01, Noordtunnel (A15) | 100 civiel | 118 Tunnelbuis | Tunnelbuis, Tunnelbuis, Middentunnelkanaal Tunnelbuis | Dilatatievoeg, Dilatatievoeg, 1, TE2 E - TE4 A |  |  | NOT-N2-001 | NOT-N3-118 | Tunnel |  | 1158 | 00012 | RWS TOP WNZ | WNZ district zuid | 0 |  |  |  |  | WNZ (West-Nederland Zuid) | 38C-113, Tunnel onder de Noord | FALSE | Dilatatievoeg |  |  | VITOP |  |  |  | 0 | 0 | [6 empty] | 0 | 0 | [8 empty] | TE2 E - TE4 A |  |  |  | 000478895 | 0 | 0 | [10 empty] | 0 |  |  |  |  | BR | 0 | Rijkswaterstaat West Nederland Noord | Rijkswaterstaat WNZ-district Zuid |  |  |  | 0 | 0 | 0 | [8 empty] | FALSE | 0 |  |  |  |  | 0 | 0 | 0 | 0 | FALSE |  |  |  | FALSE
NOT-N6-3634 | 015-0040-R, KP Ridderkerk-Noord - Papendrecht | Rijksweg 15 | 38C-113-01, Noordtunnel (A15) | 100 civiel | 118 Tunnelbuis | Tunnelbuis, Tunnelbuis, Middentunnelkanaal Tunnelbuis | Dilatatievoeg, Dilatatievoeg, 1, TE3 A |  |  | NOT-N2-001 | NOT-N3-118 | Tunnel |  | 1158 | 00012 | RWS TOP WNZ | WNZ district zuid | 0 |  |  |  |  | WNZ (West-Nederland Zuid) | 38C-113, Tunnel onder de Noord | FALSE | Dilatatievoeg |  |  | VITOP |  |  |  | 0 | 0 | [6 empty] | 0 | 0 | [8 empty] | TE4 E-TE3 D |  |  |  | 000478896 | 0 | 0 | [10 empty] | 0 |  |  |  |  | BR | 0 | Rijkswaterstaat West Nederland Noord | Rijkswaterstaat WNZ-district Zuid |  |  |  | 0 | 0 | 0 | [8 empty] | FALSE | 0 |  |  |  |  | 0 | 0 | 0 | 0 | FALSE |  |  |  | FALSE
NOT-N6-3635 | 015-0040-R, KP Ridderkerk-Noord - Papendrecht | Rijksweg 15 | 38C-113-01, Noordtunnel (A15) | 100 civiel | 118 Tunnelbuis | Tunnelbuis, Tunnelbuis, Middentunnelkanaal Tunnelbuis | Dilatatievoeg, Dilatatievoeg, 1, TE3 B |  |  | NOT-N2-001 | NOT-N3-118 | Tunnel |  | 1158 | 00012 | RWS TOP WNZ | WNZ district zuid | 0 |  |  |  |  | WNZ (West-Nederland Zuid) | 38C-113, Tunnel onder de Noord | FALSE | Dilatatievoeg |  |  | VITOP |  |  |  | 0 | 0 | [6 empty] | 0 | 0 | [8 empty] | TE3 D-C |  |  |  | 000478897 | 0 | 0 | [10 empty] | 0 |  |  |  |  | BR | 0 | Rijkswaterstaat West Nederland Noord | Rijkswaterstaat WNZ-district Zuid |  |  |  | 0 | 0 | 0 | [8 empty] | FALSE | 0 |  |  |  |  | 0 | 0 | 0 | 0 | FALSE |  |  |  | FALSE
NOT-N6-3636 | 015-0040-R, KP Ridderkerk-Noord - Papendrecht | Rijksweg 15 | 38C-113-01, Noordtunnel (A15) | 100 civiel | 118 Tunnelbuis | Tunnelbuis, Tunnelbuis, Middentunnelkanaal Tunnelbuis | Dilatatievoeg, Dilatatievoeg, 1, TE3 C |  |  | NOT-N2-001 | NOT-N3-118 | Tunnel |  | 1158 | 00012 | RWS TOP WNZ | WNZ district zuid | 0 |  |  |  |  | WNZ (West-Nederland Zuid) | 38C-113, Tunnel onder de Noord | FALSE | Dilatatievoeg |  |  | VITOP |  |  |  | 0 | 0 | [6 empty] | 0 | 0 | [8 empty] | TE3 C-B |  |  |  | 000478898 | 0 | 0 | [10 empty] | 0 |  |  |  |  | BR | 0 | Rijkswaterstaat West Nederland Noord | Rijkswaterstaat WNZ-district Zuid |  |  |  | 0 | 0 | 0 | [8 empty] | FALSE | 0 |  |  |  |  | 0 | 0 | 0 | 0 | FALSE |  |  |  | FALSE
NOT-N6-3637 | 015-0040-R, KP Ridderkerk-Noord - Papendrecht | Rijksweg 15 | 38C-113-01, Noordtunnel (A15) | 100 civiel | 118 Tunnelbuis | Tunnelbuis, Tunnelbuis, Middentunnelkanaal Tunnelbuis | Dilatatievoeg, Dilatatievoeg, 1, TE3 D |  |  | NOT-N2-001 | NOT-N3-118 | Tunnel |  | 1158 | 00012 | RWS TOP WNZ | WNZ district zuid | 0 |  |  |  |  | WNZ (West-Nederland Zuid) | 38C-113, Tunnel onder de Noord | FALSE | Dilatatievoeg |  |  | VITOP |  |  |  | 0 | 0 | [6 empty] | 0 | 0 | [8 empty] | TE3 B-A |  |  |  | 000478899 | 0 | 0 | [10 empty] | 0 |  |  |  |  | BR | 0 | Rijkswaterstaat West Nederland Noord | Rijkswaterstaat WNZ-district Zuid |  |  |  | 0 | 0 | 0 | [8 empty] | FALSE | 0 |  |  |  |  | 0 | 0 | 0 | 0 | FALSE |  |  |  | FALSE
NOT-N6-3638 | 015-0040-R, KP Ridderkerk-Noord - Papendrecht | Rijksweg 15 | 38C-113-01, Noordtunnel (A15) | 100 civiel | 118 Tunnelbuis | Tunnelbuis, Tunnelbuis, Middentunnelkanaal Tunnelbuis | Dilatatievoeg, Dilatatievoeg, 1, TE4 A-B |  |  | NOT-N2-001 | NOT-N3-118 | Tunnel |  | 1158 | 00012 | RWS TOP WNZ | WNZ district zuid | 0 |  |  |  |  | WNZ (West-Nederland Zuid) | 38C-113, Tunnel onder de Noord | FALSE | Dilatatievoeg |  |  | VITOP |  |  |  | 0 | 0 | [6 empty] | 0 | 0 | [8 empty] | TE4 A-B |  |  |  | 000478900 | 0 | 0 | [10 empty] | 0 |  |  |  |  | BR | 0 | Rijkswaterstaat West Nederland Noord | Rijkswaterstaat WNZ-district Zuid |  |  |  | 0 | 0 | 0 | [8 empty] | FALSE | 0 |  |  |  |  | 0 | 0 | 0 | 0 | FALSE |  |  |  | FALSE
NOT-N6-3639 | 015-0040-R, KP Ridderkerk-Noord - Papendrecht | Rijksweg 15 | 38C-113-01, Noordtunnel (A15) | 100 civiel | 118 Tunnelbuis | Tunnelbuis, Tunnelbuis, Middentunnelkanaal Tunnelbuis | Dilatatievoeg, Dilatatievoeg, 1, TE4 B-C |  |  | NOT-N2-001 | NOT-N3-118 | Tunnel |  | 1158 | 00012 | RWS TOP WNZ | WNZ district zuid | 0 |  |  |  |  | WNZ (West-Nederland Zuid) | 38C-113, Tunnel onder de Noord | FALSE | Dilatatievoeg |  |  | VITOP |  |  |  | 0 | 0 | [6 empty] | 0 | 0 | [8 empty] | TE4 B-C |  |  |  | 000478901 | 0 | 0 | [10 empty] | 0 |  |  |  |  | BR | 0 | Rijkswaterstaat West Nederland Noord | Rijkswaterstaat WNZ-district Zuid |  |  |  | 0 | 0 | 0 | [8 empty] | FALSE | 0 |  |  |  |  | 0 | 0 | 0 | 0 | FALSE |  |  |  | FALSE
NOT-N6-3640 | 015-0040-R, KP Ridderkerk-Noord - Papendrecht | Rijksweg 15 | 38C-113-01, Noordtunnel (A15) | 100 civiel | 118 Tunnelbuis | Tunnelbuis, Tunnelbuis, Middentunnelkanaal Tunnelbuis | Dilatatievoeg, Dilatatievoeg, 1, TE4 C-D |  |  | NOT-N2-001 | NOT-N3-118 | Tunnel |  | 1158 | 00012 | RWS TOP WNZ | WNZ district zuid | 0 |  |  |  |  | WNZ (West-Nederland Zuid) | 38C-113, Tunnel onder de Noord | FALSE | Dilatatievoeg |  |  | VITOP |  |  |  | 0 | 0 | [6 empty] | 0 | 0 | [8 empty] | TE4 C-D |  |  |  | 000478902 | 0 | 0 | [10 empty] | 0 |  |  |  |  | BR | 0 | Rijkswaterstaat West Nederland Noord | Rijkswaterstaat WNZ-district Zuid |  |  |  | 0 | 0 | 0 | [8 empty] | FALSE | 0 |  |  |  |  | 0 | 0 | 0 | 0 | FALSE |  |  |  | FALSE
NOT-N6-3641 | 015-0040-R, KP Ridderkerk-Noord - Papendrecht | Rijksweg 15 | 38C-113-01, Noordtunnel (A15) | 100 civiel | 118 Tunnelbuis | Tunnelbuis, Tunnelbuis, Middentunnelkanaal Tunnelbuis | Dilatatievoeg, Dilatatievoeg, 1, TE4 D-E |  |  | NOT-N2-001 | NOT-N3-118 | Tunnel |  | 1158 | 00012 | RWS TOP WNZ | WNZ district zuid | 0 |  |  |  |  | WNZ (West-Nederland Zuid) | 38C-113, Tunnel onder de Noord | FALSE | Dilatatievoeg |  |  | VITOP |  |  |  | 0 | 0 | [6 empty] | 0 | 0 | [8 empty] | TE4 D-E |  |  |  | 000478903 | 0 | 0 | [10 empty] | 0 |  |  |  |  | BR | 0 | Rijkswaterstaat West Nederland Noord | Rijkswaterstaat WNZ-district Zuid |  |  |  | 0 | 0 | 0 | [8 empty] | FALSE | 0 |  |  |  |  | 0 | 0 | 0 | 0 | FALSE |  |  |  | FALSE
NOT-N6-3642 | 015-0040-R, KP Ridderkerk-Noord - Papendrecht | Rijksweg 15 | 38C-113-01, Noordtunnel (A15) | 100 civiel | 118 Tunnelbuis | Tunnelbuis, Tunnelbuis, Middentunnelkanaal Tunnelbuis | Dilatatievoeg, Dilatatievoeg, 1, TE4 E-TE3 D |  |  | NOT-N2-001 | NOT-N3-118 | Tunnel |  | 1158 | 00012 | RWS TOP WNZ | WNZ district zuid | 0 |  |  |  |  | WNZ (West-Nederland Zuid) | 38C-113, Tunnel onder de Noord | FALSE | Dilatatievoeg |  |  | VITOP |  |  |  | 0 | 0 | [6 empty] | 0 | 0 | [8 empty] | TE4 E-TE3 D |  |  |  | 000478904 | 0 | 0 | [10 empty] | 0 |  |  |  |  | BR | 0 | Rijkswaterstaat West Nederland Noord | Rijkswaterstaat WNZ-district Zuid |  |  |  | 0 | 0 | 0 | [8 empty] | FALSE | 0 |  |  |  |  | 0 | 0 | 0 | 0 | FALSE |  |  |  | FALSE
NOT-N6-3643 | 015-0040-R, KP Ridderkerk-Noord - Papendrecht | Rijksweg 15 | 38C-113-01, Noordtunnel (A15) | 100 civiel | 118 Tunnelbuis | Tunnelbuis, Tunnelbuis, Middentunnelkanaal Tunnelbuis | Rooster, Vloerrooster, 1, TE1 A |  |  | NOT-N2-001 | NOT-N3-118 | Tunnel |  | 1473 | 00012 | RWS TOP WNZ | WNZ district zuid | 0 |  |  |  |  | WNZ (West-Nederland Zuid) | 38C-113, Tunnel onder de Noord | FALSE | Rooster |  |  | VITOP |  |  |  | 0 | 0 | [6 empty] | 0 | 0 | [8 empty] | TE1 A |  |  |  | 000478905 | 0 | 0 | [10 empty] | 0 |  |  |  |  | BR | 0 | Rijkswaterstaat West Nederland Noord | Rijkswaterstaat WNZ-district Zuid |  |  |  | 0 | 0 | 0 | [8 empty] | FALSE | 0 |  |  |  |  | 0 | 0 | 0 | 0 | FALSE |  |  |  | FALSE
NOT-N6-3644 | 015-0040-R, KP Ridderkerk-Noord - Papendrecht | Rijksweg 15 | 38C-113-01, Noordtunnel (A15) | 100 civiel | 118 Tunnelbuis | Tunnelbuis, Tunnelbuis, Middentunnelkanaal Tunnelbuis | Rooster, Vloerrooster, 1, TE1 B |  |  | NOT-N2-001 | NOT-N3-118 | Tunnel |  | 1473 | 00012 | RWS TOP WNZ | WNZ district zuid | 0 |  |  |  |  | WNZ (West-Nederland Zuid) | 38C-113, Tunnel onder de Noord | FALSE | Rooster |  |  | VITOP |  |  |  | 0 | 0 | [6 empty] | 0 | 0 | [8 empty] | TE1 B |  |  |  | 000478906 | 0 | 0 | [10 empty] | 0 |  |  |  |  | BR | 0 | Rijkswaterstaat West Nederland Noord | Rijkswaterstaat WNZ-district Zuid |  |  |  | 0 | 0 | 0 | [8 empty] | FALSE | 0 |  |  |  |  | 0 | 0 | 0 | 0 | FALSE |  |  |  | FALSE
NOT-N6-3645 | 015-0040-R, KP Ridderkerk-Noord - Papendrecht | Rijksweg 15 | 38C-113-01, Noordtunnel (A15) | 100 civiel | 118 Tunnelbuis | Tunnelbuis, Tunnelbuis, Middentunnelkanaal Tunnelbuis | Rooster, Vloerrooster, 1, TE1 C |  |  | NOT-N2-001 | NOT-N3-118 | Tunnel |  | 1473 | 00012 | RWS TOP WNZ | WNZ district zuid | 0 |  |  |  |  | WNZ (West-Nederland Zuid) | 38C-113, Tunnel onder de Noord | FALSE | Rooster |  |  | VITOP |  |  |  | 0 | 0 | [6 empty] | 0 | 0 | [8 empty] | TE1 C |  |  |  | 000478907 | 0 | 0 | [10 empty] | 0 |  |  |  |  | BR | 0 | Rijkswaterstaat West Nederland Noord | Rijkswaterstaat WNZ-district Zuid |  |  |  | 0 | 0 | 0 | [8 empty] | FALSE | 0 |  |  |  |  | 0 | 0 | 0 | 0 | FALSE |  |  |  | FALSE
NOT-N6-3646 | 015-0040-R, KP Ridderkerk-Noord - Papendrecht | Rijksweg 15 | 38C-113-01, Noordtunnel (A15) | 100 civiel | 118 Tunnelbuis | Tunnelbuis, Tunnelbuis, Middentunnelkanaal Tunnelbuis | Rooster, Vloerrooster, 1, TE1 D |  |  | NOT-N2-001 | NOT-N3-118 | Tunnel |  | 1473 | 00012 | RWS TOP WNZ | WNZ district zuid | 0 |  |  |  |  | WNZ (West-Nederland Zuid) | 38C-113, Tunnel onder de Noord | FALSE | Rooster |  |  | VITOP |  |  |  | 0 | 0 | [6 empty] | 0 | 0 | [8 empty] | TE1 D |  |  |  | 000478908 | 0 | 0 | [10 empty] | 0 |  |  |  |  | BR | 0 | Rijkswaterstaat West Nederland Noord | Rijkswaterstaat WNZ-district Zuid |  |  |  | 0 | 0 | 0 | [8 empty] | FALSE | 0 |  |  |  |  | 0 | 0 | 0 | 0 | FALSE |  |  |  | FALSE
NOT-N6-3647 | 015-0040-R, KP Ridderkerk-Noord - Papendrecht | Rijksweg 15 | 38C-113-01, Noordtunnel (A15) | 100 civiel | 118 Tunnelbuis | Tunnelbuis, Tunnelbuis, Middentunnelkanaal Tunnelbuis | Rooster, Vloerrooster, 1, TE1 E |  |  | NOT-N2-001 | NOT-N3-118 | Tunnel |  | 1473 | 00012 | RWS TOP WNZ | WNZ district zuid | 0 |  |  |  |  | WNZ (West-Nederland Zuid) | 38C-113, Tunnel onder de Noord | FALSE | Rooster |  |  | VITOP |  |  |  | 0 | 0 | [6 empty] | 0 | 0 | [8 empty] | TE1 E |  |  |  | 000478909 | 0 | 0 | [10 empty] | 0 |  |  |  |  | BR | 0 | Rijkswaterstaat West Nederland Noord | Rijkswaterstaat WNZ-district Zuid |  |  |  | 0 | 0 | 0 | [8 empty] | FALSE | 0 |  |  |  |  | 0 | 0 | 0 | 0 | FALSE |  |  |  | FALSE
NOT-N6-3648 | 015-0040-R, KP Ridderkerk-Noord - Papendrecht | Rijksweg 15 | 38C-113-01, Noordtunnel (A15) | 100 civiel | 118 Tunnelbuis | Tunnelbuis, Tunnelbuis, Middentunnelkanaal Tunnelbuis | Rooster, Vloerrooster, 1, TE2 A |  |  | NOT-N2-001 | NOT-N3-118 | Tunnel |  | 1473 | 00012 | RWS TOP WNZ | WNZ district zuid | 0 |  |  |  |  | WNZ (West-Nederland Zuid) | 38C-113, Tunnel onder de Noord | FALSE | Rooster |  |  | VITOP |  |  |  | 0 | 0 | [6 empty] | 0 | 0 | [8 empty] | TE2 A |  |  |  | 000478910 | 0 | 0 | [10 empty] | 0 |  |  |  |  | BR | 0 | Rijkswaterstaat West Nederland Noord | Rijkswaterstaat WNZ-district Zuid |  |  |  | 0 | 0 | 0 | [8 empty] | FALSE | 0 |  |  |  |  | 0 | 0 | 0 | 0 | FALSE |  |  |  | FALSE
NOT-N6-3649 | 015-0040-R, KP Ridderkerk-Noord - Papendrecht | Rijksweg 15 | 38C-113-01, Noordtunnel (A15) | 100 civiel | 118 Tunnelbuis | Tunnelbuis, Tunnelbuis, Middentunnelkanaal Tunnelbuis | Rooster, Vloerrooster, 1, TE2 B |  |  | NOT-N2-001 | NOT-N3-118 | Tunnel |  | 1473 | 00012 | RWS TOP WNZ | WNZ district zuid | 0 |  |  |  |  | WNZ (West-Nederland Zuid) | 38C-113, Tunnel onder de Noord | FALSE | Rooster |  |  | VITOP |  |  |  | 0 | 0 | [6 empty] | 0 | 0 | [8 empty] | TE2 B |  |  |  | 000478911 | 0 | 0 | [10 empty] | 0 |  |  |  |  | BR | 0 | Rijkswaterstaat West Nederland Noord | Rijkswaterstaat WNZ-district Zuid |  |  |  | 0 | 0 | 0 | [8 empty] | FALSE | 0 |  |  |  |  | 0 | 0 | 0 | 0 | FALSE |  |  |  | FALSE
NOT-N6-3650 | 015-0040-R, KP Ridderkerk-Noord - Papendrecht | Rijksweg 15 | 38C-113-01, Noordtunnel (A15) | 100 civiel | 118 Tunnelbuis | Tunnelbuis, Tunnelbuis, Middentunnelkanaal Tunnelbuis | Rooster, Vloerrooster, 1, TE2 C |  |  | NOT-N2-001 | NOT-N3-118 | Tunnel |  | 1473 | 00012 | RWS TOP WNZ | WNZ district zuid | 0 |  |  |  |  | WNZ (West-Nederland Zuid) | 38C-113, Tunnel onder de Noord | FALSE | Rooster |  |  | VITOP |  |  |  | 0 | 0 | [6 empty] | 0 | 0 | [8 empty] | TE2 C |  |  |  | 000478912 | 0 | 0 | [10 empty] | 0 |  |  |  |  | BR | 0 | Rijkswaterstaat West Nederland Noord | Rijkswaterstaat WNZ-district Zuid |  |  |  | 0 | 0 | 0 | [8 empty] | FALSE | 0 |  |  |  |  | 0 | 0 | 0 | 0 | FALSE |  |  |  | FALSE
NOT-N6-3651 | 015-0040-R, KP Ridderkerk-Noord - Papendrecht | Rijksweg 15 | 38C-113-01, Noordtunnel (A15) | 100 civiel | 118 Tunnelbuis | Tunnelbuis, Tunnelbuis, Middentunnelkanaal Tunnelbuis | Rooster, Vloerrooster, 1, TE2 D |  |  | NOT-N2-001 | NOT-N3-118 | Tunnel |  | 1473 | 00012 | RWS TOP WNZ | WNZ district zuid | 0 |  |  |  |  | WNZ (West-Nederland Zuid) | 38C-113, Tunnel onder de Noord | FALSE | Rooster |  |  | VITOP |  |  |  | 0 | 0 | [6 empty] | 0 | 0 | [8 empty] | TE2 D |  |  |  | 000478913 | 0 | 0 | [10 empty] | 0 |  |  |  |  | BR | 0 | Rijkswaterstaat West Nederland Noord | Rijkswaterstaat WNZ-district Zuid |  |  |  | 0 | 0 | 0 | [8 empty] | FALSE | 0 |  |  |  |  | 0 | 0 | 0 | 0 | FALSE |  |  |  | FALSE
NOT-N6-3652 | 015-0040-R, KP Ridderkerk-Noord - Papendrecht | Rijksweg 15 | 38C-113-01, Noordtunnel (A15) | 100 civiel | 118 Tunnelbuis | Tunnelbuis, Tunnelbuis, Middentunnelkanaal Tunnelbuis | Rooster, Vloerrooster, 1, TE2 E |  |  | NOT-N2-001 | NOT-N3-118 | Tunnel |  | 1473 | 00012 | RWS TOP WNZ | WNZ district zuid | 0 |  |  |  |  | WNZ (West-Nederland Zuid) | 38C-113, Tunnel onder de Noord | FALSE | Rooster |  |  | VITOP |  |  |  | 0 | 0 | [6 empty] | 0 | 0 | [8 empty] | TE2 E |  |  |  | 000478914 | 0 | 0 | [10 empty] | 0 |  |  |  |  | BR | 0 | Rijkswaterstaat West Nederland Noord | Rijkswaterstaat WNZ-district Zuid |  |  |  | 0 | 0 | 0 | [8 empty] | FALSE | 0 |  |  |  |  | 0 | 0 | 0 | 0 | FALSE |  |  |  | FALSE
NOT-N6-3653 | 015-0040-R, KP Ridderkerk-Noord - Papendrecht | Rijksweg 15 | 38C-113-01, Noordtunnel (A15) | 100 civiel | 118 Tunnelbuis | Tunnelbuis, Tunnelbuis, Middentunnelkanaal Tunnelbuis | Rooster, Vloerrooster, 1, TE3 A |  |  | NOT-N2-001 | NOT-N3-118 | Tunnel |  | 1473 | 00012 | RWS TOP WNZ | WNZ district zuid | 0 |  |  |  |  | WNZ (West-Nederland Zuid) | 38C-113, Tunnel onder de Noord | FALSE | Rooster |  |  | VITOP |  |  |  | 0 | 0 | [6 empty] | 0 | 0 | [8 empty] | TE3 A |  |  |  | 000478915 | 0 | 0 | [10 empty] | 0 |  |  |  |  | BR | 0 | Rijkswaterstaat West Nederland Noord | Rijkswaterstaat WNZ-district Zuid |  |  |  | 0 | 0 | 0 | [8 empty] | FALSE | 0 |  |  |  |  | 0 | 0 | 0 | 0 | FALSE |  |  |  | FALSE
NOT-N6-3654 | 015-0040-R, KP Ridderkerk-Noord - Papendrecht | Rijksweg 15 | 38C-113-01, Noordtunnel (A15) | 100 civiel | 118 Tunnelbuis | Tunnelbuis, Tunnelbuis, Middentunnelkanaal Tunnelbuis | Rooster, Vloerrooster, 1, TE3 B |  |  | NOT-N2-001 | NOT-N3-118 | Tunnel |  | 1473 | 00012 | RWS TOP WNZ | WNZ district zuid | 0 |  |  |  |  | WNZ (West-Nederland Zuid) | 38C-113, Tunnel onder de Noord | FALSE | Rooster |  |  | VITOP |  |  |  | 0 | 0 | [6 empty] | 0 | 0 | [8 empty] | TE3 B |  |  |  | 000478916 | 0 | 0 | [10 empty] | 0 |  |  |  |  | BR | 0 | Rijkswaterstaat West Nederland Noord | Rijkswaterstaat WNZ-district Zuid |  |  |  | 0 | 0 | 0 | [8 empty] | FALSE | 0 |  |  |  |  | 0 | 0 | 0 | 0 | FALSE |  |  |  | FALSE
NOT-N6-3655 | 015-0040-R, KP Ridderkerk-Noord - Papendrecht | Rijksweg 15 | 38C-113-01, Noordtunnel (A15) | 100 civiel | 118 Tunnelbuis | Tunnelbuis, Tunnelbuis, Middentunnelkanaal Tunnelbuis | Rooster, Vloerrooster, 1, TE3 C |  |  | NOT-N2-001 | NOT-N3-118 | Tunnel |  | 1473 | 00012 | RWS TOP WNZ | WNZ district zuid | 0 |  |  |  |  | WNZ (West-Nederland Zuid) | 38C-113, Tunnel onder de Noord | FALSE | Rooster |  |  | VITOP |  |  |  | 0 | 0 | [6 empty] | 0 | 0 | [8 empty] | TE3 C |  |  |  | 000478917 | 0 | 0 | [10 empty] | 0 |  |  |  |  | BR | 0 | Rijkswaterstaat West Nederland Noord | Rijkswaterstaat WNZ-district Zuid |  |  |  | 0 | 0 | 0 | [8 empty] | FALSE | 0 |  |  |  |  | 0 | 0 | 0 | 0 | FALSE |  |  |  | FALSE
NOT-N6-3656 | 015-0040-R, KP Ridderkerk-Noord - Papendrecht | Rijksweg 15 | 38C-113-01, Noordtunnel (A15) | 100 civiel | 118 Tunnelbuis | Tunnelbuis, Tunnelbuis, Middentunnelkanaal Tunnelbuis | Rooster, Vloerrooster, 1, TE3 D |  |  | NOT-N2-001 | NOT-N3-118 | Tunnel |  | 1473 | 00012 | RWS TOP WNZ | WNZ district zuid | 0 |  |  |  |  | WNZ (West-Nederland Zuid) | 38C-113, Tunnel onder de Noord | FALSE | Rooster |  |  | VITOP |  |  |  | 0 | 0 | [6 empty] | 0 | 0 | [8 empty] | TE3 D |  |  |  | 000478918 | 0 | 0 | [10 empty] | 0 |  |  |  |  | BR | 0 | Rijkswaterstaat West Nederland Noord | Rijkswaterstaat WNZ-district Zuid |  |  |  | 0 | 0 | 0 | [8 empty] | FALSE | 0 |  |  |  |  | 0 | 0 | 0 | 0 | FALSE |  |  |  | FALSE
NOT-N6-3657 | 015-0040-R, KP Ridderkerk-Noord - Papendrecht | Rijksweg 15 | 38C-113-01, Noordtunnel (A15) | 100 civiel | 118 Tunnelbuis | Tunnelbuis, Tunnelbuis, Middentunnelkanaal Tunnelbuis | Rooster, Vloerrooster, 1, TE4 A |  |  | NOT-N2-001 | NOT-N3-118 | Tunnel |  | 1473 | 00012 | RWS TOP WNZ | WNZ district zuid | 0 |  |  |  |  | WNZ (West-Nederland Zuid) | 38C-113, Tunnel onder de Noord | FALSE | Rooster |  |  | VITOP |  |  |  | 0 | 0 | [6 empty] | 0 | 0 | [8 empty] | TE4 A |  |  |  | 000478919 | 0 | 0 | [10 empty] | 0 |  |  |  |  | BR | 0 | Rijkswaterstaat West Nederland Noord | Rijkswaterstaat WNZ-district Zuid |  |  |  | 0 | 0 | 0 | [8 empty] | FALSE | 0 |  |  |  |  | 0 | 0 | 0 | 0 | FALSE |  |  |  | FALSE
NOT-N6-3658 | 015-0040-R, KP Ridderkerk-Noord - Papendrecht | Rijksweg 15 | 38C-113-01, Noordtunnel (A15) | 100 civiel | 118 Tunnelbuis | Tunnelbuis, Tunnelbuis, Middentunnelkanaal Tunnelbuis | Rooster, Vloerrooster, 1, TE4 B |  |  | NOT-N2-001 | NOT-N3-118 | Tunnel |  | 1473 | 00012 | RWS TOP WNZ | WNZ district zuid | 0 |  |  |  |  | WNZ (West-Nederland Zuid) | 38C-113, Tunnel onder de Noord | FALSE | Rooster |  |  | VITOP |  |  |  | 0 | 0 | [6 empty] | 0 | 0 | [8 empty] | TE4 B |  |  |  | 000478920 | 0 | 0 | [10 empty] | 0 |  |  |  |  | BR | 0 | Rijkswaterstaat West Nederland Noord | Rijkswaterstaat WNZ-district Zuid |  |  |  | 0 | 0 | 0 | [8 empty] | FALSE | 0 |  |  |  |  | 0 | 0 | 0 | 0 | FALSE |  |  |  | FALSE
NOT-N6-3659 | 015-0040-R, KP Ridderkerk-Noord - Papendrecht | Rijksweg 15 | 38C-113-01, Noordtunnel (A15) | 100 civiel | 118 Tunnelbuis | Tunnelbuis, Tunnelbuis, Middentunnelkanaal Tunnelbuis | Rooster, Vloerrooster, 1, TE4 C |  |  | NOT-N2-001 | NOT-N3-118 | Tunnel |  | 1473 | 00012 | RWS TOP WNZ | WNZ district zuid | 0 |  |  |  |  | WNZ (West-Nederland Zuid) | 38C-113, Tunnel onder de Noord | FALSE | Rooster |  |  | VITOP |  |  |  | 0 | 0 | [6 empty] | 0 | 0 | [8 empty] | TE4 C |  |  |  | 000478921 | 0 | 0 | [10 empty] | 0 |  |  |  |  | BR | 0 | Rijkswaterstaat West Nederland Noord | Rijkswaterstaat WNZ-district Zuid |  |  |  | 0 | 0 | 0 | [8 empty] | FALSE | 0 |  |  |  |  | 0 | 0 | 0 | 0 | FALSE |  |  |  | FALSE
NOT-N6-3660 | 015-0040-R, KP Ridderkerk-Noord - Papendrecht | Rijksweg 15 | 38C-113-01, Noordtunnel (A15) | 100 civiel | 118 Tunnelbuis | Tunnelbuis, Tunnelbuis, Middentunnelkanaal Tunnelbuis | Rooster, Vloerrooster, 1, TE4 D |  |  | NOT-N2-001 | NOT-N3-118 | Tunnel |  | 1473 | 00012 | RWS TOP WNZ | WNZ district zuid | 0 |  |  |  |  | WNZ (West-Nederland Zuid) | 38C-113, Tunnel onder de Noord | FALSE | Rooster |  |  | VITOP |  |  |  | 0 | 0 | [6 empty] | 0 | 0 | [8 empty] | TE4 D |  |  |  | 000478922 | 0 | 0 | [10 empty] | 0 |  |  |  |  | BR | 0 | Rijkswaterstaat West Nederland Noord | Rijkswaterstaat WNZ-district Zuid |  |  |  | 0 | 0 | 0 | [8 empty] | FALSE | 0 |  |  |  |  | 0 | 0 | 0 | 0 | FALSE |  |  |  | FALSE
NOT-N6-3661 | 015-0040-R, KP Ridderkerk-Noord - Papendrecht | Rijksweg 15 | 38C-113-01, Noordtunnel (A15) | 100 civiel | 118 Tunnelbuis | Tunnelbuis, Tunnelbuis, Middentunnelkanaal Tunnelbuis | Rooster, Vloerrooster, 1, TE4 E |  |  | NOT-N2-001 | NOT-N3-118 | Tunnel |  | 1473 | 00012 | RWS TOP WNZ | WNZ district zuid | 0 |  |  |  |  | WNZ (West-Nederland Zuid) | 38C-113, Tunnel onder de Noord | FALSE | Rooster |  |  | VITOP |  |  |  | 0 | 0 | [6 empty] | 0 | 0 | [8 empty] | TE4 E |  |  |  | 000478923 | 0 | 0 | [10 empty] | 0 |  |  |  |  | BR | 0 | Rijkswaterstaat West Nederland Noord | Rijkswaterstaat WNZ-district Zuid |  |  |  | 0 | 0 | 0 | [8 empty] | FALSE | 0 |  |  |  |  | 0 | 0 | 0 | 0 | FALSE |  |  |  | FALSE
NOT-N6-3662 | 015-0040-R, KP Ridderkerk-Noord - Papendrecht | Rijksweg 15 | 38C-113-01, Noordtunnel (A15) | 100 civiel | 118 Tunnelbuis | Tunnelbuis, Tunnelbuis, OOV CIV Tunnelbuis | Dak, Dak , 1, TE1 A |  |  | NOT-N2-001 | NOT-N3-118 | Tunnel |  | 1132 | 00012 | RWS TOP WNZ | WNZ district zuid | 0 |  |  |  |  | WNZ (West-Nederland Zuid) | 38C-113, Tunnel onder de Noord | FALSE | Dak |  |  | VITOP |  |  |  | 0 | 0 | [6 empty] | 0 | 0 | [8 empty] | TE1 A |  |  |  | 000478924 | 0 | 0 | [10 empty] | 0 |  |  |  |  | BR | 0 | Rijkswaterstaat West Nederland Noord | Rijkswaterstaat WNZ-district Zuid |  |  |  | 0 | 0 | 0 | [8 empty] | FALSE | 0 |  |  |  |  | 0 | 0 | 0 | 0 | FALSE |  |  |  | FALSE
NOT-N6-3663 | 015-0040-R, KP Ridderkerk-Noord - Papendrecht | Rijksweg 15 | 38C-113-01, Noordtunnel (A15) | 100 civiel | 118 Tunnelbuis | Tunnelbuis, Tunnelbuis, OOV CIV Tunnelbuis | Dak, Dak , 1, TE1 B |  |  | NOT-N2-001 | NOT-N3-118 | Tunnel |  | 1132 | 00012 | RWS TOP WNZ | WNZ district zuid | 0 |  |  |  |  | WNZ (West-Nederland Zuid) | 38C-113, Tunnel onder de Noord | FALSE | Dak |  |  | VITOP |  |  |  | 0 | 0 | [6 empty] | 0 | 0 | [8 empty] | TE1 B |  |  |  | 000478925 | 0 | 0 | [10 empty] | 0 |  |  |  |  | BR | 0 | Rijkswaterstaat West Nederland Noord | Rijkswaterstaat WNZ-district Zuid |  |  |  | 0 | 0 | 0 | [8 empty] | FALSE | 0 |  |  |  |  | 0 | 0 | 0 | 0 | FALSE |  |  |  | FALSE
NOT-N6-3664 | 015-0040-R, KP Ridderkerk-Noord - Papendrecht | Rijksweg 15 | 38C-113-01, Noordtunnel (A15) | 100 civiel | 118 Tunnelbuis | Tunnelbuis, Tunnelbuis, OOV CIV Tunnelbuis | Dak, Dak , 1, TE1 C |  |  | NOT-N2-001 | NOT-N3-118 | Tunnel |  | 1132 | 00012 | RWS TOP WNZ | WNZ district zuid | 0 |  |  |  |  | WNZ (West-Nederland Zuid) | 38C-113, Tunnel onder de Noord | FALSE | Dak |  |  | VITOP |  |  |  | 0 | 0 | [6 empty] | 0 | 0 | [8 empty] | TE1 C |  |  |  | 000478926 | 0 | 0 | [10 empty] | 0 |  |  |  |  | BR | 0 | Rijkswaterstaat West Nederland Noord | Rijkswaterstaat WNZ-district Zuid |  |  |  | 0 | 0 | 0 | [8 empty] | FALSE | 0 |  |  |  |  | 0 | 0 | 0 | 0 | FALSE |  |  |  | FALSE
NOT-N6-3665 | 015-0040-R, KP Ridderkerk-Noord - Papendrecht | Rijksweg 15 | 38C-113-01, Noordtunnel (A15) | 100 civiel | 118 Tunnelbuis | Tunnelbuis, Tunnelbuis, OOV CIV Tunnelbuis | Dak, Dak , 1, TE1 D |  |  | NOT-N2-001 | NOT-N3-118 | Tunnel |  | 1132 | 00012 | RWS TOP WNZ | WNZ district zuid | 0 |  |  |  |  | WNZ (West-Nederland Zuid) | 38C-113, Tunnel onder de Noord | FALSE | Dak |  |  | VITOP |  |  |  | 0 | 0 | [6 empty] | 0 | 0 | [8 empty] | TE1 D |  |  |  | 000478927 | 0 | 0 | [10 empty] | 0 |  |  |  |  | BR | 0 | Rijkswaterstaat West Nederland Noord | Rijkswaterstaat WNZ-district Zuid |  |  |  | 0 | 0 | 0 | [8 empty] | FALSE | 0 |  |  |  |  | 0 | 0 | 0 | 0 | FALSE |  |  |  | FALSE
NOT-N6-3666 | 015-0040-R, KP Ridderkerk-Noord - Papendrecht | Rijksweg 15 | 38C-113-01, Noordtunnel (A15) | 100 civiel | 118 Tunnelbuis | Tunnelbuis, Tunnelbuis, OOV CIV Tunnelbuis | Dak, Dak , 1, TE1 E |  |  | NOT-N2-001 | NOT-N3-118 | Tunnel |  | 1132 | 00012 | RWS TOP WNZ | WNZ district zuid | 0 |  |  |  |  | WNZ (West-Nederland Zuid) | 38C-113, Tunnel onder de Noord | FALSE | Dak |  |  | VITOP |  |  |  | 0 | 0 | [6 empty] | 0 | 0 | [8 empty] | TE1 E |  |  |  | 000478928 | 0 | 0 | [10 empty] | 0 |  |  |  |  | BR | 0 | Rijkswaterstaat West Nederland Noord | Rijkswaterstaat WNZ-district Zuid |  |  |  | 0 | 0 | 0 | [8 empty] | FALSE | 0 |  |  |  |  | 0 | 0 | 0 | 0 | FALSE |  |  |  | FALSE
NOT-N6-3667 | 015-0040-R, KP Ridderkerk-Noord - Papendrecht | Rijksweg 15 | 38C-113-01, Noordtunnel (A15) | 100 civiel | 118 Tunnelbuis | Tunnelbuis, Tunnelbuis, OOV CIV Tunnelbuis | Dak, Dak , 1, TE2 A |  |  | NOT-N2-001 | NOT-N3-118 | Tunnel |  | 1132 | 00012 | RWS TOP WNZ | WNZ district zuid | 0 |  |  |  |  | WNZ (West-Nederland Zuid) | 38C-113, Tunnel onder de Noord | FALSE | Dak |  |  | VITOP |  |  |  | 0 | 0 | [6 empty] | 0 | 0 | [8 empty] | TE2 A |  |  |  | 000478929 | 0 | 0 | [10 empty] | 0 |  |  |  |  | BR | 0 | Rijkswaterstaat West Nederland Noord | Rijkswaterstaat WNZ-district Zuid |  |  |  | 0 | 0 | 0 | [8 empty] | FALSE | 0 |  |  |  |  | 0 | 0 | 0 | 0 | FALSE |  |  |  | FALSE
NOT-N6-3668 | 015-0040-R, KP Ridderkerk-Noord - Papendrecht | Rijksweg 15 | 38C-113-01, Noordtunnel (A15) | 100 civiel | 118 Tunnelbuis | Tunnelbuis, Tunnelbuis, OOV CIV Tunnelbuis | Dak, Dak , 1, TE2 B |  |  | NOT-N2-001 | NOT-N3-118 | Tunnel |  | 1132 | 00012 | RWS TOP WNZ | WNZ district zuid | 0 |  |  |  |  | WNZ (West-Nederland Zuid) | 38C-113, Tunnel onder de Noord | FALSE | Dak |  |  | VITOP |  |  |  | 0 | 0 | [6 empty] | 0 | 0 | [8 empty] | TE2 B |  |  |  | 000478930 | 0 | 0 | [10 empty] | 0 |  |  |  |  | BR | 0 | Rijkswaterstaat West Nederland Noord | Rijkswaterstaat WNZ-district Zuid |  |  |  | 0 | 0 | 0 | [8 empty] | FALSE | 0 |  |  |  |  | 0 | 0 | 0 | 0 | FALSE |  |  |  | FALSE
NOT-N6-3669 | 015-0040-R, KP Ridderkerk-Noord - Papendrecht | Rijksweg 15 | 38C-113-01, Noordtunnel (A15) | 100 civiel | 118 Tunnelbuis | Tunnelbuis, Tunnelbuis, OOV CIV Tunnelbuis | Dak, Dak , 1, TE2 C |  |  | NOT-N2-001 | NOT-N3-118 | Tunnel |  | 1132 | 00012 | RWS TOP WNZ | WNZ district zuid | 0 |  |  |  |  | WNZ (West-Nederland Zuid) | 38C-113, Tunnel onder de Noord | FALSE | Dak |  |  | VITOP |  |  |  | 0 | 0 | [6 empty] | 0 | 0 | [8 empty] | TE2 C |  |  |  | 000478931 | 0 | 0 | [10 empty] | 0 |  |  |  |  | BR | 0 | Rijkswaterstaat West Nederland Noord | Rijkswaterstaat WNZ-district Zuid |  |  |  | 0 | 0 | 0 | [8 empty] | FALSE | 0 |  |  |  |  | 0 | 0 | 0 | 0 | FALSE |  |  |  | FALSE
NOT-N6-3670 | 015-0040-R, KP Ridderkerk-Noord - Papendrecht | Rijksweg 15 | 38C-113-01, Noordtunnel (A15) | 100 civiel | 118 Tunnelbuis | Tunnelbuis, Tunnelbuis, OOV CIV Tunnelbuis | Dak, Dak , 1, TE2 D |  |  | NOT-N2-001 | NOT-N3-118 | Tunnel |  | 1132 | 00012 | RWS TOP WNZ | WNZ district zuid | 0 |  |  |  |  | WNZ (West-Nederland Zuid) | 38C-113, Tunnel onder de Noord | FALSE | Dak |  |  | VITOP |  |  |  | 0 | 0 | [6 empty] | 0 | 0 | [8 empty] | TE2 D |  |  |  | 000478932 | 0 | 0 | [10 empty] | 0 |  |  |  |  | BR | 0 | Rijkswaterstaat West Nederland Noord | Rijkswaterstaat WNZ-district Zuid |  |  |  | 0 | 0 | 0 | [8 empty] | FALSE | 0 |  |  |  |  | 0 | 0 | 0 | 0 | FALSE |  |  |  | FALSE
NOT-N6-3671 | 015-0040-R, KP Ridderkerk-Noord - Papendrecht | Rijksweg 15 | 38C-113-01, Noordtunnel (A15) | 100 civiel | 118 Tunnelbuis | Tunnelbuis, Tunnelbuis, OOV CIV Tunnelbuis | Dak, Dak , 1, TE2 E |  |  | NOT-N2-001 | NOT-N3-118 | Tunnel |  | 1132 | 00012 | RWS TOP WNZ | WNZ district zuid | 0 |  |  |  |  | WNZ (West-Nederland Zuid) | 38C-113, Tunnel onder de Noord | FALSE | Dak |  |  | VITOP |  |  |  | 0 | 0 | [6 empty] | 0 | 0 | [8 empty] | TE2 E |  |  |  | 000478933 | 0 | 0 | [10 empty] | 0 |  |  |  |  | BR | 0 | Rijkswaterstaat West Nederland Noord | Rijkswaterstaat WNZ-district Zuid |  |  |  | 0 | 0 | 0 | [8 empty] | FALSE | 0 |  |  |  |  | 0 | 0 | 0 | 0 | FALSE |  |  |  | FALSE
NOT-N6-3672 | 015-0040-R, KP Ridderkerk-Noord - Papendrecht | Rijksweg 15 | 38C-113-01, Noordtunnel (A15) | 100 civiel | 118 Tunnelbuis | Tunnelbuis, Tunnelbuis, OOV CIV Tunnelbuis | Dak, Dak , 1, TE4 A |  |  | NOT-N2-001 | NOT-N3-118 | Tunnel |  | 1132 | 00012 | RWS TOP WNZ | WNZ district zuid | 0 |  |  |  |  | WNZ (West-Nederland Zuid) | 38C-113, Tunnel onder de Noord | FALSE | Dak |  |  | VITOP |  |  |  | 0 | 0 | [6 empty] | 0 | 0 | [8 empty] | TE4 A |  |  |  | 000478934 | 0 | 0 | [10 empty] | 0 |  |  |  |  | BR | 0 | Rijkswaterstaat West Nederland Noord | Rijkswaterstaat WNZ-district Zuid |  |  |  | 0 | 0 | 0 | [8 empty] | FALSE | 0 |  |  |  |  | 0 | 0 | 0 | 0 | FALSE |  |  |  | FALSE
NOT-N6-3673 | 015-0040-R, KP Ridderkerk-Noord - Papendrecht | Rijksweg 15 | 38C-113-01, Noordtunnel (A15) | 100 civiel | 118 Tunnelbuis | Tunnelbuis, Tunnelbuis, OOV CIV Tunnelbuis | Dak, Dak , 1, TE4 B |  |  | NOT-N2-001 | NOT-N3-118 | Tunnel |  | 1132 | 00012 | RWS TOP WNZ | WNZ district zuid | 0 |  |  |  |  | WNZ (West-Nederland Zuid) | 38C-113, Tunnel onder de Noord | FALSE | Dak |  |  | VITOP |  |  |  | 0 | 0 | [6 empty] | 0 | 0 | [8 empty] | TE4 B |  |  |  | 000478935 | 0 | 0 | [10 empty] | 0 |  |  |  |  | BR | 0 | Rijkswaterstaat West Nederland Noord | Rijkswaterstaat WNZ-district Zuid |  |  |  | 0 | 0 | 0 | [8 empty] | FALSE | 0 |  |  |  |  | 0 | 0 | 0 | 0 | FALSE |  |  |  | FALSE
NOT-N6-3674 | 015-0040-R, KP Ridderkerk-Noord - Papendrecht | Rijksweg 15 | 38C-113-01, Noordtunnel (A15) | 100 civiel | 118 Tunnelbuis | Tunnelbuis, Tunnelbuis, OOV CIV Tunnelbuis | Dak, Dak , 1, TE4 C |  |  | NOT-N2-001 | NOT-N3-118 | Tunnel |  | 1132 | 00012 | RWS TOP WNZ | WNZ district zuid | 0 |  |  |  |  | WNZ (West-Nederland Zuid) | 38C-113, Tunnel onder de Noord | FALSE | Dak |  |  | VITOP |  |  |  | 0 | 0 | [6 empty] | 0 | 0 | [8 empty] | TE4 C |  |  |  | 000478936 | 0 | 0 | [10 empty] | 0 |  |  |  |  | BR | 0 | Rijkswaterstaat West Nederland Noord | Rijkswaterstaat WNZ-district Zuid |  |  |  | 0 | 0 | 0 | [8 empty] | FALSE | 0 |  |  |  |  | 0 | 0 | 0 | 0 | FALSE |  |  |  | FALSE
NOT-N6-3675 | 015-0040-R, KP Ridderkerk-Noord - Papendrecht | Rijksweg 15 | 38C-113-01, Noordtunnel (A15) | 100 civiel | 118 Tunnelbuis | Tunnelbuis, Tunnelbuis, OOV CIV Tunnelbuis | Dak, Dak , 1, TE4 D |  |  | NOT-N2-001 | NOT-N3-118 | Tunnel |  | 1132 | 00012 | RWS TOP WNZ | WNZ district zuid | 0 |  |  |  |  | WNZ (West-Nederland Zuid) | 38C-113, Tunnel onder de Noord | FALSE | Dak |  |  | VITOP |  |  |  | 0 | 0 | [6 empty] | 0 | 0 | [8 empty] | TE4 D |  |  |  | 000478937 | 0 | 0 | [10 empty] | 0 |  |  |  |  | BR | 0 | Rijkswaterstaat West Nederland Noord | Rijkswaterstaat WNZ-district Zuid |  |  |  | 0 | 0 | 0 | [8 empty] | FALSE | 0 |  |  |  |  | 0 | 0 | 0 | 0 | FALSE |  |  |  | FALSE
NOT-N6-3676 | 015-0040-R, KP Ridderkerk-Noord - Papendrecht | Rijksweg 15 | 38C-113-01, Noordtunnel (A15) | 100 civiel | 118 Tunnelbuis | Tunnelbuis, Tunnelbuis, OOV CIV Tunnelbuis | Dak, Dak , 1, TE4 E |  |  | NOT-N2-001 | NOT-N3-118 | Tunnel |  | 1132 | 00012 | RWS TOP WNZ | WNZ district zuid | 0 |  |  |  |  | WNZ (West-Nederland Zuid) | 38C-113, Tunnel onder de Noord | FALSE | Dak |  |  | VITOP |  |  |  | 0 | 0 | [6 empty] | 0 | 0 | [8 empty] | TE4 E |  |  |  | 000478938 | 0 | 0 | [10 empty] | 0 |  |  |  |  | BR | 0 | Rijkswaterstaat West Nederland Noord | Rijkswaterstaat WNZ-district Zuid |  |  |  | 0 | 0 | 0 | [8 empty] | FALSE | 0 |  |  |  |  | 0 | 0 | 0 | 0 | FALSE |  |  |  | FALSE
NOT-N6-3677 | 015-0040-R, KP Ridderkerk-Noord - Papendrecht | Rijksweg 15 | 38C-113-01, Noordtunnel (A15) | 100 civiel | 118 Tunnelbuis | Tunnelbuis, Tunnelbuis, OOV CIV Tunnelbuis | Rooster, Gietijzeren roosters, , AW-01 |  |  | NOT-N2-001 | NOT-N3-118 | Tunnel |  | 1473 | 00012 | RWS TOP WNZ | WNZ district zuid | 0 |  |  |  |  | WNZ (West-Nederland Zuid) | 38C-113, Tunnel onder de Noord | FALSE | Rooster |  |  | VITOP |  |  |  | 0 | 0 | [6 empty] | 0 | 0 | [8 empty] | AW-01 |  |  |  | 000478939 | 0 | 0 | [10 empty] | 0 |  |  |  |  | BR | 0 | Rijkswaterstaat West Nederland Noord | Rijkswaterstaat WNZ-district Zuid |  |  |  | 0 | 0 | 0 | [8 empty] | FALSE | 0 |  |  |  |  | 0 | 0 | 0 | 0 | FALSE |  |  |  | FALSE
NOT-N6-3678 | 015-0040-R, KP Ridderkerk-Noord - Papendrecht | Rijksweg 15 | 38C-113-01, Noordtunnel (A15) | 100 civiel | 118 Tunnelbuis | Tunnelbuis, Tunnelbuis, OOV CIV Tunnelbuis | Rooster, Thermisch verzinkt rooster, 1, AO-01 |  |  | NOT-N2-001 | NOT-N3-118 | Tunnel |  | 1473 | 00012 | RWS TOP WNZ | WNZ district zuid | 0 |  |  |  |  | WNZ (West-Nederland Zuid) | 38C-113, Tunnel onder de Noord | FALSE | Rooster |  |  | VITOP |  |  |  | 0 | 0 | [6 empty] | 0 | 0 | [8 empty] | AO-01 |  |  |  | 000478940 | 0 | 0 | [10 empty] | 0 |  |  |  |  | BR | 0 | Rijkswaterstaat West Nederland Noord | Rijkswaterstaat WNZ-district Zuid |  |  |  | 0 | 0 | 0 | [8 empty] | FALSE | 0 |  |  |  |  | 0 | 0 | 0 | 0 | FALSE |  |  |  | FALSE
NOT-N6-3679 | 015-0040-R, KP Ridderkerk-Noord - Papendrecht | Rijksweg 15 | 38C-113-01, Noordtunnel (A15) | 100 civiel | 118 Tunnelbuis | Tunnelbuis, Tunnelbuis, OOV CIV Tunnelbuis | Vloer, (Tussen)Vloer, 1, AW-01 |  |  | NOT-N2-001 | NOT-N3-118 | Tunnel |  | 1605 | 00012 | RWS TOP WNZ | WNZ district zuid | 0 |  |  |  |  | WNZ (West-Nederland Zuid) | 38C-113, Tunnel onder de Noord | FALSE | Vloer |  |  | VITOP |  |  |  | 0 | 0 | [6 empty] | 0 | 0 | [8 empty] | AW-01 |  |  |  | 000478941 | 0 | 0 | [10 empty] | 0 |  |  |  |  | BR | 0 | Rijkswaterstaat West Nederland Noord | Rijkswaterstaat WNZ-district Zuid |  |  |  | 0 | 0 | 0 | [8 empty] | FALSE | 0 |  |  |  |  | 0 | 0 | 0 | 0 | FALSE |  |  |  | FALSE
NOT-N6-3680 | 015-0040-R, KP Ridderkerk-Noord - Papendrecht | Rijksweg 15 | 38C-113-01, Noordtunnel (A15) | 100 civiel | 118 Tunnelbuis | Tunnelbuis, Tunnelbuis, OOV CIV Tunnelbuis | Vloer, Vloer, 1, AO-01 |  |  | NOT-N2-001 | NOT-N3-118 | Tunnel |  | 1605 | 00012 | RWS TOP WNZ | WNZ district zuid | 0 |  |  |  |  | WNZ (West-Nederland Zuid) | 38C-113, Tunnel onder de Noord | FALSE | Vloer |  |  | VITOP |  |  |  | 0 | 0 | [6 empty] | 0 | 0 | [8 empty] | AO-01 |  |  |  | 000478942 | 0 | 0 | [10 empty] | 0 |  |  |  |  | BR | 0 | Rijkswaterstaat West Nederland Noord | Rijkswaterstaat WNZ-district Zuid |  |  |  | 0 | 0 | 0 | [8 empty] | FALSE | 0 |  |  |  |  | 0 | 0 | 0 | 0 | FALSE |  |  |  | FALSE
NOT-N6-3681 | 015-0040-R, KP Ridderkerk-Noord - Papendrecht | Rijksweg 15 | 38C-113-01, Noordtunnel (A15) | 100 civiel | 118 Tunnelbuis | Tunnelbuis, Tunnelbuis, OOV CIV Tunnelbuis | Vloer, Vloer, 1, AO-02 |  |  | NOT-N2-001 | NOT-N3-118 | Tunnel |  | 1605 | 00012 | RWS TOP WNZ | WNZ district zuid | 0 |  |  |  |  | WNZ (West-Nederland Zuid) | 38C-113, Tunnel onder de Noord | FALSE | Vloer |  |  | VITOP |  |  |  | 0 | 0 | [6 empty] | 0 | 0 | [8 empty] | AO-02 |  |  |  | 000478943 | 0 | 0 | [10 empty] | 0 |  |  |  |  | BR | 0 | Rijkswaterstaat West Nederland Noord | Rijkswaterstaat WNZ-district Zuid |  |  |  | 0 | 0 | 0 | [8 empty] | FALSE | 0 |  |  |  |  | 0 | 0 | 0 | 0 | FALSE |  |  |  | FALSE
NOT-N6-3682 | 015-0040-R, KP Ridderkerk-Noord - Papendrecht | Rijksweg 15 | 38C-113-01, Noordtunnel (A15) | 100 civiel | 118 Tunnelbuis | Tunnelbuis, Tunnelbuis, OOV CIV Tunnelbuis | Vloer, Vloer, 1, AO-03 |  |  | NOT-N2-001 | NOT-N3-118 | Tunnel |  | 1605 | 00012 | RWS TOP WNZ | WNZ district zuid | 0 |  |  |  |  | WNZ (West-Nederland Zuid) | 38C-113, Tunnel onder de Noord | FALSE | Vloer |  |  | VITOP |  |  |  | 0 | 0 | [6 empty] | 0 | 0 | [8 empty] | AO-03 |  |  |  | 000478944 | 0 | 0 | [10 empty] | 0 |  |  |  |  | BR | 0 | Rijkswaterstaat West Nederland Noord | Rijkswaterstaat WNZ-district Zuid |  |  |  | 0 | 0 | 0 | [8 empty] | FALSE | 0 |  |  |  |  | 0 | 0 | 0 | 0 | FALSE |  |  |  | FALSE
NOT-N6-3683 | 015-0040-R, KP Ridderkerk-Noord - Papendrecht | Rijksweg 15 | 38C-113-01, Noordtunnel (A15) | 100 civiel | 118 Tunnelbuis | Tunnelbuis, Tunnelbuis, OOV CIV Tunnelbuis | Vloer, Vloer, 1, AO-05 |  |  | NOT-N2-001 | NOT-N3-118 | Tunnel |  | 1605 | 00012 | RWS TOP WNZ | WNZ district zuid | 0 |  |  |  |  | WNZ (West-Nederland Zuid) | 38C-113, Tunnel onder de Noord | FALSE | Vloer |  |  | VITOP |  |  |  | 0 | 0 | [6 empty] | 0 | 0 | [8 empty] | AO-05 |  |  |  | 000478945 | 0 | 0 | [10 empty] | 0 |  |  |  |  | BR | 0 | Rijkswaterstaat West Nederland Noord | Rijkswaterstaat WNZ-district Zuid |  |  |  | 0 | 0 | 0 | [8 empty] | FALSE | 0 |  |  |  |  | 0 | 0 | 0 | 0 | FALSE |  |  |  | FALSE
NOT-N6-3684 | 015-0040-R, KP Ridderkerk-Noord - Papendrecht | Rijksweg 15 | 38C-113-01, Noordtunnel (A15) | 100 civiel | 118 Tunnelbuis | Tunnelbuis, Tunnelbuis, OOV CIV Tunnelbuis | Vloer, Vloer, 1, AO-06 |  |  | NOT-N2-001 | NOT-N3-118 | Tunnel |  | 1605 | 00012 | RWS TOP WNZ | WNZ district zuid | 0 |  |  |  |  | WNZ (West-Nederland Zuid) | 38C-113, Tunnel onder de Noord | FALSE | Vloer |  |  | VITOP |  |  |  | 0 | 0 | [6 empty] | 0 | 0 | [8 empty] | AO-06 |  |  |  | 000478946 | 0 | 0 | [10 empty] | 0 |  |  |  |  | BR | 0 | Rijkswaterstaat West Nederland Noord | Rijkswaterstaat WNZ-district Zuid |  |  |  | 0 | 0 | 0 | [8 empty] | FALSE | 0 |  |  |  |  | 0 | 0 | 0 | 0 | FALSE |  |  |  | FALSE
NOT-N6-3685 | 015-0040-R, KP Ridderkerk-Noord - Papendrecht | Rijksweg 15 | 38C-113-01, Noordtunnel (A15) | 100 civiel | 118 Tunnelbuis | Tunnelbuis, Tunnelbuis, OOV CIV Tunnelbuis | Vloer, Vloer, 1, AO-07 - AO-08 |  |  | NOT-N2-001 | NOT-N3-118 | Tunnel |  | 1605 | 00012 | RWS TOP WNZ | WNZ district zuid | 0 |  |  |  |  | WNZ (West-Nederland Zuid) | 38C-113, Tunnel onder de Noord | FALSE | Vloer |  |  | VITOP |  |  |  | 0 | 0 | [6 empty] | 0 | 0 | [8 empty] | AO-07 - AO-08 |  |  |  | 000478947 | 0 | 0 | [10 empty] | 0 |  |  |  |  | BR | 0 | Rijkswaterstaat West Nederland Noord | Rijkswaterstaat WNZ-district Zuid |  |  |  | 0 | 0 | 0 | [8 empty] | FALSE | 0 |  |  |  |  | 0 | 0 | 0 | 0 | FALSE |  |  |  | FALSE
NOT-N6-3686 | 015-0040-R, KP Ridderkerk-Noord - Papendrecht | Rijksweg 15 | 38C-113-01, Noordtunnel (A15) | 100 civiel | 118 Tunnelbuis | Tunnelbuis, Tunnelbuis, OOV CIV Tunnelbuis | Vloer, Vloer, 1, AO-08 - AO-09 |  |  | NOT-N2-001 | NOT-N3-118 | Tunnel |  | 1605 | 00012 | RWS TOP WNZ | WNZ district zuid | 0 |  |  |  |  | WNZ (West-Nederland Zuid) | 38C-113, Tunnel onder de Noord | FALSE | Vloer |  |  | VITOP |  |  |  | 0 | 0 | [6 empty] | 0 | 0 | [8 empty] | AO-08 - AO-09 |  |  |  | 000478948 | 0 | 0 | [10 empty] | 0 |  |  |  |  | BR | 0 | Rijkswaterstaat West Nederland Noord | Rijkswaterstaat WNZ-district Zuid |  |  |  | 0 | 0 | 0 | [8 empty] | FALSE | 0 |  |  |  |  | 0 | 0 | 0 | 0 | FALSE |  |  |  | FALSE
NOT-N6-3687 | 015-0040-R, KP Ridderkerk-Noord - Papendrecht | Rijksweg 15 | 38C-113-01, Noordtunnel (A15) | 100 civiel | 118 Tunnelbuis | Tunnelbuis, Tunnelbuis, OOV CIV Tunnelbuis | Vloer, Vloer, 1, AO-09 - AO-10 |  |  | NOT-N2-001 | NOT-N3-118 | Tunnel |  | 1605 | 00012 | RWS TOP WNZ | WNZ district zuid | 0 |  |  |  |  | WNZ (West-Nederland Zuid) | 38C-113, Tunnel onder de Noord | FALSE | Vloer |  |  | VITOP |  |  |  | 0 | 0 | [6 empty] | 0 | 0 | [8 empty] | AO-09 - AO-10 |  |  |  | 000478949 | 0 | 0 | [10 empty] | 0 |  |  |  |  | BR | 0 | Rijkswaterstaat West Nederland Noord | Rijkswaterstaat WNZ-district Zuid |  |  |  | 0 | 0 | 0 | [8 empty] | FALSE | 0 |  |  |  |  | 0 | 0 | 0 | 0 | FALSE |  |  |  | FALSE
NOT-N6-3688 | 015-0040-R, KP Ridderkerk-Noord - Papendrecht | Rijksweg 15 | 38C-113-01, Noordtunnel (A15) | 100 civiel | 118 Tunnelbuis | Tunnelbuis, Tunnelbuis, OOV CIV Tunnelbuis | Vloer, Vloer, 1, AO-10 - AO-11 |  |  | NOT-N2-001 | NOT-N3-118 | Tunnel |  | 1605 | 00012 | RWS TOP WNZ | WNZ district zuid | 0 |  |  |  |  | WNZ (West-Nederland Zuid) | 38C-113, Tunnel onder de Noord | FALSE | Vloer |  |  | VITOP |  |  |  | 0 | 0 | [6 empty] | 0 | 0 | [8 empty] | AO-10 - AO-11 |  |  |  | 000478950 | 0 | 0 | [10 empty] | 0 |  |  |  |  | BR | 0 | Rijkswaterstaat West Nederland Noord | Rijkswaterstaat WNZ-district Zuid |  |  |  | 0 | 0 | 0 | [8 empty] | FALSE | 0 |  |  |  |  | 0 | 0 | 0 | 0 | FALSE |  |  |  | FALSE
NOT-N6-3689 | 015-0040-R, KP Ridderkerk-Noord - Papendrecht | Rijksweg 15 | 38C-113-01, Noordtunnel (A15) | 100 civiel | 118 Tunnelbuis | Tunnelbuis, Tunnelbuis, OOV CIV Tunnelbuis | Vloer, Vloer, 1, AO-11 - AO-12 |  |  | NOT-N2-001 | NOT-N3-118 | Tunnel |  | 1605 | 00012 | RWS TOP WNZ | WNZ district zuid | 0 |  |  |  |  | WNZ (West-Nederland Zuid) | 38C-113, Tunnel onder de Noord | FALSE | Vloer |  |  | VITOP |  |  |  | 0 | 0 | [6 empty] | 0 | 0 | [8 empty] | AO-11 - AO-12 |  |  |  | 000478951 | 0 | 0 | [10 empty] | 0 |  |  |  |  | BR | 0 | Rijkswaterstaat West Nederland Noord | Rijkswaterstaat WNZ-district Zuid |  |  |  | 0 | 0 | 0 | [8 empty] | FALSE | 0 |  |  |  |  | 0 | 0 | 0 | 0 | FALSE |  |  |  | FALSE
NOT-N6-3690 | 015-0040-R, KP Ridderkerk-Noord - Papendrecht | Rijksweg 15 | 38C-113-01, Noordtunnel (A15) | 100 civiel | 118 Tunnelbuis | Tunnelbuis, Tunnelbuis, OOV CIV Tunnelbuis | Vloer, Vloer, 1, AO-13 - AO-14 |  |  | NOT-N2-001 | NOT-N3-118 | Tunnel |  | 1605 | 00012 | RWS TOP WNZ | WNZ district zuid | 0 |  |  |  |  | WNZ (West-Nederland Zuid) | 38C-113, Tunnel onder de Noord | FALSE | Vloer |  |  | VITOP |  |  |  | 0 | 0 | [6 empty] | 0 | 0 | [8 empty] | AO-13 - AO-14 |  |  |  | 000478952 | 0 | 0 | [10 empty] | 0 |  |  |  |  | BR | 0 | Rijkswaterstaat West Nederland Noord | Rijkswaterstaat WNZ-district Zuid |  |  |  | 0 | 0 | 0 | [8 empty] | FALSE | 0 |  |  |  |  | 0 | 0 | 0 | 0 | FALSE |  |  |  | FALSE
NOT-N6-3691 | 015-0040-R, KP Ridderkerk-Noord - Papendrecht | Rijksweg 15 | 38C-113-01, Noordtunnel (A15) | 100 civiel | 118 Tunnelbuis | Tunnelbuis, Tunnelbuis, OOV CIV Tunnelbuis | Vloer, Vloer, 1, AO-14 - AO-015 |  |  | NOT-N2-001 | NOT-N3-118 | Tunnel |  | 1605 | 00012 | RWS TOP WNZ | WNZ district zuid | 0 |  |  |  |  | WNZ (West-Nederland Zuid) | 38C-113, Tunnel onder de Noord | FALSE | Vloer |  |  | VITOP |  |  |  | 0 | 0 | [6 empty] | 0 | 0 | [8 empty] | AO-14 - AO-015 |  |  |  | 000478953 | 0 | 0 | [10 empty] | 0 |  |  |  |  | BR | 0 | Rijkswaterstaat West Nederland Noord | Rijkswaterstaat WNZ-district Zuid |  |  |  | 0 | 0 | 0 | [8 empty] | FALSE | 0 |  |  |  |  | 0 | 0 | 0 | 0 | FALSE |  |  |  | FALSE
NOT-N6-3692 | 015-0040-R, KP Ridderkerk-Noord - Papendrecht | Rijksweg 15 | 38C-113-01, Noordtunnel (A15) | 100 civiel | 118 Tunnelbuis | Tunnelbuis, Tunnelbuis, OOV CIV Tunnelbuis | Vloer, Vloer, 1, AO-15 - AO-16 |  |  | NOT-N2-001 | NOT-N3-118 | Tunnel |  | 1605 | 00012 | RWS TOP WNZ | WNZ district zuid | 0 |  |  |  |  | WNZ (West-Nederland Zuid) | 38C-113, Tunnel onder de Noord | FALSE | Vloer |  |  | VITOP |  |  |  | 0 | 0 | [6 empty] | 0 | 0 | [8 empty] | AO-15 - AO-16 |  |  |  | 000478954 | 0 | 0 | [10 empty] | 0 |  |  |  |  | BR | 0 | Rijkswaterstaat West Nederland Noord | Rijkswaterstaat WNZ-district Zuid |  |  |  | 0 | 0 | 0 | [8 empty] | FALSE | 0 |  |  |  |  | 0 | 0 | 0 | 0 | FALSE |  |  |  | FALSE
NOT-N6-3693 | 015-0040-R, KP Ridderkerk-Noord - Papendrecht | Rijksweg 15 | 38C-113-01, Noordtunnel (A15) | 100 civiel | 118 Tunnelbuis | Tunnelbuis, Tunnelbuis, OOV CIV Tunnelbuis | Vloer, Vloer, 1, AO-16 - AO-17 |  |  | NOT-N2-001 | NOT-N3-118 | Tunnel |  | 1605 | 00012 | RWS TOP WNZ | WNZ district zuid | 0 |  |  |  |  | WNZ (West-Nederland Zuid) | 38C-113, Tunnel onder de Noord | FALSE | Vloer |  |  | VITOP |  |  |  | 0 | 0 | [6 empty] | 0 | 0 | [8 empty] | AO-16 - AO-17 |  |  |  | 000478955 | 0 | 0 | [10 empty] | 0 |  |  |  |  | BR | 0 | Rijkswaterstaat West Nederland Noord | Rijkswaterstaat WNZ-district Zuid |  |  |  | 0 | 0 | 0 | [8 empty] | FALSE | 0 |  |  |  |  | 0 | 0 | 0 | 0 | FALSE |  |  |  | FALSE
NOT-N6-3694 | 015-0040-R, KP Ridderkerk-Noord - Papendrecht | Rijksweg 15 | 38C-113-01, Noordtunnel (A15) | 100 civiel | 118 Tunnelbuis | Tunnelbuis, Tunnelbuis, OOV CIV Tunnelbuis | Vloer, Vloer, 1, AO-17 - AO-18 |  |  | NOT-N2-001 | NOT-N3-118 | Tunnel |  | 1605 | 00012 | RWS TOP WNZ | WNZ district zuid | 0 |  |  |  |  | WNZ (West-Nederland Zuid) | 38C-113, Tunnel onder de Noord | FALSE | Vloer |  |  | VITOP |  |  |  | 0 | 0 | [6 empty] | 0 | 0 | [8 empty] | AO-17 - AO-18 |  |  |  | 000478956 | 0 | 0 | [10 empty] | 0 |  |  |  |  | BR | 0 | Rijkswaterstaat West Nederland Noord | Rijkswaterstaat WNZ-district Zuid |  |  |  | 0 | 0 | 0 | [8 empty] | FALSE | 0 |  |  |  |  | 0 | 0 | 0 | 0 | FALSE |  |  |  | FALSE
NOT-N6-3695 | 015-0040-R, KP Ridderkerk-Noord - Papendrecht | Rijksweg 15 | 38C-113-01, Noordtunnel (A15) | 100 civiel | 118 Tunnelbuis | Tunnelbuis, Tunnelbuis, OOV CIV Tunnelbuis | Vloer, Vloer, 1, AO-18 - AO-19 |  |  | NOT-N2-001 | NOT-N3-118 | Tunnel |  | 1605 | 00012 | RWS TOP WNZ | WNZ district zuid | 0 |  |  |  |  | WNZ (West-Nederland Zuid) | 38C-113, Tunnel onder de Noord | FALSE | Vloer |  |  | VITOP |  |  |  | 0 | 0 | [6 empty] | 0 | 0 | [8 empty] | AO-18 - AO-19 |  |  |  | 000478957 | 0 | 0 | [10 empty] | 0 |  |  |  |  | BR | 0 | Rijkswaterstaat West Nederland Noord | Rijkswaterstaat WNZ-district Zuid |  |  |  | 0 | 0 | 0 | [8 empty] | FALSE | 0 |  |  |  |  | 0 | 0 | 0 | 0 | FALSE |  |  |  | FALSE
NOT-N6-3696 | 015-0040-R, KP Ridderkerk-Noord - Papendrecht | Rijksweg 15 | 38C-113-01, Noordtunnel (A15) | 100 civiel | 118 Tunnelbuis | Tunnelbuis, Tunnelbuis, OOV CIV Tunnelbuis | Vloer, Vloer, 1, AO-19 - AO-20 |  |  | NOT-N2-001 | NOT-N3-118 | Tunnel |  | 1605 | 00012 | RWS TOP WNZ | WNZ district zuid | 0 |  |  |  |  | WNZ (West-Nederland Zuid) | 38C-113, Tunnel onder de Noord | FALSE | Vloer |  |  | VITOP |  |  |  | 0 | 0 | [6 empty] | 0 | 0 | [8 empty] | AO-19 - AO-20 |  |  |  | 000478958 | 0 | 0 | [10 empty] | 0 |  |  |  |  | BR | 0 | Rijkswaterstaat West Nederland Noord | Rijkswaterstaat WNZ-district Zuid |  |  |  | 0 | 0 | 0 | [8 empty] | FALSE | 0 |  |  |  |  | 0 | 0 | 0 | 0 | FALSE |  |  |  | FALSE
NOT-N6-3697 | 015-0040-R, KP Ridderkerk-Noord - Papendrecht | Rijksweg 15 | 38C-113-01, Noordtunnel (A15) | 100 civiel | 118 Tunnelbuis | Tunnelbuis, Tunnelbuis, OOV CIV Tunnelbuis | Vloer, Vloer, 1, AO-20 - AO-21 |  |  | NOT-N2-001 | NOT-N3-118 | Tunnel |  | 1605 | 00012 | RWS TOP WNZ | WNZ district zuid | 0 |  |  |  |  | WNZ (West-Nederland Zuid) | 38C-113, Tunnel onder de Noord | FALSE | Vloer |  |  | VITOP |  |  |  | 0 | 0 | [6 empty] | 0 | 0 | [8 empty] | AO-20 - AO-21 |  |  |  | 000478959 | 0 | 0 | [10 empty] | 0 |  |  |  |  | BR | 0 | Rijkswaterstaat West Nederland Noord | Rijkswaterstaat WNZ-district Zuid |  |  |  | 0 | 0 | 0 | [8 empty] | FALSE | 0 |  |  |  |  | 0 | 0 | 0 | 0 | FALSE |  |  |  | FALSE
NOT-N6-3698 | 015-0040-R, KP Ridderkerk-Noord - Papendrecht | Rijksweg 15 | 38C-113-01, Noordtunnel (A15) | 100 civiel | 118 Tunnelbuis | Tunnelbuis, Tunnelbuis, OOV CIV Tunnelbuis | Vloer, Vloer, 1, AW-01 |  |  | NOT-N2-001 | NOT-N3-118 | Tunnel |  | 1605 | 00012 | RWS TOP WNZ | WNZ district zuid | 0 |  |  |  |  | WNZ (West-Nederland Zuid) | 38C-113, Tunnel onder de Noord | FALSE | Vloer |  |  | VITOP |  |  |  | 0 | 0 | [6 empty] | 0 | 0 | [8 empty] | AW-01 |  |  |  | 000478960 | 0 | 0 | [10 empty] | 0 |  |  |  |  | BR | 0 | Rijkswaterstaat West Nederland Noord | Rijkswaterstaat WNZ-district Zuid |  |  |  | 0 | 0 | 0 | [8 empty] | FALSE | 0 |  |  |  |  | 0 | 0 | 0 | 0 | FALSE |  |  |  | FALSE
NOT-N6-3699 | 015-0040-R, KP Ridderkerk-Noord - Papendrecht | Rijksweg 15 | 38C-113-01, Noordtunnel (A15) | 100 civiel | 118 Tunnelbuis | Tunnelbuis, Tunnelbuis, OOV CIV Tunnelbuis | Vloer, Vloer, 1, AW-02 |  |  | NOT-N2-001 | NOT-N3-118 | Tunnel |  | 1605 | 00012 | RWS TOP WNZ | WNZ district zuid | 0 |  |  |  |  | WNZ (West-Nederland Zuid) | 38C-113, Tunnel onder de Noord | FALSE | Vloer |  |  | VITOP |  |  |  | 0 | 0 | [6 empty] | 0 | 0 | [8 empty] | AW-02 |  |  |  | 000478961 | 0 | 0 | [10 empty] | 0 |  |  |  |  | BR | 0 | Rijkswaterstaat West Nederland Noord | Rijkswaterstaat WNZ-district Zuid |  |  |  | 0 | 0 | 0 | [8 empty] | FALSE | 0 |  |  |  |  | 0 | 0 | 0 | 0 | FALSE |  |  |  | FALSE
NOT-N6-3700 | 015-0040-R, KP Ridderkerk-Noord - Papendrecht | Rijksweg 15 | 38C-113-01, Noordtunnel (A15) | 100 civiel | 118 Tunnelbuis | Tunnelbuis, Tunnelbuis, OOV CIV Tunnelbuis | Vloer, Vloer, 1, AW-03 |  |  | NOT-N2-001 | NOT-N3-118 | Tunnel |  | 1605 | 00012 | RWS TOP WNZ | WNZ district zuid | 0 |  |  |  |  | WNZ (West-Nederland Zuid) | 38C-113, Tunnel onder de Noord | FALSE | Vloer |  |  | VITOP |  |  |  | 0 | 0 | [6 empty] | 0 | 0 | [8 empty] | AW-03 |  |  |  | 000478962 | 0 | 0 | [10 empty] | 0 |  |  |  |  | BR | 0 | Rijkswaterstaat West Nederland Noord | Rijkswaterstaat WNZ-district Zuid |  |  |  | 0 | 0 | 0 | [8 empty] | FALSE | 0 |  |  |  |  | 0 | 0 | 0 | 0 | FALSE |  |  |  | FALSE
NOT-N6-3701 | 015-0040-R, KP Ridderkerk-Noord - Papendrecht | Rijksweg 15 | 38C-113-01, Noordtunnel (A15) | 100 civiel | 118 Tunnelbuis | Tunnelbuis, Tunnelbuis, OOV CIV Tunnelbuis | Vloer, Vloer, 1, AW-04 |  |  | NOT-N2-001 | NOT-N3-118 | Tunnel |  | 1605 | 00012 | RWS TOP WNZ | WNZ district zuid | 0 |  |  |  |  | WNZ (West-Nederland Zuid) | 38C-113, Tunnel onder de Noord | FALSE | Vloer |  |  | VITOP |  |  |  | 0 | 0 | [6 empty] | 0 | 0 | [8 empty] | AW-04 |  |  |  | 000478963 | 0 | 0 | [10 empty] | 0 |  |  |  |  | BR | 0 | Rijkswaterstaat West Nederland Noord | Rijkswaterstaat WNZ-district Zuid |  |  |  | 0 | 0 | 0 | [8 empty] | FALSE | 0 |  |  |  |  | 0 | 0 | 0 | 0 | FALSE |  |  |  | FALSE
NOT-N6-3702 | 015-0040-R, KP Ridderkerk-Noord - Papendrecht | Rijksweg 15 | 38C-113-01, Noordtunnel (A15) | 100 civiel | 118 Tunnelbuis | Tunnelbuis, Tunnelbuis, OOV CIV Tunnelbuis | Vloer, Vloer, 1, AW-05 |  |  | NOT-N2-001 | NOT-N3-118 | Tunnel |  | 1605 | 00012 | RWS TOP WNZ | WNZ district zuid | 0 |  |  |  |  | WNZ (West-Nederland Zuid) | 38C-113, Tunnel onder de Noord | FALSE | Vloer |  |  | VITOP |  |  |  | 0 | 0 | [6 empty] | 0 | 0 | [8 empty] | AW-05 |  |  |  | 000478964 | 0 | 0 | [10 empty] | 0 |  |  |  |  | BR | 0 | Rijkswaterstaat West Nederland Noord | Rijkswaterstaat WNZ-district Zuid |  |  |  | 0 | 0 | 0 | [8 empty] | FALSE | 0 |  |  |  |  | 0 | 0 | 0 | 0 | FALSE |  |  |  | FALSE
NOT-N6-3703 | 015-0040-R, KP Ridderkerk-Noord - Papendrecht | Rijksweg 15 | 38C-113-01, Noordtunnel (A15) | 100 civiel | 118 Tunnelbuis | Tunnelbuis, Tunnelbuis, OOV CIV Tunnelbuis | Vloer, Vloer, 1, AW-06 |  |  | NOT-N2-001 | NOT-N3-118 | Tunnel |  | 1605 | 00012 | RWS TOP WNZ | WNZ district zuid | 0 |  |  |  |  | WNZ (West-Nederland Zuid) | 38C-113, Tunnel onder de Noord | FALSE | Vloer |  |  | VITOP |  |  |  | 0 | 0 | [6 empty] | 0 | 0 | [8 empty] | AW-06 |  |  |  | 000478965 | 0 | 0 | [10 empty] | 0 |  |  |  |  | BR | 0 | Rijkswaterstaat West Nederland Noord | Rijkswaterstaat WNZ-district Zuid |  |  |  | 0 | 0 | 0 | [8 empty] | FALSE | 0 |  |  |  |  | 0 | 0 | 0 | 0 | FALSE |  |  |  | FALSE
NOT-N6-3704 | 015-0040-R, KP Ridderkerk-Noord - Papendrecht | Rijksweg 15 | 38C-113-01, Noordtunnel (A15) | 100 civiel | 118 Tunnelbuis | Tunnelbuis, Tunnelbuis, OOV CIV Tunnelbuis | Vloer, Vloer, 1, AW-07 |  |  | NOT-N2-001 | NOT-N3-118 | Tunnel |  | 1605 | 00012 | RWS TOP WNZ | WNZ district zuid | 0 |  |  |  |  | WNZ (West-Nederland Zuid) | 38C-113, Tunnel onder de Noord | FALSE | Vloer |  |  | VITOP |  |  |  | 0 | 0 | [6 empty] | 0 | 0 | [8 empty] | AW-07 |  |  |  | 000478966 | 0 | 0 | [10 empty] | 0 |  |  |  |  | BR | 0 | Rijkswaterstaat West Nederland Noord | Rijkswaterstaat WNZ-district Zuid |  |  |  | 0 | 0 | 0 | [8 empty] | FALSE | 0 |  |  |  |  | 0 | 0 | 0 | 0 | FALSE |  |  |  | FALSE
NOT-N6-3705 | 015-0040-R, KP Ridderkerk-Noord - Papendrecht | Rijksweg 15 | 38C-113-01, Noordtunnel (A15) | 100 civiel | 118 Tunnelbuis | Tunnelbuis, Tunnelbuis, OOV CIV Tunnelbuis | Vloer, Vloer, 1, TE1 A |  |  | NOT-N2-001 | NOT-N3-118 | Tunnel |  | 1605 | 00012 | RWS TOP WNZ | WNZ district zuid | 0 |  |  |  |  | WNZ (West-Nederland Zuid) | 38C-113, Tunnel onder de Noord | FALSE | Vloer |  |  | VITOP |  |  |  | 0 | 0 | [6 empty] | 0 | 0 | [8 empty] | TE1 A |  |  |  | 000478967 | 0 | 0 | [10 empty] | 0 |  |  |  |  | BR | 0 | Rijkswaterstaat West Nederland Noord | Rijkswaterstaat WNZ-district Zuid |  |  |  | 0 | 0 | 0 | [8 empty] | FALSE | 0 |  |  |  |  | 0 | 0 | 0 | 0 | FALSE |  |  |  | FALSE
NOT-N6-3706 | 015-0040-R, KP Ridderkerk-Noord - Papendrecht | Rijksweg 15 | 38C-113-01, Noordtunnel (A15) | 100 civiel | 118 Tunnelbuis | Tunnelbuis, Tunnelbuis, OOV CIV Tunnelbuis | Vloer, Vloer, 1, TE1 B |  |  | NOT-N2-001 | NOT-N3-118 | Tunnel |  | 1605 | 00012 | RWS TOP WNZ | WNZ district zuid | 0 |  |  |  |  | WNZ (West-Nederland Zuid) | 38C-113, Tunnel onder de Noord | FALSE | Vloer |  |  | VITOP |  |  |  | 0 | 0 | [6 empty] | 0 | 0 | [8 empty] | TE1 B |  |  |  | 000478968 | 0 | 0 | [10 empty] | 0 |  |  |  |  | BR | 0 | Rijkswaterstaat West Nederland Noord | Rijkswaterstaat WNZ-district Zuid |  |  |  | 0 | 0 | 0 | [8 empty] | FALSE | 0 |  |  |  |  | 0 | 0 | 0 | 0 | FALSE |  |  |  | FALSE
NOT-N6-3707 | 015-0040-R, KP Ridderkerk-Noord - Papendrecht | Rijksweg 15 | 38C-113-01, Noordtunnel (A15) | 100 civiel | 118 Tunnelbuis | Tunnelbuis, Tunnelbuis, OOV CIV Tunnelbuis | Vloer, Vloer, 1, TE1 C |  |  | NOT-N2-001 | NOT-N3-118 | Tunnel |  | 1605 | 00012 | RWS TOP WNZ | WNZ district zuid | 0 |  |  |  |  | WNZ (West-Nederland Zuid) | 38C-113, Tunnel onder de Noord | FALSE | Vloer |  |  | VITOP |  |  |  | 0 | 0 | [6 empty] | 0 | 0 | [8 empty] | TE1 C |  |  |  | 000478969 | 0 | 0 | [10 empty] | 0 |  |  |  |  | BR | 0 | Rijkswaterstaat West Nederland Noord | Rijkswaterstaat WNZ-district Zuid |  |  |  | 0 | 0 | 0 | [8 empty] | FALSE | 0 |  |  |  |  | 0 | 0 | 0 | 0 | FALSE |  |  |  | FALSE
NOT-N6-3708 | 015-0040-R, KP Ridderkerk-Noord - Papendrecht | Rijksweg 15 | 38C-113-01, Noordtunnel (A15) | 100 civiel | 118 Tunnelbuis | Tunnelbuis, Tunnelbuis, OOV CIV Tunnelbuis | Vloer, Vloer, 1, TE1 D |  |  | NOT-N2-001 | NOT-N3-118 | Tunnel |  | 1605 | 00012 | RWS TOP WNZ | WNZ district zuid | 0 |  |  |  |  | WNZ (West-Nederland Zuid) | 38C-113, Tunnel onder de Noord | FALSE | Vloer |  |  | VITOP |  |  |  | 0 | 0 | [6 empty] | 0 | 0 | [8 empty] | TE1 D |  |  |  | 000478970 | 0 | 0 | [10 empty] | 0 |  |  |  |  | BR | 0 | Rijkswaterstaat West Nederland Noord | Rijkswaterstaat WNZ-district Zuid |  |  |  | 0 | 0 | 0 | [8 empty] | FALSE | 0 |  |  |  |  | 0 | 0 | 0 | 0 | FALSE |  |  |  | FALSE
NOT-N6-3709 | 015-0040-R, KP Ridderkerk-Noord - Papendrecht | Rijksweg 15 | 38C-113-01, Noordtunnel (A15) | 100 civiel | 118 Tunnelbuis | Tunnelbuis, Tunnelbuis, OOV CIV Tunnelbuis | Vloer, Vloer, 1, TE1 E |  |  | NOT-N2-001 | NOT-N3-118 | Tunnel |  | 1605 | 00012 | RWS TOP WNZ | WNZ district zuid | 0 |  |  |  |  | WNZ (West-Nederland Zuid) | 38C-113, Tunnel onder de Noord | FALSE | Vloer |  |  | VITOP |  |  |  | 0 | 0 | [6 empty] | 0 | 0 | [8 empty] | TE1 E |  |  |  | 000478971 | 0 | 0 | [10 empty] | 0 |  |  |  |  | BR | 0 | Rijkswaterstaat West Nederland Noord | Rijkswaterstaat WNZ-district Zuid |  |  |  | 0 | 0 | 0 | [8 empty] | FALSE | 0 |  |  |  |  | 0 | 0 | 0 | 0 | FALSE |  |  |  | FALSE
NOT-N6-3710 | 015-0040-R, KP Ridderkerk-Noord - Papendrecht | Rijksweg 15 | 38C-113-01, Noordtunnel (A15) | 100 civiel | 118 Tunnelbuis | Tunnelbuis, Tunnelbuis, OOV CIV Tunnelbuis | Vloer, Vloer, 1, TE2 A |  |  | NOT-N2-001 | NOT-N3-118 | Tunnel |  | 1605 | 00012 | RWS TOP WNZ | WNZ district zuid | 0 |  |  |  |  | WNZ (West-Nederland Zuid) | 38C-113, Tunnel onder de Noord | FALSE | Vloer |  |  | VITOP |  |  |  | 0 | 0 | [6 empty] | 0 | 0 | [8 empty] | TE2 A |  |  |  | 000478972 | 0 | 0 | [10 empty] | 0 |  |  |  |  | BR | 0 | Rijkswaterstaat West Nederland Noord | Rijkswaterstaat WNZ-district Zuid |  |  |  | 0 | 0 | 0 | [8 empty] | FALSE | 0 |  |  |  |  | 0 | 0 | 0 | 0 | FALSE |  |  |  | FALSE
NOT-N6-3711 | 015-0040-R, KP Ridderkerk-Noord - Papendrecht | Rijksweg 15 | 38C-113-01, Noordtunnel (A15) | 100 civiel | 118 Tunnelbuis | Tunnelbuis, Tunnelbuis, OOV CIV Tunnelbuis | Vloer, Vloer, 1, TE2 B |  |  | NOT-N2-001 | NOT-N3-118 | Tunnel |  | 1605 | 00012 | RWS TOP WNZ | WNZ district zuid | 0 |  |  |  |  | WNZ (West-Nederland Zuid) | 38C-113, Tunnel onder de Noord | FALSE | Vloer |  |  | VITOP |  |  |  | 0 | 0 | [6 empty] | 0 | 0 | [8 empty] | TE2 B |  |  |  | 000478973 | 0 | 0 | [10 empty] | 0 |  |  |  |  | BR | 0 | Rijkswaterstaat West Nederland Noord | Rijkswaterstaat WNZ-district Zuid |  |  |  | 0 | 0 | 0 | [8 empty] | FALSE | 0 |  |  |  |  | 0 | 0 | 0 | 0 | FALSE |  |  |  | FALSE
NOT-N6-3712 | 015-0040-R, KP Ridderkerk-Noord - Papendrecht | Rijksweg 15 | 38C-113-01, Noordtunnel (A15) | 100 civiel | 118 Tunnelbuis | Tunnelbuis, Tunnelbuis, OOV CIV Tunnelbuis | Vloer, Vloer, 1, TE2 C |  |  | NOT-N2-001 | NOT-N3-118 | Tunnel |  | 1605 | 00012 | RWS TOP WNZ | WNZ district zuid | 0 |  |  |  |  | WNZ (West-Nederland Zuid) | 38C-113, Tunnel onder de Noord | FALSE | Vloer |  |  | VITOP |  |  |  | 0 | 0 | [6 empty] | 0 | 0 | [8 empty] | TE2 C |  |  |  | 000478974 | 0 | 0 | [10 empty] | 0 |  |  |  |  | BR | 0 | Rijkswaterstaat West Nederland Noord | Rijkswaterstaat WNZ-district Zuid |  |  |  | 0 | 0 | 0 | [8 empty] | FALSE | 0 |  |  |  |  | 0 | 0 | 0 | 0 | FALSE |  |  |  | FALSE
NOT-N6-3713 | 015-0040-R, KP Ridderkerk-Noord - Papendrecht | Rijksweg 15 | 38C-113-01, Noordtunnel (A15) | 100 civiel | 118 Tunnelbuis | Tunnelbuis, Tunnelbuis, OOV CIV Tunnelbuis | Vloer, Vloer, 1, TE2 D |  |  | NOT-N2-001 | NOT-N3-118 | Tunnel |  | 1605 | 00012 | RWS TOP WNZ | WNZ district zuid | 0 |  |  |  |  | WNZ (West-Nederland Zuid) | 38C-113, Tunnel onder de Noord | FALSE | Vloer |  |  | VITOP |  |  |  | 0 | 0 | [6 empty] | 0 | 0 | [8 empty] | TE2 D |  |  |  | 000478975 | 0 | 0 | [10 empty] | 0 |  |  |  |  | BR | 0 | Rijkswaterstaat West Nederland Noord | Rijkswaterstaat WNZ-district Zuid |  |  |  | 0 | 0 | 0 | [8 empty] | FALSE | 0 |  |  |  |  | 0 | 0 | 0 | 0 | FALSE |  |  |  | FALSE
NOT-N6-3714 | 015-0040-R, KP Ridderkerk-Noord - Papendrecht | Rijksweg 15 | 38C-113-01, Noordtunnel (A15) | 100 civiel | 118 Tunnelbuis | Tunnelbuis, Tunnelbuis, OOV CIV Tunnelbuis | Vloer, Vloer, 1, TE2 E |  |  | NOT-N2-001 | NOT-N3-118 | Tunnel |  | 1605 | 00012 | RWS TOP WNZ | WNZ district zuid | 0 |  |  |  |  | WNZ (West-Nederland Zuid) | 38C-113, Tunnel onder de Noord | FALSE | Vloer |  |  | VITOP |  |  |  | 0 | 0 | [6 empty] | 0 | 0 | [8 empty] | TE2 E |  |  |  | 000478976 | 0 | 0 | [10 empty] | 0 |  |  |  |  | BR | 0 | Rijkswaterstaat West Nederland Noord | Rijkswaterstaat WNZ-district Zuid |  |  |  | 0 | 0 | 0 | [8 empty] | FALSE | 0 |  |  |  |  | 0 | 0 | 0 | 0 | FALSE |  |  |  | FALSE
NOT-N6-3715 | 015-0040-R, KP Ridderkerk-Noord - Papendrecht | Rijksweg 15 | 38C-113-01, Noordtunnel (A15) | 100 civiel | 118 Tunnelbuis | Tunnelbuis, Tunnelbuis, OOV CIV Tunnelbuis | Vloer, Vloer, 1, TE4 A |  |  | NOT-N2-001 | NOT-N3-118 | Tunnel |  | 1605 | 00012 | RWS TOP WNZ | WNZ district zuid | 0 |  |  |  |  | WNZ (West-Nederland Zuid) | 38C-113, Tunnel onder de Noord | FALSE | Vloer |  |  | VITOP |  |  |  | 0 | 0 | [6 empty] | 0 | 0 | [8 empty] | TE4 A |  |  |  | 000478977 | 0 | 0 | [10 empty] | 0 |  |  |  |  | BR | 0 | Rijkswaterstaat West Nederland Noord | Rijkswaterstaat WNZ-district Zuid |  |  |  | 0 | 0 | 0 | [8 empty] | FALSE | 0 |  |  |  |  | 0 | 0 | 0 | 0 | FALSE |  |  |  | FALSE
NOT-N6-3716 | 015-0040-R, KP Ridderkerk-Noord - Papendrecht | Rijksweg 15 | 38C-113-01, Noordtunnel (A15) | 100 civiel | 118 Tunnelbuis | Tunnelbuis, Tunnelbuis, OOV CIV Tunnelbuis | Vloer, Vloer, 1, TE4 B |  |  | NOT-N2-001 | NOT-N3-118 | Tunnel |  | 1605 | 00012 | RWS TOP WNZ | WNZ district zuid | 0 |  |  |  |  | WNZ (West-Nederland Zuid) | 38C-113, Tunnel onder de Noord | FALSE | Vloer |  |  | VITOP |  |  |  | 0 | 0 | [6 empty] | 0 | 0 | [8 empty] | TE4 B |  |  |  | 000478978 | 0 | 0 | [10 empty] | 0 |  |  |  |  | BR | 0 | Rijkswaterstaat West Nederland Noord | Rijkswaterstaat WNZ-district Zuid |  |  |  | 0 | 0 | 0 | [8 empty] | FALSE | 0 |  |  |  |  | 0 | 0 | 0 | 0 | FALSE |  |  |  | FALSE
NOT-N6-3717 | 015-0040-R, KP Ridderkerk-Noord - Papendrecht | Rijksweg 15 | 38C-113-01, Noordtunnel (A15) | 100 civiel | 118 Tunnelbuis | Tunnelbuis, Tunnelbuis, OOV CIV Tunnelbuis | Vloer, Vloer, 1, TE4 C |  |  | NOT-N2-001 | NOT-N3-118 | Tunnel |  | 1605 | 00012 | RWS TOP WNZ | WNZ district zuid | 0 |  |  |  |  | WNZ (West-Nederland Zuid) | 38C-113, Tunnel onder de Noord | FALSE | Vloer |  |  | VITOP |  |  |  | 0 | 0 | [6 empty] | 0 | 0 | [8 empty] | TE4 C |  |  |  | 000478979 | 0 | 0 | [10 empty] | 0 |  |  |  |  | BR | 0 | Rijkswaterstaat West Nederland Noord | Rijkswaterstaat WNZ-district Zuid |  |  |  | 0 | 0 | 0 | [8 empty] | FALSE | 0 |  |  |  |  | 0 | 0 | 0 | 0 | FALSE |  |  |  | FALSE
NOT-N6-3718 | 015-0040-R, KP Ridderkerk-Noord - Papendrecht | Rijksweg 15 | 38C-113-01, Noordtunnel (A15) | 100 civiel | 118 Tunnelbuis | Tunnelbuis, Tunnelbuis, OOV CIV Tunnelbuis | Vloer, Vloer, 1, TE4 D |  |  | NOT-N2-001 | NOT-N3-118 | Tunnel |  | 1605 | 00012 | RWS TOP WNZ | WNZ district zuid | 0 |  |  |  |  | WNZ (West-Nederland Zuid) | 38C-113, Tunnel onder de Noord | FALSE | Vloer |  |  | VITOP |  |  |  | 0 | 0 | [6 empty] | 0 | 0 | [8 empty] | TE4 D |  |  |  | 000478980 | 0 | 0 | [10 empty] | 0 |  |  |  |  | BR | 0 | Rijkswaterstaat West Nederland Noord | Rijkswaterstaat WNZ-district Zuid |  |  |  | 0 | 0 | 0 | [8 empty] | FALSE | 0 |  |  |  |  | 0 | 0 | 0 | 0 | FALSE |  |  |  | FALSE
NOT-N6-3719 | 015-0040-R, KP Ridderkerk-Noord - Papendrecht | Rijksweg 15 | 38C-113-01, Noordtunnel (A15) | 100 civiel | 118 Tunnelbuis | Tunnelbuis, Tunnelbuis, OOV CIV Tunnelbuis | Vloer, Vloer, 1, TE4 E |  |  | NOT-N2-001 | NOT-N3-118 | Tunnel |  | 1605 | 00012 | RWS TOP WNZ | WNZ district zuid | 0 |  |  |  |  | WNZ (West-Nederland Zuid) | 38C-113, Tunnel onder de Noord | FALSE | Vloer |  |  | VITOP |  |  |  | 0 | 0 | [6 empty] | 0 | 0 | [8 empty] | TE4 E |  |  |  | 000478981 | 0 | 0 | [10 empty] | 0 |  |  |  |  | BR | 0 | Rijkswaterstaat West Nederland Noord | Rijkswaterstaat WNZ-district Zuid |  |  |  | 0 | 0 | 0 | [8 empty] | FALSE | 0 |  |  |  |  | 0 | 0 | 0 | 0 | FALSE |  |  |  | FALSE
NOT-N6-3720 | 015-0040-R, KP Ridderkerk-Noord - Papendrecht | Rijksweg 15 | 38C-113-01, Noordtunnel (A15) | 100 civiel | 118 Tunnelbuis | Tunnelbuis, Tunnelbuis, OOV CIV Tunnelbuis | Voegovergang, Algemeen, Aanbouw Sluitvoeg, 1, TE1 E - TE2 A |  |  | NOT-N2-001 | NOT-N3-118 | Tunnel |  | 1611 | 00012 | RWS TOP WNZ | WNZ district zuid | 0 |  |  |  |  | WNZ (West-Nederland Zuid) | 38C-113, Tunnel onder de Noord | FALSE | Voegovergang, Algemeen |  |  | VITOP |  |  |  | 0 | 0 | [6 empty] | 0 | 0 | [8 empty] | TE1 E - TE2 A |  |  |  | 000478982 | 0 | 0 | [10 empty] | 0 |  |  |  |  | BR | 0 | Rijkswaterstaat West Nederland Noord | Rijkswaterstaat WNZ-district Zuid |  |  |  | 0 | 0 | 0 | [8 empty] | FALSE | 0 |  |  |  |  | 0 | 0 | 0 | 0 | FALSE |  |  |  | FALSE
NOT-N6-3721 | 015-0040-R, KP Ridderkerk-Noord - Papendrecht | Rijksweg 15 | 38C-113-01, Noordtunnel (A15) | 100 civiel | 118 Tunnelbuis | Tunnelbuis, Tunnelbuis, OOV CIV Tunnelbuis | Voegovergang, Algemeen, Aanbouw Sluitvoeg, 1, TE2 E - TE4 A |  |  | NOT-N2-001 | NOT-N3-118 | Tunnel |  | 1611 | 00012 | RWS TOP WNZ | WNZ district zuid | 0 |  |  |  |  | WNZ (West-Nederland Zuid) | 38C-113, Tunnel onder de Noord | FALSE | Voegovergang, Algemeen |  |  | VITOP |  |  |  | 0 | 0 | [6 empty] | 0 | 0 | [8 empty] | TE2 E - TE4 A |  |  |  | 000478983 | 0 | 0 | [10 empty] | 0 |  |  |  |  | BR | 0 | Rijkswaterstaat West Nederland Noord | Rijkswaterstaat WNZ-district Zuid |  |  |  | 0 | 0 | 0 | [8 empty] | FALSE | 0 |  |  |  |  | 0 | 0 | 0 | 0 | FALSE |  |  |  | FALSE
NOT-N6-3722 | 015-0040-R, KP Ridderkerk-Noord - Papendrecht | Rijksweg 15 | 38C-113-01, Noordtunnel (A15) | 100 civiel | 118 Tunnelbuis | Tunnelbuis, Tunnelbuis, OOV CIV Tunnelbuis | Voegovergang, Algemeen, Aanbouw Sluitvoeg, 1, TE4 E - TE3 D |  |  | NOT-N2-001 | NOT-N3-118 | Tunnel |  | 1611 | 00012 | RWS TOP WNZ | WNZ district zuid | 0 |  |  |  |  | WNZ (West-Nederland Zuid) | 38C-113, Tunnel onder de Noord | FALSE | Voegovergang, Algemeen |  |  | VITOP |  |  |  | 0 | 0 | [6 empty] | 0 | 0 | [8 empty] | TE4 E - TE3 D |  |  |  | 000478984 | 0 | 0 | [10 empty] | 0 |  |  |  |  | BR | 0 | Rijkswaterstaat West Nederland Noord | Rijkswaterstaat WNZ-district Zuid |  |  |  | 0 | 0 | 0 | [8 empty] | FALSE | 0 |  |  |  |  | 0 | 0 | 0 | 0 | FALSE |  |  |  | FALSE
NOT-N6-3723 | 015-0040-R, KP Ridderkerk-Noord - Papendrecht | Rijksweg 15 | 38C-113-01, Noordtunnel (A15) | 100 civiel | 118 Tunnelbuis | Tunnelbuis, Tunnelbuis, OOV CIV Tunnelbuis | Voegovergang, Algemeen, stalen omranding Sluitvoeg, 1, TE1 E - TE2 A |  |  | NOT-N2-001 | NOT-N3-118 | Tunnel |  | 1611 | 00012 | RWS TOP WNZ | WNZ district zuid | 0 |  |  |  |  | WNZ (West-Nederland Zuid) | 38C-113, Tunnel onder de Noord | FALSE | Voegovergang, Algemeen |  |  | VITOP |  |  |  | 0 | 0 | [6 empty] | 0 | 0 | [8 empty] | TE1 E - TE2 A |  |  |  | 000478985 | 0 | 0 | [10 empty] | 0 |  |  |  |  | BR | 0 | Rijkswaterstaat West Nederland Noord | Rijkswaterstaat WNZ-district Zuid |  |  |  | 0 | 0 | 0 | [8 empty] | FALSE | 0 |  |  |  |  | 0 | 0 | 0 | 0 | FALSE |  |  |  | FALSE
NOT-N6-3724 | 015-0040-R, KP Ridderkerk-Noord - Papendrecht | Rijksweg 15 | 38C-113-01, Noordtunnel (A15) | 100 civiel | 118 Tunnelbuis | Tunnelbuis, Tunnelbuis, OOV CIV Tunnelbuis | Voegovergang, Algemeen, stalen omranding Sluitvoeg, 1, TE2 E - TE4 A |  |  | NOT-N2-001 | NOT-N3-118 | Tunnel |  | 1611 | 00012 | RWS TOP WNZ | WNZ district zuid | 0 |  |  |  |  | WNZ (West-Nederland Zuid) | 38C-113, Tunnel onder de Noord | FALSE | Voegovergang, Algemeen |  |  | VITOP |  |  |  | 0 | 0 | [6 empty] | 0 | 0 | [8 empty] | TE2 E - TE4 A |  |  |  | 000478986 | 0 | 0 | [10 empty] | 0 |  |  |  |  | BR | 0 | Rijkswaterstaat West Nederland Noord | Rijkswaterstaat WNZ-district Zuid |  |  |  | 0 | 0 | 0 | [8 empty] | FALSE | 0 |  |  |  |  | 0 | 0 | 0 | 0 | FALSE |  |  |  | FALSE
NOT-N6-3725 | 015-0040-R, KP Ridderkerk-Noord - Papendrecht | Rijksweg 15 | 38C-113-01, Noordtunnel (A15) | 100 civiel | 118 Tunnelbuis | Tunnelbuis, Tunnelbuis, OOV CIV Tunnelbuis | Voegovergang, Algemeen, stalen omranding Sluitvoeg, 1, TE4 E - TE3 D |  |  | NOT-N2-001 | NOT-N3-118 | Tunnel |  | 1611 | 00012 | RWS TOP WNZ | WNZ district zuid | 0 |  |  |  |  | WNZ (West-Nederland Zuid) | 38C-113, Tunnel onder de Noord | FALSE | Voegovergang, Algemeen |  |  | VITOP |  |  |  | 0 | 0 | [6 empty] | 0 | 0 | [8 empty] | TE4 E - TE3 D |  |  |  | 000478987 | 0 | 0 | [10 empty] | 0 |  |  |  |  | BR | 0 | Rijkswaterstaat West Nederland Noord | Rijkswaterstaat WNZ-district Zuid |  |  |  | 0 | 0 | 0 | [8 empty] | FALSE | 0 |  |  |  |  | 0 | 0 | 0 | 0 | FALSE |  |  |  | FALSE
NOT-N6-3726 | 015-0040-R, KP Ridderkerk-Noord - Papendrecht | Rijksweg 15 | 38C-113-01, Noordtunnel (A15) | 100 civiel | 118 Tunnelbuis | Tunnelbuis, Tunnelbuis, OOV CIV Tunnelbuis | Voegovergang, Algemeen, Zinkvoeg, 1, TE1 A-1 |  |  | NOT-N2-001 | NOT-N3-118 | Tunnel |  | 1611 | 00012 | RWS TOP WNZ | WNZ district zuid | 0 |  |  |  |  | WNZ (West-Nederland Zuid) | 38C-113, Tunnel onder de Noord | FALSE | Voegovergang, Algemeen |  |  | VITOP |  |  |  | 0 | 0 | [6 empty] | 0 | 0 | [8 empty] | TE1 A-1 |  |  |  | 000478988 | 0 | 0 | [10 empty] | 0 |  |  |  |  | BR | 0 | Rijkswaterstaat West Nederland Noord | Rijkswaterstaat WNZ-district Zuid |  |  |  | 0 | 0 | 0 | [8 empty] | FALSE | 0 |  |  |  |  | 0 | 0 | 0 | 0 | FALSE |  |  |  | FALSE
NOT-N6-3727 | 015-0040-R, KP Ridderkerk-Noord - Papendrecht | Rijksweg 15 | 38C-113-01, Noordtunnel (A15) | 100 civiel | 118 Tunnelbuis | Tunnelbuis, Tunnelbuis, OOV CIV Tunnelbuis | Voegovergang, Algemeen, Zinkvoeg, 1, TE1 E-TE2 A |  |  | NOT-N2-001 | NOT-N3-118 | Tunnel |  | 1611 | 00012 | RWS TOP WNZ | WNZ district zuid | 0 |  |  |  |  | WNZ (West-Nederland Zuid) | 38C-113, Tunnel onder de Noord | FALSE | Voegovergang, Algemeen |  |  | VITOP |  |  |  | 0 | 0 | [6 empty] | 0 | 0 | [8 empty] | TE1 E-TE2 A |  |  |  | 000478989 | 0 | 0 | [10 empty] | 0 |  |  |  |  | BR | 0 | Rijkswaterstaat West Nederland Noord | Rijkswaterstaat WNZ-district Zuid |  |  |  | 0 | 0 | 0 | [8 empty] | FALSE | 0 |  |  |  |  | 0 | 0 | 0 | 0 | FALSE |  |  |  | FALSE
NOT-N6-3728 | 015-0040-R, KP Ridderkerk-Noord - Papendrecht | Rijksweg 15 | 38C-113-01, Noordtunnel (A15) | 100 civiel | 118 Tunnelbuis | Tunnelbuis, Tunnelbuis, OOV CIV Tunnelbuis | Wand, (binnen)wand, , AW-01 |  |  | NOT-N2-001 | NOT-N3-118 | Tunnel |  | 1619 | 00012 | RWS TOP WNZ | WNZ district zuid | 0 |  |  |  |  | WNZ (West-Nederland Zuid) | 38C-113, Tunnel onder de Noord | FALSE | Wand |  |  | VITOP |  |  |  | 0 | 0 | [6 empty] | 0 | 0 | [8 empty] | AW-01 |  |  |  | 000478990 | 0 | 0 | [10 empty] | 0 |  |  |  |  | BR | 0 | Rijkswaterstaat West Nederland Noord | Rijkswaterstaat WNZ-district Zuid |  |  |  | 0 | 0 | 0 | [8 empty] | FALSE | 0 |  |  |  |  | 0 | 0 | 0 | 0 | FALSE |  |  |  | FALSE
NOT-N6-3729 | 015-0040-R, KP Ridderkerk-Noord - Papendrecht | Rijksweg 15 | 38C-113-01, Noordtunnel (A15) | 100 civiel | 118 Tunnelbuis | Tunnelbuis, Tunnelbuis, OOV CIV Tunnelbuis | Wand, (binnen)wand, 1, AO-01 |  |  | NOT-N2-001 | NOT-N3-118 | Tunnel |  | 1619 | 00012 | RWS TOP WNZ | WNZ district zuid | 0 |  |  |  |  | WNZ (West-Nederland Zuid) | 38C-113, Tunnel onder de Noord | FALSE | Wand |  |  | VITOP |  |  |  | 0 | 0 | [6 empty] | 0 | 0 | [8 empty] | AO-01 |  |  |  | 000478991 | 0 | 0 | [10 empty] | 0 |  |  |  |  | BR | 0 | Rijkswaterstaat West Nederland Noord | Rijkswaterstaat WNZ-district Zuid |  |  |  | 0 | 0 | 0 | [8 empty] | FALSE | 0 |  |  |  |  | 0 | 0 | 0 | 0 | FALSE |  |  |  | FALSE
NOT-N6-3730 | 015-0040-R, KP Ridderkerk-Noord - Papendrecht | Rijksweg 15 | 38C-113-01, Noordtunnel (A15) | 100 civiel | 118 Tunnelbuis | Tunnelbuis, Tunnelbuis, OOV CIV Tunnelbuis | Wand, (kop)wand, , AW-04 |  |  | NOT-N2-001 | NOT-N3-118 | Tunnel |  | 1619 | 00012 | RWS TOP WNZ | WNZ district zuid | 0 |  |  |  |  | WNZ (West-Nederland Zuid) | 38C-113, Tunnel onder de Noord | FALSE | Wand |  |  | VITOP |  |  |  | 0 | 0 | [6 empty] | 0 | 0 | [8 empty] | AW-04 |  |  |  | 000478992 | 0 | 0 | [10 empty] | 0 |  |  |  |  | BR | 0 | Rijkswaterstaat West Nederland Noord | Rijkswaterstaat WNZ-district Zuid |  |  |  | 0 | 0 | 0 | [8 empty] | FALSE | 0 |  |  |  |  | 0 | 0 | 0 | 0 | FALSE |  |  |  | FALSE
NOT-N6-3731 | 015-0040-R, KP Ridderkerk-Noord - Papendrecht | Rijksweg 15 | 38C-113-01, Noordtunnel (A15) | 100 civiel | 118 Tunnelbuis | Tunnelbuis, Tunnelbuis, Uitritzijde Zuid-Oost Tunnelbuis | Dilatatievoeg, Dilatatievoeg, 1, AO-01 - 02 |  |  | NOT-N2-001 | NOT-N3-118 | Tunnel |  | 1158 | 00012 | RWS TOP WNZ | WNZ district zuid | 0 |  |  |  |  | WNZ (West-Nederland Zuid) | 38C-113, Tunnel onder de Noord | FALSE | Dilatatievoeg |  |  | VITOP |  |  |  | 0 | 0 | [6 empty] | 0 | 0 | [8 empty] | AO-01 - 02 |  |  |  | 000478993 | 0 | 0 | [10 empty] | 0 |  |  |  |  | BR | 0 | Rijkswaterstaat West Nederland Noord | Rijkswaterstaat WNZ-district Zuid |  |  |  | 0 | 0 | 0 | [8 empty] | FALSE | 0 |  |  |  |  | 0 | 0 | 0 | 0 | FALSE |  |  |  | FALSE
NOT-N6-3732 | 015-0040-R, KP Ridderkerk-Noord - Papendrecht | Rijksweg 15 | 38C-113-01, Noordtunnel (A15) | 100 civiel | 118 Tunnelbuis | Tunnelbuis, Tunnelbuis, Uitritzijde Zuid-Oost Tunnelbuis | Dilatatievoeg, Dilatatievoeg, 1, AO-01 -T1A |  |  | NOT-N2-001 | NOT-N3-118 | Tunnel |  | 1158 | 00012 | RWS TOP WNZ | WNZ district zuid | 0 |  |  |  |  | WNZ (West-Nederland Zuid) | 38C-113, Tunnel onder de Noord | FALSE | Dilatatievoeg |  |  | VITOP |  |  |  | 0 | 0 | [6 empty] | 0 | 0 | [8 empty] | AO-01 -T1A |  |  |  | 000478994 | 0 | 0 | [10 empty] | 0 |  |  |  |  | BR | 0 | Rijkswaterstaat West Nederland Noord | Rijkswaterstaat WNZ-district Zuid |  |  |  | 0 | 0 | 0 | [8 empty] | FALSE | 0 |  |  |  |  | 0 | 0 | 0 | 0 | FALSE |  |  |  | FALSE
NOT-N6-3733 | 015-0040-R, KP Ridderkerk-Noord - Papendrecht | Rijksweg 15 | 38C-113-01, Noordtunnel (A15) | 100 civiel | 118 Tunnelbuis | Tunnelbuis, Tunnelbuis, Uitritzijde Zuid-Oost Tunnelbuis | Hittewerende bekleding, Hittewerende bekleding , 1, AO-10 |  |  | NOT-N2-001 | NOT-N3-118 | Tunnel |  | 2207 | 00012 | RWS TOP WNZ | WNZ district zuid | 0 |  |  |  |  | WNZ (West-Nederland Zuid) | 38C-113, Tunnel onder de Noord | FALSE | Hittewerende bekleding |  |  | VITOP |  |  |  | 0 | 0 | [6 empty] | 0 | 0 | [8 empty] | AO-10 |  |  |  | 000478995 | 0 | 0 | [10 empty] | 0 |  |  |  |  | BR | 0 | Rijkswaterstaat West Nederland Noord | Rijkswaterstaat WNZ-district Zuid |  |  |  | 0 | 0 | 0 | [8 empty] | FALSE | 0 |  |  |  |  | 0 | 0 | 0 | 0 | FALSE |  |  |  | FALSE
NOT-N6-3734 | 015-0040-R, KP Ridderkerk-Noord - Papendrecht | Rijksweg 15 | 38C-113-01, Noordtunnel (A15) | 100 civiel | 118 Tunnelbuis | Tunnelbuis, Tunnelbuis, Uitritzijde Zuid-Oost Tunnelbuis | Hittewerende bekleding, Hittewerende bekleding , 2, AO-11 |  |  | NOT-N2-001 | NOT-N3-118 | Tunnel |  | 2207 | 00012 | RWS TOP WNZ | WNZ district zuid | 0 |  |  |  |  | WNZ (West-Nederland Zuid) | 38C-113, Tunnel onder de Noord | FALSE | Hittewerende bekleding |  |  | VITOP |  |  |  | 0 | 0 | [6 empty] | 0 | 0 | [8 empty] | AO-11 |  |  |  | 000478996 | 0 | 0 | [10 empty] | 0 |  |  |  |  | BR | 0 | Rijkswaterstaat West Nederland Noord | Rijkswaterstaat WNZ-district Zuid |  |  |  | 0 | 0 | 0 | [8 empty] | FALSE | 0 |  |  |  |  | 0 | 0 | 0 | 0 | FALSE |  |  |  | FALSE
NOT-N6-3735 | 015-0040-R, KP Ridderkerk-Noord - Papendrecht | Rijksweg 15 | 38C-113-01, Noordtunnel (A15) | 100 civiel | 118 Tunnelbuis | Tunnelbuis, Tunnelbuis, Uitritzijde Zuid-Oost Tunnelbuis | Hittewerende bekleding, Hittewerende bekleding , 2, AO-12 |  |  | NOT-N2-001 | NOT-N3-118 | Tunnel |  | 2207 | 00012 | RWS TOP WNZ | WNZ district zuid | 0 |  |  |  |  | WNZ (West-Nederland Zuid) | 38C-113, Tunnel onder de Noord | FALSE | Hittewerende bekleding |  |  | VITOP |  |  |  | 0 | 0 | [6 empty] | 0 | 0 | [8 empty] | AO-12 |  |  |  | 000478997 | 0 | 0 | [10 empty] | 0 |  |  |  |  | BR | 0 | Rijkswaterstaat West Nederland Noord | Rijkswaterstaat WNZ-district Zuid |  |  |  | 0 | 0 | 0 | [8 empty] | FALSE | 0 |  |  |  |  | 0 | 0 | 0 | 0 | FALSE |  |  |  | FALSE
NOT-N6-3736 | 015-0040-R, KP Ridderkerk-Noord - Papendrecht | Rijksweg 15 | 38C-113-01, Noordtunnel (A15) | 100 civiel | 118 Tunnelbuis | Tunnelbuis, Tunnelbuis, Verkeersbuis HRL Tunnelbuis | Dilatatievoeg, Dilatatievoeg, 1, TE1 A-1 |  |  | NOT-N2-001 | NOT-N3-118 | Tunnel |  | 1158 | 00012 | RWS TOP WNZ | WNZ district zuid | 0 |  |  |  |  | WNZ (West-Nederland Zuid) | 38C-113, Tunnel onder de Noord | FALSE | Dilatatievoeg |  |  | VITOP |  |  |  | 0 | 0 | [6 empty] | 0 | 0 | [8 empty] | TE1 A-1 |  |  |  | 000478998 | 0 | 0 | [10 empty] | 0 |  |  |  |  | BR | 0 | Rijkswaterstaat West Nederland Noord | Rijkswaterstaat WNZ-district Zuid |  |  |  | 0 | 0 | 0 | [8 empty] | FALSE | 0 |  |  |  |  | 0 | 0 | 0 | 0 | FALSE |  |  |  | FALSE
NOT-N6-3737 | 015-0040-R, KP Ridderkerk-Noord - Papendrecht | Rijksweg 15 | 38C-113-01, Noordtunnel (A15) | 100 civiel | 118 Tunnelbuis | Tunnelbuis, Tunnelbuis, Verkeersbuis HRL Tunnelbuis | Dilatatievoeg, Dilatatievoeg, 1, TE1 A-B |  |  | NOT-N2-001 | NOT-N3-118 | Tunnel |  | 1158 | 00012 | RWS TOP WNZ | WNZ district zuid | 0 |  |  |  |  | WNZ (West-Nederland Zuid) | 38C-113, Tunnel onder de Noord | FALSE | Dilatatievoeg |  |  | VITOP |  |  |  | 0 | 0 | [6 empty] | 0 | 0 | [8 empty] | TE1 A-B |  |  |  | 000478999 | 0 | 0 | [10 empty] | 0 |  |  |  |  | BR | 0 | Rijkswaterstaat West Nederland Noord | Rijkswaterstaat WNZ-district Zuid |  |  |  | 0 | 0 | 0 | [8 empty] | FALSE | 0 |  |  |  |  | 0 | 0 | 0 | 0 | FALSE |  |  |  | FALSE
NOT-N6-3738 | 015-0040-R, KP Ridderkerk-Noord - Papendrecht | Rijksweg 15 | 38C-113-01, Noordtunnel (A15) | 100 civiel | 118 Tunnelbuis | Tunnelbuis, Tunnelbuis, Verkeersbuis HRL Tunnelbuis | Dilatatievoeg, Dilatatievoeg, 1, TE1 B-C |  |  | NOT-N2-001 | NOT-N3-118 | Tunnel |  | 1158 | 00012 | RWS TOP WNZ | WNZ district zuid | 0 |  |  |  |  | WNZ (West-Nederland Zuid) | 38C-113, Tunnel onder de Noord | FALSE | Dilatatievoeg |  |  | VITOP |  |  |  | 0 | 0 | [6 empty] | 0 | 0 | [8 empty] | TE1 B-C |  |  |  | 000479000 | 0 | 0 | [10 empty] | 0 |  |  |  |  | BR | 0 | Rijkswaterstaat West Nederland Noord | Rijkswaterstaat WNZ-district Zuid |  |  |  | 0 | 0 | 0 | [8 empty] | FALSE | 0 |  |  |  |  | 0 | 0 | 0 | 0 | FALSE |  |  |  | FALSE
NOT-N6-3739 | 015-0040-R, KP Ridderkerk-Noord - Papendrecht | Rijksweg 15 | 38C-113-01, Noordtunnel (A15) | 100 civiel | 118 Tunnelbuis | Tunnelbuis, Tunnelbuis, Verkeersbuis HRL Tunnelbuis | Dilatatievoeg, Dilatatievoeg, 1, TE1 C-D |  |  | NOT-N2-001 | NOT-N3-118 | Tunnel |  | 1158 | 00012 | RWS TOP WNZ | WNZ district zuid | 0 |  |  |  |  | WNZ (West-Nederland Zuid) | 38C-113, Tunnel onder de Noord | FALSE | Dilatatievoeg |  |  | VITOP |  |  |  | 0 | 0 | [6 empty] | 0 | 0 | [8 empty] | TE1 C-D |  |  |  | 000479001 | 0 | 0 | [10 empty] | 0 |  |  |  |  | BR | 0 | Rijkswaterstaat West Nederland Noord | Rijkswaterstaat WNZ-district Zuid |  |  |  | 0 | 0 | 0 | [8 empty] | FALSE | 0 |  |  |  |  | 0 | 0 | 0 | 0 | FALSE |  |  |  | FALSE
NOT-N6-3740 | 015-0040-R, KP Ridderkerk-Noord - Papendrecht | Rijksweg 15 | 38C-113-01, Noordtunnel (A15) | 100 civiel | 118 Tunnelbuis | Tunnelbuis, Tunnelbuis, Verkeersbuis HRL Tunnelbuis | Dilatatievoeg, Dilatatievoeg, 1, TE1 D-E |  |  | NOT-N2-001 | NOT-N3-118 | Tunnel |  | 1158 | 00012 | RWS TOP WNZ | WNZ district zuid | 0 |  |  |  |  | WNZ (West-Nederland Zuid) | 38C-113, Tunnel onder de Noord | FALSE | Dilatatievoeg |  |  | VITOP |  |  |  | 0 | 0 | [6 empty] | 0 | 0 | [8 empty] | TE1 D-E |  |  |  | 000479002 | 0 | 0 | [10 empty] | 0 |  |  |  |  | BR | 0 | Rijkswaterstaat West Nederland Noord | Rijkswaterstaat WNZ-district Zuid |  |  |  | 0 | 0 | 0 | [8 empty] | FALSE | 0 |  |  |  |  | 0 | 0 | 0 | 0 | FALSE |  |  |  | FALSE
NOT-N6-3741 | 015-0040-R, KP Ridderkerk-Noord - Papendrecht | Rijksweg 15 | 38C-113-01, Noordtunnel (A15) | 100 civiel | 118 Tunnelbuis | Tunnelbuis, Tunnelbuis, Verkeersbuis HRL Tunnelbuis | Dilatatievoeg, Dilatatievoeg, 1, TE1 E-TE2 A |  |  | NOT-N2-001 | NOT-N3-118 | Tunnel |  | 1158 | 00012 | RWS TOP WNZ | WNZ district zuid | 0 |  |  |  |  | WNZ (West-Nederland Zuid) | 38C-113, Tunnel onder de Noord | FALSE | Dilatatievoeg |  |  | VITOP |  |  |  | 0 | 0 | [6 empty] | 0 | 0 | [8 empty] | TE1 E-TE2 A |  |  |  | 000479003 | 0 | 0 | [10 empty] | 0 |  |  |  |  | BR | 0 | Rijkswaterstaat West Nederland Noord | Rijkswaterstaat WNZ-district Zuid |  |  |  | 0 | 0 | 0 | [8 empty] | FALSE | 0 |  |  |  |  | 0 | 0 | 0 | 0 | FALSE |  |  |  | FALSE
NOT-N6-3742 | 015-0040-R, KP Ridderkerk-Noord - Papendrecht | Rijksweg 15 | 38C-113-01, Noordtunnel (A15) | 100 civiel | 118 Tunnelbuis | Tunnelbuis, Tunnelbuis, Verkeersbuis HRL Tunnelbuis | Dilatatievoeg, Dilatatievoeg, 1, TE2 A-B |  |  | NOT-N2-001 | NOT-N3-118 | Tunnel |  | 1158 | 00012 | RWS TOP WNZ | WNZ district zuid | 0 |  |  |  |  | WNZ (West-Nederland Zuid) | 38C-113, Tunnel onder de Noord | FALSE | Dilatatievoeg |  |  | VITOP |  |  |  | 0 | 0 | [6 empty] | 0 | 0 | [8 empty] | TE2 A-B |  |  |  | 000479004 | 0 | 0 | [10 empty] | 0 |  |  |  |  | BR | 0 | Rijkswaterstaat West Nederland Noord | Rijkswaterstaat WNZ-district Zuid |  |  |  | 0 | 0 | 0 | [8 empty] | FALSE | 0 |  |  |  |  | 0 | 0 | 0 | 0 | FALSE |  |  |  | FALSE
NOT-N6-3743 | 015-0040-R, KP Ridderkerk-Noord - Papendrecht | Rijksweg 15 | 38C-113-01, Noordtunnel (A15) | 100 civiel | 118 Tunnelbuis | Tunnelbuis, Tunnelbuis, Verkeersbuis HRL Tunnelbuis | Dilatatievoeg, Dilatatievoeg, 1, TE2 B-C |  |  | NOT-N2-001 | NOT-N3-118 | Tunnel |  | 1158 | 00012 | RWS TOP WNZ | WNZ district zuid | 0 |  |  |  |  | WNZ (West-Nederland Zuid) | 38C-113, Tunnel onder de Noord | FALSE | Dilatatievoeg |  |  | VITOP |  |  |  | 0 | 0 | [6 empty] | 0 | 0 | [8 empty] | TE2 B-C |  |  |  | 000479005 | 0 | 0 | [10 empty] | 0 |  |  |  |  | BR | 0 | Rijkswaterstaat West Nederland Noord | Rijkswaterstaat WNZ-district Zuid |  |  |  | 0 | 0 | 0 | [8 empty] | FALSE | 0 |  |  |  |  | 0 | 0 | 0 | 0 | FALSE |  |  |  | FALSE
NOT-N6-3744 | 015-0040-R, KP Ridderkerk-Noord - Papendrecht | Rijksweg 15 | 38C-113-01, Noordtunnel (A15) | 100 civiel | 118 Tunnelbuis | Tunnelbuis, Tunnelbuis, Verkeersbuis HRL Tunnelbuis | Dilatatievoeg, Dilatatievoeg, 1, TE2 C-D |  |  | NOT-N2-001 | NOT-N3-118 | Tunnel |  | 1158 | 00012 | RWS TOP WNZ | WNZ district zuid | 0 |  |  |  |  | WNZ (West-Nederland Zuid) | 38C-113, Tunnel onder de Noord | FALSE | Dilatatievoeg |  |  | VITOP |  |  |  | 0 | 0 | [6 empty] | 0 | 0 | [8 empty] | TE2 C-D |  |  |  | 000479006 | 0 | 0 | [10 empty] | 0 |  |  |  |  | BR | 0 | Rijkswaterstaat West Nederland Noord | Rijkswaterstaat WNZ-district Zuid |  |  |  | 0 | 0 | 0 | [8 empty] | FALSE | 0 |  |  |  |  | 0 | 0 | 0 | 0 | FALSE |  |  |  | FALSE
NOT-N6-3745 | 015-0040-R, KP Ridderkerk-Noord - Papendrecht | Rijksweg 15 | 38C-113-01, Noordtunnel (A15) | 100 civiel | 118 Tunnelbuis | Tunnelbuis, Tunnelbuis, Verkeersbuis HRL Tunnelbuis | Dilatatievoeg, Dilatatievoeg, 1, TE2 D-E |  |  | NOT-N2-001 | NOT-N3-118 | Tunnel |  | 1158 | 00012 | RWS TOP WNZ | WNZ district zuid | 0 |  |  |  |  | WNZ (West-Nederland Zuid) | 38C-113, Tunnel onder de Noord | FALSE | Dilatatievoeg |  |  | VITOP |  |  |  | 0 | 0 | [6 empty] | 0 | 0 | [8 empty] | TE2 D-E |  |  |  | 000479007 | 0 | 0 | [10 empty] | 0 |  |  |  |  | BR | 0 | Rijkswaterstaat West Nederland Noord | Rijkswaterstaat WNZ-district Zuid |  |  |  | 0 | 0 | 0 | [8 empty] | FALSE | 0 |  |  |  |  | 0 | 0 | 0 | 0 | FALSE |  |  |  | FALSE
NOT-N6-3746 | 015-0040-R, KP Ridderkerk-Noord - Papendrecht | Rijksweg 15 | 38C-113-01, Noordtunnel (A15) | 100 civiel | 118 Tunnelbuis | Tunnelbuis, Tunnelbuis, Verkeersbuis HRL Tunnelbuis | Dilatatievoeg, Dilatatievoeg, 1, TE2 E - TE4 A |  |  | NOT-N2-001 | NOT-N3-118 | Tunnel |  | 1158 | 00012 | RWS TOP WNZ | WNZ district zuid | 0 |  |  |  |  | WNZ (West-Nederland Zuid) | 38C-113, Tunnel onder de Noord | FALSE | Dilatatievoeg |  |  | VITOP |  |  |  | 0 | 0 | [6 empty] | 0 | 0 | [8 empty] | TE2 E - TE4 A |  |  |  | 000479008 | 0 | 0 | [10 empty] | 0 |  |  |  |  | BR | 0 | Rijkswaterstaat West Nederland Noord | Rijkswaterstaat WNZ-district Zuid |  |  |  | 0 | 0 | 0 | [8 empty] | FALSE | 0 |  |  |  |  | 0 | 0 | 0 | 0 | FALSE |  |  |  | FALSE
NOT-N6-3747 | 015-0040-R, KP Ridderkerk-Noord - Papendrecht | Rijksweg 15 | 38C-113-01, Noordtunnel (A15) | 100 civiel | 118 Tunnelbuis | Tunnelbuis, Tunnelbuis, Verkeersbuis HRL Tunnelbuis | Dilatatievoeg, Dilatatievoeg, 1, TE3 B |  |  | NOT-N2-001 | NOT-N3-118 | Tunnel |  | 1158 | 00012 | RWS TOP WNZ | WNZ district zuid | 0 |  |  |  |  | WNZ (West-Nederland Zuid) | 38C-113, Tunnel onder de Noord | FALSE | Dilatatievoeg |  |  | VITOP |  |  |  | 0 | 0 | [6 empty] | 0 | 0 | [8 empty] | TE3 B |  |  |  | 000479009 | 0 | 0 | [10 empty] | 0 |  |  |  |  | BR | 0 | Rijkswaterstaat West Nederland Noord | Rijkswaterstaat WNZ-district Zuid |  |  |  | 0 | 0 | 0 | [8 empty] | FALSE | 0 |  |  |  |  | 0 | 0 | 0 | 0 | FALSE |  |  |  | FALSE
NOT-N6-3748 | 015-0040-R, KP Ridderkerk-Noord - Papendrecht | Rijksweg 15 | 38C-113-01, Noordtunnel (A15) | 100 civiel | 118 Tunnelbuis | Tunnelbuis, Tunnelbuis, Verkeersbuis HRL Tunnelbuis | Dilatatievoeg, Dilatatievoeg, 1, TE3A |  |  | NOT-N2-001 | NOT-N3-118 | Tunnel |  | 1158 | 00012 | RWS TOP WNZ | WNZ district zuid | 0 |  |  |  |  | WNZ (West-Nederland Zuid) | 38C-113, Tunnel onder de Noord | FALSE | Dilatatievoeg |  |  | VITOP |  |  |  | 0 | 0 | [6 empty] | 0 | 0 | [8 empty] | TE3A |  |  |  | 000479010 | 0 | 0 | [10 empty] | 0 |  |  |  |  | BR | 0 | Rijkswaterstaat West Nederland Noord | Rijkswaterstaat WNZ-district Zuid |  |  |  | 0 | 0 | 0 | [8 empty] | FALSE | 0 |  |  |  |  | 0 | 0 | 0 | 0 | FALSE |  |  |  | FALSE
NOT-N6-3749 | 015-0040-R, KP Ridderkerk-Noord - Papendrecht | Rijksweg 15 | 38C-113-01, Noordtunnel (A15) | 100 civiel | 118 Tunnelbuis | Tunnelbuis, Tunnelbuis, Verkeersbuis HRL Tunnelbuis | Dilatatievoeg, Dilatatievoeg, 1, TE4 A-B |  |  | NOT-N2-001 | NOT-N3-118 | Tunnel |  | 1158 | 00012 | RWS TOP WNZ | WNZ district zuid | 0 |  |  |  |  | WNZ (West-Nederland Zuid) | 38C-113, Tunnel onder de Noord | FALSE | Dilatatievoeg |  |  | VITOP |  |  |  | 0 | 0 | [6 empty] | 0 | 0 | [8 empty] | TE4 A-B |  |  |  | 000479011 | 0 | 0 | [10 empty] | 0 |  |  |  |  | BR | 0 | Rijkswaterstaat West Nederland Noord | Rijkswaterstaat WNZ-district Zuid |  |  |  | 0 | 0 | 0 | [8 empty] | FALSE | 0 |  |  |  |  | 0 | 0 | 0 | 0 | FALSE |  |  |  | FALSE
NOT-N6-3750 | 015-0040-R, KP Ridderkerk-Noord - Papendrecht | Rijksweg 15 | 38C-113-01, Noordtunnel (A15) | 100 civiel | 118 Tunnelbuis | Tunnelbuis, Tunnelbuis, Verkeersbuis HRL Tunnelbuis | Dilatatievoeg, Dilatatievoeg, 1, TE4 B-C |  |  | NOT-N2-001 | NOT-N3-118 | Tunnel |  | 1158 | 00012 | RWS TOP WNZ | WNZ district zuid | 0 |  |  |  |  | WNZ (West-Nederland Zuid) | 38C-113, Tunnel onder de Noord | FALSE | Dilatatievoeg |  |  | VITOP |  |  |  | 0 | 0 | [6 empty] | 0 | 0 | [8 empty] | TE4 B-C |  |  |  | 000479012 | 0 | 0 | [10 empty] | 0 |  |  |  |  | BR | 0 | Rijkswaterstaat West Nederland Noord | Rijkswaterstaat WNZ-district Zuid |  |  |  | 0 | 0 | 0 | [8 empty] | FALSE | 0 |  |  |  |  | 0 | 0 | 0 | 0 | FALSE |  |  |  | FALSE
NOT-N6-3751 | 015-0040-R, KP Ridderkerk-Noord - Papendrecht | Rijksweg 15 | 38C-113-01, Noordtunnel (A15) | 100 civiel | 118 Tunnelbuis | Tunnelbuis, Tunnelbuis, Verkeersbuis HRL Tunnelbuis | Dilatatievoeg, Dilatatievoeg, 1, TE4 C-D |  |  | NOT-N2-001 | NOT-N3-118 | Tunnel |  | 1158 | 00012 | RWS TOP WNZ | WNZ district zuid | 0 |  |  |  |  | WNZ (West-Nederland Zuid) | 38C-113, Tunnel onder de Noord | FALSE | Dilatatievoeg |  |  | VITOP |  |  |  | 0 | 0 | [6 empty] | 0 | 0 | [8 empty] | TE4 C-D |  |  |  | 000479013 | 0 | 0 | [10 empty] | 0 |  |  |  |  | BR | 0 | Rijkswaterstaat West Nederland Noord | Rijkswaterstaat WNZ-district Zuid |  |  |  | 0 | 0 | 0 | [8 empty] | FALSE | 0 |  |  |  |  | 0 | 0 | 0 | 0 | FALSE |  |  |  | FALSE
NOT-N6-3752 | 015-0040-R, KP Ridderkerk-Noord - Papendrecht | Rijksweg 15 | 38C-113-01, Noordtunnel (A15) | 100 civiel | 118 Tunnelbuis | Tunnelbuis, Tunnelbuis, Verkeersbuis HRL Tunnelbuis | Dilatatievoeg, Dilatatievoeg, 1, TE4 D-E |  |  | NOT-N2-001 | NOT-N3-118 | Tunnel |  | 1158 | 00012 | RWS TOP WNZ | WNZ district zuid | 0 |  |  |  |  | WNZ (West-Nederland Zuid) | 38C-113, Tunnel onder de Noord | FALSE | Dilatatievoeg |  |  | VITOP |  |  |  | 0 | 0 | [6 empty] | 0 | 0 | [8 empty] | TE4 D-E |  |  |  | 000479014 | 0 | 0 | [10 empty] | 0 |  |  |  |  | BR | 0 | Rijkswaterstaat West Nederland Noord | Rijkswaterstaat WNZ-district Zuid |  |  |  | 0 | 0 | 0 | [8 empty] | FALSE | 0 |  |  |  |  | 0 | 0 | 0 | 0 | FALSE |  |  |  | FALSE
NOT-N6-3753 | 015-0040-R, KP Ridderkerk-Noord - Papendrecht | Rijksweg 15 | 38C-113-01, Noordtunnel (A15) | 100 civiel | 118 Tunnelbuis | Tunnelbuis, Tunnelbuis, Verkeersbuis HRL Tunnelbuis | Dilatatievoeg, Dilatatievoeg, 1, TE4 E-TE3 D |  |  | NOT-N2-001 | NOT-N3-118 | Tunnel |  | 1158 | 00012 | RWS TOP WNZ | WNZ district zuid | 0 |  |  |  |  | WNZ (West-Nederland Zuid) | 38C-113, Tunnel onder de Noord | FALSE | Dilatatievoeg |  |  | VITOP |  |  |  | 0 | 0 | [6 empty] | 0 | 0 | [8 empty] | TE4 E-TE3 D |  |  |  | 000479015 | 0 | 0 | [10 empty] | 0 |  |  |  |  | BR | 0 | Rijkswaterstaat West Nederland Noord | Rijkswaterstaat WNZ-district Zuid |  |  |  | 0 | 0 | 0 | [8 empty] | FALSE | 0 |  |  |  |  | 0 | 0 | 0 | 0 | FALSE |  |  |  | FALSE
NOT-N6-3754 | 015-0040-R, KP Ridderkerk-Noord - Papendrecht | Rijksweg 15 | 38C-113-01, Noordtunnel (A15) | 100 civiel | 118 Tunnelbuis | Tunnelbuis, Tunnelbuis, Verkeersbuis HRL Tunnelbuis | Hittewerende bekleding, Hittewerende bekleding , 1, TE2 A |  |  | NOT-N2-001 | NOT-N3-118 | Tunnel |  | 2207 | 00012 | RWS TOP WNZ | WNZ district zuid | 0 |  |  |  |  | WNZ (West-Nederland Zuid) | 38C-113, Tunnel onder de Noord | FALSE | Hittewerende bekleding |  |  | VITOP |  |  |  | 0 | 0 | [6 empty] | 0 | 0 | [8 empty] | TE2 A |  |  |  | 000479016 | 0 | 0 | [10 empty] | 0 |  |  |  |  | BR | 0 | Rijkswaterstaat West Nederland Noord | Rijkswaterstaat WNZ-district Zuid |  |  |  | 0 | 0 | 0 | [8 empty] | FALSE | 0 |  |  |  |  | 0 | 0 | 0 | 0 | FALSE |  |  |  | FALSE
NOT-N6-3755 | 015-0040-R, KP Ridderkerk-Noord - Papendrecht | Rijksweg 15 | 38C-113-01, Noordtunnel (A15) | 100 civiel | 118 Tunnelbuis | Tunnelbuis, Tunnelbuis, Verkeersbuis HRL Tunnelbuis | Hittewerende bekleding, Hittewerende bekleding , 1, TE2 B |  |  | NOT-N2-001 | NOT-N3-118 | Tunnel |  | 2207 | 00012 | RWS TOP WNZ | WNZ district zuid | 0 |  |  |  |  | WNZ (West-Nederland Zuid) | 38C-113, Tunnel onder de Noord | FALSE | Hittewerende bekleding |  |  | VITOP |  |  |  | 0 | 0 | [6 empty] | 0 | 0 | [8 empty] | TE2 B |  |  |  | 000479017 | 0 | 0 | [10 empty] | 0 |  |  |  |  | BR | 0 | Rijkswaterstaat West Nederland Noord | Rijkswaterstaat WNZ-district Zuid |  |  |  | 0 | 0 | 0 | [8 empty] | FALSE | 0 |  |  |  |  | 0 | 0 | 0 | 0 | FALSE |  |  |  | FALSE
NOT-N6-3756 | 015-0040-R, KP Ridderkerk-Noord - Papendrecht | Rijksweg 15 | 38C-113-01, Noordtunnel (A15) | 100 civiel | 118 Tunnelbuis | Tunnelbuis, Tunnelbuis, Verkeersbuis HRL Tunnelbuis | Hittewerende bekleding, Hittewerende bekleding , 1, TE2 C |  |  | NOT-N2-001 | NOT-N3-118 | Tunnel |  | 2207 | 00012 | RWS TOP WNZ | WNZ district zuid | 0 |  |  |  |  | WNZ (West-Nederland Zuid) | 38C-113, Tunnel onder de Noord | FALSE | Hittewerende bekleding |  |  | VITOP |  |  |  | 0 | 0 | [6 empty] | 0 | 0 | [8 empty] | TE2 C |  |  |  | 000479018 | 0 | 0 | [10 empty] | 0 |  |  |  |  | BR | 0 | Rijkswaterstaat West Nederland Noord | Rijkswaterstaat WNZ-district Zuid |  |  |  | 0 | 0 | 0 | [8 empty] | FALSE | 0 |  |  |  |  | 0 | 0 | 0 | 0 | FALSE |  |  |  | FALSE
NOT-N6-3757 | 015-0040-R, KP Ridderkerk-Noord - Papendrecht | Rijksweg 15 | 38C-113-01, Noordtunnel (A15) | 100 civiel | 118 Tunnelbuis | Tunnelbuis, Tunnelbuis, Verkeersbuis HRL Tunnelbuis | Hittewerende bekleding, Hittewerende bekleding , 1, TE2 D |  |  | NOT-N2-001 | NOT-N3-118 | Tunnel |  | 2207 | 00012 | RWS TOP WNZ | WNZ district zuid | 0 |  |  |  |  | WNZ (West-Nederland Zuid) | 38C-113, Tunnel onder de Noord | FALSE | Hittewerende bekleding |  |  | VITOP |  |  |  | 0 | 0 | [6 empty] | 0 | 0 | [8 empty] | TE2 D |  |  |  | 000479019 | 0 | 0 | [10 empty] | 0 |  |  |  |  | BR | 0 | Rijkswaterstaat West Nederland Noord | Rijkswaterstaat WNZ-district Zuid |  |  |  | 0 | 0 | 0 | [8 empty] | FALSE | 0 |  |  |  |  | 0 | 0 | 0 | 0 | FALSE |  |  |  | FALSE
NOT-N6-3758 | 015-0040-R, KP Ridderkerk-Noord - Papendrecht | Rijksweg 15 | 38C-113-01, Noordtunnel (A15) | 100 civiel | 118 Tunnelbuis | Tunnelbuis, Tunnelbuis, Verkeersbuis HRL Tunnelbuis | Hittewerende bekleding, Hittewerende bekleding , 1, TE2 E |  |  | NOT-N2-001 | NOT-N3-118 | Tunnel |  | 2207 | 00012 | RWS TOP WNZ | WNZ district zuid | 0 |  |  |  |  | WNZ (West-Nederland Zuid) | 38C-113, Tunnel onder de Noord | FALSE | Hittewerende bekleding |  |  | VITOP |  |  |  | 0 | 0 | [6 empty] | 0 | 0 | [8 empty] | TE2 E |  |  |  | 000479020 | 0 | 0 | [10 empty] | 0 |  |  |  |  | BR | 0 | Rijkswaterstaat West Nederland Noord | Rijkswaterstaat WNZ-district Zuid |  |  |  | 0 | 0 | 0 | [8 empty] | FALSE | 0 |  |  |  |  | 0 | 0 | 0 | 0 | FALSE |  |  |  | FALSE
NOT-N6-3759 | 015-0040-R, KP Ridderkerk-Noord - Papendrecht | Rijksweg 15 | 38C-113-01, Noordtunnel (A15) | 100 civiel | 118 Tunnelbuis | Tunnelbuis, Tunnelbuis, Verkeersbuis HRL Tunnelbuis | Hittewerende bekleding, Hittewerende bekleding , 1, TE4 A |  |  | NOT-N2-001 | NOT-N3-118 | Tunnel |  | 2207 | 00012 | RWS TOP WNZ | WNZ district zuid | 0 |  |  |  |  | WNZ (West-Nederland Zuid) | 38C-113, Tunnel onder de Noord | FALSE | Hittewerende bekleding |  |  | VITOP |  |  |  | 0 | 0 | [6 empty] | 0 | 0 | [8 empty] | TE4 A |  |  |  | 000479021 | 0 | 0 | [10 empty] | 0 |  |  |  |  | BR | 0 | Rijkswaterstaat West Nederland Noord | Rijkswaterstaat WNZ-district Zuid |  |  |  | 0 | 0 | 0 | [8 empty] | FALSE | 0 |  |  |  |  | 0 | 0 | 0 | 0 | FALSE |  |  |  | FALSE
NOT-N6-3760 | 015-0040-R, KP Ridderkerk-Noord - Papendrecht | Rijksweg 15 | 38C-113-01, Noordtunnel (A15) | 100 civiel | 118 Tunnelbuis | Tunnelbuis, Tunnelbuis, Verkeersbuis HRL Tunnelbuis | Hittewerende bekleding, Hittewerende bekleding , 3, TE1 A |  |  | NOT-N2-001 | NOT-N3-118 | Tunnel |  | 2207 | 00012 | RWS TOP WNZ | WNZ district zuid | 0 |  |  |  |  | WNZ (West-Nederland Zuid) | 38C-113, Tunnel onder de Noord | FALSE | Hittewerende bekleding |  |  | VITOP |  |  |  | 0 | 0 | [6 empty] | 0 | 0 | [8 empty] | TE1 A |  |  |  | 000479022 | 0 | 0 | [10 empty] | 0 |  |  |  |  | BR | 0 | Rijkswaterstaat West Nederland Noord | Rijkswaterstaat WNZ-district Zuid |  |  |  | 0 | 0 | 0 | [8 empty] | FALSE | 0 |  |  |  |  | 0 | 0 | 0 | 0 | FALSE |  |  |  | FALSE
NOT-N6-3761 | 015-0040-R, KP Ridderkerk-Noord - Papendrecht | Rijksweg 15 | 38C-113-01, Noordtunnel (A15) | 100 civiel | 118 Tunnelbuis | Tunnelbuis, Tunnelbuis, Verkeersbuis HRL Tunnelbuis | Hittewerende bekleding, Hittewerende bekleding, 1, TE1 B |  |  | NOT-N2-001 | NOT-N3-118 | Tunnel |  | 2207 | 00012 | RWS TOP WNZ | WNZ district zuid | 0 |  |  |  |  | WNZ (West-Nederland Zuid) | 38C-113, Tunnel onder de Noord | FALSE | Hittewerende bekleding |  |  | VITOP |  |  |  | 0 | 0 | [6 empty] | 0 | 0 | [8 empty] | TE1 B |  |  |  | 000479023 | 0 | 0 | [10 empty] | 0 |  |  |  |  | BR | 0 | Rijkswaterstaat West Nederland Noord | Rijkswaterstaat WNZ-district Zuid |  |  |  | 0 | 0 | 0 | [8 empty] | FALSE | 0 |  |  |  |  | 0 | 0 | 0 | 0 | FALSE |  |  |  | FALSE
NOT-N6-3762 | 015-0040-R, KP Ridderkerk-Noord - Papendrecht | Rijksweg 15 | 38C-113-01, Noordtunnel (A15) | 100 civiel | 118 Tunnelbuis | Tunnelbuis, Tunnelbuis, Verkeersbuis HRL Tunnelbuis | Hittewerende bekleding, Hittewerende bekleding, 1, TE1 C |  |  | NOT-N2-001 | NOT-N3-118 | Tunnel |  | 2207 | 00012 | RWS TOP WNZ | WNZ district zuid | 0 |  |  |  |  | WNZ (West-Nederland Zuid) | 38C-113, Tunnel onder de Noord | FALSE | Hittewerende bekleding |  |  | VITOP |  |  |  | 0 | 0 | [6 empty] | 0 | 0 | [8 empty] | TE1 C |  |  |  | 000479024 | 0 | 0 | [10 empty] | 0 |  |  |  |  | BR | 0 | Rijkswaterstaat West Nederland Noord | Rijkswaterstaat WNZ-district Zuid |  |  |  | 0 | 0 | 0 | [8 empty] | FALSE | 0 |  |  |  |  | 0 | 0 | 0 | 0 | FALSE |  |  |  | FALSE
NOT-N6-3763 | 015-0040-R, KP Ridderkerk-Noord - Papendrecht | Rijksweg 15 | 38C-113-01, Noordtunnel (A15) | 100 civiel | 118 Tunnelbuis | Tunnelbuis, Tunnelbuis, Verkeersbuis HRL Tunnelbuis | Hittewerende bekleding, Hittewerende bekleding, 1, TE1 D |  |  | NOT-N2-001 | NOT-N3-118 | Tunnel |  | 2207 | 00012 | RWS TOP WNZ | WNZ district zuid | 0 |  |  |  |  | WNZ (West-Nederland Zuid) | 38C-113, Tunnel onder de Noord | FALSE | Hittewerende bekleding |  |  | VITOP |  |  |  | 0 | 0 | [6 empty] | 0 | 0 | [8 empty] | TE1 D |  |  |  | 000479025 | 0 | 0 | [10 empty] | 0 |  |  |  |  | BR | 0 | Rijkswaterstaat West Nederland Noord | Rijkswaterstaat WNZ-district Zuid |  |  |  | 0 | 0 | 0 | [8 empty] | FALSE | 0 |  |  |  |  | 0 | 0 | 0 | 0 | FALSE |  |  |  | FALSE
NOT-N6-3764 | 015-0040-R, KP Ridderkerk-Noord - Papendrecht | Rijksweg 15 | 38C-113-01, Noordtunnel (A15) | 100 civiel | 118 Tunnelbuis | Tunnelbuis, Tunnelbuis, Verkeersbuis HRL Tunnelbuis | Hittewerende bekleding, Hittewerende bekleding, 1, TE1 E |  |  | NOT-N2-001 | NOT-N3-118 | Tunnel |  | 2207 | 00012 | RWS TOP WNZ | WNZ district zuid | 0 |  |  |  |  | WNZ (West-Nederland Zuid) | 38C-113, Tunnel onder de Noord | FALSE | Hittewerende bekleding |  |  | VITOP |  |  |  | 0 | 0 | [6 empty] | 0 | 0 | [8 empty] | TE1 E |  |  |  | 000479026 | 0 | 0 | [10 empty] | 0 |  |  |  |  | BR | 0 | Rijkswaterstaat West Nederland Noord | Rijkswaterstaat WNZ-district Zuid |  |  |  | 0 | 0 | 0 | [8 empty] | FALSE | 0 |  |  |  |  | 0 | 0 | 0 | 0 | FALSE |  |  |  | FALSE
NOT-N6-3765 | 015-0040-R, KP Ridderkerk-Noord - Papendrecht | Rijksweg 15 | 38C-113-01, Noordtunnel (A15) | 100 civiel | 118 Tunnelbuis | Tunnelbuis, Tunnelbuis, Verkeersbuis HRL Tunnelbuis | Hittewerende bekleding, Hittewerende bekleding, 1, TE4 B |  |  | NOT-N2-001 | NOT-N3-118 | Tunnel |  | 2207 | 00012 | RWS TOP WNZ | WNZ district zuid | 0 |  |  |  |  | WNZ (West-Nederland Zuid) | 38C-113, Tunnel onder de Noord | FALSE | Hittewerende bekleding |  |  | VITOP |  |  |  | 0 | 0 | [6 empty] | 0 | 0 | [8 empty] | TE4 B |  |  |  | 000479027 | 0 | 0 | [10 empty] | 0 |  |  |  |  | BR | 0 | Rijkswaterstaat West Nederland Noord | Rijkswaterstaat WNZ-district Zuid |  |  |  | 0 | 0 | 0 | [8 empty] | FALSE | 0 |  |  |  |  | 0 | 0 | 0 | 0 | FALSE |  |  |  | FALSE
NOT-N6-3766 | 015-0040-R, KP Ridderkerk-Noord - Papendrecht | Rijksweg 15 | 38C-113-01, Noordtunnel (A15) | 100 civiel | 118 Tunnelbuis | Tunnelbuis, Tunnelbuis, Verkeersbuis HRL Tunnelbuis | Hittewerende bekleding, Hittewerende bekleding, 1, TE4 C |  |  | NOT-N2-001 | NOT-N3-118 | Tunnel |  | 2207 | 00012 | RWS TOP WNZ | WNZ district zuid | 0 |  |  |  |  | WNZ (West-Nederland Zuid) | 38C-113, Tunnel onder de Noord | FALSE | Hittewerende bekleding |  |  | VITOP |  |  |  | 0 | 0 | [6 empty] | 0 | 0 | [8 empty] | TE4 C |  |  |  | 000479028 | 0 | 0 | [10 empty] | 0 |  |  |  |  | BR | 0 | Rijkswaterstaat West Nederland Noord | Rijkswaterstaat WNZ-district Zuid |  |  |  | 0 | 0 | 0 | [8 empty] | FALSE | 0 |  |  |  |  | 0 | 0 | 0 | 0 | FALSE |  |  |  | FALSE
NOT-N6-3767 | 015-0040-R, KP Ridderkerk-Noord - Papendrecht | Rijksweg 15 | 38C-113-01, Noordtunnel (A15) | 100 civiel | 118 Tunnelbuis | Tunnelbuis, Tunnelbuis, Verkeersbuis HRL Tunnelbuis | Hittewerende bekleding, Hittewerende bekleding, 1, TE4 D |  |  | NOT-N2-001 | NOT-N3-118 | Tunnel |  | 2207 | 00012 | RWS TOP WNZ | WNZ district zuid | 0 |  |  |  |  | WNZ (West-Nederland Zuid) | 38C-113, Tunnel onder de Noord | FALSE | Hittewerende bekleding |  |  | VITOP |  |  |  | 0 | 0 | [6 empty] | 0 | 0 | [8 empty] | TE4 D |  |  |  | 000479029 | 0 | 0 | [10 empty] | 0 |  |  |  |  | BR | 0 | Rijkswaterstaat West Nederland Noord | Rijkswaterstaat WNZ-district Zuid |  |  |  | 0 | 0 | 0 | [8 empty] | FALSE | 0 |  |  |  |  | 0 | 0 | 0 | 0 | FALSE |  |  |  | FALSE
NOT-N6-3768 | 015-0040-R, KP Ridderkerk-Noord - Papendrecht | Rijksweg 15 | 38C-113-01, Noordtunnel (A15) | 100 civiel | 118 Tunnelbuis | Tunnelbuis, Tunnelbuis, Verkeersbuis HRL Tunnelbuis | Hittewerende bekleding, Hittewerende bekleding, 1, TE4 E |  |  | NOT-N2-001 | NOT-N3-118 | Tunnel |  | 2207 | 00012 | RWS TOP WNZ | WNZ district zuid | 0 |  |  |  |  | WNZ (West-Nederland Zuid) | 38C-113, Tunnel onder de Noord | FALSE | Hittewerende bekleding |  |  | VITOP |  |  |  | 0 | 0 | [6 empty] | 0 | 0 | [8 empty] | TE4 E |  |  |  | 000479030 | 0 | 0 | [10 empty] | 0 |  |  |  |  | BR | 0 | Rijkswaterstaat West Nederland Noord | Rijkswaterstaat WNZ-district Zuid |  |  |  | 0 | 0 | 0 | [8 empty] | FALSE | 0 |  |  |  |  | 0 | 0 | 0 | 0 | FALSE |  |  |  | FALSE
NOT-N6-3769 | 015-0040-R, KP Ridderkerk-Noord - Papendrecht | Rijksweg 15 | 38C-113-01, Noordtunnel (A15) | 100 civiel | 118 Tunnelbuis | Tunnelbuis, Tunnelbuis, Verkeersbuis HRR Tunnelbuis | Dilatatievoeg, Dilatatievoeg, 1, TE1 A-1 |  |  | NOT-N2-001 | NOT-N3-118 | Tunnel |  | 1158 | 00012 | RWS TOP WNZ | WNZ district zuid | 0 |  |  |  |  | WNZ (West-Nederland Zuid) | 38C-113, Tunnel onder de Noord | FALSE | Dilatatievoeg |  |  | VITOP |  |  |  | 0 | 0 | [6 empty] | 0 | 0 | [8 empty] | TE1 A-1 |  |  |  | 000479031 | 0 | 0 | [10 empty] | 0 |  |  |  |  | BR | 0 | Rijkswaterstaat West Nederland Noord | Rijkswaterstaat WNZ-district Zuid |  |  |  | 0 | 0 | 0 | [8 empty] | FALSE | 0 |  |  |  |  | 0 | 0 | 0 | 0 | FALSE |  |  |  | FALSE
NOT-N6-3770 | 015-0040-R, KP Ridderkerk-Noord - Papendrecht | Rijksweg 15 | 38C-113-01, Noordtunnel (A15) | 100 civiel | 118 Tunnelbuis | Tunnelbuis, Tunnelbuis, Verkeersbuis HRR Tunnelbuis | Dilatatievoeg, Dilatatievoeg, 1, TE1 A-B |  |  | NOT-N2-001 | NOT-N3-118 | Tunnel |  | 1158 | 00012 | RWS TOP WNZ | WNZ district zuid | 0 |  |  |  |  | WNZ (West-Nederland Zuid) | 38C-113, Tunnel onder de Noord | FALSE | Dilatatievoeg |  |  | VITOP |  |  |  | 0 | 0 | [6 empty] | 0 | 0 | [8 empty] | TE1 A-B |  |  |  | 000479032 | 0 | 0 | [10 empty] | 0 |  |  |  |  | BR | 0 | Rijkswaterstaat West Nederland Noord | Rijkswaterstaat WNZ-district Zuid |  |  |  | 0 | 0 | 0 | [8 empty] | FALSE | 0 |  |  |  |  | 0 | 0 | 0 | 0 | FALSE |  |  |  | FALSE
NOT-N6-3771 | 015-0040-R, KP Ridderkerk-Noord - Papendrecht | Rijksweg 15 | 38C-113-01, Noordtunnel (A15) | 100 civiel | 118 Tunnelbuis | Tunnelbuis, Tunnelbuis, Verkeersbuis HRR Tunnelbuis | Dilatatievoeg, Dilatatievoeg, 1, TE1 B-C |  |  | NOT-N2-001 | NOT-N3-118 | Tunnel |  | 1158 | 00012 | RWS TOP WNZ | WNZ district zuid | 0 |  |  |  |  | WNZ (West-Nederland Zuid) | 38C-113, Tunnel onder de Noord | FALSE | Dilatatievoeg |  |  | VITOP |  |  |  | 0 | 0 | [6 empty] | 0 | 0 | [8 empty] | TE1 B-C |  |  |  | 000479033 | 0 | 0 | [10 empty] | 0 |  |  |  |  | BR | 0 | Rijkswaterstaat West Nederland Noord | Rijkswaterstaat WNZ-district Zuid |  |  |  | 0 | 0 | 0 | [8 empty] | FALSE | 0 |  |  |  |  | 0 | 0 | 0 | 0 | FALSE |  |  |  | FALSE
NOT-N6-3772 | 015-0040-R, KP Ridderkerk-Noord - Papendrecht | Rijksweg 15 | 38C-113-01, Noordtunnel (A15) | 100 civiel | 118 Tunnelbuis | Tunnelbuis, Tunnelbuis, Verkeersbuis HRR Tunnelbuis | Dilatatievoeg, Dilatatievoeg, 1, TE1 C-D |  |  | NOT-N2-001 | NOT-N3-118 | Tunnel |  | 1158 | 00012 | RWS TOP WNZ | WNZ district zuid | 0 |  |  |  |  | WNZ (West-Nederland Zuid) | 38C-113, Tunnel onder de Noord | FALSE | Dilatatievoeg |  |  | VITOP |  |  |  | 0 | 0 | [6 empty] | 0 | 0 | [8 empty] | TE1 C-D |  |  |  | 000479034 | 0 | 0 | [10 empty] | 0 |  |  |  |  | BR | 0 | Rijkswaterstaat West Nederland Noord | Rijkswaterstaat WNZ-district Zuid |  |  |  | 0 | 0 | 0 | [8 empty] | FALSE | 0 |  |  |  |  | 0 | 0 | 0 | 0 | FALSE |  |  |  | FALSE
NOT-N6-3773 | 015-0040-R, KP Ridderkerk-Noord - Papendrecht | Rijksweg 15 | 38C-113-01, Noordtunnel (A15) | 100 civiel | 118 Tunnelbuis | Tunnelbuis, Tunnelbuis, Verkeersbuis HRR Tunnelbuis | Dilatatievoeg, Dilatatievoeg, 1, TE1 D-E |  |  | NOT-N2-001 | NOT-N3-118 | Tunnel |  | 1158 | 00012 | RWS TOP WNZ | WNZ district zuid | 0 |  |  |  |  | WNZ (West-Nederland Zuid) | 38C-113, Tunnel onder de Noord | FALSE | Dilatatievoeg |  |  | VITOP |  |  |  | 0 | 0 | [6 empty] | 0 | 0 | [8 empty] | TE1 D-E |  |  |  | 000479035 | 0 | 0 | [10 empty] | 0 |  |  |  |  | BR | 0 | Rijkswaterstaat West Nederland Noord | Rijkswaterstaat WNZ-district Zuid |  |  |  | 0 | 0 | 0 | [8 empty] | FALSE | 0 |  |  |  |  | 0 | 0 | 0 | 0 | FALSE |  |  |  | FALSE
NOT-N6-3774 | 015-0040-R, KP Ridderkerk-Noord - Papendrecht | Rijksweg 15 | 38C-113-01, Noordtunnel (A15) | 100 civiel | 118 Tunnelbuis | Tunnelbuis, Tunnelbuis, Verkeersbuis HRR Tunnelbuis | Dilatatievoeg, Dilatatievoeg, 1, TE1 E-TE2 A |  |  | NOT-N2-001 | NOT-N3-118 | Tunnel |  | 1158 | 00012 | RWS TOP WNZ | WNZ district zuid | 0 |  |  |  |  | WNZ (West-Nederland Zuid) | 38C-113, Tunnel onder de Noord | FALSE | Dilatatievoeg |  |  | VITOP |  |  |  | 0 | 0 | [6 empty] | 0 | 0 | [8 empty] | TE1 E-TE2 A |  |  |  | 000479036 | 0 | 0 | [10 empty] | 0 |  |  |  |  | BR | 0 | Rijkswaterstaat West Nederland Noord | Rijkswaterstaat WNZ-district Zuid |  |  |  | 0 | 0 | 0 | [8 empty] | FALSE | 0 |  |  |  |  | 0 | 0 | 0 | 0 | FALSE |  |  |  | FALSE
NOT-N6-3775 | 015-0040-R, KP Ridderkerk-Noord - Papendrecht | Rijksweg 15 | 38C-113-01, Noordtunnel (A15) | 100 civiel | 118 Tunnelbuis | Tunnelbuis, Tunnelbuis, Verkeersbuis HRR Tunnelbuis | Dilatatievoeg, Dilatatievoeg, 1, TE2 A-B |  |  | NOT-N2-001 | NOT-N3-118 | Tunnel |  | 1158 | 00012 | RWS TOP WNZ | WNZ district zuid | 0 |  |  |  |  | WNZ (West-Nederland Zuid) | 38C-113, Tunnel onder de Noord | FALSE | Dilatatievoeg |  |  | VITOP |  |  |  | 0 | 0 | [6 empty] | 0 | 0 | [8 empty] | TE2 A-B |  |  |  | 000479037 | 0 | 0 | [10 empty] | 0 |  |  |  |  | BR | 0 | Rijkswaterstaat West Nederland Noord | Rijkswaterstaat WNZ-district Zuid |  |  |  | 0 | 0 | 0 | [8 empty] | FALSE | 0 |  |  |  |  | 0 | 0 | 0 | 0 | FALSE |  |  |  | FALSE
NOT-N6-3776 | 015-0040-R, KP Ridderkerk-Noord - Papendrecht | Rijksweg 15 | 38C-113-01, Noordtunnel (A15) | 100 civiel | 118 Tunnelbuis | Tunnelbuis, Tunnelbuis, Verkeersbuis HRR Tunnelbuis | Dilatatievoeg, Dilatatievoeg, 1, TE2 B-C |  |  | NOT-N2-001 | NOT-N3-118 | Tunnel |  | 1158 | 00012 | RWS TOP WNZ | WNZ district zuid | 0 |  |  |  |  | WNZ (West-Nederland Zuid) | 38C-113, Tunnel onder de Noord | FALSE | Dilatatievoeg |  |  | VITOP |  |  |  | 0 | 0 | [6 empty] | 0 | 0 | [8 empty] | TE2 B-C |  |  |  | 000479038 | 0 | 0 | [10 empty] | 0 |  |  |  |  | BR | 0 | Rijkswaterstaat West Nederland Noord | Rijkswaterstaat WNZ-district Zuid |  |  |  | 0 | 0 | 0 | [8 empty] | FALSE | 0 |  |  |  |  | 0 | 0 | 0 | 0 | FALSE |  |  |  | FALSE
NOT-N6-3777 | 015-0040-R, KP Ridderkerk-Noord - Papendrecht | Rijksweg 15 | 38C-113-01, Noordtunnel (A15) | 100 civiel | 118 Tunnelbuis | Tunnelbuis, Tunnelbuis, Verkeersbuis HRR Tunnelbuis | Dilatatievoeg, Dilatatievoeg, 1, TE2 C-D |  |  | NOT-N2-001 | NOT-N3-118 | Tunnel |  | 1158 | 00012 | RWS TOP WNZ | WNZ district zuid | 0 |  |  |  |  | WNZ (West-Nederland Zuid) | 38C-113, Tunnel onder de Noord | FALSE | Dilatatievoeg |  |  | VITOP |  |  |  | 0 | 0 | [6 empty] | 0 | 0 | [8 empty] | TE2 C-D |  |  |  | 000479039 | 0 | 0 | [10 empty] | 0 |  |  |  |  | BR | 0 | Rijkswaterstaat West Nederland Noord | Rijkswaterstaat WNZ-district Zuid |  |  |  | 0 | 0 | 0 | [8 empty] | FALSE | 0 |  |  |  |  | 0 | 0 | 0 | 0 | FALSE |  |  |  | FALSE
NOT-N6-3778 | 015-0040-R, KP Ridderkerk-Noord - Papendrecht | Rijksweg 15 | 38C-113-01, Noordtunnel (A15) | 100 civiel | 118 Tunnelbuis | Tunnelbuis, Tunnelbuis, Verkeersbuis HRR Tunnelbuis | Dilatatievoeg, Dilatatievoeg, 1, TE2 D-E |  |  | NOT-N2-001 | NOT-N3-118 | Tunnel |  | 1158 | 00012 | RWS TOP WNZ | WNZ district zuid | 0 |  |  |  |  | WNZ (West-Nederland Zuid) | 38C-113, Tunnel onder de Noord | FALSE | Dilatatievoeg |  |  | VITOP |  |  |  | 0 | 0 | [6 empty] | 0 | 0 | [8 empty] | TE2 D-E |  |  |  | 000479040 | 0 | 0 | [10 empty] | 0 |  |  |  |  | BR | 0 | Rijkswaterstaat West Nederland Noord | Rijkswaterstaat WNZ-district Zuid |  |  |  | 0 | 0 | 0 | [8 empty] | FALSE | 0 |  |  |  |  | 0 | 0 | 0 | 0 | FALSE |  |  |  | FALSE
NOT-N6-3779 | 015-0040-R, KP Ridderkerk-Noord - Papendrecht | Rijksweg 15 | 38C-113-01, Noordtunnel (A15) | 100 civiel | 118 Tunnelbuis | Tunnelbuis, Tunnelbuis, Verkeersbuis HRR Tunnelbuis | Dilatatievoeg, Dilatatievoeg, 1, TE2 E - TE4 A |  |  | NOT-N2-001 | NOT-N3-118 | Tunnel |  | 1158 | 00012 | RWS TOP WNZ | WNZ district zuid | 0 |  |  |  |  | WNZ (West-Nederland Zuid) | 38C-113, Tunnel onder de Noord | FALSE | Dilatatievoeg |  |  | VITOP |  |  |  | 0 | 0 | [6 empty] | 0 | 0 | [8 empty] | TE2 E - TE4 A |  |  |  | 000479041 | 0 | 0 | [10 empty] | 0 |  |  |  |  | BR | 0 | Rijkswaterstaat West Nederland Noord | Rijkswaterstaat WNZ-district Zuid |  |  |  | 0 | 0 | 0 | [8 empty] | FALSE | 0 |  |  |  |  | 0 | 0 | 0 | 0 | FALSE |  |  |  | FALSE
NOT-N6-3780 | 015-0040-R, KP Ridderkerk-Noord - Papendrecht | Rijksweg 15 | 38C-113-01, Noordtunnel (A15) | 100 civiel | 118 Tunnelbuis | Tunnelbuis, Tunnelbuis, Verkeersbuis HRR Tunnelbuis | Dilatatievoeg, Dilatatievoeg, 1, TE3 A |  |  | NOT-N2-001 | NOT-N3-118 | Tunnel |  | 1158 | 00012 | RWS TOP WNZ | WNZ district zuid | 0 |  |  |  |  | WNZ (West-Nederland Zuid) | 38C-113, Tunnel onder de Noord | FALSE | Dilatatievoeg |  |  | VITOP |  |  |  | 0 | 0 | [6 empty] | 0 | 0 | [8 empty] | TE4 E-TE3 D |  |  |  | 000479042 | 0 | 0 | [10 empty] | 0 |  |  |  |  | BR | 0 | Rijkswaterstaat West Nederland Noord | Rijkswaterstaat WNZ-district Zuid |  |  |  | 0 | 0 | 0 | [8 empty] | FALSE | 0 |  |  |  |  | 0 | 0 | 0 | 0 | FALSE |  |  |  | FALSE
NOT-N6-3781 | 015-0040-R, KP Ridderkerk-Noord - Papendrecht | Rijksweg 15 | 38C-113-01, Noordtunnel (A15) | 100 civiel | 118 Tunnelbuis | Tunnelbuis, Tunnelbuis, Verkeersbuis HRR Tunnelbuis | Dilatatievoeg, Dilatatievoeg, 1, TE3 B |  |  | NOT-N2-001 | NOT-N3-118 | Tunnel |  | 1158 | 00012 | RWS TOP WNZ | WNZ district zuid | 0 |  |  |  |  | WNZ (West-Nederland Zuid) | 38C-113, Tunnel onder de Noord | FALSE | Dilatatievoeg |  |  | VITOP |  |  |  | 0 | 0 | [6 empty] | 0 | 0 | [8 empty] | TE3 D-C |  |  |  | 000479043 | 0 | 0 | [10 empty] | 0 |  |  |  |  | BR | 0 | Rijkswaterstaat West Nederland Noord | Rijkswaterstaat WNZ-district Zuid |  |  |  | 0 | 0 | 0 | [8 empty] | FALSE | 0 |  |  |  |  | 0 | 0 | 0 | 0 | FALSE |  |  |  | FALSE
NOT-N6-3782 | 015-0040-R, KP Ridderkerk-Noord - Papendrecht | Rijksweg 15 | 38C-113-01, Noordtunnel (A15) | 100 civiel | 118 Tunnelbuis | Tunnelbuis, Tunnelbuis, Verkeersbuis HRR Tunnelbuis | Dilatatievoeg, Dilatatievoeg, 1, TE3 C |  |  | NOT-N2-001 | NOT-N3-118 | Tunnel |  | 1158 | 00012 | RWS TOP WNZ | WNZ district zuid | 0 |  |  |  |  | WNZ (West-Nederland Zuid) | 38C-113, Tunnel onder de Noord | FALSE | Dilatatievoeg |  |  | VITOP |  |  |  | 0 | 0 | [6 empty] | 0 | 0 | [8 empty] | TE3 C |  |  |  | 000479044 | 0 | 0 | [10 empty] | 0 |  |  |  |  | BR | 0 | Rijkswaterstaat West Nederland Noord | Rijkswaterstaat WNZ-district Zuid |  |  |  | 0 | 0 | 0 | [8 empty] | FALSE | 0 |  |  |  |  | 0 | 0 | 0 | 0 | FALSE |  |  |  | FALSE
NOT-N6-3783 | 015-0040-R, KP Ridderkerk-Noord - Papendrecht | Rijksweg 15 | 38C-113-01, Noordtunnel (A15) | 100 civiel | 118 Tunnelbuis | Tunnelbuis, Tunnelbuis, Verkeersbuis HRR Tunnelbuis | Dilatatievoeg, Dilatatievoeg, 1, TE3 D |  |  | NOT-N2-001 | NOT-N3-118 | Tunnel |  | 1158 | 00012 | RWS TOP WNZ | WNZ district zuid | 0 |  |  |  |  | WNZ (West-Nederland Zuid) | 38C-113, Tunnel onder de Noord | FALSE | Dilatatievoeg |  |  | VITOP |  |  |  | 0 | 0 | [6 empty] | 0 | 0 | [8 empty] | TE3 D |  |  |  | 000479045 | 0 | 0 | [10 empty] | 0 |  |  |  |  | BR | 0 | Rijkswaterstaat West Nederland Noord | Rijkswaterstaat WNZ-district Zuid |  |  |  | 0 | 0 | 0 | [8 empty] | FALSE | 0 |  |  |  |  | 0 | 0 | 0 | 0 | FALSE |  |  |  | FALSE
NOT-N6-3784 | 015-0040-R, KP Ridderkerk-Noord - Papendrecht | Rijksweg 15 | 38C-113-01, Noordtunnel (A15) | 100 civiel | 118 Tunnelbuis | Tunnelbuis, Tunnelbuis, Verkeersbuis HRR Tunnelbuis | Dilatatievoeg, Dilatatievoeg, 1, TE4 A-B |  |  | NOT-N2-001 | NOT-N3-118 | Tunnel |  | 1158 | 00012 | RWS TOP WNZ | WNZ district zuid | 0 |  |  |  |  | WNZ (West-Nederland Zuid) | 38C-113, Tunnel onder de Noord | FALSE | Dilatatievoeg |  |  | VITOP |  |  |  | 0 | 0 | [6 empty] | 0 | 0 | [8 empty] | TE4 A-B |  |  |  | 000479046 | 0 | 0 | [10 empty] | 0 |  |  |  |  | BR | 0 | Rijkswaterstaat West Nederland Noord | Rijkswaterstaat WNZ-district Zuid |  |  |  | 0 | 0 | 0 | [8 empty] | FALSE | 0 |  |  |  |  | 0 | 0 | 0 | 0 | FALSE |  |  |  | FALSE
NOT-N6-3785 | 015-0040-R, KP Ridderkerk-Noord - Papendrecht | Rijksweg 15 | 38C-113-01, Noordtunnel (A15) | 100 civiel | 118 Tunnelbuis | Tunnelbuis, Tunnelbuis, Verkeersbuis HRR Tunnelbuis | Dilatatievoeg, Dilatatievoeg, 1, TE4 B-C |  |  | NOT-N2-001 | NOT-N3-118 | Tunnel |  | 1158 | 00012 | RWS TOP WNZ | WNZ district zuid | 0 |  |  |  |  | WNZ (West-Nederland Zuid) | 38C-113, Tunnel onder de Noord | FALSE | Dilatatievoeg |  |  | VITOP |  |  |  | 0 | 0 | [6 empty] | 0 | 0 | [8 empty] | TE4 B-C |  |  |  | 000479047 | 0 | 0 | [10 empty] | 0 |  |  |  |  | BR | 0 | Rijkswaterstaat West Nederland Noord | Rijkswaterstaat WNZ-district Zuid |  |  |  | 0 | 0 | 0 | [8 empty] | FALSE | 0 |  |  |  |  | 0 | 0 | 0 | 0 | FALSE |  |  |  | FALSE
NOT-N6-3786 | 015-0040-R, KP Ridderkerk-Noord - Papendrecht | Rijksweg 15 | 38C-113-01, Noordtunnel (A15) | 100 civiel | 118 Tunnelbuis | Tunnelbuis, Tunnelbuis, Verkeersbuis HRR Tunnelbuis | Dilatatievoeg, Dilatatievoeg, 1, TE4 C-D |  |  | NOT-N2-001 | NOT-N3-118 | Tunnel |  | 1158 | 00012 | RWS TOP WNZ | WNZ district zuid | 0 |  |  |  |  | WNZ (West-Nederland Zuid) | 38C-113, Tunnel onder de Noord | FALSE | Dilatatievoeg |  |  | VITOP |  |  |  | 0 | 0 | [6 empty] | 0 | 0 | [8 empty] | TE4 C-D |  |  |  | 000479048 | 0 | 0 | [10 empty] | 0 |  |  |  |  | BR | 0 | Rijkswaterstaat West Nederland Noord | Rijkswaterstaat WNZ-district Zuid |  |  |  | 0 | 0 | 0 | [8 empty] | FALSE | 0 |  |  |  |  | 0 | 0 | 0 | 0 | FALSE |  |  |  | FALSE
NOT-N6-3787 | 015-0040-R, KP Ridderkerk-Noord - Papendrecht | Rijksweg 15 | 38C-113-01, Noordtunnel (A15) | 100 civiel | 118 Tunnelbuis | Tunnelbuis, Tunnelbuis, Verkeersbuis HRR Tunnelbuis | Dilatatievoeg, Dilatatievoeg, 1, TE4 D-E |  |  | NOT-N2-001 | NOT-N3-118 | Tunnel |  | 1158 | 00012 | RWS TOP WNZ | WNZ district zuid | 0 |  |  |  |  | WNZ (West-Nederland Zuid) | 38C-113, Tunnel onder de Noord | FALSE | Dilatatievoeg |  |  | VITOP |  |  |  | 0 | 0 | [6 empty] | 0 | 0 | [8 empty] | TE4 D-E |  |  |  | 000479049 | 0 | 0 | [10 empty] | 0 |  |  |  |  | BR | 0 | Rijkswaterstaat West Nederland Noord | Rijkswaterstaat WNZ-district Zuid |  |  |  | 0 | 0 | 0 | [8 empty] | FALSE | 0 |  |  |  |  | 0 | 0 | 0 | 0 | FALSE |  |  |  | FALSE
NOT-N6-3788 | 015-0040-R, KP Ridderkerk-Noord - Papendrecht | Rijksweg 15 | 38C-113-01, Noordtunnel (A15) | 100 civiel | 118 Tunnelbuis | Tunnelbuis, Tunnelbuis, Verkeersbuis HRR Tunnelbuis | Dilatatievoeg, Dilatatievoeg, 1, TE4 E-TE3 D |  |  | NOT-N2-001 | NOT-N3-118 | Tunnel |  | 1158 | 00012 | RWS TOP WNZ | WNZ district zuid | 0 |  |  |  |  | WNZ (West-Nederland Zuid) | 38C-113, Tunnel onder de Noord | FALSE | Dilatatievoeg |  |  | VITOP |  |  |  | 0 | 0 | [6 empty] | 0 | 0 | [8 empty] | TE4 E-TE3 D |  |  |  | 000479050 | 0 | 0 | [10 empty] | 0 |  |  |  |  | BR | 0 | Rijkswaterstaat West Nederland Noord | Rijkswaterstaat WNZ-district Zuid |  |  |  | 0 | 0 | 0 | [8 empty] | FALSE | 0 |  |  |  |  | 0 | 0 | 0 | 0 | FALSE |  |  |  | FALSE
NOT-N6-3789 | 015-0040-R, KP Ridderkerk-Noord - Papendrecht | Rijksweg 15 | 38C-113-01, Noordtunnel (A15) | 100 civiel | 118 Tunnelbuis | Tunnelbuis, Tunnelbuis, Verkeersbuis HRR Tunnelbuis | Hittewerende bekleding, Hittewerende bekleding , 1, TE2 A |  |  | NOT-N2-001 | NOT-N3-118 | Tunnel |  | 2207 | 00012 | RWS TOP WNZ | WNZ district zuid | 0 |  |  |  |  | WNZ (West-Nederland Zuid) | 38C-113, Tunnel onder de Noord | FALSE | Hittewerende bekleding |  |  | VITOP |  |  |  | 0 | 0 | [6 empty] | 0 | 0 | [8 empty] | TE2 A |  |  |  | 000479051 | 0 | 0 | [10 empty] | 0 |  |  |  |  | BR | 0 | Rijkswaterstaat West Nederland Noord | Rijkswaterstaat WNZ-district Zuid |  |  |  | 0 | 0 | 0 | [8 empty] | FALSE | 0 |  |  |  |  | 0 | 0 | 0 | 0 | FALSE |  |  |  | FALSE
NOT-N6-3790 | 015-0040-R, KP Ridderkerk-Noord - Papendrecht | Rijksweg 15 | 38C-113-01, Noordtunnel (A15) | 100 civiel | 118 Tunnelbuis | Tunnelbuis, Tunnelbuis, Verkeersbuis HRR Tunnelbuis | Hittewerende bekleding, Hittewerende bekleding , 1, TE2 B |  |  | NOT-N2-001 | NOT-N3-118 | Tunnel |  | 2207 | 00012 | RWS TOP WNZ | WNZ district zuid | 0 |  |  |  |  | WNZ (West-Nederland Zuid) | 38C-113, Tunnel onder de Noord | FALSE | Hittewerende bekleding |  |  | VITOP |  |  |  | 0 | 0 | [6 empty] | 0 | 0 | [8 empty] | TE2 B |  |  |  | 000479052 | 0 | 0 | [10 empty] | 0 |  |  |  |  | BR | 0 | Rijkswaterstaat West Nederland Noord | Rijkswaterstaat WNZ-district Zuid |  |  |  | 0 | 0 | 0 | [8 empty] | FALSE | 0 |  |  |  |  | 0 | 0 | 0 | 0 | FALSE |  |  |  | FALSE
NOT-N6-3791 | 015-0040-R, KP Ridderkerk-Noord - Papendrecht | Rijksweg 15 | 38C-113-01, Noordtunnel (A15) | 100 civiel | 118 Tunnelbuis | Tunnelbuis, Tunnelbuis, Verkeersbuis HRR Tunnelbuis | Hittewerende bekleding, Hittewerende bekleding , 1, TE2 C |  |  | NOT-N2-001 | NOT-N3-118 | Tunnel |  | 2207 | 00012 | RWS TOP WNZ | WNZ district zuid | 0 |  |  |  |  | WNZ (West-Nederland Zuid) | 38C-113, Tunnel onder de Noord | FALSE | Hittewerende bekleding |  |  | VITOP |  |  |  | 0 | 0 | [6 empty] | 0 | 0 | [8 empty] | TE2 C |  |  |  | 000479053 | 0 | 0 | [10 empty] | 0 |  |  |  |  | BR | 0 | Rijkswaterstaat West Nederland Noord | Rijkswaterstaat WNZ-district Zuid |  |  |  | 0 | 0 | 0 | [8 empty] | FALSE | 0 |  |  |  |  | 0 | 0 | 0 | 0 | FALSE |  |  |  | FALSE
NOT-N6-3792 | 015-0040-R, KP Ridderkerk-Noord - Papendrecht | Rijksweg 15 | 38C-113-01, Noordtunnel (A15) | 100 civiel | 118 Tunnelbuis | Tunnelbuis, Tunnelbuis, Verkeersbuis HRR Tunnelbuis | Hittewerende bekleding, Hittewerende bekleding , 1, TE2 D |  |  | NOT-N2-001 | NOT-N3-118 | Tunnel |  | 2207 | 00012 | RWS TOP WNZ | WNZ district zuid | 0 |  |  |  |  | WNZ (West-Nederland Zuid) | 38C-113, Tunnel onder de Noord | FALSE | Hittewerende bekleding |  |  | VITOP |  |  |  | 0 | 0 | [6 empty] | 0 | 0 | [8 empty] | TE2 D |  |  |  | 000479054 | 0 | 0 | [10 empty] | 0 |  |  |  |  | BR | 0 | Rijkswaterstaat West Nederland Noord | Rijkswaterstaat WNZ-district Zuid |  |  |  | 0 | 0 | 0 | [8 empty] | FALSE | 0 |  |  |  |  | 0 | 0 | 0 | 0 | FALSE |  |  |  | FALSE
NOT-N6-3793 | 015-0040-R, KP Ridderkerk-Noord - Papendrecht | Rijksweg 15 | 38C-113-01, Noordtunnel (A15) | 100 civiel | 118 Tunnelbuis | Tunnelbuis, Tunnelbuis, Verkeersbuis HRR Tunnelbuis | Hittewerende bekleding, Hittewerende bekleding , 1, TE2 E |  |  | NOT-N2-001 | NOT-N3-118 | Tunnel |  | 2207 | 00012 | RWS TOP WNZ | WNZ district zuid | 0 |  |  |  |  | WNZ (West-Nederland Zuid) | 38C-113, Tunnel onder de Noord | FALSE | Hittewerende bekleding |  |  | VITOP |  |  |  | 0 | 0 | [6 empty] | 0 | 0 | [8 empty] | TE2 E |  |  |  | 000479055 | 0 | 0 | [10 empty] | 0 |  |  |  |  | BR | 0 | Rijkswaterstaat West Nederland Noord | Rijkswaterstaat WNZ-district Zuid |  |  |  | 0 | 0 | 0 | [8 empty] | FALSE | 0 |  |  |  |  | 0 | 0 | 0 | 0 | FALSE |  |  |  | FALSE
NOT-N6-3794 | 015-0040-R, KP Ridderkerk-Noord - Papendrecht | Rijksweg 15 | 38C-113-01, Noordtunnel (A15) | 100 civiel | 118 Tunnelbuis | Tunnelbuis, Tunnelbuis, Verkeersbuis HRR Tunnelbuis | Hittewerende bekleding, Hittewerende bekleding , 1, TE4 A |  |  | NOT-N2-001 | NOT-N3-118 | Tunnel |  | 2207 | 00012 | RWS TOP WNZ | WNZ district zuid | 0 |  |  |  |  | WNZ (West-Nederland Zuid) | 38C-113, Tunnel onder de Noord | FALSE | Hittewerende bekleding |  |  | VITOP |  |  |  | 0 | 0 | [6 empty] | 0 | 0 | [8 empty] | TE4 A |  |  |  | 000479056 | 0 | 0 | [10 empty] | 0 |  |  |  |  | BR | 0 | Rijkswaterstaat West Nederland Noord | Rijkswaterstaat WNZ-district Zuid |  |  |  | 0 | 0 | 0 | [8 empty] | FALSE | 0 |  |  |  |  | 0 | 0 | 0 | 0 | FALSE |  |  |  | FALSE
NOT-N6-3795 | 015-0040-R, KP Ridderkerk-Noord - Papendrecht | Rijksweg 15 | 38C-113-01, Noordtunnel (A15) | 100 civiel | 118 Tunnelbuis | Tunnelbuis, Tunnelbuis, Verkeersbuis HRR Tunnelbuis | Hittewerende bekleding, Hittewerende bekleding , 3, TE1 A |  |  | NOT-N2-001 | NOT-N3-118 | Tunnel |  | 2207 | 00012 | RWS TOP WNZ | WNZ district zuid | 0 |  |  |  |  | WNZ (West-Nederland Zuid) | 38C-113, Tunnel onder de Noord | FALSE | Hittewerende bekleding |  |  | VITOP |  |  |  | 0 | 0 | [6 empty] | 0 | 0 | [8 empty] | TE1 A |  |  |  | 000479057 | 0 | 0 | [10 empty] | 0 |  |  |  |  | BR | 0 | Rijkswaterstaat West Nederland Noord | Rijkswaterstaat WNZ-district Zuid |  |  |  | 0 | 0 | 0 | [8 empty] | FALSE | 0 |  |  |  |  | 0 | 0 | 0 | 0 | FALSE |  |  |  | FALSE
NOT-N6-3796 | 015-0040-R, KP Ridderkerk-Noord - Papendrecht | Rijksweg 15 | 38C-113-01, Noordtunnel (A15) | 100 civiel | 118 Tunnelbuis | Tunnelbuis, Tunnelbuis, Verkeersbuis HRR Tunnelbuis | Hittewerende bekleding, Hittewerende bekleding, 1, TE1 B |  |  | NOT-N2-001 | NOT-N3-118 | Tunnel |  | 2207 | 00012 | RWS TOP WNZ | WNZ district zuid | 0 |  |  |  |  | WNZ (West-Nederland Zuid) | 38C-113, Tunnel onder de Noord | FALSE | Hittewerende bekleding |  |  | VITOP |  |  |  | 0 | 0 | [6 empty] | 0 | 0 | [8 empty] | TE1 B |  |  |  | 000479058 | 0 | 0 | [10 empty] | 0 |  |  |  |  | BR | 0 | Rijkswaterstaat West Nederland Noord | Rijkswaterstaat WNZ-district Zuid |  |  |  | 0 | 0 | 0 | [8 empty] | FALSE | 0 |  |  |  |  | 0 | 0 | 0 | 0 | FALSE |  |  |  | FALSE
NOT-N6-3797 | 015-0040-R, KP Ridderkerk-Noord - Papendrecht | Rijksweg 15 | 38C-113-01, Noordtunnel (A15) | 100 civiel | 118 Tunnelbuis | Tunnelbuis, Tunnelbuis, Verkeersbuis HRR Tunnelbuis | Hittewerende bekleding, Hittewerende bekleding, 1, TE1 C |  |  | NOT-N2-001 | NOT-N3-118 | Tunnel |  | 2207 | 00012 | RWS TOP WNZ | WNZ district zuid | 0 |  |  |  |  | WNZ (West-Nederland Zuid) | 38C-113, Tunnel onder de Noord | FALSE | Hittewerende bekleding |  |  | VITOP |  |  |  | 0 | 0 | [6 empty] | 0 | 0 | [8 empty] | TE1 C |  |  |  | 000479059 | 0 | 0 | [10 empty] | 0 |  |  |  |  | BR | 0 | Rijkswaterstaat West Nederland Noord | Rijkswaterstaat WNZ-district Zuid |  |  |  | 0 | 0 | 0 | [8 empty] | FALSE | 0 |  |  |  |  | 0 | 0 | 0 | 0 | FALSE |  |  |  | FALSE
NOT-N6-3798 | 015-0040-R, KP Ridderkerk-Noord - Papendrecht | Rijksweg 15 | 38C-113-01, Noordtunnel (A15) | 100 civiel | 118 Tunnelbuis | Tunnelbuis, Tunnelbuis, Verkeersbuis HRR Tunnelbuis | Hittewerende bekleding, Hittewerende bekleding, 1, TE1 D |  |  | NOT-N2-001 | NOT-N3-118 | Tunnel |  | 2207 | 00012 | RWS TOP WNZ | WNZ district zuid | 0 |  |  |  |  | WNZ (West-Nederland Zuid) | 38C-113, Tunnel onder de Noord | FALSE | Hittewerende bekleding |  |  | VITOP |  |  |  | 0 | 0 | [6 empty] | 0 | 0 | [8 empty] | TE1 D |  |  |  | 000479060 | 0 | 0 | [10 empty] | 0 |  |  |  |  | BR | 0 | Rijkswaterstaat West Nederland Noord | Rijkswaterstaat WNZ-district Zuid |  |  |  | 0 | 0 | 0 | [8 empty] | FALSE | 0 |  |  |  |  | 0 | 0 | 0 | 0 | FALSE |  |  |  | FALSE
NOT-N6-3799 | 015-0040-R, KP Ridderkerk-Noord - Papendrecht | Rijksweg 15 | 38C-113-01, Noordtunnel (A15) | 100 civiel | 118 Tunnelbuis | Tunnelbuis, Tunnelbuis, Verkeersbuis HRR Tunnelbuis | Hittewerende bekleding, Hittewerende bekleding, 1, TE1 E |  |  | NOT-N2-001 | NOT-N3-118 | Tunnel |  | 2207 | 00012 | RWS TOP WNZ | WNZ district zuid | 0 |  |  |  |  | WNZ (West-Nederland Zuid) | 38C-113, Tunnel onder de Noord | FALSE | Hittewerende bekleding |  |  | VITOP |  |  |  | 0 | 0 | [6 empty] | 0 | 0 | [8 empty] | TE1 E |  |  |  | 000479061 | 0 | 0 | [10 empty] | 0 |  |  |  |  | BR | 0 | Rijkswaterstaat West Nederland Noord | Rijkswaterstaat WNZ-district Zuid |  |  |  | 0 | 0 | 0 | [8 empty] | FALSE | 0 |  |  |  |  | 0 | 0 | 0 | 0 | FALSE |  |  |  | FALSE
NOT-N6-3800 | 015-0040-R, KP Ridderkerk-Noord - Papendrecht | Rijksweg 15 | 38C-113-01, Noordtunnel (A15) | 100 civiel | 118 Tunnelbuis | Tunnelbuis, Tunnelbuis, Verkeersbuis HRR Tunnelbuis | Hittewerende bekleding, Hittewerende bekleding, 1, TE4 B |  |  | NOT-N2-001 | NOT-N3-118 | Tunnel |  | 2207 | 00012 | RWS TOP WNZ | WNZ district zuid | 0 |  |  |  |  | WNZ (West-Nederland Zuid) | 38C-113, Tunnel onder de Noord | FALSE | Hittewerende bekleding |  |  | VITOP |  |  |  | 0 | 0 | [6 empty] | 0 | 0 | [8 empty] | TE4 B |  |  |  | 000479062 | 0 | 0 | [10 empty] | 0 |  |  |  |  | BR | 0 | Rijkswaterstaat West Nederland Noord | Rijkswaterstaat WNZ-district Zuid |  |  |  | 0 | 0 | 0 | [8 empty] | FALSE | 0 |  |  |  |  | 0 | 0 | 0 | 0 | FALSE |  |  |  | FALSE
NOT-N6-3801 | 015-0040-R, KP Ridderkerk-Noord - Papendrecht | Rijksweg 15 | 38C-113-01, Noordtunnel (A15) | 100 civiel | 118 Tunnelbuis | Tunnelbuis, Tunnelbuis, Verkeersbuis HRR Tunnelbuis | Hittewerende bekleding, Hittewerende bekleding, 1, TE4 C |  |  | NOT-N2-001 | NOT-N3-118 | Tunnel |  | 2207 | 00012 | RWS TOP WNZ | WNZ district zuid | 0 |  |  |  |  | WNZ (West-Nederland Zuid) | 38C-113, Tunnel onder de Noord | FALSE | Hittewerende bekleding |  |  | VITOP |  |  |  | 0 | 0 | [6 empty] | 0 | 0 | [8 empty] | TE4 C |  |  |  | 000479063 | 0 | 0 | [10 empty] | 0 |  |  |  |  | BR | 0 | Rijkswaterstaat West Nederland Noord | Rijkswaterstaat WNZ-district Zuid |  |  |  | 0 | 0 | 0 | [8 empty] | FALSE | 0 |  |  |  |  | 0 | 0 | 0 | 0 | FALSE |  |  |  | FALSE
NOT-N6-3802 | 015-0040-R, KP Ridderkerk-Noord - Papendrecht | Rijksweg 15 | 38C-113-01, Noordtunnel (A15) | 100 civiel | 118 Tunnelbuis | Tunnelbuis, Tunnelbuis, Verkeersbuis HRR Tunnelbuis | Hittewerende bekleding, Hittewerende bekleding, 1, TE4 D |  |  | NOT-N2-001 | NOT-N3-118 | Tunnel |  | 2207 | 00012 | RWS TOP WNZ | WNZ district zuid | 0 |  |  |  |  | WNZ (West-Nederland Zuid) | 38C-113, Tunnel onder de Noord | FALSE | Hittewerende bekleding |  |  | VITOP |  |  |  | 0 | 0 | [6 empty] | 0 | 0 | [8 empty] | TE4 D |  |  |  | 000479064 | 0 | 0 | [10 empty] | 0 |  |  |  |  | BR | 0 | Rijkswaterstaat West Nederland Noord | Rijkswaterstaat WNZ-district Zuid |  |  |  | 0 | 0 | 0 | [8 empty] | FALSE | 0 |  |  |  |  | 0 | 0 | 0 | 0 | FALSE |  |  |  | FALSE
NOT-N6-3803 | 015-0040-R, KP Ridderkerk-Noord - Papendrecht | Rijksweg 15 | 38C-113-01, Noordtunnel (A15) | 100 civiel | 118 Tunnelbuis | Tunnelbuis, Tunnelbuis, Verkeersbuis HRR Tunnelbuis | Hittewerende bekleding, Hittewerende bekleding, 1, TE4 E |  |  | NOT-N2-001 | NOT-N3-118 | Tunnel |  | 2207 | 00012 | RWS TOP WNZ | WNZ district zuid | 0 |  |  |  |  | WNZ (West-Nederland Zuid) | 38C-113, Tunnel onder de Noord | FALSE | Hittewerende bekleding |  |  | VITOP |  |  |  | 0 | 0 | [6 empty] | 0 | 0 | [8 empty] | TE4 E |  |  |  | 000479065 | 0 | 0 | [10 empty] | 0 |  |  |  |  | BR | 0 | Rijkswaterstaat West Nederland Noord | Rijkswaterstaat WNZ-district Zuid |  |  |  | 0 | 0 | 0 | [8 empty] | FALSE | 0 |  |  |  |  | 0 | 0 | 0 | 0 | FALSE |  |  |  | FALSE
NOT-N6-3804 | 015-0040-R, KP Ridderkerk-Noord - Papendrecht | Rijksweg 15 | 38C-113-01, Noordtunnel (A15) | 100 civiel | 118 Tunnelbuis | Wandconstructie, Wandconstructie, Verkeersbuis HRL Tunnelbuis | Wand, Buitenwand, 1, TE1 A |  |  | NOT-N2-001 | NOT-N3-118 | Tunnel |  | 1619 | 00012 | RWS TOP WNZ | WNZ district zuid | 0 |  |  |  |  | WNZ (West-Nederland Zuid) | 38C-113, Tunnel onder de Noord | FALSE | Wand |  |  | VITOP |  |  |  | 0 | 0 | [6 empty] | 0 | 0 | [8 empty] | TE1 A |  |  |  | 000479066 | 0 | 0 | [10 empty] | 0 |  |  |  |  | BR | 0 | Rijkswaterstaat West Nederland Noord | Rijkswaterstaat WNZ-district Zuid |  |  |  | 0 | 0 | 0 | [8 empty] | FALSE | 0 |  |  |  |  | 0 | 0 | 0 | 0 | FALSE |  |  |  | FALSE
NOT-N6-3805 | 015-0040-R, KP Ridderkerk-Noord - Papendrecht | Rijksweg 15 | 38C-113-01, Noordtunnel (A15) | 100 civiel | 118 Tunnelbuis | Wandconstructie, Wandconstructie, Verkeersbuis HRL Tunnelbuis | Wand, Buitenwand, 1, TE1 B |  |  | NOT-N2-001 | NOT-N3-118 | Tunnel |  | 1619 | 00012 | RWS TOP WNZ | WNZ district zuid | 0 |  |  |  |  | WNZ (West-Nederland Zuid) | 38C-113, Tunnel onder de Noord | FALSE | Wand |  |  | VITOP |  |  |  | 0 | 0 | [6 empty] | 0 | 0 | [8 empty] | TE1 B |  |  |  | 000479067 | 0 | 0 | [10 empty] | 0 |  |  |  |  | BR | 0 | Rijkswaterstaat West Nederland Noord | Rijkswaterstaat WNZ-district Zuid |  |  |  | 0 | 0 | 0 | [8 empty] | FALSE | 0 |  |  |  |  | 0 | 0 | 0 | 0 | FALSE |  |  |  | FALSE
NOT-N6-3806 | 015-0040-R, KP Ridderkerk-Noord - Papendrecht | Rijksweg 15 | 38C-113-01, Noordtunnel (A15) | 100 civiel | 118 Tunnelbuis | Wandconstructie, Wandconstructie, Verkeersbuis HRL Tunnelbuis | Wand, Buitenwand, 1, TE1 C |  |  | NOT-N2-001 | NOT-N3-118 | Tunnel |  | 1619 | 00012 | RWS TOP WNZ | WNZ district zuid | 0 |  |  |  |  | WNZ (West-Nederland Zuid) | 38C-113, Tunnel onder de Noord | FALSE | Wand |  |  | VITOP |  |  |  | 0 | 0 | [6 empty] | 0 | 0 | [8 empty] | TE1 C |  |  |  | 000479068 | 0 | 0 | [10 empty] | 0 |  |  |  |  | BR | 0 | Rijkswaterstaat West Nederland Noord | Rijkswaterstaat WNZ-district Zuid |  |  |  | 0 | 0 | 0 | [8 empty] | FALSE | 0 |  |  |  |  | 0 | 0 | 0 | 0 | FALSE |  |  |  | FALSE
NOT-N6-3807 | 015-0040-R, KP Ridderkerk-Noord - Papendrecht | Rijksweg 15 | 38C-113-01, Noordtunnel (A15) | 100 civiel | 118 Tunnelbuis | Wandconstructie, Wandconstructie, Verkeersbuis HRL Tunnelbuis | Wand, Buitenwand, 1, TE1 D |  |  | NOT-N2-001 | NOT-N3-118 | Tunnel |  | 1619 | 00012 | RWS TOP WNZ | WNZ district zuid | 0 |  |  |  |  | WNZ (West-Nederland Zuid) | 38C-113, Tunnel onder de Noord | FALSE | Wand |  |  | VITOP |  |  |  | 0 | 0 | [6 empty] | 0 | 0 | [8 empty] | TE1 D |  |  |  | 000479069 | 0 | 0 | [10 empty] | 0 |  |  |  |  | BR | 0 | Rijkswaterstaat West Nederland Noord | Rijkswaterstaat WNZ-district Zuid |  |  |  | 0 | 0 | 0 | [8 empty] | FALSE | 0 |  |  |  |  | 0 | 0 | 0 | 0 | FALSE |  |  |  | FALSE
NOT-N6-3808 | 015-0040-R, KP Ridderkerk-Noord - Papendrecht | Rijksweg 15 | 38C-113-01, Noordtunnel (A15) | 100 civiel | 118 Tunnelbuis | Wandconstructie, Wandconstructie, Verkeersbuis HRL Tunnelbuis | Wand, Buitenwand, 1, TE1 E |  |  | NOT-N2-001 | NOT-N3-118 | Tunnel |  | 1619 | 00012 | RWS TOP WNZ | WNZ district zuid | 0 |  |  |  |  | WNZ (West-Nederland Zuid) | 38C-113, Tunnel onder de Noord | FALSE | Wand |  |  | VITOP |  |  |  | 0 | 0 | [6 empty] | 0 | 0 | [8 empty] | TE1 E |  |  |  | 000479070 | 0 | 0 | [10 empty] | 0 |  |  |  |  | BR | 0 | Rijkswaterstaat West Nederland Noord | Rijkswaterstaat WNZ-district Zuid |  |  |  | 0 | 0 | 0 | [8 empty] | FALSE | 0 |  |  |  |  | 0 | 0 | 0 | 0 | FALSE |  |  |  | FALSE
NOT-N6-3809 | 015-0040-R, KP Ridderkerk-Noord - Papendrecht | Rijksweg 15 | 38C-113-01, Noordtunnel (A15) | 100 civiel | 118 Tunnelbuis | Wandconstructie, Wandconstructie, Verkeersbuis HRL Tunnelbuis | Wand, Buitenwand, 1, TE2 A |  |  | NOT-N2-001 | NOT-N3-118 | Tunnel |  | 1619 | 00012 | RWS TOP WNZ | WNZ district zuid | 0 |  |  |  |  | WNZ (West-Nederland Zuid) | 38C-113, Tunnel onder de Noord | FALSE | Wand |  |  | VITOP |  |  |  | 0 | 0 | [6 empty] | 0 | 0 | [8 empty] | TE2 A |  |  |  | 000479071 | 0 | 0 | [10 empty] | 0 |  |  |  |  | BR | 0 | Rijkswaterstaat West Nederland Noord | Rijkswaterstaat WNZ-district Zuid |  |  |  | 0 | 0 | 0 | [8 empty] | FALSE | 0 |  |  |  |  | 0 | 0 | 0 | 0 | FALSE |  |  |  | FALSE
NOT-N6-3810 | 015-0040-R, KP Ridderkerk-Noord - Papendrecht | Rijksweg 15 | 38C-113-01, Noordtunnel (A15) | 100 civiel | 118 Tunnelbuis | Wandconstructie, Wandconstructie, Verkeersbuis HRL Tunnelbuis | Wand, Buitenwand, 1, TE2 B |  |  | NOT-N2-001 | NOT-N3-118 | Tunnel |  | 1619 | 00012 | RWS TOP WNZ | WNZ district zuid | 0 |  |  |  |  | WNZ (West-Nederland Zuid) | 38C-113, Tunnel onder de Noord | FALSE | Wand |  |  | VITOP |  |  |  | 0 | 0 | [6 empty] | 0 | 0 | [8 empty] | TE2 B |  |  |  | 000479072 | 0 | 0 | [10 empty] | 0 |  |  |  |  | BR | 0 | Rijkswaterstaat West Nederland Noord | Rijkswaterstaat WNZ-district Zuid |  |  |  | 0 | 0 | 0 | [8 empty] | FALSE | 0 |  |  |  |  | 0 | 0 | 0 | 0 | FALSE |  |  |  | FALSE
NOT-N6-3811 | 015-0040-R, KP Ridderkerk-Noord - Papendrecht | Rijksweg 15 | 38C-113-01, Noordtunnel (A15) | 100 civiel | 118 Tunnelbuis | Wandconstructie, Wandconstructie, Verkeersbuis HRL Tunnelbuis | Wand, Buitenwand, 1, TE2 C |  |  | NOT-N2-001 | NOT-N3-118 | Tunnel |  | 1619 | 00012 | RWS TOP WNZ | WNZ district zuid | 0 |  |  |  |  | WNZ (West-Nederland Zuid) | 38C-113, Tunnel onder de Noord | FALSE | Wand |  |  | VITOP |  |  |  | 0 | 0 | [6 empty] | 0 | 0 | [8 empty] | TE2 C |  |  |  | 000479073 | 0 | 0 | [10 empty] | 0 |  |  |  |  | BR | 0 | Rijkswaterstaat West Nederland Noord | Rijkswaterstaat WNZ-district Zuid |  |  |  | 0 | 0 | 0 | [8 empty] | FALSE | 0 |  |  |  |  | 0 | 0 | 0 | 0 | FALSE |  |  |  | FALSE
NOT-N6-3812 | 015-0040-R, KP Ridderkerk-Noord - Papendrecht | Rijksweg 15 | 38C-113-01, Noordtunnel (A15) | 100 civiel | 118 Tunnelbuis | Wandconstructie, Wandconstructie, Verkeersbuis HRL Tunnelbuis | Wand, Buitenwand, 1, TE2 D |  |  | NOT-N2-001 | NOT-N3-118 | Tunnel |  | 1619 | 00012 | RWS TOP WNZ | WNZ district zuid | 0 |  |  |  |  | WNZ (West-Nederland Zuid) | 38C-113, Tunnel onder de Noord | FALSE | Wand |  |  | VITOP |  |  |  | 0 | 0 | [6 empty] | 0 | 0 | [8 empty] | TE2 D |  |  |  | 000479074 | 0 | 0 | [10 empty] | 0 |  |  |  |  | BR | 0 | Rijkswaterstaat West Nederland Noord | Rijkswaterstaat WNZ-district Zuid |  |  |  | 0 | 0 | 0 | [8 empty] | FALSE | 0 |  |  |  |  | 0 | 0 | 0 | 0 | FALSE |  |  |  | FALSE
NOT-N6-3813 | 015-0040-R, KP Ridderkerk-Noord - Papendrecht | Rijksweg 15 | 38C-113-01, Noordtunnel (A15) | 100 civiel | 118 Tunnelbuis | Wandconstructie, Wandconstructie, Verkeersbuis HRL Tunnelbuis | Wand, Buitenwand, 1, TE2 E |  |  | NOT-N2-001 | NOT-N3-118 | Tunnel |  | 1619 | 00012 | RWS TOP WNZ | WNZ district zuid | 0 |  |  |  |  | WNZ (West-Nederland Zuid) | 38C-113, Tunnel onder de Noord | FALSE | Wand |  |  | VITOP |  |  |  | 0 | 0 | [6 empty] | 0 | 0 | [8 empty] | TE2 E |  |  |  | 000479075 | 0 | 0 | [10 empty] | 0 |  |  |  |  | BR | 0 | Rijkswaterstaat West Nederland Noord | Rijkswaterstaat WNZ-district Zuid |  |  |  | 0 | 0 | 0 | [8 empty] | FALSE | 0 |  |  |  |  | 0 | 0 | 0 | 0 | FALSE |  |  |  | FALSE
NOT-N6-3814 | 015-0040-R, KP Ridderkerk-Noord - Papendrecht | Rijksweg 15 | 38C-113-01, Noordtunnel (A15) | 100 civiel | 118 Tunnelbuis | Wandconstructie, Wandconstructie, Verkeersbuis HRL Tunnelbuis | Wand, Buitenwand, 1, TE3 A |  |  | NOT-N2-001 | NOT-N3-118 | Tunnel |  | 1619 | 00012 | RWS TOP WNZ | WNZ district zuid | 0 |  |  |  |  | WNZ (West-Nederland Zuid) | 38C-113, Tunnel onder de Noord | FALSE | Wand |  |  | VITOP |  |  |  | 0 | 0 | [6 empty] | 0 | 0 | [8 empty] | TE3 A |  |  |  | 000479076 | 0 | 0 | [10 empty] | 0 |  |  |  |  | BR | 0 | Rijkswaterstaat West Nederland Noord | Rijkswaterstaat WNZ-district Zuid |  |  |  | 0 | 0 | 0 | [8 empty] | FALSE | 0 |  |  |  |  | 0 | 0 | 0 | 0 | FALSE |  |  |  | FALSE
NOT-N6-3815 | 015-0040-R, KP Ridderkerk-Noord - Papendrecht | Rijksweg 15 | 38C-113-01, Noordtunnel (A15) | 100 civiel | 118 Tunnelbuis | Wandconstructie, Wandconstructie, Verkeersbuis HRL Tunnelbuis | Wand, Buitenwand, 1, TE3 B |  |  | NOT-N2-001 | NOT-N3-118 | Tunnel |  | 1619 | 00012 | RWS TOP WNZ | WNZ district zuid | 0 |  |  |  |  | WNZ (West-Nederland Zuid) | 38C-113, Tunnel onder de Noord | FALSE | Wand |  |  | VITOP |  |  |  | 0 | 0 | [6 empty] | 0 | 0 | [8 empty] | TE3 B |  |  |  | 000479077 | 0 | 0 | [10 empty] | 0 |  |  |  |  | BR | 0 | Rijkswaterstaat West Nederland Noord | Rijkswaterstaat WNZ-district Zuid |  |  |  | 0 | 0 | 0 | [8 empty] | FALSE | 0 |  |  |  |  | 0 | 0 | 0 | 0 | FALSE |  |  |  | FALSE
NOT-N6-3816 | 015-0040-R, KP Ridderkerk-Noord - Papendrecht | Rijksweg 15 | 38C-113-01, Noordtunnel (A15) | 100 civiel | 118 Tunnelbuis | Wandconstructie, Wandconstructie, Verkeersbuis HRL Tunnelbuis | Wand, Buitenwand, 1, TE3 C |  |  | NOT-N2-001 | NOT-N3-118 | Tunnel |  | 1619 | 00012 | RWS TOP WNZ | WNZ district zuid | 0 |  |  |  |  | WNZ (West-Nederland Zuid) | 38C-113, Tunnel onder de Noord | FALSE | Wand |  |  | VITOP |  |  |  | 0 | 0 | [6 empty] | 0 | 0 | [8 empty] | TE3 C |  |  |  | 000479078 | 0 | 0 | [10 empty] | 0 |  |  |  |  | BR | 0 | Rijkswaterstaat West Nederland Noord | Rijkswaterstaat WNZ-district Zuid |  |  |  | 0 | 0 | 0 | [8 empty] | FALSE | 0 |  |  |  |  | 0 | 0 | 0 | 0 | FALSE |  |  |  | FALSE
NOT-N6-3817 | 015-0040-R, KP Ridderkerk-Noord - Papendrecht | Rijksweg 15 | 38C-113-01, Noordtunnel (A15) | 100 civiel | 118 Tunnelbuis | Wandconstructie, Wandconstructie, Verkeersbuis HRL Tunnelbuis | Wand, Buitenwand, 1, TE3 D |  |  | NOT-N2-001 | NOT-N3-118 | Tunnel |  | 1619 | 00012 | RWS TOP WNZ | WNZ district zuid | 0 |  |  |  |  | WNZ (West-Nederland Zuid) | 38C-113, Tunnel onder de Noord | FALSE | Wand |  |  | VITOP |  |  |  | 0 | 0 | [6 empty] | 0 | 0 | [8 empty] | TE3 D |  |  |  | 000479079 | 0 | 0 | [10 empty] | 0 |  |  |  |  | BR | 0 | Rijkswaterstaat West Nederland Noord | Rijkswaterstaat WNZ-district Zuid |  |  |  | 0 | 0 | 0 | [8 empty] | FALSE | 0 |  |  |  |  | 0 | 0 | 0 | 0 | FALSE |  |  |  | FALSE
NOT-N6-3818 | 015-0040-R, KP Ridderkerk-Noord - Papendrecht | Rijksweg 15 | 38C-113-01, Noordtunnel (A15) | 100 civiel | 118 Tunnelbuis | Wandconstructie, Wandconstructie, Verkeersbuis HRL Tunnelbuis | Wand, Buitenwand, 1, TE4 A |  |  | NOT-N2-001 | NOT-N3-118 | Tunnel |  | 1619 | 00012 | RWS TOP WNZ | WNZ district zuid | 0 |  |  |  |  | WNZ (West-Nederland Zuid) | 38C-113, Tunnel onder de Noord | FALSE | Wand |  |  | VITOP |  |  |  | 0 | 0 | [6 empty] | 0 | 0 | [8 empty] | TE4 A |  |  |  | 000479080 | 0 | 0 | [10 empty] | 0 |  |  |  |  | BR | 0 | Rijkswaterstaat West Nederland Noord | Rijkswaterstaat WNZ-district Zuid |  |  |  | 0 | 0 | 0 | [8 empty] | FALSE | 0 |  |  |  |  | 0 | 0 | 0 | 0 | FALSE |  |  |  | FALSE
NOT-N6-3819 | 015-0040-R, KP Ridderkerk-Noord - Papendrecht | Rijksweg 15 | 38C-113-01, Noordtunnel (A15) | 100 civiel | 118 Tunnelbuis | Wandconstructie, Wandconstructie, Verkeersbuis HRL Tunnelbuis | Wand, Buitenwand, 1, TE4 B |  |  | NOT-N2-001 | NOT-N3-118 | Tunnel |  | 1619 | 00012 | RWS TOP WNZ | WNZ district zuid | 0 |  |  |  |  | WNZ (West-Nederland Zuid) | 38C-113, Tunnel onder de Noord | FALSE | Wand |  |  | VITOP |  |  |  | 0 | 0 | [6 empty] | 0 | 0 | [8 empty] | TE4 B |  |  |  | 000479081 | 0 | 0 | [10 empty] | 0 |  |  |  |  | BR | 0 | Rijkswaterstaat West Nederland Noord | Rijkswaterstaat WNZ-district Zuid |  |  |  | 0 | 0 | 0 | [8 empty] | FALSE | 0 |  |  |  |  | 0 | 0 | 0 | 0 | FALSE |  |  |  | FALSE
NOT-N6-3820 | 015-0040-R, KP Ridderkerk-Noord - Papendrecht | Rijksweg 15 | 38C-113-01, Noordtunnel (A15) | 100 civiel | 118 Tunnelbuis | Wandconstructie, Wandconstructie, Verkeersbuis HRL Tunnelbuis | Wand, Buitenwand, 1, TE4 C |  |  | NOT-N2-001 | NOT-N3-118 | Tunnel |  | 1619 | 00012 | RWS TOP WNZ | WNZ district zuid | 0 |  |  |  |  | WNZ (West-Nederland Zuid) | 38C-113, Tunnel onder de Noord | FALSE | Wand |  |  | VITOP |  |  |  | 0 | 0 | [6 empty] | 0 | 0 | [8 empty] | TE4 C |  |  |  | 000479082 | 0 | 0 | [10 empty] | 0 |  |  |  |  | BR | 0 | Rijkswaterstaat West Nederland Noord | Rijkswaterstaat WNZ-district Zuid |  |  |  | 0 | 0 | 0 | [8 empty] | FALSE | 0 |  |  |  |  | 0 | 0 | 0 | 0 | FALSE |  |  |  | FALSE
NOT-N6-3821 | 015-0040-R, KP Ridderkerk-Noord - Papendrecht | Rijksweg 15 | 38C-113-01, Noordtunnel (A15) | 100 civiel | 118 Tunnelbuis | Wandconstructie, Wandconstructie, Verkeersbuis HRL Tunnelbuis | Wand, Buitenwand, 1, TE4 D |  |  | NOT-N2-001 | NOT-N3-118 | Tunnel |  | 1619 | 00012 | RWS TOP WNZ | WNZ district zuid | 0 |  |  |  |  | WNZ (West-Nederland Zuid) | 38C-113, Tunnel onder de Noord | FALSE | Wand |  |  | VITOP |  |  |  | 0 | 0 | [6 empty] | 0 | 0 | [8 empty] | TE4 D |  |  |  | 000479083 | 0 | 0 | [10 empty] | 0 |  |  |  |  | BR | 0 | Rijkswaterstaat West Nederland Noord | Rijkswaterstaat WNZ-district Zuid |  |  |  | 0 | 0 | 0 | [8 empty] | FALSE | 0 |  |  |  |  | 0 | 0 | 0 | 0 | FALSE |  |  |  | FALSE
NOT-N6-3822 | 015-0040-R, KP Ridderkerk-Noord - Papendrecht | Rijksweg 15 | 38C-113-01, Noordtunnel (A15) | 100 civiel | 118 Tunnelbuis | Wandconstructie, Wandconstructie, Verkeersbuis HRL Tunnelbuis | Wand, Buitenwand, 1, TE4 E |  |  | NOT-N2-001 | NOT-N3-118 | Tunnel |  | 1619 | 00012 | RWS TOP WNZ | WNZ district zuid | 0 |  |  |  |  | WNZ (West-Nederland Zuid) | 38C-113, Tunnel onder de Noord | FALSE | Wand |  |  | VITOP |  |  |  | 0 | 0 | [6 empty] | 0 | 0 | [8 empty] | TE4 E |  |  |  | 000479084 | 0 | 0 | [10 empty] | 0 |  |  |  |  | BR | 0 | Rijkswaterstaat West Nederland Noord | Rijkswaterstaat WNZ-district Zuid |  |  |  | 0 | 0 | 0 | [8 empty] | FALSE | 0 |  |  |  |  | 0 | 0 | 0 | 0 | FALSE |  |  |  | FALSE
NOT-N6-3823 | 015-0040-R, KP Ridderkerk-Noord - Papendrecht | Rijksweg 15 | 38C-113-01, Noordtunnel (A15) | 100 civiel | 118 Tunnelbuis | Wandconstructie, Wandconstructie, Verkeersbuis HRL Tunnelbuis | Wandafwerking, Tegels, 1, TE1 A |  |  | NOT-N2-001 | NOT-N3-118 | Tunnel |  | 2138 | 00012 | RWS TOP WNZ | WNZ district zuid | 0 |  |  |  |  | WNZ (West-Nederland Zuid) | 38C-113, Tunnel onder de Noord | FALSE | Wandafwerking |  |  | VITOP |  |  |  | 0 | 0 | [6 empty] | 0 | 0 | [8 empty] | TE1 A |  |  |  | 000479085 | 0 | 0 | [10 empty] | 0 |  |  |  |  | BR | 0 | Rijkswaterstaat West Nederland Noord | Rijkswaterstaat WNZ-district Zuid |  |  |  | 0 | 0 | 0 | [8 empty] | FALSE | 0 |  |  |  |  | 0 | 0 | 0 | 0 | FALSE |  |  |  | FALSE
NOT-N6-3824 | 015-0040-R, KP Ridderkerk-Noord - Papendrecht | Rijksweg 15 | 38C-113-01, Noordtunnel (A15) | 100 civiel | 118 Tunnelbuis | Wandconstructie, Wandconstructie, Verkeersbuis HRL Tunnelbuis | Wandafwerking, Tegels, 1, TE1 B |  |  | NOT-N2-001 | NOT-N3-118 | Tunnel |  | 2138 | 00012 | RWS TOP WNZ | WNZ district zuid | 0 |  |  |  |  | WNZ (West-Nederland Zuid) | 38C-113, Tunnel onder de Noord | FALSE | Wandafwerking |  |  | VITOP |  |  |  | 0 | 0 | [6 empty] | 0 | 0 | [8 empty] | TE1 B |  |  |  | 000479086 | 0 | 0 | [10 empty] | 0 |  |  |  |  | BR | 0 | Rijkswaterstaat West Nederland Noord | Rijkswaterstaat WNZ-district Zuid |  |  |  | 0 | 0 | 0 | [8 empty] | FALSE | 0 |  |  |  |  | 0 | 0 | 0 | 0 | FALSE |  |  |  | FALSE
NOT-N6-3825 | 015-0040-R, KP Ridderkerk-Noord - Papendrecht | Rijksweg 15 | 38C-113-01, Noordtunnel (A15) | 100 civiel | 118 Tunnelbuis | Wandconstructie, Wandconstructie, Verkeersbuis HRL Tunnelbuis | Wandafwerking, Tegels, 1, TE1 C |  |  | NOT-N2-001 | NOT-N3-118 | Tunnel |  | 2138 | 00012 | RWS TOP WNZ | WNZ district zuid | 0 |  |  |  |  | WNZ (West-Nederland Zuid) | 38C-113, Tunnel onder de Noord | FALSE | Wandafwerking |  |  | VITOP |  |  |  | 0 | 0 | [6 empty] | 0 | 0 | [8 empty] | TE1 C |  |  |  | 000479087 | 0 | 0 | [10 empty] | 0 |  |  |  |  | BR | 0 | Rijkswaterstaat West Nederland Noord | Rijkswaterstaat WNZ-district Zuid |  |  |  | 0 | 0 | 0 | [8 empty] | FALSE | 0 |  |  |  |  | 0 | 0 | 0 | 0 | FALSE |  |  |  | FALSE
NOT-N6-3826 | 015-0040-R, KP Ridderkerk-Noord - Papendrecht | Rijksweg 15 | 38C-113-01, Noordtunnel (A15) | 100 civiel | 118 Tunnelbuis | Wandconstructie, Wandconstructie, Verkeersbuis HRL Tunnelbuis | Wandafwerking, Tegels, 1, TE1 D |  |  | NOT-N2-001 | NOT-N3-118 | Tunnel |  | 2138 | 00012 | RWS TOP WNZ | WNZ district zuid | 0 |  |  |  |  | WNZ (West-Nederland Zuid) | 38C-113, Tunnel onder de Noord | FALSE | Wandafwerking |  |  | VITOP |  |  |  | 0 | 0 | [6 empty] | 0 | 0 | [8 empty] | TE1 D |  |  |  | 000479088 | 0 | 0 | [10 empty] | 0 |  |  |  |  | BR | 0 | Rijkswaterstaat West Nederland Noord | Rijkswaterstaat WNZ-district Zuid |  |  |  | 0 | 0 | 0 | [8 empty] | FALSE | 0 |  |  |  |  | 0 | 0 | 0 | 0 | FALSE |  |  |  | FALSE
NOT-N6-3827 | 015-0040-R, KP Ridderkerk-Noord - Papendrecht | Rijksweg 15 | 38C-113-01, Noordtunnel (A15) | 100 civiel | 118 Tunnelbuis | Wandconstructie, Wandconstructie, Verkeersbuis HRL Tunnelbuis | Wandafwerking, Tegels, 1, TE1 E |  |  | NOT-N2-001 | NOT-N3-118 | Tunnel |  | 2138 | 00012 | RWS TOP WNZ | WNZ district zuid | 0 |  |  |  |  | WNZ (West-Nederland Zuid) | 38C-113, Tunnel onder de Noord | FALSE | Wandafwerking |  |  | VITOP |  |  |  | 0 | 0 | [6 empty] | 0 | 0 | [8 empty] | TE1 E |  |  |  | 000479089 | 0 | 0 | [10 empty] | 0 |  |  |  |  | BR | 0 | Rijkswaterstaat West Nederland Noord | Rijkswaterstaat WNZ-district Zuid |  |  |  | 0 | 0 | 0 | [8 empty] | FALSE | 0 |  |  |  |  | 0 | 0 | 0 | 0 | FALSE |  |  |  | FALSE
NOT-N6-3828 | 015-0040-R, KP Ridderkerk-Noord - Papendrecht | Rijksweg 15 | 38C-113-01, Noordtunnel (A15) | 100 civiel | 118 Tunnelbuis | Wandconstructie, Wandconstructie, Verkeersbuis HRL Tunnelbuis | Wandafwerking, Tegels, 1, TE2 A |  |  | NOT-N2-001 | NOT-N3-118 | Tunnel |  | 2138 | 00012 | RWS TOP WNZ | WNZ district zuid | 0 |  |  |  |  | WNZ (West-Nederland Zuid) | 38C-113, Tunnel onder de Noord | FALSE | Wandafwerking |  |  | VITOP |  |  |  | 0 | 0 | [6 empty] | 0 | 0 | [8 empty] | TE2 A |  |  |  | 000479090 | 0 | 0 | [10 empty] | 0 |  |  |  |  | BR | 0 | Rijkswaterstaat West Nederland Noord | Rijkswaterstaat WNZ-district Zuid |  |  |  | 0 | 0 | 0 | [8 empty] | FALSE | 0 |  |  |  |  | 0 | 0 | 0 | 0 | FALSE |  |  |  | FALSE
NOT-N6-3829 | 015-0040-R, KP Ridderkerk-Noord - Papendrecht | Rijksweg 15 | 38C-113-01, Noordtunnel (A15) | 100 civiel | 118 Tunnelbuis | Wandconstructie, Wandconstructie, Verkeersbuis HRL Tunnelbuis | Wandafwerking, Tegels, 1, TE2 B |  |  | NOT-N2-001 | NOT-N3-118 | Tunnel |  | 2138 | 00012 | RWS TOP WNZ | WNZ district zuid | 0 |  |  |  |  | WNZ (West-Nederland Zuid) | 38C-113, Tunnel onder de Noord | FALSE | Wandafwerking |  |  | VITOP |  |  |  | 0 | 0 | [6 empty] | 0 | 0 | [8 empty] | TE2 B |  |  |  | 000479091 | 0 | 0 | [10 empty] | 0 |  |  |  |  | BR | 0 | Rijkswaterstaat West Nederland Noord | Rijkswaterstaat WNZ-district Zuid |  |  |  | 0 | 0 | 0 | [8 empty] | FALSE | 0 |  |  |  |  | 0 | 0 | 0 | 0 | FALSE |  |  |  | FALSE
NOT-N6-3830 | 015-0040-R, KP Ridderkerk-Noord - Papendrecht | Rijksweg 15 | 38C-113-01, Noordtunnel (A15) | 100 civiel | 118 Tunnelbuis | Wandconstructie, Wandconstructie, Verkeersbuis HRL Tunnelbuis | Wandafwerking, Tegels, 1, TE2 C |  |  | NOT-N2-001 | NOT-N3-118 | Tunnel |  | 2138 | 00012 | RWS TOP WNZ | WNZ district zuid | 0 |  |  |  |  | WNZ (West-Nederland Zuid) | 38C-113, Tunnel onder de Noord | FALSE | Wandafwerking |  |  | VITOP |  |  |  | 0 | 0 | [6 empty] | 0 | 0 | [8 empty] | TE2 C |  |  |  | 000479092 | 0 | 0 | [10 empty] | 0 |  |  |  |  | BR | 0 | Rijkswaterstaat West Nederland Noord | Rijkswaterstaat WNZ-district Zuid |  |  |  | 0 | 0 | 0 | [8 empty] | FALSE | 0 |  |  |  |  | 0 | 0 | 0 | 0 | FALSE |  |  |  | FALSE
NOT-N6-3831 | 015-0040-R, KP Ridderkerk-Noord - Papendrecht | Rijksweg 15 | 38C-113-01, Noordtunnel (A15) | 100 civiel | 118 Tunnelbuis | Wandconstructie, Wandconstructie, Verkeersbuis HRL Tunnelbuis | Wandafwerking, Tegels, 1, TE2 D |  |  | NOT-N2-001 | NOT-N3-118 | Tunnel |  | 2138 | 00012 | RWS TOP WNZ | WNZ district zuid | 0 |  |  |  |  | WNZ (West-Nederland Zuid) | 38C-113, Tunnel onder de Noord | FALSE | Wandafwerking |  |  | VITOP |  |  |  | 0 | 0 | [6 empty] | 0 | 0 | [8 empty] | TE2 D |  |  |  | 000479093 | 0 | 0 | [10 empty] | 0 |  |  |  |  | BR | 0 | Rijkswaterstaat West Nederland Noord | Rijkswaterstaat WNZ-district Zuid |  |  |  | 0 | 0 | 0 | [8 empty] | FALSE | 0 |  |  |  |  | 0 | 0 | 0 | 0 | FALSE |  |  |  | FALSE
NOT-N6-3832 | 015-0040-R, KP Ridderkerk-Noord - Papendrecht | Rijksweg 15 | 38C-113-01, Noordtunnel (A15) | 100 civiel | 118 Tunnelbuis | Wandconstructie, Wandconstructie, Verkeersbuis HRL Tunnelbuis | Wandafwerking, Tegels, 1, TE2 E |  |  | NOT-N2-001 | NOT-N3-118 | Tunnel |  | 2138 | 00012 | RWS TOP WNZ | WNZ district zuid | 0 |  |  |  |  | WNZ (West-Nederland Zuid) | 38C-113, Tunnel onder de Noord | FALSE | Wandafwerking |  |  | VITOP |  |  |  | 0 | 0 | [6 empty] | 0 | 0 | [8 empty] | TE2 E |  |  |  | 000479094 | 0 | 0 | [10 empty] | 0 |  |  |  |  | BR | 0 | Rijkswaterstaat West Nederland Noord | Rijkswaterstaat WNZ-district Zuid |  |  |  | 0 | 0 | 0 | [8 empty] | FALSE | 0 |  |  |  |  | 0 | 0 | 0 | 0 | FALSE |  |  |  | FALSE
NOT-N6-3833 | 015-0040-R, KP Ridderkerk-Noord - Papendrecht | Rijksweg 15 | 38C-113-01, Noordtunnel (A15) | 100 civiel | 118 Tunnelbuis | Wandconstructie, Wandconstructie, Verkeersbuis HRL Tunnelbuis | Wandafwerking, Tegels, 1, TE3 A |  |  | NOT-N2-001 | NOT-N3-118 | Tunnel |  | 2138 | 00012 | RWS TOP WNZ | WNZ district zuid | 0 |  |  |  |  | WNZ (West-Nederland Zuid) | 38C-113, Tunnel onder de Noord | FALSE | Wandafwerking |  |  | VITOP |  |  |  | 0 | 0 | [6 empty] | 0 | 0 | [8 empty] | TE3 A |  |  |  | 000479095 | 0 | 0 | [10 empty] | 0 |  |  |  |  | BR | 0 | Rijkswaterstaat West Nederland Noord | Rijkswaterstaat WNZ-district Zuid |  |  |  | 0 | 0 | 0 | [8 empty] | FALSE | 0 |  |  |  |  | 0 | 0 | 0 | 0 | FALSE |  |  |  | FALSE
NOT-N6-3834 | 015-0040-R, KP Ridderkerk-Noord - Papendrecht | Rijksweg 15 | 38C-113-01, Noordtunnel (A15) | 100 civiel | 118 Tunnelbuis | Wandconstructie, Wandconstructie, Verkeersbuis HRL Tunnelbuis | Wandafwerking, Tegels, 1, TE3 B |  |  | NOT-N2-001 | NOT-N3-118 | Tunnel |  | 2138 | 00012 | RWS TOP WNZ | WNZ district zuid | 0 |  |  |  |  | WNZ (West-Nederland Zuid) | 38C-113, Tunnel onder de Noord | FALSE | Wandafwerking |  |  | VITOP |  |  |  | 0 | 0 | [6 empty] | 0 | 0 | [8 empty] | TE3 B |  |  |  | 000479096 | 0 | 0 | [10 empty] | 0 |  |  |  |  | BR | 0 | Rijkswaterstaat West Nederland Noord | Rijkswaterstaat WNZ-district Zuid |  |  |  | 0 | 0 | 0 | [8 empty] | FALSE | 0 |  |  |  |  | 0 | 0 | 0 | 0 | FALSE |  |  |  | FALSE
NOT-N6-3835 | 015-0040-R, KP Ridderkerk-Noord - Papendrecht | Rijksweg 15 | 38C-113-01, Noordtunnel (A15) | 100 civiel | 118 Tunnelbuis | Wandconstructie, Wandconstructie, Verkeersbuis HRL Tunnelbuis | Wandafwerking, Tegels, 1, TE3 C |  |  | NOT-N2-001 | NOT-N3-118 | Tunnel |  | 2138 | 00012 | RWS TOP WNZ | WNZ district zuid | 0 |  |  |  |  | WNZ (West-Nederland Zuid) | 38C-113, Tunnel onder de Noord | FALSE | Wandafwerking |  |  | VITOP |  |  |  | 0 | 0 | [6 empty] | 0 | 0 | [8 empty] | TE3 C |  |  |  | 000479097 | 0 | 0 | [10 empty] | 0 |  |  |  |  | BR | 0 | Rijkswaterstaat West Nederland Noord | Rijkswaterstaat WNZ-district Zuid |  |  |  | 0 | 0 | 0 | [8 empty] | FALSE | 0 |  |  |  |  | 0 | 0 | 0 | 0 | FALSE |  |  |  | FALSE
NOT-N6-3836 | 015-0040-R, KP Ridderkerk-Noord - Papendrecht | Rijksweg 15 | 38C-113-01, Noordtunnel (A15) | 100 civiel | 118 Tunnelbuis | Wandconstructie, Wandconstructie, Verkeersbuis HRL Tunnelbuis | Wandafwerking, Tegels, 1, TE3 D |  |  | NOT-N2-001 | NOT-N3-118 | Tunnel |  | 2138 | 00012 | RWS TOP WNZ | WNZ district zuid | 0 |  |  |  |  | WNZ (West-Nederland Zuid) | 38C-113, Tunnel onder de Noord | FALSE | Wandafwerking |  |  | VITOP |  |  |  | 0 | 0 | [6 empty] | 0 | 0 | [8 empty] | TE3 D |  |  |  | 000479098 | 0 | 0 | [10 empty] | 0 |  |  |  |  | BR | 0 | Rijkswaterstaat West Nederland Noord | Rijkswaterstaat WNZ-district Zuid |  |  |  | 0 | 0 | 0 | [8 empty] | FALSE | 0 |  |  |  |  | 0 | 0 | 0 | 0 | FALSE |  |  |  | FALSE
NOT-N6-3837 | 015-0040-R, KP Ridderkerk-Noord - Papendrecht | Rijksweg 15 | 38C-113-01, Noordtunnel (A15) | 100 civiel | 118 Tunnelbuis | Wandconstructie, Wandconstructie, Verkeersbuis HRL Tunnelbuis | Wandafwerking, Tegels, 1, TE4 A |  |  | NOT-N2-001 | NOT-N3-118 | Tunnel |  | 2138 | 00012 | RWS TOP WNZ | WNZ district zuid | 0 |  |  |  |  | WNZ (West-Nederland Zuid) | 38C-113, Tunnel onder de Noord | FALSE | Wandafwerking |  |  | VITOP |  |  |  | 0 | 0 | [6 empty] | 0 | 0 | [8 empty] | TE4 A |  |  |  | 000479099 | 0 | 0 | [10 empty] | 0 |  |  |  |  | BR | 0 | Rijkswaterstaat West Nederland Noord | Rijkswaterstaat WNZ-district Zuid |  |  |  | 0 | 0 | 0 | [8 empty] | FALSE | 0 |  |  |  |  | 0 | 0 | 0 | 0 | FALSE |  |  |  | FALSE
NOT-N6-3838 | 015-0040-R, KP Ridderkerk-Noord - Papendrecht | Rijksweg 15 | 38C-113-01, Noordtunnel (A15) | 100 civiel | 118 Tunnelbuis | Wandconstructie, Wandconstructie, Verkeersbuis HRL Tunnelbuis | Wandafwerking, Tegels, 1, TE4 B |  |  | NOT-N2-001 | NOT-N3-118 | Tunnel |  | 2138 | 00012 | RWS TOP WNZ | WNZ district zuid | 0 |  |  |  |  | WNZ (West-Nederland Zuid) | 38C-113, Tunnel onder de Noord | FALSE | Wandafwerking |  |  | VITOP |  |  |  | 0 | 0 | [6 empty] | 0 | 0 | [8 empty] | TE4 B |  |  |  | 000479100 | 0 | 0 | [10 empty] | 0 |  |  |  |  | BR | 0 | Rijkswaterstaat West Nederland Noord | Rijkswaterstaat WNZ-district Zuid |  |  |  | 0 | 0 | 0 | [8 empty] | FALSE | 0 |  |  |  |  | 0 | 0 | 0 | 0 | FALSE |  |  |  | FALSE
NOT-N6-3839 | 015-0040-R, KP Ridderkerk-Noord - Papendrecht | Rijksweg 15 | 38C-113-01, Noordtunnel (A15) | 100 civiel | 118 Tunnelbuis | Wandconstructie, Wandconstructie, Verkeersbuis HRL Tunnelbuis | Wandafwerking, Tegels, 1, TE4 C |  |  | NOT-N2-001 | NOT-N3-118 | Tunnel |  | 2138 | 00012 | RWS TOP WNZ | WNZ district zuid | 0 |  |  |  |  | WNZ (West-Nederland Zuid) | 38C-113, Tunnel onder de Noord | FALSE | Wandafwerking |  |  | VITOP |  |  |  | 0 | 0 | [6 empty] | 0 | 0 | [8 empty] | TE4 C |  |  |  | 000479101 | 0 | 0 | [10 empty] | 0 |  |  |  |  | BR | 0 | Rijkswaterstaat West Nederland Noord | Rijkswaterstaat WNZ-district Zuid |  |  |  | 0 | 0 | 0 | [8 empty] | FALSE | 0 |  |  |  |  | 0 | 0 | 0 | 0 | FALSE |  |  |  | FALSE
NOT-N6-3840 | 015-0040-R, KP Ridderkerk-Noord - Papendrecht | Rijksweg 15 | 38C-113-01, Noordtunnel (A15) | 100 civiel | 118 Tunnelbuis | Wandconstructie, Wandconstructie, Verkeersbuis HRL Tunnelbuis | Wandafwerking, Tegels, 1, TE4 D |  |  | NOT-N2-001 | NOT-N3-118 | Tunnel |  | 2138 | 00012 | RWS TOP WNZ | WNZ district zuid | 0 |  |  |  |  | WNZ (West-Nederland Zuid) | 38C-113, Tunnel onder de Noord | FALSE | Wandafwerking |  |  | VITOP |  |  |  | 0 | 0 | [6 empty] | 0 | 0 | [8 empty] | TE4 D |  |  |  | 000479102 | 0 | 0 | [10 empty] | 0 |  |  |  |  | BR | 0 | Rijkswaterstaat West Nederland Noord | Rijkswaterstaat WNZ-district Zuid |  |  |  | 0 | 0 | 0 | [8 empty] | FALSE | 0 |  |  |  |  | 0 | 0 | 0 | 0 | FALSE |  |  |  | FALSE
NOT-N6-3841 | 015-0040-R, KP Ridderkerk-Noord - Papendrecht | Rijksweg 15 | 38C-113-01, Noordtunnel (A15) | 100 civiel | 118 Tunnelbuis | Wandconstructie, Wandconstructie, Verkeersbuis HRL Tunnelbuis | Wandafwerking, Tegels, 1, TE4 E |  |  | NOT-N2-001 | NOT-N3-118 | Tunnel |  | 2138 | 00012 | RWS TOP WNZ | WNZ district zuid | 0 |  |  |  |  | WNZ (West-Nederland Zuid) | 38C-113, Tunnel onder de Noord | FALSE | Wandafwerking |  |  | VITOP |  |  |  | 0 | 0 | [6 empty] | 0 | 0 | [8 empty] | TE4 E |  |  |  | 000479103 | 0 | 0 | [10 empty] | 0 |  |  |  |  | BR | 0 | Rijkswaterstaat West Nederland Noord | Rijkswaterstaat WNZ-district Zuid |  |  |  | 0 | 0 | 0 | [8 empty] | FALSE | 0 |  |  |  |  | 0 | 0 | 0 | 0 | FALSE |  |  |  | FALSE
NOT-N6-3842 | 015-0040-R, KP Ridderkerk-Noord - Papendrecht | Rijksweg 15 | 38C-113-01, Noordtunnel (A15) | 100 civiel | 118 Tunnelbuis | Wandconstructie, Wandconstructie, Verkeersbuis HRR Tunnelbuis | Wand, Buitenwand, 1, TE1 A |  |  | NOT-N2-001 | NOT-N3-118 | Tunnel |  | 1619 | 00012 | RWS TOP WNZ | WNZ district zuid | 0 |  |  |  |  | WNZ (West-Nederland Zuid) | 38C-113, Tunnel onder de Noord | FALSE | Wand |  |  | VITOP |  |  |  | 0 | 0 | [6 empty] | 0 | 0 | [8 empty] | TE1 A |  |  |  | 000479104 | 0 | 0 | [10 empty] | 0 |  |  |  |  | BR | 0 | Rijkswaterstaat West Nederland Noord | Rijkswaterstaat WNZ-district Zuid |  |  |  | 0 | 0 | 0 | [8 empty] | FALSE | 0 |  |  |  |  | 0 | 0 | 0 | 0 | FALSE |  |  |  | FALSE
NOT-N6-3843 | 015-0040-R, KP Ridderkerk-Noord - Papendrecht | Rijksweg 15 | 38C-113-01, Noordtunnel (A15) | 100 civiel | 118 Tunnelbuis | Wandconstructie, Wandconstructie, Verkeersbuis HRR Tunnelbuis | Wand, Buitenwand, 1, TE1 B |  |  | NOT-N2-001 | NOT-N3-118 | Tunnel |  | 1619 | 00012 | RWS TOP WNZ | WNZ district zuid | 0 |  |  |  |  | WNZ (West-Nederland Zuid) | 38C-113, Tunnel onder de Noord | FALSE | Wand |  |  | VITOP |  |  |  | 0 | 0 | [6 empty] | 0 | 0 | [8 empty] | TE1 B |  |  |  | 000479105 | 0 | 0 | [10 empty] | 0 |  |  |  |  | BR | 0 | Rijkswaterstaat West Nederland Noord | Rijkswaterstaat WNZ-district Zuid |  |  |  | 0 | 0 | 0 | [8 empty] | FALSE | 0 |  |  |  |  | 0 | 0 | 0 | 0 | FALSE |  |  |  | FALSE
NOT-N6-3844 | 015-0040-R, KP Ridderkerk-Noord - Papendrecht | Rijksweg 15 | 38C-113-01, Noordtunnel (A15) | 100 civiel | 118 Tunnelbuis | Wandconstructie, Wandconstructie, Verkeersbuis HRR Tunnelbuis | Wand, Buitenwand, 1, TE1 C |  |  | NOT-N2-001 | NOT-N3-118 | Tunnel |  | 1619 | 00012 | RWS TOP WNZ | WNZ district zuid | 0 |  |  |  |  | WNZ (West-Nederland Zuid) | 38C-113, Tunnel onder de Noord | FALSE | Wand |  |  | VITOP |  |  |  | 0 | 0 | [6 empty] | 0 | 0 | [8 empty] | TE1 C |  |  |  | 000479106 | 0 | 0 | [10 empty] | 0 |  |  |  |  | BR | 0 | Rijkswaterstaat West Nederland Noord | Rijkswaterstaat WNZ-district Zuid |  |  |  | 0 | 0 | 0 | [8 empty] | FALSE | 0 |  |  |  |  | 0 | 0 | 0 | 0 | FALSE |  |  |  | FALSE
NOT-N6-3845 | 015-0040-R, KP Ridderkerk-Noord - Papendrecht | Rijksweg 15 | 38C-113-01, Noordtunnel (A15) | 100 civiel | 118 Tunnelbuis | Wandconstructie, Wandconstructie, Verkeersbuis HRR Tunnelbuis | Wand, Buitenwand, 1, TE1 D |  |  | NOT-N2-001 | NOT-N3-118 | Tunnel |  | 1619 | 00012 | RWS TOP WNZ | WNZ district zuid | 0 |  |  |  |  | WNZ (West-Nederland Zuid) | 38C-113, Tunnel onder de Noord | FALSE | Wand |  |  | VITOP |  |  |  | 0 | 0 | [6 empty] | 0 | 0 | [8 empty] | TE1 D |  |  |  | 000479107 | 0 | 0 | [10 empty] | 0 |  |  |  |  | BR | 0 | Rijkswaterstaat West Nederland Noord | Rijkswaterstaat WNZ-district Zuid |  |  |  | 0 | 0 | 0 | [8 empty] | FALSE | 0 |  |  |  |  | 0 | 0 | 0 | 0 | FALSE |  |  |  | FALSE
NOT-N6-3846 | 015-0040-R, KP Ridderkerk-Noord - Papendrecht | Rijksweg 15 | 38C-113-01, Noordtunnel (A15) | 100 civiel | 118 Tunnelbuis | Wandconstructie, Wandconstructie, Verkeersbuis HRR Tunnelbuis | Wand, Buitenwand, 1, TE1 E |  |  | NOT-N2-001 | NOT-N3-118 | Tunnel |  | 1619 | 00012 | RWS TOP WNZ | WNZ district zuid | 0 |  |  |  |  | WNZ (West-Nederland Zuid) | 38C-113, Tunnel onder de Noord | FALSE | Wand |  |  | VITOP |  |  |  | 0 | 0 | [6 empty] | 0 | 0 | [8 empty] | TE1 E |  |  |  | 000479108 | 0 | 0 | [10 empty] | 0 |  |  |  |  | BR | 0 | Rijkswaterstaat West Nederland Noord | Rijkswaterstaat WNZ-district Zuid |  |  |  | 0 | 0 | 0 | [8 empty] | FALSE | 0 |  |  |  |  | 0 | 0 | 0 | 0 | FALSE |  |  |  | FALSE
NOT-N6-3847 | 015-0040-R, KP Ridderkerk-Noord - Papendrecht | Rijksweg 15 | 38C-113-01, Noordtunnel (A15) | 100 civiel | 118 Tunnelbuis | Wandconstructie, Wandconstructie, Verkeersbuis HRR Tunnelbuis | Wand, Buitenwand, 1, TE2 A |  |  | NOT-N2-001 | NOT-N3-118 | Tunnel |  | 1619 | 00012 | RWS TOP WNZ | WNZ district zuid | 0 |  |  |  |  | WNZ (West-Nederland Zuid) | 38C-113, Tunnel onder de Noord | FALSE | Wand |  |  | VITOP |  |  |  | 0 | 0 | [6 empty] | 0 | 0 | [8 empty] | TE2 A |  |  |  | 000479109 | 0 | 0 | [10 empty] | 0 |  |  |  |  | BR | 0 | Rijkswaterstaat West Nederland Noord | Rijkswaterstaat WNZ-district Zuid |  |  |  | 0 | 0 | 0 | [8 empty] | FALSE | 0 |  |  |  |  | 0 | 0 | 0 | 0 | FALSE |  |  |  | FALSE
NOT-N6-3848 | 015-0040-R, KP Ridderkerk-Noord - Papendrecht | Rijksweg 15 | 38C-113-01, Noordtunnel (A15) | 100 civiel | 118 Tunnelbuis | Wandconstructie, Wandconstructie, Verkeersbuis HRR Tunnelbuis | Wand, Buitenwand, 1, TE2 C |  |  | NOT-N2-001 | NOT-N3-118 | Tunnel |  | 1619 | 00012 | RWS TOP WNZ | WNZ district zuid | 0 |  |  |  |  | WNZ (West-Nederland Zuid) | 38C-113, Tunnel onder de Noord | FALSE | Wand |  |  | VITOP |  |  |  | 0 | 0 | [6 empty] | 0 | 0 | [8 empty] | TE2 C |  |  |  | 000479110 | 0 | 0 | [10 empty] | 0 |  |  |  |  | BR | 0 | Rijkswaterstaat West Nederland Noord | Rijkswaterstaat WNZ-district Zuid |  |  |  | 0 | 0 | 0 | [8 empty] | FALSE | 0 |  |  |  |  | 0 | 0 | 0 | 0 | FALSE |  |  |  | FALSE
NOT-N6-3849 | 015-0040-R, KP Ridderkerk-Noord - Papendrecht | Rijksweg 15 | 38C-113-01, Noordtunnel (A15) | 100 civiel | 118 Tunnelbuis | Wandconstructie, Wandconstructie, Verkeersbuis HRR Tunnelbuis | Wand, Buitenwand, 1, TE2 D |  |  | NOT-N2-001 | NOT-N3-118 | Tunnel |  | 1619 | 00012 | RWS TOP WNZ | WNZ district zuid | 0 |  |  |  |  | WNZ (West-Nederland Zuid) | 38C-113, Tunnel onder de Noord | FALSE | Wand |  |  | VITOP |  |  |  | 0 | 0 | [6 empty] | 0 | 0 | [8 empty] | TE2 D |  |  |  | 000479111 | 0 | 0 | [10 empty] | 0 |  |  |  |  | BR | 0 | Rijkswaterstaat West Nederland Noord | Rijkswaterstaat WNZ-district Zuid |  |  |  | 0 | 0 | 0 | [8 empty] | FALSE | 0 |  |  |  |  | 0 | 0 | 0 | 0 | FALSE |  |  |  | FALSE
NOT-N6-3850 | 015-0040-R, KP Ridderkerk-Noord - Papendrecht | Rijksweg 15 | 38C-113-01, Noordtunnel (A15) | 100 civiel | 118 Tunnelbuis | Wandconstructie, Wandconstructie, Verkeersbuis HRR Tunnelbuis | Wand, Buitenwand, 1, TE2 E |  |  | NOT-N2-001 | NOT-N3-118 | Tunnel |  | 1619 | 00012 | RWS TOP WNZ | WNZ district zuid | 0 |  |  |  |  | WNZ (West-Nederland Zuid) | 38C-113, Tunnel onder de Noord | FALSE | Wand |  |  | VITOP |  |  |  | 0 | 0 | [6 empty] | 0 | 0 | [8 empty] | TE2 E |  |  |  | 000479112 | 0 | 0 | [10 empty] | 0 |  |  |  |  | BR | 0 | Rijkswaterstaat West Nederland Noord | Rijkswaterstaat WNZ-district Zuid |  |  |  | 0 | 0 | 0 | [8 empty] | FALSE | 0 |  |  |  |  | 0 | 0 | 0 | 0 | FALSE |  |  |  | FALSE
NOT-N6-3851 | 015-0040-R, KP Ridderkerk-Noord - Papendrecht | Rijksweg 15 | 38C-113-01, Noordtunnel (A15) | 100 civiel | 118 Tunnelbuis | Wandconstructie, Wandconstructie, Verkeersbuis HRR Tunnelbuis | Wand, Buitenwand, 1, TE2B |  |  | NOT-N2-001 | NOT-N3-118 | Tunnel |  | 1619 | 00012 | RWS TOP WNZ | WNZ district zuid | 0 |  |  |  |  | WNZ (West-Nederland Zuid) | 38C-113, Tunnel onder de Noord | FALSE | Wand |  |  | VITOP |  |  |  | 0 | 0 | [6 empty] | 0 | 0 | [8 empty] | TE2 B |  |  |  | 000479113 | 0 | 0 | [10 empty] | 0 |  |  |  |  | BR | 0 | Rijkswaterstaat West Nederland Noord | Rijkswaterstaat WNZ-district Zuid |  |  |  | 0 | 0 | 0 | [8 empty] | FALSE | 0 |  |  |  |  | 0 | 0 | 0 | 0 | FALSE |  |  |  | FALSE
NOT-N6-3852 | 015-0040-R, KP Ridderkerk-Noord - Papendrecht | Rijksweg 15 | 38C-113-01, Noordtunnel (A15) | 100 civiel | 118 Tunnelbuis | Wandconstructie, Wandconstructie, Verkeersbuis HRR Tunnelbuis | Wand, Buitenwand, 1, TE3 A |  |  | NOT-N2-001 | NOT-N3-118 | Tunnel |  | 1619 | 00012 | RWS TOP WNZ | WNZ district zuid | 0 |  |  |  |  | WNZ (West-Nederland Zuid) | 38C-113, Tunnel onder de Noord | FALSE | Wand |  |  | VITOP |  |  |  | 0 | 0 | [6 empty] | 0 | 0 | [8 empty] | TE3 A |  |  |  | 000479114 | 0 | 0 | [10 empty] | 0 |  |  |  |  | BR | 0 | Rijkswaterstaat West Nederland Noord | Rijkswaterstaat WNZ-district Zuid |  |  |  | 0 | 0 | 0 | [8 empty] | FALSE | 0 |  |  |  |  | 0 | 0 | 0 | 0 | FALSE |  |  |  | FALSE
NOT-N6-3853 | 015-0040-R, KP Ridderkerk-Noord - Papendrecht | Rijksweg 15 | 38C-113-01, Noordtunnel (A15) | 100 civiel | 118 Tunnelbuis | Wandconstructie, Wandconstructie, Verkeersbuis HRR Tunnelbuis | Wand, Buitenwand, 1, TE3 B |  |  | NOT-N2-001 | NOT-N3-118 | Tunnel |  | 1619 | 00012 | RWS TOP WNZ | WNZ district zuid | 0 |  |  |  |  | WNZ (West-Nederland Zuid) | 38C-113, Tunnel onder de Noord | FALSE | Wand |  |  | VITOP |  |  |  | 0 | 0 | [6 empty] | 0 | 0 | [8 empty] | TE3 B |  |  |  | 000479115 | 0 | 0 | [10 empty] | 0 |  |  |  |  | BR | 0 | Rijkswaterstaat West Nederland Noord | Rijkswaterstaat WNZ-district Zuid |  |  |  | 0 | 0 | 0 | [8 empty] | FALSE | 0 |  |  |  |  | 0 | 0 | 0 | 0 | FALSE |  |  |  | FALSE
NOT-N6-3854 | 015-0040-R, KP Ridderkerk-Noord - Papendrecht | Rijksweg 15 | 38C-113-01, Noordtunnel (A15) | 100 civiel | 118 Tunnelbuis | Wandconstructie, Wandconstructie, Verkeersbuis HRR Tunnelbuis | Wand, Buitenwand, 1, TE3 C |  |  | NOT-N2-001 | NOT-N3-118 | Tunnel |  | 2138 | 00012 | RWS TOP WNZ | WNZ district zuid | 0 |  |  |  |  | WNZ (West-Nederland Zuid) | 38C-113, Tunnel onder de Noord | FALSE | Wandafwerking |  |  | VITOP |  |  |  | 0 | 0 | [6 empty] | 0 | 0 | [8 empty] | TE1 A |  |  |  | 000479116 | 0 | 0 | [10 empty] | 0 |  |  |  |  | BR | 0 | Rijkswaterstaat West Nederland Noord | Rijkswaterstaat WNZ-district Zuid |  |  |  | 0 | 0 | 0 | [8 empty] | FALSE | 0 |  |  |  |  | 0 | 0 | 0 | 0 | FALSE |  |  |  | FALSE
NOT-N6-3855 | 015-0040-R, KP Ridderkerk-Noord - Papendrecht | Rijksweg 15 | 38C-113-01, Noordtunnel (A15) | 100 civiel | 118 Tunnelbuis | Wandconstructie, Wandconstructie, Verkeersbuis HRR Tunnelbuis | Wand, Buitenwand, 1, TE3 D |  |  | NOT-N2-001 | NOT-N3-118 | Tunnel |  | 2138 | 00012 | RWS TOP WNZ | WNZ district zuid | 0 |  |  |  |  | WNZ (West-Nederland Zuid) | 38C-113, Tunnel onder de Noord | FALSE | Wandafwerking |  |  | VITOP |  |  |  | 0 | 0 | [6 empty] | 0 | 0 | [8 empty] | TE1 A |  |  |  | 000479117 | 0 | 0 | [10 empty] | 0 |  |  |  |  | BR | 0 | Rijkswaterstaat West Nederland Noord | Rijkswaterstaat WNZ-district Zuid |  |  |  | 0 | 0 | 0 | [8 empty] | FALSE | 0 |  |  |  |  | 0 | 0 | 0 | 0 | FALSE |  |  |  | FALSE
NOT-N6-3856 | 015-0040-R, KP Ridderkerk-Noord - Papendrecht | Rijksweg 15 | 38C-113-01, Noordtunnel (A15) | 100 civiel | 118 Tunnelbuis | Wandconstructie, Wandconstructie, Verkeersbuis HRR Tunnelbuis | Wand, Buitenwand, 1, TE4 A |  |  | NOT-N2-001 | NOT-N3-118 | Tunnel |  | 1619 | 00012 | RWS TOP WNZ | WNZ district zuid | 0 |  |  |  |  | WNZ (West-Nederland Zuid) | 38C-113, Tunnel onder de Noord | FALSE | Wand |  |  | VITOP |  |  |  | 0 | 0 | [6 empty] | 0 | 0 | [8 empty] | TE4 A |  |  |  | 000479118 | 0 | 0 | [10 empty] | 0 |  |  |  |  | BR | 0 | Rijkswaterstaat West Nederland Noord | Rijkswaterstaat WNZ-district Zuid |  |  |  | 0 | 0 | 0 | [8 empty] | FALSE | 0 |  |  |  |  | 0 | 0 | 0 | 0 | FALSE |  |  |  | FALSE
NOT-N6-3857 | 015-0040-R, KP Ridderkerk-Noord - Papendrecht | Rijksweg 15 | 38C-113-01, Noordtunnel (A15) | 100 civiel | 118 Tunnelbuis | Wandconstructie, Wandconstructie, Verkeersbuis HRR Tunnelbuis | Wand, Buitenwand, 1, TE4 B |  |  | NOT-N2-001 | NOT-N3-118 | Tunnel |  | 1619 | 00012 | RWS TOP WNZ | WNZ district zuid | 0 |  |  |  |  | WNZ (West-Nederland Zuid) | 38C-113, Tunnel onder de Noord | FALSE | Wand |  |  | VITOP |  |  |  | 0 | 0 | [6 empty] | 0 | 0 | [8 empty] | TE4 B |  |  |  | 000479119 | 0 | 0 | [10 empty] | 0 |  |  |  |  | BR | 0 | Rijkswaterstaat West Nederland Noord | Rijkswaterstaat WNZ-district Zuid |  |  |  | 0 | 0 | 0 | [8 empty] | FALSE | 0 |  |  |  |  | 0 | 0 | 0 | 0 | FALSE |  |  |  | FALSE
NOT-N6-3858 | 015-0040-R, KP Ridderkerk-Noord - Papendrecht | Rijksweg 15 | 38C-113-01, Noordtunnel (A15) | 100 civiel | 118 Tunnelbuis | Wandconstructie, Wandconstructie, Verkeersbuis HRR Tunnelbuis | Wand, Buitenwand, 1, TE4 C |  |  | NOT-N2-001 | NOT-N3-118 | Tunnel |  | 1619 | 00012 | RWS TOP WNZ | WNZ district zuid | 0 |  |  |  |  | WNZ (West-Nederland Zuid) | 38C-113, Tunnel onder de Noord | FALSE | Wand |  |  | VITOP |  |  |  | 0 | 0 | [6 empty] | 0 | 0 | [8 empty] | TE4 C |  |  |  | 000479120 | 0 | 0 | [10 empty] | 0 |  |  |  |  | BR | 0 | Rijkswaterstaat West Nederland Noord | Rijkswaterstaat WNZ-district Zuid |  |  |  | 0 | 0 | 0 | [8 empty] | FALSE | 0 |  |  |  |  | 0 | 0 | 0 | 0 | FALSE |  |  |  | FALSE
NOT-N6-3859 | 015-0040-R, KP Ridderkerk-Noord - Papendrecht | Rijksweg 15 | 38C-113-01, Noordtunnel (A15) | 100 civiel | 118 Tunnelbuis | Wandconstructie, Wandconstructie, Verkeersbuis HRR Tunnelbuis | Wand, Buitenwand, 1, TE4 D |  |  | NOT-N2-001 | NOT-N3-118 | Tunnel |  | 1619 | 00012 | RWS TOP WNZ | WNZ district zuid | 0 |  |  |  |  | WNZ (West-Nederland Zuid) | 38C-113, Tunnel onder de Noord | FALSE | Wand |  |  | VITOP |  |  |  | 0 | 0 | [6 empty] | 0 | 0 | [8 empty] | TE4 D |  |  |  | 000479121 | 0 | 0 | [10 empty] | 0 |  |  |  |  | BR | 0 | Rijkswaterstaat West Nederland Noord | Rijkswaterstaat WNZ-district Zuid |  |  |  | 0 | 0 | 0 | [8 empty] | FALSE | 0 |  |  |  |  | 0 | 0 | 0 | 0 | FALSE |  |  |  | FALSE
NOT-N6-3860 | 015-0040-R, KP Ridderkerk-Noord - Papendrecht | Rijksweg 15 | 38C-113-01, Noordtunnel (A15) | 100 civiel | 118 Tunnelbuis | Wandconstructie, Wandconstructie, Verkeersbuis HRR Tunnelbuis | Wand, Buitenwand, 1, TE4 E |  |  | NOT-N2-001 | NOT-N3-118 | Tunnel |  | 1619 | 00012 | RWS TOP WNZ | WNZ district zuid | 0 |  |  |  |  | WNZ (West-Nederland Zuid) | 38C-113, Tunnel onder de Noord | FALSE | Wand |  |  | VITOP |  |  |  | 0 | 0 | [6 empty] | 0 | 0 | [8 empty] | TE4 E |  |  |  | 000479122 | 0 | 0 | [10 empty] | 0 |  |  |  |  | BR | 0 | Rijkswaterstaat West Nederland Noord | Rijkswaterstaat WNZ-district Zuid |  |  |  | 0 | 0 | 0 | [8 empty] | FALSE | 0 |  |  |  |  | 0 | 0 | 0 | 0 | FALSE |  |  |  | FALSE
NOT-N6-3861 | 015-0040-R, KP Ridderkerk-Noord - Papendrecht | Rijksweg 15 | 38C-113-01, Noordtunnel (A15) | 100 civiel | 119 Kelder, -, Kabelkoker | Bergbezinkbassin, , Terrein Noord-West Kelder, -, Kabelkoker | Onderbak, Berging 1, , TNW |  |  | NOT-N2-001 | NOT-N3-119 | Tunnel |  | 2048 | 00012 | RWS TOP WNZ | WNZ district zuid | 0 |  |  |  |  | WNZ (West-Nederland Zuid) | 38C-113, Tunnel onder de Noord | FALSE | Onderbak |  |  | VITOP |  |  |  | 0 | 0 | [6 empty] | 0 | 0 | [8 empty] | TNW |  |  |  | 000479123 | 0 | 0 | [10 empty] | 0 |  |  |  |  | BR | 0 | Rijkswaterstaat West Nederland Noord | Rijkswaterstaat WNZ-district Zuid |  |  |  | 0 | 0 | 0 | [8 empty] | FALSE | 0 |  |  |  |  | 0 | 0 | 0 | 0 | FALSE |  |  |  | FALSE
NOT-N6-3862 | 015-0040-R, KP Ridderkerk-Noord - Papendrecht | Rijksweg 15 | 38C-113-01, Noordtunnel (A15) | 100 civiel | 119 Kelder, -, Kabelkoker | Kelder, Kelder, OOV CIV Kelder, -, Kabelkoker | Kelder, algemeen, Pompkelder, 1, AO-12 |  |  | NOT-N2-001 | NOT-N3-119 | Tunnel |  | 1684 | 00012 | RWS TOP WNZ | WNZ district zuid | 0 |  |  |  |  | WNZ (West-Nederland Zuid) | 38C-113, Tunnel onder de Noord | FALSE | Kelder, Algemeen |  |  | VITOP |  |  |  | 0 | 0 | [6 empty] | 0 | 0 | [8 empty] | AO-12 |  |  |  | 000479124 | 0 | 0 | [10 empty] | 0 |  |  |  |  | BR | 0 | Rijkswaterstaat West Nederland Noord | Rijkswaterstaat WNZ-district Zuid |  |  |  | 0 | 0 | 0 | [8 empty] | FALSE | 0 |  |  |  |  | 0 | 0 | 0 | 0 | FALSE |  |  |  | FALSE
NOT-N6-3863 | 015-0040-R, KP Ridderkerk-Noord - Papendrecht | Rijksweg 15 | 38C-113-01, Noordtunnel (A15) | 100 civiel | 119 Kelder, -, Kabelkoker | Kelder, Kelder, OOV CIV Kelder, -, Kabelkoker | Kelder, algemeen, Waterkelder, 1, AW-01 |  |  | NOT-N2-001 | NOT-N3-119 | Tunnel |  | 1684 | 00012 | RWS TOP WNZ | WNZ district zuid | 0 |  |  |  |  | WNZ (West-Nederland Zuid) | 38C-113, Tunnel onder de Noord | FALSE | Kelder, Algemeen |  |  | VITOP |  |  |  | 0 | 0 | [6 empty] | 0 | 0 | [8 empty] | AW-01 |  |  |  | 000479125 | 0 | 0 | [10 empty] | 0 |  |  |  |  | BR | 0 | Rijkswaterstaat West Nederland Noord | Rijkswaterstaat WNZ-district Zuid |  |  |  | 0 | 0 | 0 | [8 empty] | FALSE | 0 |  |  |  |  | 0 | 0 | 0 | 0 | FALSE |  |  |  | FALSE
NOT-N6-3864 | 015-0040-R, KP Ridderkerk-Noord - Papendrecht | Rijksweg 15 | 38C-113-01, Noordtunnel (A15) | 100 civiel | 119 Kelder, -, Kabelkoker | Leiding, , Terrein Noord-West Kelder, -, Kabelkoker | Leiding, Algemeen, PVC leidingen, 1, TNW |  |  | NOT-N2-001 | NOT-N3-119 | Tunnel |  | 1332 | 00012 | RWS TOP WNZ | WNZ district zuid | 0 |  |  |  |  | WNZ (West-Nederland Zuid) | 38C-113, Tunnel onder de Noord | FALSE | Leiding, Algemeen |  |  | VITOP |  |  |  | 0 | 0 | [6 empty] | 0 | 0 | [8 empty] | TNW |  |  |  | 000479126 | 0 | 0 | [10 empty] | 0 |  |  |  |  | BR | 0 | Rijkswaterstaat West Nederland Noord | Rijkswaterstaat WNZ-district Zuid |  |  |  | 0 | 0 | 0 | [8 empty] | FALSE | 0 |  |  |  |  | 0 | 0 | 0 | 0 | FALSE |  |  |  | FALSE
NOT-N6-3865 | 015-0040-R, KP Ridderkerk-Noord - Papendrecht | Rijksweg 15 | 38C-113-01, Noordtunnel (A15) | 100 civiel | 119 Kelder, -, Kabelkoker | Leiding, , Terrein Zuid-West Kelder, -, Kabelkoker | Leiding, Algemeen, PVC leidingen, 1, TZW |  |  | NOT-N2-001 | NOT-N3-119 | Tunnel |  | 1332 | 00012 | RWS TOP WNZ | WNZ district zuid | 0 |  |  |  |  | WNZ (West-Nederland Zuid) | 38C-113, Tunnel onder de Noord | FALSE | Leiding, Algemeen |  |  | VITOP |  |  |  | 0 | 0 | [6 empty] | 0 | 0 | [8 empty] | TZW |  |  |  | 000479127 | 0 | 0 | [10 empty] | 0 |  |  |  |  | BR | 0 | Rijkswaterstaat West Nederland Noord | Rijkswaterstaat WNZ-district Zuid |  |  |  | 0 | 0 | 0 | [8 empty] | FALSE | 0 |  |  |  |  | 0 | 0 | 0 | 0 | FALSE |  |  |  | FALSE
NOT-N6-0003 | 015-0040-R, KP Ridderkerk-Noord - Papendrecht | Rijksweg 15 | 38C-113-01, Noordtunnel (A15) |  | 12 Aarding en bliksembeveiliging | Noord Oost | Bliksemafleider PNO1/12/Q001 |  |  | NOT-N2-001 | NOT-N3-012 | Tunnel | Aarding- en bliksembeveiligingsinstallatie |  | 00012 | RWS TOP WNZ | WNZ district zuid | 0 |  |  |  |  | WNZ (West-Nederland Zuid) | 38C-113, Tunnel onder de Noord | TRUE |  |  |  | VITOP |  |  |  | 0 | 0 | [6 empty] | 0 | 0 | [11 empty] | 12 | 000115413 | 0 | 0 | [10 empty] | 0 |  |  |  |  | BR | 0 | Rijkswaterstaat West Nederland Noord | Rijkswaterstaat WNZ-district Zuid | 105 |  |  | 0 | 0 | 0 | [8 empty] | FALSE | 0 |  |  |  |  | 0 | 0 | 0 | 0 | FALSE |  |  |  | FALSE
NOT-N6-0004 | 015-0040-R, KP Ridderkerk-Noord - Papendrecht | Rijksweg 15 | 38C-113-01, Noordtunnel (A15) |  | 12 Aarding en bliksembeveiliging | Noord Oost | Bliksemafleider PNO1/12/Q002 |  |  | NOT-N2-001 | NOT-N3-012 | Tunnel | Aarding- en bliksembeveiligingsinstallatie |  | 00012 | RWS TOP WNZ | WNZ district zuid | 0 |  |  |  |  | WNZ (West-Nederland Zuid) | 38C-113, Tunnel onder de Noord | TRUE |  |  |  | VITOP |  |  |  | 0 | 0 | [6 empty] | 0 | 0 | [11 empty] | 12 | 000115414 | 0 | 0 | [10 empty] | 0 |  |  |  |  | BR | 0 | Rijkswaterstaat West Nederland Noord | Rijkswaterstaat WNZ-district Zuid | 105 |  |  | 0 | 0 | 0 | [8 empty] | FALSE | 0 |  |  |  |  | 0 | 0 | 0 | 0 | FALSE |  |  |  | FALSE
NOT-N6-0005 | 015-0040-R, KP Ridderkerk-Noord - Papendrecht | Rijksweg 15 | 38C-113-01, Noordtunnel (A15) |  | 12 Aarding en bliksembeveiliging | Noord Oost | Bliksemafleider PNO1/12/Q003 |  |  | NOT-N2-001 | NOT-N3-012 | Tunnel | Aarding- en bliksembeveiligingsinstallatie |  | 00012 | RWS TOP WNZ | WNZ district zuid | 0 |  |  |  |  | WNZ (West-Nederland Zuid) | 38C-113, Tunnel onder de Noord | TRUE |  |  |  | VITOP |  |  |  | 0 | 0 | [6 empty] | 0 | 0 | [11 empty] | 12 | 000115415 | 0 | 0 | [10 empty] | 0 |  |  |  |  | BR | 0 | Rijkswaterstaat West Nederland Noord | Rijkswaterstaat WNZ-district Zuid | 105 |  |  | 0 | 0 | 0 | [8 empty] | FALSE | 0 |  |  |  |  | 0 | 0 | 0 | 0 | FALSE |  |  |  | FALSE
NOT-N6-0006 | 015-0040-R, KP Ridderkerk-Noord - Papendrecht | Rijksweg 15 | 38C-113-01, Noordtunnel (A15) |  | 12 Aarding en bliksembeveiliging | Noord Oost | Bliksemafleider PNO1/12/Q004 |  |  | NOT-N2-001 | NOT-N3-012 | Tunnel | Aarding- en bliksembeveiligingsinstallatie |  | 00012 | RWS TOP WNZ | WNZ district zuid | 0 |  |  |  |  | WNZ (West-Nederland Zuid) | 38C-113, Tunnel onder de Noord | TRUE |  |  |  | VITOP |  |  |  | 0 | 0 | [6 empty] | 0 | 0 | [11 empty] | 12 | 000115416 | 0 | 0 | [10 empty] | 0 |  |  |  |  | BR | 0 | Rijkswaterstaat West Nederland Noord | Rijkswaterstaat WNZ-district Zuid | 105 |  |  | 0 | 0 | 0 | [8 empty] | FALSE | 0 |  |  |  |  | 0 | 0 | 0 | 0 | FALSE |  |  |  | FALSE
NOT-N6-0007 | 015-0040-R, KP Ridderkerk-Noord - Papendrecht | Rijksweg 15 | 38C-113-01, Noordtunnel (A15) |  | 12 Aarding en bliksembeveiliging | Noord Oost | Bliksemafleider PNO1/12/Q005 |  |  | NOT-N2-001 | NOT-N3-012 | Tunnel | Aarding- en bliksembeveiligingsinstallatie |  | 00012 | RWS TOP WNZ | WNZ district zuid | 0 |  |  |  |  | WNZ (West-Nederland Zuid) | 38C-113, Tunnel onder de Noord | TRUE |  |  |  | VITOP |  |  |  | 0 | 0 | [6 empty] | 0 | 0 | [11 empty] | 12 | 000115417 | 0 | 0 | [10 empty] | 0 |  |  |  |  | BR | 0 | Rijkswaterstaat West Nederland Noord | Rijkswaterstaat WNZ-district Zuid | 105 |  |  | 0 | 0 | 0 | [8 empty] | FALSE | 0 |  |  |  |  | 0 | 0 | 0 | 0 | FALSE |  |  |  | FALSE
NOT-N6-0008 | 015-0040-R, KP Ridderkerk-Noord - Papendrecht | Rijksweg 15 | 38C-113-01, Noordtunnel (A15) |  | 12 Aarding en bliksembeveiliging | Noord Oost | Bliksemafleider PNO1/12/Q006 |  |  | NOT-N2-001 | NOT-N3-012 | Tunnel | Aarding- en bliksembeveiligingsinstallatie |  | 00012 | RWS TOP WNZ | WNZ district zuid | 0 |  |  |  |  | WNZ (West-Nederland Zuid) | 38C-113, Tunnel onder de Noord | TRUE |  |  |  | VITOP |  |  |  | 0 | 0 | [6 empty] | 0 | 0 | [11 empty] | 12 | 000115418 | 0 | 0 | [10 empty] | 0 |  |  |  |  | BR | 0 | Rijkswaterstaat West Nederland Noord | Rijkswaterstaat WNZ-district Zuid | 105 |  |  | 0 | 0 | 0 | [8 empty] | FALSE | 0 |  |  |  |  | 0 | 0 | 0 | 0 | FALSE |  |  |  | FALSE
NOT-N6-0009 | 015-0040-R, KP Ridderkerk-Noord - Papendrecht | Rijksweg 15 | 38C-113-01, Noordtunnel (A15) |  | 12 Aarding en bliksembeveiliging | Noord Oost | Bliksemafleider PNO1/12/Q007 |  |  | NOT-N2-001 | NOT-N3-012 | Tunnel | Aarding- en bliksembeveiligingsinstallatie |  | 00012 | RWS TOP WNZ | WNZ district zuid | 0 |  |  |  |  | WNZ (West-Nederland Zuid) | 38C-113, Tunnel onder de Noord | TRUE |  |  |  | VITOP |  |  |  | 0 | 0 | [6 empty] | 0 | 0 | [11 empty] | 12 | 000115419 | 0 | 0 | [10 empty] | 0 |  |  |  |  | BR | 0 | Rijkswaterstaat West Nederland Noord | Rijkswaterstaat WNZ-district Zuid | 105 |  |  | 0 | 0 | 0 | [8 empty] | FALSE | 0 |  |  |  |  | 0 | 0 | 0 | 0 | FALSE |  |  |  | FALSE
NOT-N6-0010 | 015-0040-R, KP Ridderkerk-Noord - Papendrecht | Rijksweg 15 | 38C-113-01, Noordtunnel (A15) |  | 12 Aarding en bliksembeveiliging | Noord Oost | Bliksemafleider PNO1/12/Q008 |  |  | NOT-N2-001 | NOT-N3-012 | Tunnel | Aarding- en bliksembeveiligingsinstallatie |  | 00012 | RWS TOP WNZ | WNZ district zuid | 0 |  |  |  |  | WNZ (West-Nederland Zuid) | 38C-113, Tunnel onder de Noord | TRUE |  |  |  | VITOP |  |  |  | 0 | 0 | [6 empty] | 0 | 0 | [11 empty] | 12 | 000115420 | 0 | 0 | [10 empty] | 0 |  |  |  |  | BR | 0 | Rijkswaterstaat West Nederland Noord | Rijkswaterstaat WNZ-district Zuid | 105 |  |  | 0 | 0 | 0 | [8 empty] | FALSE | 0 |  |  |  |  | 0 | 0 | 0 | 0 | FALSE |  |  |  | FALSE
NOT-N6-0011 | 015-0040-R, KP Ridderkerk-Noord - Papendrecht | Rijksweg 15 | 38C-113-01, Noordtunnel (A15) |  | 12 Aarding en bliksembeveiliging | Noord Oost | Bliksemafleider PNO1/12/Q009 |  |  | NOT-N2-001 | NOT-N3-012 | Tunnel | Aarding- en bliksembeveiligingsinstallatie |  | 00012 | RWS TOP WNZ | WNZ district zuid | 0 |  |  |  |  | WNZ (West-Nederland Zuid) | 38C-113, Tunnel onder de Noord | TRUE |  |  |  | VITOP |  |  |  | 0 | 0 | [6 empty] | 0 | 0 | [11 empty] | 12 | 000115421 | 0 | 0 | [10 empty] | 0 |  |  |  |  | BR | 0 | Rijkswaterstaat West Nederland Noord | Rijkswaterstaat WNZ-district Zuid | 105 |  |  | 0 | 0 | 0 | [8 empty] | FALSE | 0 |  |  |  |  | 0 | 0 | 0 | 0 | FALSE |  |  |  | FALSE
NOT-N6-0012 | 015-0040-R, KP Ridderkerk-Noord - Papendrecht | Rijksweg 15 | 38C-113-01, Noordtunnel (A15) |  | 12 Aarding en bliksembeveiliging | Noord Oost | Bliksemafleider PNO1/12/Q010 |  |  | NOT-N2-001 | NOT-N3-012 | Tunnel | Aarding- en bliksembeveiligingsinstallatie |  | 00012 | RWS TOP WNZ | WNZ district zuid | 0 |  |  |  |  | WNZ (West-Nederland Zuid) | 38C-113, Tunnel onder de Noord | TRUE |  |  |  | VITOP |  |  |  | 0 | 0 | [6 empty] | 0 | 0 | [11 empty] | 12 | 000115422 | 0 | 0 | [10 empty] | 0 |  |  |  |  | BR | 0 | Rijkswaterstaat West Nederland Noord | Rijkswaterstaat WNZ-district Zuid | 105 |  |  | 0 | 0 | 0 | [8 empty] | FALSE | 0 |  |  |  |  | 0 | 0 | 0 | 0 | FALSE |  |  |  | FALSE
NOT-N6-0013 | 015-0040-R, KP Ridderkerk-Noord - Papendrecht | Rijksweg 15 | 38C-113-01, Noordtunnel (A15) |  | 12 Aarding en bliksembeveiliging | Noord Oost | Bliksemafleider PNO1/12/Q011 |  |  | NOT-N2-001 | NOT-N3-012 | Tunnel | Aarding- en bliksembeveiligingsinstallatie |  | 00012 | RWS TOP WNZ | WNZ district zuid | 0 |  |  |  |  | WNZ (West-Nederland Zuid) | 38C-113, Tunnel onder de Noord | TRUE |  |  |  | VITOP |  |  |  | 0 | 0 | [6 empty] | 0 | 0 | [11 empty] | 12 | 000115423 | 0 | 0 | [10 empty] | 0 |  |  |  |  | BR | 0 | Rijkswaterstaat West Nederland Noord | Rijkswaterstaat WNZ-district Zuid | 105 |  |  | 0 | 0 | 0 | [8 empty] | FALSE | 0 |  |  |  |  | 0 | 0 | 0 | 0 | FALSE |  |  |  | FALSE
NOT-N6-0014 | 015-0040-R, KP Ridderkerk-Noord - Papendrecht | Rijksweg 15 | 38C-113-01, Noordtunnel (A15) |  | 12 Aarding en bliksembeveiliging | Noord Oost | Bliksemafleider PNO1/12/Q012 |  |  | NOT-N2-001 | NOT-N3-012 | Tunnel | Aarding- en bliksembeveiligingsinstallatie |  | 00012 | RWS TOP WNZ | WNZ district zuid | 0 |  |  |  |  | WNZ (West-Nederland Zuid) | 38C-113, Tunnel onder de Noord | TRUE |  |  |  | VITOP |  |  |  | 0 | 0 | [6 empty] | 0 | 0 | [11 empty] | 12 | 000115424 | 0 | 0 | [10 empty] | 0 |  |  |  |  | BR | 0 | Rijkswaterstaat West Nederland Noord | Rijkswaterstaat WNZ-district Zuid | 105 |  |  | 0 | 0 | 0 | [8 empty] | FALSE | 0 |  |  |  |  | 0 | 0 | 0 | 0 | FALSE |  |  |  | FALSE
NOT-N6-0015 | 015-0040-R, KP Ridderkerk-Noord - Papendrecht | Rijksweg 15 | 38C-113-01, Noordtunnel (A15) |  | 12 Aarding en bliksembeveiliging | Noord Oost | Bliksemafleider PNO1/12/Q013 |  |  | NOT-N2-001 | NOT-N3-012 | Tunnel | Aarding- en bliksembeveiligingsinstallatie |  | 00012 | RWS TOP WNZ | WNZ district zuid | 0 |  |  |  |  | WNZ (West-Nederland Zuid) | 38C-113, Tunnel onder de Noord | TRUE |  |  |  | VITOP |  |  |  | 0 | 0 | [6 empty] | 0 | 0 | [11 empty] | 12 | 000115425 | 0 | 0 | [10 empty] | 0 |  |  |  |  | BR | 0 | Rijkswaterstaat West Nederland Noord | Rijkswaterstaat WNZ-district Zuid | 105 |  |  | 0 | 0 | 0 | [8 empty] | FALSE | 0 |  |  |  |  | 0 | 0 | 0 | 0 | FALSE |  |  |  | FALSE
NOT-N6-0016 | 015-0040-R, KP Ridderkerk-Noord - Papendrecht | Rijksweg 15 | 38C-113-01, Noordtunnel (A15) |  | 12 Aarding en bliksembeveiliging | Noord Oost | Bliksemafleider PNO1/12/Q014 |  |  | NOT-N2-001 | NOT-N3-012 | Tunnel | Aarding- en bliksembeveiligingsinstallatie |  | 00012 | RWS TOP WNZ | WNZ district zuid | 0 |  |  |  |  | WNZ (West-Nederland Zuid) | 38C-113, Tunnel onder de Noord | TRUE |  |  |  | VITOP |  |  |  | 0 | 0 | [6 empty] | 0 | 0 | [11 empty] | 12 | 000115426 | 0 | 0 | [10 empty] | 0 |  |  |  |  | BR | 0 | Rijkswaterstaat West Nederland Noord | Rijkswaterstaat WNZ-district Zuid | 105 |  |  | 0 | 0 | 0 | [8 empty] | FALSE | 0 |  |  |  |  | 0 | 0 | 0 | 0 | FALSE |  |  |  | FALSE
NOT-N6-0017 | 015-0040-R, KP Ridderkerk-Noord - Papendrecht | Rijksweg 15 | 38C-113-01, Noordtunnel (A15) |  | 12 Aarding en bliksembeveiliging | Zuid West | Bliksemafleider PZW2/12/Q001 |  |  | NOT-N2-001 | NOT-N3-012 | Tunnel | Aarding- en bliksembeveiligingsinstallatie |  | 00012 | RWS TOP WNZ | WNZ district zuid | 0 |  |  |  |  | WNZ (West-Nederland Zuid) | 38C-113, Tunnel onder de Noord | TRUE |  |  |  | VITOP |  |  |  | 0 | 0 | [6 empty] | 0 | 0 | [11 empty] | 12 | 000115427 | 0 | 0 | [10 empty] | 0 |  |  |  |  | BR | 0 | Rijkswaterstaat West Nederland Noord | Rijkswaterstaat WNZ-district Zuid | 105 |  |  | 0 | 0 | 0 | [8 empty] | FALSE | 0 |  |  |  |  | 0 | 0 | 0 | 0 | FALSE |  |  |  | FALSE
NOT-N6-0018 | 015-0040-R, KP Ridderkerk-Noord - Papendrecht | Rijksweg 15 | 38C-113-01, Noordtunnel (A15) |  | 12 Aarding en bliksembeveiliging | Zuid West | Bliksemafleider PZW2/12/Q002 |  |  | NOT-N2-001 | NOT-N3-012 | Tunnel | Aarding- en bliksembeveiligingsinstallatie |  | 00012 | RWS TOP WNZ | WNZ district zuid | 0 |  |  |  |  | WNZ (West-Nederland Zuid) | 38C-113, Tunnel onder de Noord | TRUE |  |  |  | VITOP |  |  |  | 0 | 0 | [6 empty] | 0 | 0 | [11 empty] | 12 | 000115428 | 0 | 0 | [10 empty] | 0 |  |  |  |  | BR | 0 | Rijkswaterstaat West Nederland Noord | Rijkswaterstaat WNZ-district Zuid | 105 |  |  | 0 | 0 | 0 | [8 empty] | FALSE | 0 |  |  |  |  | 0 | 0 | 0 | 0 | FALSE |  |  |  | FALSE
NOT-N6-0019 | 015-0040-R, KP Ridderkerk-Noord - Papendrecht | Rijksweg 15 | 38C-113-01, Noordtunnel (A15) |  | 12 Aarding en bliksembeveiliging | Zuid West | Bliksemafleider PZW2/12/Q003 |  |  | NOT-N2-001 | NOT-N3-012 | Tunnel | Aarding- en bliksembeveiligingsinstallatie |  | 00012 | RWS TOP WNZ | WNZ district zuid | 0 |  |  |  |  | WNZ (West-Nederland Zuid) | 38C-113, Tunnel onder de Noord | TRUE |  |  |  | VITOP |  |  |  | 0 | 0 | [6 empty] | 0 | 0 | [11 empty] | 12 | 000115429 | 0 | 0 | [10 empty] | 0 |  |  |  |  | BR | 0 | Rijkswaterstaat West Nederland Noord | Rijkswaterstaat WNZ-district Zuid | 105 |  |  | 0 | 0 | 0 | [8 empty] | FALSE | 0 |  |  |  |  | 0 | 0 | 0 | 0 | FALSE |  |  |  | FALSE
NOT-N6-0020 | 015-0040-R, KP Ridderkerk-Noord - Papendrecht | Rijksweg 15 | 38C-113-01, Noordtunnel (A15) |  | 12 Aarding en bliksembeveiliging | Zuid West | Bliksemafleider PZW2/12/Q004 |  |  | NOT-N2-001 | NOT-N3-012 | Tunnel | Aarding- en bliksembeveiligingsinstallatie |  | 00012 | RWS TOP WNZ | WNZ district zuid | 0 |  |  |  |  | WNZ (West-Nederland Zuid) | 38C-113, Tunnel onder de Noord | TRUE |  |  |  | VITOP |  |  |  | 0 | 0 | [6 empty] | 0 | 0 | [11 empty] | 12 | 000115430 | 0 | 0 | [10 empty] | 0 |  |  |  |  | BR | 0 | Rijkswaterstaat West Nederland Noord | Rijkswaterstaat WNZ-district Zuid | 105 |  |  | 0 | 0 | 0 | [8 empty] | FALSE | 0 |  |  |  |  | 0 | 0 | 0 | 0 | FALSE |  |  |  | FALSE
NOT-N6-0021 | 015-0040-R, KP Ridderkerk-Noord - Papendrecht | Rijksweg 15 | 38C-113-01, Noordtunnel (A15) |  | 12 Aarding en bliksembeveiliging | Zuid West | Bliksemafleider PZW2/12/Q005 |  |  | NOT-N2-001 | NOT-N3-012 | Tunnel | Aarding- en bliksembeveiligingsinstallatie |  | 00012 | RWS TOP WNZ | WNZ district zuid | 0 |  |  |  |  | WNZ (West-Nederland Zuid) | 38C-113, Tunnel onder de Noord | TRUE |  |  |  | VITOP |  |  |  | 0 | 0 | [6 empty] | 0 | 0 | [11 empty] | 12 | 000115431 | 0 | 0 | [10 empty] | 0 |  |  |  |  | BR | 0 | Rijkswaterstaat West Nederland Noord | Rijkswaterstaat WNZ-district Zuid | 105 |  |  | 0 | 0 | 0 | [8 empty] | FALSE | 0 |  |  |  |  | 0 | 0 | 0 | 0 | FALSE |  |  |  | FALSE
NOT-N6-0022 | 015-0040-R, KP Ridderkerk-Noord - Papendrecht | Rijksweg 15 | 38C-113-01, Noordtunnel (A15) |  | 12 Aarding en bliksembeveiliging | Zuid West | Bliksemafleider PZW2/12/Q006 |  |  | NOT-N2-001 | NOT-N3-012 | Tunnel | Aarding- en bliksembeveiligingsinstallatie |  | 00012 | RWS TOP WNZ | WNZ district zuid | 0 |  |  |  |  | WNZ (West-Nederland Zuid) | 38C-113, Tunnel onder de Noord | TRUE |  |  |  | VITOP |  |  |  | 0 | 0 | [6 empty] | 0 | 0 | [11 empty] | 12 | 000115432 | 0 | 0 | [10 empty] | 0 |  |  |  |  | BR | 0 | Rijkswaterstaat West Nederland Noord | Rijkswaterstaat WNZ-district Zuid | 105 |  |  | 0 | 0 | 0 | [8 empty] | FALSE | 0 |  |  |  |  | 0 | 0 | 0 | 0 | FALSE |  |  |  | FALSE
NOT-N6-0023 | 015-0040-R, KP Ridderkerk-Noord - Papendrecht | Rijksweg 15 | 38C-113-01, Noordtunnel (A15) |  | 12 Aarding en bliksembeveiliging | Zuid West | Bliksemafleider PZW2/12/Q007 |  |  | NOT-N2-001 | NOT-N3-012 | Tunnel | Aarding- en bliksembeveiligingsinstallatie |  | 00012 | RWS TOP WNZ | WNZ district zuid | 0 |  |  |  |  | WNZ (West-Nederland Zuid) | 38C-113, Tunnel onder de Noord | TRUE |  |  |  | VITOP |  |  |  | 0 | 0 | [6 empty] | 0 | 0 | [11 empty] | 12 | 000115433 | 0 | 0 | [10 empty] | 0 |  |  |  |  | BR | 0 | Rijkswaterstaat West Nederland Noord | Rijkswaterstaat WNZ-district Zuid | 105 |  |  | 0 | 0 | 0 | [8 empty] | FALSE | 0 |  |  |  |  | 0 | 0 | 0 | 0 | FALSE |  |  |  | FALSE
NOT-N6-0024 | 015-0040-R, KP Ridderkerk-Noord - Papendrecht | Rijksweg 15 | 38C-113-01, Noordtunnel (A15) |  | 12 Aarding en bliksembeveiliging | Zuid West | Bliksemafleider PZW2/12/Q008 |  |  | NOT-N2-001 | NOT-N3-012 | Tunnel | Aarding- en bliksembeveiligingsinstallatie |  | 00012 | RWS TOP WNZ | WNZ district zuid | 0 |  |  |  |  | WNZ (West-Nederland Zuid) | 38C-113, Tunnel onder de Noord | TRUE |  |  |  | VITOP |  |  |  | 0 | 0 | [6 empty] | 0 | 0 | [11 empty] | 12 | 000115434 | 0 | 0 | [10 empty] | 0 |  |  |  |  | BR | 0 | Rijkswaterstaat West Nederland Noord | Rijkswaterstaat WNZ-district Zuid | 105 |  |  | 0 | 0 | 0 | [8 empty] | FALSE | 0 |  |  |  |  | 0 | 0 | 0 | 0 | FALSE |  |  |  | FALSE
NOT-N6-0025 | 015-0040-R, KP Ridderkerk-Noord - Papendrecht | Rijksweg 15 | 38C-113-01, Noordtunnel (A15) |  | 12 Aarding en bliksembeveiliging | Zuid West | Bliksemafleider PZW2/12/Q009 |  |  | NOT-N2-001 | NOT-N3-012 | Tunnel | Aarding- en bliksembeveiligingsinstallatie |  | 00012 | RWS TOP WNZ | WNZ district zuid | 0 |  |  |  |  | WNZ (West-Nederland Zuid) | 38C-113, Tunnel onder de Noord | TRUE |  |  |  | VITOP |  |  |  | 0 | 0 | [6 empty] | 0 | 0 | [11 empty] | 12 | 000115435 | 0 | 0 | [10 empty] | 0 |  |  |  |  | BR | 0 | Rijkswaterstaat West Nederland Noord | Rijkswaterstaat WNZ-district Zuid | 105 |  |  | 0 | 0 | 0 | [8 empty] | FALSE | 0 |  |  |  |  | 0 | 0 | 0 | 0 | FALSE |  |  |  | FALSE
NOT-N6-0026 | 015-0040-R, KP Ridderkerk-Noord - Papendrecht | Rijksweg 15 | 38C-113-01, Noordtunnel (A15) |  | 12 Aarding en bliksembeveiliging | Zuid West | Bliksemafleider PZW3/12/Q001 |  |  | NOT-N2-001 | NOT-N3-012 | Tunnel | Aarding- en bliksembeveiligingsinstallatie |  | 00012 | RWS TOP WNZ | WNZ district zuid | 0 |  |  |  |  | WNZ (West-Nederland Zuid) | 38C-113, Tunnel onder de Noord | TRUE |  |  |  | VITOP |  |  |  | 0 | 0 | [6 empty] | 0 | 0 | [11 empty] | 12 | 000115436 | 0 | 0 | [10 empty] | 0 |  |  |  |  | BR | 0 | Rijkswaterstaat West Nederland Noord | Rijkswaterstaat WNZ-district Zuid | 105 |  |  | 0 | 0 | 0 | [8 empty] | FALSE | 0 |  |  |  |  | 0 | 0 | 0 | 0 | FALSE |  |  |  | FALSE
NOT-N6-0027 | 015-0040-R, KP Ridderkerk-Noord - Papendrecht | Rijksweg 15 | 38C-113-01, Noordtunnel (A15) |  | 12 Aarding en bliksembeveiliging | Zuid West | Bliksemafleider PZW3/12/Q002 |  |  | NOT-N2-001 | NOT-N3-012 | Tunnel | Aarding- en bliksembeveiligingsinstallatie |  | 00012 | RWS TOP WNZ | WNZ district zuid | 0 |  |  |  |  | WNZ (West-Nederland Zuid) | 38C-113, Tunnel onder de Noord | TRUE |  |  |  | VITOP |  |  |  | 0 | 0 | [6 empty] | 0 | 0 | [11 empty] | 12 | 000115437 | 0 | 0 | [10 empty] | 0 |  |  |  |  | BR | 0 | Rijkswaterstaat West Nederland Noord | Rijkswaterstaat WNZ-district Zuid | 105 |  |  | 0 | 0 | 0 | [8 empty] | FALSE | 0 |  |  |  |  | 0 | 0 | 0 | 0 | FALSE |  |  |  | FALSE
NOT-N6-0028 | 015-0040-R, KP Ridderkerk-Noord - Papendrecht | Rijksweg 15 | 38C-113-01, Noordtunnel (A15) |  | 12 Aarding en bliksembeveiliging | Zuid West | Bliksemafleider PZW3/12/Q003 |  |  | NOT-N2-001 | NOT-N3-012 | Tunnel | Aarding- en bliksembeveiligingsinstallatie |  | 00012 | RWS TOP WNZ | WNZ district zuid | 0 |  |  |  |  | WNZ (West-Nederland Zuid) | 38C-113, Tunnel onder de Noord | TRUE |  |  |  | VITOP |  |  |  | 0 | 0 | [6 empty] | 0 | 0 | [11 empty] | 12 | 000115438 | 0 | 0 | [10 empty] | 0 |  |  |  |  | BR | 0 | Rijkswaterstaat West Nederland Noord | Rijkswaterstaat WNZ-district Zuid | 105 |  |  | 0 | 0 | 0 | [8 empty] | FALSE | 0 |  |  |  |  | 0 | 0 | 0 | 0 | FALSE |  |  |  | FALSE
NOT-N6-0029 | 015-0040-R, KP Ridderkerk-Noord - Papendrecht | Rijksweg 15 | 38C-113-01, Noordtunnel (A15) |  | 12 Aarding en bliksembeveiliging | Zuid West | Bliksemafleider PZW3/12/Q004 |  |  | NOT-N2-001 | NOT-N3-012 | Tunnel | Aarding- en bliksembeveiligingsinstallatie |  | 00012 | RWS TOP WNZ | WNZ district zuid | 0 |  |  |  |  | WNZ (West-Nederland Zuid) | 38C-113, Tunnel onder de Noord | TRUE |  |  |  | VITOP |  |  |  | 0 | 0 | [6 empty] | 0 | 0 | [11 empty] | 12 | 000115439 | 0 | 0 | [10 empty] | 0 |  |  |  |  | BR | 0 | Rijkswaterstaat West Nederland Noord | Rijkswaterstaat WNZ-district Zuid | 105 |  |  | 0 | 0 | 0 | [8 empty] | FALSE | 0 |  |  |  |  | 0 | 0 | 0 | 0 | FALSE |  |  |  | FALSE
NOT-N6-0030 | 015-0040-R, KP Ridderkerk-Noord - Papendrecht | Rijksweg 15 | 38C-113-01, Noordtunnel (A15) |  | 12 Aarding en bliksembeveiliging | Zuid West | Bliksemafleider PZW3/12/Q005 |  |  | NOT-N2-001 | NOT-N3-012 | Tunnel | Aarding- en bliksembeveiligingsinstallatie |  | 00012 | RWS TOP WNZ | WNZ district zuid | 0 |  |  |  |  | WNZ (West-Nederland Zuid) | 38C-113, Tunnel onder de Noord | TRUE |  |  |  | VITOP |  |  |  | 0 | 0 | [6 empty] | 0 | 0 | [11 empty] | 12 | 000115440 | 0 | 0 | [10 empty] | 0 |  |  |  |  | BR | 0 | Rijkswaterstaat West Nederland Noord | Rijkswaterstaat WNZ-district Zuid | 105 |  |  | 0 | 0 | 0 | [8 empty] | FALSE | 0 |  |  |  |  | 0 | 0 | 0 | 0 | FALSE |  |  |  | FALSE
NOT-N6-0031 | 015-0040-R, KP Ridderkerk-Noord - Papendrecht | Rijksweg 15 | 38C-113-01, Noordtunnel (A15) |  | 12 Aarding en bliksembeveiliging | Zuid West | Bliksemafleider PZW3/12/Q006 |  |  | NOT-N2-001 | NOT-N3-012 | Tunnel | Aarding- en bliksembeveiligingsinstallatie |  | 00012 | RWS TOP WNZ | WNZ district zuid | 0 |  |  |  |  | WNZ (West-Nederland Zuid) | 38C-113, Tunnel onder de Noord | TRUE |  |  |  | VITOP |  |  |  | 0 | 0 | [6 empty] | 0 | 0 | [11 empty] | 12 | 000115441 | 0 | 0 | [10 empty] | 0 |  |  |  |  | BR | 0 | Rijkswaterstaat West Nederland Noord | Rijkswaterstaat WNZ-district Zuid | 105 |  |  | 0 | 0 | 0 | [8 empty] | FALSE | 0 |  |  |  |  | 0 | 0 | 0 | 0 | FALSE |  |  |  | FALSE
NOT-N6-0032 | 015-0040-R, KP Ridderkerk-Noord - Papendrecht | Rijksweg 15 | 38C-113-01, Noordtunnel (A15) |  | 12 Aarding en bliksembeveiliging | Zuid West | Bliksemafleider PZW3/12/Q007 |  |  | NOT-N2-001 | NOT-N3-012 | Tunnel | Aarding- en bliksembeveiligingsinstallatie |  | 00012 | RWS TOP WNZ | WNZ district zuid | 0 |  |  |  |  | WNZ (West-Nederland Zuid) | 38C-113, Tunnel onder de Noord | TRUE |  |  |  | VITOP |  |  |  | 0 | 0 | [6 empty] | 0 | 0 | [11 empty] | 12 | 000115442 | 0 | 0 | [10 empty] | 0 |  |  |  |  | BR | 0 | Rijkswaterstaat West Nederland Noord | Rijkswaterstaat WNZ-district Zuid | 105 |  |  | 0 | 0 | 0 | [8 empty] | FALSE | 0 |  |  |  |  | 0 | 0 | 0 | 0 | FALSE |  |  |  | FALSE
NOT-N6-0033 | 015-0040-R, KP Ridderkerk-Noord - Papendrecht | Rijksweg 15 | 38C-113-01, Noordtunnel (A15) |  | 12 Aarding en bliksembeveiliging | Zuid West | Bliksemafleider PZW3/12/Q008 |  |  | NOT-N2-001 | NOT-N3-012 | Tunnel | Aarding- en bliksembeveiligingsinstallatie |  | 00012 | RWS TOP WNZ | WNZ district zuid | 0 |  |  |  |  | WNZ (West-Nederland Zuid) | 38C-113, Tunnel onder de Noord | TRUE |  |  |  | VITOP |  |  |  | 0 | 0 | [6 empty] | 0 | 0 | [11 empty] | 12 | 000115443 | 0 | 0 | [10 empty] | 0 |  |  |  |  | BR | 0 | Rijkswaterstaat West Nederland Noord | Rijkswaterstaat WNZ-district Zuid | 105 |  |  | 0 | 0 | 0 | [8 empty] | FALSE | 0 |  |  |  |  | 0 | 0 | 0 | 0 | FALSE |  |  |  | FALSE
NOT-N6-0034 | 015-0040-R, KP Ridderkerk-Noord - Papendrecht | Rijksweg 15 | 38C-113-01, Noordtunnel (A15) |  | 12 Aarding en bliksembeveiliging | Zuid West | Bliksemafleider PZW3/12/Q009 |  |  | NOT-N2-001 | NOT-N3-012 | Tunnel | Aarding- en bliksembeveiligingsinstallatie |  | 00012 | RWS TOP WNZ | WNZ district zuid | 0 |  |  |  |  | WNZ (West-Nederland Zuid) | 38C-113, Tunnel onder de Noord | TRUE |  |  |  | VITOP |  |  |  | 0 | 0 | [6 empty] | 0 | 0 | [11 empty] | 12 | 000115444 | 0 | 0 | [10 empty] | 0 |  |  |  |  | BR | 0 | Rijkswaterstaat West Nederland Noord | Rijkswaterstaat WNZ-district Zuid | 105 |  |  | 0 | 0 | 0 | [8 empty] | FALSE | 0 |  |  |  |  | 0 | 0 | 0 | 0 | FALSE |  |  |  | FALSE
NOT-N6-0035 | 015-0040-R, KP Ridderkerk-Noord - Papendrecht | Rijksweg 15 | 38C-113-01, Noordtunnel (A15) |  | 12 Aarding en bliksembeveiliging | Zuid West | Bliksemafleider PZW3/12/Q010 |  |  | NOT-N2-001 | NOT-N3-012 | Tunnel | Aarding- en bliksembeveiligingsinstallatie |  | 00012 | RWS TOP WNZ | WNZ district zuid | 0 |  |  |  |  | WNZ (West-Nederland Zuid) | 38C-113, Tunnel onder de Noord | TRUE |  |  |  | VITOP |  |  |  | 0 | 0 | [6 empty] | 0 | 0 | [11 empty] | 12 | 000115445 | 0 | 0 | [10 empty] | 0 |  |  |  |  | BR | 0 | Rijkswaterstaat West Nederland Noord | Rijkswaterstaat WNZ-district Zuid | 105 |  |  | 0 | 0 | 0 | [8 empty] | FALSE | 0 |  |  |  |  | 0 | 0 | 0 | 0 | FALSE |  |  |  | FALSE
NOT-N6-3866 | 015-0040-R, KP Ridderkerk-Noord - Papendrecht | Rijksweg 15 | 38C-113-01, Noordtunnel (A15) | 100 civiel | 120 Kabeldraagconstructie | Kabeldraagconstructie, Kabeldraagconstructie, Dienstgebouw West Kabeldraagconstructie | Kabelgoot, Kabelgoot, 1, entrée/gang 2.11 |  |  | NOT-N2-001 | NOT-N3-120 | Tunnel |  | 1282 | 00012 | RWS TOP WNZ | WNZ district zuid | 0 |  |  |  |  | WNZ (West-Nederland Zuid) | 38C-113, Tunnel onder de Noord | FALSE | Kabelgoot |  |  | VITOP |  |  |  | 0 | 0 | [6 empty] | 0 | 0 | [8 empty] | entrée/gang 2.11 |  |  |  | 000479128 | 0 | 0 | [10 empty] | 0 |  |  |  |  | BR | 0 | Rijkswaterstaat West Nederland Noord | Rijkswaterstaat WNZ-district Zuid |  |  |  | 0 | 0 | 0 | [8 empty] | FALSE | 0 |  |  |  |  | 0 | 0 | 0 | 0 | FALSE |  |  |  | FALSE
NOT-N6-3867 | 015-0040-R, KP Ridderkerk-Noord - Papendrecht | Rijksweg 15 | 38C-113-01, Noordtunnel (A15) | 100 civiel | 121 Brandblusinstallatie, civiel | Brandblusinstallatie, Brandblusinstallatie, Inritzijde Noord-Oost Brandblusinstallatie, civiel | Hulppostkast, Poederbluskast, 1, AO-04 |  |  | NOT-N2-001 | NOT-N3-121 | Tunnel |  | 2201 | 00012 | RWS TOP WNZ | WNZ district zuid | 0 |  |  |  |  | WNZ (West-Nederland Zuid) | 38C-113, Tunnel onder de Noord | FALSE | Hulppostkast |  |  | VITOP |  |  |  | 0 | 0 | [6 empty] | 0 | 0 | [8 empty] | AO-04 |  |  |  | 000479129 | 0 | 0 | [10 empty] | 0 |  |  |  |  | BR | 0 | Rijkswaterstaat West Nederland Noord | Rijkswaterstaat WNZ-district Zuid |  |  |  | 0 | 0 | 0 | [8 empty] | FALSE | 0 |  |  |  |  | 0 | 0 | 0 | 0 | FALSE |  |  |  | FALSE
NOT-N6-3868 | 015-0040-R, KP Ridderkerk-Noord - Papendrecht | Rijksweg 15 | 38C-113-01, Noordtunnel (A15) | 100 civiel | 121 Brandblusinstallatie, civiel | Brandblusinstallatie, Brandblusinstallatie, Inritzijde Noord-Oost Brandblusinstallatie, civiel | Hulppostkast, Poederbluskast, 1, AO-06 |  |  | NOT-N2-001 | NOT-N3-121 | Tunnel |  | 2201 | 00012 | RWS TOP WNZ | WNZ district zuid | 0 |  |  |  |  | WNZ (West-Nederland Zuid) | 38C-113, Tunnel onder de Noord | FALSE | Hulppostkast |  |  | VITOP |  |  |  | 0 | 0 | [6 empty] | 0 | 0 | [8 empty] | AO-06 |  |  |  | 000479130 | 0 | 0 | [10 empty] | 0 |  |  |  |  | BR | 0 | Rijkswaterstaat West Nederland Noord | Rijkswaterstaat WNZ-district Zuid |  |  |  | 0 | 0 | 0 | [8 empty] | FALSE | 0 |  |  |  |  | 0 | 0 | 0 | 0 | FALSE |  |  |  | FALSE
NOT-N6-3869 | 015-0040-R, KP Ridderkerk-Noord - Papendrecht | Rijksweg 15 | 38C-113-01, Noordtunnel (A15) | 100 civiel | 121 Brandblusinstallatie, civiel | Brandblusinstallatie, Brandblusinstallatie, Inritzijde Noord-Oost Brandblusinstallatie, civiel | Hulppostkast, Poederbluskast, 1, AO-09 |  |  | NOT-N2-001 | NOT-N3-121 | Tunnel |  | 2201 | 00012 | RWS TOP WNZ | WNZ district zuid | 0 |  |  |  |  | WNZ (West-Nederland Zuid) | 38C-113, Tunnel onder de Noord | FALSE | Hulppostkast |  |  | VITOP |  |  |  | 0 | 0 | [6 empty] | 0 | 0 | [8 empty] | AO-09 |  |  |  | 000479131 | 0 | 0 | [10 empty] | 0 |  |  |  |  | BR | 0 | Rijkswaterstaat West Nederland Noord | Rijkswaterstaat WNZ-district Zuid |  |  |  | 0 | 0 | 0 | [8 empty] | FALSE | 0 |  |  |  |  | 0 | 0 | 0 | 0 | FALSE |  |  |  | FALSE
NOT-N6-3870 | 015-0040-R, KP Ridderkerk-Noord - Papendrecht | Rijksweg 15 | 38C-113-01, Noordtunnel (A15) | 100 civiel | 121 Brandblusinstallatie, civiel | Brandblusinstallatie, Brandblusinstallatie, Inritzijde Noord-Oost Brandblusinstallatie, civiel | Hulppostkast, Poederbluskast, 1, AO-11 |  |  | NOT-N2-001 | NOT-N3-121 | Tunnel |  | 2201 | 00012 | RWS TOP WNZ | WNZ district zuid | 0 |  |  |  |  | WNZ (West-Nederland Zuid) | 38C-113, Tunnel onder de Noord | FALSE | Hulppostkast |  |  | VITOP |  |  |  | 0 | 0 | [6 empty] | 0 | 0 | [8 empty] | AO-11 |  |  |  | 000479132 | 0 | 0 | [10 empty] | 0 |  |  |  |  | BR | 0 | Rijkswaterstaat West Nederland Noord | Rijkswaterstaat WNZ-district Zuid |  |  |  | 0 | 0 | 0 | [8 empty] | FALSE | 0 |  |  |  |  | 0 | 0 | 0 | 0 | FALSE |  |  |  | FALSE
NOT-N6-3871 | 015-0040-R, KP Ridderkerk-Noord - Papendrecht | Rijksweg 15 | 38C-113-01, Noordtunnel (A15) | 100 civiel | 121 Brandblusinstallatie, civiel | Brandblusinstallatie, Brandblusinstallatie, Inritzijde Noord-Oost Brandblusinstallatie, civiel | Hulppostkast, Poederbluskast, 1, AO-15 |  |  | NOT-N2-001 | NOT-N3-121 | Tunnel |  | 2201 | 00012 | RWS TOP WNZ | WNZ district zuid | 0 |  |  |  |  | WNZ (West-Nederland Zuid) | 38C-113, Tunnel onder de Noord | FALSE | Hulppostkast |  |  | VITOP |  |  |  | 0 | 0 | [6 empty] | 0 | 0 | [8 empty] | AO-15 |  |  |  | 000479133 | 0 | 0 | [10 empty] | 0 |  |  |  |  | BR | 0 | Rijkswaterstaat West Nederland Noord | Rijkswaterstaat WNZ-district Zuid |  |  |  | 0 | 0 | 0 | [8 empty] | FALSE | 0 |  |  |  |  | 0 | 0 | 0 | 0 | FALSE |  |  |  | FALSE
NOT-N6-3872 | 015-0040-R, KP Ridderkerk-Noord - Papendrecht | Rijksweg 15 | 38C-113-01, Noordtunnel (A15) | 100 civiel | 121 Brandblusinstallatie, civiel | Brandblusinstallatie, Brandblusinstallatie, Inritzijde Noord-Oost Brandblusinstallatie, civiel | Hulppostkast, Poederbluskast, 1, AO-18 |  |  | NOT-N2-001 | NOT-N3-121 | Tunnel |  | 2201 | 00012 | RWS TOP WNZ | WNZ district zuid | 0 |  |  |  |  | WNZ (West-Nederland Zuid) | 38C-113, Tunnel onder de Noord | FALSE | Hulppostkast |  |  | VITOP |  |  |  | 0 | 0 | [6 empty] | 0 | 0 | [8 empty] | AO-18 |  |  |  | 000479134 | 0 | 0 | [10 empty] | 0 |  |  |  |  | BR | 0 | Rijkswaterstaat West Nederland Noord | Rijkswaterstaat WNZ-district Zuid |  |  |  | 0 | 0 | 0 | [8 empty] | FALSE | 0 |  |  |  |  | 0 | 0 | 0 | 0 | FALSE |  |  |  | FALSE
NOT-N6-3873 | 015-0040-R, KP Ridderkerk-Noord - Papendrecht | Rijksweg 15 | 38C-113-01, Noordtunnel (A15) | 100 civiel | 121 Brandblusinstallatie, civiel | Brandblusinstallatie, Brandblusinstallatie, Inritzijde Zuid-West Brandblusinstallatie, civiel | Hulppostkast, Poederbluskast, , AW-03 |  |  | NOT-N2-001 | NOT-N3-121 | Tunnel |  | 2201 | 00012 | RWS TOP WNZ | WNZ district zuid | 0 |  |  |  |  | WNZ (West-Nederland Zuid) | 38C-113, Tunnel onder de Noord | FALSE | Hulppostkast |  |  | VITOP |  |  |  | 0 | 0 | [6 empty] | 0 | 0 | [8 empty] | AW-03 |  |  |  | 000479135 | 0 | 0 | [10 empty] | 0 |  |  |  |  | BR | 0 | Rijkswaterstaat West Nederland Noord | Rijkswaterstaat WNZ-district Zuid |  |  |  | 0 | 0 | 0 | [8 empty] | FALSE | 0 |  |  |  |  | 0 | 0 | 0 | 0 | FALSE |  |  |  | FALSE
NOT-N6-3874 | 015-0040-R, KP Ridderkerk-Noord - Papendrecht | Rijksweg 15 | 38C-113-01, Noordtunnel (A15) | 100 civiel | 121 Brandblusinstallatie, civiel | Brandblusinstallatie, Brandblusinstallatie, Inritzijde Zuid-West Brandblusinstallatie, civiel | Hulppostkast, Poederbluskast, 1, AW-01 |  |  | NOT-N2-001 | NOT-N3-121 | Tunnel |  | 2201 | 00012 | RWS TOP WNZ | WNZ district zuid | 0 |  |  |  |  | WNZ (West-Nederland Zuid) | 38C-113, Tunnel onder de Noord | FALSE | Hulppostkast |  |  | VITOP |  |  |  | 0 | 0 | [6 empty] | 0 | 0 | [8 empty] | AW-01 |  |  |  | 000479136 | 0 | 0 | [10 empty] | 0 |  |  |  |  | BR | 0 | Rijkswaterstaat West Nederland Noord | Rijkswaterstaat WNZ-district Zuid |  |  |  | 0 | 0 | 0 | [8 empty] | FALSE | 0 |  |  |  |  | 0 | 0 | 0 | 0 | FALSE |  |  |  | FALSE
NOT-N6-3875 | 015-0040-R, KP Ridderkerk-Noord - Papendrecht | Rijksweg 15 | 38C-113-01, Noordtunnel (A15) | 100 civiel | 121 Brandblusinstallatie, civiel | Brandblusinstallatie, Brandblusinstallatie, Inritzijde Zuid-West Brandblusinstallatie, civiel | Hulppostkast, Poederbluskast, , AW-01 |  |  | NOT-N2-001 | NOT-N3-121 | Tunnel |  | 2201 | 00012 | RWS TOP WNZ | WNZ district zuid | 0 |  |  |  |  | WNZ (West-Nederland Zuid) | 38C-113, Tunnel onder de Noord | FALSE | Hulppostkast |  |  | VITOP |  |  |  | 0 | 0 | [6 empty] | 0 | 0 | [8 empty] | AW-01 |  |  |  | 000479137 | 0 | 0 | [10 empty] | 0 |  |  |  |  | BR | 0 | Rijkswaterstaat West Nederland Noord | Rijkswaterstaat WNZ-district Zuid |  |  |  | 0 | 0 | 0 | [8 empty] | FALSE | 0 |  |  |  |  | 0 | 0 | 0 | 0 | FALSE |  |  |  | FALSE
NOT-N6-3876 | 015-0040-R, KP Ridderkerk-Noord - Papendrecht | Rijksweg 15 | 38C-113-01, Noordtunnel (A15) | 100 civiel | 121 Brandblusinstallatie, civiel | Brandblusinstallatie, Brandblusinstallatie, Inritzijde Zuid-West Brandblusinstallatie, civiel | Hulppostkast, Poederbluskast, , AW-03 |  |  | NOT-N2-001 | NOT-N3-121 | Tunnel |  | 2201 | 00012 | RWS TOP WNZ | WNZ district zuid | 0 |  |  |  |  | WNZ (West-Nederland Zuid) | 38C-113, Tunnel onder de Noord | FALSE | Hulppostkast |  |  | VITOP |  |  |  | 0 | 0 | [6 empty] | 0 | 0 | [8 empty] | AW-03 |  |  |  | 000479138 | 0 | 0 | [10 empty] | 0 |  |  |  |  | BR | 0 | Rijkswaterstaat West Nederland Noord | Rijkswaterstaat WNZ-district Zuid |  |  |  | 0 | 0 | 0 | [8 empty] | FALSE | 0 |  |  |  |  | 0 | 0 | 0 | 0 | FALSE |  |  |  | FALSE
NOT-N6-3877 | 015-0040-R, KP Ridderkerk-Noord - Papendrecht | Rijksweg 15 | 38C-113-01, Noordtunnel (A15) | 100 civiel | 121 Brandblusinstallatie, civiel | Brandblusinstallatie, Brandblusinstallatie, OOV CIV Brandblusinstallatie, civiel | Hulppostkast, Hulpkast, , AO-01 |  |  | NOT-N2-001 | NOT-N3-121 | Tunnel |  | 2201 | 00012 | RWS TOP WNZ | WNZ district zuid | 0 |  |  |  |  | WNZ (West-Nederland Zuid) | 38C-113, Tunnel onder de Noord | FALSE | Hulppostkast |  |  | VITOP |  |  |  | 0 | 0 | [6 empty] | 0 | 0 | [8 empty] | AO-01 |  |  |  | 000479139 | 0 | 0 | [10 empty] | 0 |  |  |  |  | BR | 0 | Rijkswaterstaat West Nederland Noord | Rijkswaterstaat WNZ-district Zuid |  |  |  | 0 | 0 | 0 | [8 empty] | FALSE | 0 |  |  |  |  | 0 | 0 | 0 | 0 | FALSE |  |  |  | FALSE
NOT-N6-3878 | 015-0040-R, KP Ridderkerk-Noord - Papendrecht | Rijksweg 15 | 38C-113-01, Noordtunnel (A15) | 100 civiel | 121 Brandblusinstallatie, civiel | Brandblusinstallatie, Brandblusinstallatie, Uitritzijde Noord-West Brandblusinstallatie, civiel | Hulppostkast, Poederbluskast, 1, AW-01 |  |  | NOT-N2-001 | NOT-N3-121 | Tunnel |  | 2201 | 00012 | RWS TOP WNZ | WNZ district zuid | 0 |  |  |  |  | WNZ (West-Nederland Zuid) | 38C-113, Tunnel onder de Noord | FALSE | Hulppostkast |  |  | VITOP |  |  |  | 0 | 0 | [6 empty] | 0 | 0 | [8 empty] | AW-01 |  |  |  | 000479140 | 0 | 0 | [10 empty] | 0 |  |  |  |  | BR | 0 | Rijkswaterstaat West Nederland Noord | Rijkswaterstaat WNZ-district Zuid |  |  |  | 0 | 0 | 0 | [8 empty] | FALSE | 0 |  |  |  |  | 0 | 0 | 0 | 0 | FALSE |  |  |  | FALSE
NOT-N6-3879 | 015-0040-R, KP Ridderkerk-Noord - Papendrecht | Rijksweg 15 | 38C-113-01, Noordtunnel (A15) | 100 civiel | 121 Brandblusinstallatie, civiel | Brandblusinstallatie, Brandblusinstallatie, Uitritzijde Noord-West Brandblusinstallatie, civiel | Hulppostkast, Poederbluskast, 1, AW-01 |  |  | NOT-N2-001 | NOT-N3-121 | Tunnel |  | 2201 | 00012 | RWS TOP WNZ | WNZ district zuid | 0 |  |  |  |  | WNZ (West-Nederland Zuid) | 38C-113, Tunnel onder de Noord | FALSE | Hulppostkast |  |  | VITOP |  |  |  | 0 | 0 | [6 empty] | 0 | 0 | [8 empty] | AW-01 |  |  |  | 000479141 | 0 | 0 | [10 empty] | 0 |  |  |  |  | BR | 0 | Rijkswaterstaat West Nederland Noord | Rijkswaterstaat WNZ-district Zuid |  |  |  | 0 | 0 | 0 | [8 empty] | FALSE | 0 |  |  |  |  | 0 | 0 | 0 | 0 | FALSE |  |  |  | FALSE
NOT-N6-3880 | 015-0040-R, KP Ridderkerk-Noord - Papendrecht | Rijksweg 15 | 38C-113-01, Noordtunnel (A15) | 100 civiel | 121 Brandblusinstallatie, civiel | Brandblusinstallatie, Brandblusinstallatie, Uitritzijde Zuid-Oost Brandblusinstallatie, civiel | Hulppostkast, Poederbluskast, 1, AO-04 |  |  | NOT-N2-001 | NOT-N3-121 | Tunnel |  | 2201 | 00012 | RWS TOP WNZ | WNZ district zuid | 0 |  |  |  |  | WNZ (West-Nederland Zuid) | 38C-113, Tunnel onder de Noord | FALSE | Hulppostkast |  |  | VITOP |  |  |  | 0 | 0 | [6 empty] | 0 | 0 | [8 empty] | AO-04 |  |  |  | 000479142 | 0 | 0 | [10 empty] | 0 |  |  |  |  | BR | 0 | Rijkswaterstaat West Nederland Noord | Rijkswaterstaat WNZ-district Zuid |  |  |  | 0 | 0 | 0 | [8 empty] | FALSE | 0 |  |  |  |  | 0 | 0 | 0 | 0 | FALSE |  |  |  | FALSE
NOT-N6-3881 | 015-0040-R, KP Ridderkerk-Noord - Papendrecht | Rijksweg 15 | 38C-113-01, Noordtunnel (A15) | 100 civiel | 121 Brandblusinstallatie, civiel | Brandblusinstallatie, Brandblusinstallatie, Uitritzijde Zuid-Oost Brandblusinstallatie, civiel | Hulppostkast, Poederbluskast, 1, AO-06 |  |  | NOT-N2-001 | NOT-N3-121 | Tunnel |  | 2201 | 00012 | RWS TOP WNZ | WNZ district zuid | 0 |  |  |  |  | WNZ (West-Nederland Zuid) | 38C-113, Tunnel onder de Noord | FALSE | Hulppostkast |  |  | VITOP |  |  |  | 0 | 0 | [6 empty] | 0 | 0 | [8 empty] | AO-06 |  |  |  | 000479143 | 0 | 0 | [10 empty] | 0 |  |  |  |  | BR | 0 | Rijkswaterstaat West Nederland Noord | Rijkswaterstaat WNZ-district Zuid |  |  |  | 0 | 0 | 0 | [8 empty] | FALSE | 0 |  |  |  |  | 0 | 0 | 0 | 0 | FALSE |  |  |  | FALSE
NOT-N6-3882 | 015-0040-R, KP Ridderkerk-Noord - Papendrecht | Rijksweg 15 | 38C-113-01, Noordtunnel (A15) | 100 civiel | 121 Brandblusinstallatie, civiel | Brandblusinstallatie, Brandblusinstallatie, Uitritzijde Zuid-Oost Brandblusinstallatie, civiel | Hulppostkast, Poederbluskast, 1, AO-09 |  |  | NOT-N2-001 | NOT-N3-121 | Tunnel |  | 2201 | 00012 | RWS TOP WNZ | WNZ district zuid | 0 |  |  |  |  | WNZ (West-Nederland Zuid) | 38C-113, Tunnel onder de Noord | FALSE | Hulppostkast |  |  | VITOP |  |  |  | 0 | 0 | [6 empty] | 0 | 0 | [8 empty] | AO-09 |  |  |  | 000479144 | 0 | 0 | [10 empty] | 0 |  |  |  |  | BR | 0 | Rijkswaterstaat West Nederland Noord | Rijkswaterstaat WNZ-district Zuid |  |  |  | 0 | 0 | 0 | [8 empty] | FALSE | 0 |  |  |  |  | 0 | 0 | 0 | 0 | FALSE |  |  |  | FALSE
NOT-N6-3883 | 015-0040-R, KP Ridderkerk-Noord - Papendrecht | Rijksweg 15 | 38C-113-01, Noordtunnel (A15) | 100 civiel | 121 Brandblusinstallatie, civiel | Brandblusinstallatie, Brandblusinstallatie, Uitritzijde Zuid-Oost Brandblusinstallatie, civiel | Hulppostkast, Poederbluskast, 1, AO-11 |  |  | NOT-N2-001 | NOT-N3-121 | Tunnel |  | 2201 | 00012 | RWS TOP WNZ | WNZ district zuid | 0 |  |  |  |  | WNZ (West-Nederland Zuid) | 38C-113, Tunnel onder de Noord | FALSE | Hulppostkast |  |  | VITOP |  |  |  | 0 | 0 | [6 empty] | 0 | 0 | [8 empty] | AO-11 |  |  |  | 000479145 | 0 | 0 | [10 empty] | 0 |  |  |  |  | BR | 0 | Rijkswaterstaat West Nederland Noord | Rijkswaterstaat WNZ-district Zuid |  |  |  | 0 | 0 | 0 | [8 empty] | FALSE | 0 |  |  |  |  | 0 | 0 | 0 | 0 | FALSE |  |  |  | FALSE
NOT-N6-3884 | 015-0040-R, KP Ridderkerk-Noord - Papendrecht | Rijksweg 15 | 38C-113-01, Noordtunnel (A15) | 100 civiel | 121 Brandblusinstallatie, civiel | Brandblusinstallatie, Brandblusinstallatie, Verkeersbuis HRL Brandblusinstallatie, civiel | Beschermlaag, Promotec H (Hulppostkast), 1, TE1 A |  |  | NOT-N2-001 | NOT-N3-121 | Tunnel |  | 2073 | 00012 | RWS TOP WNZ | WNZ district zuid | 0 |  |  |  |  | WNZ (West-Nederland Zuid) | 38C-113, Tunnel onder de Noord | FALSE | Beschermlaag |  |  | VITOP |  |  |  | 0 | 0 | [6 empty] | 0 | 0 | [8 empty] | TE1 A |  |  |  | 000479146 | 0 | 0 | [10 empty] | 0 |  |  |  |  | BR | 0 | Rijkswaterstaat West Nederland Noord | Rijkswaterstaat WNZ-district Zuid |  |  |  | 0 | 0 | 0 | [8 empty] | FALSE | 0 |  |  |  |  | 0 | 0 | 0 | 0 | FALSE |  |  |  | FALSE
NOT-N6-3885 | 015-0040-R, KP Ridderkerk-Noord - Papendrecht | Rijksweg 15 | 38C-113-01, Noordtunnel (A15) | 100 civiel | 121 Brandblusinstallatie, civiel | Brandblusinstallatie, Brandblusinstallatie, Verkeersbuis HRL Brandblusinstallatie, civiel | Beschermlaag, Promotec H (Hulppostkast), 1, TE1 B |  |  | NOT-N2-001 | NOT-N3-121 | Tunnel |  | 2073 | 00012 | RWS TOP WNZ | WNZ district zuid | 0 |  |  |  |  | WNZ (West-Nederland Zuid) | 38C-113, Tunnel onder de Noord | FALSE | Beschermlaag |  |  | VITOP |  |  |  | 0 | 0 | [6 empty] | 0 | 0 | [8 empty] | TE1 B |  |  |  | 000479147 | 0 | 0 | [10 empty] | 0 |  |  |  |  | BR | 0 | Rijkswaterstaat West Nederland Noord | Rijkswaterstaat WNZ-district Zuid |  |  |  | 0 | 0 | 0 | [8 empty] | FALSE | 0 |  |  |  |  | 0 | 0 | 0 | 0 | FALSE |  |  |  | FALSE
NOT-N6-3886 | 015-0040-R, KP Ridderkerk-Noord - Papendrecht | Rijksweg 15 | 38C-113-01, Noordtunnel (A15) | 100 civiel | 121 Brandblusinstallatie, civiel | Brandblusinstallatie, Brandblusinstallatie, Verkeersbuis HRL Brandblusinstallatie, civiel | Beschermlaag, Promotec H (Hulppostkast), 1, TE1 C |  |  | NOT-N2-001 | NOT-N3-121 | Tunnel |  | 2073 | 00012 | RWS TOP WNZ | WNZ district zuid | 0 |  |  |  |  | WNZ (West-Nederland Zuid) | 38C-113, Tunnel onder de Noord | FALSE | Beschermlaag |  |  | VITOP |  |  |  | 0 | 0 | [6 empty] | 0 | 0 | [8 empty] | TE1 C |  |  |  | 000479148 | 0 | 0 | [10 empty] | 0 |  |  |  |  | BR | 0 | Rijkswaterstaat West Nederland Noord | Rijkswaterstaat WNZ-district Zuid |  |  |  | 0 | 0 | 0 | [8 empty] | FALSE | 0 |  |  |  |  | 0 | 0 | 0 | 0 | FALSE |  |  |  | FALSE
NOT-N6-3887 | 015-0040-R, KP Ridderkerk-Noord - Papendrecht | Rijksweg 15 | 38C-113-01, Noordtunnel (A15) | 100 civiel | 121 Brandblusinstallatie, civiel | Brandblusinstallatie, Brandblusinstallatie, Verkeersbuis HRL Brandblusinstallatie, civiel | Beschermlaag, Promotec H (Hulppostkast), 1, TE1 E |  |  | NOT-N2-001 | NOT-N3-121 | Tunnel |  | 2073 | 00012 | RWS TOP WNZ | WNZ district zuid | 0 |  |  |  |  | WNZ (West-Nederland Zuid) | 38C-113, Tunnel onder de Noord | FALSE | Beschermlaag |  |  | VITOP |  |  |  | 0 | 0 | [6 empty] | 0 | 0 | [8 empty] | TE1 E |  |  |  | 000479149 | 0 | 0 | [10 empty] | 0 |  |  |  |  | BR | 0 | Rijkswaterstaat West Nederland Noord | Rijkswaterstaat WNZ-district Zuid |  |  |  | 0 | 0 | 0 | [8 empty] | FALSE | 0 |  |  |  |  | 0 | 0 | 0 | 0 | FALSE |  |  |  | FALSE
NOT-N6-3888 | 015-0040-R, KP Ridderkerk-Noord - Papendrecht | Rijksweg 15 | 38C-113-01, Noordtunnel (A15) | 100 civiel | 121 Brandblusinstallatie, civiel | Brandblusinstallatie, Brandblusinstallatie, Verkeersbuis HRL Brandblusinstallatie, civiel | Beschermlaag, Promotec H (Hulppostkast), 1, TE2 A |  |  | NOT-N2-001 | NOT-N3-121 | Tunnel |  | 2073 | 00012 | RWS TOP WNZ | WNZ district zuid | 0 |  |  |  |  | WNZ (West-Nederland Zuid) | 38C-113, Tunnel onder de Noord | FALSE | Beschermlaag |  |  | VITOP |  |  |  | 0 | 0 | [6 empty] | 0 | 0 | [8 empty] | TE2 A |  |  |  | 000479150 | 0 | 0 | [10 empty] | 0 |  |  |  |  | BR | 0 | Rijkswaterstaat West Nederland Noord | Rijkswaterstaat WNZ-district Zuid |  |  |  | 0 | 0 | 0 | [8 empty] | FALSE | 0 |  |  |  |  | 0 | 0 | 0 | 0 | FALSE |  |  |  | FALSE
NOT-N6-3889 | 015-0040-R, KP Ridderkerk-Noord - Papendrecht | Rijksweg 15 | 38C-113-01, Noordtunnel (A15) | 100 civiel | 121 Brandblusinstallatie, civiel | Brandblusinstallatie, Brandblusinstallatie, Verkeersbuis HRL Brandblusinstallatie, civiel | Beschermlaag, Promotec H (Hulppostkast), 1, TE2 C |  |  | NOT-N2-001 | NOT-N3-121 | Tunnel |  | 2073 | 00012 | RWS TOP WNZ | WNZ district zuid | 0 |  |  |  |  | WNZ (West-Nederland Zuid) | 38C-113, Tunnel onder de Noord | FALSE | Beschermlaag |  |  | VITOP |  |  |  | 0 | 0 | [6 empty] | 0 | 0 | [8 empty] | TE2 C |  |  |  | 000479151 | 0 | 0 | [10 empty] | 0 |  |  |  |  | BR | 0 | Rijkswaterstaat West Nederland Noord | Rijkswaterstaat WNZ-district Zuid |  |  |  | 0 | 0 | 0 | [8 empty] | FALSE | 0 |  |  |  |  | 0 | 0 | 0 | 0 | FALSE |  |  |  | FALSE
NOT-N6-3890 | 015-0040-R, KP Ridderkerk-Noord - Papendrecht | Rijksweg 15 | 38C-113-01, Noordtunnel (A15) | 100 civiel | 121 Brandblusinstallatie, civiel | Brandblusinstallatie, Brandblusinstallatie, Verkeersbuis HRL Brandblusinstallatie, civiel | Beschermlaag, Promotec H (Hulppostkast), 1, TE2 D |  |  | NOT-N2-001 | NOT-N3-121 | Tunnel |  | 2073 | 00012 | RWS TOP WNZ | WNZ district zuid | 0 |  |  |  |  | WNZ (West-Nederland Zuid) | 38C-113, Tunnel onder de Noord | FALSE | Beschermlaag |  |  | VITOP |  |  |  | 0 | 0 | [6 empty] | 0 | 0 | [8 empty] | TE2 D |  |  |  | 000479152 | 0 | 0 | [10 empty] | 0 |  |  |  |  | BR | 0 | Rijkswaterstaat West Nederland Noord | Rijkswaterstaat WNZ-district Zuid |  |  |  | 0 | 0 | 0 | [8 empty] | FALSE | 0 |  |  |  |  | 0 | 0 | 0 | 0 | FALSE |  |  |  | FALSE
NOT-N6-3891 | 015-0040-R, KP Ridderkerk-Noord - Papendrecht | Rijksweg 15 | 38C-113-01, Noordtunnel (A15) | 100 civiel | 121 Brandblusinstallatie, civiel | Brandblusinstallatie, Brandblusinstallatie, Verkeersbuis HRL Brandblusinstallatie, civiel | Beschermlaag, Promotec H (Hulppostkast), 1, TE3 B |  |  | NOT-N2-001 | NOT-N3-121 | Tunnel |  | 2073 | 00012 | RWS TOP WNZ | WNZ district zuid | 0 |  |  |  |  | WNZ (West-Nederland Zuid) | 38C-113, Tunnel onder de Noord | FALSE | Beschermlaag |  |  | VITOP |  |  |  | 0 | 0 | [6 empty] | 0 | 0 | [8 empty] | TE3 B |  |  |  | 000479153 | 0 | 0 | [10 empty] | 0 |  |  |  |  | BR | 0 | Rijkswaterstaat West Nederland Noord | Rijkswaterstaat WNZ-district Zuid |  |  |  | 0 | 0 | 0 | [8 empty] | FALSE | 0 |  |  |  |  | 0 | 0 | 0 | 0 | FALSE |  |  |  | FALSE
NOT-N6-3892 | 015-0040-R, KP Ridderkerk-Noord - Papendrecht | Rijksweg 15 | 38C-113-01, Noordtunnel (A15) | 100 civiel | 121 Brandblusinstallatie, civiel | Brandblusinstallatie, Brandblusinstallatie, Verkeersbuis HRL Brandblusinstallatie, civiel | Beschermlaag, Promotec H (Hulppostkast), 1, TE3 C |  |  | NOT-N2-001 | NOT-N3-121 | Tunnel |  | 2073 | 00012 | RWS TOP WNZ | WNZ district zuid | 0 |  |  |  |  | WNZ (West-Nederland Zuid) | 38C-113, Tunnel onder de Noord | FALSE | Beschermlaag |  |  | VITOP |  |  |  | 0 | 0 | [6 empty] | 0 | 0 | [8 empty] | TE3 C |  |  |  | 000479154 | 0 | 0 | [10 empty] | 0 |  |  |  |  | BR | 0 | Rijkswaterstaat West Nederland Noord | Rijkswaterstaat WNZ-district Zuid |  |  |  | 0 | 0 | 0 | [8 empty] | FALSE | 0 |  |  |  |  | 0 | 0 | 0 | 0 | FALSE |  |  |  | FALSE
NOT-N6-3893 | 015-0040-R, KP Ridderkerk-Noord - Papendrecht | Rijksweg 15 | 38C-113-01, Noordtunnel (A15) | 100 civiel | 121 Brandblusinstallatie, civiel | Brandblusinstallatie, Brandblusinstallatie, Verkeersbuis HRL Brandblusinstallatie, civiel | Beschermlaag, Promotec H (Hulppostkast), 1, TE4 A |  |  | NOT-N2-001 | NOT-N3-121 | Tunnel |  | 2073 | 00012 | RWS TOP WNZ | WNZ district zuid | 0 |  |  |  |  | WNZ (West-Nederland Zuid) | 38C-113, Tunnel onder de Noord | FALSE | Beschermlaag |  |  | VITOP |  |  |  | 0 | 0 | [6 empty] | 0 | 0 | [8 empty] | TE4 A |  |  |  | 000479155 | 0 | 0 | [10 empty] | 0 |  |  |  |  | BR | 0 | Rijkswaterstaat West Nederland Noord | Rijkswaterstaat WNZ-district Zuid |  |  |  | 0 | 0 | 0 | [8 empty] | FALSE | 0 |  |  |  |  | 0 | 0 | 0 | 0 | FALSE |  |  |  | FALSE
NOT-N6-3894 | 015-0040-R, KP Ridderkerk-Noord - Papendrecht | Rijksweg 15 | 38C-113-01, Noordtunnel (A15) | 100 civiel | 121 Brandblusinstallatie, civiel | Brandblusinstallatie, Brandblusinstallatie, Verkeersbuis HRL Brandblusinstallatie, civiel | Beschermlaag, Promotec H (Hulppostkast), 1, TE4 B |  |  | NOT-N2-001 | NOT-N3-121 | Tunnel |  | 2073 | 00012 | RWS TOP WNZ | WNZ district zuid | 0 |  |  |  |  | WNZ (West-Nederland Zuid) | 38C-113, Tunnel onder de Noord | FALSE | Beschermlaag |  |  | VITOP |  |  |  | 0 | 0 | [6 empty] | 0 | 0 | [8 empty] | TE4 B |  |  |  | 000479156 | 0 | 0 | [10 empty] | 0 |  |  |  |  | BR | 0 | Rijkswaterstaat West Nederland Noord | Rijkswaterstaat WNZ-district Zuid |  |  |  | 0 | 0 | 0 | [8 empty] | FALSE | 0 |  |  |  |  | 0 | 0 | 0 | 0 | FALSE |  |  |  | FALSE
NOT-N6-3895 | 015-0040-R, KP Ridderkerk-Noord - Papendrecht | Rijksweg 15 | 38C-113-01, Noordtunnel (A15) | 100 civiel | 121 Brandblusinstallatie, civiel | Brandblusinstallatie, Brandblusinstallatie, Verkeersbuis HRL Brandblusinstallatie, civiel | Beschermlaag, Promotec H (Hulppostkast), 1, TE4 D |  |  | NOT-N2-001 | NOT-N3-121 | Tunnel |  | 2073 | 00012 | RWS TOP WNZ | WNZ district zuid | 0 |  |  |  |  | WNZ (West-Nederland Zuid) | 38C-113, Tunnel onder de Noord | FALSE | Beschermlaag |  |  | VITOP |  |  |  | 0 | 0 | [6 empty] | 0 | 0 | [8 empty] | TE4 D |  |  |  | 000479157 | 0 | 0 | [10 empty] | 0 |  |  |  |  | BR | 0 | Rijkswaterstaat West Nederland Noord | Rijkswaterstaat WNZ-district Zuid |  |  |  | 0 | 0 | 0 | [8 empty] | FALSE | 0 |  |  |  |  | 0 | 0 | 0 | 0 | FALSE |  |  |  | FALSE
NOT-N6-3896 | 015-0040-R, KP Ridderkerk-Noord - Papendrecht | Rijksweg 15 | 38C-113-01, Noordtunnel (A15) | 100 civiel | 121 Brandblusinstallatie, civiel | Brandblusinstallatie, Brandblusinstallatie, Verkeersbuis HRL Brandblusinstallatie, civiel | Beschermlaag, Promotec H (Hulppostkast), 1, TE4 E |  |  | NOT-N2-001 | NOT-N3-121 | Tunnel |  | 2073 | 00012 | RWS TOP WNZ | WNZ district zuid | 0 |  |  |  |  | WNZ (West-Nederland Zuid) | 38C-113, Tunnel onder de Noord | FALSE | Beschermlaag |  |  | VITOP |  |  |  | 0 | 0 | [6 empty] | 0 | 0 | [8 empty] | TE4 E |  |  |  | 000479158 | 0 | 0 | [10 empty] | 0 |  |  |  |  | BR | 0 | Rijkswaterstaat West Nederland Noord | Rijkswaterstaat WNZ-district Zuid |  |  |  | 0 | 0 | 0 | [8 empty] | FALSE | 0 |  |  |  |  | 0 | 0 | 0 | 0 | FALSE |  |  |  | FALSE
NOT-N6-3897 | 015-0040-R, KP Ridderkerk-Noord - Papendrecht | Rijksweg 15 | 38C-113-01, Noordtunnel (A15) | 100 civiel | 121 Brandblusinstallatie, civiel | Brandblusinstallatie, Brandblusinstallatie, Verkeersbuis HRL Brandblusinstallatie, civiel | Beschermlaag, Promotec H (Vergrote Hulppostkast), 1, TE1 B |  |  | NOT-N2-001 | NOT-N3-121 | Tunnel |  | 2073 | 00012 | RWS TOP WNZ | WNZ district zuid | 0 |  |  |  |  | WNZ (West-Nederland Zuid) | 38C-113, Tunnel onder de Noord | FALSE | Beschermlaag |  |  | VITOP |  |  |  | 0 | 0 | [6 empty] | 0 | 0 | [8 empty] | TE1 B |  |  |  | 000479159 | 0 | 0 | [10 empty] | 0 |  |  |  |  | BR | 0 | Rijkswaterstaat West Nederland Noord | Rijkswaterstaat WNZ-district Zuid |  |  |  | 0 | 0 | 0 | [8 empty] | FALSE | 0 |  |  |  |  | 0 | 0 | 0 | 0 | FALSE |  |  |  | FALSE
NOT-N6-3898 | 015-0040-R, KP Ridderkerk-Noord - Papendrecht | Rijksweg 15 | 38C-113-01, Noordtunnel (A15) | 100 civiel | 121 Brandblusinstallatie, civiel | Brandblusinstallatie, Brandblusinstallatie, Verkeersbuis HRL Brandblusinstallatie, civiel | Hulppostkast, (vergrote) Poederbluskast, 1, TE1 B |  |  | NOT-N2-001 | NOT-N3-121 | Tunnel |  | 2201 | 00012 | RWS TOP WNZ | WNZ district zuid | 0 |  |  |  |  | WNZ (West-Nederland Zuid) | 38C-113, Tunnel onder de Noord | FALSE | Hulppostkast |  |  | VITOP |  |  |  | 0 | 0 | [6 empty] | 0 | 0 | [8 empty] | TE1 B |  |  |  | 000479160 | 0 | 0 | [10 empty] | 0 |  |  |  |  | BR | 0 | Rijkswaterstaat West Nederland Noord | Rijkswaterstaat WNZ-district Zuid |  |  |  | 0 | 0 | 0 | [8 empty] | FALSE | 0 |  |  |  |  | 0 | 0 | 0 | 0 | FALSE |  |  |  | FALSE
NOT-N6-3899 | 015-0040-R, KP Ridderkerk-Noord - Papendrecht | Rijksweg 15 | 38C-113-01, Noordtunnel (A15) | 100 civiel | 121 Brandblusinstallatie, civiel | Brandblusinstallatie, Brandblusinstallatie, Verkeersbuis HRL Brandblusinstallatie, civiel | Hulppostkast, Poederbluskast, 1, TE1 A |  |  | NOT-N2-001 | NOT-N3-121 | Tunnel |  | 2201 | 00012 | RWS TOP WNZ | WNZ district zuid | 0 |  |  |  |  | WNZ (West-Nederland Zuid) | 38C-113, Tunnel onder de Noord | FALSE | Hulppostkast |  |  | VITOP |  |  |  | 0 | 0 | [6 empty] | 0 | 0 | [8 empty] | TE1 A |  |  |  | 000479161 | 0 | 0 | [10 empty] | 0 |  |  |  |  | BR | 0 | Rijkswaterstaat West Nederland Noord | Rijkswaterstaat WNZ-district Zuid |  |  |  | 0 | 0 | 0 | [8 empty] | FALSE | 0 |  |  |  |  | 0 | 0 | 0 | 0 | FALSE |  |  |  | FALSE
NOT-N6-3900 | 015-0040-R, KP Ridderkerk-Noord - Papendrecht | Rijksweg 15 | 38C-113-01, Noordtunnel (A15) | 100 civiel | 121 Brandblusinstallatie, civiel | Brandblusinstallatie, Brandblusinstallatie, Verkeersbuis HRL Brandblusinstallatie, civiel | Hulppostkast, Poederbluskast, 1, TE1 B |  |  | NOT-N2-001 | NOT-N3-121 | Tunnel |  | 2201 | 00012 | RWS TOP WNZ | WNZ district zuid | 0 |  |  |  |  | WNZ (West-Nederland Zuid) | 38C-113, Tunnel onder de Noord | FALSE | Hulppostkast |  |  | VITOP |  |  |  | 0 | 0 | [6 empty] | 0 | 0 | [8 empty] | TE1 B |  |  |  | 000479162 | 0 | 0 | [10 empty] | 0 |  |  |  |  | BR | 0 | Rijkswaterstaat West Nederland Noord | Rijkswaterstaat WNZ-district Zuid |  |  |  | 0 | 0 | 0 | [8 empty] | FALSE | 0 |  |  |  |  | 0 | 0 | 0 | 0 | FALSE |  |  |  | FALSE
NOT-N6-3901 | 015-0040-R, KP Ridderkerk-Noord - Papendrecht | Rijksweg 15 | 38C-113-01, Noordtunnel (A15) | 100 civiel | 121 Brandblusinstallatie, civiel | Brandblusinstallatie, Brandblusinstallatie, Verkeersbuis HRL Brandblusinstallatie, civiel | Hulppostkast, Poederbluskast, 1, TE1 C |  |  | NOT-N2-001 | NOT-N3-121 | Tunnel |  | 2201 | 00012 | RWS TOP WNZ | WNZ district zuid | 0 |  |  |  |  | WNZ (West-Nederland Zuid) | 38C-113, Tunnel onder de Noord | FALSE | Hulppostkast |  |  | VITOP |  |  |  | 0 | 0 | [6 empty] | 0 | 0 | [8 empty] | TE1 C |  |  |  | 000479163 | 0 | 0 | [10 empty] | 0 |  |  |  |  | BR | 0 | Rijkswaterstaat West Nederland Noord | Rijkswaterstaat WNZ-district Zuid |  |  |  | 0 | 0 | 0 | [8 empty] | FALSE | 0 |  |  |  |  | 0 | 0 | 0 | 0 | FALSE |  |  |  | FALSE
NOT-N6-3902 | 015-0040-R, KP Ridderkerk-Noord - Papendrecht | Rijksweg 15 | 38C-113-01, Noordtunnel (A15) | 100 civiel | 121 Brandblusinstallatie, civiel | Brandblusinstallatie, Brandblusinstallatie, Verkeersbuis HRL Brandblusinstallatie, civiel | Hulppostkast, Poederbluskast, 1, TE1 E |  |  | NOT-N2-001 | NOT-N3-121 | Tunnel |  | 2201 | 00012 | RWS TOP WNZ | WNZ district zuid | 0 |  |  |  |  | WNZ (West-Nederland Zuid) | 38C-113, Tunnel onder de Noord | FALSE | Hulppostkast |  |  | VITOP |  |  |  | 0 | 0 | [6 empty] | 0 | 0 | [8 empty] | TE1 E |  |  |  | 000479164 | 0 | 0 | [10 empty] | 0 |  |  |  |  | BR | 0 | Rijkswaterstaat West Nederland Noord | Rijkswaterstaat WNZ-district Zuid |  |  |  | 0 | 0 | 0 | [8 empty] | FALSE | 0 |  |  |  |  | 0 | 0 | 0 | 0 | FALSE |  |  |  | FALSE
NOT-N6-3903 | 015-0040-R, KP Ridderkerk-Noord - Papendrecht | Rijksweg 15 | 38C-113-01, Noordtunnel (A15) | 100 civiel | 121 Brandblusinstallatie, civiel | Brandblusinstallatie, Brandblusinstallatie, Verkeersbuis HRL Brandblusinstallatie, civiel | Hulppostkast, Poederbluskast, 1, TE2 A |  |  | NOT-N2-001 | NOT-N3-121 | Tunnel |  | 2201 | 00012 | RWS TOP WNZ | WNZ district zuid | 0 |  |  |  |  | WNZ (West-Nederland Zuid) | 38C-113, Tunnel onder de Noord | FALSE | Hulppostkast |  |  | VITOP |  |  |  | 0 | 0 | [6 empty] | 0 | 0 | [8 empty] | TE2 A |  |  |  | 000479165 | 0 | 0 | [10 empty] | 0 |  |  |  |  | BR | 0 | Rijkswaterstaat West Nederland Noord | Rijkswaterstaat WNZ-district Zuid |  |  |  | 0 | 0 | 0 | [8 empty] | FALSE | 0 |  |  |  |  | 0 | 0 | 0 | 0 | FALSE |  |  |  | FALSE
NOT-N6-3904 | 015-0040-R, KP Ridderkerk-Noord - Papendrecht | Rijksweg 15 | 38C-113-01, Noordtunnel (A15) | 100 civiel | 121 Brandblusinstallatie, civiel | Brandblusinstallatie, Brandblusinstallatie, Verkeersbuis HRL Brandblusinstallatie, civiel | Hulppostkast, Poederbluskast, 1, TE2 C |  |  | NOT-N2-001 | NOT-N3-121 | Tunnel |  | 2201 | 00012 | RWS TOP WNZ | WNZ district zuid | 0 |  |  |  |  | WNZ (West-Nederland Zuid) | 38C-113, Tunnel onder de Noord | FALSE | Hulppostkast |  |  | VITOP |  |  |  | 0 | 0 | [6 empty] | 0 | 0 | [8 empty] | TE2 C |  |  |  | 000479166 | 0 | 0 | [10 empty] | 0 |  |  |  |  | BR | 0 | Rijkswaterstaat West Nederland Noord | Rijkswaterstaat WNZ-district Zuid |  |  |  | 0 | 0 | 0 | [8 empty] | FALSE | 0 |  |  |  |  | 0 | 0 | 0 | 0 | FALSE |  |  |  | FALSE
NOT-N6-3905 | 015-0040-R, KP Ridderkerk-Noord - Papendrecht | Rijksweg 15 | 38C-113-01, Noordtunnel (A15) | 100 civiel | 121 Brandblusinstallatie, civiel | Brandblusinstallatie, Brandblusinstallatie, Verkeersbuis HRL Brandblusinstallatie, civiel | Hulppostkast, Poederbluskast, 1, TE2 D |  |  | NOT-N2-001 | NOT-N3-121 | Tunnel |  | 2201 | 00012 | RWS TOP WNZ | WNZ district zuid | 0 |  |  |  |  | WNZ (West-Nederland Zuid) | 38C-113, Tunnel onder de Noord | FALSE | Hulppostkast |  |  | VITOP |  |  |  | 0 | 0 | [6 empty] | 0 | 0 | [8 empty] | TE2 D |  |  |  | 000479167 | 0 | 0 | [10 empty] | 0 |  |  |  |  | BR | 0 | Rijkswaterstaat West Nederland Noord | Rijkswaterstaat WNZ-district Zuid |  |  |  | 0 | 0 | 0 | [8 empty] | FALSE | 0 |  |  |  |  | 0 | 0 | 0 | 0 | FALSE |  |  |  | FALSE
NOT-N6-3906 | 015-0040-R, KP Ridderkerk-Noord - Papendrecht | Rijksweg 15 | 38C-113-01, Noordtunnel (A15) | 100 civiel | 121 Brandblusinstallatie, civiel | Brandblusinstallatie, Brandblusinstallatie, Verkeersbuis HRL Brandblusinstallatie, civiel | Hulppostkast, Poederbluskast, 1, TE3 B |  |  | NOT-N2-001 | NOT-N3-121 | Tunnel |  | 2201 | 00012 | RWS TOP WNZ | WNZ district zuid | 0 |  |  |  |  | WNZ (West-Nederland Zuid) | 38C-113, Tunnel onder de Noord | FALSE | Hulppostkast |  |  | VITOP |  |  |  | 0 | 0 | [6 empty] | 0 | 0 | [8 empty] | TE3 B |  |  |  | 000479168 | 0 | 0 | [10 empty] | 0 |  |  |  |  | BR | 0 | Rijkswaterstaat West Nederland Noord | Rijkswaterstaat WNZ-district Zuid |  |  |  | 0 | 0 | 0 | [8 empty] | FALSE | 0 |  |  |  |  | 0 | 0 | 0 | 0 | FALSE |  |  |  | FALSE
NOT-N6-3907 | 015-0040-R, KP Ridderkerk-Noord - Papendrecht | Rijksweg 15 | 38C-113-01, Noordtunnel (A15) | 100 civiel | 121 Brandblusinstallatie, civiel | Brandblusinstallatie, Brandblusinstallatie, Verkeersbuis HRL Brandblusinstallatie, civiel | Hulppostkast, Poederbluskast, 1, TE3 C |  |  | NOT-N2-001 | NOT-N3-121 | Tunnel |  | 2201 | 00012 | RWS TOP WNZ | WNZ district zuid | 0 |  |  |  |  | WNZ (West-Nederland Zuid) | 38C-113, Tunnel onder de Noord | FALSE | Hulppostkast |  |  | VITOP |  |  |  | 0 | 0 | [6 empty] | 0 | 0 | [8 empty] | TE3 C |  |  |  | 000479169 | 0 | 0 | [10 empty] | 0 |  |  |  |  | BR | 0 | Rijkswaterstaat West Nederland Noord | Rijkswaterstaat WNZ-district Zuid |  |  |  | 0 | 0 | 0 | [8 empty] | FALSE | 0 |  |  |  |  | 0 | 0 | 0 | 0 | FALSE |  |  |  | FALSE
NOT-N6-3908 | 015-0040-R, KP Ridderkerk-Noord - Papendrecht | Rijksweg 15 | 38C-113-01, Noordtunnel (A15) | 100 civiel | 121 Brandblusinstallatie, civiel | Brandblusinstallatie, Brandblusinstallatie, Verkeersbuis HRL Brandblusinstallatie, civiel | Hulppostkast, Poederbluskast, 1, TE4 A |  |  | NOT-N2-001 | NOT-N3-121 | Tunnel |  | 2201 | 00012 | RWS TOP WNZ | WNZ district zuid | 0 |  |  |  |  | WNZ (West-Nederland Zuid) | 38C-113, Tunnel onder de Noord | FALSE | Hulppostkast |  |  | VITOP |  |  |  | 0 | 0 | [6 empty] | 0 | 0 | [8 empty] | TE4 A |  |  |  | 000479170 | 0 | 0 | [10 empty] | 0 |  |  |  |  | BR | 0 | Rijkswaterstaat West Nederland Noord | Rijkswaterstaat WNZ-district Zuid |  |  |  | 0 | 0 | 0 | [8 empty] | FALSE | 0 |  |  |  |  | 0 | 0 | 0 | 0 | FALSE |  |  |  | FALSE
NOT-N6-3909 | 015-0040-R, KP Ridderkerk-Noord - Papendrecht | Rijksweg 15 | 38C-113-01, Noordtunnel (A15) | 100 civiel | 121 Brandblusinstallatie, civiel | Brandblusinstallatie, Brandblusinstallatie, Verkeersbuis HRL Brandblusinstallatie, civiel | Hulppostkast, Poederbluskast, 1, TE4 B |  |  | NOT-N2-001 | NOT-N3-121 | Tunnel |  | 2201 | 00012 | RWS TOP WNZ | WNZ district zuid | 0 |  |  |  |  | WNZ (West-Nederland Zuid) | 38C-113, Tunnel onder de Noord | FALSE | Hulppostkast |  |  | VITOP |  |  |  | 0 | 0 | [6 empty] | 0 | 0 | [8 empty] | TE4 B |  |  |  | 000479171 | 0 | 0 | [10 empty] | 0 |  |  |  |  | BR | 0 | Rijkswaterstaat West Nederland Noord | Rijkswaterstaat WNZ-district Zuid |  |  |  | 0 | 0 | 0 | [8 empty] | FALSE | 0 |  |  |  |  | 0 | 0 | 0 | 0 | FALSE |  |  |  | FALSE
NOT-N6-3910 | 015-0040-R, KP Ridderkerk-Noord - Papendrecht | Rijksweg 15 | 38C-113-01, Noordtunnel (A15) | 100 civiel | 121 Brandblusinstallatie, civiel | Brandblusinstallatie, Brandblusinstallatie, Verkeersbuis HRL Brandblusinstallatie, civiel | Hulppostkast, Poederbluskast, 1, TE4 D |  |  | NOT-N2-001 | NOT-N3-121 | Tunnel |  | 2201 | 00012 | RWS TOP WNZ | WNZ district zuid | 0 |  |  |  |  | WNZ (West-Nederland Zuid) | 38C-113, Tunnel onder de Noord | FALSE | Hulppostkast |  |  | VITOP |  |  |  | 0 | 0 | [6 empty] | 0 | 0 | [8 empty] | TE4 D |  |  |  | 000479172 | 0 | 0 | [10 empty] | 0 |  |  |  |  | BR | 0 | Rijkswaterstaat West Nederland Noord | Rijkswaterstaat WNZ-district Zuid |  |  |  | 0 | 0 | 0 | [8 empty] | FALSE | 0 |  |  |  |  | 0 | 0 | 0 | 0 | FALSE |  |  |  | FALSE
NOT-N6-3911 | 015-0040-R, KP Ridderkerk-Noord - Papendrecht | Rijksweg 15 | 38C-113-01, Noordtunnel (A15) | 100 civiel | 121 Brandblusinstallatie, civiel | Brandblusinstallatie, Brandblusinstallatie, Verkeersbuis HRL Brandblusinstallatie, civiel | Hulppostkast, Poederbluskast, 1, TE4 E |  |  | NOT-N2-001 | NOT-N3-121 | Tunnel |  | 2201 | 00012 | RWS TOP WNZ | WNZ district zuid | 0 |  |  |  |  | WNZ (West-Nederland Zuid) | 38C-113, Tunnel onder de Noord | FALSE | Hulppostkast |  |  | VITOP |  |  |  | 0 | 0 | [6 empty] | 0 | 0 | [8 empty] | TE4 E |  |  |  | 000479173 | 0 | 0 | [10 empty] | 0 |  |  |  |  | BR | 0 | Rijkswaterstaat West Nederland Noord | Rijkswaterstaat WNZ-district Zuid |  |  |  | 0 | 0 | 0 | [8 empty] | FALSE | 0 |  |  |  |  | 0 | 0 | 0 | 0 | FALSE |  |  |  | FALSE
NOT-N6-3912 | 015-0040-R, KP Ridderkerk-Noord - Papendrecht | Rijksweg 15 | 38C-113-01, Noordtunnel (A15) | 100 civiel | 121 Brandblusinstallatie, civiel | Brandblusinstallatie, Brandblusinstallatie, Verkeersbuis HRL Brandblusinstallatie, civiel | Hulppostkast, Poederbluskasten (buitenwand), 1, TE1 A |  |  | NOT-N2-001 | NOT-N3-121 | Tunnel |  | 2201 | 00012 | RWS TOP WNZ | WNZ district zuid | 0 |  |  |  |  | WNZ (West-Nederland Zuid) | 38C-113, Tunnel onder de Noord | FALSE | Hulppostkast |  |  | VITOP |  |  |  | 0 | 0 | [6 empty] | 0 | 0 | [8 empty] | TE1 A |  |  |  | 000479174 | 0 | 0 | [10 empty] | 0 |  |  |  |  | BR | 0 | Rijkswaterstaat West Nederland Noord | Rijkswaterstaat WNZ-district Zuid |  |  |  | 0 | 0 | 0 | [8 empty] | FALSE | 0 |  |  |  |  | 0 | 0 | 0 | 0 | FALSE |  |  |  | FALSE
NOT-N6-3913 | 015-0040-R, KP Ridderkerk-Noord - Papendrecht | Rijksweg 15 | 38C-113-01, Noordtunnel (A15) | 100 civiel | 121 Brandblusinstallatie, civiel | Brandblusinstallatie, Brandblusinstallatie, Verkeersbuis HRL Brandblusinstallatie, civiel | Hulppostkast, Poederbluskasten (buitenwand), 1, TE1 B |  |  | NOT-N2-001 | NOT-N3-121 | Tunnel |  | 2201 | 00012 | RWS TOP WNZ | WNZ district zuid | 0 |  |  |  |  | WNZ (West-Nederland Zuid) | 38C-113, Tunnel onder de Noord | FALSE | Hulppostkast |  |  | VITOP |  |  |  | 0 | 0 | [6 empty] | 0 | 0 | [8 empty] | TE1 B |  |  |  | 000479175 | 0 | 0 | [10 empty] | 0 |  |  |  |  | BR | 0 | Rijkswaterstaat West Nederland Noord | Rijkswaterstaat WNZ-district Zuid |  |  |  | 0 | 0 | 0 | [8 empty] | FALSE | 0 |  |  |  |  | 0 | 0 | 0 | 0 | FALSE |  |  |  | FALSE
NOT-N6-3914 | 015-0040-R, KP Ridderkerk-Noord - Papendrecht | Rijksweg 15 | 38C-113-01, Noordtunnel (A15) | 100 civiel | 121 Brandblusinstallatie, civiel | Brandblusinstallatie, Brandblusinstallatie, Verkeersbuis HRL Brandblusinstallatie, civiel | Hulppostkast, Poederbluskasten (buitenwand), 1, TE1 C |  |  | NOT-N2-001 | NOT-N3-121 | Tunnel |  | 2201 | 00012 | RWS TOP WNZ | WNZ district zuid | 0 |  |  |  |  | WNZ (West-Nederland Zuid) | 38C-113, Tunnel onder de Noord | FALSE | Hulppostkast |  |  | VITOP |  |  |  | 0 | 0 | [6 empty] | 0 | 0 | [8 empty] | TE1 C |  |  |  | 000479176 | 0 | 0 | [10 empty] | 0 |  |  |  |  | BR | 0 | Rijkswaterstaat West Nederland Noord | Rijkswaterstaat WNZ-district Zuid |  |  |  | 0 | 0 | 0 | [8 empty] | FALSE | 0 |  |  |  |  | 0 | 0 | 0 | 0 | FALSE |  |  |  | FALSE
NOT-N6-3915 | 015-0040-R, KP Ridderkerk-Noord - Papendrecht | Rijksweg 15 | 38C-113-01, Noordtunnel (A15) | 100 civiel | 121 Brandblusinstallatie, civiel | Brandblusinstallatie, Brandblusinstallatie, Verkeersbuis HRL Brandblusinstallatie, civiel | Hulppostkast, Poederbluskasten (buitenwand), 1, TE1 E |  |  | NOT-N2-001 | NOT-N3-121 | Tunnel |  | 2201 | 00012 | RWS TOP WNZ | WNZ district zuid | 0 |  |  |  |  | WNZ (West-Nederland Zuid) | 38C-113, Tunnel onder de Noord | FALSE | Hulppostkast |  |  | VITOP |  |  |  | 0 | 0 | [6 empty] | 0 | 0 | [8 empty] | TE1 E |  |  |  | 000479177 | 0 | 0 | [10 empty] | 0 |  |  |  |  | BR | 0 | Rijkswaterstaat West Nederland Noord | Rijkswaterstaat WNZ-district Zuid |  |  |  | 0 | 0 | 0 | [8 empty] | FALSE | 0 |  |  |  |  | 0 | 0 | 0 | 0 | FALSE |  |  |  | FALSE
NOT-N6-3916 | 015-0040-R, KP Ridderkerk-Noord - Papendrecht | Rijksweg 15 | 38C-113-01, Noordtunnel (A15) | 100 civiel | 121 Brandblusinstallatie, civiel | Brandblusinstallatie, Brandblusinstallatie, Verkeersbuis HRL Brandblusinstallatie, civiel | Hulppostkast, Poederbluskasten (buitenwand), 1, TE2 A |  |  | NOT-N2-001 | NOT-N3-121 | Tunnel |  | 2201 | 00012 | RWS TOP WNZ | WNZ district zuid | 0 |  |  |  |  | WNZ (West-Nederland Zuid) | 38C-113, Tunnel onder de Noord | FALSE | Hulppostkast |  |  | VITOP |  |  |  | 0 | 0 | [6 empty] | 0 | 0 | [8 empty] | TE2 A |  |  |  | 000479178 | 0 | 0 | [10 empty] | 0 |  |  |  |  | BR | 0 | Rijkswaterstaat West Nederland Noord | Rijkswaterstaat WNZ-district Zuid |  |  |  | 0 | 0 | 0 | [8 empty] | FALSE | 0 |  |  |  |  | 0 | 0 | 0 | 0 | FALSE |  |  |  | FALSE
NOT-N6-3917 | 015-0040-R, KP Ridderkerk-Noord - Papendrecht | Rijksweg 15 | 38C-113-01, Noordtunnel (A15) | 100 civiel | 121 Brandblusinstallatie, civiel | Brandblusinstallatie, Brandblusinstallatie, Verkeersbuis HRL Brandblusinstallatie, civiel | Hulppostkast, Poederbluskasten (buitenwand), 1, TE2 C |  |  | NOT-N2-001 | NOT-N3-121 | Tunnel |  | 2201 | 00012 | RWS TOP WNZ | WNZ district zuid | 0 |  |  |  |  | WNZ (West-Nederland Zuid) | 38C-113, Tunnel onder de Noord | FALSE | Hulppostkast |  |  | VITOP |  |  |  | 0 | 0 | [6 empty] | 0 | 0 | [8 empty] | TE2 C |  |  |  | 000479179 | 0 | 0 | [10 empty] | 0 |  |  |  |  | BR | 0 | Rijkswaterstaat West Nederland Noord | Rijkswaterstaat WNZ-district Zuid |  |  |  | 0 | 0 | 0 | [8 empty] | FALSE | 0 |  |  |  |  | 0 | 0 | 0 | 0 | FALSE |  |  |  | FALSE
NOT-N6-3918 | 015-0040-R, KP Ridderkerk-Noord - Papendrecht | Rijksweg 15 | 38C-113-01, Noordtunnel (A15) | 100 civiel | 121 Brandblusinstallatie, civiel | Brandblusinstallatie, Brandblusinstallatie, Verkeersbuis HRL Brandblusinstallatie, civiel | Hulppostkast, Poederbluskasten (buitenwand), 1, TE2 D |  |  | NOT-N2-001 | NOT-N3-121 | Tunnel |  | 2201 | 00012 | RWS TOP WNZ | WNZ district zuid | 0 |  |  |  |  | WNZ (West-Nederland Zuid) | 38C-113, Tunnel onder de Noord | FALSE | Hulppostkast |  |  | VITOP |  |  |  | 0 | 0 | [6 empty] | 0 | 0 | [8 empty] | TE2 D |  |  |  | 000479180 | 0 | 0 | [10 empty] | 0 |  |  |  |  | BR | 0 | Rijkswaterstaat West Nederland Noord | Rijkswaterstaat WNZ-district Zuid |  |  |  | 0 | 0 | 0 | [8 empty] | FALSE | 0 |  |  |  |  | 0 | 0 | 0 | 0 | FALSE |  |  |  | FALSE
NOT-N6-3919 | 015-0040-R, KP Ridderkerk-Noord - Papendrecht | Rijksweg 15 | 38C-113-01, Noordtunnel (A15) | 100 civiel | 121 Brandblusinstallatie, civiel | Brandblusinstallatie, Brandblusinstallatie, Verkeersbuis HRL Brandblusinstallatie, civiel | Hulppostkast, Poederbluskasten (buitenwand), 1, TE3 B |  |  | NOT-N2-001 | NOT-N3-121 | Tunnel |  | 2201 | 00012 | RWS TOP WNZ | WNZ district zuid | 0 |  |  |  |  | WNZ (West-Nederland Zuid) | 38C-113, Tunnel onder de Noord | FALSE | Hulppostkast |  |  | VITOP |  |  |  | 0 | 0 | [6 empty] | 0 | 0 | [8 empty] | TE3 B |  |  |  | 000479181 | 0 | 0 | [10 empty] | 0 |  |  |  |  | BR | 0 | Rijkswaterstaat West Nederland Noord | Rijkswaterstaat WNZ-district Zuid |  |  |  | 0 | 0 | 0 | [8 empty] | FALSE | 0 |  |  |  |  | 0 | 0 | 0 | 0 | FALSE |  |  |  | FALSE
NOT-N6-3920 | 015-0040-R, KP Ridderkerk-Noord - Papendrecht | Rijksweg 15 | 38C-113-01, Noordtunnel (A15) | 100 civiel | 121 Brandblusinstallatie, civiel | Brandblusinstallatie, Brandblusinstallatie, Verkeersbuis HRL Brandblusinstallatie, civiel | Hulppostkast, Poederbluskasten (buitenwand), 1, TE3 C |  |  | NOT-N2-001 | NOT-N3-121 | Tunnel |  | 2201 | 00012 | RWS TOP WNZ | WNZ district zuid | 0 |  |  |  |  | WNZ (West-Nederland Zuid) | 38C-113, Tunnel onder de Noord | FALSE | Hulppostkast |  |  | VITOP |  |  |  | 0 | 0 | [6 empty] | 0 | 0 | [8 empty] | TE3 C |  |  |  | 000479182 | 0 | 0 | [10 empty] | 0 |  |  |  |  | BR | 0 | Rijkswaterstaat West Nederland Noord | Rijkswaterstaat WNZ-district Zuid |  |  |  | 0 | 0 | 0 | [8 empty] | FALSE | 0 |  |  |  |  | 0 | 0 | 0 | 0 | FALSE |  |  |  | FALSE
NOT-N6-3921 | 015-0040-R, KP Ridderkerk-Noord - Papendrecht | Rijksweg 15 | 38C-113-01, Noordtunnel (A15) | 100 civiel | 121 Brandblusinstallatie, civiel | Brandblusinstallatie, Brandblusinstallatie, Verkeersbuis HRL Brandblusinstallatie, civiel | Hulppostkast, Poederbluskasten (buitenwand), 1, TE4 A |  |  | NOT-N2-001 | NOT-N3-121 | Tunnel |  | 2201 | 00012 | RWS TOP WNZ | WNZ district zuid | 0 |  |  |  |  | WNZ (West-Nederland Zuid) | 38C-113, Tunnel onder de Noord | FALSE | Hulppostkast |  |  | VITOP |  |  |  | 0 | 0 | [6 empty] | 0 | 0 | [8 empty] | TE4 A |  |  |  | 000479183 | 0 | 0 | [10 empty] | 0 |  |  |  |  | BR | 0 | Rijkswaterstaat West Nederland Noord | Rijkswaterstaat WNZ-district Zuid |  |  |  | 0 | 0 | 0 | [8 empty] | FALSE | 0 |  |  |  |  | 0 | 0 | 0 | 0 | FALSE |  |  |  | FALSE
NOT-N6-3922 | 015-0040-R, KP Ridderkerk-Noord - Papendrecht | Rijksweg 15 | 38C-113-01, Noordtunnel (A15) | 100 civiel | 121 Brandblusinstallatie, civiel | Brandblusinstallatie, Brandblusinstallatie, Verkeersbuis HRL Brandblusinstallatie, civiel | Hulppostkast, Poederbluskasten (buitenwand), 1, TE4 B |  |  | NOT-N2-001 | NOT-N3-121 | Tunnel |  | 2201 | 00012 | RWS TOP WNZ | WNZ district zuid | 0 |  |  |  |  | WNZ (West-Nederland Zuid) | 38C-113, Tunnel onder de Noord | FALSE | Hulppostkast |  |  | VITOP |  |  |  | 0 | 0 | [6 empty] | 0 | 0 | [8 empty] | TE4 B |  |  |  | 000479184 | 0 | 0 | [10 empty] | 0 |  |  |  |  | BR | 0 | Rijkswaterstaat West Nederland Noord | Rijkswaterstaat WNZ-district Zuid |  |  |  | 0 | 0 | 0 | [8 empty] | FALSE | 0 |  |  |  |  | 0 | 0 | 0 | 0 | FALSE |  |  |  | FALSE
NOT-N6-3923 | 015-0040-R, KP Ridderkerk-Noord - Papendrecht | Rijksweg 15 | 38C-113-01, Noordtunnel (A15) | 100 civiel | 121 Brandblusinstallatie, civiel | Brandblusinstallatie, Brandblusinstallatie, Verkeersbuis HRL Brandblusinstallatie, civiel | Hulppostkast, Poederbluskasten (buitenwand), 1, TE4 D |  |  | NOT-N2-001 | NOT-N3-121 | Tunnel |  | 2201 | 00012 | RWS TOP WNZ | WNZ district zuid | 0 |  |  |  |  | WNZ (West-Nederland Zuid) | 38C-113, Tunnel onder de Noord | FALSE | Hulppostkast |  |  | VITOP |  |  |  | 0 | 0 | [6 empty] | 0 | 0 | [8 empty] | TE4 D |  |  |  | 000479185 | 0 | 0 | [10 empty] | 0 |  |  |  |  | BR | 0 | Rijkswaterstaat West Nederland Noord | Rijkswaterstaat WNZ-district Zuid |  |  |  | 0 | 0 | 0 | [8 empty] | FALSE | 0 |  |  |  |  | 0 | 0 | 0 | 0 | FALSE |  |  |  | FALSE
NOT-N6-3924 | 015-0040-R, KP Ridderkerk-Noord - Papendrecht | Rijksweg 15 | 38C-113-01, Noordtunnel (A15) | 100 civiel | 121 Brandblusinstallatie, civiel | Brandblusinstallatie, Brandblusinstallatie, Verkeersbuis HRL Brandblusinstallatie, civiel | Hulppostkast, Poederbluskasten (buitenwand), 1, TE4 E |  |  | NOT-N2-001 | NOT-N3-121 | Tunnel |  | 2201 | 00012 | RWS TOP WNZ | WNZ district zuid | 0 |  |  |  |  | WNZ (West-Nederland Zuid) | 38C-113, Tunnel onder de Noord | FALSE | Hulppostkast |  |  | VITOP |  |  |  | 0 | 0 | [6 empty] | 0 | 0 | [8 empty] | TE4 E |  |  |  | 000479186 | 0 | 0 | [10 empty] | 0 |  |  |  |  | BR | 0 | Rijkswaterstaat West Nederland Noord | Rijkswaterstaat WNZ-district Zuid |  |  |  | 0 | 0 | 0 | [8 empty] | FALSE | 0 |  |  |  |  | 0 | 0 | 0 | 0 | FALSE |  |  |  | FALSE
NOT-N6-3925 | 015-0040-R, KP Ridderkerk-Noord - Papendrecht | Rijksweg 15 | 38C-113-01, Noordtunnel (A15) | 100 civiel | 121 Brandblusinstallatie, civiel | Brandblusinstallatie, Brandblusinstallatie, Verkeersbuis HRR Brandblusinstallatie, civiel | Beschermlaag, Promotec H (Hulppostkast), 1, TE1 A |  |  | NOT-N2-001 | NOT-N3-121 | Tunnel |  | 2073 | 00012 | RWS TOP WNZ | WNZ district zuid | 0 |  |  |  |  | WNZ (West-Nederland Zuid) | 38C-113, Tunnel onder de Noord | FALSE | Beschermlaag |  |  | VITOP |  |  |  | 0 | 0 | [6 empty] | 0 | 0 | [8 empty] | TE1 A |  |  |  | 000479187 | 0 | 0 | [10 empty] | 0 |  |  |  |  | BR | 0 | Rijkswaterstaat West Nederland Noord | Rijkswaterstaat WNZ-district Zuid |  |  |  | 0 | 0 | 0 | [8 empty] | FALSE | 0 |  |  |  |  | 0 | 0 | 0 | 0 | FALSE |  |  |  | FALSE
NOT-N6-3926 | 015-0040-R, KP Ridderkerk-Noord - Papendrecht | Rijksweg 15 | 38C-113-01, Noordtunnel (A15) | 100 civiel | 121 Brandblusinstallatie, civiel | Brandblusinstallatie, Brandblusinstallatie, Verkeersbuis HRR Brandblusinstallatie, civiel | Beschermlaag, Promotec H (Hulppostkast), 1, TE1 C |  |  | NOT-N2-001 | NOT-N3-121 | Tunnel |  | 2073 | 00012 | RWS TOP WNZ | WNZ district zuid | 0 |  |  |  |  | WNZ (West-Nederland Zuid) | 38C-113, Tunnel onder de Noord | FALSE | Beschermlaag |  |  | VITOP |  |  |  | 0 | 0 | [6 empty] | 0 | 0 | [8 empty] | TE1 C |  |  |  | 000479188 | 0 | 0 | [10 empty] | 0 |  |  |  |  | BR | 0 | Rijkswaterstaat West Nederland Noord | Rijkswaterstaat WNZ-district Zuid |  |  |  | 0 | 0 | 0 | [8 empty] | FALSE | 0 |  |  |  |  | 0 | 0 | 0 | 0 | FALSE |  |  |  | FALSE
NOT-N6-3927 | 015-0040-R, KP Ridderkerk-Noord - Papendrecht | Rijksweg 15 | 38C-113-01, Noordtunnel (A15) | 100 civiel | 121 Brandblusinstallatie, civiel | Brandblusinstallatie, Brandblusinstallatie, Verkeersbuis HRR Brandblusinstallatie, civiel | Beschermlaag, Promotec H (Hulppostkast), 1, TE1 E |  |  | NOT-N2-001 | NOT-N3-121 | Tunnel |  | 2073 | 00012 | RWS TOP WNZ | WNZ district zuid | 0 |  |  |  |  | WNZ (West-Nederland Zuid) | 38C-113, Tunnel onder de Noord | FALSE | Beschermlaag |  |  | VITOP |  |  |  | 0 | 0 | [6 empty] | 0 | 0 | [8 empty] | TE1 E |  |  |  | 000479189 | 0 | 0 | [10 empty] | 0 |  |  |  |  | BR | 0 | Rijkswaterstaat West Nederland Noord | Rijkswaterstaat WNZ-district Zuid |  |  |  | 0 | 0 | 0 | [8 empty] | FALSE | 0 |  |  |  |  | 0 | 0 | 0 | 0 | FALSE |  |  |  | FALSE
NOT-N6-3928 | 015-0040-R, KP Ridderkerk-Noord - Papendrecht | Rijksweg 15 | 38C-113-01, Noordtunnel (A15) | 100 civiel | 121 Brandblusinstallatie, civiel | Brandblusinstallatie, Brandblusinstallatie, Verkeersbuis HRR Brandblusinstallatie, civiel | Beschermlaag, Promotec H (Hulppostkast), 1, TE2 A |  |  | NOT-N2-001 | NOT-N3-121 | Tunnel |  | 2073 | 00012 | RWS TOP WNZ | WNZ district zuid | 0 |  |  |  |  | WNZ (West-Nederland Zuid) | 38C-113, Tunnel onder de Noord | FALSE | Beschermlaag |  |  | VITOP |  |  |  | 0 | 0 | [6 empty] | 0 | 0 | [8 empty] | TE2 A |  |  |  | 000479190 | 0 | 0 | [10 empty] | 0 |  |  |  |  | BR | 0 | Rijkswaterstaat West Nederland Noord | Rijkswaterstaat WNZ-district Zuid |  |  |  | 0 | 0 | 0 | [8 empty] | FALSE | 0 |  |  |  |  | 0 | 0 | 0 | 0 | FALSE |  |  |  | FALSE
NOT-N6-3929 | 015-0040-R, KP Ridderkerk-Noord - Papendrecht | Rijksweg 15 | 38C-113-01, Noordtunnel (A15) | 100 civiel | 121 Brandblusinstallatie, civiel | Brandblusinstallatie, Brandblusinstallatie, Verkeersbuis HRR Brandblusinstallatie, civiel | Beschermlaag, Promotec H (Hulppostkast), 1, TE2 C |  |  | NOT-N2-001 | NOT-N3-121 | Tunnel |  | 2073 | 00012 | RWS TOP WNZ | WNZ district zuid | 0 |  |  |  |  | WNZ (West-Nederland Zuid) | 38C-113, Tunnel onder de Noord | FALSE | Beschermlaag |  |  | VITOP |  |  |  | 0 | 0 | [6 empty] | 0 | 0 | [8 empty] | TE2 C |  |  |  | 000479191 | 0 | 0 | [10 empty] | 0 |  |  |  |  | BR | 0 | Rijkswaterstaat West Nederland Noord | Rijkswaterstaat WNZ-district Zuid |  |  |  | 0 | 0 | 0 | [8 empty] | FALSE | 0 |  |  |  |  | 0 | 0 | 0 | 0 | FALSE |  |  |  | FALSE
NOT-N6-3930 | 015-0040-R, KP Ridderkerk-Noord - Papendrecht | Rijksweg 15 | 38C-113-01, Noordtunnel (A15) | 100 civiel | 121 Brandblusinstallatie, civiel | Brandblusinstallatie, Brandblusinstallatie, Verkeersbuis HRR Brandblusinstallatie, civiel | Beschermlaag, Promotec H (Hulppostkast), 1, TE2 D |  |  | NOT-N2-001 | NOT-N3-121 | Tunnel |  | 2073 | 00012 | RWS TOP WNZ | WNZ district zuid | 0 |  |  |  |  | WNZ (West-Nederland Zuid) | 38C-113, Tunnel onder de Noord | FALSE | Beschermlaag |  |  | VITOP |  |  |  | 0 | 0 | [6 empty] | 0 | 0 | [8 empty] | TE2 D |  |  |  | 000479192 | 0 | 0 | [10 empty] | 0 |  |  |  |  | BR | 0 | Rijkswaterstaat West Nederland Noord | Rijkswaterstaat WNZ-district Zuid |  |  |  | 0 | 0 | 0 | [8 empty] | FALSE | 0 |  |  |  |  | 0 | 0 | 0 | 0 | FALSE |  |  |  | FALSE
NOT-N6-3931 | 015-0040-R, KP Ridderkerk-Noord - Papendrecht | Rijksweg 15 | 38C-113-01, Noordtunnel (A15) | 100 civiel | 121 Brandblusinstallatie, civiel | Brandblusinstallatie, Brandblusinstallatie, Verkeersbuis HRR Brandblusinstallatie, civiel | Beschermlaag, Promotec H (Hulppostkast), 1, TE3 B |  |  | NOT-N2-001 | NOT-N3-121 | Tunnel |  | 2073 | 00012 | RWS TOP WNZ | WNZ district zuid | 0 |  |  |  |  | WNZ (West-Nederland Zuid) | 38C-113, Tunnel onder de Noord | FALSE | Beschermlaag |  |  | VITOP |  |  |  | 0 | 0 | [6 empty] | 0 | 0 | [8 empty] | TE3 B |  |  |  | 000479193 | 0 | 0 | [10 empty] | 0 |  |  |  |  | BR | 0 | Rijkswaterstaat West Nederland Noord | Rijkswaterstaat WNZ-district Zuid |  |  |  | 0 | 0 | 0 | [8 empty] | FALSE | 0 |  |  |  |  | 0 | 0 | 0 | 0 | FALSE |  |  |  | FALSE
NOT-N6-3932 | 015-0040-R, KP Ridderkerk-Noord - Papendrecht | Rijksweg 15 | 38C-113-01, Noordtunnel (A15) | 100 civiel | 121 Brandblusinstallatie, civiel | Brandblusinstallatie, Brandblusinstallatie, Verkeersbuis HRR Brandblusinstallatie, civiel | Beschermlaag, Promotec H (Hulppostkast), 1, TE3 C |  |  | NOT-N2-001 | NOT-N3-121 | Tunnel |  | 2073 | 00012 | RWS TOP WNZ | WNZ district zuid | 0 |  |  |  |  | WNZ (West-Nederland Zuid) | 38C-113, Tunnel onder de Noord | FALSE | Beschermlaag |  |  | VITOP |  |  |  | 0 | 0 | [6 empty] | 0 | 0 | [8 empty] | TE3 C |  |  |  | 000479194 | 0 | 0 | [10 empty] | 0 |  |  |  |  | BR | 0 | Rijkswaterstaat West Nederland Noord | Rijkswaterstaat WNZ-district Zuid |  |  |  | 0 | 0 | 0 | [8 empty] | FALSE | 0 |  |  |  |  | 0 | 0 | 0 | 0 | FALSE |  |  |  | FALSE
NOT-N6-3933 | 015-0040-R, KP Ridderkerk-Noord - Papendrecht | Rijksweg 15 | 38C-113-01, Noordtunnel (A15) | 100 civiel | 121 Brandblusinstallatie, civiel | Brandblusinstallatie, Brandblusinstallatie, Verkeersbuis HRR Brandblusinstallatie, civiel | Beschermlaag, Promotec H (Hulppostkast), 1, TE4 A |  |  | NOT-N2-001 | NOT-N3-121 | Tunnel |  | 2073 | 00012 | RWS TOP WNZ | WNZ district zuid | 0 |  |  |  |  | WNZ (West-Nederland Zuid) | 38C-113, Tunnel onder de Noord | FALSE | Beschermlaag |  |  | VITOP |  |  |  | 0 | 0 | [6 empty] | 0 | 0 | [8 empty] | TE4 A |  |  |  | 000479195 | 0 | 0 | [10 empty] | 0 |  |  |  |  | BR | 0 | Rijkswaterstaat West Nederland Noord | Rijkswaterstaat WNZ-district Zuid |  |  |  | 0 | 0 | 0 | [8 empty] | FALSE | 0 |  |  |  |  | 0 | 0 | 0 | 0 | FALSE |  |  |  | FALSE
NOT-N6-3934 | 015-0040-R, KP Ridderkerk-Noord - Papendrecht | Rijksweg 15 | 38C-113-01, Noordtunnel (A15) | 100 civiel | 121 Brandblusinstallatie, civiel | Brandblusinstallatie, Brandblusinstallatie, Verkeersbuis HRR Brandblusinstallatie, civiel | Beschermlaag, Promotec H (Hulppostkast), 1, TE4 B |  |  | NOT-N2-001 | NOT-N3-121 | Tunnel |  | 2073 | 00012 | RWS TOP WNZ | WNZ district zuid | 0 |  |  |  |  | WNZ (West-Nederland Zuid) | 38C-113, Tunnel onder de Noord | FALSE | Beschermlaag |  |  | VITOP |  |  |  | 0 | 0 | [6 empty] | 0 | 0 | [8 empty] | TE4 B |  |  |  | 000479196 | 0 | 0 | [10 empty] | 0 |  |  |  |  | BR | 0 | Rijkswaterstaat West Nederland Noord | Rijkswaterstaat WNZ-district Zuid |  |  |  | 0 | 0 | 0 | [8 empty] | FALSE | 0 |  |  |  |  | 0 | 0 | 0 | 0 | FALSE |  |  |  | FALSE
NOT-N6-3935 | 015-0040-R, KP Ridderkerk-Noord - Papendrecht | Rijksweg 15 | 38C-113-01, Noordtunnel (A15) | 100 civiel | 121 Brandblusinstallatie, civiel | Brandblusinstallatie, Brandblusinstallatie, Verkeersbuis HRR Brandblusinstallatie, civiel | Beschermlaag, Promotec H (Hulppostkast), 1, TE4 D |  |  | NOT-N2-001 | NOT-N3-121 | Tunnel |  | 2073 | 00012 | RWS TOP WNZ | WNZ district zuid | 0 |  |  |  |  | WNZ (West-Nederland Zuid) | 38C-113, Tunnel onder de Noord | FALSE | Beschermlaag |  |  | VITOP |  |  |  | 0 | 0 | [6 empty] | 0 | 0 | [8 empty] | TE4 D |  |  |  | 000479197 | 0 | 0 | [10 empty] | 0 |  |  |  |  | BR | 0 | Rijkswaterstaat West Nederland Noord | Rijkswaterstaat WNZ-district Zuid |  |  |  | 0 | 0 | 0 | [8 empty] | FALSE | 0 |  |  |  |  | 0 | 0 | 0 | 0 | FALSE |  |  |  | FALSE
NOT-N6-3936 | 015-0040-R, KP Ridderkerk-Noord - Papendrecht | Rijksweg 15 | 38C-113-01, Noordtunnel (A15) | 100 civiel | 121 Brandblusinstallatie, civiel | Brandblusinstallatie, Brandblusinstallatie, Verkeersbuis HRR Brandblusinstallatie, civiel | Beschermlaag, Promotec H (Hulppostkast), 1, TE4 E |  |  | NOT-N2-001 | NOT-N3-121 | Tunnel |  | 2073 | 00012 | RWS TOP WNZ | WNZ district zuid | 0 |  |  |  |  | WNZ (West-Nederland Zuid) | 38C-113, Tunnel onder de Noord | FALSE | Beschermlaag |  |  | VITOP |  |  |  | 0 | 0 | [6 empty] | 0 | 0 | [8 empty] | TE4 E |  |  |  | 000479198 | 0 | 0 | [10 empty] | 0 |  |  |  |  | BR | 0 | Rijkswaterstaat West Nederland Noord | Rijkswaterstaat WNZ-district Zuid |  |  |  | 0 | 0 | 0 | [8 empty] | FALSE | 0 |  |  |  |  | 0 | 0 | 0 | 0 | FALSE |  |  |  | FALSE
NOT-N6-3937 | 015-0040-R, KP Ridderkerk-Noord - Papendrecht | Rijksweg 15 | 38C-113-01, Noordtunnel (A15) | 100 civiel | 121 Brandblusinstallatie, civiel | Brandblusinstallatie, Brandblusinstallatie, Verkeersbuis HRR Brandblusinstallatie, civiel | Beschermlaag, Promotec H (Vergrote Hulppostkast), 1, TE1 B |  |  | NOT-N2-001 | NOT-N3-121 | Tunnel |  | 2073 | 00012 | RWS TOP WNZ | WNZ district zuid | 0 |  |  |  |  | WNZ (West-Nederland Zuid) | 38C-113, Tunnel onder de Noord | FALSE | Beschermlaag |  |  | VITOP |  |  |  | 0 | 0 | [6 empty] | 0 | 0 | [8 empty] | TE1 B |  |  |  | 000479199 | 0 | 0 | [10 empty] | 0 |  |  |  |  | BR | 0 | Rijkswaterstaat West Nederland Noord | Rijkswaterstaat WNZ-district Zuid |  |  |  | 0 | 0 | 0 | [8 empty] | FALSE | 0 |  |  |  |  | 0 | 0 | 0 | 0 | FALSE |  |  |  | FALSE
NOT-N6-3938 | 015-0040-R, KP Ridderkerk-Noord - Papendrecht | Rijksweg 15 | 38C-113-01, Noordtunnel (A15) | 100 civiel | 121 Brandblusinstallatie, civiel | Brandblusinstallatie, Brandblusinstallatie, Verkeersbuis HRR Brandblusinstallatie, civiel | Hulppostkast, (vergrote) Poederbluskast, 1, TE1 B |  |  | NOT-N2-001 | NOT-N3-121 | Tunnel |  | 2201 | 00012 | RWS TOP WNZ | WNZ district zuid | 0 |  |  |  |  | WNZ (West-Nederland Zuid) | 38C-113, Tunnel onder de Noord | FALSE | Hulppostkast |  |  | VITOP |  |  |  | 0 | 0 | [6 empty] | 0 | 0 | [8 empty] | TE1 B |  |  |  | 000479200 | 0 | 0 | [10 empty] | 0 |  |  |  |  | BR | 0 | Rijkswaterstaat West Nederland Noord | Rijkswaterstaat WNZ-district Zuid |  |  |  | 0 | 0 | 0 | [8 empty] | FALSE | 0 |  |  |  |  | 0 | 0 | 0 | 0 | FALSE |  |  |  | FALSE
NOT-N6-3939 | 015-0040-R, KP Ridderkerk-Noord - Papendrecht | Rijksweg 15 | 38C-113-01, Noordtunnel (A15) | 100 civiel | 121 Brandblusinstallatie, civiel | Brandblusinstallatie, Brandblusinstallatie, Verkeersbuis HRR Brandblusinstallatie, civiel | Hulppostkast, Poederbluskast, 1, TE1 A |  |  | NOT-N2-001 | NOT-N3-121 | Tunnel |  | 2201 | 00012 | RWS TOP WNZ | WNZ district zuid | 0 |  |  |  |  | WNZ (West-Nederland Zuid) | 38C-113, Tunnel onder de Noord | FALSE | Hulppostkast |  |  | VITOP |  |  |  | 0 | 0 | [6 empty] | 0 | 0 | [8 empty] | TE1 A |  |  |  | 000479201 | 0 | 0 | [10 empty] | 0 |  |  |  |  | BR | 0 | Rijkswaterstaat West Nederland Noord | Rijkswaterstaat WNZ-district Zuid |  |  |  | 0 | 0 | 0 | [8 empty] | FALSE | 0 |  |  |  |  | 0 | 0 | 0 | 0 | FALSE |  |  |  | FALSE
NOT-N6-3940 | 015-0040-R, KP Ridderkerk-Noord - Papendrecht | Rijksweg 15 | 38C-113-01, Noordtunnel (A15) | 100 civiel | 121 Brandblusinstallatie, civiel | Brandblusinstallatie, Brandblusinstallatie, Verkeersbuis HRR Brandblusinstallatie, civiel | Hulppostkast, Poederbluskast, 1, TE1 C |  |  | NOT-N2-001 | NOT-N3-121 | Tunnel |  | 2201 | 00012 | RWS TOP WNZ | WNZ district zuid | 0 |  |  |  |  | WNZ (West-Nederland Zuid) | 38C-113, Tunnel onder de Noord | FALSE | Hulppostkast |  |  | VITOP |  |  |  | 0 | 0 | [6 empty] | 0 | 0 | [8 empty] | TE1 C |  |  |  | 000479202 | 0 | 0 | [10 empty] | 0 |  |  |  |  | BR | 0 | Rijkswaterstaat West Nederland Noord | Rijkswaterstaat WNZ-district Zuid |  |  |  | 0 | 0 | 0 | [8 empty] | FALSE | 0 |  |  |  |  | 0 | 0 | 0 | 0 | FALSE |  |  |  | FALSE
NOT-N6-3941 | 015-0040-R, KP Ridderkerk-Noord - Papendrecht | Rijksweg 15 | 38C-113-01, Noordtunnel (A15) | 100 civiel | 121 Brandblusinstallatie, civiel | Brandblusinstallatie, Brandblusinstallatie, Verkeersbuis HRR Brandblusinstallatie, civiel | Hulppostkast, Poederbluskast, 1, TE1 E |  |  | NOT-N2-001 | NOT-N3-121 | Tunnel |  | 2201 | 00012 | RWS TOP WNZ | WNZ district zuid | 0 |  |  |  |  | WNZ (West-Nederland Zuid) | 38C-113, Tunnel onder de Noord | FALSE | Hulppostkast |  |  | VITOP |  |  |  | 0 | 0 | [6 empty] | 0 | 0 | [8 empty] | TE1 E |  |  |  | 000479203 | 0 | 0 | [10 empty] | 0 |  |  |  |  | BR | 0 | Rijkswaterstaat West Nederland Noord | Rijkswaterstaat WNZ-district Zuid |  |  |  | 0 | 0 | 0 | [8 empty] | FALSE | 0 |  |  |  |  | 0 | 0 | 0 | 0 | FALSE |  |  |  | FALSE
NOT-N6-3942 | 015-0040-R, KP Ridderkerk-Noord - Papendrecht | Rijksweg 15 | 38C-113-01, Noordtunnel (A15) | 100 civiel | 121 Brandblusinstallatie, civiel | Brandblusinstallatie, Brandblusinstallatie, Verkeersbuis HRR Brandblusinstallatie, civiel | Hulppostkast, Poederbluskast, 1, TE2 A |  |  | NOT-N2-001 | NOT-N3-121 | Tunnel |  | 2201 | 00012 | RWS TOP WNZ | WNZ district zuid | 0 |  |  |  |  | WNZ (West-Nederland Zuid) | 38C-113, Tunnel onder de Noord | FALSE | Hulppostkast |  |  | VITOP |  |  |  | 0 | 0 | [6 empty] | 0 | 0 | [8 empty] | TE2 A |  |  |  | 000479204 | 0 | 0 | [10 empty] | 0 |  |  |  |  | BR | 0 | Rijkswaterstaat West Nederland Noord | Rijkswaterstaat WNZ-district Zuid |  |  |  | 0 | 0 | 0 | [8 empty] | FALSE | 0 |  |  |  |  | 0 | 0 | 0 | 0 | FALSE |  |  |  | FALSE
NOT-N6-3943 | 015-0040-R, KP Ridderkerk-Noord - Papendrecht | Rijksweg 15 | 38C-113-01, Noordtunnel (A15) | 100 civiel | 121 Brandblusinstallatie, civiel | Brandblusinstallatie, Brandblusinstallatie, Verkeersbuis HRR Brandblusinstallatie, civiel | Hulppostkast, Poederbluskast, 1, TE2 C |  |  | NOT-N2-001 | NOT-N3-121 | Tunnel |  | 2201 | 00012 | RWS TOP WNZ | WNZ district zuid | 0 |  |  |  |  | WNZ (West-Nederland Zuid) | 38C-113, Tunnel onder de Noord | FALSE | Hulppostkast |  |  | VITOP |  |  |  | 0 | 0 | [6 empty] | 0 | 0 | [8 empty] | TE2 C |  |  |  | 000479205 | 0 | 0 | [10 empty] | 0 |  |  |  |  | BR | 0 | Rijkswaterstaat West Nederland Noord | Rijkswaterstaat WNZ-district Zuid |  |  |  | 0 | 0 | 0 | [8 empty] | FALSE | 0 |  |  |  |  | 0 | 0 | 0 | 0 | FALSE |  |  |  | FALSE
NOT-N6-3944 | 015-0040-R, KP Ridderkerk-Noord - Papendrecht | Rijksweg 15 | 38C-113-01, Noordtunnel (A15) | 100 civiel | 121 Brandblusinstallatie, civiel | Brandblusinstallatie, Brandblusinstallatie, Verkeersbuis HRR Brandblusinstallatie, civiel | Hulppostkast, Poederbluskast, 1, TE2 D |  |  | NOT-N2-001 | NOT-N3-121 | Tunnel |  | 2201 | 00012 | RWS TOP WNZ | WNZ district zuid | 0 |  |  |  |  | WNZ (West-Nederland Zuid) | 38C-113, Tunnel onder de Noord | FALSE | Hulppostkast |  |  | VITOP |  |  |  | 0 | 0 | [6 empty] | 0 | 0 | [8 empty] | TE2 D |  |  |  | 000479206 | 0 | 0 | [10 empty] | 0 |  |  |  |  | BR | 0 | Rijkswaterstaat West Nederland Noord | Rijkswaterstaat WNZ-district Zuid |  |  |  | 0 | 0 | 0 | [8 empty] | FALSE | 0 |  |  |  |  | 0 | 0 | 0 | 0 | FALSE |  |  |  | FALSE
NOT-N6-3945 | 015-0040-R, KP Ridderkerk-Noord - Papendrecht | Rijksweg 15 | 38C-113-01, Noordtunnel (A15) | 100 civiel | 121 Brandblusinstallatie, civiel | Brandblusinstallatie, Brandblusinstallatie, Verkeersbuis HRR Brandblusinstallatie, civiel | Hulppostkast, Poederbluskast, 1, TE3 B |  |  | NOT-N2-001 | NOT-N3-121 | Tunnel |  | 2201 | 00012 | RWS TOP WNZ | WNZ district zuid | 0 |  |  |  |  | WNZ (West-Nederland Zuid) | 38C-113, Tunnel onder de Noord | FALSE | Hulppostkast |  |  | VITOP |  |  |  | 0 | 0 | [6 empty] | 0 | 0 | [8 empty] | TE3 B |  |  |  | 000479207 | 0 | 0 | [10 empty] | 0 |  |  |  |  | BR | 0 | Rijkswaterstaat West Nederland Noord | Rijkswaterstaat WNZ-district Zuid |  |  |  | 0 | 0 | 0 | [8 empty] | FALSE | 0 |  |  |  |  | 0 | 0 | 0 | 0 | FALSE |  |  |  | FALSE
NOT-N6-3946 | 015-0040-R, KP Ridderkerk-Noord - Papendrecht | Rijksweg 15 | 38C-113-01, Noordtunnel (A15) | 100 civiel | 121 Brandblusinstallatie, civiel | Brandblusinstallatie, Brandblusinstallatie, Verkeersbuis HRR Brandblusinstallatie, civiel | Hulppostkast, Poederbluskast, 1, TE3 C |  |  | NOT-N2-001 | NOT-N3-121 | Tunnel |  | 2201 | 00012 | RWS TOP WNZ | WNZ district zuid | 0 |  |  |  |  | WNZ (West-Nederland Zuid) | 38C-113, Tunnel onder de Noord | FALSE | Hulppostkast |  |  | VITOP |  |  |  | 0 | 0 | [6 empty] | 0 | 0 | [8 empty] | TE3 C |  |  |  | 000479208 | 0 | 0 | [10 empty] | 0 |  |  |  |  | BR | 0 | Rijkswaterstaat West Nederland Noord | Rijkswaterstaat WNZ-district Zuid |  |  |  | 0 | 0 | 0 | [8 empty] | FALSE | 0 |  |  |  |  | 0 | 0 | 0 | 0 | FALSE |  |  |  | FALSE
NOT-N6-3947 | 015-0040-R, KP Ridderkerk-Noord - Papendrecht | Rijksweg 15 | 38C-113-01, Noordtunnel (A15) | 100 civiel | 121 Brandblusinstallatie, civiel | Brandblusinstallatie, Brandblusinstallatie, Verkeersbuis HRR Brandblusinstallatie, civiel | Hulppostkast, Poederbluskast, 1, TE4 A |  |  | NOT-N2-001 | NOT-N3-121 | Tunnel |  | 2201 | 00012 | RWS TOP WNZ | WNZ district zuid | 0 |  |  |  |  | WNZ (West-Nederland Zuid) | 38C-113, Tunnel onder de Noord | FALSE | Hulppostkast |  |  | VITOP |  |  |  | 0 | 0 | [6 empty] | 0 | 0 | [8 empty] | TE4 A |  |  |  | 000479209 | 0 | 0 | [10 empty] | 0 |  |  |  |  | BR | 0 | Rijkswaterstaat West Nederland Noord | Rijkswaterstaat WNZ-district Zuid |  |  |  | 0 | 0 | 0 | [8 empty] | FALSE | 0 |  |  |  |  | 0 | 0 | 0 | 0 | FALSE |  |  |  | FALSE
NOT-N6-3948 | 015-0040-R, KP Ridderkerk-Noord - Papendrecht | Rijksweg 15 | 38C-113-01, Noordtunnel (A15) | 100 civiel | 121 Brandblusinstallatie, civiel | Brandblusinstallatie, Brandblusinstallatie, Verkeersbuis HRR Brandblusinstallatie, civiel | Hulppostkast, Poederbluskast, 1, TE4 B |  |  | NOT-N2-001 | NOT-N3-121 | Tunnel |  | 2201 | 00012 | RWS TOP WNZ | WNZ district zuid | 0 |  |  |  |  | WNZ (West-Nederland Zuid) | 38C-113, Tunnel onder de Noord | FALSE | Hulppostkast |  |  | VITOP |  |  |  | 0 | 0 | [6 empty] | 0 | 0 | [8 empty] | TE4 B |  |  |  | 000479210 | 0 | 0 | [10 empty] | 0 |  |  |  |  | BR | 0 | Rijkswaterstaat West Nederland Noord | Rijkswaterstaat WNZ-district Zuid |  |  |  | 0 | 0 | 0 | [8 empty] | FALSE | 0 |  |  |  |  | 0 | 0 | 0 | 0 | FALSE |  |  |  | FALSE
NOT-N6-3949 | 015-0040-R, KP Ridderkerk-Noord - Papendrecht | Rijksweg 15 | 38C-113-01, Noordtunnel (A15) | 100 civiel | 121 Brandblusinstallatie, civiel | Brandblusinstallatie, Brandblusinstallatie, Verkeersbuis HRR Brandblusinstallatie, civiel | Hulppostkast, Poederbluskast, 1, TE4 D |  |  | NOT-N2-001 | NOT-N3-121 | Tunnel |  | 2201 | 00012 | RWS TOP WNZ | WNZ district zuid | 0 |  |  |  |  | WNZ (West-Nederland Zuid) | 38C-113, Tunnel onder de Noord | FALSE | Hulppostkast |  |  | VITOP |  |  |  | 0 | 0 | [6 empty] | 0 | 0 | [8 empty] | TE4 D |  |  |  | 000479211 | 0 | 0 | [10 empty] | 0 |  |  |  |  | BR | 0 | Rijkswaterstaat West Nederland Noord | Rijkswaterstaat WNZ-district Zuid |  |  |  | 0 | 0 | 0 | [8 empty] | FALSE | 0 |  |  |  |  | 0 | 0 | 0 | 0 | FALSE |  |  |  | FALSE
NOT-N6-3950 | 015-0040-R, KP Ridderkerk-Noord - Papendrecht | Rijksweg 15 | 38C-113-01, Noordtunnel (A15) | 100 civiel | 121 Brandblusinstallatie, civiel | Brandblusinstallatie, Brandblusinstallatie, Verkeersbuis HRR Brandblusinstallatie, civiel | Hulppostkast, Poederbluskast, 1, TE4 E |  |  | NOT-N2-001 | NOT-N3-121 | Tunnel |  | 2201 | 00012 | RWS TOP WNZ | WNZ district zuid | 0 |  |  |  |  | WNZ (West-Nederland Zuid) | 38C-113, Tunnel onder de Noord | FALSE | Hulppostkast |  |  | VITOP |  |  |  | 0 | 0 | [6 empty] | 0 | 0 | [8 empty] | TE4 E |  |  |  | 000479212 | 0 | 0 | [10 empty] | 0 |  |  |  |  | BR | 0 | Rijkswaterstaat West Nederland Noord | Rijkswaterstaat WNZ-district Zuid |  |  |  | 0 | 0 | 0 | [8 empty] | FALSE | 0 |  |  |  |  | 0 | 0 | 0 | 0 | FALSE |  |  |  | FALSE
NOT-N6-3951 | 015-0040-R, KP Ridderkerk-Noord - Papendrecht | Rijksweg 15 | 38C-113-01, Noordtunnel (A15) | 100 civiel | 121 Brandblusinstallatie, civiel | Brandblusinstallatie, Brandblusinstallatie, Verkeersbuis HRR Brandblusinstallatie, civiel | Hulppostkast, Poederbluskasten (buitenwand), 1, TE1 A |  |  | NOT-N2-001 | NOT-N3-121 | Tunnel |  | 2201 | 00012 | RWS TOP WNZ | WNZ district zuid | 0 |  |  |  |  | WNZ (West-Nederland Zuid) | 38C-113, Tunnel onder de Noord | FALSE | Hulppostkast |  |  | VITOP |  |  |  | 0 | 0 | [6 empty] | 0 | 0 | [8 empty] | TE1 A |  |  |  | 000479213 | 0 | 0 | [10 empty] | 0 |  |  |  |  | BR | 0 | Rijkswaterstaat West Nederland Noord | Rijkswaterstaat WNZ-district Zuid |  |  |  | 0 | 0 | 0 | [8 empty] | FALSE | 0 |  |  |  |  | 0 | 0 | 0 | 0 | FALSE |  |  |  | FALSE
NOT-N6-3952 | 015-0040-R, KP Ridderkerk-Noord - Papendrecht | Rijksweg 15 | 38C-113-01, Noordtunnel (A15) | 100 civiel | 121 Brandblusinstallatie, civiel | Brandblusinstallatie, Brandblusinstallatie, Verkeersbuis HRR Brandblusinstallatie, civiel | Hulppostkast, Poederbluskasten (buitenwand), 1, TE1 B |  |  | NOT-N2-001 | NOT-N3-121 | Tunnel |  | 2201 | 00012 | RWS TOP WNZ | WNZ district zuid | 0 |  |  |  |  | WNZ (West-Nederland Zuid) | 38C-113, Tunnel onder de Noord | FALSE | Hulppostkast |  |  | VITOP |  |  |  | 0 | 0 | [6 empty] | 0 | 0 | [8 empty] | TE1 B |  |  |  | 000479214 | 0 | 0 | [10 empty] | 0 |  |  |  |  | BR | 0 | Rijkswaterstaat West Nederland Noord | Rijkswaterstaat WNZ-district Zuid |  |  |  | 0 | 0 | 0 | [8 empty] | FALSE | 0 |  |  |  |  | 0 | 0 | 0 | 0 | FALSE |  |  |  | FALSE
NOT-N6-3953 | 015-0040-R, KP Ridderkerk-Noord - Papendrecht | Rijksweg 15 | 38C-113-01, Noordtunnel (A15) | 100 civiel | 121 Brandblusinstallatie, civiel | Brandblusinstallatie, Brandblusinstallatie, Verkeersbuis HRR Brandblusinstallatie, civiel | Hulppostkast, Poederbluskasten (buitenwand), 1, TE1 C |  |  | NOT-N2-001 | NOT-N3-121 | Tunnel |  | 2201 | 00012 | RWS TOP WNZ | WNZ district zuid | 0 |  |  |  |  | WNZ (West-Nederland Zuid) | 38C-113, Tunnel onder de Noord | FALSE | Hulppostkast |  |  | VITOP |  |  |  | 0 | 0 | [6 empty] | 0 | 0 | [8 empty] | TE1 C |  |  |  | 000479215 | 0 | 0 | [10 empty] | 0 |  |  |  |  | BR | 0 | Rijkswaterstaat West Nederland Noord | Rijkswaterstaat WNZ-district Zuid |  |  |  | 0 | 0 | 0 | [8 empty] | FALSE | 0 |  |  |  |  | 0 | 0 | 0 | 0 | FALSE |  |  |  | FALSE
NOT-N6-3954 | 015-0040-R, KP Ridderkerk-Noord - Papendrecht | Rijksweg 15 | 38C-113-01, Noordtunnel (A15) | 100 civiel | 121 Brandblusinstallatie, civiel | Brandblusinstallatie, Brandblusinstallatie, Verkeersbuis HRR Brandblusinstallatie, civiel | Hulppostkast, Poederbluskasten (buitenwand), 1, TE1 E |  |  | NOT-N2-001 | NOT-N3-121 | Tunnel |  | 2201 | 00012 | RWS TOP WNZ | WNZ district zuid | 0 |  |  |  |  | WNZ (West-Nederland Zuid) | 38C-113, Tunnel onder de Noord | FALSE | Hulppostkast |  |  | VITOP |  |  |  | 0 | 0 | [6 empty] | 0 | 0 | [8 empty] | TE1 E |  |  |  | 000479216 | 0 | 0 | [10 empty] | 0 |  |  |  |  | BR | 0 | Rijkswaterstaat West Nederland Noord | Rijkswaterstaat WNZ-district Zuid |  |  |  | 0 | 0 | 0 | [8 empty] | FALSE | 0 |  |  |  |  | 0 | 0 | 0 | 0 | FALSE |  |  |  | FALSE
NOT-N6-3955 | 015-0040-R, KP Ridderkerk-Noord - Papendrecht | Rijksweg 15 | 38C-113-01, Noordtunnel (A15) | 100 civiel | 121 Brandblusinstallatie, civiel | Brandblusinstallatie, Brandblusinstallatie, Verkeersbuis HRR Brandblusinstallatie, civiel | Hulppostkast, Poederbluskasten (buitenwand), 1, TE2 A |  |  | NOT-N2-001 | NOT-N3-121 | Tunnel |  | 2201 | 00012 | RWS TOP WNZ | WNZ district zuid | 0 |  |  |  |  | WNZ (West-Nederland Zuid) | 38C-113, Tunnel onder de Noord | FALSE | Hulppostkast |  |  | VITOP |  |  |  | 0 | 0 | [6 empty] | 0 | 0 | [8 empty] | TE2 A |  |  |  | 000479217 | 0 | 0 | [10 empty] | 0 |  |  |  |  | BR | 0 | Rijkswaterstaat West Nederland Noord | Rijkswaterstaat WNZ-district Zuid |  |  |  | 0 | 0 | 0 | [8 empty] | FALSE | 0 |  |  |  |  | 0 | 0 | 0 | 0 | FALSE |  |  |  | FALSE
NOT-N6-3956 | 015-0040-R, KP Ridderkerk-Noord - Papendrecht | Rijksweg 15 | 38C-113-01, Noordtunnel (A15) | 100 civiel | 121 Brandblusinstallatie, civiel | Brandblusinstallatie, Brandblusinstallatie, Verkeersbuis HRR Brandblusinstallatie, civiel | Hulppostkast, Poederbluskasten (buitenwand), 1, TE2 C |  |  | NOT-N2-001 | NOT-N3-121 | Tunnel |  | 2201 | 00012 | RWS TOP WNZ | WNZ district zuid | 0 |  |  |  |  | WNZ (West-Nederland Zuid) | 38C-113, Tunnel onder de Noord | FALSE | Hulppostkast |  |  | VITOP |  |  |  | 0 | 0 | [6 empty] | 0 | 0 | [8 empty] | TE2 C |  |  |  | 000479218 | 0 | 0 | [10 empty] | 0 |  |  |  |  | BR | 0 | Rijkswaterstaat West Nederland Noord | Rijkswaterstaat WNZ-district Zuid |  |  |  | 0 | 0 | 0 | [8 empty] | FALSE | 0 |  |  |  |  | 0 | 0 | 0 | 0 | FALSE |  |  |  | FALSE
NOT-N6-3957 | 015-0040-R, KP Ridderkerk-Noord - Papendrecht | Rijksweg 15 | 38C-113-01, Noordtunnel (A15) | 100 civiel | 121 Brandblusinstallatie, civiel | Brandblusinstallatie, Brandblusinstallatie, Verkeersbuis HRR Brandblusinstallatie, civiel | Hulppostkast, Poederbluskasten (buitenwand), 1, TE2 D |  |  | NOT-N2-001 | NOT-N3-121 | Tunnel |  | 2201 | 00012 | RWS TOP WNZ | WNZ district zuid | 0 |  |  |  |  | WNZ (West-Nederland Zuid) | 38C-113, Tunnel onder de Noord | FALSE | Hulppostkast |  |  | VITOP |  |  |  | 0 | 0 | [6 empty] | 0 | 0 | [8 empty] | TE2 D |  |  |  | 000479219 | 0 | 0 | [10 empty] | 0 |  |  |  |  | BR | 0 | Rijkswaterstaat West Nederland Noord | Rijkswaterstaat WNZ-district Zuid |  |  |  | 0 | 0 | 0 | [8 empty] | FALSE | 0 |  |  |  |  | 0 | 0 | 0 | 0 | FALSE |  |  |  | FALSE
NOT-N6-3958 | 015-0040-R, KP Ridderkerk-Noord - Papendrecht | Rijksweg 15 | 38C-113-01, Noordtunnel (A15) | 100 civiel | 121 Brandblusinstallatie, civiel | Brandblusinstallatie, Brandblusinstallatie, Verkeersbuis HRR Brandblusinstallatie, civiel | Hulppostkast, Poederbluskasten (buitenwand), 1, TE3 B |  |  | NOT-N2-001 | NOT-N3-121 | Tunnel |  | 2201 | 00012 | RWS TOP WNZ | WNZ district zuid | 0 |  |  |  |  | WNZ (West-Nederland Zuid) | 38C-113, Tunnel onder de Noord | FALSE | Hulppostkast |  |  | VITOP |  |  |  | 0 | 0 | [6 empty] | 0 | 0 | [8 empty] | TE3 B |  |  |  | 000479220 | 0 | 0 | [10 empty] | 0 |  |  |  |  | BR | 0 | Rijkswaterstaat West Nederland Noord | Rijkswaterstaat WNZ-district Zuid |  |  |  | 0 | 0 | 0 | [8 empty] | FALSE | 0 |  |  |  |  | 0 | 0 | 0 | 0 | FALSE |  |  |  | FALSE
NOT-N6-3959 | 015-0040-R, KP Ridderkerk-Noord - Papendrecht | Rijksweg 15 | 38C-113-01, Noordtunnel (A15) | 100 civiel | 121 Brandblusinstallatie, civiel | Brandblusinstallatie, Brandblusinstallatie, Verkeersbuis HRR Brandblusinstallatie, civiel | Hulppostkast, Poederbluskasten (buitenwand), 1, TE3 C |  |  | NOT-N2-001 | NOT-N3-121 | Tunnel |  | 2201 | 00012 | RWS TOP WNZ | WNZ district zuid | 0 |  |  |  |  | WNZ (West-Nederland Zuid) | 38C-113, Tunnel onder de Noord | FALSE | Hulppostkast |  |  | VITOP |  |  |  | 0 | 0 | [6 empty] | 0 | 0 | [8 empty] | TE3 C |  |  |  | 000479221 | 0 | 0 | [10 empty] | 0 |  |  |  |  | BR | 0 | Rijkswaterstaat West Nederland Noord | Rijkswaterstaat WNZ-district Zuid |  |  |  | 0 | 0 | 0 | [8 empty] | FALSE | 0 |  |  |  |  | 0 | 0 | 0 | 0 | FALSE |  |  |  | FALSE
NOT-N6-3960 | 015-0040-R, KP Ridderkerk-Noord - Papendrecht | Rijksweg 15 | 38C-113-01, Noordtunnel (A15) | 100 civiel | 121 Brandblusinstallatie, civiel | Brandblusinstallatie, Brandblusinstallatie, Verkeersbuis HRR Brandblusinstallatie, civiel | Hulppostkast, Poederbluskasten (buitenwand), 1, TE4 A |  |  | NOT-N2-001 | NOT-N3-121 | Tunnel |  | 2201 | 00012 | RWS TOP WNZ | WNZ district zuid | 0 |  |  |  |  | WNZ (West-Nederland Zuid) | 38C-113, Tunnel onder de Noord | FALSE | Hulppostkast |  |  | VITOP |  |  |  | 0 | 0 | [6 empty] | 0 | 0 | [8 empty] | TE4 A |  |  |  | 000479222 | 0 | 0 | [10 empty] | 0 |  |  |  |  | BR | 0 | Rijkswaterstaat West Nederland Noord | Rijkswaterstaat WNZ-district Zuid |  |  |  | 0 | 0 | 0 | [8 empty] | FALSE | 0 |  |  |  |  | 0 | 0 | 0 | 0 | FALSE |  |  |  | FALSE
NOT-N6-3961 | 015-0040-R, KP Ridderkerk-Noord - Papendrecht | Rijksweg 15 | 38C-113-01, Noordtunnel (A15) | 100 civiel | 121 Brandblusinstallatie, civiel | Brandblusinstallatie, Brandblusinstallatie, Verkeersbuis HRR Brandblusinstallatie, civiel | Hulppostkast, Poederbluskasten (buitenwand), 1, TE4 B |  |  | NOT-N2-001 | NOT-N3-121 | Tunnel |  | 2201 | 00012 | RWS TOP WNZ | WNZ district zuid | 0 |  |  |  |  | WNZ (West-Nederland Zuid) | 38C-113, Tunnel onder de Noord | FALSE | Hulppostkast |  |  | VITOP |  |  |  | 0 | 0 | [6 empty] | 0 | 0 | [8 empty] | TE4 B |  |  |  | 000479223 | 0 | 0 | [10 empty] | 0 |  |  |  |  | BR | 0 | Rijkswaterstaat West Nederland Noord | Rijkswaterstaat WNZ-district Zuid |  |  |  | 0 | 0 | 0 | [8 empty] | FALSE | 0 |  |  |  |  | 0 | 0 | 0 | 0 | FALSE |  |  |  | FALSE
NOT-N6-3962 | 015-0040-R, KP Ridderkerk-Noord - Papendrecht | Rijksweg 15 | 38C-113-01, Noordtunnel (A15) | 100 civiel | 121 Brandblusinstallatie, civiel | Brandblusinstallatie, Brandblusinstallatie, Verkeersbuis HRR Brandblusinstallatie, civiel | Hulppostkast, Poederbluskasten (buitenwand), 1, TE4 D |  |  | NOT-N2-001 | NOT-N3-121 | Tunnel |  | 2201 | 00012 | RWS TOP WNZ | WNZ district zuid | 0 |  |  |  |  | WNZ (West-Nederland Zuid) | 38C-113, Tunnel onder de Noord | FALSE | Hulppostkast |  |  | VITOP |  |  |  | 0 | 0 | [6 empty] | 0 | 0 | [8 empty] | TE4 D |  |  |  | 000479224 | 0 | 0 | [10 empty] | 0 |  |  |  |  | BR | 0 | Rijkswaterstaat West Nederland Noord | Rijkswaterstaat WNZ-district Zuid |  |  |  | 0 | 0 | 0 | [8 empty] | FALSE | 0 |  |  |  |  | 0 | 0 | 0 | 0 | FALSE |  |  |  | FALSE
NOT-N6-3963 | 015-0040-R, KP Ridderkerk-Noord - Papendrecht | Rijksweg 15 | 38C-113-01, Noordtunnel (A15) | 100 civiel | 121 Brandblusinstallatie, civiel | Brandblusinstallatie, Brandblusinstallatie, Verkeersbuis HRR Brandblusinstallatie, civiel | Hulppostkast, Poederbluskasten (buitenwand), 1, TE4 E |  |  | NOT-N2-001 | NOT-N3-121 | Tunnel |  | 2201 | 00012 | RWS TOP WNZ | WNZ district zuid | 0 |  |  |  |  | WNZ (West-Nederland Zuid) | 38C-113, Tunnel onder de Noord | FALSE | Hulppostkast |  |  | VITOP |  |  |  | 0 | 0 | [6 empty] | 0 | 0 | [8 empty] | TE4 E |  |  |  | 000479225 | 0 | 0 | [10 empty] | 0 |  |  |  |  | BR | 0 | Rijkswaterstaat West Nederland Noord | Rijkswaterstaat WNZ-district Zuid |  |  |  | 0 | 0 | 0 | [8 empty] | FALSE | 0 |  |  |  |  | 0 | 0 | 0 | 0 | FALSE |  |  |  | FALSE
NOT-N6-3964 | 015-0040-R, KP Ridderkerk-Noord - Papendrecht | Rijksweg 15 | 38C-113-01, Noordtunnel (A15) | 100 civiel | 122 Hijs- en hefinstallatie | Hijs- en hefinstallatie, Hijs- en hefinstallatie, Dienstgebouw West Hijs- en hefinstallatie | Hijsbalk, Hijsbalk, 1, entrée/gang 2.11 |  |  | NOT-N2-001 | NOT-N3-122 | Tunnel |  | 1252 | 00012 | RWS TOP WNZ | WNZ district zuid | 0 |  |  |  |  | WNZ (West-Nederland Zuid) | 38C-113, Tunnel onder de Noord | FALSE | Hijs- en hefinstallatie, Algemeen |  |  | VITOP |  |  |  | 0 | 0 | [6 empty] | 0 | 0 | [8 empty] | entrée/gang 2.11 |  |  |  | 000479226 | 0 | 0 | [10 empty] | 0 |  |  |  |  | BR | 0 | Rijkswaterstaat West Nederland Noord | Rijkswaterstaat WNZ-district Zuid |  |  |  | 0 | 0 | 0 | [8 empty] | FALSE | 0 |  |  |  |  | 0 | 0 | 0 | 0 | FALSE |  |  |  | FALSE
NOT-N6-3965 | 015-0040-R, KP Ridderkerk-Noord - Papendrecht | Rijksweg 15 | 38C-113-01, Noordtunnel (A15) | 100 civiel | 123 Diverse constructies | Bovenbouwconstructie, Bovenbouwconstructie, Fiets viaduct Oost Diverse constructies | Trap, Trap, 1, V-10 |  |  | NOT-N2-001 | NOT-N3-123 | Tunnel |  | 1552 | 00012 | RWS TOP WNZ | WNZ district zuid | 0 |  |  |  |  | WNZ (West-Nederland Zuid) | 38C-113, Tunnel onder de Noord | FALSE | Trap |  |  | VITOP |  |  |  | 0 | 0 | [6 empty] | 0 | 0 | [8 empty] | V-10 |  |  |  | 000479227 | 0 | 0 | [10 empty] | 0 |  |  |  |  | BR | 0 | Rijkswaterstaat West Nederland Noord | Rijkswaterstaat WNZ-district Zuid |  |  |  | 0 | 0 | 0 | [8 empty] | FALSE | 0 |  |  |  |  | 0 | 0 | 0 | 0 | FALSE |  |  |  | FALSE
NOT-N6-3966 | 015-0040-R, KP Ridderkerk-Noord - Papendrecht | Rijksweg 15 | 38C-113-01, Noordtunnel (A15) | 100 civiel | 123 Diverse constructies | Dakconstructie, Dakconstructie, OOV CIV Diverse constructies | Dak, Dak , 1, AO-01 |  |  | NOT-N2-001 | NOT-N3-123 | Tunnel |  | 1132 | 00012 | RWS TOP WNZ | WNZ district zuid | 0 |  |  |  |  | WNZ (West-Nederland Zuid) | 38C-113, Tunnel onder de Noord | FALSE | Dak |  |  | VITOP |  |  |  | 0 | 0 | [6 empty] | 0 | 0 | [8 empty] | AO-01 |  |  |  | 000479228 | 0 | 0 | [10 empty] | 0 |  |  |  |  | BR | 0 | Rijkswaterstaat West Nederland Noord | Rijkswaterstaat WNZ-district Zuid |  |  |  | 0 | 0 | 0 | [8 empty] | FALSE | 0 |  |  |  |  | 0 | 0 | 0 | 0 | FALSE |  |  |  | FALSE
NOT-N6-3967 | 015-0040-R, KP Ridderkerk-Noord - Papendrecht | Rijksweg 15 | 38C-113-01, Noordtunnel (A15) | 100 civiel | 123 Diverse constructies | Dakconstructie, Dakconstructie, OOV CIV Diverse constructies | Dak, Dak , 1, TE3 A |  |  | NOT-N2-001 | NOT-N3-123 | Tunnel |  | 1132 | 00012 | RWS TOP WNZ | WNZ district zuid | 0 |  |  |  |  | WNZ (West-Nederland Zuid) | 38C-113, Tunnel onder de Noord | FALSE | Dak |  |  | VITOP |  |  |  | 0 | 0 | [6 empty] | 0 | 0 | [8 empty] | TE3 A |  |  |  | 000479229 | 0 | 0 | [10 empty] | 0 |  |  |  |  | BR | 0 | Rijkswaterstaat West Nederland Noord | Rijkswaterstaat WNZ-district Zuid |  |  |  | 0 | 0 | 0 | [8 empty] | FALSE | 0 |  |  |  |  | 0 | 0 | 0 | 0 | FALSE |  |  |  | FALSE
NOT-N6-3968 | 015-0040-R, KP Ridderkerk-Noord - Papendrecht | Rijksweg 15 | 38C-113-01, Noordtunnel (A15) | 100 civiel | 123 Diverse constructies | Dakconstructie, Dakconstructie, OOV CIV Diverse constructies | Dak, Dak , 1, TE3 B |  |  | NOT-N2-001 | NOT-N3-123 | Tunnel |  | 1132 | 00012 | RWS TOP WNZ | WNZ district zuid | 0 |  |  |  |  | WNZ (West-Nederland Zuid) | 38C-113, Tunnel onder de Noord | FALSE | Dak |  |  | VITOP |  |  |  | 0 | 0 | [6 empty] | 0 | 0 | [8 empty] | TE3 B |  |  |  | 000479230 | 0 | 0 | [10 empty] | 0 |  |  |  |  | BR | 0 | Rijkswaterstaat West Nederland Noord | Rijkswaterstaat WNZ-district Zuid |  |  |  | 0 | 0 | 0 | [8 empty] | FALSE | 0 |  |  |  |  | 0 | 0 | 0 | 0 | FALSE |  |  |  | FALSE
NOT-N6-3969 | 015-0040-R, KP Ridderkerk-Noord - Papendrecht | Rijksweg 15 | 38C-113-01, Noordtunnel (A15) | 100 civiel | 123 Diverse constructies | Dakconstructie, Dakconstructie, OOV CIV Diverse constructies | Dak, Dak , 1, TE3 C |  |  | NOT-N2-001 | NOT-N3-123 | Tunnel |  | 1132 | 00012 | RWS TOP WNZ | WNZ district zuid | 0 |  |  |  |  | WNZ (West-Nederland Zuid) | 38C-113, Tunnel onder de Noord | FALSE | Dak |  |  | VITOP |  |  |  | 0 | 0 | [6 empty] | 0 | 0 | [8 empty] | TE3 C |  |  |  | 000479231 | 0 | 0 | [10 empty] | 0 |  |  |  |  | BR | 0 | Rijkswaterstaat West Nederland Noord | Rijkswaterstaat WNZ-district Zuid |  |  |  | 0 | 0 | 0 | [8 empty] | FALSE | 0 |  |  |  |  | 0 | 0 | 0 | 0 | FALSE |  |  |  | FALSE
NOT-N6-3970 | 015-0040-R, KP Ridderkerk-Noord - Papendrecht | Rijksweg 15 | 38C-113-01, Noordtunnel (A15) | 100 civiel | 123 Diverse constructies | Dakconstructie, Dakconstructie, OOV CIV Diverse constructies | Dak, Dak , 1, TE3 D |  |  | NOT-N2-001 | NOT-N3-123 | Tunnel |  | 1132 | 00012 | RWS TOP WNZ | WNZ district zuid | 0 |  |  |  |  | WNZ (West-Nederland Zuid) | 38C-113, Tunnel onder de Noord | FALSE | Dak |  |  | VITOP |  |  |  | 0 | 0 | [6 empty] | 0 | 0 | [8 empty] | TE3 D |  |  |  | 000479232 | 0 | 0 | [10 empty] | 0 |  |  |  |  | BR | 0 | Rijkswaterstaat West Nederland Noord | Rijkswaterstaat WNZ-district Zuid |  |  |  | 0 | 0 | 0 | [8 empty] | FALSE | 0 |  |  |  |  | 0 | 0 | 0 | 0 | FALSE |  |  |  | FALSE
NOT-N6-3971 | 015-0040-R, KP Ridderkerk-Noord - Papendrecht | Rijksweg 15 | 38C-113-01, Noordtunnel (A15) | 100 civiel | 123 Diverse constructies | Hoofddraagconstructie, Hoofddraagconstructie, Fiets viaduct Oost Diverse constructies | Plaatveld, Dek, 1, V-10 |  |  | NOT-N2-001 | NOT-N3-123 | Tunnel |  | 1680 | 00012 | RWS TOP WNZ | WNZ district zuid | 0 |  |  |  |  | WNZ (West-Nederland Zuid) | 38C-113, Tunnel onder de Noord | FALSE | Plaatveld |  |  | VITOP |  |  |  | 0 | 0 | [6 empty] | 0 | 0 | [8 empty] | V-10 |  |  |  | 000479233 | 0 | 0 | [10 empty] | 0 |  |  |  |  | BR | 0 | Rijkswaterstaat West Nederland Noord | Rijkswaterstaat WNZ-district Zuid |  |  |  | 0 | 0 | 0 | [8 empty] | FALSE | 0 |  |  |  |  | 0 | 0 | 0 | 0 | FALSE |  |  |  | FALSE
NOT-N6-3972 | 015-0040-R, KP Ridderkerk-Noord - Papendrecht | Rijksweg 15 | 38C-113-01, Noordtunnel (A15) | 100 civiel | 123 Diverse constructies | Hoofddraagconstructie, Hoofddraagconstructie, Fiets viaduct Oost Diverse constructies | Plaatveld, Dek, 1, V-11 |  |  | NOT-N2-001 | NOT-N3-123 | Tunnel |  | 1680 | 00012 | RWS TOP WNZ | WNZ district zuid | 0 |  |  |  |  | WNZ (West-Nederland Zuid) | 38C-113, Tunnel onder de Noord | FALSE | Plaatveld |  |  | VITOP |  |  |  | 0 | 0 | [6 empty] | 0 | 0 | [8 empty] | V-11 |  |  |  | 000479234 | 0 | 0 | [10 empty] | 0 |  |  |  |  | BR | 0 | Rijkswaterstaat West Nederland Noord | Rijkswaterstaat WNZ-district Zuid |  |  |  | 0 | 0 | 0 | [8 empty] | FALSE | 0 |  |  |  |  | 0 | 0 | 0 | 0 | FALSE |  |  |  | FALSE
NOT-N6-3973 | 015-0040-R, KP Ridderkerk-Noord - Papendrecht | Rijksweg 15 | 38C-113-01, Noordtunnel (A15) | 100 civiel | 123 Diverse constructies | Hoofddraagconstructie, Hoofddraagconstructie, Fiets viaduct Oost Diverse constructies | Plaatveld, Dek, 1, V-12 |  |  | NOT-N2-001 | NOT-N3-123 | Tunnel |  | 1680 | 00012 | RWS TOP WNZ | WNZ district zuid | 0 |  |  |  |  | WNZ (West-Nederland Zuid) | 38C-113, Tunnel onder de Noord | FALSE | Plaatveld |  |  | VITOP |  |  |  | 0 | 0 | [6 empty] | 0 | 0 | [8 empty] | V-12 |  |  |  | 000479235 | 0 | 0 | [10 empty] | 0 |  |  |  |  | BR | 0 | Rijkswaterstaat West Nederland Noord | Rijkswaterstaat WNZ-district Zuid |  |  |  | 0 | 0 | 0 | [8 empty] | FALSE | 0 |  |  |  |  | 0 | 0 | 0 | 0 | FALSE |  |  |  | FALSE
NOT-N6-3974 | 015-0040-R, KP Ridderkerk-Noord - Papendrecht | Rijksweg 15 | 38C-113-01, Noordtunnel (A15) | 100 civiel | 123 Diverse constructies | Hoofddraagconstructie, Hoofddraagconstructie, OOV CIV Diverse constructies | Anker, Lentonankers, , AW |  |  | NOT-N2-001 | NOT-N3-123 | Tunnel |  | 1037 | 00012 | RWS TOP WNZ | WNZ district zuid | 0 |  |  |  |  | WNZ (West-Nederland Zuid) | 38C-113, Tunnel onder de Noord | FALSE | Anker |  |  | VITOP |  |  |  | 0 | 0 | [6 empty] | 0 | 0 | [8 empty] | AW |  |  |  | 000479236 | 0 | 0 | [10 empty] | 0 |  |  |  |  | BR | 0 | Rijkswaterstaat West Nederland Noord | Rijkswaterstaat WNZ-district Zuid |  |  |  | 0 | 0 | 0 | [8 empty] | FALSE | 0 |  |  |  |  | 0 | 0 | 0 | 0 | FALSE |  |  |  | FALSE
NOT-N6-3975 | 015-0040-R, KP Ridderkerk-Noord - Papendrecht | Rijksweg 15 | 38C-113-01, Noordtunnel (A15) | 100 civiel | 123 Diverse constructies | Hoofddraagconstructie, Hoofddraagconstructie, OOV CIV Diverse constructies | Anker, Stekankers, , AW |  |  | NOT-N2-001 | NOT-N3-123 | Tunnel |  | 1037 | 00012 | RWS TOP WNZ | WNZ district zuid | 0 |  |  |  |  | WNZ (West-Nederland Zuid) | 38C-113, Tunnel onder de Noord | FALSE | Anker |  |  | VITOP |  |  |  | 0 | 0 | [6 empty] | 0 | 0 | [8 empty] | AW |  |  |  | 000479237 | 0 | 0 | [10 empty] | 0 |  |  |  |  | BR | 0 | Rijkswaterstaat West Nederland Noord | Rijkswaterstaat WNZ-district Zuid |  |  |  | 0 | 0 | 0 | [8 empty] | FALSE | 0 |  |  |  |  | 0 | 0 | 0 | 0 | FALSE |  |  |  | FALSE
NOT-N6-3976 | 015-0040-R, KP Ridderkerk-Noord - Papendrecht | Rijksweg 15 | 38C-113-01, Noordtunnel (A15) | 100 civiel | 123 Diverse constructies | Hoofddraagconstructie, Hoofddraagconstructie, OOV CIV Diverse constructies | Balk, Balk, , AW-01 |  |  | NOT-N2-001 | NOT-N3-123 | Tunnel |  | 1051 | 00012 | RWS TOP WNZ | WNZ district zuid | 0 |  |  |  |  | WNZ (West-Nederland Zuid) | 38C-113, Tunnel onder de Noord | FALSE | Balk |  |  | VITOP |  |  |  | 0 | 0 | [6 empty] | 0 | 0 | [8 empty] | AW-01 |  |  |  | 000479238 | 0 | 0 | [10 empty] | 0 |  |  |  |  | BR | 0 | Rijkswaterstaat West Nederland Noord | Rijkswaterstaat WNZ-district Zuid |  |  |  | 0 | 0 | 0 | [8 empty] | FALSE | 0 |  |  |  |  | 0 | 0 | 0 | 0 | FALSE |  |  |  | FALSE
NOT-N6-3977 | 015-0040-R, KP Ridderkerk-Noord - Papendrecht | Rijksweg 15 | 38C-113-01, Noordtunnel (A15) | 100 civiel | 123 Diverse constructies | Hoofddraagconstructie, Hoofddraagconstructie, OOV CIV Diverse constructies | Balk, Klembalk, , AW-02 |  |  | NOT-N2-001 | NOT-N3-123 | Tunnel |  | 1051 | 00012 | RWS TOP WNZ | WNZ district zuid | 0 |  |  |  |  | WNZ (West-Nederland Zuid) | 38C-113, Tunnel onder de Noord | FALSE | Balk |  |  | VITOP |  |  |  | 0 | 0 | [6 empty] | 0 | 0 | [8 empty] | AW-02 |  |  |  | 000479239 | 0 | 0 | [10 empty] | 0 |  |  |  |  | BR | 0 | Rijkswaterstaat West Nederland Noord | Rijkswaterstaat WNZ-district Zuid |  |  |  | 0 | 0 | 0 | [8 empty] | FALSE | 0 |  |  |  |  | 0 | 0 | 0 | 0 | FALSE |  |  |  | FALSE
NOT-N6-3978 | 015-0040-R, KP Ridderkerk-Noord - Papendrecht | Rijksweg 15 | 38C-113-01, Noordtunnel (A15) | 100 civiel | 123 Diverse constructies | Hoofddraagconstructie, Hoofddraagconstructie, OOV CIV Diverse constructies | Balk, Klembalk, , AW-03 |  |  | NOT-N2-001 | NOT-N3-123 | Tunnel |  | 1051 | 00012 | RWS TOP WNZ | WNZ district zuid | 0 |  |  |  |  | WNZ (West-Nederland Zuid) | 38C-113, Tunnel onder de Noord | FALSE | Balk |  |  | VITOP |  |  |  | 0 | 0 | [6 empty] | 0 | 0 | [8 empty] | AW-03 |  |  |  | 000479240 | 0 | 0 | [10 empty] | 0 |  |  |  |  | BR | 0 | Rijkswaterstaat West Nederland Noord | Rijkswaterstaat WNZ-district Zuid |  |  |  | 0 | 0 | 0 | [8 empty] | FALSE | 0 |  |  |  |  | 0 | 0 | 0 | 0 | FALSE |  |  |  | FALSE
NOT-N6-3979 | 015-0040-R, KP Ridderkerk-Noord - Papendrecht | Rijksweg 15 | 38C-113-01, Noordtunnel (A15) | 100 civiel | 123 Diverse constructies | Hoofddraagconstructie, Hoofddraagconstructie, OOV CIV Diverse constructies | Balk, Klembalk, , AW-04 |  |  | NOT-N2-001 | NOT-N3-123 | Tunnel |  | 1051 | 00012 | RWS TOP WNZ | WNZ district zuid | 0 |  |  |  |  | WNZ (West-Nederland Zuid) | 38C-113, Tunnel onder de Noord | FALSE | Balk |  |  | VITOP |  |  |  | 0 | 0 | [6 empty] | 0 | 0 | [8 empty] | AW-04 |  |  |  | 000479241 | 0 | 0 | [10 empty] | 0 |  |  |  |  | BR | 0 | Rijkswaterstaat West Nederland Noord | Rijkswaterstaat WNZ-district Zuid |  |  |  | 0 | 0 | 0 | [8 empty] | FALSE | 0 |  |  |  |  | 0 | 0 | 0 | 0 | FALSE |  |  |  | FALSE
NOT-N6-3980 | 015-0040-R, KP Ridderkerk-Noord - Papendrecht | Rijksweg 15 | 38C-113-01, Noordtunnel (A15) | 100 civiel | 123 Diverse constructies | Hoofddraagconstructie, Hoofddraagconstructie, OOV CIV Diverse constructies | Deur, Deur Buitenwand, , AW-01 |  |  | NOT-N2-001 | NOT-N3-123 | Tunnel |  | 1148 | 00012 | RWS TOP WNZ | WNZ district zuid | 0 |  |  |  |  | WNZ (West-Nederland Zuid) | 38C-113, Tunnel onder de Noord | FALSE | Deur |  |  | VITOP |  |  |  | 0 | 0 | [6 empty] | 0 | 0 | [8 empty] | AW-01 |  |  |  | 000479242 | 0 | 0 | [10 empty] | 0 |  |  |  |  | BR | 0 | Rijkswaterstaat West Nederland Noord | Rijkswaterstaat WNZ-district Zuid |  |  |  | 0 | 0 | 0 | [8 empty] | FALSE | 0 |  |  |  |  | 0 | 0 | 0 | 0 | FALSE |  |  |  | FALSE
NOT-N6-3981 | 015-0040-R, KP Ridderkerk-Noord - Papendrecht | Rijksweg 15 | 38C-113-01, Noordtunnel (A15) | 100 civiel | 123 Diverse constructies | Hoofddraagconstructie, Hoofddraagconstructie, OOV CIV Diverse constructies | Deur, Deur Middenwand, , AW-01 |  |  | NOT-N2-001 | NOT-N3-123 | Tunnel |  | 1148 | 00012 | RWS TOP WNZ | WNZ district zuid | 0 |  |  |  |  | WNZ (West-Nederland Zuid) | 38C-113, Tunnel onder de Noord | FALSE | Deur |  |  | VITOP |  |  |  | 0 | 0 | [6 empty] | 0 | 0 | [8 empty] | AW-01 |  |  |  | 000479243 | 0 | 0 | [10 empty] | 0 |  |  |  |  | BR | 0 | Rijkswaterstaat West Nederland Noord | Rijkswaterstaat WNZ-district Zuid |  |  |  | 0 | 0 | 0 | [8 empty] | FALSE | 0 |  |  |  |  | 0 | 0 | 0 | 0 | FALSE |  |  |  | FALSE
NOT-N6-3982 | 015-0040-R, KP Ridderkerk-Noord - Papendrecht | Rijksweg 15 | 38C-113-01, Noordtunnel (A15) | 100 civiel | 123 Diverse constructies | Hoofddraagconstructie, Hoofddraagconstructie, OOV CIV Diverse constructies | Deur, Deur, 1, AO-12 |  |  | NOT-N2-001 | NOT-N3-123 | Tunnel |  | 1148 | 00012 | RWS TOP WNZ | WNZ district zuid | 0 |  |  |  |  | WNZ (West-Nederland Zuid) | 38C-113, Tunnel onder de Noord | FALSE | Deur |  |  | VITOP |  |  |  | 0 | 0 | [6 empty] | 0 | 0 | [8 empty] | AO-12 |  |  |  | 000479244 | 0 | 0 | [10 empty] | 0 |  |  |  |  | BR | 0 | Rijkswaterstaat West Nederland Noord | Rijkswaterstaat WNZ-district Zuid |  |  |  | 0 | 0 | 0 | [8 empty] | FALSE | 0 |  |  |  |  | 0 | 0 | 0 | 0 | FALSE |  |  |  | FALSE
NOT-N6-3983 | 015-0040-R, KP Ridderkerk-Noord - Papendrecht | Rijksweg 15 | 38C-113-01, Noordtunnel (A15) | 100 civiel | 123 Diverse constructies | Hoofddraagconstructie, Hoofddraagconstructie, Uitritzijde Zuid-Oost Diverse constructies | Deur, Deur, 1, AO-01 |  |  | NOT-N2-001 | NOT-N3-123 | Tunnel |  | 1148 | 00012 | RWS TOP WNZ | WNZ district zuid | 0 |  |  |  |  | WNZ (West-Nederland Zuid) | 38C-113, Tunnel onder de Noord | FALSE | Deur |  |  | VITOP |  |  |  | 0 | 0 | [6 empty] | 0 | 0 | [8 empty] | AO-01 |  |  |  | 000479245 | 0 | 0 | [10 empty] | 0 |  |  |  |  | BR | 0 | Rijkswaterstaat West Nederland Noord | Rijkswaterstaat WNZ-district Zuid |  |  |  | 0 | 0 | 0 | [8 empty] | FALSE | 0 |  |  |  |  | 0 | 0 | 0 | 0 | FALSE |  |  |  | FALSE
NOT-N6-3984 | 015-0040-R, KP Ridderkerk-Noord - Papendrecht | Rijksweg 15 | 38C-113-01, Noordtunnel (A15) | 100 civiel | 123 Diverse constructies | Plafondconstructie, Plafondconstructie, Inritzijde Noord-Oost Diverse constructies | Zonwerendrooster, Lichtrooster, 1, AO-01 |  |  | NOT-N2-001 | NOT-N3-123 | Tunnel |  | 1652 | 00012 | RWS TOP WNZ | WNZ district zuid | 0 |  |  |  |  | WNZ (West-Nederland Zuid) | 38C-113, Tunnel onder de Noord | FALSE | Zonwerend rooster |  |  | VITOP |  |  |  | 0 | 0 | [6 empty] | 0 | 0 | [8 empty] | AO-01 |  |  |  | 000479246 | 0 | 0 | [10 empty] | 0 |  |  |  |  | BR | 0 | Rijkswaterstaat West Nederland Noord | Rijkswaterstaat WNZ-district Zuid |  |  |  | 0 | 0 | 0 | [8 empty] | FALSE | 0 |  |  |  |  | 0 | 0 | 0 | 0 | FALSE |  |  |  | FALSE
NOT-N6-3985 | 015-0040-R, KP Ridderkerk-Noord - Papendrecht | Rijksweg 15 | 38C-113-01, Noordtunnel (A15) | 100 civiel | 123 Diverse constructies | Plafondconstructie, Plafondconstructie, Inritzijde Noord-Oost Diverse constructies | Zonwerendrooster, Lichtrooster, 1, AO-02 |  |  | NOT-N2-001 | NOT-N3-123 | Tunnel |  | 1652 | 00012 | RWS TOP WNZ | WNZ district zuid | 0 |  |  |  |  | WNZ (West-Nederland Zuid) | 38C-113, Tunnel onder de Noord | FALSE | Zonwerend rooster |  |  | VITOP |  |  |  | 0 | 0 | [6 empty] | 0 | 0 | [8 empty] | AO-02 |  |  |  | 000479247 | 0 | 0 | [10 empty] | 0 |  |  |  |  | BR | 0 | Rijkswaterstaat West Nederland Noord | Rijkswaterstaat WNZ-district Zuid |  |  |  | 0 | 0 | 0 | [8 empty] | FALSE | 0 |  |  |  |  | 0 | 0 | 0 | 0 | FALSE |  |  |  | FALSE
NOT-N6-3986 | 015-0040-R, KP Ridderkerk-Noord - Papendrecht | Rijksweg 15 | 38C-113-01, Noordtunnel (A15) | 100 civiel | 123 Diverse constructies | Plafondconstructie, Plafondconstructie, Inritzijde Noord-Oost Diverse constructies | Zonwerendrooster, Lichtrooster, 1, AO-03 |  |  | NOT-N2-001 | NOT-N3-123 | Tunnel |  | 1652 | 00012 | RWS TOP WNZ | WNZ district zuid | 0 |  |  |  |  | WNZ (West-Nederland Zuid) | 38C-113, Tunnel onder de Noord | FALSE | Zonwerend rooster |  |  | VITOP |  |  |  | 0 | 0 | [6 empty] | 0 | 0 | [8 empty] | AO-03 |  |  |  | 000479248 | 0 | 0 | [10 empty] | 0 |  |  |  |  | BR | 0 | Rijkswaterstaat West Nederland Noord | Rijkswaterstaat WNZ-district Zuid |  |  |  | 0 | 0 | 0 | [8 empty] | FALSE | 0 |  |  |  |  | 0 | 0 | 0 | 0 | FALSE |  |  |  | FALSE
NOT-N6-3987 | 015-0040-R, KP Ridderkerk-Noord - Papendrecht | Rijksweg 15 | 38C-113-01, Noordtunnel (A15) | 100 civiel | 123 Diverse constructies | Plafondconstructie, Plafondconstructie, Inritzijde Noord-Oost Diverse constructies | Zonwerendrooster, Lichtrooster, 1, AO-04 |  |  | NOT-N2-001 | NOT-N3-123 | Tunnel |  | 1652 | 00012 | RWS TOP WNZ | WNZ district zuid | 0 |  |  |  |  | WNZ (West-Nederland Zuid) | 38C-113, Tunnel onder de Noord | FALSE | Zonwerend rooster |  |  | VITOP |  |  |  | 0 | 0 | [6 empty] | 0 | 0 | [8 empty] | AO-04 |  |  |  | 000479249 | 0 | 0 | [10 empty] | 0 |  |  |  |  | BR | 0 | Rijkswaterstaat West Nederland Noord | Rijkswaterstaat WNZ-district Zuid |  |  |  | 0 | 0 | 0 | [8 empty] | FALSE | 0 |  |  |  |  | 0 | 0 | 0 | 0 | FALSE |  |  |  | FALSE
NOT-N6-3988 | 015-0040-R, KP Ridderkerk-Noord - Papendrecht | Rijksweg 15 | 38C-113-01, Noordtunnel (A15) | 100 civiel | 123 Diverse constructies | Plafondconstructie, Plafondconstructie, Inritzijde Noord-Oost Diverse constructies | Zonwerendrooster, Lichtrooster, 1, AO-05 |  |  | NOT-N2-001 | NOT-N3-123 | Tunnel |  | 1652 | 00012 | RWS TOP WNZ | WNZ district zuid | 0 |  |  |  |  | WNZ (West-Nederland Zuid) | 38C-113, Tunnel onder de Noord | FALSE | Zonwerend rooster |  |  | VITOP |  |  |  | 0 | 0 | [6 empty] | 0 | 0 | [8 empty] | AO-05 |  |  |  | 000479250 | 0 | 0 | [10 empty] | 0 |  |  |  |  | BR | 0 | Rijkswaterstaat West Nederland Noord | Rijkswaterstaat WNZ-district Zuid |  |  |  | 0 | 0 | 0 | [8 empty] | FALSE | 0 |  |  |  |  | 0 | 0 | 0 | 0 | FALSE |  |  |  | FALSE
NOT-N6-3989 | 015-0040-R, KP Ridderkerk-Noord - Papendrecht | Rijksweg 15 | 38C-113-01, Noordtunnel (A15) | 100 civiel | 123 Diverse constructies | Plafondconstructie, Plafondconstructie, Inritzijde Noord-Oost Diverse constructies | Zonwerendrooster, Lichtrooster, 1, AO-06 |  |  | NOT-N2-001 | NOT-N3-123 | Tunnel |  | 1652 | 00012 | RWS TOP WNZ | WNZ district zuid | 0 |  |  |  |  | WNZ (West-Nederland Zuid) | 38C-113, Tunnel onder de Noord | FALSE | Zonwerend rooster |  |  | VITOP |  |  |  | 0 | 0 | [6 empty] | 0 | 0 | [8 empty] | AO-06 |  |  |  | 000479251 | 0 | 0 | [10 empty] | 0 |  |  |  |  | BR | 0 | Rijkswaterstaat West Nederland Noord | Rijkswaterstaat WNZ-district Zuid |  |  |  | 0 | 0 | 0 | [8 empty] | FALSE | 0 |  |  |  |  | 0 | 0 | 0 | 0 | FALSE |  |  |  | FALSE
NOT-N6-3990 | 015-0040-R, KP Ridderkerk-Noord - Papendrecht | Rijksweg 15 | 38C-113-01, Noordtunnel (A15) | 100 civiel | 123 Diverse constructies | Plafondconstructie, Plafondconstructie, Inritzijde Zuid-West Diverse constructies | Plafond, Plafond, 1, AW-01 |  |  | NOT-N2-001 | NOT-N3-123 | Tunnel |  | 1652 | 00012 | RWS TOP WNZ | WNZ district zuid | 0 |  |  |  |  | WNZ (West-Nederland Zuid) | 38C-113, Tunnel onder de Noord | FALSE | Zonwerend rooster |  |  | VITOP |  |  |  | 0 | 0 | [6 empty] | 0 | 0 | [8 empty] | AW-01 |  |  |  | 000479252 | 0 | 0 | [10 empty] | 0 |  |  |  |  | BR | 0 | Rijkswaterstaat West Nederland Noord | Rijkswaterstaat WNZ-district Zuid |  |  |  | 0 | 0 | 0 | [8 empty] | FALSE | 0 |  |  |  |  | 0 | 0 | 0 | 0 | FALSE |  |  |  | FALSE
NOT-N6-3991 | 015-0040-R, KP Ridderkerk-Noord - Papendrecht | Rijksweg 15 | 38C-113-01, Noordtunnel (A15) | 100 civiel | 123 Diverse constructies | Plafondconstructie, Plafondconstructie, Inritzijde Zuid-West Diverse constructies | Plafond, Plafond, 1, AW-02 |  |  | NOT-N2-001 | NOT-N3-123 | Tunnel |  | 1652 | 00012 | RWS TOP WNZ | WNZ district zuid | 0 |  |  |  |  | WNZ (West-Nederland Zuid) | 38C-113, Tunnel onder de Noord | FALSE | Zonwerend rooster |  |  | VITOP |  |  |  | 0 | 0 | [6 empty] | 0 | 0 | [8 empty] | AW-02 |  |  |  | 000479253 | 0 | 0 | [10 empty] | 0 |  |  |  |  | BR | 0 | Rijkswaterstaat West Nederland Noord | Rijkswaterstaat WNZ-district Zuid |  |  |  | 0 | 0 | 0 | [8 empty] | FALSE | 0 |  |  |  |  | 0 | 0 | 0 | 0 | FALSE |  |  |  | FALSE
NOT-N6-3992 | 015-0040-R, KP Ridderkerk-Noord - Papendrecht | Rijksweg 15 | 38C-113-01, Noordtunnel (A15) | 100 civiel | 123 Diverse constructies | Plafondconstructie, Plafondconstructie, Inritzijde Zuid-West Diverse constructies | Plafond, Plafond, 1, AW-03 |  |  | NOT-N2-001 | NOT-N3-123 | Tunnel |  | 1652 | 00012 | RWS TOP WNZ | WNZ district zuid | 0 |  |  |  |  | WNZ (West-Nederland Zuid) | 38C-113, Tunnel onder de Noord | FALSE | Zonwerend rooster |  |  | VITOP |  |  |  | 0 | 0 | [6 empty] | 0 | 0 | [8 empty] | AW-03 |  |  |  | 000479254 | 0 | 0 | [10 empty] | 0 |  |  |  |  | BR | 0 | Rijkswaterstaat West Nederland Noord | Rijkswaterstaat WNZ-district Zuid |  |  |  | 0 | 0 | 0 | [8 empty] | FALSE | 0 |  |  |  |  | 0 | 0 | 0 | 0 | FALSE |  |  |  | FALSE
NOT-N6-3993 | 015-0040-R, KP Ridderkerk-Noord - Papendrecht | Rijksweg 15 | 38C-113-01, Noordtunnel (A15) | 100 civiel | 123 Diverse constructies | Plafondconstructie, Plafondconstructie, Inritzijde Zuid-West Diverse constructies | Plafond, Plafond, 1, AW-04 |  |  | NOT-N2-001 | NOT-N3-123 | Tunnel |  | 1652 | 00012 | RWS TOP WNZ | WNZ district zuid | 0 |  |  |  |  | WNZ (West-Nederland Zuid) | 38C-113, Tunnel onder de Noord | FALSE | Zonwerend rooster |  |  | VITOP |  |  |  | 0 | 0 | [6 empty] | 0 | 0 | [8 empty] | AW-04 |  |  |  | 000479255 | 0 | 0 | [10 empty] | 0 |  |  |  |  | BR | 0 | Rijkswaterstaat West Nederland Noord | Rijkswaterstaat WNZ-district Zuid |  |  |  | 0 | 0 | 0 | [8 empty] | FALSE | 0 |  |  |  |  | 0 | 0 | 0 | 0 | FALSE |  |  |  | FALSE
NOT-N6-3994 | 015-0040-R, KP Ridderkerk-Noord - Papendrecht | Rijksweg 15 | 38C-113-01, Noordtunnel (A15) | 100 civiel | 123 Diverse constructies | Plafondconstructie, Plafondconstructie, Uitritzijde Zuid-Oost Diverse constructies | Plafond, Plafond, 1, AO-01 |  |  | NOT-N2-001 | NOT-N3-123 | Tunnel |  | 1563 | 00012 | RWS TOP WNZ | WNZ district zuid | 0 |  |  |  |  | WNZ (West-Nederland Zuid) | 38C-113, Tunnel onder de Noord | FALSE | Plafond |  |  | VITOP |  |  |  | 0 | 0 | [6 empty] | 0 | 0 | [8 empty] | AO-01 |  |  |  | 000479256 | 0 | 0 | [10 empty] | 0 |  |  |  |  | BR | 0 | Rijkswaterstaat West Nederland Noord | Rijkswaterstaat WNZ-district Zuid |  |  |  | 0 | 0 | 0 | [8 empty] | FALSE | 0 |  |  |  |  | 0 | 0 | 0 | 0 | FALSE |  |  |  | FALSE
NOT-N6-3995 | 015-0040-R, KP Ridderkerk-Noord - Papendrecht | Rijksweg 15 | 38C-113-01, Noordtunnel (A15) | 100 civiel | 123 Diverse constructies | Vloerconstructie, Vloerconstructie, OOV CIV Diverse constructies | Vloer, Ballastbeton, 1, AW-01 |  |  | NOT-N2-001 | NOT-N3-123 | Tunnel |  | 1605 | 00012 | RWS TOP WNZ | WNZ district zuid | 0 |  |  |  |  | WNZ (West-Nederland Zuid) | 38C-113, Tunnel onder de Noord | FALSE | Vloer |  |  | VITOP |  |  |  | 0 | 0 | [6 empty] | 0 | 0 | [8 empty] | AW-01 |  |  |  | 000479257 | 0 | 0 | [10 empty] | 0 |  |  |  |  | BR | 0 | Rijkswaterstaat West Nederland Noord | Rijkswaterstaat WNZ-district Zuid |  |  |  | 0 | 0 | 0 | [8 empty] | FALSE | 0 |  |  |  |  | 0 | 0 | 0 | 0 | FALSE |  |  |  | FALSE
NOT-N6-3996 | 015-0040-R, KP Ridderkerk-Noord - Papendrecht | Rijksweg 15 | 38C-113-01, Noordtunnel (A15) | 100 civiel | 123 Diverse constructies | Vloerconstructie, Vloerconstructie, OOV CIV Diverse constructies | Vloer, Ballastbeton, 1, AW-02 |  |  | NOT-N2-001 | NOT-N3-123 | Tunnel |  | 1605 | 00012 | RWS TOP WNZ | WNZ district zuid | 0 |  |  |  |  | WNZ (West-Nederland Zuid) | 38C-113, Tunnel onder de Noord | FALSE | Vloer |  |  | VITOP |  |  |  | 0 | 0 | [6 empty] | 0 | 0 | [8 empty] | AW-02 |  |  |  | 000479258 | 0 | 0 | [10 empty] | 0 |  |  |  |  | BR | 0 | Rijkswaterstaat West Nederland Noord | Rijkswaterstaat WNZ-district Zuid |  |  |  | 0 | 0 | 0 | [8 empty] | FALSE | 0 |  |  |  |  | 0 | 0 | 0 | 0 | FALSE |  |  |  | FALSE
NOT-N6-3997 | 015-0040-R, KP Ridderkerk-Noord - Papendrecht | Rijksweg 15 | 38C-113-01, Noordtunnel (A15) | 100 civiel | 123 Diverse constructies | Vloerconstructie, Vloerconstructie, OOV CIV Diverse constructies | Vloer, Ballastbeton, 1, AW-03 |  |  | NOT-N2-001 | NOT-N3-123 | Tunnel |  | 1605 | 00012 | RWS TOP WNZ | WNZ district zuid | 0 |  |  |  |  | WNZ (West-Nederland Zuid) | 38C-113, Tunnel onder de Noord | FALSE | Vloer |  |  | VITOP |  |  |  | 0 | 0 | [6 empty] | 0 | 0 | [8 empty] | AW-03 |  |  |  | 000479259 | 0 | 0 | [10 empty] | 0 |  |  |  |  | BR | 0 | Rijkswaterstaat West Nederland Noord | Rijkswaterstaat WNZ-district Zuid |  |  |  | 0 | 0 | 0 | [8 empty] | FALSE | 0 |  |  |  |  | 0 | 0 | 0 | 0 | FALSE |  |  |  | FALSE
NOT-N6-3998 | 015-0040-R, KP Ridderkerk-Noord - Papendrecht | Rijksweg 15 | 38C-113-01, Noordtunnel (A15) | 100 civiel | 123 Diverse constructies | Vloerconstructie, Vloerconstructie, OOV CIV Diverse constructies | Vloer, Ballastbeton, 1, AW-04 |  |  | NOT-N2-001 | NOT-N3-123 | Tunnel |  | 1605 | 00012 | RWS TOP WNZ | WNZ district zuid | 0 |  |  |  |  | WNZ (West-Nederland Zuid) | 38C-113, Tunnel onder de Noord | FALSE | Vloer |  |  | VITOP |  |  |  | 0 | 0 | [6 empty] | 0 | 0 | [8 empty] | AW-04 |  |  |  | 000479260 | 0 | 0 | [10 empty] | 0 |  |  |  |  | BR | 0 | Rijkswaterstaat West Nederland Noord | Rijkswaterstaat WNZ-district Zuid |  |  |  | 0 | 0 | 0 | [8 empty] | FALSE | 0 |  |  |  |  | 0 | 0 | 0 | 0 | FALSE |  |  |  | FALSE
NOT-N6-3999 | 015-0040-R, KP Ridderkerk-Noord - Papendrecht | Rijksweg 15 | 38C-113-01, Noordtunnel (A15) | 100 civiel | 123 Diverse constructies | Vloerconstructie, Vloerconstructie, OOV CIV Diverse constructies | Vloer, Ballastbeton, 1, AW-05 |  |  | NOT-N2-001 | NOT-N3-123 | Tunnel |  | 1605 | 00012 | RWS TOP WNZ | WNZ district zuid | 0 |  |  |  |  | WNZ (West-Nederland Zuid) | 38C-113, Tunnel onder de Noord | FALSE | Vloer |  |  | VITOP |  |  |  | 0 | 0 | [6 empty] | 0 | 0 | [8 empty] | AW-05 |  |  |  | 000479261 | 0 | 0 | [10 empty] | 0 |  |  |  |  | BR | 0 | Rijkswaterstaat West Nederland Noord | Rijkswaterstaat WNZ-district Zuid |  |  |  | 0 | 0 | 0 | [8 empty] | FALSE | 0 |  |  |  |  | 0 | 0 | 0 | 0 | FALSE |  |  |  | FALSE
NOT-N6-4000 | 015-0040-R, KP Ridderkerk-Noord - Papendrecht | Rijksweg 15 | 38C-113-01, Noordtunnel (A15) | 100 civiel | 123 Diverse constructies | Vloerconstructie, Vloerconstructie, OOV CIV Diverse constructies | Vloer, Ballastbeton, 1, AW-06 |  |  | NOT-N2-001 | NOT-N3-123 | Tunnel |  | 1605 | 00012 | RWS TOP WNZ | WNZ district zuid | 0 |  |  |  |  | WNZ (West-Nederland Zuid) | 38C-113, Tunnel onder de Noord | FALSE | Vloer |  |  | VITOP |  |  |  | 0 | 0 | [6 empty] | 0 | 0 | [8 empty] | AW-06 |  |  |  | 000479262 | 0 | 0 | [10 empty] | 0 |  |  |  |  | BR | 0 | Rijkswaterstaat West Nederland Noord | Rijkswaterstaat WNZ-district Zuid |  |  |  | 0 | 0 | 0 | [8 empty] | FALSE | 0 |  |  |  |  | 0 | 0 | 0 | 0 | FALSE |  |  |  | FALSE
NOT-N6-4001 | 015-0040-R, KP Ridderkerk-Noord - Papendrecht | Rijksweg 15 | 38C-113-01, Noordtunnel (A15) | 100 civiel | 123 Diverse constructies | Vloerconstructie, Vloerconstructie, OOV CIV Diverse constructies | Vloer, Ballastbeton, 1, AW-07 |  |  | NOT-N2-001 | NOT-N3-123 | Tunnel |  | 1605 | 00012 | RWS TOP WNZ | WNZ district zuid | 0 |  |  |  |  | WNZ (West-Nederland Zuid) | 38C-113, Tunnel onder de Noord | FALSE | Vloer |  |  | VITOP |  |  |  | 0 | 0 | [6 empty] | 0 | 0 | [8 empty] | AW-07 |  |  |  | 000479263 | 0 | 0 | [10 empty] | 0 |  |  |  |  | BR | 0 | Rijkswaterstaat West Nederland Noord | Rijkswaterstaat WNZ-district Zuid |  |  |  | 0 | 0 | 0 | [8 empty] | FALSE | 0 |  |  |  |  | 0 | 0 | 0 | 0 | FALSE |  |  |  | FALSE
NOT-N6-4002 | 015-0040-R, KP Ridderkerk-Noord - Papendrecht | Rijksweg 15 | 38C-113-01, Noordtunnel (A15) | 100 civiel | 123 Diverse constructies | Vloerconstructie, Vloerconstructie, OOV CIV Diverse constructies | Vloer, Ballastbeton, 1, TE1 A |  |  | NOT-N2-001 | NOT-N3-123 | Tunnel |  | 1605 | 00012 | RWS TOP WNZ | WNZ district zuid | 0 |  |  |  |  | WNZ (West-Nederland Zuid) | 38C-113, Tunnel onder de Noord | FALSE | Vloer |  |  | VITOP |  |  |  | 0 | 0 | [6 empty] | 0 | 0 | [8 empty] | TE1 A |  |  |  | 000479264 | 0 | 0 | [10 empty] | 0 |  |  |  |  | BR | 0 | Rijkswaterstaat West Nederland Noord | Rijkswaterstaat WNZ-district Zuid |  |  |  | 0 | 0 | 0 | [8 empty] | FALSE | 0 |  |  |  |  | 0 | 0 | 0 | 0 | FALSE |  |  |  | FALSE
NOT-N6-4003 | 015-0040-R, KP Ridderkerk-Noord - Papendrecht | Rijksweg 15 | 38C-113-01, Noordtunnel (A15) | 100 civiel | 123 Diverse constructies | Vloerconstructie, Vloerconstructie, OOV CIV Diverse constructies | Vloer, Ballastbeton, 1, TE1 B |  |  | NOT-N2-001 | NOT-N3-123 | Tunnel |  | 1605 | 00012 | RWS TOP WNZ | WNZ district zuid | 0 |  |  |  |  | WNZ (West-Nederland Zuid) | 38C-113, Tunnel onder de Noord | FALSE | Vloer |  |  | VITOP |  |  |  | 0 | 0 | [6 empty] | 0 | 0 | [8 empty] | TE1 B |  |  |  | 000479265 | 0 | 0 | [10 empty] | 0 |  |  |  |  | BR | 0 | Rijkswaterstaat West Nederland Noord | Rijkswaterstaat WNZ-district Zuid |  |  |  | 0 | 0 | 0 | [8 empty] | FALSE | 0 |  |  |  |  | 0 | 0 | 0 | 0 | FALSE |  |  |  | FALSE
NOT-N6-4004 | 015-0040-R, KP Ridderkerk-Noord - Papendrecht | Rijksweg 15 | 38C-113-01, Noordtunnel (A15) | 100 civiel | 123 Diverse constructies | Vloerconstructie, Vloerconstructie, OOV CIV Diverse constructies | Vloer, Ballastbeton, 1, TE1 C |  |  | NOT-N2-001 | NOT-N3-123 | Tunnel |  | 1605 | 00012 | RWS TOP WNZ | WNZ district zuid | 0 |  |  |  |  | WNZ (West-Nederland Zuid) | 38C-113, Tunnel onder de Noord | FALSE | Vloer |  |  | VITOP |  |  |  | 0 | 0 | [6 empty] | 0 | 0 | [8 empty] | TE1 C |  |  |  | 000479266 | 0 | 0 | [10 empty] | 0 |  |  |  |  | BR | 0 | Rijkswaterstaat West Nederland Noord | Rijkswaterstaat WNZ-district Zuid |  |  |  | 0 | 0 | 0 | [8 empty] | FALSE | 0 |  |  |  |  | 0 | 0 | 0 | 0 | FALSE |  |  |  | FALSE
NOT-N6-4005 | 015-0040-R, KP Ridderkerk-Noord - Papendrecht | Rijksweg 15 | 38C-113-01, Noordtunnel (A15) | 100 civiel | 123 Diverse constructies | Vloerconstructie, Vloerconstructie, OOV CIV Diverse constructies | Vloer, Ballastbeton, 1, TE1 D |  |  | NOT-N2-001 | NOT-N3-123 | Tunnel |  | 1605 | 00012 | RWS TOP WNZ | WNZ district zuid | 0 |  |  |  |  | WNZ (West-Nederland Zuid) | 38C-113, Tunnel onder de Noord | FALSE | Vloer |  |  | VITOP |  |  |  | 0 | 0 | [6 empty] | 0 | 0 | [8 empty] | TE1 D |  |  |  | 000479267 | 0 | 0 | [10 empty] | 0 |  |  |  |  | BR | 0 | Rijkswaterstaat West Nederland Noord | Rijkswaterstaat WNZ-district Zuid |  |  |  | 0 | 0 | 0 | [8 empty] | FALSE | 0 |  |  |  |  | 0 | 0 | 0 | 0 | FALSE |  |  |  | FALSE
NOT-N6-4006 | 015-0040-R, KP Ridderkerk-Noord - Papendrecht | Rijksweg 15 | 38C-113-01, Noordtunnel (A15) | 100 civiel | 123 Diverse constructies | Vloerconstructie, Vloerconstructie, OOV CIV Diverse constructies | Vloer, Ballastbeton, 1, TE1 E |  |  | NOT-N2-001 | NOT-N3-123 | Tunnel |  | 1605 | 00012 | RWS TOP WNZ | WNZ district zuid | 0 |  |  |  |  | WNZ (West-Nederland Zuid) | 38C-113, Tunnel onder de Noord | FALSE | Vloer |  |  | VITOP |  |  |  | 0 | 0 | [6 empty] | 0 | 0 | [8 empty] | TE1 E |  |  |  | 000479268 | 0 | 0 | [10 empty] | 0 |  |  |  |  | BR | 0 | Rijkswaterstaat West Nederland Noord | Rijkswaterstaat WNZ-district Zuid |  |  |  | 0 | 0 | 0 | [8 empty] | FALSE | 0 |  |  |  |  | 0 | 0 | 0 | 0 | FALSE |  |  |  | FALSE
NOT-N6-4007 | 015-0040-R, KP Ridderkerk-Noord - Papendrecht | Rijksweg 15 | 38C-113-01, Noordtunnel (A15) | 100 civiel | 123 Diverse constructies | Vloerconstructie, Vloerconstructie, OOV CIV Diverse constructies | Vloer, Ballastbeton, 1, TE2 A |  |  | NOT-N2-001 | NOT-N3-123 | Tunnel |  | 1605 | 00012 | RWS TOP WNZ | WNZ district zuid | 0 |  |  |  |  | WNZ (West-Nederland Zuid) | 38C-113, Tunnel onder de Noord | FALSE | Vloer |  |  | VITOP |  |  |  | 0 | 0 | [6 empty] | 0 | 0 | [8 empty] | TE2 A |  |  |  | 000479269 | 0 | 0 | [10 empty] | 0 |  |  |  |  | BR | 0 | Rijkswaterstaat West Nederland Noord | Rijkswaterstaat WNZ-district Zuid |  |  |  | 0 | 0 | 0 | [8 empty] | FALSE | 0 |  |  |  |  | 0 | 0 | 0 | 0 | FALSE |  |  |  | FALSE
NOT-N6-4008 | 015-0040-R, KP Ridderkerk-Noord - Papendrecht | Rijksweg 15 | 38C-113-01, Noordtunnel (A15) | 100 civiel | 123 Diverse constructies | Vloerconstructie, Vloerconstructie, OOV CIV Diverse constructies | Vloer, Ballastbeton, 1, TE2 C |  |  | NOT-N2-001 | NOT-N3-123 | Tunnel |  | 1605 | 00012 | RWS TOP WNZ | WNZ district zuid | 0 |  |  |  |  | WNZ (West-Nederland Zuid) | 38C-113, Tunnel onder de Noord | FALSE | Vloer |  |  | VITOP |  |  |  | 0 | 0 | [6 empty] | 0 | 0 | [8 empty] | TE2 C |  |  |  | 000479270 | 0 | 0 | [10 empty] | 0 |  |  |  |  | BR | 0 | Rijkswaterstaat West Nederland Noord | Rijkswaterstaat WNZ-district Zuid |  |  |  | 0 | 0 | 0 | [8 empty] | FALSE | 0 |  |  |  |  | 0 | 0 | 0 | 0 | FALSE |  |  |  | FALSE
NOT-N6-4009 | 015-0040-R, KP Ridderkerk-Noord - Papendrecht | Rijksweg 15 | 38C-113-01, Noordtunnel (A15) | 100 civiel | 123 Diverse constructies | Vloerconstructie, Vloerconstructie, OOV CIV Diverse constructies | Vloer, Ballastbeton, 1, TE2 D |  |  | NOT-N2-001 | NOT-N3-123 | Tunnel |  | 1605 | 00012 | RWS TOP WNZ | WNZ district zuid | 0 |  |  |  |  | WNZ (West-Nederland Zuid) | 38C-113, Tunnel onder de Noord | FALSE | Vloer |  |  | VITOP |  |  |  | 0 | 0 | [6 empty] | 0 | 0 | [8 empty] | TE2 D |  |  |  | 000479271 | 0 | 0 | [10 empty] | 0 |  |  |  |  | BR | 0 | Rijkswaterstaat West Nederland Noord | Rijkswaterstaat WNZ-district Zuid |  |  |  | 0 | 0 | 0 | [8 empty] | FALSE | 0 |  |  |  |  | 0 | 0 | 0 | 0 | FALSE |  |  |  | FALSE
NOT-N6-4010 | 015-0040-R, KP Ridderkerk-Noord - Papendrecht | Rijksweg 15 | 38C-113-01, Noordtunnel (A15) | 100 civiel | 123 Diverse constructies | Vloerconstructie, Vloerconstructie, OOV CIV Diverse constructies | Vloer, Ballastbeton, 1, TE2 E |  |  | NOT-N2-001 | NOT-N3-123 | Tunnel |  | 1605 | 00012 | RWS TOP WNZ | WNZ district zuid | 0 |  |  |  |  | WNZ (West-Nederland Zuid) | 38C-113, Tunnel onder de Noord | FALSE | Vloer |  |  | VITOP |  |  |  | 0 | 0 | [6 empty] | 0 | 0 | [8 empty] | TE2 E |  |  |  | 000479272 | 0 | 0 | [10 empty] | 0 |  |  |  |  | BR | 0 | Rijkswaterstaat West Nederland Noord | Rijkswaterstaat WNZ-district Zuid |  |  |  | 0 | 0 | 0 | [8 empty] | FALSE | 0 |  |  |  |  | 0 | 0 | 0 | 0 | FALSE |  |  |  | FALSE
NOT-N6-4011 | 015-0040-R, KP Ridderkerk-Noord - Papendrecht | Rijksweg 15 | 38C-113-01, Noordtunnel (A15) | 100 civiel | 123 Diverse constructies | Vloerconstructie, Vloerconstructie, OOV CIV Diverse constructies | Vloer, Ballastbeton, 1, TE2B |  |  | NOT-N2-001 | NOT-N3-123 | Tunnel |  | 1605 | 00012 | RWS TOP WNZ | WNZ district zuid | 0 |  |  |  |  | WNZ (West-Nederland Zuid) | 38C-113, Tunnel onder de Noord | FALSE | Vloer |  |  | VITOP |  |  |  | 0 | 0 | [6 empty] | 0 | 0 | [8 empty] | TE2 B |  |  |  | 000479273 | 0 | 0 | [10 empty] | 0 |  |  |  |  | BR | 0 | Rijkswaterstaat West Nederland Noord | Rijkswaterstaat WNZ-district Zuid |  |  |  | 0 | 0 | 0 | [8 empty] | FALSE | 0 |  |  |  |  | 0 | 0 | 0 | 0 | FALSE |  |  |  | FALSE
NOT-N6-4012 | 015-0040-R, KP Ridderkerk-Noord - Papendrecht | Rijksweg 15 | 38C-113-01, Noordtunnel (A15) | 100 civiel | 123 Diverse constructies | Vloerconstructie, Vloerconstructie, OOV CIV Diverse constructies | Vloer, Ballastbeton, 1, TE3 A |  |  | NOT-N2-001 | NOT-N3-123 | Tunnel |  | 1605 | 00012 | RWS TOP WNZ | WNZ district zuid | 0 |  |  |  |  | WNZ (West-Nederland Zuid) | 38C-113, Tunnel onder de Noord | FALSE | Vloer |  |  | VITOP |  |  |  | 0 | 0 | [6 empty] | 0 | 0 | [8 empty] | TE3 A |  |  |  | 000479274 | 0 | 0 | [10 empty] | 0 |  |  |  |  | BR | 0 | Rijkswaterstaat West Nederland Noord | Rijkswaterstaat WNZ-district Zuid |  |  |  | 0 | 0 | 0 | [8 empty] | FALSE | 0 |  |  |  |  | 0 | 0 | 0 | 0 | FALSE |  |  |  | FALSE
NOT-N6-4013 | 015-0040-R, KP Ridderkerk-Noord - Papendrecht | Rijksweg 15 | 38C-113-01, Noordtunnel (A15) | 100 civiel | 123 Diverse constructies | Vloerconstructie, Vloerconstructie, OOV CIV Diverse constructies | Vloer, Ballastbeton, 1, TE3 B |  |  | NOT-N2-001 | NOT-N3-123 | Tunnel |  | 1605 | 00012 | RWS TOP WNZ | WNZ district zuid | 0 |  |  |  |  | WNZ (West-Nederland Zuid) | 38C-113, Tunnel onder de Noord | FALSE | Vloer |  |  | VITOP |  |  |  | 0 | 0 | [6 empty] | 0 | 0 | [8 empty] | TE3 B |  |  |  | 000479275 | 0 | 0 | [10 empty] | 0 |  |  |  |  | BR | 0 | Rijkswaterstaat West Nederland Noord | Rijkswaterstaat WNZ-district Zuid |  |  |  | 0 | 0 | 0 | [8 empty] | FALSE | 0 |  |  |  |  | 0 | 0 | 0 | 0 | FALSE |  |  |  | FALSE
NOT-N6-4014 | 015-0040-R, KP Ridderkerk-Noord - Papendrecht | Rijksweg 15 | 38C-113-01, Noordtunnel (A15) | 100 civiel | 123 Diverse constructies | Vloerconstructie, Vloerconstructie, OOV CIV Diverse constructies | Vloer, Ballastbeton, 1, TE3 C |  |  | NOT-N2-001 | NOT-N3-123 | Tunnel |  | 1605 | 00012 | RWS TOP WNZ | WNZ district zuid | 0 |  |  |  |  | WNZ (West-Nederland Zuid) | 38C-113, Tunnel onder de Noord | FALSE | Vloer |  |  | VITOP |  |  |  | 0 | 0 | [6 empty] | 0 | 0 | [8 empty] | TE3 C |  |  |  | 000479276 | 0 | 0 | [10 empty] | 0 |  |  |  |  | BR | 0 | Rijkswaterstaat West Nederland Noord | Rijkswaterstaat WNZ-district Zuid |  |  |  | 0 | 0 | 0 | [8 empty] | FALSE | 0 |  |  |  |  | 0 | 0 | 0 | 0 | FALSE |  |  |  | FALSE
NOT-N6-4015 | 015-0040-R, KP Ridderkerk-Noord - Papendrecht | Rijksweg 15 | 38C-113-01, Noordtunnel (A15) | 100 civiel | 123 Diverse constructies | Vloerconstructie, Vloerconstructie, OOV CIV Diverse constructies | Vloer, Ballastbeton, 1, TE3 D |  |  | NOT-N2-001 | NOT-N3-123 | Tunnel |  | 1605 | 00012 | RWS TOP WNZ | WNZ district zuid | 0 |  |  |  |  | WNZ (West-Nederland Zuid) | 38C-113, Tunnel onder de Noord | FALSE | Vloer |  |  | VITOP |  |  |  | 0 | 0 | [6 empty] | 0 | 0 | [8 empty] | TE3 D |  |  |  | 000479277 | 0 | 0 | [10 empty] | 0 |  |  |  |  | BR | 0 | Rijkswaterstaat West Nederland Noord | Rijkswaterstaat WNZ-district Zuid |  |  |  | 0 | 0 | 0 | [8 empty] | FALSE | 0 |  |  |  |  | 0 | 0 | 0 | 0 | FALSE |  |  |  | FALSE
NOT-N6-4016 | 015-0040-R, KP Ridderkerk-Noord - Papendrecht | Rijksweg 15 | 38C-113-01, Noordtunnel (A15) | 100 civiel | 123 Diverse constructies | Vloerconstructie, Vloerconstructie, OOV CIV Diverse constructies | Vloer, Ballastbeton, 1, TE4 A |  |  | NOT-N2-001 | NOT-N3-123 | Tunnel |  | 1605 | 00012 | RWS TOP WNZ | WNZ district zuid | 0 |  |  |  |  | WNZ (West-Nederland Zuid) | 38C-113, Tunnel onder de Noord | FALSE | Vloer |  |  | VITOP |  |  |  | 0 | 0 | [6 empty] | 0 | 0 | [8 empty] | TE4 A |  |  |  | 000479278 | 0 | 0 | [10 empty] | 0 |  |  |  |  | BR | 0 | Rijkswaterstaat West Nederland Noord | Rijkswaterstaat WNZ-district Zuid |  |  |  | 0 | 0 | 0 | [8 empty] | FALSE | 0 |  |  |  |  | 0 | 0 | 0 | 0 | FALSE |  |  |  | FALSE
NOT-N6-4017 | 015-0040-R, KP Ridderkerk-Noord - Papendrecht | Rijksweg 15 | 38C-113-01, Noordtunnel (A15) | 100 civiel | 123 Diverse constructies | Vloerconstructie, Vloerconstructie, OOV CIV Diverse constructies | Vloer, Ballastbeton, 1, TE4 B |  |  | NOT-N2-001 | NOT-N3-123 | Tunnel |  | 1605 | 00012 | RWS TOP WNZ | WNZ district zuid | 0 |  |  |  |  | WNZ (West-Nederland Zuid) | 38C-113, Tunnel onder de Noord | FALSE | Vloer |  |  | VITOP |  |  |  | 0 | 0 | [6 empty] | 0 | 0 | [8 empty] | TE4 B |  |  |  | 000479279 | 0 | 0 | [10 empty] | 0 |  |  |  |  | BR | 0 | Rijkswaterstaat West Nederland Noord | Rijkswaterstaat WNZ-district Zuid |  |  |  | 0 | 0 | 0 | [8 empty] | FALSE | 0 |  |  |  |  | 0 | 0 | 0 | 0 | FALSE |  |  |  | FALSE
NOT-N6-4018 | 015-0040-R, KP Ridderkerk-Noord - Papendrecht | Rijksweg 15 | 38C-113-01, Noordtunnel (A15) | 100 civiel | 123 Diverse constructies | Vloerconstructie, Vloerconstructie, OOV CIV Diverse constructies | Vloer, Ballastbeton, 1, TE4 C |  |  | NOT-N2-001 | NOT-N3-123 | Tunnel |  | 1605 | 00012 | RWS TOP WNZ | WNZ district zuid | 0 |  |  |  |  | WNZ (West-Nederland Zuid) | 38C-113, Tunnel onder de Noord | FALSE | Vloer |  |  | VITOP |  |  |  | 0 | 0 | [6 empty] | 0 | 0 | [8 empty] | TE4 C |  |  |  | 000479280 | 0 | 0 | [10 empty] | 0 |  |  |  |  | BR | 0 | Rijkswaterstaat West Nederland Noord | Rijkswaterstaat WNZ-district Zuid |  |  |  | 0 | 0 | 0 | [8 empty] | FALSE | 0 |  |  |  |  | 0 | 0 | 0 | 0 | FALSE |  |  |  | FALSE
NOT-N6-4019 | 015-0040-R, KP Ridderkerk-Noord - Papendrecht | Rijksweg 15 | 38C-113-01, Noordtunnel (A15) | 100 civiel | 123 Diverse constructies | Vloerconstructie, Vloerconstructie, OOV CIV Diverse constructies | Vloer, Ballastbeton, 1, TE4 D |  |  | NOT-N2-001 | NOT-N3-123 | Tunnel |  | 1605 | 00012 | RWS TOP WNZ | WNZ district zuid | 0 |  |  |  |  | WNZ (West-Nederland Zuid) | 38C-113, Tunnel onder de Noord | FALSE | Vloer |  |  | VITOP |  |  |  | 0 | 0 | [6 empty] | 0 | 0 | [8 empty] | TE4 D |  |  |  | 000479281 | 0 | 0 | [10 empty] | 0 |  |  |  |  | BR | 0 | Rijkswaterstaat West Nederland Noord | Rijkswaterstaat WNZ-district Zuid |  |  |  | 0 | 0 | 0 | [8 empty] | FALSE | 0 |  |  |  |  | 0 | 0 | 0 | 0 | FALSE |  |  |  | FALSE
NOT-N6-4020 | 015-0040-R, KP Ridderkerk-Noord - Papendrecht | Rijksweg 15 | 38C-113-01, Noordtunnel (A15) | 100 civiel | 123 Diverse constructies | Vloerconstructie, Vloerconstructie, OOV CIV Diverse constructies | Vloer, Ballastbeton, 1, TE4 E |  |  | NOT-N2-001 | NOT-N3-123 | Tunnel |  | 1605 | 00012 | RWS TOP WNZ | WNZ district zuid | 0 |  |  |  |  | WNZ (West-Nederland Zuid) | 38C-113, Tunnel onder de Noord | FALSE | Vloer |  |  | VITOP |  |  |  | 0 | 0 | [6 empty] | 0 | 0 | [8 empty] | TE4 E |  |  |  | 000479282 | 0 | 0 | [10 empty] | 0 |  |  |  |  | BR | 0 | Rijkswaterstaat West Nederland Noord | Rijkswaterstaat WNZ-district Zuid |  |  |  | 0 | 0 | 0 | [8 empty] | FALSE | 0 |  |  |  |  | 0 | 0 | 0 | 0 | FALSE |  |  |  | FALSE
NOT-N6-4021 | 015-0040-R, KP Ridderkerk-Noord - Papendrecht | Rijksweg 15 | 38C-113-01, Noordtunnel (A15) | 100 civiel | 123 Diverse constructies | Vloerconstructie, Vloerconstructie, OOV CIV Diverse constructies | Vloer, vloer, 1, TE3 B |  |  | NOT-N2-001 | NOT-N3-123 | Tunnel |  | 1605 | 00012 | RWS TOP WNZ | WNZ district zuid | 0 |  |  |  |  | WNZ (West-Nederland Zuid) | 38C-113, Tunnel onder de Noord | FALSE | Vloer |  |  | VITOP |  |  |  | 0 | 0 | [6 empty] | 0 | 0 | [8 empty] | TE3 B |  |  |  | 000479283 | 0 | 0 | [10 empty] | 0 |  |  |  |  | BR | 0 | Rijkswaterstaat West Nederland Noord | Rijkswaterstaat WNZ-district Zuid |  |  |  | 0 | 0 | 0 | [8 empty] | FALSE | 0 |  |  |  |  | 0 | 0 | 0 | 0 | FALSE |  |  |  | FALSE
NOT-N6-4022 | 015-0040-R, KP Ridderkerk-Noord - Papendrecht | Rijksweg 15 | 38C-113-01, Noordtunnel (A15) | 100 civiel | 123 Diverse constructies | Vloerconstructie, Vloerconstructie, OOV CIV Diverse constructies | Vloer, Vloer, 1, TE3 C |  |  | NOT-N2-001 | NOT-N3-123 | Tunnel |  | 1605 | 00012 | RWS TOP WNZ | WNZ district zuid | 0 |  |  |  |  | WNZ (West-Nederland Zuid) | 38C-113, Tunnel onder de Noord | FALSE | Vloer |  |  | VITOP |  |  |  | 0 | 0 | [6 empty] | 0 | 0 | [8 empty] | TE3 C |  |  |  | 000479284 | 0 | 0 | [10 empty] | 0 |  |  |  |  | BR | 0 | Rijkswaterstaat West Nederland Noord | Rijkswaterstaat WNZ-district Zuid |  |  |  | 0 | 0 | 0 | [8 empty] | FALSE | 0 |  |  |  |  | 0 | 0 | 0 | 0 | FALSE |  |  |  | FALSE
NOT-N6-4023 | 015-0040-R, KP Ridderkerk-Noord - Papendrecht | Rijksweg 15 | 38C-113-01, Noordtunnel (A15) | 100 civiel | 123 Diverse constructies | Vloerconstructie, Vloerconstructie, OOV CIV Diverse constructies | Vloer, Vloer, 1, TE3 D |  |  | NOT-N2-001 | NOT-N3-123 | Tunnel |  | 1605 | 00012 | RWS TOP WNZ | WNZ district zuid | 0 |  |  |  |  | WNZ (West-Nederland Zuid) | 38C-113, Tunnel onder de Noord | FALSE | Vloer |  |  | VITOP |  |  |  | 0 | 0 | [6 empty] | 0 | 0 | [8 empty] | TE3 D |  |  |  | 000479285 | 0 | 0 | [10 empty] | 0 |  |  |  |  | BR | 0 | Rijkswaterstaat West Nederland Noord | Rijkswaterstaat WNZ-district Zuid |  |  |  | 0 | 0 | 0 | [8 empty] | FALSE | 0 |  |  |  |  | 0 | 0 | 0 | 0 | FALSE |  |  |  | FALSE
NOT-N6-4024 | 015-0040-R, KP Ridderkerk-Noord - Papendrecht | Rijksweg 15 | 38C-113-01, Noordtunnel (A15) | 100 civiel | 123 Diverse constructies | Wandconstructie, Middentunnelkanaal, Middentunnelkanaal Diverse constructies | Wand, Middenwand , 1, TE1 A |  |  | NOT-N2-001 | NOT-N3-123 | Tunnel |  | 1619 | 00012 | RWS TOP WNZ | WNZ district zuid | 0 |  |  |  |  | WNZ (West-Nederland Zuid) | 38C-113, Tunnel onder de Noord | FALSE | Wand |  |  | VITOP |  |  |  | 0 | 0 | [6 empty] | 0 | 0 | [8 empty] | TE1 A |  |  |  | 000479286 | 0 | 0 | [10 empty] | 0 |  |  |  |  | BR | 0 | Rijkswaterstaat West Nederland Noord | Rijkswaterstaat WNZ-district Zuid |  |  |  | 0 | 0 | 0 | [8 empty] | FALSE | 0 |  |  |  |  | 0 | 0 | 0 | 0 | FALSE |  |  |  | FALSE
NOT-N6-4025 | 015-0040-R, KP Ridderkerk-Noord - Papendrecht | Rijksweg 15 | 38C-113-01, Noordtunnel (A15) | 100 civiel | 123 Diverse constructies | Wandconstructie, Middentunnelkanaal, Middentunnelkanaal Diverse constructies | Wand, Middenwand , 1, TE1 B |  |  | NOT-N2-001 | NOT-N3-123 | Tunnel |  | 1619 | 00012 | RWS TOP WNZ | WNZ district zuid | 0 |  |  |  |  | WNZ (West-Nederland Zuid) | 38C-113, Tunnel onder de Noord | FALSE | Wand |  |  | VITOP |  |  |  | 0 | 0 | [6 empty] | 0 | 0 | [8 empty] | TE1 B |  |  |  | 000479287 | 0 | 0 | [10 empty] | 0 |  |  |  |  | BR | 0 | Rijkswaterstaat West Nederland Noord | Rijkswaterstaat WNZ-district Zuid |  |  |  | 0 | 0 | 0 | [8 empty] | FALSE | 0 |  |  |  |  | 0 | 0 | 0 | 0 | FALSE |  |  |  | FALSE
NOT-N6-4026 | 015-0040-R, KP Ridderkerk-Noord - Papendrecht | Rijksweg 15 | 38C-113-01, Noordtunnel (A15) | 100 civiel | 123 Diverse constructies | Wandconstructie, Middentunnelkanaal, Middentunnelkanaal Diverse constructies | Wand, Middenwand , 1, TE1 C |  |  | NOT-N2-001 | NOT-N3-123 | Tunnel |  | 1619 | 00012 | RWS TOP WNZ | WNZ district zuid | 0 |  |  |  |  | WNZ (West-Nederland Zuid) | 38C-113, Tunnel onder de Noord | FALSE | Wand |  |  | VITOP |  |  |  | 0 | 0 | [6 empty] | 0 | 0 | [8 empty] | TE1 C |  |  |  | 000479288 | 0 | 0 | [10 empty] | 0 |  |  |  |  | BR | 0 | Rijkswaterstaat West Nederland Noord | Rijkswaterstaat WNZ-district Zuid |  |  |  | 0 | 0 | 0 | [8 empty] | FALSE | 0 |  |  |  |  | 0 | 0 | 0 | 0 | FALSE |  |  |  | FALSE
NOT-N6-4027 | 015-0040-R, KP Ridderkerk-Noord - Papendrecht | Rijksweg 15 | 38C-113-01, Noordtunnel (A15) | 100 civiel | 123 Diverse constructies | Wandconstructie, Middentunnelkanaal, Middentunnelkanaal Diverse constructies | Wand, Middenwand , 1, TE1 D |  |  | NOT-N2-001 | NOT-N3-123 | Tunnel |  | 1619 | 00012 | RWS TOP WNZ | WNZ district zuid | 0 |  |  |  |  | WNZ (West-Nederland Zuid) | 38C-113, Tunnel onder de Noord | FALSE | Wand |  |  | VITOP |  |  |  | 0 | 0 | [6 empty] | 0 | 0 | [8 empty] | TE1 D |  |  |  | 000479289 | 0 | 0 | [10 empty] | 0 |  |  |  |  | BR | 0 | Rijkswaterstaat West Nederland Noord | Rijkswaterstaat WNZ-district Zuid |  |  |  | 0 | 0 | 0 | [8 empty] | FALSE | 0 |  |  |  |  | 0 | 0 | 0 | 0 | FALSE |  |  |  | FALSE
NOT-N6-4028 | 015-0040-R, KP Ridderkerk-Noord - Papendrecht | Rijksweg 15 | 38C-113-01, Noordtunnel (A15) | 100 civiel | 123 Diverse constructies | Wandconstructie, Middentunnelkanaal, Middentunnelkanaal Diverse constructies | Wand, Middenwand , 1, TE1 E |  |  | NOT-N2-001 | NOT-N3-123 | Tunnel |  | 1619 | 00012 | RWS TOP WNZ | WNZ district zuid | 0 |  |  |  |  | WNZ (West-Nederland Zuid) | 38C-113, Tunnel onder de Noord | FALSE | Wand |  |  | VITOP |  |  |  | 0 | 0 | [6 empty] | 0 | 0 | [8 empty] | TE1 E |  |  |  | 000479290 | 0 | 0 | [10 empty] | 0 |  |  |  |  | BR | 0 | Rijkswaterstaat West Nederland Noord | Rijkswaterstaat WNZ-district Zuid |  |  |  | 0 | 0 | 0 | [8 empty] | FALSE | 0 |  |  |  |  | 0 | 0 | 0 | 0 | FALSE |  |  |  | FALSE
NOT-N6-4029 | 015-0040-R, KP Ridderkerk-Noord - Papendrecht | Rijksweg 15 | 38C-113-01, Noordtunnel (A15) | 100 civiel | 123 Diverse constructies | Wandconstructie, Middentunnelkanaal, Middentunnelkanaal Diverse constructies | Wand, Middenwand , 1, TE2 A |  |  | NOT-N2-001 | NOT-N3-123 | Tunnel |  | 1619 | 00012 | RWS TOP WNZ | WNZ district zuid | 0 |  |  |  |  | WNZ (West-Nederland Zuid) | 38C-113, Tunnel onder de Noord | FALSE | Wand |  |  | VITOP |  |  |  | 0 | 0 | [6 empty] | 0 | 0 | [8 empty] | TE2 A |  |  |  | 000479291 | 0 | 0 | [10 empty] | 0 |  |  |  |  | BR | 0 | Rijkswaterstaat West Nederland Noord | Rijkswaterstaat WNZ-district Zuid |  |  |  | 0 | 0 | 0 | [8 empty] | FALSE | 0 |  |  |  |  | 0 | 0 | 0 | 0 | FALSE |  |  |  | FALSE
NOT-N6-4030 | 015-0040-R, KP Ridderkerk-Noord - Papendrecht | Rijksweg 15 | 38C-113-01, Noordtunnel (A15) | 100 civiel | 123 Diverse constructies | Wandconstructie, Middentunnelkanaal, Middentunnelkanaal Diverse constructies | Wand, Middenwand , 1, TE2 C |  |  | NOT-N2-001 | NOT-N3-123 | Tunnel |  | 1619 | 00012 | RWS TOP WNZ | WNZ district zuid | 0 |  |  |  |  | WNZ (West-Nederland Zuid) | 38C-113, Tunnel onder de Noord | FALSE | Wand |  |  | VITOP |  |  |  | 0 | 0 | [6 empty] | 0 | 0 | [8 empty] | TE2 C |  |  |  | 000479292 | 0 | 0 | [10 empty] | 0 |  |  |  |  | BR | 0 | Rijkswaterstaat West Nederland Noord | Rijkswaterstaat WNZ-district Zuid |  |  |  | 0 | 0 | 0 | [8 empty] | FALSE | 0 |  |  |  |  | 0 | 0 | 0 | 0 | FALSE |  |  |  | FALSE
NOT-N6-4031 | 015-0040-R, KP Ridderkerk-Noord - Papendrecht | Rijksweg 15 | 38C-113-01, Noordtunnel (A15) | 100 civiel | 123 Diverse constructies | Wandconstructie, Middentunnelkanaal, Middentunnelkanaal Diverse constructies | Wand, Middenwand , 1, TE2 D |  |  | NOT-N2-001 | NOT-N3-123 | Tunnel |  | 1619 | 00012 | RWS TOP WNZ | WNZ district zuid | 0 |  |  |  |  | WNZ (West-Nederland Zuid) | 38C-113, Tunnel onder de Noord | FALSE | Wand |  |  | VITOP |  |  |  | 0 | 0 | [6 empty] | 0 | 0 | [8 empty] | TE2 D |  |  |  | 000479293 | 0 | 0 | [10 empty] | 0 |  |  |  |  | BR | 0 | Rijkswaterstaat West Nederland Noord | Rijkswaterstaat WNZ-district Zuid |  |  |  | 0 | 0 | 0 | [8 empty] | FALSE | 0 |  |  |  |  | 0 | 0 | 0 | 0 | FALSE |  |  |  | FALSE
NOT-N6-4032 | 015-0040-R, KP Ridderkerk-Noord - Papendrecht | Rijksweg 15 | 38C-113-01, Noordtunnel (A15) | 100 civiel | 123 Diverse constructies | Wandconstructie, Middentunnelkanaal, Middentunnelkanaal Diverse constructies | Wand, Middenwand , 1, TE2 E |  |  | NOT-N2-001 | NOT-N3-123 | Tunnel |  | 1619 | 00012 | RWS TOP WNZ | WNZ district zuid | 0 |  |  |  |  | WNZ (West-Nederland Zuid) | 38C-113, Tunnel onder de Noord | FALSE | Wand |  |  | VITOP |  |  |  | 0 | 0 | [6 empty] | 0 | 0 | [8 empty] | TE2 E |  |  |  | 000479294 | 0 | 0 | [10 empty] | 0 |  |  |  |  | BR | 0 | Rijkswaterstaat West Nederland Noord | Rijkswaterstaat WNZ-district Zuid |  |  |  | 0 | 0 | 0 | [8 empty] | FALSE | 0 |  |  |  |  | 0 | 0 | 0 | 0 | FALSE |  |  |  | FALSE
NOT-N6-4033 | 015-0040-R, KP Ridderkerk-Noord - Papendrecht | Rijksweg 15 | 38C-113-01, Noordtunnel (A15) | 100 civiel | 123 Diverse constructies | Wandconstructie, Middentunnelkanaal, Middentunnelkanaal Diverse constructies | Wand, Middenwand , 1, TE4 A |  |  | NOT-N2-001 | NOT-N3-123 | Tunnel |  | 1619 | 00012 | RWS TOP WNZ | WNZ district zuid | 0 |  |  |  |  | WNZ (West-Nederland Zuid) | 38C-113, Tunnel onder de Noord | FALSE | Wand |  |  | VITOP |  |  |  | 0 | 0 | [6 empty] | 0 | 0 | [8 empty] | TE4 A |  |  |  | 000479295 | 0 | 0 | [10 empty] | 0 |  |  |  |  | BR | 0 | Rijkswaterstaat West Nederland Noord | Rijkswaterstaat WNZ-district Zuid |  |  |  | 0 | 0 | 0 | [8 empty] | FALSE | 0 |  |  |  |  | 0 | 0 | 0 | 0 | FALSE |  |  |  | FALSE
NOT-N6-4034 | 015-0040-R, KP Ridderkerk-Noord - Papendrecht | Rijksweg 15 | 38C-113-01, Noordtunnel (A15) | 100 civiel | 123 Diverse constructies | Wandconstructie, Middentunnelkanaal, Middentunnelkanaal Diverse constructies | Wand, Middenwand , 1, TE4 B |  |  | NOT-N2-001 | NOT-N3-123 | Tunnel |  | 1619 | 00012 | RWS TOP WNZ | WNZ district zuid | 0 |  |  |  |  | WNZ (West-Nederland Zuid) | 38C-113, Tunnel onder de Noord | FALSE | Wand |  |  | VITOP |  |  |  | 0 | 0 | [6 empty] | 0 | 0 | [8 empty] | TE4 B |  |  |  | 000479296 | 0 | 0 | [10 empty] | 0 |  |  |  |  | BR | 0 | Rijkswaterstaat West Nederland Noord | Rijkswaterstaat WNZ-district Zuid |  |  |  | 0 | 0 | 0 | [8 empty] | FALSE | 0 |  |  |  |  | 0 | 0 | 0 | 0 | FALSE |  |  |  | FALSE
NOT-N6-4035 | 015-0040-R, KP Ridderkerk-Noord - Papendrecht | Rijksweg 15 | 38C-113-01, Noordtunnel (A15) | 100 civiel | 123 Diverse constructies | Wandconstructie, Middentunnelkanaal, Middentunnelkanaal Diverse constructies | Wand, Middenwand , 1, TE4 C |  |  | NOT-N2-001 | NOT-N3-123 | Tunnel |  | 1619 | 00012 | RWS TOP WNZ | WNZ district zuid | 0 |  |  |  |  | WNZ (West-Nederland Zuid) | 38C-113, Tunnel onder de Noord | FALSE | Wand |  |  | VITOP |  |  |  | 0 | 0 | [6 empty] | 0 | 0 | [8 empty] | TE4 C |  |  |  | 000479297 | 0 | 0 | [10 empty] | 0 |  |  |  |  | BR | 0 | Rijkswaterstaat West Nederland Noord | Rijkswaterstaat WNZ-district Zuid |  |  |  | 0 | 0 | 0 | [8 empty] | FALSE | 0 |  |  |  |  | 0 | 0 | 0 | 0 | FALSE |  |  |  | FALSE
NOT-N6-4036 | 015-0040-R, KP Ridderkerk-Noord - Papendrecht | Rijksweg 15 | 38C-113-01, Noordtunnel (A15) | 100 civiel | 123 Diverse constructies | Wandconstructie, Middentunnelkanaal, Middentunnelkanaal Diverse constructies | Wand, Middenwand , 1, TE4 D |  |  | NOT-N2-001 | NOT-N3-123 | Tunnel |  | 1619 | 00012 | RWS TOP WNZ | WNZ district zuid | 0 |  |  |  |  | WNZ (West-Nederland Zuid) | 38C-113, Tunnel onder de Noord | FALSE | Wand |  |  | VITOP |  |  |  | 0 | 0 | [6 empty] | 0 | 0 | [8 empty] | TE4 D |  |  |  | 000479298 | 0 | 0 | [10 empty] | 0 |  |  |  |  | BR | 0 | Rijkswaterstaat West Nederland Noord | Rijkswaterstaat WNZ-district Zuid |  |  |  | 0 | 0 | 0 | [8 empty] | FALSE | 0 |  |  |  |  | 0 | 0 | 0 | 0 | FALSE |  |  |  | FALSE
NOT-N6-4037 | 015-0040-R, KP Ridderkerk-Noord - Papendrecht | Rijksweg 15 | 38C-113-01, Noordtunnel (A15) | 100 civiel | 123 Diverse constructies | Wandconstructie, Middentunnelkanaal, Middentunnelkanaal Diverse constructies | Wand, Middenwand , 1, TE4 E |  |  | NOT-N2-001 | NOT-N3-123 | Tunnel |  | 1619 | 00012 | RWS TOP WNZ | WNZ district zuid | 0 |  |  |  |  | WNZ (West-Nederland Zuid) | 38C-113, Tunnel onder de Noord | FALSE | Wand |  |  | VITOP |  |  |  | 0 | 0 | [6 empty] | 0 | 0 | [8 empty] | TE4 E |  |  |  | 000479299 | 0 | 0 | [10 empty] | 0 |  |  |  |  | BR | 0 | Rijkswaterstaat West Nederland Noord | Rijkswaterstaat WNZ-district Zuid |  |  |  | 0 | 0 | 0 | [8 empty] | FALSE | 0 |  |  |  |  | 0 | 0 | 0 | 0 | FALSE |  |  |  | FALSE
NOT-N6-4038 | 015-0040-R, KP Ridderkerk-Noord - Papendrecht | Rijksweg 15 | 38C-113-01, Noordtunnel (A15) | 100 civiel | 123 Diverse constructies | Wandconstructie, Middentunnelkanaal, Middentunnelkanaal Diverse constructies | Wand, Middenwand Noord, 1, AW-01 |  |  | NOT-N2-001 | NOT-N3-123 | Tunnel |  | 1619 | 00012 | RWS TOP WNZ | WNZ district zuid | 0 |  |  |  |  | WNZ (West-Nederland Zuid) | 38C-113, Tunnel onder de Noord | FALSE | Wand |  |  | VITOP |  |  |  | 0 | 0 | [6 empty] | 0 | 0 | [8 empty] | AW-01 |  |  |  | 000479300 | 0 | 0 | [10 empty] | 0 |  |  |  |  | BR | 0 | Rijkswaterstaat West Nederland Noord | Rijkswaterstaat WNZ-district Zuid |  |  |  | 0 | 0 | 0 | [8 empty] | FALSE | 0 |  |  |  |  | 0 | 0 | 0 | 0 | FALSE |  |  |  | FALSE
NOT-N6-4039 | 015-0040-R, KP Ridderkerk-Noord - Papendrecht | Rijksweg 15 | 38C-113-01, Noordtunnel (A15) | 100 civiel | 123 Diverse constructies | Wandconstructie, Middentunnelkanaal, Middentunnelkanaal Diverse constructies | Wand, Middenwand Noord, 1, AW-02 |  |  | NOT-N2-001 | NOT-N3-123 | Tunnel |  | 1619 | 00012 | RWS TOP WNZ | WNZ district zuid | 0 |  |  |  |  | WNZ (West-Nederland Zuid) | 38C-113, Tunnel onder de Noord | FALSE | Wand |  |  | VITOP |  |  |  | 0 | 0 | [6 empty] | 0 | 0 | [8 empty] | AW-02 |  |  |  | 000479301 | 0 | 0 | [10 empty] | 0 |  |  |  |  | BR | 0 | Rijkswaterstaat West Nederland Noord | Rijkswaterstaat WNZ-district Zuid |  |  |  | 0 | 0 | 0 | [8 empty] | FALSE | 0 |  |  |  |  | 0 | 0 | 0 | 0 | FALSE |  |  |  | FALSE
NOT-N6-4040 | 015-0040-R, KP Ridderkerk-Noord - Papendrecht | Rijksweg 15 | 38C-113-01, Noordtunnel (A15) | 100 civiel | 123 Diverse constructies | Wandconstructie, Middentunnelkanaal, Middentunnelkanaal Diverse constructies | Wand, Middenwand Noord, 1, AW-03 |  |  | NOT-N2-001 | NOT-N3-123 | Tunnel |  | 1619 | 00012 | RWS TOP WNZ | WNZ district zuid | 0 |  |  |  |  | WNZ (West-Nederland Zuid) | 38C-113, Tunnel onder de Noord | FALSE | Wand |  |  | VITOP |  |  |  | 0 | 0 | [6 empty] | 0 | 0 | [8 empty] | AW-03 |  |  |  | 000479302 | 0 | 0 | [10 empty] | 0 |  |  |  |  | BR | 0 | Rijkswaterstaat West Nederland Noord | Rijkswaterstaat WNZ-district Zuid |  |  |  | 0 | 0 | 0 | [8 empty] | FALSE | 0 |  |  |  |  | 0 | 0 | 0 | 0 | FALSE |  |  |  | FALSE
NOT-N6-4041 | 015-0040-R, KP Ridderkerk-Noord - Papendrecht | Rijksweg 15 | 38C-113-01, Noordtunnel (A15) | 100 civiel | 123 Diverse constructies | Wandconstructie, Middentunnelkanaal, Middentunnelkanaal Diverse constructies | Wand, Middenwand Noord, 1, AW-04 |  |  | NOT-N2-001 | NOT-N3-123 | Tunnel |  | 1619 | 00012 | RWS TOP WNZ | WNZ district zuid | 0 |  |  |  |  | WNZ (West-Nederland Zuid) | 38C-113, Tunnel onder de Noord | FALSE | Wand |  |  | VITOP |  |  |  | 0 | 0 | [6 empty] | 0 | 0 | [8 empty] | AW-04 |  |  |  | 000479303 | 0 | 0 | [10 empty] | 0 |  |  |  |  | BR | 0 | Rijkswaterstaat West Nederland Noord | Rijkswaterstaat WNZ-district Zuid |  |  |  | 0 | 0 | 0 | [8 empty] | FALSE | 0 |  |  |  |  | 0 | 0 | 0 | 0 | FALSE |  |  |  | FALSE
NOT-N6-4042 | 015-0040-R, KP Ridderkerk-Noord - Papendrecht | Rijksweg 15 | 38C-113-01, Noordtunnel (A15) | 100 civiel | 123 Diverse constructies | Wandconstructie, Middentunnelkanaal, Middentunnelkanaal Diverse constructies | Wand, Middenwand Zuid, 1, AW-01 |  |  | NOT-N2-001 | NOT-N3-123 | Tunnel |  | 1619 | 00012 | RWS TOP WNZ | WNZ district zuid | 0 |  |  |  |  | WNZ (West-Nederland Zuid) | 38C-113, Tunnel onder de Noord | FALSE | Wand |  |  | VITOP |  |  |  | 0 | 0 | [6 empty] | 0 | 0 | [8 empty] | AW-01 |  |  |  | 000479304 | 0 | 0 | [10 empty] | 0 |  |  |  |  | BR | 0 | Rijkswaterstaat West Nederland Noord | Rijkswaterstaat WNZ-district Zuid |  |  |  | 0 | 0 | 0 | [8 empty] | FALSE | 0 |  |  |  |  | 0 | 0 | 0 | 0 | FALSE |  |  |  | FALSE
NOT-N6-4043 | 015-0040-R, KP Ridderkerk-Noord - Papendrecht | Rijksweg 15 | 38C-113-01, Noordtunnel (A15) | 100 civiel | 123 Diverse constructies | Wandconstructie, Middentunnelkanaal, Middentunnelkanaal Diverse constructies | Wand, Middenwand Zuid, 1, AW-02 |  |  | NOT-N2-001 | NOT-N3-123 | Tunnel |  | 1619 | 00012 | RWS TOP WNZ | WNZ district zuid | 0 |  |  |  |  | WNZ (West-Nederland Zuid) | 38C-113, Tunnel onder de Noord | FALSE | Wand |  |  | VITOP |  |  |  | 0 | 0 | [6 empty] | 0 | 0 | [8 empty] | AW-02 |  |  |  | 000479305 | 0 | 0 | [10 empty] | 0 |  |  |  |  | BR | 0 | Rijkswaterstaat West Nederland Noord | Rijkswaterstaat WNZ-district Zuid |  |  |  | 0 | 0 | 0 | [8 empty] | FALSE | 0 |  |  |  |  | 0 | 0 | 0 | 0 | FALSE |  |  |  | FALSE
NOT-N6-4044 | 015-0040-R, KP Ridderkerk-Noord - Papendrecht | Rijksweg 15 | 38C-113-01, Noordtunnel (A15) | 100 civiel | 123 Diverse constructies | Wandconstructie, Middentunnelkanaal, Middentunnelkanaal Diverse constructies | Wand, Middenwand Zuid, 1, AW-03 |  |  | NOT-N2-001 | NOT-N3-123 | Tunnel |  | 1619 | 00012 | RWS TOP WNZ | WNZ district zuid | 0 |  |  |  |  | WNZ (West-Nederland Zuid) | 38C-113, Tunnel onder de Noord | FALSE | Wand |  |  | VITOP |  |  |  | 0 | 0 | [6 empty] | 0 | 0 | [8 empty] | AW-03 |  |  |  | 000479306 | 0 | 0 | [10 empty] | 0 |  |  |  |  | BR | 0 | Rijkswaterstaat West Nederland Noord | Rijkswaterstaat WNZ-district Zuid |  |  |  | 0 | 0 | 0 | [8 empty] | FALSE | 0 |  |  |  |  | 0 | 0 | 0 | 0 | FALSE |  |  |  | FALSE
NOT-N6-4045 | 015-0040-R, KP Ridderkerk-Noord - Papendrecht | Rijksweg 15 | 38C-113-01, Noordtunnel (A15) | 100 civiel | 123 Diverse constructies | Wandconstructie, Middentunnelkanaal, Middentunnelkanaal Diverse constructies | Wand, Middenwand Zuid, 1, AW-04 |  |  | NOT-N2-001 | NOT-N3-123 | Tunnel |  | 1619 | 00012 | RWS TOP WNZ | WNZ district zuid | 0 |  |  |  |  | WNZ (West-Nederland Zuid) | 38C-113, Tunnel onder de Noord | FALSE | Wand |  |  | VITOP |  |  |  | 0 | 0 | [6 empty] | 0 | 0 | [8 empty] | AW-04 |  |  |  | 000479307 | 0 | 0 | [10 empty] | 0 |  |  |  |  | BR | 0 | Rijkswaterstaat West Nederland Noord | Rijkswaterstaat WNZ-district Zuid |  |  |  | 0 | 0 | 0 | [8 empty] | FALSE | 0 |  |  |  |  | 0 | 0 | 0 | 0 | FALSE |  |  |  | FALSE
NOT-N6-4046 | 015-0040-R, KP Ridderkerk-Noord - Papendrecht | Rijksweg 15 | 38C-113-01, Noordtunnel (A15) | 100 civiel | 123 Diverse constructies | Wandconstructie, Middentunnelkanaal, Middentunnelkanaal Diverse constructies | Wand, Middenwand, 1, TE1 A |  |  | NOT-N2-001 | NOT-N3-123 | Tunnel |  | 1619 | 00012 | RWS TOP WNZ | WNZ district zuid | 0 |  |  |  |  | WNZ (West-Nederland Zuid) | 38C-113, Tunnel onder de Noord | FALSE | Wand |  |  | VITOP |  |  |  | 0 | 0 | [6 empty] | 0 | 0 | [8 empty] | TE1 A |  |  |  | 000479308 | 0 | 0 | [10 empty] | 0 |  |  |  |  | BR | 0 | Rijkswaterstaat West Nederland Noord | Rijkswaterstaat WNZ-district Zuid |  |  |  | 0 | 0 | 0 | [8 empty] | FALSE | 0 |  |  |  |  | 0 | 0 | 0 | 0 | FALSE |  |  |  | FALSE
NOT-N6-4047 | 015-0040-R, KP Ridderkerk-Noord - Papendrecht | Rijksweg 15 | 38C-113-01, Noordtunnel (A15) | 100 civiel | 123 Diverse constructies | Wandconstructie, Middentunnelkanaal, Middentunnelkanaal Diverse constructies | Wand, Middenwand, 1, TE1 B |  |  | NOT-N2-001 | NOT-N3-123 | Tunnel |  | 1619 | 00012 | RWS TOP WNZ | WNZ district zuid | 0 |  |  |  |  | WNZ (West-Nederland Zuid) | 38C-113, Tunnel onder de Noord | FALSE | Wand |  |  | VITOP |  |  |  | 0 | 0 | [6 empty] | 0 | 0 | [8 empty] | TE1 B |  |  |  | 000479309 | 0 | 0 | [10 empty] | 0 |  |  |  |  | BR | 0 | Rijkswaterstaat West Nederland Noord | Rijkswaterstaat WNZ-district Zuid |  |  |  | 0 | 0 | 0 | [8 empty] | FALSE | 0 |  |  |  |  | 0 | 0 | 0 | 0 | FALSE |  |  |  | FALSE
NOT-N6-4048 | 015-0040-R, KP Ridderkerk-Noord - Papendrecht | Rijksweg 15 | 38C-113-01, Noordtunnel (A15) | 100 civiel | 123 Diverse constructies | Wandconstructie, Middentunnelkanaal, Middentunnelkanaal Diverse constructies | Wand, Middenwand, 1, TE1 C |  |  | NOT-N2-001 | NOT-N3-123 | Tunnel |  | 1619 | 00012 | RWS TOP WNZ | WNZ district zuid | 0 |  |  |  |  | WNZ (West-Nederland Zuid) | 38C-113, Tunnel onder de Noord | FALSE | Wand |  |  | VITOP |  |  |  | 0 | 0 | [6 empty] | 0 | 0 | [8 empty] | TE1 C |  |  |  | 000479310 | 0 | 0 | [10 empty] | 0 |  |  |  |  | BR | 0 | Rijkswaterstaat West Nederland Noord | Rijkswaterstaat WNZ-district Zuid |  |  |  | 0 | 0 | 0 | [8 empty] | FALSE | 0 |  |  |  |  | 0 | 0 | 0 | 0 | FALSE |  |  |  | FALSE
NOT-N6-4049 | 015-0040-R, KP Ridderkerk-Noord - Papendrecht | Rijksweg 15 | 38C-113-01, Noordtunnel (A15) | 100 civiel | 123 Diverse constructies | Wandconstructie, Middentunnelkanaal, Middentunnelkanaal Diverse constructies | Wand, Middenwand, 1, TE1 D |  |  | NOT-N2-001 | NOT-N3-123 | Tunnel |  | 1619 | 00012 | RWS TOP WNZ | WNZ district zuid | 0 |  |  |  |  | WNZ (West-Nederland Zuid) | 38C-113, Tunnel onder de Noord | FALSE | Wand |  |  | VITOP |  |  |  | 0 | 0 | [6 empty] | 0 | 0 | [8 empty] | TE1 D |  |  |  | 000479311 | 0 | 0 | [10 empty] | 0 |  |  |  |  | BR | 0 | Rijkswaterstaat West Nederland Noord | Rijkswaterstaat WNZ-district Zuid |  |  |  | 0 | 0 | 0 | [8 empty] | FALSE | 0 |  |  |  |  | 0 | 0 | 0 | 0 | FALSE |  |  |  | FALSE
NOT-N6-4050 | 015-0040-R, KP Ridderkerk-Noord - Papendrecht | Rijksweg 15 | 38C-113-01, Noordtunnel (A15) | 100 civiel | 123 Diverse constructies | Wandconstructie, Middentunnelkanaal, Middentunnelkanaal Diverse constructies | Wand, Middenwand, 1, TE1 E |  |  | NOT-N2-001 | NOT-N3-123 | Tunnel |  | 1619 | 00012 | RWS TOP WNZ | WNZ district zuid | 0 |  |  |  |  | WNZ (West-Nederland Zuid) | 38C-113, Tunnel onder de Noord | FALSE | Wand |  |  | VITOP |  |  |  | 0 | 0 | [6 empty] | 0 | 0 | [8 empty] | TE1 E |  |  |  | 000479312 | 0 | 0 | [10 empty] | 0 |  |  |  |  | BR | 0 | Rijkswaterstaat West Nederland Noord | Rijkswaterstaat WNZ-district Zuid |  |  |  | 0 | 0 | 0 | [8 empty] | FALSE | 0 |  |  |  |  | 0 | 0 | 0 | 0 | FALSE |  |  |  | FALSE
NOT-N6-4051 | 015-0040-R, KP Ridderkerk-Noord - Papendrecht | Rijksweg 15 | 38C-113-01, Noordtunnel (A15) | 100 civiel | 123 Diverse constructies | Wandconstructie, Middentunnelkanaal, Middentunnelkanaal Diverse constructies | Wand, Middenwand, 1, TE2 B |  |  | NOT-N2-001 | NOT-N3-123 | Tunnel |  | 1619 | 00012 | RWS TOP WNZ | WNZ district zuid | 0 |  |  |  |  | WNZ (West-Nederland Zuid) | 38C-113, Tunnel onder de Noord | FALSE | Wand |  |  | VITOP |  |  |  | 0 | 0 | [6 empty] | 0 | 0 | [8 empty] | TE2 B |  |  |  | 000479313 | 0 | 0 | [10 empty] | 0 |  |  |  |  | BR | 0 | Rijkswaterstaat West Nederland Noord | Rijkswaterstaat WNZ-district Zuid |  |  |  | 0 | 0 | 0 | [8 empty] | FALSE | 0 |  |  |  |  | 0 | 0 | 0 | 0 | FALSE |  |  |  | FALSE
NOT-N6-4052 | 015-0040-R, KP Ridderkerk-Noord - Papendrecht | Rijksweg 15 | 38C-113-01, Noordtunnel (A15) | 100 civiel | 123 Diverse constructies | Wandconstructie, Middentunnelkanaal, Middentunnelkanaal Diverse constructies | Wand, Middenwand, 1, TE2 C |  |  | NOT-N2-001 | NOT-N3-123 | Tunnel |  | 1619 | 00012 | RWS TOP WNZ | WNZ district zuid | 0 |  |  |  |  | WNZ (West-Nederland Zuid) | 38C-113, Tunnel onder de Noord | FALSE | Wand |  |  | VITOP |  |  |  | 0 | 0 | [6 empty] | 0 | 0 | [8 empty] | TE2 C |  |  |  | 000479314 | 0 | 0 | [10 empty] | 0 |  |  |  |  | BR | 0 | Rijkswaterstaat West Nederland Noord | Rijkswaterstaat WNZ-district Zuid |  |  |  | 0 | 0 | 0 | [8 empty] | FALSE | 0 |  |  |  |  | 0 | 0 | 0 | 0 | FALSE |  |  |  | FALSE
NOT-N6-4053 | 015-0040-R, KP Ridderkerk-Noord - Papendrecht | Rijksweg 15 | 38C-113-01, Noordtunnel (A15) | 100 civiel | 123 Diverse constructies | Wandconstructie, Middentunnelkanaal, Middentunnelkanaal Diverse constructies | Wand, Middenwand, 1, TE2 D |  |  | NOT-N2-001 | NOT-N3-123 | Tunnel |  | 1619 | 00012 | RWS TOP WNZ | WNZ district zuid | 0 |  |  |  |  | WNZ (West-Nederland Zuid) | 38C-113, Tunnel onder de Noord | FALSE | Wand |  |  | VITOP |  |  |  | 0 | 0 | [6 empty] | 0 | 0 | [8 empty] | TE2 D |  |  |  | 000479315 | 0 | 0 | [10 empty] | 0 |  |  |  |  | BR | 0 | Rijkswaterstaat West Nederland Noord | Rijkswaterstaat WNZ-district Zuid |  |  |  | 0 | 0 | 0 | [8 empty] | FALSE | 0 |  |  |  |  | 0 | 0 | 0 | 0 | FALSE |  |  |  | FALSE
NOT-N6-4054 | 015-0040-R, KP Ridderkerk-Noord - Papendrecht | Rijksweg 15 | 38C-113-01, Noordtunnel (A15) | 100 civiel | 123 Diverse constructies | Wandconstructie, Middentunnelkanaal, Middentunnelkanaal Diverse constructies | Wand, Middenwand, 1, TE2 E |  |  | NOT-N2-001 | NOT-N3-123 | Tunnel |  | 1619 | 00012 | RWS TOP WNZ | WNZ district zuid | 0 |  |  |  |  | WNZ (West-Nederland Zuid) | 38C-113, Tunnel onder de Noord | FALSE | Wand |  |  | VITOP |  |  |  | 0 | 0 | [6 empty] | 0 | 0 | [8 empty] | TE2 E |  |  |  | 000479316 | 0 | 0 | [10 empty] | 0 |  |  |  |  | BR | 0 | Rijkswaterstaat West Nederland Noord | Rijkswaterstaat WNZ-district Zuid |  |  |  | 0 | 0 | 0 | [8 empty] | FALSE | 0 |  |  |  |  | 0 | 0 | 0 | 0 | FALSE |  |  |  | FALSE
NOT-N6-4055 | 015-0040-R, KP Ridderkerk-Noord - Papendrecht | Rijksweg 15 | 38C-113-01, Noordtunnel (A15) | 100 civiel | 123 Diverse constructies | Wandconstructie, Middentunnelkanaal, Middentunnelkanaal Diverse constructies | Wand, Middenwand, 1, TE3 A |  |  | NOT-N2-001 | NOT-N3-123 | Tunnel |  | 1619 | 00012 | RWS TOP WNZ | WNZ district zuid | 0 |  |  |  |  | WNZ (West-Nederland Zuid) | 38C-113, Tunnel onder de Noord | FALSE | Wand |  |  | VITOP |  |  |  | 0 | 0 | [6 empty] | 0 | 0 | [8 empty] | TE3 A |  |  |  | 000479317 | 0 | 0 | [10 empty] | 0 |  |  |  |  | BR | 0 | Rijkswaterstaat West Nederland Noord | Rijkswaterstaat WNZ-district Zuid |  |  |  | 0 | 0 | 0 | [8 empty] | FALSE | 0 |  |  |  |  | 0 | 0 | 0 | 0 | FALSE |  |  |  | FALSE
NOT-N6-4056 | 015-0040-R, KP Ridderkerk-Noord - Papendrecht | Rijksweg 15 | 38C-113-01, Noordtunnel (A15) | 100 civiel | 123 Diverse constructies | Wandconstructie, Middentunnelkanaal, Middentunnelkanaal Diverse constructies | wand, Middenwand, 1, TE3 B |  |  | NOT-N2-001 | NOT-N3-123 | Tunnel |  | 1619 | 00012 | RWS TOP WNZ | WNZ district zuid | 0 |  |  |  |  | WNZ (West-Nederland Zuid) | 38C-113, Tunnel onder de Noord | FALSE | Wand |  |  | VITOP |  |  |  | 0 | 0 | [6 empty] | 0 | 0 | [8 empty] | TE3 B |  |  |  | 000479318 | 0 | 0 | [10 empty] | 0 |  |  |  |  | BR | 0 | Rijkswaterstaat West Nederland Noord | Rijkswaterstaat WNZ-district Zuid |  |  |  | 0 | 0 | 0 | [8 empty] | FALSE | 0 |  |  |  |  | 0 | 0 | 0 | 0 | FALSE |  |  |  | FALSE
NOT-N6-4057 | 015-0040-R, KP Ridderkerk-Noord - Papendrecht | Rijksweg 15 | 38C-113-01, Noordtunnel (A15) | 100 civiel | 123 Diverse constructies | Wandconstructie, Middentunnelkanaal, Middentunnelkanaal Diverse constructies | Wand, Middenwand, 1, TE3 C |  |  | NOT-N2-001 | NOT-N3-123 | Tunnel |  | 1619 | 00012 | RWS TOP WNZ | WNZ district zuid | 0 |  |  |  |  | WNZ (West-Nederland Zuid) | 38C-113, Tunnel onder de Noord | FALSE | Wand |  |  | VITOP |  |  |  | 0 | 0 | [6 empty] | 0 | 0 | [8 empty] | TE3 C |  |  |  | 000479319 | 0 | 0 | [10 empty] | 0 |  |  |  |  | BR | 0 | Rijkswaterstaat West Nederland Noord | Rijkswaterstaat WNZ-district Zuid |  |  |  | 0 | 0 | 0 | [8 empty] | FALSE | 0 |  |  |  |  | 0 | 0 | 0 | 0 | FALSE |  |  |  | FALSE
NOT-N6-4058 | 015-0040-R, KP Ridderkerk-Noord - Papendrecht | Rijksweg 15 | 38C-113-01, Noordtunnel (A15) | 100 civiel | 123 Diverse constructies | Wandconstructie, Middentunnelkanaal, Middentunnelkanaal Diverse constructies | Wand, Middenwand, 1, TE3 D |  |  | NOT-N2-001 | NOT-N3-123 | Tunnel |  | 1619 | 00012 | RWS TOP WNZ | WNZ district zuid | 0 |  |  |  |  | WNZ (West-Nederland Zuid) | 38C-113, Tunnel onder de Noord | FALSE | Wand |  |  | VITOP |  |  |  | 0 | 0 | [6 empty] | 0 | 0 | [8 empty] | TE3 D |  |  |  | 000479320 | 0 | 0 | [10 empty] | 0 |  |  |  |  | BR | 0 | Rijkswaterstaat West Nederland Noord | Rijkswaterstaat WNZ-district Zuid |  |  |  | 0 | 0 | 0 | [8 empty] | FALSE | 0 |  |  |  |  | 0 | 0 | 0 | 0 | FALSE |  |  |  | FALSE
NOT-N6-4059 | 015-0040-R, KP Ridderkerk-Noord - Papendrecht | Rijksweg 15 | 38C-113-01, Noordtunnel (A15) | 100 civiel | 123 Diverse constructies | Wandconstructie, Middentunnelkanaal, Middentunnelkanaal Diverse constructies | Wand, Middenwand, 1, TE4 A |  |  | NOT-N2-001 | NOT-N3-123 | Tunnel |  | 1619 | 00012 | RWS TOP WNZ | WNZ district zuid | 0 |  |  |  |  | WNZ (West-Nederland Zuid) | 38C-113, Tunnel onder de Noord | FALSE | Wand |  |  | VITOP |  |  |  | 0 | 0 | [6 empty] | 0 | 0 | [8 empty] | TE4 A |  |  |  | 000479321 | 0 | 0 | [10 empty] | 0 |  |  |  |  | BR | 0 | Rijkswaterstaat West Nederland Noord | Rijkswaterstaat WNZ-district Zuid |  |  |  | 0 | 0 | 0 | [8 empty] | FALSE | 0 |  |  |  |  | 0 | 0 | 0 | 0 | FALSE |  |  |  | FALSE
NOT-N6-4060 | 015-0040-R, KP Ridderkerk-Noord - Papendrecht | Rijksweg 15 | 38C-113-01, Noordtunnel (A15) | 100 civiel | 123 Diverse constructies | Wandconstructie, Middentunnelkanaal, Middentunnelkanaal Diverse constructies | Wand, Middenwand, 1, TE4 B |  |  | NOT-N2-001 | NOT-N3-123 | Tunnel |  | 1619 | 00012 | RWS TOP WNZ | WNZ district zuid | 0 |  |  |  |  | WNZ (West-Nederland Zuid) | 38C-113, Tunnel onder de Noord | FALSE | Wand |  |  | VITOP |  |  |  | 0 | 0 | [6 empty] | 0 | 0 | [8 empty] | TE4 B |  |  |  | 000479322 | 0 | 0 | [10 empty] | 0 |  |  |  |  | BR | 0 | Rijkswaterstaat West Nederland Noord | Rijkswaterstaat WNZ-district Zuid |  |  |  | 0 | 0 | 0 | [8 empty] | FALSE | 0 |  |  |  |  | 0 | 0 | 0 | 0 | FALSE |  |  |  | FALSE
NOT-N6-4061 | 015-0040-R, KP Ridderkerk-Noord - Papendrecht | Rijksweg 15 | 38C-113-01, Noordtunnel (A15) | 100 civiel | 123 Diverse constructies | Wandconstructie, Middentunnelkanaal, Middentunnelkanaal Diverse constructies | Wand, Middenwand, 1, TE4 C |  |  | NOT-N2-001 | NOT-N3-123 | Tunnel |  | 1619 | 00012 | RWS TOP WNZ | WNZ district zuid | 0 |  |  |  |  | WNZ (West-Nederland Zuid) | 38C-113, Tunnel onder de Noord | FALSE | Wand |  |  | VITOP |  |  |  | 0 | 0 | [6 empty] | 0 | 0 | [8 empty] | TE4 C |  |  |  | 000479323 | 0 | 0 | [10 empty] | 0 |  |  |  |  | BR | 0 | Rijkswaterstaat West Nederland Noord | Rijkswaterstaat WNZ-district Zuid |  |  |  | 0 | 0 | 0 | [8 empty] | FALSE | 0 |  |  |  |  | 0 | 0 | 0 | 0 | FALSE |  |  |  | FALSE
NOT-N6-4062 | 015-0040-R, KP Ridderkerk-Noord - Papendrecht | Rijksweg 15 | 38C-113-01, Noordtunnel (A15) | 100 civiel | 123 Diverse constructies | Wandconstructie, Middentunnelkanaal, Middentunnelkanaal Diverse constructies | Wand, Middenwand, 1, TE4 D |  |  | NOT-N2-001 | NOT-N3-123 | Tunnel |  | 1619 | 00012 | RWS TOP WNZ | WNZ district zuid | 0 |  |  |  |  | WNZ (West-Nederland Zuid) | 38C-113, Tunnel onder de Noord | FALSE | Wand |  |  | VITOP |  |  |  | 0 | 0 | [6 empty] | 0 | 0 | [8 empty] | TE4 D |  |  |  | 000479324 | 0 | 0 | [10 empty] | 0 |  |  |  |  | BR | 0 | Rijkswaterstaat West Nederland Noord | Rijkswaterstaat WNZ-district Zuid |  |  |  | 0 | 0 | 0 | [8 empty] | FALSE | 0 |  |  |  |  | 0 | 0 | 0 | 0 | FALSE |  |  |  | FALSE
NOT-N6-4063 | 015-0040-R, KP Ridderkerk-Noord - Papendrecht | Rijksweg 15 | 38C-113-01, Noordtunnel (A15) | 100 civiel | 123 Diverse constructies | Wandconstructie, Middentunnelkanaal, Middentunnelkanaal Diverse constructies | Wand, Middenwand, 1, TE4 E |  |  | NOT-N2-001 | NOT-N3-123 | Tunnel |  | 1619 | 00012 | RWS TOP WNZ | WNZ district zuid | 0 |  |  |  |  | WNZ (West-Nederland Zuid) | 38C-113, Tunnel onder de Noord | FALSE | Wand |  |  | VITOP |  |  |  | 0 | 0 | [6 empty] | 0 | 0 | [8 empty] | TE4 E |  |  |  | 000479325 | 0 | 0 | [10 empty] | 0 |  |  |  |  | BR | 0 | Rijkswaterstaat West Nederland Noord | Rijkswaterstaat WNZ-district Zuid |  |  |  | 0 | 0 | 0 | [8 empty] | FALSE | 0 |  |  |  |  | 0 | 0 | 0 | 0 | FALSE |  |  |  | FALSE
NOT-N6-4064 | 015-0040-R, KP Ridderkerk-Noord - Papendrecht | Rijksweg 15 | 38C-113-01, Noordtunnel (A15) | 100 civiel | 123 Diverse constructies | Wandconstructie, Wandconstructie, Inritzijde Noord-Oost Diverse constructies | Wand, Buitenwand, 1, AO-01 |  |  | NOT-N2-001 | NOT-N3-123 | Tunnel |  | 1619 | 00012 | RWS TOP WNZ | WNZ district zuid | 0 |  |  |  |  | WNZ (West-Nederland Zuid) | 38C-113, Tunnel onder de Noord | FALSE | Wand |  |  | VITOP |  |  |  | 0 | 0 | [6 empty] | 0 | 0 | [8 empty] | AO-01 |  |  |  | 000479326 | 0 | 0 | [10 empty] | 0 |  |  |  |  | BR | 0 | Rijkswaterstaat West Nederland Noord | Rijkswaterstaat WNZ-district Zuid |  |  |  | 0 | 0 | 0 | [8 empty] | FALSE | 0 |  |  |  |  | 0 | 0 | 0 | 0 | FALSE |  |  |  | FALSE
NOT-N6-4065 | 015-0040-R, KP Ridderkerk-Noord - Papendrecht | Rijksweg 15 | 38C-113-01, Noordtunnel (A15) | 100 civiel | 123 Diverse constructies | Wandconstructie, Wandconstructie, Inritzijde Noord-Oost Diverse constructies | Wand, Buitenwand, 1, AO-03 |  |  | NOT-N2-001 | NOT-N3-123 | Tunnel |  | 1619 | 00012 | RWS TOP WNZ | WNZ district zuid | 0 |  |  |  |  | WNZ (West-Nederland Zuid) | 38C-113, Tunnel onder de Noord | FALSE | Wand |  |  | VITOP |  |  |  | 0 | 0 | [6 empty] | 0 | 0 | [8 empty] | AO-03 |  |  |  | 000479327 | 0 | 0 | [10 empty] | 0 |  |  |  |  | BR | 0 | Rijkswaterstaat West Nederland Noord | Rijkswaterstaat WNZ-district Zuid |  |  |  | 0 | 0 | 0 | [8 empty] | FALSE | 0 |  |  |  |  | 0 | 0 | 0 | 0 | FALSE |  |  |  | FALSE
NOT-N6-4066 | 015-0040-R, KP Ridderkerk-Noord - Papendrecht | Rijksweg 15 | 38C-113-01, Noordtunnel (A15) | 100 civiel | 123 Diverse constructies | Wandconstructie, Wandconstructie, Inritzijde Noord-Oost Diverse constructies | Wand, Buitenwand, 1, AO-04 |  |  | NOT-N2-001 | NOT-N3-123 | Tunnel |  | 1619 | 00012 | RWS TOP WNZ | WNZ district zuid | 0 |  |  |  |  | WNZ (West-Nederland Zuid) | 38C-113, Tunnel onder de Noord | FALSE | Wand |  |  | VITOP |  |  |  | 0 | 0 | [6 empty] | 0 | 0 | [8 empty] | AO-04 |  |  |  | 000479328 | 0 | 0 | [10 empty] | 0 |  |  |  |  | BR | 0 | Rijkswaterstaat West Nederland Noord | Rijkswaterstaat WNZ-district Zuid |  |  |  | 0 | 0 | 0 | [8 empty] | FALSE | 0 |  |  |  |  | 0 | 0 | 0 | 0 | FALSE |  |  |  | FALSE
NOT-N6-4067 | 015-0040-R, KP Ridderkerk-Noord - Papendrecht | Rijksweg 15 | 38C-113-01, Noordtunnel (A15) | 100 civiel | 123 Diverse constructies | Wandconstructie, Wandconstructie, Inritzijde Noord-Oost Diverse constructies | Wand, Buitenwand, 1, AO-05 |  |  | NOT-N2-001 | NOT-N3-123 | Tunnel |  | 1619 | 00012 | RWS TOP WNZ | WNZ district zuid | 0 |  |  |  |  | WNZ (West-Nederland Zuid) | 38C-113, Tunnel onder de Noord | FALSE | Wand |  |  | VITOP |  |  |  | 0 | 0 | [6 empty] | 0 | 0 | [8 empty] | AO-05 |  |  |  | 000479329 | 0 | 0 | [10 empty] | 0 |  |  |  |  | BR | 0 | Rijkswaterstaat West Nederland Noord | Rijkswaterstaat WNZ-district Zuid |  |  |  | 0 | 0 | 0 | [8 empty] | FALSE | 0 |  |  |  |  | 0 | 0 | 0 | 0 | FALSE |  |  |  | FALSE
NOT-N6-4068 | 015-0040-R, KP Ridderkerk-Noord - Papendrecht | Rijksweg 15 | 38C-113-01, Noordtunnel (A15) | 100 civiel | 123 Diverse constructies | Wandconstructie, Wandconstructie, Inritzijde Noord-Oost Diverse constructies | Wand, Buitenwand, 1, AO-06 |  |  | NOT-N2-001 | NOT-N3-123 | Tunnel |  | 1619 | 00012 | RWS TOP WNZ | WNZ district zuid | 0 |  |  |  |  | WNZ (West-Nederland Zuid) | 38C-113, Tunnel onder de Noord | FALSE | Wand |  |  | VITOP |  |  |  | 0 | 0 | [6 empty] | 0 | 0 | [8 empty] | AO-06 |  |  |  | 000479330 | 0 | 0 | [10 empty] | 0 |  |  |  |  | BR | 0 | Rijkswaterstaat West Nederland Noord | Rijkswaterstaat WNZ-district Zuid |  |  |  | 0 | 0 | 0 | [8 empty] | FALSE | 0 |  |  |  |  | 0 | 0 | 0 | 0 | FALSE |  |  |  | FALSE
NOT-N6-4069 | 015-0040-R, KP Ridderkerk-Noord - Papendrecht | Rijksweg 15 | 38C-113-01, Noordtunnel (A15) | 100 civiel | 123 Diverse constructies | Wandconstructie, Wandconstructie, Inritzijde Noord-Oost Diverse constructies | Wand, Buitenwand, 1, AO-07 |  |  | NOT-N2-001 | NOT-N3-123 | Tunnel |  | 1619 | 00012 | RWS TOP WNZ | WNZ district zuid | 0 |  |  |  |  | WNZ (West-Nederland Zuid) | 38C-113, Tunnel onder de Noord | FALSE | Wand |  |  | VITOP |  |  |  | 0 | 0 | [6 empty] | 0 | 0 | [8 empty] | AO-07 |  |  |  | 000479331 | 0 | 0 | [10 empty] | 0 |  |  |  |  | BR | 0 | Rijkswaterstaat West Nederland Noord | Rijkswaterstaat WNZ-district Zuid |  |  |  | 0 | 0 | 0 | [8 empty] | FALSE | 0 |  |  |  |  | 0 | 0 | 0 | 0 | FALSE |  |  |  | FALSE
NOT-N6-4070 | 015-0040-R, KP Ridderkerk-Noord - Papendrecht | Rijksweg 15 | 38C-113-01, Noordtunnel (A15) | 100 civiel | 123 Diverse constructies | Wandconstructie, Wandconstructie, Inritzijde Noord-Oost Diverse constructies | Wand, Buitenwand, 1, AO-08 |  |  | NOT-N2-001 | NOT-N3-123 | Tunnel |  | 1619 | 00012 | RWS TOP WNZ | WNZ district zuid | 0 |  |  |  |  | WNZ (West-Nederland Zuid) | 38C-113, Tunnel onder de Noord | FALSE | Wand |  |  | VITOP |  |  |  | 0 | 0 | [6 empty] | 0 | 0 | [8 empty] | AO-08 |  |  |  | 000479332 | 0 | 0 | [10 empty] | 0 |  |  |  |  | BR | 0 | Rijkswaterstaat West Nederland Noord | Rijkswaterstaat WNZ-district Zuid |  |  |  | 0 | 0 | 0 | [8 empty] | FALSE | 0 |  |  |  |  | 0 | 0 | 0 | 0 | FALSE |  |  |  | FALSE
NOT-N6-4071 | 015-0040-R, KP Ridderkerk-Noord - Papendrecht | Rijksweg 15 | 38C-113-01, Noordtunnel (A15) | 100 civiel | 123 Diverse constructies | Wandconstructie, Wandconstructie, Inritzijde Noord-Oost Diverse constructies | Wand, Buitenwand, 1, AO-09 |  |  | NOT-N2-001 | NOT-N3-123 | Tunnel |  | 1619 | 00012 | RWS TOP WNZ | WNZ district zuid | 0 |  |  |  |  | WNZ (West-Nederland Zuid) | 38C-113, Tunnel onder de Noord | FALSE | Wand |  |  | VITOP |  |  |  | 0 | 0 | [6 empty] | 0 | 0 | [8 empty] | AO-09 |  |  |  | 000479333 | 0 | 0 | [10 empty] | 0 |  |  |  |  | BR | 0 | Rijkswaterstaat West Nederland Noord | Rijkswaterstaat WNZ-district Zuid |  |  |  | 0 | 0 | 0 | [8 empty] | FALSE | 0 |  |  |  |  | 0 | 0 | 0 | 0 | FALSE |  |  |  | FALSE
NOT-N6-4072 | 015-0040-R, KP Ridderkerk-Noord - Papendrecht | Rijksweg 15 | 38C-113-01, Noordtunnel (A15) | 100 civiel | 123 Diverse constructies | Wandconstructie, Wandconstructie, Inritzijde Noord-Oost Diverse constructies | Wand, Buitenwand, 1, AO-10 |  |  | NOT-N2-001 | NOT-N3-123 | Tunnel |  | 1619 | 00012 | RWS TOP WNZ | WNZ district zuid | 0 |  |  |  |  | WNZ (West-Nederland Zuid) | 38C-113, Tunnel onder de Noord | FALSE | Wand |  |  | VITOP |  |  |  | 0 | 0 | [6 empty] | 0 | 0 | [8 empty] | AO-10 |  |  |  | 000479334 | 0 | 0 | [10 empty] | 0 |  |  |  |  | BR | 0 | Rijkswaterstaat West Nederland Noord | Rijkswaterstaat WNZ-district Zuid |  |  |  | 0 | 0 | 0 | [8 empty] | FALSE | 0 |  |  |  |  | 0 | 0 | 0 | 0 | FALSE |  |  |  | FALSE
NOT-N6-4073 | 015-0040-R, KP Ridderkerk-Noord - Papendrecht | Rijksweg 15 | 38C-113-01, Noordtunnel (A15) | 100 civiel | 123 Diverse constructies | Wandconstructie, Wandconstructie, Inritzijde Noord-Oost Diverse constructies | Wand, Buitenwand, 1, AO-11 |  |  | NOT-N2-001 | NOT-N3-123 | Tunnel |  | 1619 | 00012 | RWS TOP WNZ | WNZ district zuid | 0 |  |  |  |  | WNZ (West-Nederland Zuid) | 38C-113, Tunnel onder de Noord | FALSE | Wand |  |  | VITOP |  |  |  | 0 | 0 | [6 empty] | 0 | 0 | [8 empty] | AO-11 |  |  |  | 000479335 | 0 | 0 | [10 empty] | 0 |  |  |  |  | BR | 0 | Rijkswaterstaat West Nederland Noord | Rijkswaterstaat WNZ-district Zuid |  |  |  | 0 | 0 | 0 | [8 empty] | FALSE | 0 |  |  |  |  | 0 | 0 | 0 | 0 | FALSE |  |  |  | FALSE
NOT-N6-4074 | 015-0040-R, KP Ridderkerk-Noord - Papendrecht | Rijksweg 15 | 38C-113-01, Noordtunnel (A15) | 100 civiel | 123 Diverse constructies | Wandconstructie, Wandconstructie, Inritzijde Noord-Oost Diverse constructies | Wand, Buitenwand, 1, AO-12 |  |  | NOT-N2-001 | NOT-N3-123 | Tunnel |  | 1619 | 00012 | RWS TOP WNZ | WNZ district zuid | 0 |  |  |  |  | WNZ (West-Nederland Zuid) | 38C-113, Tunnel onder de Noord | FALSE | Wand |  |  | VITOP |  |  |  | 0 | 0 | [6 empty] | 0 | 0 | [8 empty] | AO-12 |  |  |  | 000479336 | 0 | 0 | [10 empty] | 0 |  |  |  |  | BR | 0 | Rijkswaterstaat West Nederland Noord | Rijkswaterstaat WNZ-district Zuid |  |  |  | 0 | 0 | 0 | [8 empty] | FALSE | 0 |  |  |  |  | 0 | 0 | 0 | 0 | FALSE |  |  |  | FALSE
NOT-N6-4075 | 015-0040-R, KP Ridderkerk-Noord - Papendrecht | Rijksweg 15 | 38C-113-01, Noordtunnel (A15) | 100 civiel | 123 Diverse constructies | Wandconstructie, Wandconstructie, Inritzijde Noord-Oost Diverse constructies | Wand, Buitenwand, 1, AO-13 |  |  | NOT-N2-001 | NOT-N3-123 | Tunnel |  | 1619 | 00012 | RWS TOP WNZ | WNZ district zuid | 0 |  |  |  |  | WNZ (West-Nederland Zuid) | 38C-113, Tunnel onder de Noord | FALSE | Wand |  |  | VITOP |  |  |  | 0 | 0 | [6 empty] | 0 | 0 | [8 empty] | AO-13 |  |  |  | 000479337 | 0 | 0 | [10 empty] | 0 |  |  |  |  | BR | 0 | Rijkswaterstaat West Nederland Noord | Rijkswaterstaat WNZ-district Zuid |  |  |  | 0 | 0 | 0 | [8 empty] | FALSE | 0 |  |  |  |  | 0 | 0 | 0 | 0 | FALSE |  |  |  | FALSE
NOT-N6-4076 | 015-0040-R, KP Ridderkerk-Noord - Papendrecht | Rijksweg 15 | 38C-113-01, Noordtunnel (A15) | 100 civiel | 123 Diverse constructies | Wandconstructie, Wandconstructie, Inritzijde Noord-Oost Diverse constructies | Wand, Buitenwand, 1, AO-14 |  |  | NOT-N2-001 | NOT-N3-123 | Tunnel |  | 1619 | 00012 | RWS TOP WNZ | WNZ district zuid | 0 |  |  |  |  | WNZ (West-Nederland Zuid) | 38C-113, Tunnel onder de Noord | FALSE | Wand |  |  | VITOP |  |  |  | 0 | 0 | [6 empty] | 0 | 0 | [8 empty] | AO-14 |  |  |  | 000479338 | 0 | 0 | [10 empty] | 0 |  |  |  |  | BR | 0 | Rijkswaterstaat West Nederland Noord | Rijkswaterstaat WNZ-district Zuid |  |  |  | 0 | 0 | 0 | [8 empty] | FALSE | 0 |  |  |  |  | 0 | 0 | 0 | 0 | FALSE |  |  |  | FALSE
NOT-N6-4077 | 015-0040-R, KP Ridderkerk-Noord - Papendrecht | Rijksweg 15 | 38C-113-01, Noordtunnel (A15) | 100 civiel | 123 Diverse constructies | Wandconstructie, Wandconstructie, Inritzijde Noord-Oost Diverse constructies | Wand, Buitenwand, 1, AO-15 |  |  | NOT-N2-001 | NOT-N3-123 | Tunnel |  | 1619 | 00012 | RWS TOP WNZ | WNZ district zuid | 0 |  |  |  |  | WNZ (West-Nederland Zuid) | 38C-113, Tunnel onder de Noord | FALSE | Wand |  |  | VITOP |  |  |  | 0 | 0 | [6 empty] | 0 | 0 | [8 empty] | AO-15 |  |  |  | 000479339 | 0 | 0 | [10 empty] | 0 |  |  |  |  | BR | 0 | Rijkswaterstaat West Nederland Noord | Rijkswaterstaat WNZ-district Zuid |  |  |  | 0 | 0 | 0 | [8 empty] | FALSE | 0 |  |  |  |  | 0 | 0 | 0 | 0 | FALSE |  |  |  | FALSE
NOT-N6-4078 | 015-0040-R, KP Ridderkerk-Noord - Papendrecht | Rijksweg 15 | 38C-113-01, Noordtunnel (A15) | 100 civiel | 123 Diverse constructies | Wandconstructie, Wandconstructie, Inritzijde Noord-Oost Diverse constructies | Wand, Buitenwand, 1, AO-16 |  |  | NOT-N2-001 | NOT-N3-123 | Tunnel |  | 1619 | 00012 | RWS TOP WNZ | WNZ district zuid | 0 |  |  |  |  | WNZ (West-Nederland Zuid) | 38C-113, Tunnel onder de Noord | FALSE | Wand |  |  | VITOP |  |  |  | 0 | 0 | [6 empty] | 0 | 0 | [8 empty] | AO-16 |  |  |  | 000479340 | 0 | 0 | [10 empty] | 0 |  |  |  |  | BR | 0 | Rijkswaterstaat West Nederland Noord | Rijkswaterstaat WNZ-district Zuid |  |  |  | 0 | 0 | 0 | [8 empty] | FALSE | 0 |  |  |  |  | 0 | 0 | 0 | 0 | FALSE |  |  |  | FALSE
NOT-N6-4079 | 015-0040-R, KP Ridderkerk-Noord - Papendrecht | Rijksweg 15 | 38C-113-01, Noordtunnel (A15) | 100 civiel | 123 Diverse constructies | Wandconstructie, Wandconstructie, Inritzijde Noord-Oost Diverse constructies | Wand, Buitenwand, 1, AO-17 |  |  | NOT-N2-001 | NOT-N3-123 | Tunnel |  | 1619 | 00012 | RWS TOP WNZ | WNZ district zuid | 0 |  |  |  |  | WNZ (West-Nederland Zuid) | 38C-113, Tunnel onder de Noord | FALSE | Wand |  |  | VITOP |  |  |  | 0 | 0 | [6 empty] | 0 | 0 | [8 empty] | AO-17 |  |  |  | 000479341 | 0 | 0 | [10 empty] | 0 |  |  |  |  | BR | 0 | Rijkswaterstaat West Nederland Noord | Rijkswaterstaat WNZ-district Zuid |  |  |  | 0 | 0 | 0 | [8 empty] | FALSE | 0 |  |  |  |  | 0 | 0 | 0 | 0 | FALSE |  |  |  | FALSE
NOT-N6-4080 | 015-0040-R, KP Ridderkerk-Noord - Papendrecht | Rijksweg 15 | 38C-113-01, Noordtunnel (A15) | 100 civiel | 123 Diverse constructies | Wandconstructie, Wandconstructie, Inritzijde Noord-Oost Diverse constructies | Wand, Buitenwand, 1, AO-18 |  |  | NOT-N2-001 | NOT-N3-123 | Tunnel |  | 1619 | 00012 | RWS TOP WNZ | WNZ district zuid | 0 |  |  |  |  | WNZ (West-Nederland Zuid) | 38C-113, Tunnel onder de Noord | FALSE | Wand |  |  | VITOP |  |  |  | 0 | 0 | [6 empty] | 0 | 0 | [8 empty] | AO-18 |  |  |  | 000479342 | 0 | 0 | [10 empty] | 0 |  |  |  |  | BR | 0 | Rijkswaterstaat West Nederland Noord | Rijkswaterstaat WNZ-district Zuid |  |  |  | 0 | 0 | 0 | [8 empty] | FALSE | 0 |  |  |  |  | 0 | 0 | 0 | 0 | FALSE |  |  |  | FALSE
NOT-N6-4081 | 015-0040-R, KP Ridderkerk-Noord - Papendrecht | Rijksweg 15 | 38C-113-01, Noordtunnel (A15) | 100 civiel | 123 Diverse constructies | Wandconstructie, Wandconstructie, Inritzijde Noord-Oost Diverse constructies | Wand, Buitenwand, 1, AO-19 |  |  | NOT-N2-001 | NOT-N3-123 | Tunnel |  | 1619 | 00012 | RWS TOP WNZ | WNZ district zuid | 0 |  |  |  |  | WNZ (West-Nederland Zuid) | 38C-113, Tunnel onder de Noord | FALSE | Wand |  |  | VITOP |  |  |  | 0 | 0 | [6 empty] | 0 | 0 | [8 empty] | AO-19 |  |  |  | 000479343 | 0 | 0 | [10 empty] | 0 |  |  |  |  | BR | 0 | Rijkswaterstaat West Nederland Noord | Rijkswaterstaat WNZ-district Zuid |  |  |  | 0 | 0 | 0 | [8 empty] | FALSE | 0 |  |  |  |  | 0 | 0 | 0 | 0 | FALSE |  |  |  | FALSE
NOT-N6-4082 | 015-0040-R, KP Ridderkerk-Noord - Papendrecht | Rijksweg 15 | 38C-113-01, Noordtunnel (A15) | 100 civiel | 123 Diverse constructies | Wandconstructie, Wandconstructie, Inritzijde Noord-Oost Diverse constructies | Wand, Buitenwand, 1, AO-20 - AO-21 |  |  | NOT-N2-001 | NOT-N3-123 | Tunnel |  | 1619 | 00012 | RWS TOP WNZ | WNZ district zuid | 0 |  |  |  |  | WNZ (West-Nederland Zuid) | 38C-113, Tunnel onder de Noord | FALSE | Wand |  |  | VITOP |  |  |  | 0 | 0 | [6 empty] | 0 | 0 | [8 empty] | AO-20 - AO-21 |  |  |  | 000479344 | 0 | 0 | [10 empty] | 0 |  |  |  |  | BR | 0 | Rijkswaterstaat West Nederland Noord | Rijkswaterstaat WNZ-district Zuid |  |  |  | 0 | 0 | 0 | [8 empty] | FALSE | 0 |  |  |  |  | 0 | 0 | 0 | 0 | FALSE |  |  |  | FALSE
NOT-N6-4083 | 015-0040-R, KP Ridderkerk-Noord - Papendrecht | Rijksweg 15 | 38C-113-01, Noordtunnel (A15) | 100 civiel | 123 Diverse constructies | Wandconstructie, Wandconstructie, Inritzijde Noord-Oost Diverse constructies | Wandafwerking, Tegels, 1, AO-02 |  |  | NOT-N2-001 | NOT-N3-123 | Tunnel |  | 2138 | 00012 | RWS TOP WNZ | WNZ district zuid | 0 |  |  |  |  | WNZ (West-Nederland Zuid) | 38C-113, Tunnel onder de Noord | FALSE | Wandafwerking |  |  | VITOP |  |  |  | 0 | 0 | [6 empty] | 0 | 0 | [8 empty] | AO-02 |  |  |  | 000479345 | 0 | 0 | [10 empty] | 0 |  |  |  |  | BR | 0 | Rijkswaterstaat West Nederland Noord | Rijkswaterstaat WNZ-district Zuid |  |  |  | 0 | 0 | 0 | [8 empty] | FALSE | 0 |  |  |  |  | 0 | 0 | 0 | 0 | FALSE |  |  |  | FALSE
NOT-N6-4084 | 015-0040-R, KP Ridderkerk-Noord - Papendrecht | Rijksweg 15 | 38C-113-01, Noordtunnel (A15) | 100 civiel | 123 Diverse constructies | Wandconstructie, Wandconstructie, Inritzijde Noord-Oost Diverse constructies | Wandafwerking, Tegels, 1, AO-03 |  |  | NOT-N2-001 | NOT-N3-123 | Tunnel |  | 2138 | 00012 | RWS TOP WNZ | WNZ district zuid | 0 |  |  |  |  | WNZ (West-Nederland Zuid) | 38C-113, Tunnel onder de Noord | FALSE | Wandafwerking |  |  | VITOP |  |  |  | 0 | 0 | [6 empty] | 0 | 0 | [8 empty] | AO-03 |  |  |  | 000479346 | 0 | 0 | [10 empty] | 0 |  |  |  |  | BR | 0 | Rijkswaterstaat West Nederland Noord | Rijkswaterstaat WNZ-district Zuid |  |  |  | 0 | 0 | 0 | [8 empty] | FALSE | 0 |  |  |  |  | 0 | 0 | 0 | 0 | FALSE |  |  |  | FALSE
NOT-N6-4085 | 015-0040-R, KP Ridderkerk-Noord - Papendrecht | Rijksweg 15 | 38C-113-01, Noordtunnel (A15) | 100 civiel | 123 Diverse constructies | Wandconstructie, Wandconstructie, Inritzijde Noord-Oost Diverse constructies | Wandafwerking, Tegels, 1, AO-04 |  |  | NOT-N2-001 | NOT-N3-123 | Tunnel |  | 2138 | 00012 | RWS TOP WNZ | WNZ district zuid | 0 |  |  |  |  | WNZ (West-Nederland Zuid) | 38C-113, Tunnel onder de Noord | FALSE | Wandafwerking |  |  | VITOP |  |  |  | 0 | 0 | [6 empty] | 0 | 0 | [8 empty] | AO-04 |  |  |  | 000479347 | 0 | 0 | [10 empty] | 0 |  |  |  |  | BR | 0 | Rijkswaterstaat West Nederland Noord | Rijkswaterstaat WNZ-district Zuid |  |  |  | 0 | 0 | 0 | [8 empty] | FALSE | 0 |  |  |  |  | 0 | 0 | 0 | 0 | FALSE |  |  |  | FALSE
NOT-N6-4086 | 015-0040-R, KP Ridderkerk-Noord - Papendrecht | Rijksweg 15 | 38C-113-01, Noordtunnel (A15) | 100 civiel | 123 Diverse constructies | Wandconstructie, Wandconstructie, Inritzijde Noord-Oost Diverse constructies | Wandafwerking, Tegels, 1, AO-05 |  |  | NOT-N2-001 | NOT-N3-123 | Tunnel |  | 2138 | 00012 | RWS TOP WNZ | WNZ district zuid | 0 |  |  |  |  | WNZ (West-Nederland Zuid) | 38C-113, Tunnel onder de Noord | FALSE | Wandafwerking |  |  | VITOP |  |  |  | 0 | 0 | [6 empty] | 0 | 0 | [8 empty] | AO-05 |  |  |  | 000479348 | 0 | 0 | [10 empty] | 0 |  |  |  |  | BR | 0 | Rijkswaterstaat West Nederland Noord | Rijkswaterstaat WNZ-district Zuid |  |  |  | 0 | 0 | 0 | [8 empty] | FALSE | 0 |  |  |  |  | 0 | 0 | 0 | 0 | FALSE |  |  |  | FALSE
NOT-N6-4087 | 015-0040-R, KP Ridderkerk-Noord - Papendrecht | Rijksweg 15 | 38C-113-01, Noordtunnel (A15) | 100 civiel | 123 Diverse constructies | Wandconstructie, Wandconstructie, Inritzijde Noord-Oost Diverse constructies | Wandafwerking, Tegels, 1, AO-06 |  |  | NOT-N2-001 | NOT-N3-123 | Tunnel |  | 2138 | 00012 | RWS TOP WNZ | WNZ district zuid | 0 |  |  |  |  | WNZ (West-Nederland Zuid) | 38C-113, Tunnel onder de Noord | FALSE | Wandafwerking |  |  | VITOP |  |  |  | 0 | 0 | [6 empty] | 0 | 0 | [8 empty] | AO-06 |  |  |  | 000479349 | 0 | 0 | [10 empty] | 0 |  |  |  |  | BR | 0 | Rijkswaterstaat West Nederland Noord | Rijkswaterstaat WNZ-district Zuid |  |  |  | 0 | 0 | 0 | [8 empty] | FALSE | 0 |  |  |  |  | 0 | 0 | 0 | 0 | FALSE |  |  |  | FALSE
NOT-N6-4088 | 015-0040-R, KP Ridderkerk-Noord - Papendrecht | Rijksweg 15 | 38C-113-01, Noordtunnel (A15) | 100 civiel | 123 Diverse constructies | Wandconstructie, Wandconstructie, Inritzijde Noord-Oost Diverse constructies | Wandafwerking, Tegels, 1, AO-09 |  |  | NOT-N2-001 | NOT-N3-123 | Tunnel |  | 2138 | 00012 | RWS TOP WNZ | WNZ district zuid | 0 |  |  |  |  | WNZ (West-Nederland Zuid) | 38C-113, Tunnel onder de Noord | FALSE | Wandafwerking |  |  | VITOP |  |  |  | 0 | 0 | [6 empty] | 0 | 0 | [8 empty] | AO-09 |  |  |  | 000479350 | 0 | 0 | [10 empty] | 0 |  |  |  |  | BR | 0 | Rijkswaterstaat West Nederland Noord | Rijkswaterstaat WNZ-district Zuid |  |  |  | 0 | 0 | 0 | [8 empty] | FALSE | 0 |  |  |  |  | 0 | 0 | 0 | 0 | FALSE |  |  |  | FALSE
NOT-N6-4089 | 015-0040-R, KP Ridderkerk-Noord - Papendrecht | Rijksweg 15 | 38C-113-01, Noordtunnel (A15) | 100 civiel | 123 Diverse constructies | Wandconstructie, Wandconstructie, Inritzijde Noord-Oost Diverse constructies | Wandafwerking, Tegels, 1, AO-12 |  |  | NOT-N2-001 | NOT-N3-123 | Tunnel |  | 2138 | 00012 | RWS TOP WNZ | WNZ district zuid | 0 |  |  |  |  | WNZ (West-Nederland Zuid) | 38C-113, Tunnel onder de Noord | FALSE | Wandafwerking |  |  | VITOP |  |  |  | 0 | 0 | [6 empty] | 0 | 0 | [8 empty] | AO-12 |  |  |  | 000479351 | 0 | 0 | [10 empty] | 0 |  |  |  |  | BR | 0 | Rijkswaterstaat West Nederland Noord | Rijkswaterstaat WNZ-district Zuid |  |  |  | 0 | 0 | 0 | [8 empty] | FALSE | 0 |  |  |  |  | 0 | 0 | 0 | 0 | FALSE |  |  |  | FALSE
NOT-N6-4090 | 015-0040-R, KP Ridderkerk-Noord - Papendrecht | Rijksweg 15 | 38C-113-01, Noordtunnel (A15) | 100 civiel | 123 Diverse constructies | Wandconstructie, Wandconstructie, Inritzijde Noord-Oost Diverse constructies | Wandafwerking, Tegels, 1, AO-13 |  |  | NOT-N2-001 | NOT-N3-123 | Tunnel |  | 2138 | 00012 | RWS TOP WNZ | WNZ district zuid | 0 |  |  |  |  | WNZ (West-Nederland Zuid) | 38C-113, Tunnel onder de Noord | FALSE | Wandafwerking |  |  | VITOP |  |  |  | 0 | 0 | [6 empty] | 0 | 0 | [8 empty] | AO-13 |  |  |  | 000479352 | 0 | 0 | [10 empty] | 0 |  |  |  |  | BR | 0 | Rijkswaterstaat West Nederland Noord | Rijkswaterstaat WNZ-district Zuid |  |  |  | 0 | 0 | 0 | [8 empty] | FALSE | 0 |  |  |  |  | 0 | 0 | 0 | 0 | FALSE |  |  |  | FALSE
NOT-N6-4091 | 015-0040-R, KP Ridderkerk-Noord - Papendrecht | Rijksweg 15 | 38C-113-01, Noordtunnel (A15) | 100 civiel | 123 Diverse constructies | Wandconstructie, Wandconstructie, Inritzijde Noord-Oost Diverse constructies | Wandafwerking, Tegels, 1, AO-14 |  |  | NOT-N2-001 | NOT-N3-123 | Tunnel |  | 2138 | 00012 | RWS TOP WNZ | WNZ district zuid | 0 |  |  |  |  | WNZ (West-Nederland Zuid) | 38C-113, Tunnel onder de Noord | FALSE | Wandafwerking |  |  | VITOP |  |  |  | 0 | 0 | [6 empty] | 0 | 0 | [8 empty] | AO-14 |  |  |  | 000479353 | 0 | 0 | [10 empty] | 0 |  |  |  |  | BR | 0 | Rijkswaterstaat West Nederland Noord | Rijkswaterstaat WNZ-district Zuid |  |  |  | 0 | 0 | 0 | [8 empty] | FALSE | 0 |  |  |  |  | 0 | 0 | 0 | 0 | FALSE |  |  |  | FALSE
NOT-N6-4092 | 015-0040-R, KP Ridderkerk-Noord - Papendrecht | Rijksweg 15 | 38C-113-01, Noordtunnel (A15) | 100 civiel | 123 Diverse constructies | Wandconstructie, Wandconstructie, Inritzijde Noord-Oost Diverse constructies | Wandafwerking, Tegels, 1, AO-15 |  |  | NOT-N2-001 | NOT-N3-123 | Tunnel |  | 2138 | 00012 | RWS TOP WNZ | WNZ district zuid | 0 |  |  |  |  | WNZ (West-Nederland Zuid) | 38C-113, Tunnel onder de Noord | FALSE | Wandafwerking |  |  | VITOP |  |  |  | 0 | 0 | [6 empty] | 0 | 0 | [8 empty] | AO-15 |  |  |  | 000479354 | 0 | 0 | [10 empty] | 0 |  |  |  |  | BR | 0 | Rijkswaterstaat West Nederland Noord | Rijkswaterstaat WNZ-district Zuid |  |  |  | 0 | 0 | 0 | [8 empty] | FALSE | 0 |  |  |  |  | 0 | 0 | 0 | 0 | FALSE |  |  |  | FALSE
NOT-N6-4093 | 015-0040-R, KP Ridderkerk-Noord - Papendrecht | Rijksweg 15 | 38C-113-01, Noordtunnel (A15) | 100 civiel | 123 Diverse constructies | Wandconstructie, Wandconstructie, Inritzijde Noord-Oost Diverse constructies | Wandafwerking, Tegels, 1, AO-16 |  |  | NOT-N2-001 | NOT-N3-123 | Tunnel |  | 2138 | 00012 | RWS TOP WNZ | WNZ district zuid | 0 |  |  |  |  | WNZ (West-Nederland Zuid) | 38C-113, Tunnel onder de Noord | FALSE | Wandafwerking |  |  | VITOP |  |  |  | 0 | 0 | [6 empty] | 0 | 0 | [8 empty] | AO-16 |  |  |  | 000479355 | 0 | 0 | [10 empty] | 0 |  |  |  |  | BR | 0 | Rijkswaterstaat West Nederland Noord | Rijkswaterstaat WNZ-district Zuid |  |  |  | 0 | 0 | 0 | [8 empty] | FALSE | 0 |  |  |  |  | 0 | 0 | 0 | 0 | FALSE |  |  |  | FALSE
NOT-N6-4094 | 015-0040-R, KP Ridderkerk-Noord - Papendrecht | Rijksweg 15 | 38C-113-01, Noordtunnel (A15) | 100 civiel | 123 Diverse constructies | Wandconstructie, Wandconstructie, Inritzijde Noord-Oost Diverse constructies | Wandafwerking, Tegels, 1, AO-17 |  |  | NOT-N2-001 | NOT-N3-123 | Tunnel |  | 2138 | 00012 | RWS TOP WNZ | WNZ district zuid | 0 |  |  |  |  | WNZ (West-Nederland Zuid) | 38C-113, Tunnel onder de Noord | FALSE | Wandafwerking |  |  | VITOP |  |  |  | 0 | 0 | [6 empty] | 0 | 0 | [8 empty] | AO-17 |  |  |  | 000479356 | 0 | 0 | [10 empty] | 0 |  |  |  |  | BR | 0 | Rijkswaterstaat West Nederland Noord | Rijkswaterstaat WNZ-district Zuid |  |  |  | 0 | 0 | 0 | [8 empty] | FALSE | 0 |  |  |  |  | 0 | 0 | 0 | 0 | FALSE |  |  |  | FALSE
NOT-N6-4095 | 015-0040-R, KP Ridderkerk-Noord - Papendrecht | Rijksweg 15 | 38C-113-01, Noordtunnel (A15) | 100 civiel | 123 Diverse constructies | Wandconstructie, Wandconstructie, Inritzijde Noord-Oost Diverse constructies | Wandafwerking, Tegels, 1, AO-18 |  |  | NOT-N2-001 | NOT-N3-123 | Tunnel |  | 2138 | 00012 | RWS TOP WNZ | WNZ district zuid | 0 |  |  |  |  | WNZ (West-Nederland Zuid) | 38C-113, Tunnel onder de Noord | FALSE | Wandafwerking |  |  | VITOP |  |  |  | 0 | 0 | [6 empty] | 0 | 0 | [8 empty] | AO-18 |  |  |  | 000479357 | 0 | 0 | [10 empty] | 0 |  |  |  |  | BR | 0 | Rijkswaterstaat West Nederland Noord | Rijkswaterstaat WNZ-district Zuid |  |  |  | 0 | 0 | 0 | [8 empty] | FALSE | 0 |  |  |  |  | 0 | 0 | 0 | 0 | FALSE |  |  |  | FALSE
NOT-N6-4096 | 015-0040-R, KP Ridderkerk-Noord - Papendrecht | Rijksweg 15 | 38C-113-01, Noordtunnel (A15) | 100 civiel | 123 Diverse constructies | Wandconstructie, Wandconstructie, Inritzijde Noord-Oost Diverse constructies | Wandafwerking, Tegels, 1, AO-19 |  |  | NOT-N2-001 | NOT-N3-123 | Tunnel |  | 2138 | 00012 | RWS TOP WNZ | WNZ district zuid | 0 |  |  |  |  | WNZ (West-Nederland Zuid) | 38C-113, Tunnel onder de Noord | FALSE | Wandafwerking |  |  | VITOP |  |  |  | 0 | 0 | [6 empty] | 0 | 0 | [8 empty] | AO-19 |  |  |  | 000479358 | 0 | 0 | [10 empty] | 0 |  |  |  |  | BR | 0 | Rijkswaterstaat West Nederland Noord | Rijkswaterstaat WNZ-district Zuid |  |  |  | 0 | 0 | 0 | [8 empty] | FALSE | 0 |  |  |  |  | 0 | 0 | 0 | 0 | FALSE |  |  |  | FALSE
NOT-N6-4097 | 015-0040-R, KP Ridderkerk-Noord - Papendrecht | Rijksweg 15 | 38C-113-01, Noordtunnel (A15) | 100 civiel | 123 Diverse constructies | Wandconstructie, Wandconstructie, Inritzijde Noord-Oost Diverse constructies | Wandafwerking, Tegels, 1, AO-20 - AO-21 |  |  | NOT-N2-001 | NOT-N3-123 | Tunnel |  | 2138 | 00012 | RWS TOP WNZ | WNZ district zuid | 0 |  |  |  |  | WNZ (West-Nederland Zuid) | 38C-113, Tunnel onder de Noord | FALSE | Wandafwerking |  |  | VITOP |  |  |  | 0 | 0 | [6 empty] | 0 | 0 | [8 empty] | AO-20 - AO-21 |  |  |  | 000479359 | 0 | 0 | [10 empty] | 0 |  |  |  |  | BR | 0 | Rijkswaterstaat West Nederland Noord | Rijkswaterstaat WNZ-district Zuid |  |  |  | 0 | 0 | 0 | [8 empty] | FALSE | 0 |  |  |  |  | 0 | 0 | 0 | 0 | FALSE |  |  |  | FALSE
NOT-N6-4098 | 015-0040-R, KP Ridderkerk-Noord - Papendrecht | Rijksweg 15 | 38C-113-01, Noordtunnel (A15) | 100 civiel | 123 Diverse constructies | Wandconstructie, Wandconstructie, Inritzijde Noord-Oost Diverse constructies | Wandafwerking, Tegels, 1, AO-21 |  |  | NOT-N2-001 | NOT-N3-123 | Tunnel |  | 2138 | 00012 | RWS TOP WNZ | WNZ district zuid | 0 |  |  |  |  | WNZ (West-Nederland Zuid) | 38C-113, Tunnel onder de Noord | FALSE | Wandafwerking |  |  | VITOP |  |  |  | 0 | 0 | [6 empty] | 0 | 0 | [8 empty] | AO-21 |  |  |  | 000479360 | 0 | 0 | [10 empty] | 0 |  |  |  |  | BR | 0 | Rijkswaterstaat West Nederland Noord | Rijkswaterstaat WNZ-district Zuid |  |  |  | 0 | 0 | 0 | [8 empty] | FALSE | 0 |  |  |  |  | 0 | 0 | 0 | 0 | FALSE |  |  |  | FALSE
NOT-N6-4099 | 015-0040-R, KP Ridderkerk-Noord - Papendrecht | Rijksweg 15 | 38C-113-01, Noordtunnel (A15) | 100 civiel | 123 Diverse constructies | Wandconstructie, Wandconstructie, Inritzijde Zuid-West Diverse constructies | Wand, Buitenwand, 1, AW-01 |  |  | NOT-N2-001 | NOT-N3-123 | Tunnel |  | 1619 | 00012 | RWS TOP WNZ | WNZ district zuid | 0 |  |  |  |  | WNZ (West-Nederland Zuid) | 38C-113, Tunnel onder de Noord | FALSE | Wand |  |  | VITOP |  |  |  | 0 | 0 | [6 empty] | 0 | 0 | [8 empty] | AW-01 |  |  |  | 000479361 | 0 | 0 | [10 empty] | 0 |  |  |  |  | BR | 0 | Rijkswaterstaat West Nederland Noord | Rijkswaterstaat WNZ-district Zuid |  |  |  | 0 | 0 | 0 | [8 empty] | FALSE | 0 |  |  |  |  | 0 | 0 | 0 | 0 | FALSE |  |  |  | FALSE
NOT-N6-4100 | 015-0040-R, KP Ridderkerk-Noord - Papendrecht | Rijksweg 15 | 38C-113-01, Noordtunnel (A15) | 100 civiel | 123 Diverse constructies | Wandconstructie, Wandconstructie, Inritzijde Zuid-West Diverse constructies | Wand, Buitenwand, 1, AW-02 |  |  | NOT-N2-001 | NOT-N3-123 | Tunnel |  | 1619 | 00012 | RWS TOP WNZ | WNZ district zuid | 0 |  |  |  |  | WNZ (West-Nederland Zuid) | 38C-113, Tunnel onder de Noord | FALSE | Wand |  |  | VITOP |  |  |  | 0 | 0 | [6 empty] | 0 | 0 | [8 empty] | AW-02 |  |  |  | 000479362 | 0 | 0 | [10 empty] | 0 |  |  |  |  | BR | 0 | Rijkswaterstaat West Nederland Noord | Rijkswaterstaat WNZ-district Zuid |  |  |  | 0 | 0 | 0 | [8 empty] | FALSE | 0 |  |  |  |  | 0 | 0 | 0 | 0 | FALSE |  |  |  | FALSE
NOT-N6-4101 | 015-0040-R, KP Ridderkerk-Noord - Papendrecht | Rijksweg 15 | 38C-113-01, Noordtunnel (A15) | 100 civiel | 123 Diverse constructies | Wandconstructie, Wandconstructie, Inritzijde Zuid-West Diverse constructies | Wand, Buitenwand, 1, AW-03 |  |  | NOT-N2-001 | NOT-N3-123 | Tunnel |  | 1619 | 00012 | RWS TOP WNZ | WNZ district zuid | 0 |  |  |  |  | WNZ (West-Nederland Zuid) | 38C-113, Tunnel onder de Noord | FALSE | Wand |  |  | VITOP |  |  |  | 0 | 0 | [6 empty] | 0 | 0 | [8 empty] | AW-03 |  |  |  | 000479363 | 0 | 0 | [10 empty] | 0 |  |  |  |  | BR | 0 | Rijkswaterstaat West Nederland Noord | Rijkswaterstaat WNZ-district Zuid |  |  |  | 0 | 0 | 0 | [8 empty] | FALSE | 0 |  |  |  |  | 0 | 0 | 0 | 0 | FALSE |  |  |  | FALSE
NOT-N6-4102 | 015-0040-R, KP Ridderkerk-Noord - Papendrecht | Rijksweg 15 | 38C-113-01, Noordtunnel (A15) | 100 civiel | 123 Diverse constructies | Wandconstructie, Wandconstructie, Inritzijde Zuid-West Diverse constructies | Wand, Buitenwand, 1, AW-04 |  |  | NOT-N2-001 | NOT-N3-123 | Tunnel |  | 1619 | 00012 | RWS TOP WNZ | WNZ district zuid | 0 |  |  |  |  | WNZ (West-Nederland Zuid) | 38C-113, Tunnel onder de Noord | FALSE | Wand |  |  | VITOP |  |  |  | 0 | 0 | [6 empty] | 0 | 0 | [8 empty] | AW-04 |  |  |  | 000479364 | 0 | 0 | [10 empty] | 0 |  |  |  |  | BR | 0 | Rijkswaterstaat West Nederland Noord | Rijkswaterstaat WNZ-district Zuid |  |  |  | 0 | 0 | 0 | [8 empty] | FALSE | 0 |  |  |  |  | 0 | 0 | 0 | 0 | FALSE |  |  |  | FALSE
NOT-N6-4103 | 015-0040-R, KP Ridderkerk-Noord - Papendrecht | Rijksweg 15 | 38C-113-01, Noordtunnel (A15) | 100 civiel | 123 Diverse constructies | Wandconstructie, Wandconstructie, Inritzijde Zuid-West Diverse constructies | Wandafwerking, Tegels, 1, AW-01 |  |  | NOT-N2-001 | NOT-N3-123 | Tunnel |  | 2138 | 00012 | RWS TOP WNZ | WNZ district zuid | 0 |  |  |  |  | WNZ (West-Nederland Zuid) | 38C-113, Tunnel onder de Noord | FALSE | Wandafwerking |  |  | VITOP |  |  |  | 0 | 0 | [6 empty] | 0 | 0 | [8 empty] | AW-01 |  |  |  | 000479365 | 0 | 0 | [10 empty] | 0 |  |  |  |  | BR | 0 | Rijkswaterstaat West Nederland Noord | Rijkswaterstaat WNZ-district Zuid |  |  |  | 0 | 0 | 0 | [8 empty] | FALSE | 0 |  |  |  |  | 0 | 0 | 0 | 0 | FALSE |  |  |  | FALSE
NOT-N6-4104 | 015-0040-R, KP Ridderkerk-Noord - Papendrecht | Rijksweg 15 | 38C-113-01, Noordtunnel (A15) | 100 civiel | 123 Diverse constructies | Wandconstructie, Wandconstructie, Inritzijde Zuid-West Diverse constructies | Wandafwerking, Tegels, 1, AW-02 |  |  | NOT-N2-001 | NOT-N3-123 | Tunnel |  | 2138 | 00012 | RWS TOP WNZ | WNZ district zuid | 0 |  |  |  |  | WNZ (West-Nederland Zuid) | 38C-113, Tunnel onder de Noord | FALSE | Wandafwerking |  |  | VITOP |  |  |  | 0 | 0 | [6 empty] | 0 | 0 | [8 empty] | AW-02 |  |  |  | 000479366 | 0 | 0 | [10 empty] | 0 |  |  |  |  | BR | 0 | Rijkswaterstaat West Nederland Noord | Rijkswaterstaat WNZ-district Zuid |  |  |  | 0 | 0 | 0 | [8 empty] | FALSE | 0 |  |  |  |  | 0 | 0 | 0 | 0 | FALSE |  |  |  | FALSE
NOT-N6-4105 | 015-0040-R, KP Ridderkerk-Noord - Papendrecht | Rijksweg 15 | 38C-113-01, Noordtunnel (A15) | 100 civiel | 123 Diverse constructies | Wandconstructie, Wandconstructie, Inritzijde Zuid-West Diverse constructies | Wandafwerking, Tegels, 1, AW-03 |  |  | NOT-N2-001 | NOT-N3-123 | Tunnel |  | 2138 | 00012 | RWS TOP WNZ | WNZ district zuid | 0 |  |  |  |  | WNZ (West-Nederland Zuid) | 38C-113, Tunnel onder de Noord | FALSE | Wandafwerking |  |  | VITOP |  |  |  | 0 | 0 | [6 empty] | 0 | 0 | [8 empty] | AW-03 |  |  |  | 000479367 | 0 | 0 | [10 empty] | 0 |  |  |  |  | BR | 0 | Rijkswaterstaat West Nederland Noord | Rijkswaterstaat WNZ-district Zuid |  |  |  | 0 | 0 | 0 | [8 empty] | FALSE | 0 |  |  |  |  | 0 | 0 | 0 | 0 | FALSE |  |  |  | FALSE
NOT-N6-4106 | 015-0040-R, KP Ridderkerk-Noord - Papendrecht | Rijksweg 15 | 38C-113-01, Noordtunnel (A15) | 100 civiel | 123 Diverse constructies | Wandconstructie, Wandconstructie, Inritzijde Zuid-West Diverse constructies | Wandafwerking, Tegels, 1, AW-04 |  |  | NOT-N2-001 | NOT-N3-123 | Tunnel |  | 2138 | 00012 | RWS TOP WNZ | WNZ district zuid | 0 |  |  |  |  | WNZ (West-Nederland Zuid) | 38C-113, Tunnel onder de Noord | FALSE | Wandafwerking |  |  | VITOP |  |  |  | 0 | 0 | [6 empty] | 0 | 0 | [8 empty] | AW-04 |  |  |  | 000479368 | 0 | 0 | [10 empty] | 0 |  |  |  |  | BR | 0 | Rijkswaterstaat West Nederland Noord | Rijkswaterstaat WNZ-district Zuid |  |  |  | 0 | 0 | 0 | [8 empty] | FALSE | 0 |  |  |  |  | 0 | 0 | 0 | 0 | FALSE |  |  |  | FALSE
NOT-N6-4107 | 015-0040-R, KP Ridderkerk-Noord - Papendrecht | Rijksweg 15 | 38C-113-01, Noordtunnel (A15) | 100 civiel | 123 Diverse constructies | Wandconstructie, Wandconstructie, Middenberm Oost Diverse constructies | Wand, (tussen)wand, 1, AO-01 |  |  | NOT-N2-001 | NOT-N3-123 | Tunnel |  | 1619 | 00012 | RWS TOP WNZ | WNZ district zuid | 0 |  |  |  |  | WNZ (West-Nederland Zuid) | 38C-113, Tunnel onder de Noord | FALSE | Wand |  |  | VITOP |  |  |  | 0 | 0 | [6 empty] | 0 | 0 | [8 empty] | AO-01 |  |  |  | 000479369 | 0 | 0 | [10 empty] | 0 |  |  |  |  | BR | 0 | Rijkswaterstaat West Nederland Noord | Rijkswaterstaat WNZ-district Zuid |  |  |  | 0 | 0 | 0 | [8 empty] | FALSE | 0 |  |  |  |  | 0 | 0 | 0 | 0 | FALSE |  |  |  | FALSE
NOT-N6-4108 | 015-0040-R, KP Ridderkerk-Noord - Papendrecht | Rijksweg 15 | 38C-113-01, Noordtunnel (A15) | 100 civiel | 123 Diverse constructies | Wandconstructie, Wandconstructie, Middenberm Oost Diverse constructies | Wand, Middenwand Noord, 1, AO-01 |  |  | NOT-N2-001 | NOT-N3-123 | Tunnel |  | 1619 | 00012 | RWS TOP WNZ | WNZ district zuid | 0 |  |  |  |  | WNZ (West-Nederland Zuid) | 38C-113, Tunnel onder de Noord | FALSE | Wand |  |  | VITOP |  |  |  | 0 | 0 | [6 empty] | 0 | 0 | [8 empty] | AO-01 |  |  |  | 000479370 | 0 | 0 | [10 empty] | 0 |  |  |  |  | BR | 0 | Rijkswaterstaat West Nederland Noord | Rijkswaterstaat WNZ-district Zuid |  |  |  | 0 | 0 | 0 | [8 empty] | FALSE | 0 |  |  |  |  | 0 | 0 | 0 | 0 | FALSE |  |  |  | FALSE
NOT-N6-4109 | 015-0040-R, KP Ridderkerk-Noord - Papendrecht | Rijksweg 15 | 38C-113-01, Noordtunnel (A15) | 100 civiel | 123 Diverse constructies | Wandconstructie, Wandconstructie, Middenberm Oost Diverse constructies | Wand, Middenwand Noord, 1, AO-02 |  |  | NOT-N2-001 | NOT-N3-123 | Tunnel |  | 1619 | 00012 | RWS TOP WNZ | WNZ district zuid | 0 |  |  |  |  | WNZ (West-Nederland Zuid) | 38C-113, Tunnel onder de Noord | FALSE | Wand |  |  | VITOP |  |  |  | 0 | 0 | [6 empty] | 0 | 0 | [8 empty] | AO-02 |  |  |  | 000479371 | 0 | 0 | [10 empty] | 0 |  |  |  |  | BR | 0 | Rijkswaterstaat West Nederland Noord | Rijkswaterstaat WNZ-district Zuid |  |  |  | 0 | 0 | 0 | [8 empty] | FALSE | 0 |  |  |  |  | 0 | 0 | 0 | 0 | FALSE |  |  |  | FALSE
NOT-N6-4110 | 015-0040-R, KP Ridderkerk-Noord - Papendrecht | Rijksweg 15 | 38C-113-01, Noordtunnel (A15) | 100 civiel | 123 Diverse constructies | Wandconstructie, Wandconstructie, Middenberm Oost Diverse constructies | Wand, Middenwand Noord, 1, AO-03 |  |  | NOT-N2-001 | NOT-N3-123 | Tunnel |  | 1619 | 00012 | RWS TOP WNZ | WNZ district zuid | 0 |  |  |  |  | WNZ (West-Nederland Zuid) | 38C-113, Tunnel onder de Noord | FALSE | Wand |  |  | VITOP |  |  |  | 0 | 0 | [6 empty] | 0 | 0 | [8 empty] | AO-03 |  |  |  | 000479372 | 0 | 0 | [10 empty] | 0 |  |  |  |  | BR | 0 | Rijkswaterstaat West Nederland Noord | Rijkswaterstaat WNZ-district Zuid |  |  |  | 0 | 0 | 0 | [8 empty] | FALSE | 0 |  |  |  |  | 0 | 0 | 0 | 0 | FALSE |  |  |  | FALSE
NOT-N6-4111 | 015-0040-R, KP Ridderkerk-Noord - Papendrecht | Rijksweg 15 | 38C-113-01, Noordtunnel (A15) | 100 civiel | 123 Diverse constructies | Wandconstructie, Wandconstructie, Middenberm Oost Diverse constructies | Wand, Middenwand Noord, 1, AO-05 |  |  | NOT-N2-001 | NOT-N3-123 | Tunnel |  | 1619 | 00012 | RWS TOP WNZ | WNZ district zuid | 0 |  |  |  |  | WNZ (West-Nederland Zuid) | 38C-113, Tunnel onder de Noord | FALSE | Wand |  |  | VITOP |  |  |  | 0 | 0 | [6 empty] | 0 | 0 | [8 empty] | AO-05 |  |  |  | 000479373 | 0 | 0 | [10 empty] | 0 |  |  |  |  | BR | 0 | Rijkswaterstaat West Nederland Noord | Rijkswaterstaat WNZ-district Zuid |  |  |  | 0 | 0 | 0 | [8 empty] | FALSE | 0 |  |  |  |  | 0 | 0 | 0 | 0 | FALSE |  |  |  | FALSE
NOT-N6-4112 | 015-0040-R, KP Ridderkerk-Noord - Papendrecht | Rijksweg 15 | 38C-113-01, Noordtunnel (A15) | 100 civiel | 123 Diverse constructies | Wandconstructie, Wandconstructie, Middenberm Oost Diverse constructies | Wand, Middenwand Noord, 1, AO-06 |  |  | NOT-N2-001 | NOT-N3-123 | Tunnel |  | 1619 | 00012 | RWS TOP WNZ | WNZ district zuid | 0 |  |  |  |  | WNZ (West-Nederland Zuid) | 38C-113, Tunnel onder de Noord | FALSE | Wand |  |  | VITOP |  |  |  | 0 | 0 | [6 empty] | 0 | 0 | [8 empty] | AO-06 |  |  |  | 000479374 | 0 | 0 | [10 empty] | 0 |  |  |  |  | BR | 0 | Rijkswaterstaat West Nederland Noord | Rijkswaterstaat WNZ-district Zuid |  |  |  | 0 | 0 | 0 | [8 empty] | FALSE | 0 |  |  |  |  | 0 | 0 | 0 | 0 | FALSE |  |  |  | FALSE
NOT-N6-4113 | 015-0040-R, KP Ridderkerk-Noord - Papendrecht | Rijksweg 15 | 38C-113-01, Noordtunnel (A15) | 100 civiel | 123 Diverse constructies | Wandconstructie, Wandconstructie, Middenberm Oost Diverse constructies | Wand, Middenwand Noord, 1, AO-07 |  |  | NOT-N2-001 | NOT-N3-123 | Tunnel |  | 1619 | 00012 | RWS TOP WNZ | WNZ district zuid | 0 |  |  |  |  | WNZ (West-Nederland Zuid) | 38C-113, Tunnel onder de Noord | FALSE | Wand |  |  | VITOP |  |  |  | 0 | 0 | [6 empty] | 0 | 0 | [8 empty] | AO-07 |  |  |  | 000479375 | 0 | 0 | [10 empty] | 0 |  |  |  |  | BR | 0 | Rijkswaterstaat West Nederland Noord | Rijkswaterstaat WNZ-district Zuid |  |  |  | 0 | 0 | 0 | [8 empty] | FALSE | 0 |  |  |  |  | 0 | 0 | 0 | 0 | FALSE |  |  |  | FALSE
NOT-N6-4114 | 015-0040-R, KP Ridderkerk-Noord - Papendrecht | Rijksweg 15 | 38C-113-01, Noordtunnel (A15) | 100 civiel | 123 Diverse constructies | Wandconstructie, Wandconstructie, Middenberm Oost Diverse constructies | Wand, Middenwand Noord, 1, AO-08 |  |  | NOT-N2-001 | NOT-N3-123 | Tunnel |  | 1619 | 00012 | RWS TOP WNZ | WNZ district zuid | 0 |  |  |  |  | WNZ (West-Nederland Zuid) | 38C-113, Tunnel onder de Noord | FALSE | Wand |  |  | VITOP |  |  |  | 0 | 0 | [6 empty] | 0 | 0 | [8 empty] | AO-08 |  |  |  | 000479376 | 0 | 0 | [10 empty] | 0 |  |  |  |  | BR | 0 | Rijkswaterstaat West Nederland Noord | Rijkswaterstaat WNZ-district Zuid |  |  |  | 0 | 0 | 0 | [8 empty] | FALSE | 0 |  |  |  |  | 0 | 0 | 0 | 0 | FALSE |  |  |  | FALSE
NOT-N6-4115 | 015-0040-R, KP Ridderkerk-Noord - Papendrecht | Rijksweg 15 | 38C-113-01, Noordtunnel (A15) | 100 civiel | 123 Diverse constructies | Wandconstructie, Wandconstructie, Middenberm Oost Diverse constructies | Wand, Middenwand Noord, 1, AO-09 |  |  | NOT-N2-001 | NOT-N3-123 | Tunnel |  | 1619 | 00012 | RWS TOP WNZ | WNZ district zuid | 0 |  |  |  |  | WNZ (West-Nederland Zuid) | 38C-113, Tunnel onder de Noord | FALSE | Wand |  |  | VITOP |  |  |  | 0 | 0 | [6 empty] | 0 | 0 | [8 empty] | AO-09 |  |  |  | 000479377 | 0 | 0 | [10 empty] | 0 |  |  |  |  | BR | 0 | Rijkswaterstaat West Nederland Noord | Rijkswaterstaat WNZ-district Zuid |  |  |  | 0 | 0 | 0 | [8 empty] | FALSE | 0 |  |  |  |  | 0 | 0 | 0 | 0 | FALSE |  |  |  | FALSE
NOT-N6-4116 | 015-0040-R, KP Ridderkerk-Noord - Papendrecht | Rijksweg 15 | 38C-113-01, Noordtunnel (A15) | 100 civiel | 123 Diverse constructies | Wandconstructie, Wandconstructie, Middenberm Oost Diverse constructies | Wand, Middenwand Noord, 1, AO-10 |  |  | NOT-N2-001 | NOT-N3-123 | Tunnel |  | 1619 | 00012 | RWS TOP WNZ | WNZ district zuid | 0 |  |  |  |  | WNZ (West-Nederland Zuid) | 38C-113, Tunnel onder de Noord | FALSE | Wand |  |  | VITOP |  |  |  | 0 | 0 | [6 empty] | 0 | 0 | [8 empty] | AO-10 |  |  |  | 000479378 | 0 | 0 | [10 empty] | 0 |  |  |  |  | BR | 0 | Rijkswaterstaat West Nederland Noord | Rijkswaterstaat WNZ-district Zuid |  |  |  | 0 | 0 | 0 | [8 empty] | FALSE | 0 |  |  |  |  | 0 | 0 | 0 | 0 | FALSE |  |  |  | FALSE
NOT-N6-4117 | 015-0040-R, KP Ridderkerk-Noord - Papendrecht | Rijksweg 15 | 38C-113-01, Noordtunnel (A15) | 100 civiel | 123 Diverse constructies | Wandconstructie, Wandconstructie, Middenberm Oost Diverse constructies | Wand, Middenwand Noord, 1, AO-11 |  |  | NOT-N2-001 | NOT-N3-123 | Tunnel |  | 1619 | 00012 | RWS TOP WNZ | WNZ district zuid | 0 |  |  |  |  | WNZ (West-Nederland Zuid) | 38C-113, Tunnel onder de Noord | FALSE | Wand |  |  | VITOP |  |  |  | 0 | 0 | [6 empty] | 0 | 0 | [8 empty] | AO-11 |  |  |  | 000479379 | 0 | 0 | [10 empty] | 0 |  |  |  |  | BR | 0 | Rijkswaterstaat West Nederland Noord | Rijkswaterstaat WNZ-district Zuid |  |  |  | 0 | 0 | 0 | [8 empty] | FALSE | 0 |  |  |  |  | 0 | 0 | 0 | 0 | FALSE |  |  |  | FALSE
NOT-N6-4118 | 015-0040-R, KP Ridderkerk-Noord - Papendrecht | Rijksweg 15 | 38C-113-01, Noordtunnel (A15) | 100 civiel | 123 Diverse constructies | Wandconstructie, Wandconstructie, Middenberm Oost Diverse constructies | Wand, Middenwand Noord, 1, AO-12 |  |  | NOT-N2-001 | NOT-N3-123 | Tunnel |  | 1619 | 00012 | RWS TOP WNZ | WNZ district zuid | 0 |  |  |  |  | WNZ (West-Nederland Zuid) | 38C-113, Tunnel onder de Noord | FALSE | Wand |  |  | VITOP |  |  |  | 0 | 0 | [6 empty] | 0 | 0 | [8 empty] | AO-12 |  |  |  | 000479380 | 0 | 0 | [10 empty] | 0 |  |  |  |  | BR | 0 | Rijkswaterstaat West Nederland Noord | Rijkswaterstaat WNZ-district Zuid |  |  |  | 0 | 0 | 0 | [8 empty] | FALSE | 0 |  |  |  |  | 0 | 0 | 0 | 0 | FALSE |  |  |  | FALSE
NOT-N6-4119 | 015-0040-R, KP Ridderkerk-Noord - Papendrecht | Rijksweg 15 | 38C-113-01, Noordtunnel (A15) | 100 civiel | 123 Diverse constructies | Wandconstructie, Wandconstructie, Middenberm Oost Diverse constructies | Wand, Middenwand Noord, 1, AO-13 |  |  | NOT-N2-001 | NOT-N3-123 | Tunnel |  | 1619 | 00012 | RWS TOP WNZ | WNZ district zuid | 0 |  |  |  |  | WNZ (West-Nederland Zuid) | 38C-113, Tunnel onder de Noord | FALSE | Wand |  |  | VITOP |  |  |  | 0 | 0 | [6 empty] | 0 | 0 | [8 empty] | AO-13 |  |  |  | 000479381 | 0 | 0 | [10 empty] | 0 |  |  |  |  | BR | 0 | Rijkswaterstaat West Nederland Noord | Rijkswaterstaat WNZ-district Zuid |  |  |  | 0 | 0 | 0 | [8 empty] | FALSE | 0 |  |  |  |  | 0 | 0 | 0 | 0 | FALSE |  |  |  | FALSE
NOT-N6-4120 | 015-0040-R, KP Ridderkerk-Noord - Papendrecht | Rijksweg 15 | 38C-113-01, Noordtunnel (A15) | 100 civiel | 123 Diverse constructies | Wandconstructie, Wandconstructie, Middenberm Oost Diverse constructies | Wand, Middenwand Noord, 1, AO-14 |  |  | NOT-N2-001 | NOT-N3-123 | Tunnel |  | 1619 | 00012 | RWS TOP WNZ | WNZ district zuid | 0 |  |  |  |  | WNZ (West-Nederland Zuid) | 38C-113, Tunnel onder de Noord | FALSE | Wand |  |  | VITOP |  |  |  | 0 | 0 | [6 empty] | 0 | 0 | [8 empty] | AO-14 |  |  |  | 000479382 | 0 | 0 | [10 empty] | 0 |  |  |  |  | BR | 0 | Rijkswaterstaat West Nederland Noord | Rijkswaterstaat WNZ-district Zuid |  |  |  | 0 | 0 | 0 | [8 empty] | FALSE | 0 |  |  |  |  | 0 | 0 | 0 | 0 | FALSE |  |  |  | FALSE
NOT-N6-4121 | 015-0040-R, KP Ridderkerk-Noord - Papendrecht | Rijksweg 15 | 38C-113-01, Noordtunnel (A15) | 100 civiel | 123 Diverse constructies | Wandconstructie, Wandconstructie, Middenberm Oost Diverse constructies | Wand, Middenwand Noord, 1, AO-15 |  |  | NOT-N2-001 | NOT-N3-123 | Tunnel |  | 1619 | 00012 | RWS TOP WNZ | WNZ district zuid | 0 |  |  |  |  | WNZ (West-Nederland Zuid) | 38C-113, Tunnel onder de Noord | FALSE | Wand |  |  | VITOP |  |  |  | 0 | 0 | [6 empty] | 0 | 0 | [8 empty] | AO-15 |  |  |  | 000479383 | 0 | 0 | [10 empty] | 0 |  |  |  |  | BR | 0 | Rijkswaterstaat West Nederland Noord | Rijkswaterstaat WNZ-district Zuid |  |  |  | 0 | 0 | 0 | [8 empty] | FALSE | 0 |  |  |  |  | 0 | 0 | 0 | 0 | FALSE |  |  |  | FALSE
NOT-N6-4122 | 015-0040-R, KP Ridderkerk-Noord - Papendrecht | Rijksweg 15 | 38C-113-01, Noordtunnel (A15) | 100 civiel | 123 Diverse constructies | Wandconstructie, Wandconstructie, Middenberm Oost Diverse constructies | Wand, Middenwand Noord, 1, AO-16 |  |  | NOT-N2-001 | NOT-N3-123 | Tunnel |  | 1619 | 00012 | RWS TOP WNZ | WNZ district zuid | 0 |  |  |  |  | WNZ (West-Nederland Zuid) | 38C-113, Tunnel onder de Noord | FALSE | Wand |  |  | VITOP |  |  |  | 0 | 0 | [6 empty] | 0 | 0 | [8 empty] | AO-16 |  |  |  | 000479384 | 0 | 0 | [10 empty] | 0 |  |  |  |  | BR | 0 | Rijkswaterstaat West Nederland Noord | Rijkswaterstaat WNZ-district Zuid |  |  |  | 0 | 0 | 0 | [8 empty] | FALSE | 0 |  |  |  |  | 0 | 0 | 0 | 0 | FALSE |  |  |  | FALSE
NOT-N6-4123 | 015-0040-R, KP Ridderkerk-Noord - Papendrecht | Rijksweg 15 | 38C-113-01, Noordtunnel (A15) | 100 civiel | 123 Diverse constructies | Wandconstructie, Wandconstructie, Middenberm Oost Diverse constructies | Wand, Middenwand Noord, 1, AO-17 |  |  | NOT-N2-001 | NOT-N3-123 | Tunnel |  | 1619 | 00012 | RWS TOP WNZ | WNZ district zuid | 0 |  |  |  |  | WNZ (West-Nederland Zuid) | 38C-113, Tunnel onder de Noord | FALSE | Wand |  |  | VITOP |  |  |  | 0 | 0 | [6 empty] | 0 | 0 | [8 empty] | AO-17 |  |  |  | 000479385 | 0 | 0 | [10 empty] | 0 |  |  |  |  | BR | 0 | Rijkswaterstaat West Nederland Noord | Rijkswaterstaat WNZ-district Zuid |  |  |  | 0 | 0 | 0 | [8 empty] | FALSE | 0 |  |  |  |  | 0 | 0 | 0 | 0 | FALSE |  |  |  | FALSE
NOT-N6-4124 | 015-0040-R, KP Ridderkerk-Noord - Papendrecht | Rijksweg 15 | 38C-113-01, Noordtunnel (A15) | 100 civiel | 123 Diverse constructies | Wandconstructie, Wandconstructie, Middenberm Oost Diverse constructies | Wand, Middenwand Noord, 1, AO-18 |  |  | NOT-N2-001 | NOT-N3-123 | Tunnel |  | 1619 | 00012 | RWS TOP WNZ | WNZ district zuid | 0 |  |  |  |  | WNZ (West-Nederland Zuid) | 38C-113, Tunnel onder de Noord | FALSE | Wand |  |  | VITOP |  |  |  | 0 | 0 | [6 empty] | 0 | 0 | [8 empty] | AO-18 |  |  |  | 000479386 | 0 | 0 | [10 empty] | 0 |  |  |  |  | BR | 0 | Rijkswaterstaat West Nederland Noord | Rijkswaterstaat WNZ-district Zuid |  |  |  | 0 | 0 | 0 | [8 empty] | FALSE | 0 |  |  |  |  | 0 | 0 | 0 | 0 | FALSE |  |  |  | FALSE
NOT-N6-4125 | 015-0040-R, KP Ridderkerk-Noord - Papendrecht | Rijksweg 15 | 38C-113-01, Noordtunnel (A15) | 100 civiel | 123 Diverse constructies | Wandconstructie, Wandconstructie, Middentunnelkanaal Diverse constructies | Wand, Middenwand Zuid, 1, AO-01 |  |  | NOT-N2-001 | NOT-N3-123 | Tunnel |  | 1619 | 00012 | RWS TOP WNZ | WNZ district zuid | 0 |  |  |  |  | WNZ (West-Nederland Zuid) | 38C-113, Tunnel onder de Noord | FALSE | Wand |  |  | VITOP |  |  |  | 0 | 0 | [6 empty] | 0 | 0 | [8 empty] | AO-01 |  |  |  | 000479387 | 0 | 0 | [10 empty] | 0 |  |  |  |  | BR | 0 | Rijkswaterstaat West Nederland Noord | Rijkswaterstaat WNZ-district Zuid |  |  |  | 0 | 0 | 0 | [8 empty] | FALSE | 0 |  |  |  |  | 0 | 0 | 0 | 0 | FALSE |  |  |  | FALSE
NOT-N6-4126 | 015-0040-R, KP Ridderkerk-Noord - Papendrecht | Rijksweg 15 | 38C-113-01, Noordtunnel (A15) | 100 civiel | 123 Diverse constructies | Wandconstructie, Wandconstructie, Middentunnelkanaal Diverse constructies | Wand, Middenwand Zuid, 1, AO-02 |  |  | NOT-N2-001 | NOT-N3-123 | Tunnel |  | 1619 | 00012 | RWS TOP WNZ | WNZ district zuid | 0 |  |  |  |  | WNZ (West-Nederland Zuid) | 38C-113, Tunnel onder de Noord | FALSE | Wand |  |  | VITOP |  |  |  | 0 | 0 | [6 empty] | 0 | 0 | [8 empty] | AO-02 |  |  |  | 000479388 | 0 | 0 | [10 empty] | 0 |  |  |  |  | BR | 0 | Rijkswaterstaat West Nederland Noord | Rijkswaterstaat WNZ-district Zuid |  |  |  | 0 | 0 | 0 | [8 empty] | FALSE | 0 |  |  |  |  | 0 | 0 | 0 | 0 | FALSE |  |  |  | FALSE
NOT-N6-4127 | 015-0040-R, KP Ridderkerk-Noord - Papendrecht | Rijksweg 15 | 38C-113-01, Noordtunnel (A15) | 100 civiel | 123 Diverse constructies | Wandconstructie, Wandconstructie, Middentunnelkanaal Diverse constructies | Wand, Middenwand Zuid, 1, AO-03 |  |  | NOT-N2-001 | NOT-N3-123 | Tunnel |  | 1619 | 00012 | RWS TOP WNZ | WNZ district zuid | 0 |  |  |  |  | WNZ (West-Nederland Zuid) | 38C-113, Tunnel onder de Noord | FALSE | Wand |  |  | VITOP |  |  |  | 0 | 0 | [6 empty] | 0 | 0 | [8 empty] | AO-03 |  |  |  | 000479389 | 0 | 0 | [10 empty] | 0 |  |  |  |  | BR | 0 | Rijkswaterstaat West Nederland Noord | Rijkswaterstaat WNZ-district Zuid |  |  |  | 0 | 0 | 0 | [8 empty] | FALSE | 0 |  |  |  |  | 0 | 0 | 0 | 0 | FALSE |  |  |  | FALSE
NOT-N6-4128 | 015-0040-R, KP Ridderkerk-Noord - Papendrecht | Rijksweg 15 | 38C-113-01, Noordtunnel (A15) | 100 civiel | 123 Diverse constructies | Wandconstructie, Wandconstructie, Middentunnelkanaal Diverse constructies | Wand, Middenwand Zuid, 1, AO-04 |  |  | NOT-N2-001 | NOT-N3-123 | Tunnel |  | 1619 | 00012 | RWS TOP WNZ | WNZ district zuid | 0 |  |  |  |  | WNZ (West-Nederland Zuid) | 38C-113, Tunnel onder de Noord | FALSE | Wand |  |  | VITOP |  |  |  | 0 | 0 | [6 empty] | 0 | 0 | [8 empty] | AO-04 |  |  |  | 000479390 | 0 | 0 | [10 empty] | 0 |  |  |  |  | BR | 0 | Rijkswaterstaat West Nederland Noord | Rijkswaterstaat WNZ-district Zuid |  |  |  | 0 | 0 | 0 | [8 empty] | FALSE | 0 |  |  |  |  | 0 | 0 | 0 | 0 | FALSE |  |  |  | FALSE
NOT-N6-4129 | 015-0040-R, KP Ridderkerk-Noord - Papendrecht | Rijksweg 15 | 38C-113-01, Noordtunnel (A15) | 100 civiel | 123 Diverse constructies | Wandconstructie, Wandconstructie, Middentunnelkanaal Diverse constructies | Wand, Middenwand Zuid, 1, AO-05 |  |  | NOT-N2-001 | NOT-N3-123 | Tunnel |  | 1619 | 00012 | RWS TOP WNZ | WNZ district zuid | 0 |  |  |  |  | WNZ (West-Nederland Zuid) | 38C-113, Tunnel onder de Noord | FALSE | Wand |  |  | VITOP |  |  |  | 0 | 0 | [6 empty] | 0 | 0 | [8 empty] | AO-05 |  |  |  | 000479391 | 0 | 0 | [10 empty] | 0 |  |  |  |  | BR | 0 | Rijkswaterstaat West Nederland Noord | Rijkswaterstaat WNZ-district Zuid |  |  |  | 0 | 0 | 0 | [8 empty] | FALSE | 0 |  |  |  |  | 0 | 0 | 0 | 0 | FALSE |  |  |  | FALSE
NOT-N6-4130 | 015-0040-R, KP Ridderkerk-Noord - Papendrecht | Rijksweg 15 | 38C-113-01, Noordtunnel (A15) | 100 civiel | 123 Diverse constructies | Wandconstructie, Wandconstructie, Middentunnelkanaal Diverse constructies | Wand, Middenwand Zuid, 1, AO-06 |  |  | NOT-N2-001 | NOT-N3-123 | Tunnel |  | 1619 | 00012 | RWS TOP WNZ | WNZ district zuid | 0 |  |  |  |  | WNZ (West-Nederland Zuid) | 38C-113, Tunnel onder de Noord | FALSE | Wand |  |  | VITOP |  |  |  | 0 | 0 | [6 empty] | 0 | 0 | [8 empty] | AO-06 |  |  |  | 000479392 | 0 | 0 | [10 empty] | 0 |  |  |  |  | BR | 0 | Rijkswaterstaat West Nederland Noord | Rijkswaterstaat WNZ-district Zuid |  |  |  | 0 | 0 | 0 | [8 empty] | FALSE | 0 |  |  |  |  | 0 | 0 | 0 | 0 | FALSE |  |  |  | FALSE
NOT-N6-4131 | 015-0040-R, KP Ridderkerk-Noord - Papendrecht | Rijksweg 15 | 38C-113-01, Noordtunnel (A15) | 100 civiel | 123 Diverse constructies | Wandconstructie, Wandconstructie, Middentunnelkanaal Diverse constructies | Wand, Middenwand Zuid, 1, AO-07 |  |  | NOT-N2-001 | NOT-N3-123 | Tunnel |  | 1619 | 00012 | RWS TOP WNZ | WNZ district zuid | 0 |  |  |  |  | WNZ (West-Nederland Zuid) | 38C-113, Tunnel onder de Noord | FALSE | Wand |  |  | VITOP |  |  |  | 0 | 0 | [6 empty] | 0 | 0 | [8 empty] | AO-07 |  |  |  | 000479393 | 0 | 0 | [10 empty] | 0 |  |  |  |  | BR | 0 | Rijkswaterstaat West Nederland Noord | Rijkswaterstaat WNZ-district Zuid |  |  |  | 0 | 0 | 0 | [8 empty] | FALSE | 0 |  |  |  |  | 0 | 0 | 0 | 0 | FALSE |  |  |  | FALSE
NOT-N6-4132 | 015-0040-R, KP Ridderkerk-Noord - Papendrecht | Rijksweg 15 | 38C-113-01, Noordtunnel (A15) | 100 civiel | 123 Diverse constructies | Wandconstructie, Wandconstructie, Middentunnelkanaal Diverse constructies | Wand, Middenwand Zuid, 1, AO-08 |  |  | NOT-N2-001 | NOT-N3-123 | Tunnel |  | 1619 | 00012 | RWS TOP WNZ | WNZ district zuid | 0 |  |  |  |  | WNZ (West-Nederland Zuid) | 38C-113, Tunnel onder de Noord | FALSE | Wand |  |  | VITOP |  |  |  | 0 | 0 | [6 empty] | 0 | 0 | [8 empty] | AO-08 |  |  |  | 000479394 | 0 | 0 | [10 empty] | 0 |  |  |  |  | BR | 0 | Rijkswaterstaat West Nederland Noord | Rijkswaterstaat WNZ-district Zuid |  |  |  | 0 | 0 | 0 | [8 empty] | FALSE | 0 |  |  |  |  | 0 | 0 | 0 | 0 | FALSE |  |  |  | FALSE
NOT-N6-4133 | 015-0040-R, KP Ridderkerk-Noord - Papendrecht | Rijksweg 15 | 38C-113-01, Noordtunnel (A15) | 100 civiel | 123 Diverse constructies | Wandconstructie, Wandconstructie, Middentunnelkanaal Diverse constructies | Wand, Middenwand Zuid, 1, AO-09 |  |  | NOT-N2-001 | NOT-N3-123 | Tunnel |  | 1619 | 00012 | RWS TOP WNZ | WNZ district zuid | 0 |  |  |  |  | WNZ (West-Nederland Zuid) | 38C-113, Tunnel onder de Noord | FALSE | Wand |  |  | VITOP |  |  |  | 0 | 0 | [6 empty] | 0 | 0 | [8 empty] | AO-09 |  |  |  | 000479395 | 0 | 0 | [10 empty] | 0 |  |  |  |  | BR | 0 | Rijkswaterstaat West Nederland Noord | Rijkswaterstaat WNZ-district Zuid |  |  |  | 0 | 0 | 0 | [8 empty] | FALSE | 0 |  |  |  |  | 0 | 0 | 0 | 0 | FALSE |  |  |  | FALSE
NOT-N6-4134 | 015-0040-R, KP Ridderkerk-Noord - Papendrecht | Rijksweg 15 | 38C-113-01, Noordtunnel (A15) | 100 civiel | 123 Diverse constructies | Wandconstructie, Wandconstructie, Middentunnelkanaal Diverse constructies | Wand, Middenwand Zuid, 1, AO-10 |  |  | NOT-N2-001 | NOT-N3-123 | Tunnel |  | 1619 | 00012 | RWS TOP WNZ | WNZ district zuid | 0 |  |  |  |  | WNZ (West-Nederland Zuid) | 38C-113, Tunnel onder de Noord | FALSE | Wand |  |  | VITOP |  |  |  | 0 | 0 | [6 empty] | 0 | 0 | [8 empty] | AO-10 |  |  |  | 000479396 | 0 | 0 | [10 empty] | 0 |  |  |  |  | BR | 0 | Rijkswaterstaat West Nederland Noord | Rijkswaterstaat WNZ-district Zuid |  |  |  | 0 | 0 | 0 | [8 empty] | FALSE | 0 |  |  |  |  | 0 | 0 | 0 | 0 | FALSE |  |  |  | FALSE
NOT-N6-4135 | 015-0040-R, KP Ridderkerk-Noord - Papendrecht | Rijksweg 15 | 38C-113-01, Noordtunnel (A15) | 100 civiel | 123 Diverse constructies | Wandconstructie, Wandconstructie, Middentunnelkanaal Diverse constructies | Wand, Middenwand Zuid, 1, AO-11 |  |  | NOT-N2-001 | NOT-N3-123 | Tunnel |  | 1619 | 00012 | RWS TOP WNZ | WNZ district zuid | 0 |  |  |  |  | WNZ (West-Nederland Zuid) | 38C-113, Tunnel onder de Noord | FALSE | Wand |  |  | VITOP |  |  |  | 0 | 0 | [6 empty] | 0 | 0 | [8 empty] | AO-11 |  |  |  | 000479397 | 0 | 0 | [10 empty] | 0 |  |  |  |  | BR | 0 | Rijkswaterstaat West Nederland Noord | Rijkswaterstaat WNZ-district Zuid |  |  |  | 0 | 0 | 0 | [8 empty] | FALSE | 0 |  |  |  |  | 0 | 0 | 0 | 0 | FALSE |  |  |  | FALSE
NOT-N6-4136 | 015-0040-R, KP Ridderkerk-Noord - Papendrecht | Rijksweg 15 | 38C-113-01, Noordtunnel (A15) | 100 civiel | 123 Diverse constructies | Wandconstructie, Wandconstructie, Middentunnelkanaal Diverse constructies | Wand, Middenwand Zuid, 1, AO-12 |  |  | NOT-N2-001 | NOT-N3-123 | Tunnel |  | 1619 | 00012 | RWS TOP WNZ | WNZ district zuid | 0 |  |  |  |  | WNZ (West-Nederland Zuid) | 38C-113, Tunnel onder de Noord | FALSE | Wand |  |  | VITOP |  |  |  | 0 | 0 | [6 empty] | 0 | 0 | [8 empty] | AO-12 |  |  |  | 000479398 | 0 | 0 | [10 empty] | 0 |  |  |  |  | BR | 0 | Rijkswaterstaat West Nederland Noord | Rijkswaterstaat WNZ-district Zuid |  |  |  | 0 | 0 | 0 | [8 empty] | FALSE | 0 |  |  |  |  | 0 | 0 | 0 | 0 | FALSE |  |  |  | FALSE
NOT-N6-4137 | 015-0040-R, KP Ridderkerk-Noord - Papendrecht | Rijksweg 15 | 38C-113-01, Noordtunnel (A15) | 100 civiel | 123 Diverse constructies | Wandconstructie, Wandconstructie, Middentunnelkanaal Diverse constructies | Wand, Middenwand Zuid, 1, AO-13 |  |  | NOT-N2-001 | NOT-N3-123 | Tunnel |  | 1619 | 00012 | RWS TOP WNZ | WNZ district zuid | 0 |  |  |  |  | WNZ (West-Nederland Zuid) | 38C-113, Tunnel onder de Noord | FALSE | Wand |  |  | VITOP |  |  |  | 0 | 0 | [6 empty] | 0 | 0 | [8 empty] | AO-13 |  |  |  | 000479399 | 0 | 0 | [10 empty] | 0 |  |  |  |  | BR | 0 | Rijkswaterstaat West Nederland Noord | Rijkswaterstaat WNZ-district Zuid |  |  |  | 0 | 0 | 0 | [8 empty] | FALSE | 0 |  |  |  |  | 0 | 0 | 0 | 0 | FALSE |  |  |  | FALSE
NOT-N6-4138 | 015-0040-R, KP Ridderkerk-Noord - Papendrecht | Rijksweg 15 | 38C-113-01, Noordtunnel (A15) | 100 civiel | 123 Diverse constructies | Wandconstructie, Wandconstructie, Middentunnelkanaal Diverse constructies | Wand, Middenwand Zuid, 1, AO-14 |  |  | NOT-N2-001 | NOT-N3-123 | Tunnel |  | 1619 | 00012 | RWS TOP WNZ | WNZ district zuid | 0 |  |  |  |  | WNZ (West-Nederland Zuid) | 38C-113, Tunnel onder de Noord | FALSE | Wand |  |  | VITOP |  |  |  | 0 | 0 | [6 empty] | 0 | 0 | [8 empty] | AO-14 |  |  |  | 000479400 | 0 | 0 | [10 empty] | 0 |  |  |  |  | BR | 0 | Rijkswaterstaat West Nederland Noord | Rijkswaterstaat WNZ-district Zuid |  |  |  | 0 | 0 | 0 | [8 empty] | FALSE | 0 |  |  |  |  | 0 | 0 | 0 | 0 | FALSE |  |  |  | FALSE
NOT-N6-4139 | 015-0040-R, KP Ridderkerk-Noord - Papendrecht | Rijksweg 15 | 38C-113-01, Noordtunnel (A15) | 100 civiel | 123 Diverse constructies | Wandconstructie, Wandconstructie, Middentunnelkanaal Diverse constructies | Wand, Middenwand Zuid, 1, AO-15 |  |  | NOT-N2-001 | NOT-N3-123 | Tunnel |  | 1619 | 00012 | RWS TOP WNZ | WNZ district zuid | 0 |  |  |  |  | WNZ (West-Nederland Zuid) | 38C-113, Tunnel onder de Noord | FALSE | Wand |  |  | VITOP |  |  |  | 0 | 0 | [6 empty] | 0 | 0 | [8 empty] | AO-15 |  |  |  | 000479401 | 0 | 0 | [10 empty] | 0 |  |  |  |  | BR | 0 | Rijkswaterstaat West Nederland Noord | Rijkswaterstaat WNZ-district Zuid |  |  |  | 0 | 0 | 0 | [8 empty] | FALSE | 0 |  |  |  |  | 0 | 0 | 0 | 0 | FALSE |  |  |  | FALSE
NOT-N6-4140 | 015-0040-R, KP Ridderkerk-Noord - Papendrecht | Rijksweg 15 | 38C-113-01, Noordtunnel (A15) | 100 civiel | 123 Diverse constructies | Wandconstructie, Wandconstructie, Middentunnelkanaal Diverse constructies | Wand, Middenwand Zuid, 1, AO-16 |  |  | NOT-N2-001 | NOT-N3-123 | Tunnel |  | 1619 | 00012 | RWS TOP WNZ | WNZ district zuid | 0 |  |  |  |  | WNZ (West-Nederland Zuid) | 38C-113, Tunnel onder de Noord | FALSE | Wand |  |  | VITOP |  |  |  | 0 | 0 | [6 empty] | 0 | 0 | [8 empty] | AO-16 |  |  |  | 000479402 | 0 | 0 | [10 empty] | 0 |  |  |  |  | BR | 0 | Rijkswaterstaat West Nederland Noord | Rijkswaterstaat WNZ-district Zuid |  |  |  | 0 | 0 | 0 | [8 empty] | FALSE | 0 |  |  |  |  | 0 | 0 | 0 | 0 | FALSE |  |  |  | FALSE
NOT-N6-4141 | 015-0040-R, KP Ridderkerk-Noord - Papendrecht | Rijksweg 15 | 38C-113-01, Noordtunnel (A15) | 100 civiel | 123 Diverse constructies | Wandconstructie, Wandconstructie, Middentunnelkanaal Diverse constructies | Wand, Middenwand Zuid, 1, AO-17 |  |  | NOT-N2-001 | NOT-N3-123 | Tunnel |  | 1619 | 00012 | RWS TOP WNZ | WNZ district zuid | 0 |  |  |  |  | WNZ (West-Nederland Zuid) | 38C-113, Tunnel onder de Noord | FALSE | Wand |  |  | VITOP |  |  |  | 0 | 0 | [6 empty] | 0 | 0 | [8 empty] | AO-17 |  |  |  | 000479403 | 0 | 0 | [10 empty] | 0 |  |  |  |  | BR | 0 | Rijkswaterstaat West Nederland Noord | Rijkswaterstaat WNZ-district Zuid |  |  |  | 0 | 0 | 0 | [8 empty] | FALSE | 0 |  |  |  |  | 0 | 0 | 0 | 0 | FALSE |  |  |  | FALSE
NOT-N6-4142 | 015-0040-R, KP Ridderkerk-Noord - Papendrecht | Rijksweg 15 | 38C-113-01, Noordtunnel (A15) | 100 civiel | 123 Diverse constructies | Wandconstructie, Wandconstructie, Middentunnelkanaal Diverse constructies | Wand, Middenwand Zuid, 1, AO-18 |  |  | NOT-N2-001 | NOT-N3-123 | Tunnel |  | 1619 | 00012 | RWS TOP WNZ | WNZ district zuid | 0 |  |  |  |  | WNZ (West-Nederland Zuid) | 38C-113, Tunnel onder de Noord | FALSE | Wand |  |  | VITOP |  |  |  | 0 | 0 | [6 empty] | 0 | 0 | [8 empty] | AO-18 |  |  |  | 000479404 | 0 | 0 | [10 empty] | 0 |  |  |  |  | BR | 0 | Rijkswaterstaat West Nederland Noord | Rijkswaterstaat WNZ-district Zuid |  |  |  | 0 | 0 | 0 | [8 empty] | FALSE | 0 |  |  |  |  | 0 | 0 | 0 | 0 | FALSE |  |  |  | FALSE
NOT-N6-4143 | 015-0040-R, KP Ridderkerk-Noord - Papendrecht | Rijksweg 15 | 38C-113-01, Noordtunnel (A15) | 100 civiel | 123 Diverse constructies | Wandconstructie, Wandconstructie, OOV CIV Diverse constructies | Wand, (tussen)wand, , AW-01 |  |  | NOT-N2-001 | NOT-N3-123 | Tunnel |  | 1619 | 00012 | RWS TOP WNZ | WNZ district zuid | 0 |  |  |  |  | WNZ (West-Nederland Zuid) | 38C-113, Tunnel onder de Noord | FALSE | Wand |  |  | VITOP |  |  |  | 0 | 0 | [6 empty] | 0 | 0 | [8 empty] | AW-01 |  |  |  | 000479405 | 0 | 0 | [10 empty] | 0 |  |  |  |  | BR | 0 | Rijkswaterstaat West Nederland Noord | Rijkswaterstaat WNZ-district Zuid |  |  |  | 0 | 0 | 0 | [8 empty] | FALSE | 0 |  |  |  |  | 0 | 0 | 0 | 0 | FALSE |  |  |  | FALSE
NOT-N6-4144 | 015-0040-R, KP Ridderkerk-Noord - Papendrecht | Rijksweg 15 | 38C-113-01, Noordtunnel (A15) | 100 civiel | 123 Diverse constructies | Wandconstructie, Wandconstructie, OOV CIV Diverse constructies | Wand, Noordwand, 1, AW-02 |  |  | NOT-N2-001 | NOT-N3-123 | Tunnel |  | 1619 | 00012 | RWS TOP WNZ | WNZ district zuid | 0 |  |  |  |  | WNZ (West-Nederland Zuid) | 38C-113, Tunnel onder de Noord | FALSE | Wand |  |  | VITOP |  |  |  | 0 | 0 | [6 empty] | 0 | 0 | [8 empty] | AW-02 |  |  |  | 000479406 | 0 | 0 | [10 empty] | 0 |  |  |  |  | BR | 0 | Rijkswaterstaat West Nederland Noord | Rijkswaterstaat WNZ-district Zuid |  |  |  | 0 | 0 | 0 | [8 empty] | FALSE | 0 |  |  |  |  | 0 | 0 | 0 | 0 | FALSE |  |  |  | FALSE
NOT-N6-4145 | 015-0040-R, KP Ridderkerk-Noord - Papendrecht | Rijksweg 15 | 38C-113-01, Noordtunnel (A15) | 100 civiel | 123 Diverse constructies | Wandconstructie, Wandconstructie, OOV CIV Diverse constructies | Wand, Noordwand, 1, AW-03 |  |  | NOT-N2-001 | NOT-N3-123 | Tunnel |  | 1619 | 00012 | RWS TOP WNZ | WNZ district zuid | 0 |  |  |  |  | WNZ (West-Nederland Zuid) | 38C-113, Tunnel onder de Noord | FALSE | Wand |  |  | VITOP |  |  |  | 0 | 0 | [6 empty] | 0 | 0 | [8 empty] | AW-03 |  |  |  | 000479407 | 0 | 0 | [10 empty] | 0 |  |  |  |  | BR | 0 | Rijkswaterstaat West Nederland Noord | Rijkswaterstaat WNZ-district Zuid |  |  |  | 0 | 0 | 0 | [8 empty] | FALSE | 0 |  |  |  |  | 0 | 0 | 0 | 0 | FALSE |  |  |  | FALSE
NOT-N6-4146 | 015-0040-R, KP Ridderkerk-Noord - Papendrecht | Rijksweg 15 | 38C-113-01, Noordtunnel (A15) | 100 civiel | 123 Diverse constructies | Wandconstructie, Wandconstructie, OOV CIV Diverse constructies | Wand, Noordwand, 1, AW-04 |  |  | NOT-N2-001 | NOT-N3-123 | Tunnel |  | 1619 | 00012 | RWS TOP WNZ | WNZ district zuid | 0 |  |  |  |  | WNZ (West-Nederland Zuid) | 38C-113, Tunnel onder de Noord | FALSE | Wand |  |  | VITOP |  |  |  | 0 | 0 | [6 empty] | 0 | 0 | [8 empty] | AW-04 |  |  |  | 000479408 | 0 | 0 | [10 empty] | 0 |  |  |  |  | BR | 0 | Rijkswaterstaat West Nederland Noord | Rijkswaterstaat WNZ-district Zuid |  |  |  | 0 | 0 | 0 | [8 empty] | FALSE | 0 |  |  |  |  | 0 | 0 | 0 | 0 | FALSE |  |  |  | FALSE
NOT-N6-4147 | 015-0040-R, KP Ridderkerk-Noord - Papendrecht | Rijksweg 15 | 38C-113-01, Noordtunnel (A15) | 100 civiel | 123 Diverse constructies | Wandconstructie, Wandconstructie, OOV CIV Diverse constructies | Wand, Wand (pompkelder), 1, AO-12 |  |  | NOT-N2-001 | NOT-N3-123 | Tunnel |  | 1619 | 00012 | RWS TOP WNZ | WNZ district zuid | 0 |  |  |  |  | WNZ (West-Nederland Zuid) | 38C-113, Tunnel onder de Noord | FALSE | Wand |  |  | VITOP |  |  |  | 0 | 0 | [6 empty] | 0 | 0 | [8 empty] | AO-12 |  |  |  | 000479409 | 0 | 0 | [10 empty] | 0 |  |  |  |  | BR | 0 | Rijkswaterstaat West Nederland Noord | Rijkswaterstaat WNZ-district Zuid |  |  |  | 0 | 0 | 0 | [8 empty] | FALSE | 0 |  |  |  |  | 0 | 0 | 0 | 0 | FALSE |  |  |  | FALSE
NOT-N6-4148 | 015-0040-R, KP Ridderkerk-Noord - Papendrecht | Rijksweg 15 | 38C-113-01, Noordtunnel (A15) | 100 civiel | 123 Diverse constructies | Wandconstructie, Wandconstructie, OOV CIV Diverse constructies | Wand, Wand (Waterkelder), 1, AW-01 |  |  | NOT-N2-001 | NOT-N3-123 | Tunnel |  | 1619 | 00012 | RWS TOP WNZ | WNZ district zuid | 0 |  |  |  |  | WNZ (West-Nederland Zuid) | 38C-113, Tunnel onder de Noord | FALSE | Wand |  |  | VITOP |  |  |  | 0 | 0 | [6 empty] | 0 | 0 | [8 empty] | AW-01 |  |  |  | 000479410 | 0 | 0 | [10 empty] | 0 |  |  |  |  | BR | 0 | Rijkswaterstaat West Nederland Noord | Rijkswaterstaat WNZ-district Zuid |  |  |  | 0 | 0 | 0 | [8 empty] | FALSE | 0 |  |  |  |  | 0 | 0 | 0 | 0 | FALSE |  |  |  | FALSE
NOT-N6-4149 | 015-0040-R, KP Ridderkerk-Noord - Papendrecht | Rijksweg 15 | 38C-113-01, Noordtunnel (A15) | 100 civiel | 123 Diverse constructies | Wandconstructie, Wandconstructie, OOV CIV Diverse constructies | Wand, Wand A, 1, ZRG W |  |  | NOT-N2-001 | NOT-N3-123 | Tunnel |  | 1619 | 00012 | RWS TOP WNZ | WNZ district zuid | 0 |  |  |  |  | WNZ (West-Nederland Zuid) | 38C-113, Tunnel onder de Noord | FALSE | Wand |  |  | VITOP |  |  |  | 0 | 0 | [6 empty] | 0 | 0 | [8 empty] | ZRG W |  |  |  | 000479411 | 0 | 0 | [10 empty] | 0 |  |  |  |  | BR | 0 | Rijkswaterstaat West Nederland Noord | Rijkswaterstaat WNZ-district Zuid |  |  |  | 0 | 0 | 0 | [8 empty] | FALSE | 0 |  |  |  |  | 0 | 0 | 0 | 0 | FALSE |  |  |  | FALSE
NOT-N6-4150 | 015-0040-R, KP Ridderkerk-Noord - Papendrecht | Rijksweg 15 | 38C-113-01, Noordtunnel (A15) | 100 civiel | 123 Diverse constructies | Wandconstructie, Wandconstructie, OOV CIV Diverse constructies | Wand, Wand A, 1, ZRG ZO |  |  | NOT-N2-001 | NOT-N3-123 | Tunnel |  | 1619 | 00012 | RWS TOP WNZ | WNZ district zuid | 0 |  |  |  |  | WNZ (West-Nederland Zuid) | 38C-113, Tunnel onder de Noord | FALSE | Wand |  |  | VITOP |  |  |  | 0 | 0 | [6 empty] | 0 | 0 | [8 empty] | ZRG ZO |  |  |  | 000479412 | 0 | 0 | [10 empty] | 0 |  |  |  |  | BR | 0 | Rijkswaterstaat West Nederland Noord | Rijkswaterstaat WNZ-district Zuid |  |  |  | 0 | 0 | 0 | [8 empty] | FALSE | 0 |  |  |  |  | 0 | 0 | 0 | 0 | FALSE |  |  |  | FALSE
NOT-N6-4151 | 015-0040-R, KP Ridderkerk-Noord - Papendrecht | Rijksweg 15 | 38C-113-01, Noordtunnel (A15) | 100 civiel | 123 Diverse constructies | Wandconstructie, Wandconstructie, OOV CIV Diverse constructies | Wand, Wand B, 1, ZRG W |  |  | NOT-N2-001 | NOT-N3-123 | Tunnel |  | 1619 | 00012 | RWS TOP WNZ | WNZ district zuid | 0 |  |  |  |  | WNZ (West-Nederland Zuid) | 38C-113, Tunnel onder de Noord | FALSE | Wand |  |  | VITOP |  |  |  | 0 | 0 | [6 empty] | 0 | 0 | [8 empty] | ZRG W |  |  |  | 000479413 | 0 | 0 | [10 empty] | 0 |  |  |  |  | BR | 0 | Rijkswaterstaat West Nederland Noord | Rijkswaterstaat WNZ-district Zuid |  |  |  | 0 | 0 | 0 | [8 empty] | FALSE | 0 |  |  |  |  | 0 | 0 | 0 | 0 | FALSE |  |  |  | FALSE
NOT-N6-4152 | 015-0040-R, KP Ridderkerk-Noord - Papendrecht | Rijksweg 15 | 38C-113-01, Noordtunnel (A15) | 100 civiel | 123 Diverse constructies | Wandconstructie, Wandconstructie, OOV CIV Diverse constructies | Wand, Wand B, 1, ZRG ZO |  |  | NOT-N2-001 | NOT-N3-123 | Tunnel |  | 1619 | 00012 | RWS TOP WNZ | WNZ district zuid | 0 |  |  |  |  | WNZ (West-Nederland Zuid) | 38C-113, Tunnel onder de Noord | FALSE | Wand |  |  | VITOP |  |  |  | 0 | 0 | [6 empty] | 0 | 0 | [8 empty] | ZRG ZO |  |  |  | 000479414 | 0 | 0 | [10 empty] | 0 |  |  |  |  | BR | 0 | Rijkswaterstaat West Nederland Noord | Rijkswaterstaat WNZ-district Zuid |  |  |  | 0 | 0 | 0 | [8 empty] | FALSE | 0 |  |  |  |  | 0 | 0 | 0 | 0 | FALSE |  |  |  | FALSE
NOT-N6-4153 | 015-0040-R, KP Ridderkerk-Noord - Papendrecht | Rijksweg 15 | 38C-113-01, Noordtunnel (A15) | 100 civiel | 123 Diverse constructies | Wandconstructie, Wandconstructie, OOV CIV Diverse constructies | Wand, Wand C, 1, ZRG W |  |  | NOT-N2-001 | NOT-N3-123 | Tunnel |  | 1619 | 00012 | RWS TOP WNZ | WNZ district zuid | 0 |  |  |  |  | WNZ (West-Nederland Zuid) | 38C-113, Tunnel onder de Noord | FALSE | Wand |  |  | VITOP |  |  |  | 0 | 0 | [6 empty] | 0 | 0 | [8 empty] | ZRG W |  |  |  | 000479415 | 0 | 0 | [10 empty] | 0 |  |  |  |  | BR | 0 | Rijkswaterstaat West Nederland Noord | Rijkswaterstaat WNZ-district Zuid |  |  |  | 0 | 0 | 0 | [8 empty] | FALSE | 0 |  |  |  |  | 0 | 0 | 0 | 0 | FALSE |  |  |  | FALSE
NOT-N6-4154 | 015-0040-R, KP Ridderkerk-Noord - Papendrecht | Rijksweg 15 | 38C-113-01, Noordtunnel (A15) | 100 civiel | 123 Diverse constructies | Wandconstructie, Wandconstructie, OOV CIV Diverse constructies | Wand, Wand C, 1, ZRG ZO |  |  | NOT-N2-001 | NOT-N3-123 | Tunnel |  | 1619 | 00012 | RWS TOP WNZ | WNZ district zuid | 0 |  |  |  |  | WNZ (West-Nederland Zuid) | 38C-113, Tunnel onder de Noord | FALSE | Wand |  |  | VITOP |  |  |  | 0 | 0 | [6 empty] | 0 | 0 | [8 empty] | ZRG ZO |  |  |  | 000479416 | 0 | 0 | [10 empty] | 0 |  |  |  |  | BR | 0 | Rijkswaterstaat West Nederland Noord | Rijkswaterstaat WNZ-district Zuid |  |  |  | 0 | 0 | 0 | [8 empty] | FALSE | 0 |  |  |  |  | 0 | 0 | 0 | 0 | FALSE |  |  |  | FALSE
NOT-N6-4155 | 015-0040-R, KP Ridderkerk-Noord - Papendrecht | Rijksweg 15 | 38C-113-01, Noordtunnel (A15) | 100 civiel | 123 Diverse constructies | Wandconstructie, Wandconstructie, OOV CIV Diverse constructies | Wand, Wand D, 1, ZRG W |  |  | NOT-N2-001 | NOT-N3-123 | Tunnel |  | 1619 | 00012 | RWS TOP WNZ | WNZ district zuid | 0 |  |  |  |  | WNZ (West-Nederland Zuid) | 38C-113, Tunnel onder de Noord | FALSE | Wand |  |  | VITOP |  |  |  | 0 | 0 | [6 empty] | 0 | 0 | [8 empty] | ZRG W |  |  |  | 000479417 | 0 | 0 | [10 empty] | 0 |  |  |  |  | BR | 0 | Rijkswaterstaat West Nederland Noord | Rijkswaterstaat WNZ-district Zuid |  |  |  | 0 | 0 | 0 | [8 empty] | FALSE | 0 |  |  |  |  | 0 | 0 | 0 | 0 | FALSE |  |  |  | FALSE
NOT-N6-4156 | 015-0040-R, KP Ridderkerk-Noord - Papendrecht | Rijksweg 15 | 38C-113-01, Noordtunnel (A15) | 100 civiel | 123 Diverse constructies | Wandconstructie, Wandconstructie, OOV CIV Diverse constructies | Wand, Wand D, 1, ZRG ZO |  |  | NOT-N2-001 | NOT-N3-123 | Tunnel |  | 1619 | 00012 | RWS TOP WNZ | WNZ district zuid | 0 |  |  |  |  | WNZ (West-Nederland Zuid) | 38C-113, Tunnel onder de Noord | FALSE | Wand |  |  | VITOP |  |  |  | 0 | 0 | [6 empty] | 0 | 0 | [8 empty] | ZRG ZO |  |  |  | 000479418 | 0 | 0 | [10 empty] | 0 |  |  |  |  | BR | 0 | Rijkswaterstaat West Nederland Noord | Rijkswaterstaat WNZ-district Zuid |  |  |  | 0 | 0 | 0 | [8 empty] | FALSE | 0 |  |  |  |  | 0 | 0 | 0 | 0 | FALSE |  |  |  | FALSE
NOT-N6-4157 | 015-0040-R, KP Ridderkerk-Noord - Papendrecht | Rijksweg 15 | 38C-113-01, Noordtunnel (A15) | 100 civiel | 123 Diverse constructies | Wandconstructie, Wandconstructie, OOV CIV Diverse constructies | Wand, Wand E, 1, ZRG W |  |  | NOT-N2-001 | NOT-N3-123 | Tunnel |  | 1619 | 00012 | RWS TOP WNZ | WNZ district zuid | 0 |  |  |  |  | WNZ (West-Nederland Zuid) | 38C-113, Tunnel onder de Noord | FALSE | Wand |  |  | VITOP |  |  |  | 0 | 0 | [6 empty] | 0 | 0 | [8 empty] | ZRG W |  |  |  | 000479419 | 0 | 0 | [10 empty] | 0 |  |  |  |  | BR | 0 | Rijkswaterstaat West Nederland Noord | Rijkswaterstaat WNZ-district Zuid |  |  |  | 0 | 0 | 0 | [8 empty] | FALSE | 0 |  |  |  |  | 0 | 0 | 0 | 0 | FALSE |  |  |  | FALSE
NOT-N6-4158 | 015-0040-R, KP Ridderkerk-Noord - Papendrecht | Rijksweg 15 | 38C-113-01, Noordtunnel (A15) | 100 civiel | 123 Diverse constructies | Wandconstructie, Wandconstructie, OOV CIV Diverse constructies | Wand, Wand E, 1, ZRG ZO |  |  | NOT-N2-001 | NOT-N3-123 | Tunnel |  | 1619 | 00012 | RWS TOP WNZ | WNZ district zuid | 0 |  |  |  |  | WNZ (West-Nederland Zuid) | 38C-113, Tunnel onder de Noord | FALSE | Wand |  |  | VITOP |  |  |  | 0 | 0 | [6 empty] | 0 | 0 | [8 empty] | ZRG ZO |  |  |  | 000479420 | 0 | 0 | [10 empty] | 0 |  |  |  |  | BR | 0 | Rijkswaterstaat West Nederland Noord | Rijkswaterstaat WNZ-district Zuid |  |  |  | 0 | 0 | 0 | [8 empty] | FALSE | 0 |  |  |  |  | 0 | 0 | 0 | 0 | FALSE |  |  |  | FALSE
NOT-N6-4159 | 015-0040-R, KP Ridderkerk-Noord - Papendrecht | Rijksweg 15 | 38C-113-01, Noordtunnel (A15) | 100 civiel | 123 Diverse constructies | Wandconstructie, Wandconstructie, OOV CIV Diverse constructies | Wand, Wand F, 1, ZRG W |  |  | NOT-N2-001 | NOT-N3-123 | Tunnel |  | 1619 | 00012 | RWS TOP WNZ | WNZ district zuid | 0 |  |  |  |  | WNZ (West-Nederland Zuid) | 38C-113, Tunnel onder de Noord | FALSE | Wand |  |  | VITOP |  |  |  | 0 | 0 | [6 empty] | 0 | 0 | [8 empty] | ZRG W |  |  |  | 000479421 | 0 | 0 | [10 empty] | 0 |  |  |  |  | BR | 0 | Rijkswaterstaat West Nederland Noord | Rijkswaterstaat WNZ-district Zuid |  |  |  | 0 | 0 | 0 | [8 empty] | FALSE | 0 |  |  |  |  | 0 | 0 | 0 | 0 | FALSE |  |  |  | FALSE
NOT-N6-4160 | 015-0040-R, KP Ridderkerk-Noord - Papendrecht | Rijksweg 15 | 38C-113-01, Noordtunnel (A15) | 100 civiel | 123 Diverse constructies | Wandconstructie, Wandconstructie, OOV CIV Diverse constructies | Wand, Zuidwand, 1, AW-02 |  |  | NOT-N2-001 | NOT-N3-123 | Tunnel |  | 1619 | 00012 | RWS TOP WNZ | WNZ district zuid | 0 |  |  |  |  | WNZ (West-Nederland Zuid) | 38C-113, Tunnel onder de Noord | FALSE | Wand |  |  | VITOP |  |  |  | 0 | 0 | [6 empty] | 0 | 0 | [8 empty] | AW-02 |  |  |  | 000479422 | 0 | 0 | [10 empty] | 0 |  |  |  |  | BR | 0 | Rijkswaterstaat West Nederland Noord | Rijkswaterstaat WNZ-district Zuid |  |  |  | 0 | 0 | 0 | [8 empty] | FALSE | 0 |  |  |  |  | 0 | 0 | 0 | 0 | FALSE |  |  |  | FALSE
NOT-N6-4161 | 015-0040-R, KP Ridderkerk-Noord - Papendrecht | Rijksweg 15 | 38C-113-01, Noordtunnel (A15) | 100 civiel | 123 Diverse constructies | Wandconstructie, Wandconstructie, OOV CIV Diverse constructies | Wand, Zuidwand, 1, AW-03 |  |  | NOT-N2-001 | NOT-N3-123 | Tunnel |  | 1619 | 00012 | RWS TOP WNZ | WNZ district zuid | 0 |  |  |  |  | WNZ (West-Nederland Zuid) | 38C-113, Tunnel onder de Noord | FALSE | Wand |  |  | VITOP |  |  |  | 0 | 0 | [6 empty] | 0 | 0 | [8 empty] | AW-03 |  |  |  | 000479423 | 0 | 0 | [10 empty] | 0 |  |  |  |  | BR | 0 | Rijkswaterstaat West Nederland Noord | Rijkswaterstaat WNZ-district Zuid |  |  |  | 0 | 0 | 0 | [8 empty] | FALSE | 0 |  |  |  |  | 0 | 0 | 0 | 0 | FALSE |  |  |  | FALSE
NOT-N6-4162 | 015-0040-R, KP Ridderkerk-Noord - Papendrecht | Rijksweg 15 | 38C-113-01, Noordtunnel (A15) | 100 civiel | 123 Diverse constructies | Wandconstructie, Wandconstructie, OOV CIV Diverse constructies | Wand, Zuidwand, 1, AW-04 |  |  | NOT-N2-001 | NOT-N3-123 | Tunnel |  | 1619 | 00012 | RWS TOP WNZ | WNZ district zuid | 0 |  |  |  |  | WNZ (West-Nederland Zuid) | 38C-113, Tunnel onder de Noord | FALSE | Wand |  |  | VITOP |  |  |  | 0 | 0 | [6 empty] | 0 | 0 | [8 empty] | AW-04 |  |  |  | 000479424 | 0 | 0 | [10 empty] | 0 |  |  |  |  | BR | 0 | Rijkswaterstaat West Nederland Noord | Rijkswaterstaat WNZ-district Zuid |  |  |  | 0 | 0 | 0 | [8 empty] | FALSE | 0 |  |  |  |  | 0 | 0 | 0 | 0 | FALSE |  |  |  | FALSE
NOT-N6-4163 | 015-0040-R, KP Ridderkerk-Noord - Papendrecht | Rijksweg 15 | 38C-113-01, Noordtunnel (A15) | 100 civiel | 123 Diverse constructies | Wandconstructie, Wandconstructie, Uitritzijde Noord-West Diverse constructies | Wand, Buitenwand, 1, AW-01 |  |  | NOT-N2-001 | NOT-N3-123 | Tunnel |  | 1619 | 00012 | RWS TOP WNZ | WNZ district zuid | 0 |  |  |  |  | WNZ (West-Nederland Zuid) | 38C-113, Tunnel onder de Noord | FALSE | Wand |  |  | VITOP |  |  |  | 0 | 0 | [6 empty] | 0 | 0 | [8 empty] | AW-01 |  |  |  | 000479425 | 0 | 0 | [10 empty] | 0 |  |  |  |  | BR | 0 | Rijkswaterstaat West Nederland Noord | Rijkswaterstaat WNZ-district Zuid |  |  |  | 0 | 0 | 0 | [8 empty] | FALSE | 0 |  |  |  |  | 0 | 0 | 0 | 0 | FALSE |  |  |  | FALSE
NOT-N6-4164 | 015-0040-R, KP Ridderkerk-Noord - Papendrecht | Rijksweg 15 | 38C-113-01, Noordtunnel (A15) | 100 civiel | 123 Diverse constructies | Wandconstructie, Wandconstructie, Uitritzijde Zuid-Oost Diverse constructies | Wand, Buitenwand, 1, AO-01 |  |  | NOT-N2-001 | NOT-N3-123 | Tunnel |  | 1619 | 00012 | RWS TOP WNZ | WNZ district zuid | 0 |  |  |  |  | WNZ (West-Nederland Zuid) | 38C-113, Tunnel onder de Noord | FALSE | Wand |  |  | VITOP |  |  |  | 0 | 0 | [6 empty] | 0 | 0 | [8 empty] | AO-01 |  |  |  | 000479426 | 0 | 0 | [10 empty] | 0 |  |  |  |  | BR | 0 | Rijkswaterstaat West Nederland Noord | Rijkswaterstaat WNZ-district Zuid |  |  |  | 0 | 0 | 0 | [8 empty] | FALSE | 0 |  |  |  |  | 0 | 0 | 0 | 0 | FALSE |  |  |  | FALSE
NOT-N6-4165 | 015-0040-R, KP Ridderkerk-Noord - Papendrecht | Rijksweg 15 | 38C-113-01, Noordtunnel (A15) | 100 civiel | 123 Diverse constructies | Wandconstructie, Wandconstructie, Uitritzijde Zuid-Oost Diverse constructies | Wand, Buitenwand, 1, AO-02 |  |  | NOT-N2-001 | NOT-N3-123 | Tunnel |  | 1619 | 00012 | RWS TOP WNZ | WNZ district zuid | 0 |  |  |  |  | WNZ (West-Nederland Zuid) | 38C-113, Tunnel onder de Noord | FALSE | Wand |  |  | VITOP |  |  |  | 0 | 0 | [6 empty] | 0 | 0 | [8 empty] | AO-02 |  |  |  | 000479427 | 0 | 0 | [10 empty] | 0 |  |  |  |  | BR | 0 | Rijkswaterstaat West Nederland Noord | Rijkswaterstaat WNZ-district Zuid |  |  |  | 0 | 0 | 0 | [8 empty] | FALSE | 0 |  |  |  |  | 0 | 0 | 0 | 0 | FALSE |  |  |  | FALSE
NOT-N6-4166 | 015-0040-R, KP Ridderkerk-Noord - Papendrecht | Rijksweg 15 | 38C-113-01, Noordtunnel (A15) | 100 civiel | 123 Diverse constructies | Wandconstructie, Wandconstructie, Uitritzijde Zuid-Oost Diverse constructies | Wand, Buitenwand, 1, AO-03 |  |  | NOT-N2-001 | NOT-N3-123 | Tunnel |  | 1619 | 00012 | RWS TOP WNZ | WNZ district zuid | 0 |  |  |  |  | WNZ (West-Nederland Zuid) | 38C-113, Tunnel onder de Noord | FALSE | Wand |  |  | VITOP |  |  |  | 0 | 0 | [6 empty] | 0 | 0 | [8 empty] | AO-03 |  |  |  | 000479428 | 0 | 0 | [10 empty] | 0 |  |  |  |  | BR | 0 | Rijkswaterstaat West Nederland Noord | Rijkswaterstaat WNZ-district Zuid |  |  |  | 0 | 0 | 0 | [8 empty] | FALSE | 0 |  |  |  |  | 0 | 0 | 0 | 0 | FALSE |  |  |  | FALSE
NOT-N6-4167 | 015-0040-R, KP Ridderkerk-Noord - Papendrecht | Rijksweg 15 | 38C-113-01, Noordtunnel (A15) | 100 civiel | 123 Diverse constructies | Wandconstructie, Wandconstructie, Uitritzijde Zuid-Oost Diverse constructies | Wand, Buitenwand, 1, AO-04 |  |  | NOT-N2-001 | NOT-N3-123 | Tunnel |  | 1619 | 00012 | RWS TOP WNZ | WNZ district zuid | 0 |  |  |  |  | WNZ (West-Nederland Zuid) | 38C-113, Tunnel onder de Noord | FALSE | Wand |  |  | VITOP |  |  |  | 0 | 0 | [6 empty] | 0 | 0 | [8 empty] | AO-04 |  |  |  | 000479429 | 0 | 0 | [10 empty] | 0 |  |  |  |  | BR | 0 | Rijkswaterstaat West Nederland Noord | Rijkswaterstaat WNZ-district Zuid |  |  |  | 0 | 0 | 0 | [8 empty] | FALSE | 0 |  |  |  |  | 0 | 0 | 0 | 0 | FALSE |  |  |  | FALSE
NOT-N6-4168 | 015-0040-R, KP Ridderkerk-Noord - Papendrecht | Rijksweg 15 | 38C-113-01, Noordtunnel (A15) | 100 civiel | 123 Diverse constructies | Wandconstructie, Wandconstructie, Uitritzijde Zuid-Oost Diverse constructies | Wand, Buitenwand, 1, AO-05 |  |  | NOT-N2-001 | NOT-N3-123 | Tunnel |  | 1619 | 00012 | RWS TOP WNZ | WNZ district zuid | 0 |  |  |  |  | WNZ (West-Nederland Zuid) | 38C-113, Tunnel onder de Noord | FALSE | Wand |  |  | VITOP |  |  |  | 0 | 0 | [6 empty] | 0 | 0 | [8 empty] | AO-05 |  |  |  | 000479430 | 0 | 0 | [10 empty] | 0 |  |  |  |  | BR | 0 | Rijkswaterstaat West Nederland Noord | Rijkswaterstaat WNZ-district Zuid |  |  |  | 0 | 0 | 0 | [8 empty] | FALSE | 0 |  |  |  |  | 0 | 0 | 0 | 0 | FALSE |  |  |  | FALSE
NOT-N6-4169 | 015-0040-R, KP Ridderkerk-Noord - Papendrecht | Rijksweg 15 | 38C-113-01, Noordtunnel (A15) | 100 civiel | 123 Diverse constructies | Wandconstructie, Wandconstructie, Uitritzijde Zuid-Oost Diverse constructies | Wand, Buitenwand, 1, AO-06 |  |  | NOT-N2-001 | NOT-N3-123 | Tunnel |  | 1619 | 00012 | RWS TOP WNZ | WNZ district zuid | 0 |  |  |  |  | WNZ (West-Nederland Zuid) | 38C-113, Tunnel onder de Noord | FALSE | Wand |  |  | VITOP |  |  |  | 0 | 0 | [6 empty] | 0 | 0 | [8 empty] | AO-06 |  |  |  | 000479431 | 0 | 0 | [10 empty] | 0 |  |  |  |  | BR | 0 | Rijkswaterstaat West Nederland Noord | Rijkswaterstaat WNZ-district Zuid |  |  |  | 0 | 0 | 0 | [8 empty] | FALSE | 0 |  |  |  |  | 0 | 0 | 0 | 0 | FALSE |  |  |  | FALSE
NOT-N6-4170 | 015-0040-R, KP Ridderkerk-Noord - Papendrecht | Rijksweg 15 | 38C-113-01, Noordtunnel (A15) | 100 civiel | 123 Diverse constructies | Wandconstructie, Wandconstructie, Uitritzijde Zuid-Oost Diverse constructies | Wand, Buitenwand, 1, AO-07 |  |  | NOT-N2-001 | NOT-N3-123 | Tunnel |  | 1619 | 00012 | RWS TOP WNZ | WNZ district zuid | 0 |  |  |  |  | WNZ (West-Nederland Zuid) | 38C-113, Tunnel onder de Noord | FALSE | Wand |  |  | VITOP |  |  |  | 0 | 0 | [6 empty] | 0 | 0 | [8 empty] | AO-07 |  |  |  | 000479432 | 0 | 0 | [10 empty] | 0 |  |  |  |  | BR | 0 | Rijkswaterstaat West Nederland Noord | Rijkswaterstaat WNZ-district Zuid |  |  |  | 0 | 0 | 0 | [8 empty] | FALSE | 0 |  |  |  |  | 0 | 0 | 0 | 0 | FALSE |  |  |  | FALSE
NOT-N6-4171 | 015-0040-R, KP Ridderkerk-Noord - Papendrecht | Rijksweg 15 | 38C-113-01, Noordtunnel (A15) | 100 civiel | 123 Diverse constructies | Wandconstructie, Wandconstructie, Uitritzijde Zuid-Oost Diverse constructies | Wand, Buitenwand, 1, AO-08 |  |  | NOT-N2-001 | NOT-N3-123 | Tunnel |  | 1619 | 00012 | RWS TOP WNZ | WNZ district zuid | 0 |  |  |  |  | WNZ (West-Nederland Zuid) | 38C-113, Tunnel onder de Noord | FALSE | Wand |  |  | VITOP |  |  |  | 0 | 0 | [6 empty] | 0 | 0 | [8 empty] | AO-08 |  |  |  | 000479433 | 0 | 0 | [10 empty] | 0 |  |  |  |  | BR | 0 | Rijkswaterstaat West Nederland Noord | Rijkswaterstaat WNZ-district Zuid |  |  |  | 0 | 0 | 0 | [8 empty] | FALSE | 0 |  |  |  |  | 0 | 0 | 0 | 0 | FALSE |  |  |  | FALSE
NOT-N6-4172 | 015-0040-R, KP Ridderkerk-Noord - Papendrecht | Rijksweg 15 | 38C-113-01, Noordtunnel (A15) | 100 civiel | 123 Diverse constructies | Wandconstructie, Wandconstructie, Uitritzijde Zuid-Oost Diverse constructies | Wand, Buitenwand, 1, AO-09 |  |  | NOT-N2-001 | NOT-N3-123 | Tunnel |  | 1619 | 00012 | RWS TOP WNZ | WNZ district zuid | 0 |  |  |  |  | WNZ (West-Nederland Zuid) | 38C-113, Tunnel onder de Noord | FALSE | Wand |  |  | VITOP |  |  |  | 0 | 0 | [6 empty] | 0 | 0 | [8 empty] | AO-09 |  |  |  | 000479434 | 0 | 0 | [10 empty] | 0 |  |  |  |  | BR | 0 | Rijkswaterstaat West Nederland Noord | Rijkswaterstaat WNZ-district Zuid |  |  |  | 0 | 0 | 0 | [8 empty] | FALSE | 0 |  |  |  |  | 0 | 0 | 0 | 0 | FALSE |  |  |  | FALSE
NOT-N6-4173 | 015-0040-R, KP Ridderkerk-Noord - Papendrecht | Rijksweg 15 | 38C-113-01, Noordtunnel (A15) | 100 civiel | 123 Diverse constructies | Wandconstructie, Wandconstructie, Uitritzijde Zuid-Oost Diverse constructies | Wand, Buitenwand, 1, AO-10 |  |  | NOT-N2-001 | NOT-N3-123 | Tunnel |  | 1619 | 00012 | RWS TOP WNZ | WNZ district zuid | 0 |  |  |  |  | WNZ (West-Nederland Zuid) | 38C-113, Tunnel onder de Noord | FALSE | Wand |  |  | VITOP |  |  |  | 0 | 0 | [6 empty] | 0 | 0 | [8 empty] | AO-10 |  |  |  | 000479435 | 0 | 0 | [10 empty] | 0 |  |  |  |  | BR | 0 | Rijkswaterstaat West Nederland Noord | Rijkswaterstaat WNZ-district Zuid |  |  |  | 0 | 0 | 0 | [8 empty] | FALSE | 0 |  |  |  |  | 0 | 0 | 0 | 0 | FALSE |  |  |  | FALSE
NOT-N6-4174 | 015-0040-R, KP Ridderkerk-Noord - Papendrecht | Rijksweg 15 | 38C-113-01, Noordtunnel (A15) | 100 civiel | 123 Diverse constructies | Wandconstructie, Wandconstructie, Uitritzijde Zuid-Oost Diverse constructies | Wand, Buitenwand, 1, AO-11 |  |  | NOT-N2-001 | NOT-N3-123 | Tunnel |  | 1619 | 00012 | RWS TOP WNZ | WNZ district zuid | 0 |  |  |  |  | WNZ (West-Nederland Zuid) | 38C-113, Tunnel onder de Noord | FALSE | Wand |  |  | VITOP |  |  |  | 0 | 0 | [6 empty] | 0 | 0 | [8 empty] | AO-11 |  |  |  | 000479436 | 0 | 0 | [10 empty] | 0 |  |  |  |  | BR | 0 | Rijkswaterstaat West Nederland Noord | Rijkswaterstaat WNZ-district Zuid |  |  |  | 0 | 0 | 0 | [8 empty] | FALSE | 0 |  |  |  |  | 0 | 0 | 0 | 0 | FALSE |  |  |  | FALSE
NOT-N6-4175 | 015-0040-R, KP Ridderkerk-Noord - Papendrecht | Rijksweg 15 | 38C-113-01, Noordtunnel (A15) | 100 civiel | 123 Diverse constructies | Wandconstructie, Wandconstructie, Uitritzijde Zuid-Oost Diverse constructies | Wand, Buitenwand, 1, AO-12 |  |  | NOT-N2-001 | NOT-N3-123 | Tunnel |  | 1619 | 00012 | RWS TOP WNZ | WNZ district zuid | 0 |  |  |  |  | WNZ (West-Nederland Zuid) | 38C-113, Tunnel onder de Noord | FALSE | Wand |  |  | VITOP |  |  |  | 0 | 0 | [6 empty] | 0 | 0 | [8 empty] | AO-12 |  |  |  | 000479437 | 0 | 0 | [10 empty] | 0 |  |  |  |  | BR | 0 | Rijkswaterstaat West Nederland Noord | Rijkswaterstaat WNZ-district Zuid |  |  |  | 0 | 0 | 0 | [8 empty] | FALSE | 0 |  |  |  |  | 0 | 0 | 0 | 0 | FALSE |  |  |  | FALSE
NOT-N6-4176 | 015-0040-R, KP Ridderkerk-Noord - Papendrecht | Rijksweg 15 | 38C-113-01, Noordtunnel (A15) | 100 civiel | 123 Diverse constructies | Wandconstructie, Wandconstructie, Uitritzijde Zuid-Oost Diverse constructies | Wand, Buitenwand, 1, AO-13 |  |  | NOT-N2-001 | NOT-N3-123 | Tunnel |  | 1619 | 00012 | RWS TOP WNZ | WNZ district zuid | 0 |  |  |  |  | WNZ (West-Nederland Zuid) | 38C-113, Tunnel onder de Noord | FALSE | Wand |  |  | VITOP |  |  |  | 0 | 0 | [6 empty] | 0 | 0 | [8 empty] | AO-13 |  |  |  | 000479438 | 0 | 0 | [10 empty] | 0 |  |  |  |  | BR | 0 | Rijkswaterstaat West Nederland Noord | Rijkswaterstaat WNZ-district Zuid |  |  |  | 0 | 0 | 0 | [8 empty] | FALSE | 0 |  |  |  |  | 0 | 0 | 0 | 0 | FALSE |  |  |  | FALSE
NOT-N6-4177 | 015-0040-R, KP Ridderkerk-Noord - Papendrecht | Rijksweg 15 | 38C-113-01, Noordtunnel (A15) | 100 civiel | 123 Diverse constructies | Wandconstructie, Wandconstructie, Uitritzijde Zuid-Oost Diverse constructies | Wand, Buitenwand, 1, AO-14 |  |  | NOT-N2-001 | NOT-N3-123 | Tunnel |  | 1619 | 00012 | RWS TOP WNZ | WNZ district zuid | 0 |  |  |  |  | WNZ (West-Nederland Zuid) | 38C-113, Tunnel onder de Noord | FALSE | Wand |  |  | VITOP |  |  |  | 0 | 0 | [6 empty] | 0 | 0 | [8 empty] | AO-14 |  |  |  | 000479439 | 0 | 0 | [10 empty] | 0 |  |  |  |  | BR | 0 | Rijkswaterstaat West Nederland Noord | Rijkswaterstaat WNZ-district Zuid |  |  |  | 0 | 0 | 0 | [8 empty] | FALSE | 0 |  |  |  |  | 0 | 0 | 0 | 0 | FALSE |  |  |  | FALSE
NOT-N6-4178 | 015-0040-R, KP Ridderkerk-Noord - Papendrecht | Rijksweg 15 | 38C-113-01, Noordtunnel (A15) | 100 civiel | 123 Diverse constructies | Wandconstructie, Wandconstructie, Uitritzijde Zuid-Oost Diverse constructies | Wand, Buitenwand, 1, AO-15 |  |  | NOT-N2-001 | NOT-N3-123 | Tunnel |  | 1619 | 00012 | RWS TOP WNZ | WNZ district zuid | 0 |  |  |  |  | WNZ (West-Nederland Zuid) | 38C-113, Tunnel onder de Noord | FALSE | Wand |  |  | VITOP |  |  |  | 0 | 0 | [6 empty] | 0 | 0 | [8 empty] | AO-15 |  |  |  | 000479440 | 0 | 0 | [10 empty] | 0 |  |  |  |  | BR | 0 | Rijkswaterstaat West Nederland Noord | Rijkswaterstaat WNZ-district Zuid |  |  |  | 0 | 0 | 0 | [8 empty] | FALSE | 0 |  |  |  |  | 0 | 0 | 0 | 0 | FALSE |  |  |  | FALSE
NOT-N6-4179 | 015-0040-R, KP Ridderkerk-Noord - Papendrecht | Rijksweg 15 | 38C-113-01, Noordtunnel (A15) | 100 civiel | 123 Diverse constructies | Wandconstructie, Wandconstructie, Uitritzijde Zuid-Oost Diverse constructies | Wand, Buitenwand, 1, AO-16 |  |  | NOT-N2-001 | NOT-N3-123 | Tunnel |  | 1619 | 00012 | RWS TOP WNZ | WNZ district zuid | 0 |  |  |  |  | WNZ (West-Nederland Zuid) | 38C-113, Tunnel onder de Noord | FALSE | Wand |  |  | VITOP |  |  |  | 0 | 0 | [6 empty] | 0 | 0 | [8 empty] | AO-16 |  |  |  | 000479441 | 0 | 0 | [10 empty] | 0 |  |  |  |  | BR | 0 | Rijkswaterstaat West Nederland Noord | Rijkswaterstaat WNZ-district Zuid |  |  |  | 0 | 0 | 0 | [8 empty] | FALSE | 0 |  |  |  |  | 0 | 0 | 0 | 0 | FALSE |  |  |  | FALSE
NOT-N6-4180 | 015-0040-R, KP Ridderkerk-Noord - Papendrecht | Rijksweg 15 | 38C-113-01, Noordtunnel (A15) | 100 civiel | 123 Diverse constructies | Wandconstructie, Wandconstructie, Uitritzijde Zuid-Oost Diverse constructies | Wand, Buitenwand, 1, AO-17 |  |  | NOT-N2-001 | NOT-N3-123 | Tunnel |  | 1619 | 00012 | RWS TOP WNZ | WNZ district zuid | 0 |  |  |  |  | WNZ (West-Nederland Zuid) | 38C-113, Tunnel onder de Noord | FALSE | Wand |  |  | VITOP |  |  |  | 0 | 0 | [6 empty] | 0 | 0 | [8 empty] | AO-17 |  |  |  | 000479442 | 0 | 0 | [10 empty] | 0 |  |  |  |  | BR | 0 | Rijkswaterstaat West Nederland Noord | Rijkswaterstaat WNZ-district Zuid |  |  |  | 0 | 0 | 0 | [8 empty] | FALSE | 0 |  |  |  |  | 0 | 0 | 0 | 0 | FALSE |  |  |  | FALSE
NOT-N6-4181 | 015-0040-R, KP Ridderkerk-Noord - Papendrecht | Rijksweg 15 | 38C-113-01, Noordtunnel (A15) | 100 civiel | 123 Diverse constructies | Wandconstructie, Wandconstructie, Uitritzijde Zuid-Oost Diverse constructies | Wand, Buitenwand, 1, AO-18 |  |  | NOT-N2-001 | NOT-N3-123 | Tunnel |  | 1619 | 00012 | RWS TOP WNZ | WNZ district zuid | 0 |  |  |  |  | WNZ (West-Nederland Zuid) | 38C-113, Tunnel onder de Noord | FALSE | Wand |  |  | VITOP |  |  |  | 0 | 0 | [6 empty] | 0 | 0 | [8 empty] | AO-18 |  |  |  | 000479443 | 0 | 0 | [10 empty] | 0 |  |  |  |  | BR | 0 | Rijkswaterstaat West Nederland Noord | Rijkswaterstaat WNZ-district Zuid |  |  |  | 0 | 0 | 0 | [8 empty] | FALSE | 0 |  |  |  |  | 0 | 0 | 0 | 0 | FALSE |  |  |  | FALSE
NOT-N6-4182 | 015-0040-R, KP Ridderkerk-Noord - Papendrecht | Rijksweg 15 | 38C-113-01, Noordtunnel (A15) | 100 civiel | 123 Diverse constructies | Wandconstructie, Wandconstructie, Uitritzijde Zuid-Oost Diverse constructies | Wand, Buitenwand, 1, AO-19 |  |  | NOT-N2-001 | NOT-N3-123 | Tunnel |  | 1619 | 00012 | RWS TOP WNZ | WNZ district zuid | 0 |  |  |  |  | WNZ (West-Nederland Zuid) | 38C-113, Tunnel onder de Noord | FALSE | Wand |  |  | VITOP |  |  |  | 0 | 0 | [6 empty] | 0 | 0 | [8 empty] | AO-19 |  |  |  | 000479444 | 0 | 0 | [10 empty] | 0 |  |  |  |  | BR | 0 | Rijkswaterstaat West Nederland Noord | Rijkswaterstaat WNZ-district Zuid |  |  |  | 0 | 0 | 0 | [8 empty] | FALSE | 0 |  |  |  |  | 0 | 0 | 0 | 0 | FALSE |  |  |  | FALSE
NOT-N6-4183 | 015-0040-R, KP Ridderkerk-Noord - Papendrecht | Rijksweg 15 | 38C-113-01, Noordtunnel (A15) | 100 civiel | 123 Diverse constructies | Wandconstructie, Wandconstructie, Uitritzijde Zuid-Oost Diverse constructies | Wand, Buitenwand, 1, AO-20 - AO-21 |  |  | NOT-N2-001 | NOT-N3-123 | Tunnel |  | 1619 | 00012 | RWS TOP WNZ | WNZ district zuid | 0 |  |  |  |  | WNZ (West-Nederland Zuid) | 38C-113, Tunnel onder de Noord | FALSE | Wand |  |  | VITOP |  |  |  | 0 | 0 | [6 empty] | 0 | 0 | [8 empty] | AO-20 - AO-21 |  |  |  | 000479445 | 0 | 0 | [10 empty] | 0 |  |  |  |  | BR | 0 | Rijkswaterstaat West Nederland Noord | Rijkswaterstaat WNZ-district Zuid |  |  |  | 0 | 0 | 0 | [8 empty] | FALSE | 0 |  |  |  |  | 0 | 0 | 0 | 0 | FALSE |  |  |  | FALSE
NOT-N6-4184 | 015-0040-R, KP Ridderkerk-Noord - Papendrecht | Rijksweg 15 | 38C-113-01, Noordtunnel (A15) | 100 civiel | 123 Diverse constructies | Wandconstructie, Wandconstructie, Uitritzijde Zuid-Oost Diverse constructies | Wandafwerking, Tegels, 1, AO-01 |  |  | NOT-N2-001 | NOT-N3-123 | Tunnel |  | 2138 | 00012 | RWS TOP WNZ | WNZ district zuid | 0 |  |  |  |  | WNZ (West-Nederland Zuid) | 38C-113, Tunnel onder de Noord | FALSE | Wandafwerking |  |  | VITOP |  |  |  | 0 | 0 | [6 empty] | 0 | 0 | [8 empty] | AO-01 |  |  |  | 000479446 | 0 | 0 | [10 empty] | 0 |  |  |  |  | BR | 0 | Rijkswaterstaat West Nederland Noord | Rijkswaterstaat WNZ-district Zuid |  |  |  | 0 | 0 | 0 | [8 empty] | FALSE | 0 |  |  |  |  | 0 | 0 | 0 | 0 | FALSE |  |  |  | FALSE
NOT-N6-4185 | 015-0040-R, KP Ridderkerk-Noord - Papendrecht | Rijksweg 15 | 38C-113-01, Noordtunnel (A15) | 100 civiel | 123 Diverse constructies | Wandconstructie, Wandconstructie, Uitritzijde Zuid-Oost Diverse constructies | Wandafwerking, Tegels, 1, AO-02 |  |  | NOT-N2-001 | NOT-N3-123 | Tunnel |  | 2138 | 00012 | RWS TOP WNZ | WNZ district zuid | 0 |  |  |  |  | WNZ (West-Nederland Zuid) | 38C-113, Tunnel onder de Noord | FALSE | Wandafwerking |  |  | VITOP |  |  |  | 0 | 0 | [6 empty] | 0 | 0 | [8 empty] | AO-02 |  |  |  | 000479447 | 0 | 0 | [10 empty] | 0 |  |  |  |  | BR | 0 | Rijkswaterstaat West Nederland Noord | Rijkswaterstaat WNZ-district Zuid |  |  |  | 0 | 0 | 0 | [8 empty] | FALSE | 0 |  |  |  |  | 0 | 0 | 0 | 0 | FALSE |  |  |  | FALSE
NOT-N6-4186 | 015-0040-R, KP Ridderkerk-Noord - Papendrecht | Rijksweg 15 | 38C-113-01, Noordtunnel (A15) | 100 civiel | 123 Diverse constructies | Wandconstructie, Wandconstructie, Uitritzijde Zuid-Oost Diverse constructies | Wandafwerking, Tegels, 1, AO-13 |  |  | NOT-N2-001 | NOT-N3-123 | Tunnel |  | 2138 | 00012 | RWS TOP WNZ | WNZ district zuid | 0 |  |  |  |  | WNZ (West-Nederland Zuid) | 38C-113, Tunnel onder de Noord | FALSE | Wandafwerking |  |  | VITOP |  |  |  | 0 | 0 | [6 empty] | 0 | 0 | [8 empty] | AO-13 |  |  |  | 000479448 | 0 | 0 | [10 empty] | 0 |  |  |  |  | BR | 0 | Rijkswaterstaat West Nederland Noord | Rijkswaterstaat WNZ-district Zuid |  |  |  | 0 | 0 | 0 | [8 empty] | FALSE | 0 |  |  |  |  | 0 | 0 | 0 | 0 | FALSE |  |  |  | FALSE
NOT-N6-4187 | 015-0040-R, KP Ridderkerk-Noord - Papendrecht | Rijksweg 15 | 38C-113-01, Noordtunnel (A15) | 100 civiel | 123 Diverse constructies | Wandconstructie, Wandconstructie, Viaduct Diverse constructies | Wand, Glazen scherm, 1, AO |  |  | NOT-N2-001 | NOT-N3-123 | Tunnel |  | 1619 | 00012 | RWS TOP WNZ | WNZ district zuid | 0 |  |  |  |  | WNZ (West-Nederland Zuid) | 38C-113, Tunnel onder de Noord | FALSE | Wand |  |  | VITOP |  |  |  | 0 | 0 | [6 empty] | 0 | 0 | [8 empty] | AO |  |  |  | 000479449 | 0 | 0 | [10 empty] | 0 |  |  |  |  | BR | 0 | Rijkswaterstaat West Nederland Noord | Rijkswaterstaat WNZ-district Zuid |  |  |  | 0 | 0 | 0 | [8 empty] | FALSE | 0 |  |  |  |  | 0 | 0 | 0 | 0 | FALSE |  |  |  | FALSE
NOT-N6-0036 | 015-0040-R, KP Ridderkerk-Noord - Papendrecht | Rijksweg 15 | 38C-113-01, Noordtunnel (A15) |  | 13 Laagspanningsverdeelinrichting | Dienstgebouw Oost | Hoofdverdeling +O12/13/E002 |  |  | NOT-N2-001 | NOT-N3-013 | Tunnel | Laagspanningsinstallatie | 1256 | 00012 | RWS TOP WNZ | WNZ district zuid | 0 |  |  |  |  | WNZ (West-Nederland Zuid) | 38C-113, Tunnel onder de Noord | TRUE | Hoofdverdeler |  |  | VITOP |  |  |  | 0 | 0 | [6 empty] | 0 | 0 | [11 empty] | 13 | 000115446 | 0 | 0 | [10 empty] | 0 |  |  |  |  | BR | 0 | Rijkswaterstaat West Nederland Noord | Rijkswaterstaat WNZ-district Zuid | 162 |  |  | 0 | 0 | 0 | [8 empty] | FALSE | 0 |  |  |  |  | 0 | 0 | 0 | 0 | FALSE |  |  |  | FALSE
NOT-N6-0037 | 015-0040-R, KP Ridderkerk-Noord - Papendrecht | Rijksweg 15 | 38C-113-01, Noordtunnel (A15) |  | 13 Laagspanningsverdeelinrichting | Dienstgebouw Oost | Paeel 4.3 Besturing Tunnelverlichting Zuidbuis +012/13/F002 |  |  | NOT-N2-001 | NOT-N3-013 | Tunnel | Laagspanningsinstallatie | 1323 | 00012 | RWS TOP WNZ | WNZ district zuid | 0 |  |  |  |  | WNZ (West-Nederland Zuid) | 38C-113, Tunnel onder de Noord | TRUE | Laagspanningsinstallatie, Algemeen |  |  | VITOP |  |  |  | 0 | 0 | [6 empty] | 0 | 0 | [11 empty] | 13 | 000115447 | 0 | 0 | [10 empty] | 0 |  |  |  |  | BR | 0 | Rijkswaterstaat West Nederland Noord | Rijkswaterstaat WNZ-district Zuid | 162 |  |  | 0 | 0 | 0 | [8 empty] | FALSE | 0 |  |  |  |  | 0 | 0 | 0 | 0 | FALSE |  |  |  | FALSE
NOT-N6-0038 | 015-0040-R, KP Ridderkerk-Noord - Papendrecht | Rijksweg 15 | 38C-113-01, Noordtunnel (A15) |  | 13 Laagspanningsverdeelinrichting | Dienstgebouw West | Paneel 1 24V= voor signalering +W28/13/E001 |  |  | NOT-N2-001 | NOT-N3-013 | Tunnel | Laagspanningsinstallatie | 1323 | 00012 | RWS TOP WNZ | WNZ district zuid | 0 |  |  |  |  | WNZ (West-Nederland Zuid) | 38C-113, Tunnel onder de Noord | TRUE | Laagspanningsinstallatie, Algemeen |  |  | VITOP |  |  |  | 0 | 0 | [6 empty] | 0 | 0 | [11 empty] | 13 | 000115448 | 0 | 0 | [10 empty] | 0 |  |  |  |  | BR | 0 | Rijkswaterstaat West Nederland Noord | Rijkswaterstaat WNZ-district Zuid | 162 |  |  | 0 | 0 | 0 | [8 empty] | FALSE | 0 |  |  |  |  | 0 | 0 | 0 | 0 | FALSE |  |  |  | FALSE
NOT-N6-0039 | 015-0040-R, KP Ridderkerk-Noord - Papendrecht | Rijksweg 15 | 38C-113-01, Noordtunnel (A15) |  | 13 Laagspanningsverdeelinrichting | Dienstgebouw Oost | Paneel 1 Hoofdautomaat Voor +W210/13/F003 |  |  | NOT-N2-001 | NOT-N3-013 | Tunnel | Laagspanningsinstallatie | 1323 | 00012 | RWS TOP WNZ | WNZ district zuid | 0 |  |  |  |  | WNZ (West-Nederland Zuid) | 38C-113, Tunnel onder de Noord | TRUE | Laagspanningsinstallatie, Algemeen |  |  | VITOP |  |  |  | 0 | 0 | [6 empty] | 0 | 0 | [11 empty] | 13 | 000115449 | 0 | 0 | [10 empty] | 0 |  |  |  |  | BR | 0 | Rijkswaterstaat West Nederland Noord | Rijkswaterstaat WNZ-district Zuid | 162 |  |  | 0 | 0 | 0 | [8 empty] | FALSE | 0 |  |  |  |  | 0 | 0 | 0 | 0 | FALSE |  |  |  | FALSE
NOT-N6-0040 | 015-0040-R, KP Ridderkerk-Noord - Papendrecht | Rijksweg 15 | 38C-113-01, Noordtunnel (A15) |  | 13 Laagspanningsverdeelinrichting | Dienstgebouw West | Paneel 1 Uitschakelen ventilatie +W28/13/E001 |  |  | NOT-N2-001 | NOT-N3-013 | Tunnel | Laagspanningsinstallatie | 1323 | 00012 | RWS TOP WNZ | WNZ district zuid | 0 |  |  |  |  | WNZ (West-Nederland Zuid) | 38C-113, Tunnel onder de Noord | TRUE | Laagspanningsinstallatie, Algemeen |  |  | VITOP |  |  |  | 0 | 0 | [6 empty] | 0 | 0 | [11 empty] | 13 | 000115450 | 0 | 0 | [10 empty] | 0 |  |  |  |  | BR | 0 | Rijkswaterstaat West Nederland Noord | Rijkswaterstaat WNZ-district Zuid | 162 |  |  | 0 | 0 | 0 | [8 empty] | FALSE | 0 |  |  |  |  | 0 | 0 | 0 | 0 | FALSE |  |  |  | FALSE
NOT-N6-0041 | 015-0040-R, KP Ridderkerk-Noord - Papendrecht | Rijksweg 15 | 38C-113-01, Noordtunnel (A15) |  | 13 Laagspanningsverdeelinrichting | Dienstgebouw Oost | Paneel 1 Voeding 24V= Voor Signalering +012/13/F003 |  |  | NOT-N2-001 | NOT-N3-013 | Tunnel | Laagspanningsinstallatie | 1323 | 00012 | RWS TOP WNZ | WNZ district zuid | 0 |  |  |  |  | WNZ (West-Nederland Zuid) | 38C-113, Tunnel onder de Noord | TRUE | Laagspanningsinstallatie, Algemeen |  |  | VITOP |  |  |  | 0 | 0 | [6 empty] | 0 | 0 | [11 empty] | 13 | 000115451 | 0 | 0 | [10 empty] | 0 |  |  |  |  | BR | 0 | Rijkswaterstaat West Nederland Noord | Rijkswaterstaat WNZ-district Zuid | 162 |  |  | 0 | 0 | 0 | [8 empty] | FALSE | 0 |  |  |  |  | 0 | 0 | 0 | 0 | FALSE |  |  |  | FALSE
NOT-N6-0042 | 015-0040-R, KP Ridderkerk-Noord - Papendrecht | Rijksweg 15 | 38C-113-01, Noordtunnel (A15) |  | 13 Laagspanningsverdeelinrichting | Dienstgebouw West | Paneel 1.1 Hoofdautomaat VOOR +W210/13/F001 |  |  | NOT-N2-001 | NOT-N3-013 | Tunnel | Laagspanningsinstallatie | 1323 | 00012 | RWS TOP WNZ | WNZ district zuid | 0 |  |  |  |  | WNZ (West-Nederland Zuid) | 38C-113, Tunnel onder de Noord | TRUE | Laagspanningsinstallatie, Algemeen |  |  | VITOP |  |  |  | 0 | 0 | [6 empty] | 0 | 0 | [11 empty] | 13 | 000115452 | 0 | 0 | [10 empty] | 0 |  |  |  |  | BR | 0 | Rijkswaterstaat West Nederland Noord | Rijkswaterstaat WNZ-district Zuid | 162 |  |  | 0 | 0 | 0 | [8 empty] | FALSE | 0 |  |  |  |  | 0 | 0 | 0 | 0 | FALSE |  |  |  | FALSE
NOT-N6-0043 | 015-0040-R, KP Ridderkerk-Noord - Papendrecht | Rijksweg 15 | 38C-113-01, Noordtunnel (A15) |  | 13 Laagspanningsverdeelinrichting | Dienstgebouw West | Paneel 1.1 Hoofdautomaat VOOR +W210/13/F002 |  |  | NOT-N2-001 | NOT-N3-013 | Tunnel | Laagspanningsinstallatie | 1323 | 00012 | RWS TOP WNZ | WNZ district zuid | 0 |  |  |  |  | WNZ (West-Nederland Zuid) | 38C-113, Tunnel onder de Noord | TRUE | Laagspanningsinstallatie, Algemeen |  |  | VITOP |  |  |  | 0 | 0 | [6 empty] | 0 | 0 | [11 empty] | 13 | 000115453 | 0 | 0 | [10 empty] | 0 |  |  |  |  | BR | 0 | Rijkswaterstaat West Nederland Noord | Rijkswaterstaat WNZ-district Zuid | 162 |  |  | 0 | 0 | 0 | [8 empty] | FALSE | 0 |  |  |  |  | 0 | 0 | 0 | 0 | FALSE |  |  |  | FALSE
NOT-N6-0044 | 015-0040-R, KP Ridderkerk-Noord - Papendrecht | Rijksweg 15 | 38C-113-01, Noordtunnel (A15) |  | 13 Laagspanningsverdeelinrichting | Dienstgebouw West | Paneel 11.1 Voeding +W110/13/FNB1 |  |  | NOT-N2-001 | NOT-N3-013 | Tunnel | Laagspanningsinstallatie | 1393 | 00012 | RWS TOP WNZ | WNZ district zuid | 0 |  |  |  |  | WNZ (West-Nederland Zuid) | 38C-113, Tunnel onder de Noord | TRUE | Onderverdeler |  |  | VITOP |  |  |  | 0 | 0 | [6 empty] | 0 | 0 | [11 empty] | 13 | 000115454 | 0 | 0 | [10 empty] | 0 |  |  |  |  | BR | 0 | Rijkswaterstaat West Nederland Noord | Rijkswaterstaat WNZ-district Zuid | 162 |  |  | 0 | 0 | 0 | [8 empty] | FALSE | 0 |  |  |  |  | 0 | 0 | 0 | 0 | FALSE |  |  |  | FALSE
NOT-N6-0045 | 015-0040-R, KP Ridderkerk-Noord - Papendrecht | Rijksweg 15 | 38C-113-01, Noordtunnel (A15) |  | 13 Laagspanningsverdeelinrichting | Dienstgebouw West | Paneel 11.2 Voeding +W110/13/FNB2 |  |  | NOT-N2-001 | NOT-N3-013 | Tunnel | Laagspanningsinstallatie | 1323 | 00012 | RWS TOP WNZ | WNZ district zuid | 0 |  |  |  |  | WNZ (West-Nederland Zuid) | 38C-113, Tunnel onder de Noord | TRUE | Laagspanningsinstallatie, Algemeen |  |  | VITOP |  |  |  | 0 | 0 | [6 empty] | 0 | 0 | [11 empty] | 13 | 000115455 | 0 | 0 | [10 empty] | 0 |  |  |  |  | BR | 0 | Rijkswaterstaat West Nederland Noord | Rijkswaterstaat WNZ-district Zuid | 162 |  |  | 0 | 0 | 0 | [8 empty] | FALSE | 0 |  |  |  |  | 0 | 0 | 0 | 0 | FALSE |  |  |  | FALSE
NOT-N6-0046 | 015-0040-R, KP Ridderkerk-Noord - Papendrecht | Rijksweg 15 | 38C-113-01, Noordtunnel (A15) |  | 13 Laagspanningsverdeelinrichting | Dienstgebouw West | Paneel 11.3 Voeding +W210/13/FNB3 |  |  | NOT-N2-001 | NOT-N3-013 | Tunnel | Laagspanningsinstallatie | 1323 | 00012 | RWS TOP WNZ | WNZ district zuid | 0 |  |  |  |  | WNZ (West-Nederland Zuid) | 38C-113, Tunnel onder de Noord | TRUE | Laagspanningsinstallatie, Algemeen |  |  | VITOP |  |  |  | 0 | 0 | [6 empty] | 0 | 0 | [11 empty] | 13 | 000115456 | 0 | 0 | [10 empty] | 0 |  |  |  |  | BR | 0 | Rijkswaterstaat West Nederland Noord | Rijkswaterstaat WNZ-district Zuid | 162 |  |  | 0 | 0 | 0 | [8 empty] | FALSE | 0 |  |  |  |  | 0 | 0 | 0 | 0 | FALSE |  |  |  | FALSE
NOT-N6-0047 | 015-0040-R, KP Ridderkerk-Noord - Papendrecht | Rijksweg 15 | 38C-113-01, Noordtunnel (A15) |  | 13 Laagspanningsverdeelinrichting | Dienstgebouw West | Paneel 12.1 Voedings UPS1 +W110/15/P001 |  |  | NOT-N2-001 | NOT-N3-013 | Tunnel | Laagspanningsinstallatie | 1323 | 00012 | RWS TOP WNZ | WNZ district zuid | 0 |  |  |  |  | WNZ (West-Nederland Zuid) | 38C-113, Tunnel onder de Noord | TRUE | Laagspanningsinstallatie, Algemeen |  |  | VITOP |  |  |  | 0 | 0 | [6 empty] | 0 | 0 | [11 empty] | 13 | 000115457 | 0 | 0 | [10 empty] | 0 |  |  |  |  | BR | 0 | Rijkswaterstaat West Nederland Noord | Rijkswaterstaat WNZ-district Zuid | 162 |  |  | 0 | 0 | 0 | [8 empty] | FALSE | 0 |  |  |  |  | 0 | 0 | 0 | 0 | FALSE |  |  |  | FALSE
NOT-N6-0048 | 015-0040-R, KP Ridderkerk-Noord - Papendrecht | Rijksweg 15 | 38C-113-01, Noordtunnel (A15) |  | 13 Laagspanningsverdeelinrichting | Dienstgebouw West | Paneel 12.2 Voeding UPS2 +W110/15/P002 |  |  | NOT-N2-001 | NOT-N3-013 | Tunnel | Laagspanningsinstallatie | 1323 | 00012 | RWS TOP WNZ | WNZ district zuid | 0 |  |  |  |  | WNZ (West-Nederland Zuid) | 38C-113, Tunnel onder de Noord | TRUE | Laagspanningsinstallatie, Algemeen |  |  | VITOP |  |  |  | 0 | 0 | [6 empty] | 0 | 0 | [11 empty] | 13 | 000115458 | 0 | 0 | [10 empty] | 0 |  |  |  |  | BR | 0 | Rijkswaterstaat West Nederland Noord | Rijkswaterstaat WNZ-district Zuid | 162 |  |  | 0 | 0 | 0 | [8 empty] | FALSE | 0 |  |  |  |  | 0 | 0 | 0 | 0 | FALSE |  |  |  | FALSE
NOT-N6-0049 | 015-0040-R, KP Ridderkerk-Noord - Papendrecht | Rijksweg 15 | 38C-113-01, Noordtunnel (A15) |  | 13 Laagspanningsverdeelinrichting | Dienstgebouw West | Paneel 12.3 Voeding UPS3 +W110/15/P003 |  |  | NOT-N2-001 | NOT-N3-013 | Tunnel | Laagspanningsinstallatie | 1323 | 00012 | RWS TOP WNZ | WNZ district zuid | 0 |  |  |  |  | WNZ (West-Nederland Zuid) | 38C-113, Tunnel onder de Noord | TRUE | Laagspanningsinstallatie, Algemeen |  |  | VITOP |  |  |  | 0 | 0 | [6 empty] | 0 | 0 | [11 empty] | 13 | 000115459 | 0 | 0 | [10 empty] | 0 |  |  |  |  | BR | 0 | Rijkswaterstaat West Nederland Noord | Rijkswaterstaat WNZ-district Zuid | 162 |  |  | 0 | 0 | 0 | [8 empty] | FALSE | 0 |  |  |  |  | 0 | 0 | 0 | 0 | FALSE |  |  |  | FALSE
NOT-N6-0050 | 015-0040-R, KP Ridderkerk-Noord - Papendrecht | Rijksweg 15 | 38C-113-01, Noordtunnel (A15) |  | 13 Laagspanningsverdeelinrichting | Dienstgebouw West | Paneel 13 Voeding +W210/13/F003 |  |  | NOT-N2-001 | NOT-N3-013 | Tunnel | Laagspanningsinstallatie | 1323 | 00012 | RWS TOP WNZ | WNZ district zuid | 0 |  |  |  |  | WNZ (West-Nederland Zuid) | 38C-113, Tunnel onder de Noord | TRUE | Laagspanningsinstallatie, Algemeen |  |  | VITOP |  |  |  | 0 | 0 | [6 empty] | 0 | 0 | [11 empty] | 13 | 000115460 | 0 | 0 | [10 empty] | 0 |  |  |  |  | BR | 0 | Rijkswaterstaat West Nederland Noord | Rijkswaterstaat WNZ-district Zuid | 162 |  |  | 0 | 0 | 0 | [8 empty] | FALSE | 0 |  |  |  |  | 0 | 0 | 0 | 0 | FALSE |  |  |  | FALSE
NOT-N6-0051 | 015-0040-R, KP Ridderkerk-Noord - Papendrecht | Rijksweg 15 | 38C-113-01, Noordtunnel (A15) |  | 13 Laagspanningsverdeelinrichting | Dienstgebouw West | Paneel 13.1 Voeding 24V= Voor signalering +W28/13/E001 |  |  | NOT-N2-001 | NOT-N3-013 | Tunnel | Laagspanningsinstallatie | 1323 | 00012 | RWS TOP WNZ | WNZ district zuid | 0 |  |  |  |  | WNZ (West-Nederland Zuid) | 38C-113, Tunnel onder de Noord | TRUE | Laagspanningsinstallatie, Algemeen |  |  | VITOP |  |  |  | 0 | 0 | [6 empty] | 0 | 0 | [11 empty] | 13 | 000115461 | 0 | 0 | [10 empty] | 0 |  |  |  |  | BR | 0 | Rijkswaterstaat West Nederland Noord | Rijkswaterstaat WNZ-district Zuid | 162 |  |  | 0 | 0 | 0 | [8 empty] | FALSE | 0 |  |  |  |  | 0 | 0 | 0 | 0 | FALSE |  |  |  | FALSE
NOT-N6-0052 | 015-0040-R, KP Ridderkerk-Noord - Papendrecht | Rijksweg 15 | 38C-113-01, Noordtunnel (A15) |  | 13 Laagspanningsverdeelinrichting | Dienstgebouw West | Paneel 14 Voeding +W210/13/F002 |  |  | NOT-N2-001 | NOT-N3-013 | Tunnel | Laagspanningsinstallatie | 1323 | 00012 | RWS TOP WNZ | WNZ district zuid | 0 |  |  |  |  | WNZ (West-Nederland Zuid) | 38C-113, Tunnel onder de Noord | TRUE | Laagspanningsinstallatie, Algemeen |  |  | VITOP |  |  |  | 0 | 0 | [6 empty] | 0 | 0 | [11 empty] | 13 | 000115462 | 0 | 0 | [10 empty] | 0 |  |  |  |  | BR | 0 | Rijkswaterstaat West Nederland Noord | Rijkswaterstaat WNZ-district Zuid | 162 |  |  | 0 | 0 | 0 | [8 empty] | FALSE | 0 |  |  |  |  | 0 | 0 | 0 | 0 | FALSE |  |  |  | FALSE
NOT-N6-0053 | 015-0040-R, KP Ridderkerk-Noord - Papendrecht | Rijksweg 15 | 38C-113-01, Noordtunnel (A15) |  | 13 Laagspanningsverdeelinrichting | Dienstgebouw West | Paneel 15 Voeding +W210/13/F001 |  |  | NOT-N2-001 | NOT-N3-013 | Tunnel | Laagspanningsinstallatie | 1323 | 00012 | RWS TOP WNZ | WNZ district zuid | 0 |  |  |  |  | WNZ (West-Nederland Zuid) | 38C-113, Tunnel onder de Noord | TRUE | Laagspanningsinstallatie, Algemeen |  |  | VITOP |  |  |  | 0 | 0 | [6 empty] | 0 | 0 | [11 empty] | 13 | 000115463 | 0 | 0 | [10 empty] | 0 |  |  |  |  | BR | 0 | Rijkswaterstaat West Nederland Noord | Rijkswaterstaat WNZ-district Zuid | 162 |  |  | 0 | 0 | 0 | [8 empty] | FALSE | 0 |  |  |  |  | 0 | 0 | 0 | 0 | FALSE |  |  |  | FALSE
NOT-N6-0054 | 015-0040-R, KP Ridderkerk-Noord - Papendrecht | Rijksweg 15 | 38C-113-01, Noordtunnel (A15) |  | 13 Laagspanningsverdeelinrichting | Dienstgebouw Oost | Paneel 2 Voeding 24V= VOOR +012/13/E001 |  |  | NOT-N2-001 | NOT-N3-013 | Tunnel | Laagspanningsinstallatie | 1323 | 00012 | RWS TOP WNZ | WNZ district zuid | 0 |  |  |  |  | WNZ (West-Nederland Zuid) | 38C-113, Tunnel onder de Noord | TRUE | Laagspanningsinstallatie, Algemeen |  |  | VITOP |  |  |  | 0 | 0 | [6 empty] | 0 | 0 | [11 empty] | 13 | 000115464 | 0 | 0 | [10 empty] | 0 |  |  |  |  | BR | 0 | Rijkswaterstaat West Nederland Noord | Rijkswaterstaat WNZ-district Zuid | 162 |  |  | 0 | 0 | 0 | [8 empty] | FALSE | 0 |  |  |  |  | 0 | 0 | 0 | 0 | FALSE |  |  |  | FALSE
NOT-N6-0055 | 015-0040-R, KP Ridderkerk-Noord - Papendrecht | Rijksweg 15 | 38C-113-01, Noordtunnel (A15) |  | 13 Laagspanningsverdeelinrichting | Dienstgebouw Oost | Paneel 2.1 +O12/13/F003 |  |  | NOT-N2-001 | NOT-N3-013 | Tunnel | Laagspanningsinstallatie | 1323 | 00012 | RWS TOP WNZ | WNZ district zuid | 0 |  |  |  |  | WNZ (West-Nederland Zuid) | 38C-113, Tunnel onder de Noord | TRUE | Laagspanningsinstallatie, Algemeen |  |  | VITOP |  |  |  | 0 | 0 | [6 empty] | 0 | 0 | [11 empty] | 13 | 000115465 | 0 | 0 | [10 empty] | 0 |  |  |  |  | BR | 0 | Rijkswaterstaat West Nederland Noord | Rijkswaterstaat WNZ-district Zuid | 162 |  |  | 0 | 0 | 0 | [8 empty] | FALSE | 0 |  |  |  |  | 0 | 0 | 0 | 0 | FALSE |  |  |  | FALSE
NOT-N6-0056 | 015-0040-R, KP Ridderkerk-Noord - Papendrecht | Rijksweg 15 | 38C-113-01, Noordtunnel (A15) |  | 13 Laagspanningsverdeelinrichting | Dienstgebouw West | Paneel 2.1 Besturing Tunnelverlichting Noordbuis +W210/13/F001 |  |  | NOT-N2-001 | NOT-N3-013 | Tunnel | Laagspanningsinstallatie | 1323 | 00012 | RWS TOP WNZ | WNZ district zuid | 0 |  |  |  |  | WNZ (West-Nederland Zuid) | 38C-113, Tunnel onder de Noord | TRUE | Laagspanningsinstallatie, Algemeen |  |  | VITOP |  |  |  | 0 | 0 | [6 empty] | 0 | 0 | [11 empty] | 13 | 000115466 | 0 | 0 | [10 empty] | 0 |  |  |  |  | BR | 0 | Rijkswaterstaat West Nederland Noord | Rijkswaterstaat WNZ-district Zuid | 162 |  |  | 0 | 0 | 0 | [8 empty] | FALSE | 0 |  |  |  |  | 0 | 0 | 0 | 0 | FALSE |  |  |  | FALSE
NOT-N6-0057 | 015-0040-R, KP Ridderkerk-Noord - Papendrecht | Rijksweg 15 | 38C-113-01, Noordtunnel (A15) |  | 13 Laagspanningsverdeelinrichting | Dienstgebouw West | Paneel 2.2 Verwarming Hulpposten +W210/13/F001 |  |  | NOT-N2-001 | NOT-N3-013 | Tunnel | Laagspanningsinstallatie | 1323 | 00012 | RWS TOP WNZ | WNZ district zuid | 0 |  |  |  |  | WNZ (West-Nederland Zuid) | 38C-113, Tunnel onder de Noord | TRUE | Laagspanningsinstallatie, Algemeen |  |  | VITOP |  |  |  | 0 | 0 | [6 empty] | 0 | 0 | [11 empty] | 13 | 000115467 | 0 | 0 | [10 empty] | 0 |  |  |  |  | BR | 0 | Rijkswaterstaat West Nederland Noord | Rijkswaterstaat WNZ-district Zuid | 162 |  |  | 0 | 0 | 0 | [8 empty] | FALSE | 0 |  |  |  |  | 0 | 0 | 0 | 0 | FALSE |  |  |  | FALSE
NOT-N6-0058 | 015-0040-R, KP Ridderkerk-Noord - Papendrecht | Rijksweg 15 | 38C-113-01, Noordtunnel (A15) |  | 13 Laagspanningsverdeelinrichting | Dienstgebouw West | Paneel 2.2 Verwarming Hulpposten +W210/13/F002 |  |  | NOT-N2-001 | NOT-N3-013 | Tunnel | Laagspanningsinstallatie | 1323 | 00012 | RWS TOP WNZ | WNZ district zuid | 0 |  |  |  |  | WNZ (West-Nederland Zuid) | 38C-113, Tunnel onder de Noord | TRUE | Laagspanningsinstallatie, Algemeen |  |  | VITOP |  |  |  | 0 | 0 | [6 empty] | 0 | 0 | [11 empty] | 13 | 000115468 | 0 | 0 | [10 empty] | 0 |  |  |  |  | BR | 0 | Rijkswaterstaat West Nederland Noord | Rijkswaterstaat WNZ-district Zuid | 162 |  |  | 0 | 0 | 0 | [8 empty] | FALSE | 0 |  |  |  |  | 0 | 0 | 0 | 0 | FALSE |  |  |  | FALSE
NOT-N6-0059 | 015-0040-R, KP Ridderkerk-Noord - Papendrecht | Rijksweg 15 | 38C-113-01, Noordtunnel (A15) |  | 13 Laagspanningsverdeelinrichting | Dienstgebouw Oost | Paneel 3.1 Besturing Cluster Ventilatoren Noordbuis |  |  | NOT-N2-001 | NOT-N3-013 | Tunnel | Laagspanningsinstallatie | 1323 | 00012 | RWS TOP WNZ | WNZ district zuid | 0 |  |  |  |  | WNZ (West-Nederland Zuid) | 38C-113, Tunnel onder de Noord | TRUE | Laagspanningsinstallatie, Algemeen |  |  | VITOP |  |  |  | 0 | 0 | [6 empty] | 0 | 0 | [11 empty] | 13 | 000115469 | 0 | 0 | [10 empty] | 0 |  |  |  |  | BR | 0 | Rijkswaterstaat West Nederland Noord | Rijkswaterstaat WNZ-district Zuid | 162 |  |  | 0 | 0 | 0 | [8 empty] | FALSE | 0 |  |  |  |  | 0 | 0 | 0 | 0 | FALSE |  |  |  | FALSE
NOT-N6-0060 | 015-0040-R, KP Ridderkerk-Noord - Papendrecht | Rijksweg 15 | 38C-113-01, Noordtunnel (A15) |  | 13 Laagspanningsverdeelinrichting | Dienstgebouw West | Paneel 3.1 Besturing Tunnelverlichting Noordbuis +W210/13/F001 |  |  | NOT-N2-001 | NOT-N3-013 | Tunnel | Laagspanningsinstallatie | 1323 | 00012 | RWS TOP WNZ | WNZ district zuid | 0 |  |  |  |  | WNZ (West-Nederland Zuid) | 38C-113, Tunnel onder de Noord | TRUE | Laagspanningsinstallatie, Algemeen |  |  | VITOP |  |  |  | 0 | 0 | [6 empty] | 0 | 0 | [11 empty] | 13 | 000115470 | 0 | 0 | [10 empty] | 0 |  |  |  |  | BR | 0 | Rijkswaterstaat West Nederland Noord | Rijkswaterstaat WNZ-district Zuid | 162 |  |  | 0 | 0 | 0 | [8 empty] | FALSE | 0 |  |  |  |  | 0 | 0 | 0 | 0 | FALSE |  |  |  | FALSE
NOT-N6-0061 | 015-0040-R, KP Ridderkerk-Noord - Papendrecht | Rijksweg 15 | 38C-113-01, Noordtunnel (A15) |  | 13 Laagspanningsverdeelinrichting | Dienstgebouw West | Paneel 3.1 Besturing Tunnelverlichting Zuidbuis +W21/13/F002 |  |  | NOT-N2-001 | NOT-N3-013 | Tunnel | Laagspanningsinstallatie | 1323 | 00012 | RWS TOP WNZ | WNZ district zuid | 0 |  |  |  |  | WNZ (West-Nederland Zuid) | 38C-113, Tunnel onder de Noord | TRUE | Laagspanningsinstallatie, Algemeen |  |  | VITOP |  |  |  | 0 | 0 | [6 empty] | 0 | 0 | [11 empty] | 13 | 000115471 | 0 | 0 | [10 empty] | 0 |  |  |  |  | BR | 0 | Rijkswaterstaat West Nederland Noord | Rijkswaterstaat WNZ-district Zuid | 162 |  |  | 0 | 0 | 0 | [8 empty] | FALSE | 0 |  |  |  |  | 0 | 0 | 0 | 0 | FALSE |  |  |  | FALSE
NOT-N6-0062 | 015-0040-R, KP Ridderkerk-Noord - Papendrecht | Rijksweg 15 | 38C-113-01, Noordtunnel (A15) |  | 13 Laagspanningsverdeelinrichting | Dienstgebouw West | Paneel 3.1 Licht/Kracht Noordbuis +W210/13/F001 |  |  | NOT-N2-001 | NOT-N3-013 | Tunnel | Laagspanningsinstallatie | 1323 | 00012 | RWS TOP WNZ | WNZ district zuid | 0 |  |  |  |  | WNZ (West-Nederland Zuid) | 38C-113, Tunnel onder de Noord | TRUE | Laagspanningsinstallatie, Algemeen |  |  | VITOP |  |  |  | 0 | 0 | [6 empty] | 0 | 0 | [11 empty] | 13 | 000115472 | 0 | 0 | [10 empty] | 0 |  |  |  |  | BR | 0 | Rijkswaterstaat West Nederland Noord | Rijkswaterstaat WNZ-district Zuid | 162 |  |  | 0 | 0 | 0 | [8 empty] | FALSE | 0 |  |  |  |  | 0 | 0 | 0 | 0 | FALSE |  |  |  | FALSE
NOT-N6-0063 | 015-0040-R, KP Ridderkerk-Noord - Papendrecht | Rijksweg 15 | 38C-113-01, Noordtunnel (A15) |  | 13 Laagspanningsverdeelinrichting | Dienstgebouw Oost | Paneel 3.1 Reserve +012/13/E001 |  |  | NOT-N2-001 | NOT-N3-013 | Tunnel | Laagspanningsinstallatie | 1323 | 00012 | RWS TOP WNZ | WNZ district zuid | 0 |  |  |  |  | WNZ (West-Nederland Zuid) | 38C-113, Tunnel onder de Noord | TRUE | Laagspanningsinstallatie, Algemeen |  |  | VITOP |  |  |  | 0 | 0 | [6 empty] | 0 | 0 | [11 empty] | 13 | 000115473 | 0 | 0 | [10 empty] | 0 |  |  |  |  | BR | 0 | Rijkswaterstaat West Nederland Noord | Rijkswaterstaat WNZ-district Zuid | 162 |  |  | 0 | 0 | 0 | [8 empty] | FALSE | 0 |  |  |  |  | 0 | 0 | 0 | 0 | FALSE |  |  |  | FALSE
NOT-N6-0064 | 015-0040-R, KP Ridderkerk-Noord - Papendrecht | Rijksweg 15 | 38C-113-01, Noordtunnel (A15) |  | 13 Laagspanningsverdeelinrichting | Dienstgebouw Oost | Paneel 3.1-3.4 +O12/13/F003 |  |  | NOT-N2-001 | NOT-N3-013 | Tunnel | Laagspanningsinstallatie | 1323 | 00012 | RWS TOP WNZ | WNZ district zuid | 0 |  |  |  |  | WNZ (West-Nederland Zuid) | 38C-113, Tunnel onder de Noord | TRUE | Laagspanningsinstallatie, Algemeen |  |  | VITOP |  |  |  | 0 | 0 | [6 empty] | 0 | 0 | [11 empty] | 13 | 000115474 | 0 | 0 | [10 empty] | 0 |  |  |  |  | BR | 0 | Rijkswaterstaat West Nederland Noord | Rijkswaterstaat WNZ-district Zuid | 162 |  |  | 0 | 0 | 0 | [8 empty] | FALSE | 0 |  |  |  |  | 0 | 0 | 0 | 0 | FALSE |  |  |  | FALSE
NOT-N6-0065 | 015-0040-R, KP Ridderkerk-Noord - Papendrecht | Rijksweg 15 | 38C-113-01, Noordtunnel (A15) |  | 13 Laagspanningsverdeelinrichting | Dienstgebouw Oost | Paneel 3.2 Verwarming Hulpposten Noordbuis +012/13/F001 |  |  | NOT-N2-001 | NOT-N3-013 | Tunnel | Laagspanningsinstallatie | 1323 | 00012 | RWS TOP WNZ | WNZ district zuid | 0 |  |  |  |  | WNZ (West-Nederland Zuid) | 38C-113, Tunnel onder de Noord | TRUE | Laagspanningsinstallatie, Algemeen |  |  | VITOP |  |  |  | 0 | 0 | [6 empty] | 0 | 0 | [11 empty] | 13 | 000115475 | 0 | 0 | [10 empty] | 0 |  |  |  |  | BR | 0 | Rijkswaterstaat West Nederland Noord | Rijkswaterstaat WNZ-district Zuid | 162 |  |  | 0 | 0 | 0 | [8 empty] | FALSE | 0 |  |  |  |  | 0 | 0 | 0 | 0 | FALSE |  |  |  | FALSE
NOT-N6-0066 | 015-0040-R, KP Ridderkerk-Noord - Papendrecht | Rijksweg 15 | 38C-113-01, Noordtunnel (A15) |  | 13 Laagspanningsverdeelinrichting | Dienstgebouw Oost | Paneel 3.3 Besturing Tunnelverlichting Noordbuis +012//13/F001 |  |  | NOT-N2-001 | NOT-N3-013 | Tunnel | Laagspanningsinstallatie | 1323 | 00012 | RWS TOP WNZ | WNZ district zuid | 0 |  |  |  |  | WNZ (West-Nederland Zuid) | 38C-113, Tunnel onder de Noord | TRUE | Laagspanningsinstallatie, Algemeen |  |  | VITOP |  |  |  | 0 | 0 | [6 empty] | 0 | 0 | [11 empty] | 13 | 000115476 | 0 | 0 | [10 empty] | 0 |  |  |  |  | BR | 0 | Rijkswaterstaat West Nederland Noord | Rijkswaterstaat WNZ-district Zuid | 162 |  |  | 0 | 0 | 0 | [8 empty] | FALSE | 0 |  |  |  |  | 0 | 0 | 0 | 0 | FALSE |  |  |  | FALSE
NOT-N6-0067 | 015-0040-R, KP Ridderkerk-Noord - Papendrecht | Rijksweg 15 | 38C-113-01, Noordtunnel (A15) |  | 13 Laagspanningsverdeelinrichting | Dienstgebouw West | Paneel 4 Voeding generator G3 +W28/13/E001 |  |  | NOT-N2-001 | NOT-N3-013 | Tunnel | Laagspanningsinstallatie | 1323 | 00012 | RWS TOP WNZ | WNZ district zuid | 0 |  |  |  |  | WNZ (West-Nederland Zuid) | 38C-113, Tunnel onder de Noord | TRUE | Laagspanningsinstallatie, Algemeen |  |  | VITOP |  |  |  | 0 | 0 | [6 empty] | 0 | 0 | [11 empty] | 13 | 000115477 | 0 | 0 | [10 empty] | 0 |  |  |  |  | BR | 0 | Rijkswaterstaat West Nederland Noord | Rijkswaterstaat WNZ-district Zuid | 162 |  |  | 0 | 0 | 0 | [8 empty] | FALSE | 0 |  |  |  |  | 0 | 0 | 0 | 0 | FALSE |  |  |  | FALSE
NOT-N6-0068 | 015-0040-R, KP Ridderkerk-Noord - Papendrecht | Rijksweg 15 | 38C-113-01, Noordtunnel (A15) |  | 13 Laagspanningsverdeelinrichting | Dienstgebouw West | Paneel 4.1 besturing cluster ventilatoren Noordbuis |  |  | NOT-N2-001 | NOT-N3-013 | Tunnel | Laagspanningsinstallatie | 1292 | 00012 | RWS TOP WNZ | WNZ district zuid | 0 |  |  |  |  | WNZ (West-Nederland Zuid) | 38C-113, Tunnel onder de Noord | TRUE | Kast |  |  | VITOP |  |  |  | 0 | 0 | [6 empty] | 0 | 0 | [11 empty] | 13 | 000115478 | 0 | 0 | [10 empty] | 0 |  |  |  |  | BR | 0 | Rijkswaterstaat West Nederland Noord | Rijkswaterstaat WNZ-district Zuid | 162 |  |  | 0 | 0 | 0 | [8 empty] | FALSE | 0 |  |  |  |  | 0 | 0 | 0 | 0 | FALSE |  |  |  | FALSE
NOT-N6-0069 | 015-0040-R, KP Ridderkerk-Noord - Papendrecht | Rijksweg 15 | 38C-113-01, Noordtunnel (A15) |  | 13 Laagspanningsverdeelinrichting | Dienstgebouw Oost | Paneel 4.1 Besturing Tunnelverlichting Zuidbuis +012/13/F002 |  |  | NOT-N2-001 | NOT-N3-013 | Tunnel | Laagspanningsinstallatie | 1323 | 00012 | RWS TOP WNZ | WNZ district zuid | 0 |  |  |  |  | WNZ (West-Nederland Zuid) | 38C-113, Tunnel onder de Noord | TRUE | Laagspanningsinstallatie, Algemeen |  |  | VITOP |  |  |  | 0 | 0 | [6 empty] | 0 | 0 | [11 empty] | 13 | 000115479 | 0 | 0 | [10 empty] | 0 |  |  |  |  | BR | 0 | Rijkswaterstaat West Nederland Noord | Rijkswaterstaat WNZ-district Zuid | 162 |  |  | 0 | 0 | 0 | [8 empty] | FALSE | 0 |  |  |  |  | 0 | 0 | 0 | 0 | FALSE |  |  |  | FALSE
NOT-N6-0070 | 015-0040-R, KP Ridderkerk-Noord - Papendrecht | Rijksweg 15 | 38C-113-01, Noordtunnel (A15) |  | 13 Laagspanningsverdeelinrichting | Dienstgebouw West | Paneel 4.1 Besturing Ventilatoren Noordbuis |  |  | NOT-N2-001 | NOT-N3-013 | Tunnel | Laagspanningsinstallatie | 1323 | 00012 | RWS TOP WNZ | WNZ district zuid | 0 |  |  |  |  | WNZ (West-Nederland Zuid) | 38C-113, Tunnel onder de Noord | TRUE | Laagspanningsinstallatie, Algemeen |  |  | VITOP |  |  |  | 0 | 0 | [6 empty] | 0 | 0 | [11 empty] | 13 | 000115480 | 0 | 0 | [10 empty] | 0 |  |  |  |  | BR | 0 | Rijkswaterstaat West Nederland Noord | Rijkswaterstaat WNZ-district Zuid | 162 |  |  | 0 | 0 | 0 | [8 empty] | FALSE | 0 |  |  |  |  | 0 | 0 | 0 | 0 | FALSE |  |  |  | FALSE
NOT-N6-0071 | 015-0040-R, KP Ridderkerk-Noord - Papendrecht | Rijksweg 15 | 38C-113-01, Noordtunnel (A15) |  | 13 Laagspanningsverdeelinrichting | Dienstgebouw West | Paneel 4.1 Besturing Ventilatoren Zuidbuis |  |  | NOT-N2-001 | NOT-N3-013 | Tunnel | Laagspanningsinstallatie | 1292 | 00012 | RWS TOP WNZ | WNZ district zuid | 0 |  |  |  |  | WNZ (West-Nederland Zuid) | 38C-113, Tunnel onder de Noord | TRUE | Kast |  |  | VITOP |  |  |  | 0 | 0 | [6 empty] | 0 | 0 | [11 empty] | 13 | 000115481 | 0 | 0 | [10 empty] | 0 |  |  |  |  | BR | 0 | Rijkswaterstaat West Nederland Noord | Rijkswaterstaat WNZ-district Zuid | 162 |  |  | 0 | 0 | 0 | [8 empty] | FALSE | 0 |  |  |  |  | 0 | 0 | 0 | 0 | FALSE |  |  |  | FALSE
NOT-N6-0072 | 015-0040-R, KP Ridderkerk-Noord - Papendrecht | Rijksweg 15 | 38C-113-01, Noordtunnel (A15) |  | 13 Laagspanningsverdeelinrichting | Dienstgebouw Oost | Paneel 4.2 Verwarming Hulpposten Zuidbuis +012/13/F002 |  |  | NOT-N2-001 | NOT-N3-013 | Tunnel | Laagspanningsinstallatie | 1323 | 00012 | RWS TOP WNZ | WNZ district zuid | 0 |  |  |  |  | WNZ (West-Nederland Zuid) | 38C-113, Tunnel onder de Noord | TRUE | Laagspanningsinstallatie, Algemeen |  |  | VITOP |  |  |  | 0 | 0 | [6 empty] | 0 | 0 | [11 empty] | 13 | 000115482 | 0 | 0 | [10 empty] | 0 |  |  |  |  | BR | 0 | Rijkswaterstaat West Nederland Noord | Rijkswaterstaat WNZ-district Zuid | 162 |  |  | 0 | 0 | 0 | [8 empty] | FALSE | 0 |  |  |  |  | 0 | 0 | 0 | 0 | FALSE |  |  |  | FALSE
NOT-N6-0073 | 015-0040-R, KP Ridderkerk-Noord - Papendrecht | Rijksweg 15 | 38C-113-01, Noordtunnel (A15) |  | 13 Laagspanningsverdeelinrichting | Dienstgebouw West | Paneel 5 Voeding generator G2 +W28/13/E001 |  |  | NOT-N2-001 | NOT-N3-013 | Tunnel | Laagspanningsinstallatie | 1323 | 00012 | RWS TOP WNZ | WNZ district zuid | 0 |  |  |  |  | WNZ (West-Nederland Zuid) | 38C-113, Tunnel onder de Noord | TRUE | Laagspanningsinstallatie, Algemeen |  |  | VITOP |  |  |  | 0 | 0 | [6 empty] | 0 | 0 | [11 empty] | 13 | 000115483 | 0 | 0 | [10 empty] | 0 |  |  |  |  | BR | 0 | Rijkswaterstaat West Nederland Noord | Rijkswaterstaat WNZ-district Zuid | 162 |  |  | 0 | 0 | 0 | [8 empty] | FALSE | 0 |  |  |  |  | 0 | 0 | 0 | 0 | FALSE |  |  |  | FALSE
NOT-N6-0074 | 015-0040-R, KP Ridderkerk-Noord - Papendrecht | Rijksweg 15 | 38C-113-01, Noordtunnel (A15) |  | 13 Laagspanningsverdeelinrichting | Dienstgebouw Oost | Paneel 5.1 Besturing Tunnelverlichting Zuidbuis +012/13/F002 |  |  | NOT-N2-001 | NOT-N3-013 | Tunnel | Laagspanningsinstallatie | 1323 | 00012 | RWS TOP WNZ | WNZ district zuid | 0 |  |  |  |  | WNZ (West-Nederland Zuid) | 38C-113, Tunnel onder de Noord | TRUE | Laagspanningsinstallatie, Algemeen |  |  | VITOP |  |  |  | 0 | 0 | [6 empty] | 0 | 0 | [11 empty] | 13 | 000115484 | 0 | 0 | [10 empty] | 0 |  |  |  |  | BR | 0 | Rijkswaterstaat West Nederland Noord | Rijkswaterstaat WNZ-district Zuid | 162 |  |  | 0 | 0 | 0 | [8 empty] | FALSE | 0 |  |  |  |  | 0 | 0 | 0 | 0 | FALSE |  |  |  | FALSE
NOT-N6-0075 | 015-0040-R, KP Ridderkerk-Noord - Papendrecht | Rijksweg 15 | 38C-113-01, Noordtunnel (A15) |  | 13 Laagspanningsverdeelinrichting | Dienstgebouw West | Paneel 5.1-5.3 +W210/13/F003 |  |  | NOT-N2-001 | NOT-N3-013 | Tunnel | Laagspanningsinstallatie | 1323 | 00012 | RWS TOP WNZ | WNZ district zuid | 0 |  |  |  |  | WNZ (West-Nederland Zuid) | 38C-113, Tunnel onder de Noord | TRUE | Laagspanningsinstallatie, Algemeen |  |  | VITOP |  |  |  | 0 | 0 | [6 empty] | 0 | 0 | [11 empty] | 13 | 000115485 | 0 | 0 | [10 empty] | 0 |  |  |  |  | BR | 0 | Rijkswaterstaat West Nederland Noord | Rijkswaterstaat WNZ-district Zuid | 162 |  |  | 0 | 0 | 0 | [8 empty] | FALSE | 0 |  |  |  |  | 0 | 0 | 0 | 0 | FALSE |  |  |  | FALSE
NOT-N6-0076 | 015-0040-R, KP Ridderkerk-Noord - Papendrecht | Rijksweg 15 | 38C-113-01, Noordtunnel (A15) |  | 13 Laagspanningsverdeelinrichting | Dienstgebouw West | Paneel 6 Voeding generator G1 +W28/13/E001 |  |  | NOT-N2-001 | NOT-N3-013 | Tunnel | Laagspanningsinstallatie | 1323 | 00012 | RWS TOP WNZ | WNZ district zuid | 0 |  |  |  |  | WNZ (West-Nederland Zuid) | 38C-113, Tunnel onder de Noord | TRUE | Laagspanningsinstallatie, Algemeen |  |  | VITOP |  |  |  | 0 | 0 | [6 empty] | 0 | 0 | [11 empty] | 13 | 000115486 | 0 | 0 | [10 empty] | 0 |  |  |  |  | BR | 0 | Rijkswaterstaat West Nederland Noord | Rijkswaterstaat WNZ-district Zuid | 162 |  |  | 0 | 0 | 0 | [8 empty] | FALSE | 0 |  |  |  |  | 0 | 0 | 0 | 0 | FALSE |  |  |  | FALSE
NOT-N6-0077 | 015-0040-R, KP Ridderkerk-Noord - Papendrecht | Rijksweg 15 | 38C-113-01, Noordtunnel (A15) |  | 13 Laagspanningsverdeelinrichting | Dienstgebouw West | Paneel 6.1-6.4 +W210/13/F003 |  |  | NOT-N2-001 | NOT-N3-013 | Tunnel | Laagspanningsinstallatie | 1323 | 00012 | RWS TOP WNZ | WNZ district zuid | 0 |  |  |  |  | WNZ (West-Nederland Zuid) | 38C-113, Tunnel onder de Noord | TRUE | Laagspanningsinstallatie, Algemeen |  |  | VITOP |  |  |  | 0 | 0 | [6 empty] | 0 | 0 | [11 empty] | 13 | 000115487 | 0 | 0 | [10 empty] | 0 |  |  |  |  | BR | 0 | Rijkswaterstaat West Nederland Noord | Rijkswaterstaat WNZ-district Zuid | 162 |  |  | 0 | 0 | 0 | [8 empty] | FALSE | 0 |  |  |  |  | 0 | 0 | 0 | 0 | FALSE |  |  |  | FALSE
NOT-N6-0078 | 015-0040-R, KP Ridderkerk-Noord - Papendrecht | Rijksweg 15 | 38C-113-01, Noordtunnel (A15) |  | 13 Laagspanningsverdeelinrichting | Dienstgebouw West | Paneel 7 Reserve +W28/13/E1 |  |  | NOT-N2-001 | NOT-N3-013 | Tunnel | Laagspanningsinstallatie | 1323 | 00012 | RWS TOP WNZ | WNZ district zuid | 0 |  |  |  |  | WNZ (West-Nederland Zuid) | 38C-113, Tunnel onder de Noord | TRUE | Laagspanningsinstallatie, Algemeen |  |  | VITOP |  |  |  | 0 | 0 | [6 empty] | 0 | 0 | [11 empty] | 13 | 000115488 | 0 | 0 | [10 empty] | 0 |  |  |  |  | BR | 0 | Rijkswaterstaat West Nederland Noord | Rijkswaterstaat WNZ-district Zuid | 162 |  |  | 0 | 0 | 0 | [8 empty] | FALSE | 0 |  |  |  |  | 0 | 0 | 0 | 0 | FALSE |  |  |  | FALSE
NOT-N6-0079 | 015-0040-R, KP Ridderkerk-Noord - Papendrecht | Rijksweg 15 | 38C-113-01, Noordtunnel (A15) |  | 13 Laagspanningsverdeelinrichting | Dienstgebouw West | Paneel 7.1-7.4 +W210/13/F003 |  |  | NOT-N2-001 | NOT-N3-013 | Tunnel | Laagspanningsinstallatie | 1323 | 00012 | RWS TOP WNZ | WNZ district zuid | 0 |  |  |  |  | WNZ (West-Nederland Zuid) | 38C-113, Tunnel onder de Noord | TRUE | Laagspanningsinstallatie, Algemeen |  |  | VITOP |  |  |  | 0 | 0 | [6 empty] | 0 | 0 | [11 empty] | 13 | 000115489 | 0 | 0 | [10 empty] | 0 |  |  |  |  | BR | 0 | Rijkswaterstaat West Nederland Noord | Rijkswaterstaat WNZ-district Zuid | 162 |  |  | 0 | 0 | 0 | [8 empty] | FALSE | 0 |  |  |  |  | 0 | 0 | 0 | 0 | FALSE |  |  |  | FALSE
NOT-N6-0080 | 015-0040-R, KP Ridderkerk-Noord - Papendrecht | Rijksweg 15 | 38C-113-01, Noordtunnel (A15) |  | 13 Laagspanningsverdeelinrichting | Dienstgebouw West | Paneel 7.5 +W210/13/F003 |  |  | NOT-N2-001 | NOT-N3-013 | Tunnel | Laagspanningsinstallatie | 1323 | 00012 | RWS TOP WNZ | WNZ district zuid | 0 |  |  |  |  | WNZ (West-Nederland Zuid) | 38C-113, Tunnel onder de Noord | TRUE | Laagspanningsinstallatie, Algemeen |  |  | VITOP |  |  |  | 0 | 0 | [6 empty] | 0 | 0 | [11 empty] | 13 | 000115490 | 0 | 0 | [10 empty] | 0 |  |  |  |  | BR | 0 | Rijkswaterstaat West Nederland Noord | Rijkswaterstaat WNZ-district Zuid | 162 |  |  | 0 | 0 | 0 | [8 empty] | FALSE | 0 |  |  |  |  | 0 | 0 | 0 | 0 | FALSE |  |  |  | FALSE
NOT-N6-0081 | 015-0040-R, KP Ridderkerk-Noord - Papendrecht | Rijksweg 15 | 38C-113-01, Noordtunnel (A15) |  | 13 Laagspanningsverdeelinrichting | Dienstgebouw West | Paneel 8.1-8.4 +W210/13/F003 |  |  | NOT-N2-001 | NOT-N3-013 | Tunnel | Laagspanningsinstallatie | 1323 | 00012 | RWS TOP WNZ | WNZ district zuid | 0 |  |  |  |  | WNZ (West-Nederland Zuid) | 38C-113, Tunnel onder de Noord | TRUE | Laagspanningsinstallatie, Algemeen |  |  | VITOP |  |  |  | 0 | 0 | [6 empty] | 0 | 0 | [11 empty] | 13 | 000115491 | 0 | 0 | [10 empty] | 0 |  |  |  |  | BR | 0 | Rijkswaterstaat West Nederland Noord | Rijkswaterstaat WNZ-district Zuid | 162 |  |  | 0 | 0 | 0 | [8 empty] | FALSE | 0 |  |  |  |  | 0 | 0 | 0 | 0 | FALSE |  |  |  | FALSE
NOT-N6-0082 | 015-0040-R, KP Ridderkerk-Noord - Papendrecht | Rijksweg 15 | 38C-113-01, Noordtunnel (A15) |  | 13 Laagspanningsverdeelinrichting | Dienstgebouw West | Paneel 8/9 Uitschakelcircuit Step-up Step-down TRAFO'S |  |  | NOT-N2-001 | NOT-N3-013 | Tunnel | Laagspanningsinstallatie | 1323 | 00012 | RWS TOP WNZ | WNZ district zuid | 0 |  |  |  |  | WNZ (West-Nederland Zuid) | 38C-113, Tunnel onder de Noord | TRUE | Laagspanningsinstallatie, Algemeen |  |  | VITOP |  |  |  | 0 | 0 | [6 empty] | 0 | 0 | [11 empty] | 13 | 000115492 | 0 | 0 | [10 empty] | 0 |  |  |  |  | BR | 0 | Rijkswaterstaat West Nederland Noord | Rijkswaterstaat WNZ-district Zuid | 162 |  |  | 0 | 0 | 0 | [8 empty] | FALSE | 0 |  |  |  |  | 0 | 0 | 0 | 0 | FALSE |  |  |  | FALSE
NOT-N6-0083 | 015-0040-R, KP Ridderkerk-Noord - Papendrecht | Rijksweg 15 | 38C-113-01, Noordtunnel (A15) |  | 13 Laagspanningsverdeelinrichting | Dienstgebouw Oost | Verdeelinrichting +O12/13/F001 |  |  | NOT-N2-001 | NOT-N3-013 | Tunnel | Laagspanningsinstallatie | 1393 | 00012 | RWS TOP WNZ | WNZ district zuid | 0 |  |  |  |  | WNZ (West-Nederland Zuid) | 38C-113, Tunnel onder de Noord | TRUE | Onderverdeler |  |  | VITOP |  |  |  | 0 | 0 | [6 empty] | 0 | 0 | [11 empty] | 13 | 000115493 | 0 | 0 | [10 empty] | 0 |  |  |  |  | BR | 0 | Rijkswaterstaat West Nederland Noord | Rijkswaterstaat WNZ-district Zuid | 162 |  |  | 0 | 0 | 0 | [8 empty] | FALSE | 0 |  |  |  |  | 0 | 0 | 0 | 0 | FALSE |  |  |  | FALSE
NOT-N6-0084 | 015-0040-R, KP Ridderkerk-Noord - Papendrecht | Rijksweg 15 | 38C-113-01, Noordtunnel (A15) |  | 13 Laagspanningsverdeelinrichting | Dienstgebouw Oost | Verdeelinrichting +O12/13/F002 |  |  | NOT-N2-001 | NOT-N3-013 | Tunnel | Laagspanningsinstallatie | 1393 | 00012 | RWS TOP WNZ | WNZ district zuid | 0 |  |  |  |  | WNZ (West-Nederland Zuid) | 38C-113, Tunnel onder de Noord | TRUE | Onderverdeler |  |  | VITOP |  |  |  | 0 | 0 | [6 empty] | 0 | 0 | [11 empty] | 13 | 000115494 | 0 | 0 | [10 empty] | 0 |  |  |  |  | BR | 0 | Rijkswaterstaat West Nederland Noord | Rijkswaterstaat WNZ-district Zuid | 162 |  |  | 0 | 0 | 0 | [8 empty] | FALSE | 0 |  |  |  |  | 0 | 0 | 0 | 0 | FALSE |  |  |  | FALSE
NOT-N6-0085 | 015-0040-R, KP Ridderkerk-Noord - Papendrecht | Rijksweg 15 | 38C-113-01, Noordtunnel (A15) |  | 13 Laagspanningsverdeelinrichting | Dienstgebouw Oost | Verdeelinrichting +O12/13/F003 |  |  | NOT-N2-001 | NOT-N3-013 | Tunnel | Laagspanningsinstallatie | 1393 | 00012 | RWS TOP WNZ | WNZ district zuid | 0 |  |  |  |  | WNZ (West-Nederland Zuid) | 38C-113, Tunnel onder de Noord | TRUE | Onderverdeler |  |  | VITOP |  |  |  | 0 | 0 | [6 empty] | 0 | 0 | [11 empty] | 13 | 000115495 | 0 | 0 | [10 empty] | 0 |  |  |  |  | BR | 0 | Rijkswaterstaat West Nederland Noord | Rijkswaterstaat WNZ-district Zuid | 162 |  |  | 0 | 0 | 0 | [8 empty] | FALSE | 0 |  |  |  |  | 0 | 0 | 0 | 0 | FALSE |  |  |  | FALSE
NOT-N6-0086 | 015-0040-R, KP Ridderkerk-Noord - Papendrecht | Rijksweg 15 | 38C-113-01, Noordtunnel (A15) |  | 14 Noodstroomvoorzieningen | Dienstgebouw West | accu batterijen Aggregaat 1 |  |  | NOT-N2-001 | NOT-N3-014 | Tunnel | Noodstroominstallatie (roterend) | 1018 | 00012 | RWS TOP WNZ | WNZ district zuid | 0 |  |  |  |  | WNZ (West-Nederland Zuid) | 38C-113, Tunnel onder de Noord | TRUE | Accu |  |  | VITOP |  |  |  | 0 | 0 | [6 empty] | 0 | 0 | [11 empty] | 14 | 000115496 | 0 | 0 | [10 empty] | 0 |  |  |  |  | BR | 0 | Rijkswaterstaat West Nederland Noord | Rijkswaterstaat WNZ-district Zuid | 171 |  |  | 0 | 0 | 0 | [8 empty] | FALSE | 0 |  |  |  |  | 0 | 0 | 0 | 0 | FALSE |  |  |  | FALSE
NOT-N6-0087 | 015-0040-R, KP Ridderkerk-Noord - Papendrecht | Rijksweg 15 | 38C-113-01, Noordtunnel (A15) |  | 14 Noodstroomvoorzieningen | Dienstgebouw West | accu batterijen Aggregaat 2 |  |  | NOT-N2-001 | NOT-N3-014 | Tunnel | Noodstroominstallatie (roterend) | 1018 | 00012 | RWS TOP WNZ | WNZ district zuid | 0 |  |  |  |  | WNZ (West-Nederland Zuid) | 38C-113, Tunnel onder de Noord | TRUE | Accu |  |  | VITOP |  |  |  | 0 | 0 | [6 empty] | 0 | 0 | [11 empty] | 14 | 000115497 | 0 | 0 | [10 empty] | 0 |  |  |  |  | BR | 0 | Rijkswaterstaat West Nederland Noord | Rijkswaterstaat WNZ-district Zuid | 171 |  |  | 0 | 0 | 0 | [8 empty] | FALSE | 0 |  |  |  |  | 0 | 0 | 0 | 0 | FALSE |  |  |  | FALSE
NOT-N6-0088 | 015-0040-R, KP Ridderkerk-Noord - Papendrecht | Rijksweg 15 | 38C-113-01, Noordtunnel (A15) |  | 14 Noodstroomvoorzieningen | Dienstgebouw West | accu batterijen Aggregaat 3 |  |  | NOT-N2-001 | NOT-N3-014 | Tunnel | Noodstroominstallatie (roterend) | 1018 | 00012 | RWS TOP WNZ | WNZ district zuid | 0 |  |  |  |  | WNZ (West-Nederland Zuid) | 38C-113, Tunnel onder de Noord | TRUE | Accu |  |  | VITOP |  |  |  | 0 | 0 | [6 empty] | 0 | 0 | [11 empty] | 14 | 000115498 | 0 | 0 | [10 empty] | 0 |  |  |  |  | BR | 0 | Rijkswaterstaat West Nederland Noord | Rijkswaterstaat WNZ-district Zuid | 171 |  |  | 0 | 0 | 0 | [8 empty] | FALSE | 0 |  |  |  |  | 0 | 0 | 0 | 0 | FALSE |  |  |  | FALSE
NOT-N6-0089 | 015-0040-R, KP Ridderkerk-Noord - Papendrecht | Rijksweg 15 | 38C-113-01, Noordtunnel (A15) |  | 14 Noodstroomvoorzieningen | Dienstgebouw West | Brandstofpomp |  |  | NOT-N2-001 | NOT-N3-014 | Tunnel | Noodstroominstallatie (roterend) | 1104 | 00012 | RWS TOP WNZ | WNZ district zuid | 0 |  |  |  |  | WNZ (West-Nederland Zuid) | 38C-113, Tunnel onder de Noord | TRUE | Brandstofunit |  |  | VITOP |  |  |  | 0 | 0 | [6 empty] | 0 | 0 | [11 empty] | 14 | 000115499 | 0 | 0 | [10 empty] | 0 |  |  |  |  | BR | 0 | Rijkswaterstaat West Nederland Noord | Rijkswaterstaat WNZ-district Zuid | 171 |  |  | 0 | 0 | 0 | [8 empty] | FALSE | 0 |  |  |  |  | 0 | 0 | 0 | 0 | FALSE |  |  |  | FALSE
NOT-N6-0090 | 015-0040-R, KP Ridderkerk-Noord - Papendrecht | Rijksweg 15 | 38C-113-01, Noordtunnel (A15) |  | 14 Noodstroomvoorzieningen | Dienstgebouw West | Brandstofpomp (W.S. Niet paraat) |  |  | NOT-N2-001 | NOT-N3-014 | Tunnel | Noodstroominstallatie (roterend) | 1104 | 00012 | RWS TOP WNZ | WNZ district zuid | 0 |  |  |  |  | WNZ (West-Nederland Zuid) | 38C-113, Tunnel onder de Noord | TRUE | Brandstofunit |  |  | VITOP |  |  |  | 0 | 0 | [6 empty] | 0 | 0 | [11 empty] | 14 | 000115500 | 0 | 0 | [10 empty] | 0 |  |  |  |  | BR | 0 | Rijkswaterstaat West Nederland Noord | Rijkswaterstaat WNZ-district Zuid | 171 |  |  | 0 | 0 | 0 | [8 empty] | FALSE | 0 |  |  |  |  | 0 | 0 | 0 | 0 | FALSE |  |  |  | FALSE
NOT-N6-0091 | 015-0040-R, KP Ridderkerk-Noord - Papendrecht | Rijksweg 15 | 38C-113-01, Noordtunnel (A15) |  | 14 Noodstroomvoorzieningen | Dienstgebouw West | Brandstofpomp (W.S.) |  |  | NOT-N2-001 | NOT-N3-014 | Tunnel | Noodstroominstallatie (roterend) | 1104 | 00012 | RWS TOP WNZ | WNZ district zuid | 0 |  |  |  |  | WNZ (West-Nederland Zuid) | 38C-113, Tunnel onder de Noord | TRUE | Brandstofunit |  |  | VITOP |  |  |  | 0 | 0 | [6 empty] | 0 | 0 | [11 empty] | 14 | 000115501 | 0 | 0 | [10 empty] | 0 |  |  |  |  | BR | 0 | Rijkswaterstaat West Nederland Noord | Rijkswaterstaat WNZ-district Zuid | 171 |  |  | 0 | 0 | 0 | [8 empty] | FALSE | 0 |  |  |  |  | 0 | 0 | 0 | 0 | FALSE |  |  |  | FALSE
NOT-N6-0092 | 015-0040-R, KP Ridderkerk-Noord - Papendrecht | Rijksweg 15 | 38C-113-01, Noordtunnel (A15) |  | 14 Noodstroomvoorzieningen | Dienstgebouw West | Brandstoftank 1 West 1450 |  |  | NOT-N2-001 | NOT-N3-014 | Tunnel | Noodstroominstallatie (roterend) | 1104 | 00012 | RWS TOP WNZ | WNZ district zuid | 0 |  |  |  |  | WNZ (West-Nederland Zuid) | 38C-113, Tunnel onder de Noord | TRUE | Brandstofunit |  |  | VITOP |  |  |  | 0 | 0 | [6 empty] | 0 | 0 | [11 empty] | 14 | 000115502 | 0 | 0 | [10 empty] | 0 |  |  |  |  | BR | 0 | Rijkswaterstaat West Nederland Noord | Rijkswaterstaat WNZ-district Zuid | 171 |  |  | 0 | 0 | 0 | [8 empty] | FALSE | 0 |  |  |  |  | 0 | 0 | 0 | 0 | FALSE |  |  |  | FALSE
NOT-N6-0093 | 015-0040-R, KP Ridderkerk-Noord - Papendrecht | Rijksweg 15 | 38C-113-01, Noordtunnel (A15) |  | 14 Noodstroomvoorzieningen | Dienstgebouw West | Brandstoftank 2 West 1450 |  |  | NOT-N2-001 | NOT-N3-014 | Tunnel | Noodstroominstallatie (roterend) | 1104 | 00012 | RWS TOP WNZ | WNZ district zuid | 0 |  |  |  |  | WNZ (West-Nederland Zuid) | 38C-113, Tunnel onder de Noord | TRUE | Brandstofunit |  |  | VITOP |  |  |  | 0 | 0 | [6 empty] | 0 | 0 | [11 empty] | 14 | 000115503 | 0 | 0 | [10 empty] | 0 |  |  |  |  | BR | 0 | Rijkswaterstaat West Nederland Noord | Rijkswaterstaat WNZ-district Zuid | 171 |  |  | 0 | 0 | 0 | [8 empty] | FALSE | 0 |  |  |  |  | 0 | 0 | 0 | 0 | FALSE |  |  |  | FALSE
NOT-N6-0094 | 015-0040-R, KP Ridderkerk-Noord - Papendrecht | Rijksweg 15 | 38C-113-01, Noordtunnel (A15) |  | 14 Noodstroomvoorzieningen | Dienstgebouw West | Brandstoftank 3 West 1450 |  |  | NOT-N2-001 | NOT-N3-014 | Tunnel | Noodstroominstallatie (roterend) | 1104 | 00012 | RWS TOP WNZ | WNZ district zuid | 0 |  |  |  |  | WNZ (West-Nederland Zuid) | 38C-113, Tunnel onder de Noord | TRUE | Brandstofunit |  |  | VITOP |  |  |  | 0 | 0 | [6 empty] | 0 | 0 | [11 empty] | 14 | 000115504 | 0 | 0 | [10 empty] | 0 |  |  |  |  | BR | 0 | Rijkswaterstaat West Nederland Noord | Rijkswaterstaat WNZ-district Zuid | 171 |  |  | 0 | 0 | 0 | [8 empty] | FALSE | 0 |  |  |  |  | 0 | 0 | 0 | 0 | FALSE |  |  |  | FALSE
NOT-N6-0095 | 015-0040-R, KP Ridderkerk-Noord - Papendrecht | Rijksweg 15 | 38C-113-01, Noordtunnel (A15) |  | 14 Noodstroomvoorzieningen | Dienstgebouw West | Generator 1 Aggregaat 1 W13/14/A001 |  |  | NOT-N2-001 | NOT-N3-014 | Tunnel | Noodstroominstallatie (roterend) | 1219 | 00012 | RWS TOP WNZ | WNZ district zuid | 0 |  |  |  |  | WNZ (West-Nederland Zuid) | 38C-113, Tunnel onder de Noord | TRUE | Generator |  |  | VITOP |  |  |  | 0 | 0 | [6 empty] | 0 | 0 | [11 empty] | 14 | 000115505 | 0 | 0 | [10 empty] | 0 |  |  |  |  | BR | 0 | Rijkswaterstaat West Nederland Noord | Rijkswaterstaat WNZ-district Zuid | 171 |  |  | 0 | 0 | 0 | [8 empty] | FALSE | 0 |  |  |  |  | 0 | 0 | 0 | 0 | FALSE |  |  |  | FALSE
NOT-N6-0096 | 015-0040-R, KP Ridderkerk-Noord - Papendrecht | Rijksweg 15 | 38C-113-01, Noordtunnel (A15) |  | 14 Noodstroomvoorzieningen | Dienstgebouw West | Generator 2 Aggregaat 2 W13/14/A002 |  |  | NOT-N2-001 | NOT-N3-014 | Tunnel | Noodstroominstallatie (roterend) | 1219 | 00012 | RWS TOP WNZ | WNZ district zuid | 0 |  |  |  |  | WNZ (West-Nederland Zuid) | 38C-113, Tunnel onder de Noord | TRUE | Generator |  |  | VITOP |  |  |  | 0 | 0 | [6 empty] | 0 | 0 | [11 empty] | 14 | 000115506 | 0 | 0 | [10 empty] | 0 |  |  |  |  | BR | 0 | Rijkswaterstaat West Nederland Noord | Rijkswaterstaat WNZ-district Zuid | 171 |  |  | 0 | 0 | 0 | [8 empty] | FALSE | 0 |  |  |  |  | 0 | 0 | 0 | 0 | FALSE |  |  |  | FALSE
NOT-N6-0097 | 015-0040-R, KP Ridderkerk-Noord - Papendrecht | Rijksweg 15 | 38C-113-01, Noordtunnel (A15) |  | 14 Noodstroomvoorzieningen | Dienstgebouw West | Generator 3 Aggregaat 3 W13/14/A003 |  |  | NOT-N2-001 | NOT-N3-014 | Tunnel | Noodstroominstallatie (roterend) | 1219 | 00012 | RWS TOP WNZ | WNZ district zuid | 0 |  |  |  |  | WNZ (West-Nederland Zuid) | 38C-113, Tunnel onder de Noord | TRUE | Generator |  |  | VITOP |  |  |  | 0 | 0 | [6 empty] | 0 | 0 | [11 empty] | 14 | 000115507 | 0 | 0 | [10 empty] | 0 |  |  |  |  | BR | 0 | Rijkswaterstaat West Nederland Noord | Rijkswaterstaat WNZ-district Zuid | 171 |  |  | 0 | 0 | 0 | [8 empty] | FALSE | 0 |  |  |  |  | 0 | 0 | 0 | 0 | FALSE |  |  |  | FALSE
NOT-N6-0098 | 015-0040-R, KP Ridderkerk-Noord - Papendrecht | Rijksweg 15 | 38C-113-01, Noordtunnel (A15) |  | 14 Noodstroomvoorzieningen | Dienstgebouw West | kast W13/14/F001 |  |  | NOT-N2-001 | NOT-N3-014 | Tunnel | Noodstroominstallatie (roterend) | 1292 | 00012 | RWS TOP WNZ | WNZ district zuid | 0 |  |  |  |  | WNZ (West-Nederland Zuid) | 38C-113, Tunnel onder de Noord | TRUE | Kast |  |  | VITOP |  |  |  | 0 | 0 | [6 empty] | 0 | 0 | [11 empty] | 14 | 000115508 | 0 | 0 | [10 empty] | 0 |  |  |  |  | BR | 0 | Rijkswaterstaat West Nederland Noord | Rijkswaterstaat WNZ-district Zuid | 171 |  |  | 0 | 0 | 0 | [8 empty] | FALSE | 0 |  |  |  |  | 0 | 0 | 0 | 0 | FALSE |  |  |  | FALSE
NOT-N6-0099 | 015-0040-R, KP Ridderkerk-Noord - Papendrecht | Rijksweg 15 | 38C-113-01, Noordtunnel (A15) |  | 14 Noodstroomvoorzieningen | Dienstgebouw West | Motor 1 +W13/14/N001 |  |  | NOT-N2-001 | NOT-N3-014 | Tunnel | Noodstroominstallatie (roterend) | 1582 | 00012 | RWS TOP WNZ | WNZ district zuid | 0 |  |  |  |  | WNZ (West-Nederland Zuid) | 38C-113, Tunnel onder de Noord | TRUE | Verbrandingsmotor |  |  | VITOP |  |  |  | 0 | 0 | [6 empty] | 0 | 0 | [11 empty] | 14 | 000115509 | 0 | 0 | [10 empty] | 0 |  |  |  |  | BR | 0 | Rijkswaterstaat West Nederland Noord | Rijkswaterstaat WNZ-district Zuid | 171 |  |  | 0 | 0 | 0 | [8 empty] | FALSE | 0 |  |  |  |  | 0 | 0 | 0 | 0 | FALSE |  |  |  | FALSE
NOT-N6-0100 | 015-0040-R, KP Ridderkerk-Noord - Papendrecht | Rijksweg 15 | 38C-113-01, Noordtunnel (A15) |  | 14 Noodstroomvoorzieningen | Dienstgebouw West | Motor 2 +W13/14/N002 |  |  | NOT-N2-001 | NOT-N3-014 | Tunnel | Noodstroominstallatie (roterend) | 1582 | 00012 | RWS TOP WNZ | WNZ district zuid | 0 |  |  |  |  | WNZ (West-Nederland Zuid) | 38C-113, Tunnel onder de Noord | TRUE | Verbrandingsmotor |  |  | VITOP |  |  |  | 0 | 0 | [6 empty] | 0 | 0 | [11 empty] | 14 | 000115510 | 0 | 0 | [10 empty] | 0 |  |  |  |  | BR | 0 | Rijkswaterstaat West Nederland Noord | Rijkswaterstaat WNZ-district Zuid | 171 |  |  | 0 | 0 | 0 | [8 empty] | FALSE | 0 |  |  |  |  | 0 | 0 | 0 | 0 | FALSE |  |  |  | FALSE
NOT-N6-0101 | 015-0040-R, KP Ridderkerk-Noord - Papendrecht | Rijksweg 15 | 38C-113-01, Noordtunnel (A15) |  | 14 Noodstroomvoorzieningen | Dienstgebouw West | Motor 3 +W13/14/N003 |  |  | NOT-N2-001 | NOT-N3-014 | Tunnel | Noodstroominstallatie (roterend) | 1582 | 00012 | RWS TOP WNZ | WNZ district zuid | 0 |  |  |  |  | WNZ (West-Nederland Zuid) | 38C-113, Tunnel onder de Noord | TRUE | Verbrandingsmotor |  |  | VITOP |  |  |  | 0 | 0 | [6 empty] | 0 | 0 | [11 empty] | 14 | 000115511 | 0 | 0 | [10 empty] | 0 |  |  |  |  | BR | 0 | Rijkswaterstaat West Nederland Noord | Rijkswaterstaat WNZ-district Zuid | 171 |  |  | 0 | 0 | 0 | [8 empty] | FALSE | 0 |  |  |  |  | 0 | 0 | 0 | 0 | FALSE |  |  |  | FALSE
NOT-N6-0102 | 015-0040-R, KP Ridderkerk-Noord - Papendrecht | Rijksweg 15 | 38C-113-01, Noordtunnel (A15) |  | 14 Noodstroomvoorzieningen | Dienstgebouw West | Niveaumeter |  |  | NOT-N2-001 | NOT-N3-014 | Tunnel | Noodstroominstallatie (roterend) | 1378 | 00012 | RWS TOP WNZ | WNZ district zuid | 0 |  |  |  |  | WNZ (West-Nederland Zuid) | 38C-113, Tunnel onder de Noord | TRUE | Noodstroominstallatie (roterend), Algemeen |  |  | VITOP |  |  |  | 0 | 0 | [6 empty] | 0 | 0 | [11 empty] | 14 | 000115512 | 0 | 0 | [10 empty] | 0 |  |  |  |  | BR | 0 | Rijkswaterstaat West Nederland Noord | Rijkswaterstaat WNZ-district Zuid | 171 |  |  | 0 | 0 | 0 | [8 empty] | FALSE | 0 |  |  |  |  | 0 | 0 | 0 | 0 | FALSE |  |  |  | FALSE
NOT-N6-0103 | 015-0040-R, KP Ridderkerk-Noord - Papendrecht | Rijksweg 15 | 38C-113-01, Noordtunnel (A15) |  | 15 No-break | Dienstgebouw West | Accu 1 +W110/15/P001 |  |  | NOT-N2-001 | NOT-N3-015 | Tunnel | Noodstroominstallatie (statisch) | 1018 | 00012 | RWS TOP WNZ | WNZ district zuid | 0 |  |  |  |  | WNZ (West-Nederland Zuid) | 38C-113, Tunnel onder de Noord | TRUE | Accu |  |  | VITOP |  |  |  | 0 | 0 | [6 empty] | 0 | 0 | [11 empty] | 15 | 000115513 | 0 | 0 | [10 empty] | 0 |  |  |  |  | BR | 0 | Rijkswaterstaat West Nederland Noord | Rijkswaterstaat WNZ-district Zuid | 172 |  |  | 0 | 0 | 0 | [8 empty] | FALSE | 0 |  |  |  |  | 0 | 0 | 0 | 0 | FALSE |  |  |  | FALSE
NOT-N6-0104 | 015-0040-R, KP Ridderkerk-Noord - Papendrecht | Rijksweg 15 | 38C-113-01, Noordtunnel (A15) |  | 15 No-break | Dienstgebouw West | Accu 2 +W110/15/P002 |  |  | NOT-N2-001 | NOT-N3-015 | Tunnel | Noodstroominstallatie (statisch) | 1018 | 00012 | RWS TOP WNZ | WNZ district zuid | 0 |  |  |  |  | WNZ (West-Nederland Zuid) | 38C-113, Tunnel onder de Noord | TRUE | Accu |  |  | VITOP |  |  |  | 0 | 0 | [6 empty] | 0 | 0 | [11 empty] | 15 | 000115514 | 0 | 0 | [10 empty] | 0 |  |  |  |  | BR | 0 | Rijkswaterstaat West Nederland Noord | Rijkswaterstaat WNZ-district Zuid | 172 |  |  | 0 | 0 | 0 | [8 empty] | FALSE | 0 |  |  |  |  | 0 | 0 | 0 | 0 | FALSE |  |  |  | FALSE
NOT-N6-0105 | 015-0040-R, KP Ridderkerk-Noord - Papendrecht | Rijksweg 15 | 38C-113-01, Noordtunnel (A15) |  | 15 No-break | Dienstgebouw West | Accu 3 +W110/15/P003 |  |  | NOT-N2-001 | NOT-N3-015 | Tunnel | Noodstroominstallatie (statisch) | 1018 | 00012 | RWS TOP WNZ | WNZ district zuid | 0 |  |  |  |  | WNZ (West-Nederland Zuid) | 38C-113, Tunnel onder de Noord | TRUE | Accu |  |  | VITOP |  |  |  | 0 | 0 | [6 empty] | 0 | 0 | [11 empty] | 15 | 000115515 | 0 | 0 | [10 empty] | 0 |  |  |  |  | BR | 0 | Rijkswaterstaat West Nederland Noord | Rijkswaterstaat WNZ-district Zuid | 172 |  |  | 0 | 0 | 0 | [8 empty] | FALSE | 0 |  |  |  |  | 0 | 0 | 0 | 0 | FALSE |  |  |  | FALSE
NOT-N6-0106 | 015-0040-R, KP Ridderkerk-Noord - Papendrecht | Rijksweg 15 | 38C-113-01, Noordtunnel (A15) |  | 15 No-break | Dienstgebouw West | Accu schakelaar UPS 1 +W110/15/F011 |  |  | NOT-N2-001 | NOT-N3-015 | Tunnel | Noodstroominstallatie (statisch) | 1379 | 00012 | RWS TOP WNZ | WNZ district zuid | 0 |  |  |  |  | WNZ (West-Nederland Zuid) | 38C-113, Tunnel onder de Noord | TRUE | Noodstroominstallatie (statisch), Algemeen |  |  | VITOP |  |  |  | 0 | 0 | [6 empty] | 0 | 0 | [11 empty] | 15 | 000115516 | 0 | 0 | [10 empty] | 0 |  |  |  |  | BR | 0 | Rijkswaterstaat West Nederland Noord | Rijkswaterstaat WNZ-district Zuid | 172 |  |  | 0 | 0 | 0 | [8 empty] | FALSE | 0 |  |  |  |  | 0 | 0 | 0 | 0 | FALSE |  |  |  | FALSE
NOT-N6-0107 | 015-0040-R, KP Ridderkerk-Noord - Papendrecht | Rijksweg 15 | 38C-113-01, Noordtunnel (A15) |  | 15 No-break | Dienstgebouw West | Accu schakelaar UPS 2 +W110/15/F012 |  |  | NOT-N2-001 | NOT-N3-015 | Tunnel | Noodstroominstallatie (statisch) | 1379 | 00012 | RWS TOP WNZ | WNZ district zuid | 0 |  |  |  |  | WNZ (West-Nederland Zuid) | 38C-113, Tunnel onder de Noord | TRUE | Noodstroominstallatie (statisch), Algemeen |  |  | VITOP |  |  |  | 0 | 0 | [6 empty] | 0 | 0 | [11 empty] | 15 | 000115517 | 0 | 0 | [10 empty] | 0 |  |  |  |  | BR | 0 | Rijkswaterstaat West Nederland Noord | Rijkswaterstaat WNZ-district Zuid | 172 |  |  | 0 | 0 | 0 | [8 empty] | FALSE | 0 |  |  |  |  | 0 | 0 | 0 | 0 | FALSE |  |  |  | FALSE
NOT-N6-0108 | 015-0040-R, KP Ridderkerk-Noord - Papendrecht | Rijksweg 15 | 38C-113-01, Noordtunnel (A15) |  | 15 No-break | Dienstgebouw West | Accu schakelaar UPS 3 +W110/15/F021 |  |  | NOT-N2-001 | NOT-N3-015 | Tunnel | Noodstroominstallatie (statisch) | 1379 | 00012 | RWS TOP WNZ | WNZ district zuid | 0 |  |  |  |  | WNZ (West-Nederland Zuid) | 38C-113, Tunnel onder de Noord | TRUE | Noodstroominstallatie (statisch), Algemeen |  |  | VITOP |  |  |  | 0 | 0 | [6 empty] | 0 | 0 | [11 empty] | 15 | 000115518 | 0 | 0 | [10 empty] | 0 |  |  |  |  | BR | 0 | Rijkswaterstaat West Nederland Noord | Rijkswaterstaat WNZ-district Zuid | 172 |  |  | 0 | 0 | 0 | [8 empty] | FALSE | 0 |  |  |  |  | 0 | 0 | 0 | 0 | FALSE |  |  |  | FALSE
NOT-N6-0109 | 015-0040-R, KP Ridderkerk-Noord - Papendrecht | Rijksweg 15 | 38C-113-01, Noordtunnel (A15) |  | 15 No-break | Dienstgebouw West | Groepenkast |  |  | NOT-N2-001 | NOT-N3-015 | Tunnel | Noodstroominstallatie (statisch) | 1292 | 00012 | RWS TOP WNZ | WNZ district zuid | 0 |  |  |  |  | WNZ (West-Nederland Zuid) | 38C-113, Tunnel onder de Noord | TRUE | Kast |  |  | VITOP |  |  |  | 0 | 0 | [6 empty] | 0 | 0 | [11 empty] | 15 | 000115519 | 0 | 0 | [10 empty] | 0 |  |  |  |  | BR | 0 | Rijkswaterstaat West Nederland Noord | Rijkswaterstaat WNZ-district Zuid | 172 |  |  | 0 | 0 | 0 | [8 empty] | FALSE | 0 |  |  |  |  | 0 | 0 | 0 | 0 | FALSE |  |  |  | FALSE
NOT-N6-0110 | 015-0040-R, KP Ridderkerk-Noord - Papendrecht | Rijksweg 15 | 38C-113-01, Noordtunnel (A15) |  | 15 No-break | Dienstgebouw West | Kast_MCCB-Box |  |  | NOT-N2-001 | NOT-N3-015 | Tunnel | Noodstroominstallatie (statisch) | 1292 | 00012 | RWS TOP WNZ | WNZ district zuid | 0 |  |  |  |  | WNZ (West-Nederland Zuid) | 38C-113, Tunnel onder de Noord | TRUE | Kast |  |  | VITOP |  |  |  | 0 | 0 | [6 empty] | 0 | 0 | [11 empty] | 15 | 000115520 | 0 | 0 | [10 empty] | 0 |  |  |  |  | BR | 0 | Rijkswaterstaat West Nederland Noord | Rijkswaterstaat WNZ-district Zuid | 172 |  |  | 0 | 0 | 0 | [8 empty] | FALSE | 0 |  |  |  |  | 0 | 0 | 0 | 0 | FALSE |  |  |  | FALSE
NOT-N6-0111 | 015-0040-R, KP Ridderkerk-Noord - Papendrecht | Rijksweg 15 | 38C-113-01, Noordtunnel (A15) |  | 15 No-break | Dienstgebouw West | No-Break Unit 1 +W110/15/F001 |  |  | NOT-N2-001 | NOT-N3-015 | Tunnel | Noodstroominstallatie (statisch) | 1215 | 00012 | RWS TOP WNZ | WNZ district zuid | 0 |  |  |  |  | WNZ (West-Nederland Zuid) | 38C-113, Tunnel onder de Noord | TRUE | Gelijkrichter |  |  | VITOP |  |  |  | 0 | 0 | [6 empty] | 0 | 0 | [11 empty] | 15 | 000115521 | 0 | 0 | [10 empty] | 0 |  |  |  |  | BR | 0 | Rijkswaterstaat West Nederland Noord | Rijkswaterstaat WNZ-district Zuid | 172 |  |  | 0 | 0 | 0 | [8 empty] | FALSE | 0 |  |  |  |  | 0 | 0 | 0 | 0 | FALSE |  |  |  | FALSE
NOT-N6-0112 | 015-0040-R, KP Ridderkerk-Noord - Papendrecht | Rijksweg 15 | 38C-113-01, Noordtunnel (A15) |  | 15 No-break | Dienstgebouw West | No-Break Unit 2 +W110/15/F002 |  |  | NOT-N2-001 | NOT-N3-015 | Tunnel | Noodstroominstallatie (statisch) | 1215 | 00012 | RWS TOP WNZ | WNZ district zuid | 0 |  |  |  |  | WNZ (West-Nederland Zuid) | 38C-113, Tunnel onder de Noord | TRUE | Gelijkrichter |  |  | VITOP |  |  |  | 0 | 0 | [6 empty] | 0 | 0 | [11 empty] | 15 | 000115522 | 0 | 0 | [10 empty] | 0 |  |  |  |  | BR | 0 | Rijkswaterstaat West Nederland Noord | Rijkswaterstaat WNZ-district Zuid | 172 |  |  | 0 | 0 | 0 | [8 empty] | FALSE | 0 |  |  |  |  | 0 | 0 | 0 | 0 | FALSE |  |  |  | FALSE
NOT-N6-0113 | 015-0040-R, KP Ridderkerk-Noord - Papendrecht | Rijksweg 15 | 38C-113-01, Noordtunnel (A15) |  | 15 No-break | Dienstgebouw West | No-Break Unit 3 +W110/15/F003 |  |  | NOT-N2-001 | NOT-N3-015 | Tunnel | Noodstroominstallatie (statisch) | 1215 | 00012 | RWS TOP WNZ | WNZ district zuid | 0 |  |  |  |  | WNZ (West-Nederland Zuid) | 38C-113, Tunnel onder de Noord | TRUE | Gelijkrichter |  |  | VITOP |  |  |  | 0 | 0 | [6 empty] | 0 | 0 | [11 empty] | 15 | 000115523 | 0 | 0 | [10 empty] | 0 |  |  |  |  | BR | 0 | Rijkswaterstaat West Nederland Noord | Rijkswaterstaat WNZ-district Zuid | 172 |  |  | 0 | 0 | 0 | [8 empty] | FALSE | 0 |  |  |  |  | 0 | 0 | 0 | 0 | FALSE |  |  |  | FALSE
NOT-N6-0114 | 015-0040-R, KP Ridderkerk-Noord - Papendrecht | Rijksweg 15 | 38C-113-01, Noordtunnel (A15) |  | 15 No-break | Dienstgebouw West | Omvormerkast |  |  | NOT-N2-001 | NOT-N3-015 | Tunnel | Noodstroominstallatie (statisch) | 1292 | 00012 | RWS TOP WNZ | WNZ district zuid | 0 |  |  |  |  | WNZ (West-Nederland Zuid) | 38C-113, Tunnel onder de Noord | TRUE | Kast |  |  | VITOP |  |  |  | 0 | 0 | [6 empty] | 0 | 0 | [11 empty] | 15 | 000115524 | 0 | 0 | [10 empty] | 0 |  |  |  |  | BR | 0 | Rijkswaterstaat West Nederland Noord | Rijkswaterstaat WNZ-district Zuid | 172 |  |  | 0 | 0 | 0 | [8 empty] | FALSE | 0 |  |  |  |  | 0 | 0 | 0 | 0 | FALSE |  |  |  | FALSE
NOT-N6-0115 | 015-0040-R, KP Ridderkerk-Noord - Papendrecht | Rijksweg 15 | 38C-113-01, Noordtunnel (A15) |  | 16 Step-up/step-down | Middentunnelkanaal | Hoogspanningskabel T3 naar T6 16-904 |  |  | NOT-N2-001 | NOT-N3-016 | Tunnel | Hoogspanningsinstallatie | 1062 | 00012 | RWS TOP WNZ | WNZ district zuid | 0 |  |  |  |  | WNZ (West-Nederland Zuid) | 38C-113, Tunnel onder de Noord | TRUE | Bekabeling |  |  | VITOP |  |  |  | 0 | 0 | [6 empty] | 0 | 0 | [11 empty] | 16 | 000115525 | 0 | 0 | [10 empty] | 0 |  |  |  |  | BR | 0 | Rijkswaterstaat West Nederland Noord | Rijkswaterstaat WNZ-district Zuid | 149 |  |  | 0 | 0 | 0 | [8 empty] | FALSE | 0 |  |  |  |  | 0 | 0 | 0 | 0 | FALSE |  |  |  | FALSE
NOT-N6-0116 | 015-0040-R, KP Ridderkerk-Noord - Papendrecht | Rijksweg 15 | 38C-113-01, Noordtunnel (A15) |  | 16 Step-up/step-down | Middentunnelkanaal | Hoogspanningskabel T4 naar T5 16-911 |  |  | NOT-N2-001 | NOT-N3-016 | Tunnel | Hoogspanningsinstallatie | 1062 | 00012 | RWS TOP WNZ | WNZ district zuid | 0 |  |  |  |  | WNZ (West-Nederland Zuid) | 38C-113, Tunnel onder de Noord | TRUE | Bekabeling |  |  | VITOP |  |  |  | 0 | 0 | [6 empty] | 0 | 0 | [11 empty] | 16 | 000115526 | 0 | 0 | [10 empty] | 0 |  |  |  |  | BR | 0 | Rijkswaterstaat West Nederland Noord | Rijkswaterstaat WNZ-district Zuid | 149 |  |  | 0 | 0 | 0 | [8 empty] | FALSE | 0 |  |  |  |  | 0 | 0 | 0 | 0 | FALSE |  |  |  | FALSE
NOT-N6-0117 | 015-0040-R, KP Ridderkerk-Noord - Papendrecht | Rijksweg 15 | 38C-113-01, Noordtunnel (A15) |  | 16 Step-up/step-down | Dienstgebouw Oost | Paneel 1 Voeding Step-Down TRAFO +014/16/T005 |  |  | NOT-N2-001 | NOT-N3-016 | Tunnel | Hoogspanningsinstallatie | 1257 | 00012 | RWS TOP WNZ | WNZ district zuid | 0 |  |  |  |  | WNZ (West-Nederland Zuid) | 38C-113, Tunnel onder de Noord | TRUE | Hoogspanningsinstallatie, Algemeen |  |  | VITOP |  |  |  | 0 | 0 | [6 empty] | 0 | 0 | [11 empty] | 16 | 000115527 | 0 | 0 | [10 empty] | 0 |  |  |  |  | BR | 0 | Rijkswaterstaat West Nederland Noord | Rijkswaterstaat WNZ-district Zuid | 149 |  |  | 0 | 0 | 0 | [8 empty] | FALSE | 0 |  |  |  |  | 0 | 0 | 0 | 0 | FALSE |  |  |  | FALSE
NOT-N6-0118 | 015-0040-R, KP Ridderkerk-Noord - Papendrecht | Rijksweg 15 | 38C-113-01, Noordtunnel (A15) |  | 16 Step-up/step-down | Dienstgebouw West | Paneel 2 Voeding Step-Down TRAFO +015/16/T006 |  |  | NOT-N2-001 | NOT-N3-016 | Tunnel | Hoogspanningsinstallatie | 1257 | 00012 | RWS TOP WNZ | WNZ district zuid | 0 |  |  |  |  | WNZ (West-Nederland Zuid) | 38C-113, Tunnel onder de Noord | TRUE | Hoogspanningsinstallatie, Algemeen |  |  | VITOP |  |  |  | 0 | 0 | [6 empty] | 0 | 0 | [11 empty] | 16 | 000115528 | 0 | 0 | [10 empty] | 0 |  |  |  |  | BR | 0 | Rijkswaterstaat West Nederland Noord | Rijkswaterstaat WNZ-district Zuid | 149 |  |  | 0 | 0 | 0 | [8 empty] | FALSE | 0 |  |  |  |  | 0 | 0 | 0 | 0 | FALSE |  |  |  | FALSE
NOT-N6-0119 | 015-0040-R, KP Ridderkerk-Noord - Papendrecht | Rijksweg 15 | 38C-113-01, Noordtunnel (A15) |  | 16 Step-up/step-down | Dienstgebouw West | Paneel 8 Voeiding Step-up TRAFO +W19/16/T004 |  |  | NOT-N2-001 | NOT-N3-016 | Tunnel | Hoogspanningsinstallatie | 1257 | 00012 | RWS TOP WNZ | WNZ district zuid | 0 |  |  |  |  | WNZ (West-Nederland Zuid) | 38C-113, Tunnel onder de Noord | TRUE | Hoogspanningsinstallatie, Algemeen |  |  | VITOP |  |  |  | 0 | 0 | [6 empty] | 0 | 0 | [11 empty] | 16 | 000115529 | 0 | 0 | [10 empty] | 0 |  |  |  |  | BR | 0 | Rijkswaterstaat West Nederland Noord | Rijkswaterstaat WNZ-district Zuid | 149 |  |  | 0 | 0 | 0 | [8 empty] | FALSE | 0 |  |  |  |  | 0 | 0 | 0 | 0 | FALSE |  |  |  | FALSE
NOT-N6-0120 | 015-0040-R, KP Ridderkerk-Noord - Papendrecht | Rijksweg 15 | 38C-113-01, Noordtunnel (A15) |  | 16 Step-up/step-down | Dienstgebouw West | Paneel 9 Voeding Step-up TRAFO +W18/16/T003 |  |  | NOT-N2-001 | NOT-N3-016 | Tunnel | Hoogspanningsinstallatie | 1257 | 00012 | RWS TOP WNZ | WNZ district zuid | 0 |  |  |  |  | WNZ (West-Nederland Zuid) | 38C-113, Tunnel onder de Noord | TRUE | Hoogspanningsinstallatie, Algemeen |  |  | VITOP |  |  |  | 0 | 0 | [6 empty] | 0 | 0 | [11 empty] | 16 | 000115530 | 0 | 0 | [10 empty] | 0 |  |  |  |  | BR | 0 | Rijkswaterstaat West Nederland Noord | Rijkswaterstaat WNZ-district Zuid | 149 |  |  | 0 | 0 | 0 | [8 empty] | FALSE | 0 |  |  |  |  | 0 | 0 | 0 | 0 | FALSE |  |  |  | FALSE
NOT-N6-0121 | 015-0040-R, KP Ridderkerk-Noord - Papendrecht | Rijksweg 15 | 38C-113-01, Noordtunnel (A15) |  | 21 Tunnelverlichting | Noordbuis Sectie 3 | Armatuur A 2/3/4 L1 'N2S3/21/L030A |  |  | NOT-N2-001 | NOT-N3-021 | Tunnel | Objectverlichting | 1042 | 00012 | RWS TOP WNZ | WNZ district zuid | 0 | 2006-01-01 |  |  |  | WNZ (West-Nederland Zuid) | 38C-113, Tunnel onder de Noord | TRUE | Armatuur |  |  | VITOP |  |  |  | 0 | 0 | [6 empty] | 0 | 0 |  |  |  | Heijmans |  | Industria | 2816 SNN 22.029 (250W SON-T, Ongecompenseerd) | 22029 |  |  |  | 21 | 000115531 | 0 | 0 | [10 empty] | 0 |  |  |  |  | BR | 0 | Rijkswaterstaat West Nederland Noord | Rijkswaterstaat WNZ-district Zuid | 173 |  |  | 0 | 0 | 0 | [8 empty] | FALSE | 0 |  |  |  |  | 0 | 0 | 0 | 0 | FALSE |  |  |  | FALSE
NOT-N6-0122 | 015-0040-R, KP Ridderkerk-Noord - Papendrecht | Rijksweg 15 | 38C-113-01, Noordtunnel (A15) |  | 21 Tunnelverlichting | Noordbuis Sectie 3 | Armatuur A 2/3/4 L1 'N2S3/21/L032A |  |  | NOT-N2-001 | NOT-N3-021 | Tunnel | Objectverlichting | 1042 | 00012 | RWS TOP WNZ | WNZ district zuid | 0 | 2006-01-01 |  |  |  | WNZ (West-Nederland Zuid) | 38C-113, Tunnel onder de Noord | TRUE | Armatuur |  |  | VITOP |  |  |  | 0 | 0 | [6 empty] | 0 | 0 |  |  |  | Heijmans |  | Industria | 2816 SNN 22.029 (250W SON-T, Ongecompenseerd) | 22029 |  |  |  | 21 | 000115532 | 0 | 0 | [10 empty] | 0 |  |  |  |  | BR | 0 | Rijkswaterstaat West Nederland Noord | Rijkswaterstaat WNZ-district Zuid | 173 |  |  | 0 | 0 | 0 | [8 empty] | FALSE | 0 |  |  |  |  | 0 | 0 | 0 | 0 | FALSE |  |  |  | FALSE
NOT-N6-0123 | 015-0040-R, KP Ridderkerk-Noord - Papendrecht | Rijksweg 15 | 38C-113-01, Noordtunnel (A15) |  | 21 Tunnelverlichting | Noordbuis Sectie 3 | Armatuur A 2/3/4 L1 'N2S3/21/L034A |  |  | NOT-N2-001 | NOT-N3-021 | Tunnel | Objectverlichting | 1042 | 00012 | RWS TOP WNZ | WNZ district zuid | 0 | 2006-01-01 |  |  |  | WNZ (West-Nederland Zuid) | 38C-113, Tunnel onder de Noord | TRUE | Armatuur |  |  | VITOP |  |  |  | 0 | 0 | [6 empty] | 0 | 0 |  |  |  | Heijmans |  | Industria | 2816 SNN 22.029 (250W SON-T, Ongecompenseerd) | 22029 |  |  |  | 21 | 000115533 | 0 | 0 | [10 empty] | 0 |  |  |  |  | BR | 0 | Rijkswaterstaat West Nederland Noord | Rijkswaterstaat WNZ-district Zuid | 173 |  |  | 0 | 0 | 0 | [8 empty] | FALSE | 0 |  |  |  |  | 0 | 0 | 0 | 0 | FALSE |  |  |  | FALSE
NOT-N6-0124 | 015-0040-R, KP Ridderkerk-Noord - Papendrecht | Rijksweg 15 | 38C-113-01, Noordtunnel (A15) |  | 21 Tunnelverlichting | Noordbuis Sectie 4 | Armatuur A 2/3/4 L1 'N2S4/21/L046B |  |  | NOT-N2-001 | NOT-N3-021 | Tunnel | Objectverlichting | 1042 | 00012 | RWS TOP WNZ | WNZ district zuid | 0 | 2006-01-01 |  |  |  | WNZ (West-Nederland Zuid) | 38C-113, Tunnel onder de Noord | TRUE | Armatuur |  |  | VITOP |  |  |  | 0 | 0 | [6 empty] | 0 | 0 |  |  |  | Heijmans |  | Industria | 2816 SNN 22.029 (250W SON-T, Ongecompenseerd) | 22029 |  |  |  | 21 | 000115534 | 0 | 0 | [10 empty] | 0 |  |  |  |  | BR | 0 | Rijkswaterstaat West Nederland Noord | Rijkswaterstaat WNZ-district Zuid | 173 |  |  | 0 | 0 | 0 | [8 empty] | FALSE | 0 |  |  |  |  | 0 | 0 | 0 | 0 | FALSE |  |  |  | FALSE
NOT-N6-0125 | 015-0040-R, KP Ridderkerk-Noord - Papendrecht | Rijksweg 15 | 38C-113-01, Noordtunnel (A15) |  | 21 Tunnelverlichting | Noordbuis Sectie 4 | Armatuur A 2/3/4 L1 'N2S4/21/L047B |  |  | NOT-N2-001 | NOT-N3-021 | Tunnel | Objectverlichting | 1042 | 00012 | RWS TOP WNZ | WNZ district zuid | 0 | 2006-01-01 |  |  |  | WNZ (West-Nederland Zuid) | 38C-113, Tunnel onder de Noord | TRUE | Armatuur |  |  | VITOP |  |  |  | 0 | 0 | [6 empty] | 0 | 0 |  |  |  | Heijmans |  | Industria | 2816 SNN 22.029 (250W SON-T, Ongecompenseerd) | 22029 |  |  |  | 21 | 000115535 | 0 | 0 | [10 empty] | 0 |  |  |  |  | BR | 0 | Rijkswaterstaat West Nederland Noord | Rijkswaterstaat WNZ-district Zuid | 173 |  |  | 0 | 0 | 0 | [8 empty] | FALSE | 0 |  |  |  |  | 0 | 0 | 0 | 0 | FALSE |  |  |  | FALSE
NOT-N6-0126 | 015-0040-R, KP Ridderkerk-Noord - Papendrecht | Rijksweg 15 | 38C-113-01, Noordtunnel (A15) |  | 21 Tunnelverlichting | Noordbuis Sectie 4 | Armatuur A 2/3/4 L1 'N2S4/21/L048B |  |  | NOT-N2-001 | NOT-N3-021 | Tunnel | Objectverlichting | 1042 | 00012 | RWS TOP WNZ | WNZ district zuid | 0 | 2006-01-01 |  |  |  | WNZ (West-Nederland Zuid) | 38C-113, Tunnel onder de Noord | TRUE | Armatuur |  |  | VITOP |  |  |  | 0 | 0 | [6 empty] | 0 | 0 |  |  |  | Heijmans |  | Industria | 2816 SNN 22.029 (250W SON-T, Ongecompenseerd) | 22029 |  |  |  | 21 | 000115536 | 0 | 0 | [10 empty] | 0 |  |  |  |  | BR | 0 | Rijkswaterstaat West Nederland Noord | Rijkswaterstaat WNZ-district Zuid | 173 |  |  | 0 | 0 | 0 | [8 empty] | FALSE | 0 |  |  |  |  | 0 | 0 | 0 | 0 | FALSE |  |  |  | FALSE
NOT-N6-0127 | 015-0040-R, KP Ridderkerk-Noord - Papendrecht | Rijksweg 15 | 38C-113-01, Noordtunnel (A15) |  | 21 Tunnelverlichting | Noordbuis Sectie 4 | Armatuur A 2/3/4 L1 'N2S4/21/L049B |  |  | NOT-N2-001 | NOT-N3-021 | Tunnel | Objectverlichting | 1042 | 00012 | RWS TOP WNZ | WNZ district zuid | 0 | 2006-01-01 |  |  |  | WNZ (West-Nederland Zuid) | 38C-113, Tunnel onder de Noord | TRUE | Armatuur |  |  | VITOP |  |  |  | 0 | 0 | [6 empty] | 0 | 0 |  |  |  | Heijmans |  | Industria | 2816 SNN 22.029 (250W SON-T, Ongecompenseerd) | 22029 |  |  |  | 21 | 000115537 | 0 | 0 | [10 empty] | 0 |  |  |  |  | BR | 0 | Rijkswaterstaat West Nederland Noord | Rijkswaterstaat WNZ-district Zuid | 173 |  |  | 0 | 0 | 0 | [8 empty] | FALSE | 0 |  |  |  |  | 0 | 0 | 0 | 0 | FALSE |  |  |  | FALSE
NOT-N6-0128 | 015-0040-R, KP Ridderkerk-Noord - Papendrecht | Rijksweg 15 | 38C-113-01, Noordtunnel (A15) |  | 21 Tunnelverlichting | Noordbuis Sectie 4 | Armatuur A 2/3/4 L1 'N2S4/21/L050B |  |  | NOT-N2-001 | NOT-N3-021 | Tunnel | Objectverlichting | 1042 | 00012 | RWS TOP WNZ | WNZ district zuid | 0 | 2006-01-01 |  |  |  | WNZ (West-Nederland Zuid) | 38C-113, Tunnel onder de Noord | TRUE | Armatuur |  |  | VITOP |  |  |  | 0 | 0 | [6 empty] | 0 | 0 |  |  |  | Heijmans |  | Industria | 2816 SNN 22.029 (250W SON-T, Ongecompenseerd) | 22029 |  |  |  | 21 | 000115538 | 0 | 0 | [10 empty] | 0 |  |  |  |  | BR | 0 | Rijkswaterstaat West Nederland Noord | Rijkswaterstaat WNZ-district Zuid | 173 |  |  | 0 | 0 | 0 | [8 empty] | FALSE | 0 |  |  |  |  | 0 | 0 | 0 | 0 | FALSE |  |  |  | FALSE
NOT-N6-0129 | 015-0040-R, KP Ridderkerk-Noord - Papendrecht | Rijksweg 15 | 38C-113-01, Noordtunnel (A15) |  | 21 Tunnelverlichting | Noordbuis Sectie 5 | Armatuur A 2/3/4 L1 'N2S5/21/L051B |  |  | NOT-N2-001 | NOT-N3-021 | Tunnel | Objectverlichting | 1042 | 00012 | RWS TOP WNZ | WNZ district zuid | 0 | 2006-01-01 |  |  |  | WNZ (West-Nederland Zuid) | 38C-113, Tunnel onder de Noord | TRUE | Armatuur |  |  | VITOP |  |  |  | 0 | 0 | [6 empty] | 0 | 0 |  |  |  | Heijmans |  | Industria | 2816 SNN 22.029 (250W SON-T, Ongecompenseerd) | 22029 |  |  |  | 21 | 000115539 | 0 | 0 | [10 empty] | 0 |  |  |  |  | BR | 0 | Rijkswaterstaat West Nederland Noord | Rijkswaterstaat WNZ-district Zuid | 173 |  |  | 0 | 0 | 0 | [8 empty] | FALSE | 0 |  |  |  |  | 0 | 0 | 0 | 0 | FALSE |  |  |  | FALSE
NOT-N6-0130 | 015-0040-R, KP Ridderkerk-Noord - Papendrecht | Rijksweg 15 | 38C-113-01, Noordtunnel (A15) |  | 21 Tunnelverlichting | Noordbuis Sectie 5 | Armatuur A 2/3/4 L1 'N2S5/21/L052B |  |  | NOT-N2-001 | NOT-N3-021 | Tunnel | Objectverlichting | 1042 | 00012 | RWS TOP WNZ | WNZ district zuid | 0 | 2006-01-01 |  |  |  | WNZ (West-Nederland Zuid) | 38C-113, Tunnel onder de Noord | TRUE | Armatuur |  |  | VITOP |  |  |  | 0 | 0 | [6 empty] | 0 | 0 |  |  |  | Heijmans |  | Industria | 2816 SNN 22.029 (250W SON-T, Ongecompenseerd) | 22029 |  |  |  | 21 | 000115540 | 0 | 0 | [10 empty] | 0 |  |  |  |  | BR | 0 | Rijkswaterstaat West Nederland Noord | Rijkswaterstaat WNZ-district Zuid | 173 |  |  | 0 | 0 | 0 | [8 empty] | FALSE | 0 |  |  |  |  | 0 | 0 | 0 | 0 | FALSE |  |  |  | FALSE
NOT-N6-0131 | 015-0040-R, KP Ridderkerk-Noord - Papendrecht | Rijksweg 15 | 38C-113-01, Noordtunnel (A15) |  | 21 Tunnelverlichting | Noordbuis Sectie 5 | Armatuur A 2/3/4 L1 'N2S5/21/L053B |  |  | NOT-N2-001 | NOT-N3-021 | Tunnel | Objectverlichting | 1042 | 00012 | RWS TOP WNZ | WNZ district zuid | 0 | 2006-01-01 |  |  |  | WNZ (West-Nederland Zuid) | 38C-113, Tunnel onder de Noord | TRUE | Armatuur |  |  | VITOP |  |  |  | 0 | 0 | [6 empty] | 0 | 0 |  |  |  | Heijmans |  | Industria | 2816 SNN 22.029 (250W SON-T, Ongecompenseerd) | 22029 |  |  |  | 21 | 000115541 | 0 | 0 | [10 empty] | 0 |  |  |  |  | BR | 0 | Rijkswaterstaat West Nederland Noord | Rijkswaterstaat WNZ-district Zuid | 173 |  |  | 0 | 0 | 0 | [8 empty] | FALSE | 0 |  |  |  |  | 0 | 0 | 0 | 0 | FALSE |  |  |  | FALSE
NOT-N6-0132 | 015-0040-R, KP Ridderkerk-Noord - Papendrecht | Rijksweg 15 | 38C-113-01, Noordtunnel (A15) |  | 21 Tunnelverlichting | Noordbuis Sectie 5 | Armatuur A 2/3/4 L1 'N2S5/21/L054A |  |  | NOT-N2-001 | NOT-N3-021 | Tunnel | Objectverlichting | 1042 | 00012 | RWS TOP WNZ | WNZ district zuid | 0 | 2006-01-01 |  |  |  | WNZ (West-Nederland Zuid) | 38C-113, Tunnel onder de Noord | TRUE | Armatuur |  |  | VITOP |  |  |  | 0 | 0 | [6 empty] | 0 | 0 |  |  |  | Heijmans |  | Industria | 2816 SNN 22.029 (250W SON-T, Ongecompenseerd) | 22029 |  |  |  | 21 | 000115542 | 0 | 0 | [10 empty] | 0 |  |  |  |  | BR | 0 | Rijkswaterstaat West Nederland Noord | Rijkswaterstaat WNZ-district Zuid | 173 |  |  | 0 | 0 | 0 | [8 empty] | FALSE | 0 |  |  |  |  | 0 | 0 | 0 | 0 | FALSE |  |  |  | FALSE
NOT-N6-0133 | 015-0040-R, KP Ridderkerk-Noord - Papendrecht | Rijksweg 15 | 38C-113-01, Noordtunnel (A15) |  | 21 Tunnelverlichting | Noordbuis Sectie 5 | Armatuur A 2/3/4 L1 'N2S5/21/L055A |  |  | NOT-N2-001 | NOT-N3-021 | Tunnel | Objectverlichting | 1042 | 00012 | RWS TOP WNZ | WNZ district zuid | 0 | 2006-01-01 |  |  |  | WNZ (West-Nederland Zuid) | 38C-113, Tunnel onder de Noord | TRUE | Armatuur |  |  | VITOP |  |  |  | 0 | 0 | [6 empty] | 0 | 0 |  |  |  | Heijmans |  | Industria | 2816 SNN 22.029 (250W SON-T, Ongecompenseerd) | 22029 |  |  |  | 21 | 000115543 | 0 | 0 | [10 empty] | 0 |  |  |  |  | BR | 0 | Rijkswaterstaat West Nederland Noord | Rijkswaterstaat WNZ-district Zuid | 173 |  |  | 0 | 0 | 0 | [8 empty] | FALSE | 0 |  |  |  |  | 0 | 0 | 0 | 0 | FALSE |  |  |  | FALSE
NOT-N6-0134 | 015-0040-R, KP Ridderkerk-Noord - Papendrecht | Rijksweg 15 | 38C-113-01, Noordtunnel (A15) |  | 21 Tunnelverlichting | Noordbuis Sectie 5 | Armatuur A 2/3/4 L1 'N2S5/21/L056A |  |  | NOT-N2-001 | NOT-N3-021 | Tunnel | Objectverlichting | 1042 | 00012 | RWS TOP WNZ | WNZ district zuid | 0 | 2006-01-01 |  |  |  | WNZ (West-Nederland Zuid) | 38C-113, Tunnel onder de Noord | TRUE | Armatuur |  |  | VITOP |  |  |  | 0 | 0 | [6 empty] | 0 | 0 |  |  |  | Heijmans |  | Industria | 2816 SNN 22.029 (250W SON-T, Ongecompenseerd) | 22029 |  |  |  | 21 | 000115544 | 0 | 0 | [10 empty] | 0 |  |  |  |  | BR | 0 | Rijkswaterstaat West Nederland Noord | Rijkswaterstaat WNZ-district Zuid | 173 |  |  | 0 | 0 | 0 | [8 empty] | FALSE | 0 |  |  |  |  | 0 | 0 | 0 | 0 | FALSE |  |  |  | FALSE
NOT-N6-0135 | 015-0040-R, KP Ridderkerk-Noord - Papendrecht | Rijksweg 15 | 38C-113-01, Noordtunnel (A15) |  | 21 Tunnelverlichting | Noordbuis Sectie 5 | Armatuur A 2/3/4 L1 'N2S5/21/L057A |  |  | NOT-N2-001 | NOT-N3-021 | Tunnel | Objectverlichting | 1042 | 00012 | RWS TOP WNZ | WNZ district zuid | 0 | 2006-01-01 |  |  |  | WNZ (West-Nederland Zuid) | 38C-113, Tunnel onder de Noord | TRUE | Armatuur |  |  | VITOP |  |  |  | 0 | 0 | [6 empty] | 0 | 0 |  |  |  | Heijmans |  | Industria | 2816 SNN 22.029 (250W SON-T, Ongecompenseerd) | 22029 |  |  |  | 21 | 000115545 | 0 | 0 | [10 empty] | 0 |  |  |  |  | BR | 0 | Rijkswaterstaat West Nederland Noord | Rijkswaterstaat WNZ-district Zuid | 173 |  |  | 0 | 0 | 0 | [8 empty] | FALSE | 0 |  |  |  |  | 0 | 0 | 0 | 0 | FALSE |  |  |  | FALSE
NOT-N6-0136 | 015-0040-R, KP Ridderkerk-Noord - Papendrecht | Rijksweg 15 | 38C-113-01, Noordtunnel (A15) |  | 21 Tunnelverlichting | Noordbuis Sectie 5 | Armatuur A 2/3/4 L1 'N2S5/21/L058A |  |  | NOT-N2-001 | NOT-N3-021 | Tunnel | Objectverlichting | 1042 | 00012 | RWS TOP WNZ | WNZ district zuid | 0 | 2006-01-01 |  |  |  | WNZ (West-Nederland Zuid) | 38C-113, Tunnel onder de Noord | TRUE | Armatuur |  |  | VITOP |  |  |  | 0 | 0 | [6 empty] | 0 | 0 |  |  |  | Heijmans |  | Industria | 2816 SNN 22.029 (250W SON-T, Ongecompenseerd) | 22029 |  |  |  | 21 | 000115546 | 0 | 0 | [10 empty] | 0 |  |  |  |  | BR | 0 | Rijkswaterstaat West Nederland Noord | Rijkswaterstaat WNZ-district Zuid | 173 |  |  | 0 | 0 | 0 | [8 empty] | FALSE | 0 |  |  |  |  | 0 | 0 | 0 | 0 | FALSE |  |  |  | FALSE
NOT-N6-0137 | 015-0040-R, KP Ridderkerk-Noord - Papendrecht | Rijksweg 15 | 38C-113-01, Noordtunnel (A15) |  | 21 Tunnelverlichting | Noordbuis Sectie 5 | Armatuur A 2/3/4 L1 'N2S5/21/L059A |  |  | NOT-N2-001 | NOT-N3-021 | Tunnel | Objectverlichting | 1042 | 00012 | RWS TOP WNZ | WNZ district zuid | 0 | 2006-01-01 |  |  |  | WNZ (West-Nederland Zuid) | 38C-113, Tunnel onder de Noord | TRUE | Armatuur |  |  | VITOP |  |  |  | 0 | 0 | [6 empty] | 0 | 0 |  |  |  | Heijmans |  | Industria | 2816 SNN 22.029 (250W SON-T, Ongecompenseerd) | 22029 |  |  |  | 21 | 000115547 | 0 | 0 | [10 empty] | 0 |  |  |  |  | BR | 0 | Rijkswaterstaat West Nederland Noord | Rijkswaterstaat WNZ-district Zuid | 173 |  |  | 0 | 0 | 0 | [8 empty] | FALSE | 0 |  |  |  |  | 0 | 0 | 0 | 0 | FALSE |  |  |  | FALSE
NOT-N6-0138 | 015-0040-R, KP Ridderkerk-Noord - Papendrecht | Rijksweg 15 | 38C-113-01, Noordtunnel (A15) |  | 21 Tunnelverlichting | Noordbuis Sectie 5 | Armatuur A 2/3/4 L1 'N2S5/21/L060A |  |  | NOT-N2-001 | NOT-N3-021 | Tunnel | Objectverlichting | 1042 | 00012 | RWS TOP WNZ | WNZ district zuid | 0 | 2006-01-01 |  |  |  | WNZ (West-Nederland Zuid) | 38C-113, Tunnel onder de Noord | TRUE | Armatuur |  |  | VITOP |  |  |  | 0 | 0 | [6 empty] | 0 | 0 |  |  |  | Heijmans |  | Industria | 2816 SNN 22.029 (250W SON-T, Ongecompenseerd) | 22029 |  |  |  | 21 | 000115548 | 0 | 0 | [10 empty] | 0 |  |  |  |  | BR | 0 | Rijkswaterstaat West Nederland Noord | Rijkswaterstaat WNZ-district Zuid | 173 |  |  | 0 | 0 | 0 | [8 empty] | FALSE | 0 |  |  |  |  | 0 | 0 | 0 | 0 | FALSE |  |  |  | FALSE
NOT-N6-0139 | 015-0040-R, KP Ridderkerk-Noord - Papendrecht | Rijksweg 15 | 38C-113-01, Noordtunnel (A15) |  | 21 Tunnelverlichting | Noordbuis Sectie 6 | Armatuur A 2/3/4 L1 'N2S6/21/L069B |  |  | NOT-N2-001 | NOT-N3-021 | Tunnel | Objectverlichting | 1042 | 00012 | RWS TOP WNZ | WNZ district zuid | 0 | 2006-01-01 |  |  |  | WNZ (West-Nederland Zuid) | 38C-113, Tunnel onder de Noord | TRUE | Armatuur |  |  | VITOP |  |  |  | 0 | 0 | [6 empty] | 0 | 0 |  |  |  | Heijmans |  | Industria | 2816 SNN 22.029 (250W SON-T, Ongecompenseerd) | 22029 |  |  |  | 21 | 000115549 | 0 | 0 | [10 empty] | 0 |  |  |  |  | BR | 0 | Rijkswaterstaat West Nederland Noord | Rijkswaterstaat WNZ-district Zuid | 173 |  |  | 0 | 0 | 0 | [8 empty] | FALSE | 0 |  |  |  |  | 0 | 0 | 0 | 0 | FALSE |  |  |  | FALSE
NOT-N6-0140 | 015-0040-R, KP Ridderkerk-Noord - Papendrecht | Rijksweg 15 | 38C-113-01, Noordtunnel (A15) |  | 21 Tunnelverlichting | Noordbuis Sectie 6 | Armatuur A 2/3/4 L1 'N2S6/21/L070B |  |  | NOT-N2-001 | NOT-N3-021 | Tunnel | Objectverlichting | 1042 | 00012 | RWS TOP WNZ | WNZ district zuid | 0 | 2006-01-01 |  |  |  | WNZ (West-Nederland Zuid) | 38C-113, Tunnel onder de Noord | TRUE | Armatuur |  |  | VITOP |  |  |  | 0 | 0 | [6 empty] | 0 | 0 |  |  |  | Heijmans |  | Industria | 2816 SNN 22.029 (250W SON-T, Ongecompenseerd) | 22029 |  |  |  | 21 | 000115550 | 0 | 0 | [10 empty] | 0 |  |  |  |  | BR | 0 | Rijkswaterstaat West Nederland Noord | Rijkswaterstaat WNZ-district Zuid | 173 |  |  | 0 | 0 | 0 | [8 empty] | FALSE | 0 |  |  |  |  | 0 | 0 | 0 | 0 | FALSE |  |  |  | FALSE
NOT-N6-0141 | 015-0040-R, KP Ridderkerk-Noord - Papendrecht | Rijksweg 15 | 38C-113-01, Noordtunnel (A15) |  | 21 Tunnelverlichting | Noordbuis Sectie 6 | Armatuur A 2/3/4 L1 'N2S6/21/L071B |  |  | NOT-N2-001 | NOT-N3-021 | Tunnel | Objectverlichting | 1042 | 00012 | RWS TOP WNZ | WNZ district zuid | 0 | 2006-01-01 |  |  |  | WNZ (West-Nederland Zuid) | 38C-113, Tunnel onder de Noord | TRUE | Armatuur |  |  | VITOP |  |  |  | 0 | 0 | [6 empty] | 0 | 0 |  |  |  | Heijmans |  | Industria | 2816 SNN 22.029 (250W SON-T, Ongecompenseerd) | 22029 |  |  |  | 21 | 000115551 | 0 | 0 | [10 empty] | 0 |  |  |  |  | BR | 0 | Rijkswaterstaat West Nederland Noord | Rijkswaterstaat WNZ-district Zuid | 173 |  |  | 0 | 0 | 0 | [8 empty] | FALSE | 0 |  |  |  |  | 0 | 0 | 0 | 0 | FALSE |  |  |  | FALSE
NOT-N6-0142 | 015-0040-R, KP Ridderkerk-Noord - Papendrecht | Rijksweg 15 | 38C-113-01, Noordtunnel (A15) |  | 21 Tunnelverlichting | Noordbuis Sectie 6 | Armatuur A 2/3/4 L1 'N2S6/21/L072B |  |  | NOT-N2-001 | NOT-N3-021 | Tunnel | Objectverlichting | 1042 | 00012 | RWS TOP WNZ | WNZ district zuid | 0 | 2006-01-01 |  |  |  | WNZ (West-Nederland Zuid) | 38C-113, Tunnel onder de Noord | TRUE | Armatuur |  |  | VITOP |  |  |  | 0 | 0 | [6 empty] | 0 | 0 |  |  |  | Heijmans |  | Industria | 2816 SNN 22.029 (250W SON-T, Ongecompenseerd) | 22029 |  |  |  | 21 | 000115552 | 0 | 0 | [10 empty] | 0 |  |  |  |  | BR | 0 | Rijkswaterstaat West Nederland Noord | Rijkswaterstaat WNZ-district Zuid | 173 |  |  | 0 | 0 | 0 | [8 empty] | FALSE | 0 |  |  |  |  | 0 | 0 | 0 | 0 | FALSE |  |  |  | FALSE
NOT-N6-0143 | 015-0040-R, KP Ridderkerk-Noord - Papendrecht | Rijksweg 15 | 38C-113-01, Noordtunnel (A15) |  | 21 Tunnelverlichting | Noordbuis Sectie 7 | Armatuur A 2/3/4 L1 'N2S7/21/L073B |  |  | NOT-N2-001 | NOT-N3-021 | Tunnel | Objectverlichting | 1042 | 00012 | RWS TOP WNZ | WNZ district zuid | 0 | 2006-01-01 |  |  |  | WNZ (West-Nederland Zuid) | 38C-113, Tunnel onder de Noord | TRUE | Armatuur |  |  | VITOP |  |  |  | 0 | 0 | [6 empty] | 0 | 0 |  |  |  | Heijmans |  | Industria | 2816 SNN 22.029 (250W SON-T, Ongecompenseerd) | 22029 |  |  |  | 21 | 000115553 | 0 | 0 | [10 empty] | 0 |  |  |  |  | BR | 0 | Rijkswaterstaat West Nederland Noord | Rijkswaterstaat WNZ-district Zuid | 173 |  |  | 0 | 0 | 0 | [8 empty] | FALSE | 0 |  |  |  |  | 0 | 0 | 0 | 0 | FALSE |  |  |  | FALSE
NOT-N6-0144 | 015-0040-R, KP Ridderkerk-Noord - Papendrecht | Rijksweg 15 | 38C-113-01, Noordtunnel (A15) |  | 21 Tunnelverlichting | Noordbuis Sectie 7 | Armatuur A 2/3/4 L1 'N2S7/21/L074B |  |  | NOT-N2-001 | NOT-N3-021 | Tunnel | Objectverlichting | 1042 | 00012 | RWS TOP WNZ | WNZ district zuid | 0 | 2006-01-01 |  |  |  | WNZ (West-Nederland Zuid) | 38C-113, Tunnel onder de Noord | TRUE | Armatuur |  |  | VITOP |  |  |  | 0 | 0 | [6 empty] | 0 | 0 |  |  |  | Heijmans |  | Industria | 2816 SNN 22.029 (250W SON-T, Ongecompenseerd) | 22029 |  |  |  | 21 | 000115554 | 0 | 0 | [10 empty] | 0 |  |  |  |  | BR | 0 | Rijkswaterstaat West Nederland Noord | Rijkswaterstaat WNZ-district Zuid | 173 |  |  | 0 | 0 | 0 | [8 empty] | FALSE | 0 |  |  |  |  | 0 | 0 | 0 | 0 | FALSE |  |  |  | FALSE
NOT-N6-0145 | 015-0040-R, KP Ridderkerk-Noord - Papendrecht | Rijksweg 15 | 38C-113-01, Noordtunnel (A15) |  | 21 Tunnelverlichting | Noordbuis Sectie 7 | Armatuur A 2/3/4 L1 'N2S7/21/L075B |  |  | NOT-N2-001 | NOT-N3-021 | Tunnel | Objectverlichting | 1042 | 00012 | RWS TOP WNZ | WNZ district zuid | 0 | 2006-01-01 |  |  |  | WNZ (West-Nederland Zuid) | 38C-113, Tunnel onder de Noord | TRUE | Armatuur |  |  | VITOP |  |  |  | 0 | 0 | [6 empty] | 0 | 0 |  |  |  | Heijmans |  | Industria | 2816 SNN 22.029 (250W SON-T, Ongecompenseerd) | 22029 |  |  |  | 21 | 000115555 | 0 | 0 | [10 empty] | 0 |  |  |  |  | BR | 0 | Rijkswaterstaat West Nederland Noord | Rijkswaterstaat WNZ-district Zuid | 173 |  |  | 0 | 0 | 0 | [8 empty] | FALSE | 0 |  |  |  |  | 0 | 0 | 0 | 0 | FALSE |  |  |  | FALSE
NOT-N6-0146 | 015-0040-R, KP Ridderkerk-Noord - Papendrecht | Rijksweg 15 | 38C-113-01, Noordtunnel (A15) |  | 21 Tunnelverlichting | Zuidbuis Sectie 3 | Armatuur A 2/3/4 L1 'Z3S3/21/L030A |  |  | NOT-N2-001 | NOT-N3-021 | Tunnel | Objectverlichting | 1042 | 00012 | RWS TOP WNZ | WNZ district zuid | 0 | 2006-01-01 |  |  |  | WNZ (West-Nederland Zuid) | 38C-113, Tunnel onder de Noord | TRUE | Armatuur |  |  | VITOP |  |  |  | 0 | 0 | [6 empty] | 0 | 0 |  |  |  | Heijmans |  | Industria | 2816 SNN 22.029 (250W SON-T, Ongecompenseerd) | 22029 |  |  |  | 21 | 000115556 | 0 | 0 | [10 empty] | 0 |  |  |  |  | BR | 0 | Rijkswaterstaat West Nederland Noord | Rijkswaterstaat WNZ-district Zuid | 173 |  |  | 0 | 0 | 0 | [8 empty] | FALSE | 0 |  |  |  |  | 0 | 0 | 0 | 0 | FALSE |  |  |  | FALSE
NOT-N6-0147 | 015-0040-R, KP Ridderkerk-Noord - Papendrecht | Rijksweg 15 | 38C-113-01, Noordtunnel (A15) |  | 21 Tunnelverlichting | Zuidbuis Sectie 3 | Armatuur A 2/3/4 L1 'Z3S3/21/L032A |  |  | NOT-N2-001 | NOT-N3-021 | Tunnel | Objectverlichting | 1042 | 00012 | RWS TOP WNZ | WNZ district zuid | 0 | 2006-01-01 |  |  |  | WNZ (West-Nederland Zuid) | 38C-113, Tunnel onder de Noord | TRUE | Armatuur |  |  | VITOP |  |  |  | 0 | 0 | [6 empty] | 0 | 0 |  |  |  | Heijmans |  | Industria | 2816 SNN 22.029 (250W SON-T, Ongecompenseerd) | 22029 |  |  |  | 21 | 000115557 | 0 | 0 | [10 empty] | 0 |  |  |  |  | BR | 0 | Rijkswaterstaat West Nederland Noord | Rijkswaterstaat WNZ-district Zuid | 173 |  |  | 0 | 0 | 0 | [8 empty] | FALSE | 0 |  |  |  |  | 0 | 0 | 0 | 0 | FALSE |  |  |  | FALSE
NOT-N6-0148 | 015-0040-R, KP Ridderkerk-Noord - Papendrecht | Rijksweg 15 | 38C-113-01, Noordtunnel (A15) |  | 21 Tunnelverlichting | Zuidbuis Sectie 3 | Armatuur A 2/3/4 L1 'Z3S3/21/L034A |  |  | NOT-N2-001 | NOT-N3-021 | Tunnel | Objectverlichting | 1042 | 00012 | RWS TOP WNZ | WNZ district zuid | 0 | 2006-01-01 |  |  |  | WNZ (West-Nederland Zuid) | 38C-113, Tunnel onder de Noord | TRUE | Armatuur |  |  | VITOP |  |  |  | 0 | 0 | [6 empty] | 0 | 0 |  |  |  | Heijmans |  | Industria | 2816 SNN 22.029 (250W SON-T, Ongecompenseerd) | 22029 |  |  |  | 21 | 000115558 | 0 | 0 | [10 empty] | 0 |  |  |  |  | BR | 0 | Rijkswaterstaat West Nederland Noord | Rijkswaterstaat WNZ-district Zuid | 173 |  |  | 0 | 0 | 0 | [8 empty] | FALSE | 0 |  |  |  |  | 0 | 0 | 0 | 0 | FALSE |  |  |  | FALSE
NOT-N6-0149 | 015-0040-R, KP Ridderkerk-Noord - Papendrecht | Rijksweg 15 | 38C-113-01, Noordtunnel (A15) |  | 21 Tunnelverlichting | Zuidbuis Sectie 4 | Armatuur A 2/3/4 L1 'Z3S4/21/L046B |  |  | NOT-N2-001 | NOT-N3-021 | Tunnel | Objectverlichting | 1042 | 00012 | RWS TOP WNZ | WNZ district zuid | 0 | 2006-01-01 |  |  |  | WNZ (West-Nederland Zuid) | 38C-113, Tunnel onder de Noord | TRUE | Armatuur |  |  | VITOP |  |  |  | 0 | 0 | [6 empty] | 0 | 0 |  |  |  | Heijmans |  | Industria | 2816 SNN 22.029 (250W SON-T, Ongecompenseerd) | 22029 |  |  |  | 21 | 000115559 | 0 | 0 | [10 empty] | 0 |  |  |  |  | BR | 0 | Rijkswaterstaat West Nederland Noord | Rijkswaterstaat WNZ-district Zuid | 173 |  |  | 0 | 0 | 0 | [8 empty] | FALSE | 0 |  |  |  |  | 0 | 0 | 0 | 0 | FALSE |  |  |  | FALSE
NOT-N6-0150 | 015-0040-R, KP Ridderkerk-Noord - Papendrecht | Rijksweg 15 | 38C-113-01, Noordtunnel (A15) |  | 21 Tunnelverlichting | Zuidbuis Sectie 4 | Armatuur A 2/3/4 L1 'Z3S4/21/L047B |  |  | NOT-N2-001 | NOT-N3-021 | Tunnel | Objectverlichting | 1042 | 00012 | RWS TOP WNZ | WNZ district zuid | 0 | 2006-01-01 |  |  |  | WNZ (West-Nederland Zuid) | 38C-113, Tunnel onder de Noord | TRUE | Armatuur |  |  | VITOP |  |  |  | 0 | 0 | [6 empty] | 0 | 0 |  |  |  | Heijmans |  | Industria | 2816 SNN 22.029 (250W SON-T, Ongecompenseerd) | 22029 |  |  |  | 21 | 000115560 | 0 | 0 | [10 empty] | 0 |  |  |  |  | BR | 0 | Rijkswaterstaat West Nederland Noord | Rijkswaterstaat WNZ-district Zuid | 173 |  |  | 0 | 0 | 0 | [8 empty] | FALSE | 0 |  |  |  |  | 0 | 0 | 0 | 0 | FALSE |  |  |  | FALSE
NOT-N6-0151 | 015-0040-R, KP Ridderkerk-Noord - Papendrecht | Rijksweg 15 | 38C-113-01, Noordtunnel (A15) |  | 21 Tunnelverlichting | Zuidbuis Sectie 4 | Armatuur A 2/3/4 L1 'Z3S4/21/L048B |  |  | NOT-N2-001 | NOT-N3-021 | Tunnel | Objectverlichting | 1042 | 00012 | RWS TOP WNZ | WNZ district zuid | 0 | 2006-01-01 |  |  |  | WNZ (West-Nederland Zuid) | 38C-113, Tunnel onder de Noord | TRUE | Armatuur |  |  | VITOP |  |  |  | 0 | 0 | [6 empty] | 0 | 0 |  |  |  | Heijmans |  | Industria | 2816 SNN 22.029 (250W SON-T, Ongecompenseerd) | 22029 |  |  |  | 21 | 000115561 | 0 | 0 | [10 empty] | 0 |  |  |  |  | BR | 0 | Rijkswaterstaat West Nederland Noord | Rijkswaterstaat WNZ-district Zuid | 173 |  |  | 0 | 0 | 0 | [8 empty] | FALSE | 0 |  |  |  |  | 0 | 0 | 0 | 0 | FALSE |  |  |  | FALSE
NOT-N6-0152 | 015-0040-R, KP Ridderkerk-Noord - Papendrecht | Rijksweg 15 | 38C-113-01, Noordtunnel (A15) |  | 21 Tunnelverlichting | Zuidbuis Sectie 4 | Armatuur A 2/3/4 L1 'Z3S4/21/L049B |  |  | NOT-N2-001 | NOT-N3-021 | Tunnel | Objectverlichting | 1042 | 00012 | RWS TOP WNZ | WNZ district zuid | 0 | 2006-01-01 |  |  |  | WNZ (West-Nederland Zuid) | 38C-113, Tunnel onder de Noord | TRUE | Armatuur |  |  | VITOP |  |  |  | 0 | 0 | [6 empty] | 0 | 0 |  |  |  | Heijmans |  | Industria | 2816 SNN 22.029 (250W SON-T, Ongecompenseerd) | 22029 |  |  |  | 21 | 000115562 | 0 | 0 | [10 empty] | 0 |  |  |  |  | BR | 0 | Rijkswaterstaat West Nederland Noord | Rijkswaterstaat WNZ-district Zuid | 173 |  |  | 0 | 0 | 0 | [8 empty] | FALSE | 0 |  |  |  |  | 0 | 0 | 0 | 0 | FALSE |  |  |  | FALSE
NOT-N6-0153 | 015-0040-R, KP Ridderkerk-Noord - Papendrecht | Rijksweg 15 | 38C-113-01, Noordtunnel (A15) |  | 21 Tunnelverlichting | Zuidbuis Sectie 4 | Armatuur A 2/3/4 L1 'Z3S4/21/L050B |  |  | NOT-N2-001 | NOT-N3-021 | Tunnel | Objectverlichting | 1042 | 00012 | RWS TOP WNZ | WNZ district zuid | 0 | 2006-01-01 |  |  |  | WNZ (West-Nederland Zuid) | 38C-113, Tunnel onder de Noord | TRUE | Armatuur |  |  | VITOP |  |  |  | 0 | 0 | [6 empty] | 0 | 0 |  |  |  | Heijmans |  | Industria | 2816 SNN 22.029 (250W SON-T, Ongecompenseerd) | 22029 |  |  |  | 21 | 000115563 | 0 | 0 | [10 empty] | 0 |  |  |  |  | BR | 0 | Rijkswaterstaat West Nederland Noord | Rijkswaterstaat WNZ-district Zuid | 173 |  |  | 0 | 0 | 0 | [8 empty] | FALSE | 0 |  |  |  |  | 0 | 0 | 0 | 0 | FALSE |  |  |  | FALSE
NOT-N6-0154 | 015-0040-R, KP Ridderkerk-Noord - Papendrecht | Rijksweg 15 | 38C-113-01, Noordtunnel (A15) |  | 21 Tunnelverlichting | Zuidbuis Sectie 5 | Armatuur A 2/3/4 L1 'Z3S5/21/L051B |  |  | NOT-N2-001 | NOT-N3-021 | Tunnel | Objectverlichting | 1042 | 00012 | RWS TOP WNZ | WNZ district zuid | 0 | 2006-01-01 |  |  |  | WNZ (West-Nederland Zuid) | 38C-113, Tunnel onder de Noord | TRUE | Armatuur |  |  | VITOP |  |  |  | 0 | 0 | [6 empty] | 0 | 0 |  |  |  | Heijmans |  | Industria | 2816 SNN 22.029 (250W SON-T, Ongecompenseerd) | 22029 |  |  |  | 21 | 000115564 | 0 | 0 | [10 empty] | 0 |  |  |  |  | BR | 0 | Rijkswaterstaat West Nederland Noord | Rijkswaterstaat WNZ-district Zuid | 173 |  |  | 0 | 0 | 0 | [8 empty] | FALSE | 0 |  |  |  |  | 0 | 0 | 0 | 0 | FALSE |  |  |  | FALSE
NOT-N6-0155 | 015-0040-R, KP Ridderkerk-Noord - Papendrecht | Rijksweg 15 | 38C-113-01, Noordtunnel (A15) |  | 21 Tunnelverlichting | Zuidbuis Sectie 5 | Armatuur A 2/3/4 L1 'Z3S5/21/L052B |  |  | NOT-N2-001 | NOT-N3-021 | Tunnel | Objectverlichting | 1042 | 00012 | RWS TOP WNZ | WNZ district zuid | 0 | 2006-01-01 |  |  |  | WNZ (West-Nederland Zuid) | 38C-113, Tunnel onder de Noord | TRUE | Armatuur |  |  | VITOP |  |  |  | 0 | 0 | [6 empty] | 0 | 0 |  |  |  | Heijmans |  | Industria | 2816 SNN 22.029 (250W SON-T, Ongecompenseerd) | 22029 |  |  |  | 21 | 000115565 | 0 | 0 | [10 empty] | 0 |  |  |  |  | BR | 0 | Rijkswaterstaat West Nederland Noord | Rijkswaterstaat WNZ-district Zuid | 173 |  |  | 0 | 0 | 0 | [8 empty] | FALSE | 0 |  |  |  |  | 0 | 0 | 0 | 0 | FALSE |  |  |  | FALSE
NOT-N6-0156 | 015-0040-R, KP Ridderkerk-Noord - Papendrecht | Rijksweg 15 | 38C-113-01, Noordtunnel (A15) |  | 21 Tunnelverlichting | Zuidbuis Sectie 5 | Armatuur A 2/3/4 L1 'Z3S5/21/L053B |  |  | NOT-N2-001 | NOT-N3-021 | Tunnel | Objectverlichting | 1042 | 00012 | RWS TOP WNZ | WNZ district zuid | 0 | 2006-01-01 |  |  |  | WNZ (West-Nederland Zuid) | 38C-113, Tunnel onder de Noord | TRUE | Armatuur |  |  | VITOP |  |  |  | 0 | 0 | [6 empty] | 0 | 0 |  |  |  | Heijmans |  | Industria | 2816 SNN 22.029 (250W SON-T, Ongecompenseerd) | 22029 |  |  |  | 21 | 000115566 | 0 | 0 | [10 empty] | 0 |  |  |  |  | BR | 0 | Rijkswaterstaat West Nederland Noord | Rijkswaterstaat WNZ-district Zuid | 173 |  |  | 0 | 0 | 0 | [8 empty] | FALSE | 0 |  |  |  |  | 0 | 0 | 0 | 0 | FALSE |  |  |  | FALSE
NOT-N6-0157 | 015-0040-R, KP Ridderkerk-Noord - Papendrecht | Rijksweg 15 | 38C-113-01, Noordtunnel (A15) |  | 21 Tunnelverlichting | Zuidbuis Sectie 5 | Armatuur A 2/3/4 L1 'Z3S5/21/L054A |  |  | NOT-N2-001 | NOT-N3-021 | Tunnel | Objectverlichting | 1042 | 00012 | RWS TOP WNZ | WNZ district zuid | 0 | 2006-01-01 |  |  |  | WNZ (West-Nederland Zuid) | 38C-113, Tunnel onder de Noord | TRUE | Armatuur |  |  | VITOP |  |  |  | 0 | 0 | [6 empty] | 0 | 0 |  |  |  | Heijmans |  | Industria | 2816 SNN 22.029 (250W SON-T, Ongecompenseerd) | 22029 |  |  |  | 21 | 000115567 | 0 | 0 | [10 empty] | 0 |  |  |  |  | BR | 0 | Rijkswaterstaat West Nederland Noord | Rijkswaterstaat WNZ-district Zuid | 173 |  |  | 0 | 0 | 0 | [8 empty] | FALSE | 0 |  |  |  |  | 0 | 0 | 0 | 0 | FALSE |  |  |  | FALSE
NOT-N6-0158 | 015-0040-R, KP Ridderkerk-Noord - Papendrecht | Rijksweg 15 | 38C-113-01, Noordtunnel (A15) |  | 21 Tunnelverlichting | Zuidbuis Sectie 5 | Armatuur A 2/3/4 L1 'Z3S5/21/L055A |  |  | NOT-N2-001 | NOT-N3-021 | Tunnel | Objectverlichting | 1042 | 00012 | RWS TOP WNZ | WNZ district zuid | 0 | 2006-01-01 |  |  |  | WNZ (West-Nederland Zuid) | 38C-113, Tunnel onder de Noord | TRUE | Armatuur |  |  | VITOP |  |  |  | 0 | 0 | [6 empty] | 0 | 0 |  |  |  | Heijmans |  | Industria | 2816 SNN 22.029 (250W SON-T, Ongecompenseerd) | 22029 |  |  |  | 21 | 000115568 | 0 | 0 | [10 empty] | 0 |  |  |  |  | BR | 0 | Rijkswaterstaat West Nederland Noord | Rijkswaterstaat WNZ-district Zuid | 173 |  |  | 0 | 0 | 0 | [8 empty] | FALSE | 0 |  |  |  |  | 0 | 0 | 0 | 0 | FALSE |  |  |  | FALSE
NOT-N6-0159 | 015-0040-R, KP Ridderkerk-Noord - Papendrecht | Rijksweg 15 | 38C-113-01, Noordtunnel (A15) |  | 21 Tunnelverlichting | Zuidbuis Sectie 5 | Armatuur A 2/3/4 L1 'Z3S5/21/L055A |  |  | NOT-N2-001 | NOT-N3-021 | Tunnel | Objectverlichting | 1042 | 00012 | RWS TOP WNZ | WNZ district zuid | 0 | 2006-01-01 |  |  |  | WNZ (West-Nederland Zuid) | 38C-113, Tunnel onder de Noord | TRUE | Armatuur |  |  | VITOP |  |  |  | 0 | 0 | [6 empty] | 0 | 0 |  |  |  | Heijmans |  | Industria | 2816 SNN 22.029 (250W SON-T, Ongecompenseerd) | 22029 |  |  |  | 21 | 000115569 | 0 | 0 | [10 empty] | 0 |  |  |  |  | BR | 0 | Rijkswaterstaat West Nederland Noord | Rijkswaterstaat WNZ-district Zuid | 173 |  |  | 0 | 0 | 0 | [8 empty] | FALSE | 0 |  |  |  |  | 0 | 0 | 0 | 0 | FALSE |  |  |  | FALSE
NOT-N6-0160 | 015-0040-R, KP Ridderkerk-Noord - Papendrecht | Rijksweg 15 | 38C-113-01, Noordtunnel (A15) |  | 21 Tunnelverlichting | Zuidbuis Sectie 5 | Armatuur A 2/3/4 L1 'Z3S5/21/L056A |  |  | NOT-N2-001 | NOT-N3-021 | Tunnel | Objectverlichting | 1042 | 00012 | RWS TOP WNZ | WNZ district zuid | 0 | 2006-01-01 |  |  |  | WNZ (West-Nederland Zuid) | 38C-113, Tunnel onder de Noord | TRUE | Armatuur |  |  | VITOP |  |  |  | 0 | 0 | [6 empty] | 0 | 0 |  |  |  | Heijmans |  | Industria | 2816 SNN 22.029 (250W SON-T, Ongecompenseerd) | 22029 |  |  |  | 21 | 000115570 | 0 | 0 | [10 empty] | 0 |  |  |  |  | BR | 0 | Rijkswaterstaat West Nederland Noord | Rijkswaterstaat WNZ-district Zuid | 173 |  |  | 0 | 0 | 0 | [8 empty] | FALSE | 0 |  |  |  |  | 0 | 0 | 0 | 0 | FALSE |  |  |  | FALSE
NOT-N6-0161 | 015-0040-R, KP Ridderkerk-Noord - Papendrecht | Rijksweg 15 | 38C-113-01, Noordtunnel (A15) |  | 21 Tunnelverlichting | Zuidbuis Sectie 5 | Armatuur A 2/3/4 L1 'Z3S5/21/L056A |  |  | NOT-N2-001 | NOT-N3-021 | Tunnel | Objectverlichting | 1042 | 00012 | RWS TOP WNZ | WNZ district zuid | 0 | 2006-01-01 |  |  |  | WNZ (West-Nederland Zuid) | 38C-113, Tunnel onder de Noord | TRUE | Armatuur |  |  | VITOP |  |  |  | 0 | 0 | [6 empty] | 0 | 0 |  |  |  | Heijmans |  | Industria | 2816 SNN 22.029 (250W SON-T, Ongecompenseerd) | 22029 |  |  |  | 21 | 000115571 | 0 | 0 | [10 empty] | 0 |  |  |  |  | BR | 0 | Rijkswaterstaat West Nederland Noord | Rijkswaterstaat WNZ-district Zuid | 173 |  |  | 0 | 0 | 0 | [8 empty] | FALSE | 0 |  |  |  |  | 0 | 0 | 0 | 0 | FALSE |  |  |  | FALSE
NOT-N6-0162 | 015-0040-R, KP Ridderkerk-Noord - Papendrecht | Rijksweg 15 | 38C-113-01, Noordtunnel (A15) |  | 21 Tunnelverlichting | Zuidbuis Sectie 5 | Armatuur A 2/3/4 L1 'Z3S5/21/L057A |  |  | NOT-N2-001 | NOT-N3-021 | Tunnel | Objectverlichting | 1042 | 00012 | RWS TOP WNZ | WNZ district zuid | 0 | 2006-01-01 |  |  |  | WNZ (West-Nederland Zuid) | 38C-113, Tunnel onder de Noord | TRUE | Armatuur |  |  | VITOP |  |  |  | 0 | 0 | [6 empty] | 0 | 0 |  |  |  | Heijmans |  | Industria | 2816 SNN 22.029 (250W SON-T, Ongecompenseerd) | 22029 |  |  |  | 21 | 000115572 | 0 | 0 | [10 empty] | 0 |  |  |  |  | BR | 0 | Rijkswaterstaat West Nederland Noord | Rijkswaterstaat WNZ-district Zuid | 173 |  |  | 0 | 0 | 0 | [8 empty] | FALSE | 0 |  |  |  |  | 0 | 0 | 0 | 0 | FALSE |  |  |  | FALSE
NOT-N6-0163 | 015-0040-R, KP Ridderkerk-Noord - Papendrecht | Rijksweg 15 | 38C-113-01, Noordtunnel (A15) |  | 21 Tunnelverlichting | Zuidbuis Sectie 5 | Armatuur A 2/3/4 L1 'Z3S5/21/L057A |  |  | NOT-N2-001 | NOT-N3-021 | Tunnel | Objectverlichting | 1042 | 00012 | RWS TOP WNZ | WNZ district zuid | 0 | 2006-01-01 |  |  |  | WNZ (West-Nederland Zuid) | 38C-113, Tunnel onder de Noord | TRUE | Armatuur |  |  | VITOP |  |  |  | 0 | 0 | [6 empty] | 0 | 0 |  |  |  | Heijmans |  | Industria | 2816 SNN 22.029 (250W SON-T, Ongecompenseerd) | 22029 |  |  |  | 21 | 000115573 | 0 | 0 | [10 empty] | 0 |  |  |  |  | BR | 0 | Rijkswaterstaat West Nederland Noord | Rijkswaterstaat WNZ-district Zuid | 173 |  |  | 0 | 0 | 0 | [8 empty] | FALSE | 0 |  |  |  |  | 0 | 0 | 0 | 0 | FALSE |  |  |  | FALSE
NOT-N6-0164 | 015-0040-R, KP Ridderkerk-Noord - Papendrecht | Rijksweg 15 | 38C-113-01, Noordtunnel (A15) |  | 21 Tunnelverlichting | Zuidbuis Sectie 5 | Armatuur A 2/3/4 L1 'Z3S5/21/L058A |  |  | NOT-N2-001 | NOT-N3-021 | Tunnel | Objectverlichting | 1042 | 00012 | RWS TOP WNZ | WNZ district zuid | 0 | 2006-01-01 |  |  |  | WNZ (West-Nederland Zuid) | 38C-113, Tunnel onder de Noord | TRUE | Armatuur |  |  | VITOP |  |  |  | 0 | 0 | [6 empty] | 0 | 0 |  |  |  | Heijmans |  | Industria | 2816 SNN 22.029 (250W SON-T, Ongecompenseerd) | 22029 |  |  |  | 21 | 000115574 | 0 | 0 | [10 empty] | 0 |  |  |  |  | BR | 0 | Rijkswaterstaat West Nederland Noord | Rijkswaterstaat WNZ-district Zuid | 173 |  |  | 0 | 0 | 0 | [8 empty] | FALSE | 0 |  |  |  |  | 0 | 0 | 0 | 0 | FALSE |  |  |  | FALSE
NOT-N6-0165 | 015-0040-R, KP Ridderkerk-Noord - Papendrecht | Rijksweg 15 | 38C-113-01, Noordtunnel (A15) |  | 21 Tunnelverlichting | Zuidbuis Sectie 5 | Armatuur A 2/3/4 L1 'Z3S5/21/L058A |  |  | NOT-N2-001 | NOT-N3-021 | Tunnel | Objectverlichting | 1042 | 00012 | RWS TOP WNZ | WNZ district zuid | 0 | 2006-01-01 |  |  |  | WNZ (West-Nederland Zuid) | 38C-113, Tunnel onder de Noord | TRUE | Armatuur |  |  | VITOP |  |  |  | 0 | 0 | [6 empty] | 0 | 0 |  |  |  | Heijmans |  | Industria | 2816 SNN 22.029 (250W SON-T, Ongecompenseerd) | 22029 |  |  |  | 21 | 000115575 | 0 | 0 | [10 empty] | 0 |  |  |  |  | BR | 0 | Rijkswaterstaat West Nederland Noord | Rijkswaterstaat WNZ-district Zuid | 173 |  |  | 0 | 0 | 0 | [8 empty] | FALSE | 0 |  |  |  |  | 0 | 0 | 0 | 0 | FALSE |  |  |  | FALSE
NOT-N6-0166 | 015-0040-R, KP Ridderkerk-Noord - Papendrecht | Rijksweg 15 | 38C-113-01, Noordtunnel (A15) |  | 21 Tunnelverlichting | Zuidbuis Sectie 5 | Armatuur A 2/3/4 L1 'Z3S5/21/L059A |  |  | NOT-N2-001 | NOT-N3-021 | Tunnel | Objectverlichting | 1042 | 00012 | RWS TOP WNZ | WNZ district zuid | 0 | 2006-01-01 |  |  |  | WNZ (West-Nederland Zuid) | 38C-113, Tunnel onder de Noord | TRUE | Armatuur |  |  | VITOP |  |  |  | 0 | 0 | [6 empty] | 0 | 0 |  |  |  | Heijmans |  | Industria | 2816 SNN 22.029 (250W SON-T, Ongecompenseerd) | 22029 |  |  |  | 21 | 000115576 | 0 | 0 | [10 empty] | 0 |  |  |  |  | BR | 0 | Rijkswaterstaat West Nederland Noord | Rijkswaterstaat WNZ-district Zuid | 173 |  |  | 0 | 0 | 0 | [8 empty] | FALSE | 0 |  |  |  |  | 0 | 0 | 0 | 0 | FALSE |  |  |  | FALSE
NOT-N6-0167 | 015-0040-R, KP Ridderkerk-Noord - Papendrecht | Rijksweg 15 | 38C-113-01, Noordtunnel (A15) |  | 21 Tunnelverlichting | Zuidbuis Sectie 5 | Armatuur A 2/3/4 L1 'Z3S5/21/L059A |  |  | NOT-N2-001 | NOT-N3-021 | Tunnel | Objectverlichting | 1042 | 00012 | RWS TOP WNZ | WNZ district zuid | 0 | 2006-01-01 |  |  |  | WNZ (West-Nederland Zuid) | 38C-113, Tunnel onder de Noord | TRUE | Armatuur |  |  | VITOP |  |  |  | 0 | 0 | [6 empty] | 0 | 0 |  |  |  | Heijmans |  | Industria | 2816 SNN 22.029 (250W SON-T, Ongecompenseerd) | 22029 |  |  |  | 21 | 000115577 | 0 | 0 | [10 empty] | 0 |  |  |  |  | BR | 0 | Rijkswaterstaat West Nederland Noord | Rijkswaterstaat WNZ-district Zuid | 173 |  |  | 0 | 0 | 0 | [8 empty] | FALSE | 0 |  |  |  |  | 0 | 0 | 0 | 0 | FALSE |  |  |  | FALSE
NOT-N6-0168 | 015-0040-R, KP Ridderkerk-Noord - Papendrecht | Rijksweg 15 | 38C-113-01, Noordtunnel (A15) |  | 21 Tunnelverlichting | Zuidbuis Sectie 5 | Armatuur A 2/3/4 L1 'Z3S5/21/L060A |  |  | NOT-N2-001 | NOT-N3-021 | Tunnel | Objectverlichting | 1042 | 00012 | RWS TOP WNZ | WNZ district zuid | 0 | 2006-01-01 |  |  |  | WNZ (West-Nederland Zuid) | 38C-113, Tunnel onder de Noord | TRUE | Armatuur |  |  | VITOP |  |  |  | 0 | 0 | [6 empty] | 0 | 0 |  |  |  | Heijmans |  | Industria | 2816 SNN 22.029 (250W SON-T, Ongecompenseerd) | 22029 |  |  |  | 21 | 000115578 | 0 | 0 | [10 empty] | 0 |  |  |  |  | BR | 0 | Rijkswaterstaat West Nederland Noord | Rijkswaterstaat WNZ-district Zuid | 173 |  |  | 0 | 0 | 0 | [8 empty] | FALSE | 0 |  |  |  |  | 0 | 0 | 0 | 0 | FALSE |  |  |  | FALSE
NOT-N6-0169 | 015-0040-R, KP Ridderkerk-Noord - Papendrecht | Rijksweg 15 | 38C-113-01, Noordtunnel (A15) |  | 21 Tunnelverlichting | Zuidbuis Sectie 5 | Armatuur A 2/3/4 L1 'Z3S5/21/L060A |  |  | NOT-N2-001 | NOT-N3-021 | Tunnel | Objectverlichting | 1042 | 00012 | RWS TOP WNZ | WNZ district zuid | 0 | 2006-01-01 |  |  |  | WNZ (West-Nederland Zuid) | 38C-113, Tunnel onder de Noord | TRUE | Armatuur |  |  | VITOP |  |  |  | 0 | 0 | [6 empty] | 0 | 0 |  |  |  | Heijmans |  | Industria | 2816 SNN 22.029 (250W SON-T, Ongecompenseerd) | 22029 |  |  |  | 21 | 000115579 | 0 | 0 | [10 empty] | 0 |  |  |  |  | BR | 0 | Rijkswaterstaat West Nederland Noord | Rijkswaterstaat WNZ-district Zuid | 173 |  |  | 0 | 0 | 0 | [8 empty] | FALSE | 0 |  |  |  |  | 0 | 0 | 0 | 0 | FALSE |  |  |  | FALSE
NOT-N6-0170 | 015-0040-R, KP Ridderkerk-Noord - Papendrecht | Rijksweg 15 | 38C-113-01, Noordtunnel (A15) |  | 21 Tunnelverlichting | Zuidbuis Sectie 6 | Armatuur A 2/3/4 L1 'Z3S6/21/L069B |  |  | NOT-N2-001 | NOT-N3-021 | Tunnel | Objectverlichting | 1042 | 00012 | RWS TOP WNZ | WNZ district zuid | 0 | 2006-01-01 |  |  |  | WNZ (West-Nederland Zuid) | 38C-113, Tunnel onder de Noord | TRUE | Armatuur |  |  | VITOP |  |  |  | 0 | 0 | [6 empty] | 0 | 0 |  |  |  | Heijmans |  | Industria | 2816 SNN 22.029 (250W SON-T, Ongecompenseerd) | 22029 |  |  |  | 21 | 000115580 | 0 | 0 | [10 empty] | 0 |  |  |  |  | BR | 0 | Rijkswaterstaat West Nederland Noord | Rijkswaterstaat WNZ-district Zuid | 173 |  |  | 0 | 0 | 0 | [8 empty] | FALSE | 0 |  |  |  |  | 0 | 0 | 0 | 0 | FALSE |  |  |  | FALSE
NOT-N6-0171 | 015-0040-R, KP Ridderkerk-Noord - Papendrecht | Rijksweg 15 | 38C-113-01, Noordtunnel (A15) |  | 21 Tunnelverlichting | Zuidbuis Sectie 6 | Armatuur A 2/3/4 L1 'Z3S6/21/L070B |  |  | NOT-N2-001 | NOT-N3-021 | Tunnel | Objectverlichting | 1042 | 00012 | RWS TOP WNZ | WNZ district zuid | 0 | 2006-01-01 |  |  |  | WNZ (West-Nederland Zuid) | 38C-113, Tunnel onder de Noord | TRUE | Armatuur |  |  | VITOP |  |  |  | 0 | 0 | [6 empty] | 0 | 0 |  |  |  | Heijmans |  | Industria | 2816 SNN 22.029 (250W SON-T, Ongecompenseerd) | 22029 |  |  |  | 21 | 000115581 | 0 | 0 | [10 empty] | 0 |  |  |  |  | BR | 0 | Rijkswaterstaat West Nederland Noord | Rijkswaterstaat WNZ-district Zuid | 173 |  |  | 0 | 0 | 0 | [8 empty] | FALSE | 0 |  |  |  |  | 0 | 0 | 0 | 0 | FALSE |  |  |  | FALSE
NOT-N6-0172 | 015-0040-R, KP Ridderkerk-Noord - Papendrecht | Rijksweg 15 | 38C-113-01, Noordtunnel (A15) |  | 21 Tunnelverlichting | Zuidbuis Sectie 6 | Armatuur A 2/3/4 L1 'Z3S6/21/L071B |  |  | NOT-N2-001 | NOT-N3-021 | Tunnel | Objectverlichting | 1042 | 00012 | RWS TOP WNZ | WNZ district zuid | 0 | 2006-01-01 |  |  |  | WNZ (West-Nederland Zuid) | 38C-113, Tunnel onder de Noord | TRUE | Armatuur |  |  | VITOP |  |  |  | 0 | 0 | [6 empty] | 0 | 0 |  |  |  | Heijmans |  | Industria | 2816 SNN 22.029 (250W SON-T, Ongecompenseerd) | 22029 |  |  |  | 21 | 000115582 | 0 | 0 | [10 empty] | 0 |  |  |  |  | BR | 0 | Rijkswaterstaat West Nederland Noord | Rijkswaterstaat WNZ-district Zuid | 173 |  |  | 0 | 0 | 0 | [8 empty] | FALSE | 0 |  |  |  |  | 0 | 0 | 0 | 0 | FALSE |  |  |  | FALSE
NOT-N6-0173 | 015-0040-R, KP Ridderkerk-Noord - Papendrecht | Rijksweg 15 | 38C-113-01, Noordtunnel (A15) |  | 21 Tunnelverlichting | Zuidbuis Sectie 6 | Armatuur A 2/3/4 L1 'Z3S6/21/L072B |  |  | NOT-N2-001 | NOT-N3-021 | Tunnel | Objectverlichting | 1042 | 00012 | RWS TOP WNZ | WNZ district zuid | 0 | 2006-01-01 |  |  |  | WNZ (West-Nederland Zuid) | 38C-113, Tunnel onder de Noord | TRUE | Armatuur |  |  | VITOP |  |  |  | 0 | 0 | [6 empty] | 0 | 0 |  |  |  | Heijmans |  | Industria | 2816 SNN 22.029 (250W SON-T, Ongecompenseerd) | 22029 |  |  |  | 21 | 000115583 | 0 | 0 | [10 empty] | 0 |  |  |  |  | BR | 0 | Rijkswaterstaat West Nederland Noord | Rijkswaterstaat WNZ-district Zuid | 173 |  |  | 0 | 0 | 0 | [8 empty] | FALSE | 0 |  |  |  |  | 0 | 0 | 0 | 0 | FALSE |  |  |  | FALSE
NOT-N6-0174 | 015-0040-R, KP Ridderkerk-Noord - Papendrecht | Rijksweg 15 | 38C-113-01, Noordtunnel (A15) |  | 21 Tunnelverlichting | Zuidbuis Sectie 6 | Armatuur A 2/3/4 L1 'Z3S6/21/L072B |  |  | NOT-N2-001 | NOT-N3-021 | Tunnel | Objectverlichting | 1042 | 00012 | RWS TOP WNZ | WNZ district zuid | 0 | 2006-01-01 |  |  |  | WNZ (West-Nederland Zuid) | 38C-113, Tunnel onder de Noord | TRUE | Armatuur |  |  | VITOP |  |  |  | 0 | 0 | [6 empty] | 0 | 0 |  |  |  | Heijmans |  | Industria | 2816 SNN 22.029 (250W SON-T, Ongecompenseerd) | 22029 |  |  |  | 21 | 000115584 | 0 | 0 | [10 empty] | 0 |  |  |  |  | BR | 0 | Rijkswaterstaat West Nederland Noord | Rijkswaterstaat WNZ-district Zuid | 173 |  |  | 0 | 0 | 0 | [8 empty] | FALSE | 0 |  |  |  |  | 0 | 0 | 0 | 0 | FALSE |  |  |  | FALSE
NOT-N6-0175 | 015-0040-R, KP Ridderkerk-Noord - Papendrecht | Rijksweg 15 | 38C-113-01, Noordtunnel (A15) |  | 21 Tunnelverlichting | Zuidbuis Sectie 7 | Armatuur A 2/3/4 L1 'Z3S7/21/L073B |  |  | NOT-N2-001 | NOT-N3-021 | Tunnel | Objectverlichting | 1042 | 00012 | RWS TOP WNZ | WNZ district zuid | 0 | 2006-01-01 |  |  |  | WNZ (West-Nederland Zuid) | 38C-113, Tunnel onder de Noord | TRUE | Armatuur |  |  | VITOP |  |  |  | 0 | 0 | [6 empty] | 0 | 0 |  |  |  | Heijmans |  | Industria | 2816 SNN 22.029 (250W SON-T, Ongecompenseerd) | 22029 |  |  |  | 21 | 000115585 | 0 | 0 | [10 empty] | 0 |  |  |  |  | BR | 0 | Rijkswaterstaat West Nederland Noord | Rijkswaterstaat WNZ-district Zuid | 173 |  |  | 0 | 0 | 0 | [8 empty] | FALSE | 0 |  |  |  |  | 0 | 0 | 0 | 0 | FALSE |  |  |  | FALSE
NOT-N6-0176 | 015-0040-R, KP Ridderkerk-Noord - Papendrecht | Rijksweg 15 | 38C-113-01, Noordtunnel (A15) |  | 21 Tunnelverlichting | Zuidbuis Sectie 7 | Armatuur A 2/3/4 L1 'Z3S7/21/L073B |  |  | NOT-N2-001 | NOT-N3-021 | Tunnel | Objectverlichting | 1042 | 00012 | RWS TOP WNZ | WNZ district zuid | 0 | 2006-01-01 |  |  |  | WNZ (West-Nederland Zuid) | 38C-113, Tunnel onder de Noord | TRUE | Armatuur |  |  | VITOP |  |  |  | 0 | 0 | [6 empty] | 0 | 0 |  |  |  | Heijmans |  | Industria | 2816 SNN 22.029 (250W SON-T, Ongecompenseerd) | 22029 |  |  |  | 21 | 000115586 | 0 | 0 | [10 empty] | 0 |  |  |  |  | BR | 0 | Rijkswaterstaat West Nederland Noord | Rijkswaterstaat WNZ-district Zuid | 173 |  |  | 0 | 0 | 0 | [8 empty] | FALSE | 0 |  |  |  |  | 0 | 0 | 0 | 0 | FALSE |  |  |  | FALSE
NOT-N6-0177 | 015-0040-R, KP Ridderkerk-Noord - Papendrecht | Rijksweg 15 | 38C-113-01, Noordtunnel (A15) |  | 21 Tunnelverlichting | Zuidbuis Sectie 7 | Armatuur A 2/3/4 L1 'Z3S7/21/L074B |  |  | NOT-N2-001 | NOT-N3-021 | Tunnel | Objectverlichting | 1042 | 00012 | RWS TOP WNZ | WNZ district zuid | 0 | 2006-01-01 |  |  |  | WNZ (West-Nederland Zuid) | 38C-113, Tunnel onder de Noord | TRUE | Armatuur |  |  | VITOP |  |  |  | 0 | 0 | [6 empty] | 0 | 0 |  |  |  | Heijmans |  | Industria | 2816 SNN 22.029 (250W SON-T, Ongecompenseerd) | 22029 |  |  |  | 21 | 000115587 | 0 | 0 | [10 empty] | 0 |  |  |  |  | BR | 0 | Rijkswaterstaat West Nederland Noord | Rijkswaterstaat WNZ-district Zuid | 173 |  |  | 0 | 0 | 0 | [8 empty] | FALSE | 0 |  |  |  |  | 0 | 0 | 0 | 0 | FALSE |  |  |  | FALSE
NOT-N6-0178 | 015-0040-R, KP Ridderkerk-Noord - Papendrecht | Rijksweg 15 | 38C-113-01, Noordtunnel (A15) |  | 21 Tunnelverlichting | Zuidbuis Sectie 7 | Armatuur A 2/3/4 L1 'Z3S7/21/L074B |  |  | NOT-N2-001 | NOT-N3-021 | Tunnel | Objectverlichting | 1042 | 00012 | RWS TOP WNZ | WNZ district zuid | 0 | 2006-01-01 |  |  |  | WNZ (West-Nederland Zuid) | 38C-113, Tunnel onder de Noord | TRUE | Armatuur |  |  | VITOP |  |  |  | 0 | 0 | [6 empty] | 0 | 0 |  |  |  | Heijmans |  | Industria | 2816 SNN 22.029 (250W SON-T, Ongecompenseerd) | 22029 |  |  |  | 21 | 000115588 | 0 | 0 | [10 empty] | 0 |  |  |  |  | BR | 0 | Rijkswaterstaat West Nederland Noord | Rijkswaterstaat WNZ-district Zuid | 173 |  |  | 0 | 0 | 0 | [8 empty] | FALSE | 0 |  |  |  |  | 0 | 0 | 0 | 0 | FALSE |  |  |  | FALSE
NOT-N6-0179 | 015-0040-R, KP Ridderkerk-Noord - Papendrecht | Rijksweg 15 | 38C-113-01, Noordtunnel (A15) |  | 21 Tunnelverlichting | Zuidbuis Sectie 7 | Armatuur A 2/3/4 L1 'Z3S7/21/L075B |  |  | NOT-N2-001 | NOT-N3-021 | Tunnel | Objectverlichting | 1042 | 00012 | RWS TOP WNZ | WNZ district zuid | 0 | 2006-01-01 |  |  |  | WNZ (West-Nederland Zuid) | 38C-113, Tunnel onder de Noord | TRUE | Armatuur |  |  | VITOP |  |  |  | 0 | 0 | [6 empty] | 0 | 0 |  |  |  | Heijmans |  | Industria | 2816 SNN 22.029 (250W SON-T, Ongecompenseerd) | 22029 |  |  |  | 21 | 000115589 | 0 | 0 | [10 empty] | 0 |  |  |  |  | BR | 0 | Rijkswaterstaat West Nederland Noord | Rijkswaterstaat WNZ-district Zuid | 173 |  |  | 0 | 0 | 0 | [8 empty] | FALSE | 0 |  |  |  |  | 0 | 0 | 0 | 0 | FALSE |  |  |  | FALSE
NOT-N6-0180 | 015-0040-R, KP Ridderkerk-Noord - Papendrecht | Rijksweg 15 | 38C-113-01, Noordtunnel (A15) |  | 21 Tunnelverlichting | Zuidbuis Sectie 7 | Armatuur A 2/3/4 L1 'Z3S7/21/L075B |  |  | NOT-N2-001 | NOT-N3-021 | Tunnel | Objectverlichting | 1042 | 00012 | RWS TOP WNZ | WNZ district zuid | 0 | 2006-01-01 |  |  |  | WNZ (West-Nederland Zuid) | 38C-113, Tunnel onder de Noord | TRUE | Armatuur |  |  | VITOP |  |  |  | 0 | 0 | [6 empty] | 0 | 0 |  |  |  | Heijmans |  | Industria | 2816 SNN 22.029 (250W SON-T, Ongecompenseerd) | 22029 |  |  |  | 21 | 000115590 | 0 | 0 | [10 empty] | 0 |  |  |  |  | BR | 0 | Rijkswaterstaat West Nederland Noord | Rijkswaterstaat WNZ-district Zuid | 173 |  |  | 0 | 0 | 0 | [8 empty] | FALSE | 0 |  |  |  |  | 0 | 0 | 0 | 0 | FALSE |  |  |  | FALSE
NOT-N6-0181 | 015-0040-R, KP Ridderkerk-Noord - Papendrecht | Rijksweg 15 | 38C-113-01, Noordtunnel (A15) |  | 21 Tunnelverlichting | Noordbuis Sectie 3 | Armatuur A 2/3/4 L2 'N2S3/21/L030B |  |  | NOT-N2-001 | NOT-N3-021 | Tunnel | Objectverlichting | 1042 | 00012 | RWS TOP WNZ | WNZ district zuid | 0 | 2006-01-01 |  |  |  | WNZ (West-Nederland Zuid) | 38C-113, Tunnel onder de Noord | TRUE | Armatuur |  |  | VITOP |  |  |  | 0 | 0 | [6 empty] | 0 | 0 |  |  |  | Heijmans |  | Industria | 2816 SNN 22.029 (250W SON-T, Ongecompenseerd) | 22029 |  |  |  | 21 | 000115591 | 0 | 0 | [10 empty] | 0 |  |  |  |  | BR | 0 | Rijkswaterstaat West Nederland Noord | Rijkswaterstaat WNZ-district Zuid | 173 |  |  | 0 | 0 | 0 | [8 empty] | FALSE | 0 |  |  |  |  | 0 | 0 | 0 | 0 | FALSE |  |  |  | FALSE
NOT-N6-0182 | 015-0040-R, KP Ridderkerk-Noord - Papendrecht | Rijksweg 15 | 38C-113-01, Noordtunnel (A15) |  | 21 Tunnelverlichting | Noordbuis Sectie 3 | Armatuur A 2/3/4 L2 'N2S3/21/L032B |  |  | NOT-N2-001 | NOT-N3-021 | Tunnel | Objectverlichting | 1042 | 00012 | RWS TOP WNZ | WNZ district zuid | 0 | 2006-01-01 |  |  |  | WNZ (West-Nederland Zuid) | 38C-113, Tunnel onder de Noord | TRUE | Armatuur |  |  | VITOP |  |  |  | 0 | 0 | [6 empty] | 0 | 0 |  |  |  | Heijmans |  | Industria | 2816 SNN 22.029 (250W SON-T, Ongecompenseerd) | 22029 |  |  |  | 21 | 000115592 | 0 | 0 | [10 empty] | 0 |  |  |  |  | BR | 0 | Rijkswaterstaat West Nederland Noord | Rijkswaterstaat WNZ-district Zuid | 173 |  |  | 0 | 0 | 0 | [8 empty] | FALSE | 0 |  |  |  |  | 0 | 0 | 0 | 0 | FALSE |  |  |  | FALSE
NOT-N6-0183 | 015-0040-R, KP Ridderkerk-Noord - Papendrecht | Rijksweg 15 | 38C-113-01, Noordtunnel (A15) |  | 21 Tunnelverlichting | Noordbuis Sectie 3 | Armatuur A 2/3/4 L2 'N2S3/21/L034B |  |  | NOT-N2-001 | NOT-N3-021 | Tunnel | Objectverlichting | 1042 | 00012 | RWS TOP WNZ | WNZ district zuid | 0 | 2006-01-01 |  |  |  | WNZ (West-Nederland Zuid) | 38C-113, Tunnel onder de Noord | TRUE | Armatuur |  |  | VITOP |  |  |  | 0 | 0 | [6 empty] | 0 | 0 |  |  |  | Heijmans |  | Industria | 2816 SNN 22.029 (250W SON-T, Ongecompenseerd) | 22029 |  |  |  | 21 | 000115593 | 0 | 0 | [10 empty] | 0 |  |  |  |  | BR | 0 | Rijkswaterstaat West Nederland Noord | Rijkswaterstaat WNZ-district Zuid | 173 |  |  | 0 | 0 | 0 | [8 empty] | FALSE | 0 |  |  |  |  | 0 | 0 | 0 | 0 | FALSE |  |  |  | FALSE
NOT-N6-0184 | 015-0040-R, KP Ridderkerk-Noord - Papendrecht | Rijksweg 15 | 38C-113-01, Noordtunnel (A15) |  | 21 Tunnelverlichting | Noordbuis Sectie 3 | Armatuur A 2/3/4 L2 'N2S3/21/L036A |  |  | NOT-N2-001 | NOT-N3-021 | Tunnel | Objectverlichting | 1042 | 00012 | RWS TOP WNZ | WNZ district zuid | 0 | 2006-01-01 |  |  |  | WNZ (West-Nederland Zuid) | 38C-113, Tunnel onder de Noord | TRUE | Armatuur |  |  | VITOP |  |  |  | 0 | 0 | [6 empty] | 0 | 0 |  |  |  | Heijmans |  | Industria | 2816 SNN 22.029 (250W SON-T, Ongecompenseerd) | 22029 |  |  |  | 21 | 000115594 | 0 | 0 | [10 empty] | 0 |  |  |  |  | BR | 0 | Rijkswaterstaat West Nederland Noord | Rijkswaterstaat WNZ-district Zuid | 173 |  |  | 0 | 0 | 0 | [8 empty] | FALSE | 0 |  |  |  |  | 0 | 0 | 0 | 0 | FALSE |  |  |  | FALSE
NOT-N6-0185 | 015-0040-R, KP Ridderkerk-Noord - Papendrecht | Rijksweg 15 | 38C-113-01, Noordtunnel (A15) |  | 21 Tunnelverlichting | Noordbuis Sectie 3 | Armatuur A 2/3/4 L2 'N2S3/21/L038A |  |  | NOT-N2-001 | NOT-N3-021 | Tunnel | Objectverlichting | 1042 | 00012 | RWS TOP WNZ | WNZ district zuid | 0 | 2006-01-01 |  |  |  | WNZ (West-Nederland Zuid) | 38C-113, Tunnel onder de Noord | TRUE | Armatuur |  |  | VITOP |  |  |  | 0 | 0 | [6 empty] | 0 | 0 |  |  |  | Heijmans |  | Industria | 2816 SNN 22.029 (250W SON-T, Ongecompenseerd) | 22029 |  |  |  | 21 | 000115595 | 0 | 0 | [10 empty] | 0 |  |  |  |  | BR | 0 | Rijkswaterstaat West Nederland Noord | Rijkswaterstaat WNZ-district Zuid | 173 |  |  | 0 | 0 | 0 | [8 empty] | FALSE | 0 |  |  |  |  | 0 | 0 | 0 | 0 | FALSE |  |  |  | FALSE
NOT-N6-0186 | 015-0040-R, KP Ridderkerk-Noord - Papendrecht | Rijksweg 15 | 38C-113-01, Noordtunnel (A15) |  | 21 Tunnelverlichting | Noordbuis Sectie 4 | Armatuur A 2/3/4 L2 'N2S4/21/L040A |  |  | NOT-N2-001 | NOT-N3-021 | Tunnel | Objectverlichting | 1042 | 00012 | RWS TOP WNZ | WNZ district zuid | 0 | 2006-01-01 |  |  |  | WNZ (West-Nederland Zuid) | 38C-113, Tunnel onder de Noord | TRUE | Armatuur |  |  | VITOP |  |  |  | 0 | 0 | [6 empty] | 0 | 0 |  |  |  | Heijmans |  | Industria | 2816 SNN 22.029 (250W SON-T, Ongecompenseerd) | 22029 |  |  |  | 21 | 000115596 | 0 | 0 | [10 empty] | 0 |  |  |  |  | BR | 0 | Rijkswaterstaat West Nederland Noord | Rijkswaterstaat WNZ-district Zuid | 173 |  |  | 0 | 0 | 0 | [8 empty] | FALSE | 0 |  |  |  |  | 0 | 0 | 0 | 0 | FALSE |  |  |  | FALSE
NOT-N6-0187 | 015-0040-R, KP Ridderkerk-Noord - Papendrecht | Rijksweg 15 | 38C-113-01, Noordtunnel (A15) |  | 21 Tunnelverlichting | Noordbuis Sectie 4 | Armatuur A 2/3/4 L2 'N2S4/21/L041A |  |  | NOT-N2-001 | NOT-N3-021 | Tunnel | Objectverlichting | 1042 | 00012 | RWS TOP WNZ | WNZ district zuid | 0 | 2006-01-01 |  |  |  | WNZ (West-Nederland Zuid) | 38C-113, Tunnel onder de Noord | TRUE | Armatuur |  |  | VITOP |  |  |  | 0 | 0 | [6 empty] | 0 | 0 |  |  |  | Heijmans |  | Industria | 2816 SNN 22.029 (250W SON-T, Ongecompenseerd) | 22029 |  |  |  | 21 | 000115597 | 0 | 0 | [10 empty] | 0 |  |  |  |  | BR | 0 | Rijkswaterstaat West Nederland Noord | Rijkswaterstaat WNZ-district Zuid | 173 |  |  | 0 | 0 | 0 | [8 empty] | FALSE | 0 |  |  |  |  | 0 | 0 | 0 | 0 | FALSE |  |  |  | FALSE
NOT-N6-0188 | 015-0040-R, KP Ridderkerk-Noord - Papendrecht | Rijksweg 15 | 38C-113-01, Noordtunnel (A15) |  | 21 Tunnelverlichting | Noordbuis Sectie 4 | Armatuur A 2/3/4 L2 'N2S4/21/L042A |  |  | NOT-N2-001 | NOT-N3-021 | Tunnel | Objectverlichting | 1042 | 00012 | RWS TOP WNZ | WNZ district zuid | 0 | 2006-01-01 |  |  |  | WNZ (West-Nederland Zuid) | 38C-113, Tunnel onder de Noord | TRUE | Armatuur |  |  | VITOP |  |  |  | 0 | 0 | [6 empty] | 0 | 0 |  |  |  | Heijmans |  | Industria | 2816 SNN 22.029 (250W SON-T, Ongecompenseerd) | 22029 |  |  |  | 21 | 000115598 | 0 | 0 | [10 empty] | 0 |  |  |  |  | BR | 0 | Rijkswaterstaat West Nederland Noord | Rijkswaterstaat WNZ-district Zuid | 173 |  |  | 0 | 0 | 0 | [8 empty] | FALSE | 0 |  |  |  |  | 0 | 0 | 0 | 0 | FALSE |  |  |  | FALSE
NOT-N6-0189 | 015-0040-R, KP Ridderkerk-Noord - Papendrecht | Rijksweg 15 | 38C-113-01, Noordtunnel (A15) |  | 21 Tunnelverlichting | Noordbuis Sectie 4 | Armatuur A 2/3/4 L2 'N2S4/21/L043A |  |  | NOT-N2-001 | NOT-N3-021 | Tunnel | Objectverlichting | 1042 | 00012 | RWS TOP WNZ | WNZ district zuid | 0 | 2006-01-01 |  |  |  | WNZ (West-Nederland Zuid) | 38C-113, Tunnel onder de Noord | TRUE | Armatuur |  |  | VITOP |  |  |  | 0 | 0 | [6 empty] | 0 | 0 |  |  |  | Heijmans |  | Industria | 2816 SNN 22.029 (250W SON-T, Ongecompenseerd) | 22029 |  |  |  | 21 | 000115599 | 0 | 0 | [10 empty] | 0 |  |  |  |  | BR | 0 | Rijkswaterstaat West Nederland Noord | Rijkswaterstaat WNZ-district Zuid | 173 |  |  | 0 | 0 | 0 | [8 empty] | FALSE | 0 |  |  |  |  | 0 | 0 | 0 | 0 | FALSE |  |  |  | FALSE
NOT-N6-0190 | 015-0040-R, KP Ridderkerk-Noord - Papendrecht | Rijksweg 15 | 38C-113-01, Noordtunnel (A15) |  | 21 Tunnelverlichting | Noordbuis Sectie 4 | Armatuur A 2/3/4 L2 'N2S4/21/L044A |  |  | NOT-N2-001 | NOT-N3-021 | Tunnel | Objectverlichting | 1042 | 00012 | RWS TOP WNZ | WNZ district zuid | 0 | 2006-01-01 |  |  |  | WNZ (West-Nederland Zuid) | 38C-113, Tunnel onder de Noord | TRUE | Armatuur |  |  | VITOP |  |  |  | 0 | 0 | [6 empty] | 0 | 0 |  |  |  | Heijmans |  | Industria | 2816 SNN 22.029 (250W SON-T, Ongecompenseerd) | 22029 |  |  |  | 21 | 000115600 | 0 | 0 | [10 empty] | 0 |  |  |  |  | BR | 0 | Rijkswaterstaat West Nederland Noord | Rijkswaterstaat WNZ-district Zuid | 173 |  |  | 0 | 0 | 0 | [8 empty] | FALSE | 0 |  |  |  |  | 0 | 0 | 0 | 0 | FALSE |  |  |  | FALSE
NOT-N6-0191 | 015-0040-R, KP Ridderkerk-Noord - Papendrecht | Rijksweg 15 | 38C-113-01, Noordtunnel (A15) |  | 21 Tunnelverlichting | Noordbuis Sectie 4 | Armatuur A 2/3/4 L2 'N2S4/21/L045A |  |  | NOT-N2-001 | NOT-N3-021 | Tunnel | Objectverlichting | 1042 | 00012 | RWS TOP WNZ | WNZ district zuid | 0 | 2006-01-01 |  |  |  | WNZ (West-Nederland Zuid) | 38C-113, Tunnel onder de Noord | TRUE | Armatuur |  |  | VITOP |  |  |  | 0 | 0 | [6 empty] | 0 | 0 |  |  |  | Heijmans |  | Industria | 2816 SNN 22.029 (250W SON-T, Ongecompenseerd) | 22029 |  |  |  | 21 | 000115601 | 0 | 0 | [10 empty] | 0 |  |  |  |  | BR | 0 | Rijkswaterstaat West Nederland Noord | Rijkswaterstaat WNZ-district Zuid | 173 |  |  | 0 | 0 | 0 | [8 empty] | FALSE | 0 |  |  |  |  | 0 | 0 | 0 | 0 | FALSE |  |  |  | FALSE
NOT-N6-0192 | 015-0040-R, KP Ridderkerk-Noord - Papendrecht | Rijksweg 15 | 38C-113-01, Noordtunnel (A15) |  | 21 Tunnelverlichting | Noordbuis Sectie 5 | Armatuur A 2/3/4 L2 'N2S5/21/L054B |  |  | NOT-N2-001 | NOT-N3-021 | Tunnel | Objectverlichting | 1042 | 00012 | RWS TOP WNZ | WNZ district zuid | 0 | 2006-01-01 |  |  |  | WNZ (West-Nederland Zuid) | 38C-113, Tunnel onder de Noord | TRUE | Armatuur |  |  | VITOP |  |  |  | 0 | 0 | [6 empty] | 0 | 0 |  |  |  | Heijmans |  | Industria | 2816 SNN 22.029 (250W SON-T, Ongecompenseerd) | 22029 |  |  |  | 21 | 000115602 | 0 | 0 | [10 empty] | 0 |  |  |  |  | BR | 0 | Rijkswaterstaat West Nederland Noord | Rijkswaterstaat WNZ-district Zuid | 173 |  |  | 0 | 0 | 0 | [8 empty] | FALSE | 0 |  |  |  |  | 0 | 0 | 0 | 0 | FALSE |  |  |  | FALSE
NOT-N6-0193 | 015-0040-R, KP Ridderkerk-Noord - Papendrecht | Rijksweg 15 | 38C-113-01, Noordtunnel (A15) |  | 21 Tunnelverlichting | Noordbuis Sectie 5 | Armatuur A 2/3/4 L2 'N2S5/21/L055B |  |  | NOT-N2-001 | NOT-N3-021 | Tunnel | Objectverlichting | 1042 | 00012 | RWS TOP WNZ | WNZ district zuid | 0 | 2006-01-01 |  |  |  | WNZ (West-Nederland Zuid) | 38C-113, Tunnel onder de Noord | TRUE | Armatuur |  |  | VITOP |  |  |  | 0 | 0 | [6 empty] | 0 | 0 |  |  |  | Heijmans |  | Industria | 2816 SNN 22.029 (250W SON-T, Ongecompenseerd) | 22029 |  |  |  | 21 | 000115603 | 0 | 0 | [10 empty] | 0 |  |  |  |  | BR | 0 | Rijkswaterstaat West Nederland Noord | Rijkswaterstaat WNZ-district Zuid | 173 |  |  | 0 | 0 | 0 | [8 empty] | FALSE | 0 |  |  |  |  | 0 | 0 | 0 | 0 | FALSE |  |  |  | FALSE
NOT-N6-0194 | 015-0040-R, KP Ridderkerk-Noord - Papendrecht | Rijksweg 15 | 38C-113-01, Noordtunnel (A15) |  | 21 Tunnelverlichting | Noordbuis Sectie 5 | Armatuur A 2/3/4 L2 'N2S5/21/L056B |  |  | NOT-N2-001 | NOT-N3-021 | Tunnel | Objectverlichting | 1042 | 00012 | RWS TOP WNZ | WNZ district zuid | 0 | 2006-01-01 |  |  |  | WNZ (West-Nederland Zuid) | 38C-113, Tunnel onder de Noord | TRUE | Armatuur |  |  | VITOP |  |  |  | 0 | 0 | [6 empty] | 0 | 0 |  |  |  | Heijmans |  | Industria | 2816 SNN 22.029 (250W SON-T, Ongecompenseerd) | 22029 |  |  |  | 21 | 000115604 | 0 | 0 | [10 empty] | 0 |  |  |  |  | BR | 0 | Rijkswaterstaat West Nederland Noord | Rijkswaterstaat WNZ-district Zuid | 173 |  |  | 0 | 0 | 0 | [8 empty] | FALSE | 0 |  |  |  |  | 0 | 0 | 0 | 0 | FALSE |  |  |  | FALSE
NOT-N6-0195 | 015-0040-R, KP Ridderkerk-Noord - Papendrecht | Rijksweg 15 | 38C-113-01, Noordtunnel (A15) |  | 21 Tunnelverlichting | Noordbuis Sectie 5 | Armatuur A 2/3/4 L2 'N2S5/21/L057B |  |  | NOT-N2-001 | NOT-N3-021 | Tunnel | Objectverlichting | 1042 | 00012 | RWS TOP WNZ | WNZ district zuid | 0 | 2006-01-01 |  |  |  | WNZ (West-Nederland Zuid) | 38C-113, Tunnel onder de Noord | TRUE | Armatuur |  |  | VITOP |  |  |  | 0 | 0 | [6 empty] | 0 | 0 |  |  |  | Heijmans |  | Industria | 2816 SNN 22.029 (250W SON-T, Ongecompenseerd) | 22029 |  |  |  | 21 | 000115605 | 0 | 0 | [10 empty] | 0 |  |  |  |  | BR | 0 | Rijkswaterstaat West Nederland Noord | Rijkswaterstaat WNZ-district Zuid | 173 |  |  | 0 | 0 | 0 | [8 empty] | FALSE | 0 |  |  |  |  | 0 | 0 | 0 | 0 | FALSE |  |  |  | FALSE
NOT-N6-0196 | 015-0040-R, KP Ridderkerk-Noord - Papendrecht | Rijksweg 15 | 38C-113-01, Noordtunnel (A15) |  | 21 Tunnelverlichting | Noordbuis Sectie 5 | Armatuur A 2/3/4 L2 'N2S5/21/L058B |  |  | NOT-N2-001 | NOT-N3-021 | Tunnel | Objectverlichting | 1042 | 00012 | RWS TOP WNZ | WNZ district zuid | 0 | 2006-01-01 |  |  |  | WNZ (West-Nederland Zuid) | 38C-113, Tunnel onder de Noord | TRUE | Armatuur |  |  | VITOP |  |  |  | 0 | 0 | [6 empty] | 0 | 0 |  |  |  | Heijmans |  | Industria | 2816 SNN 22.029 (250W SON-T, Ongecompenseerd) | 22029 |  |  |  | 21 | 000115606 | 0 | 0 | [10 empty] | 0 |  |  |  |  | BR | 0 | Rijkswaterstaat West Nederland Noord | Rijkswaterstaat WNZ-district Zuid | 173 |  |  | 0 | 0 | 0 | [8 empty] | FALSE | 0 |  |  |  |  | 0 | 0 | 0 | 0 | FALSE |  |  |  | FALSE
NOT-N6-0197 | 015-0040-R, KP Ridderkerk-Noord - Papendrecht | Rijksweg 15 | 38C-113-01, Noordtunnel (A15) |  | 21 Tunnelverlichting | Noordbuis Sectie 5 | Armatuur A 2/3/4 L2 'N2S5/21/L059B |  |  | NOT-N2-001 | NOT-N3-021 | Tunnel | Objectverlichting | 1042 | 00012 | RWS TOP WNZ | WNZ district zuid | 0 | 2006-01-01 |  |  |  | WNZ (West-Nederland Zuid) | 38C-113, Tunnel onder de Noord | TRUE | Armatuur |  |  | VITOP |  |  |  | 0 | 0 | [6 empty] | 0 | 0 |  |  |  | Heijmans |  | Industria | 2816 SNN 22.029 (250W SON-T, Ongecompenseerd) | 22029 |  |  |  | 21 | 000115607 | 0 | 0 | [10 empty] | 0 |  |  |  |  | BR | 0 | Rijkswaterstaat West Nederland Noord | Rijkswaterstaat WNZ-district Zuid | 173 |  |  | 0 | 0 | 0 | [8 empty] | FALSE | 0 |  |  |  |  | 0 | 0 | 0 | 0 | FALSE |  |  |  | FALSE
NOT-N6-0198 | 015-0040-R, KP Ridderkerk-Noord - Papendrecht | Rijksweg 15 | 38C-113-01, Noordtunnel (A15) |  | 21 Tunnelverlichting | Noordbuis Sectie 5 | Armatuur A 2/3/4 L2 'N2S5/21/L060B |  |  | NOT-N2-001 | NOT-N3-021 | Tunnel | Objectverlichting | 1042 | 00012 | RWS TOP WNZ | WNZ district zuid | 0 | 2006-01-01 |  |  |  | WNZ (West-Nederland Zuid) | 38C-113, Tunnel onder de Noord | TRUE | Armatuur |  |  | VITOP |  |  |  | 0 | 0 | [6 empty] | 0 | 0 |  |  |  | Heijmans |  | Industria | 2816 SNN 22.029 (250W SON-T, Ongecompenseerd) | 22029 |  |  |  | 21 | 000115608 | 0 | 0 | [10 empty] | 0 |  |  |  |  | BR | 0 | Rijkswaterstaat West Nederland Noord | Rijkswaterstaat WNZ-district Zuid | 173 |  |  | 0 | 0 | 0 | [8 empty] | FALSE | 0 |  |  |  |  | 0 | 0 | 0 | 0 | FALSE |  |  |  | FALSE
NOT-N6-0199 | 015-0040-R, KP Ridderkerk-Noord - Papendrecht | Rijksweg 15 | 38C-113-01, Noordtunnel (A15) |  | 21 Tunnelverlichting | Noordbuis Sectie 5 | Armatuur A 2/3/4 L2 'N2S5/21/L061A |  |  | NOT-N2-001 | NOT-N3-021 | Tunnel | Objectverlichting | 1042 | 00012 | RWS TOP WNZ | WNZ district zuid | 0 | 2006-01-01 |  |  |  | WNZ (West-Nederland Zuid) | 38C-113, Tunnel onder de Noord | TRUE | Armatuur |  |  | VITOP |  |  |  | 0 | 0 | [6 empty] | 0 | 0 |  |  |  | Heijmans |  | Industria | 2816 SNN 22.029 (250W SON-T, Ongecompenseerd) | 22029 |  |  |  | 21 | 000115609 | 0 | 0 | [10 empty] | 0 |  |  |  |  | BR | 0 | Rijkswaterstaat West Nederland Noord | Rijkswaterstaat WNZ-district Zuid | 173 |  |  | 0 | 0 | 0 | [8 empty] | FALSE | 0 |  |  |  |  | 0 | 0 | 0 | 0 | FALSE |  |  |  | FALSE
NOT-N6-0200 | 015-0040-R, KP Ridderkerk-Noord - Papendrecht | Rijksweg 15 | 38C-113-01, Noordtunnel (A15) |  | 21 Tunnelverlichting | Noordbuis Sectie 6 | Armatuur A 2/3/4 L2 'N2S6/21/L062A |  |  | NOT-N2-001 | NOT-N3-021 | Tunnel | Objectverlichting | 1042 | 00012 | RWS TOP WNZ | WNZ district zuid | 0 | 2006-01-01 |  |  |  | WNZ (West-Nederland Zuid) | 38C-113, Tunnel onder de Noord | TRUE | Armatuur |  |  | VITOP |  |  |  | 0 | 0 | [6 empty] | 0 | 0 |  |  |  | Heijmans |  | Industria | 2816 SNN 22.029 (250W SON-T, Ongecompenseerd) | 22029 |  |  |  | 21 | 000115610 | 0 | 0 | [10 empty] | 0 |  |  |  |  | BR | 0 | Rijkswaterstaat West Nederland Noord | Rijkswaterstaat WNZ-district Zuid | 173 |  |  | 0 | 0 | 0 | [8 empty] | FALSE | 0 |  |  |  |  | 0 | 0 | 0 | 0 | FALSE |  |  |  | FALSE
NOT-N6-0201 | 015-0040-R, KP Ridderkerk-Noord - Papendrecht | Rijksweg 15 | 38C-113-01, Noordtunnel (A15) |  | 21 Tunnelverlichting | Noordbuis Sectie 6 | Armatuur A 2/3/4 L2 'N2S6/21/L063A |  |  | NOT-N2-001 | NOT-N3-021 | Tunnel | Objectverlichting | 1042 | 00012 | RWS TOP WNZ | WNZ district zuid | 0 | 2006-01-01 |  |  |  | WNZ (West-Nederland Zuid) | 38C-113, Tunnel onder de Noord | TRUE | Armatuur |  |  | VITOP |  |  |  | 0 | 0 | [6 empty] | 0 | 0 |  |  |  | Heijmans |  | Industria | 2816 SNN 22.029 (250W SON-T, Ongecompenseerd) | 22029 |  |  |  | 21 | 000115611 | 0 | 0 | [10 empty] | 0 |  |  |  |  | BR | 0 | Rijkswaterstaat West Nederland Noord | Rijkswaterstaat WNZ-district Zuid | 173 |  |  | 0 | 0 | 0 | [8 empty] | FALSE | 0 |  |  |  |  | 0 | 0 | 0 | 0 | FALSE |  |  |  | FALSE
NOT-N6-0202 | 015-0040-R, KP Ridderkerk-Noord - Papendrecht | Rijksweg 15 | 38C-113-01, Noordtunnel (A15) |  | 21 Tunnelverlichting | Noordbuis Sectie 6 | Armatuur A 2/3/4 L2 'N2S6/21/L064A |  |  | NOT-N2-001 | NOT-N3-021 | Tunnel | Objectverlichting | 1042 | 00012 | RWS TOP WNZ | WNZ district zuid | 0 | 2006-01-01 |  |  |  | WNZ (West-Nederland Zuid) | 38C-113, Tunnel onder de Noord | TRUE | Armatuur |  |  | VITOP |  |  |  | 0 | 0 | [6 empty] | 0 | 0 |  |  |  | Heijmans |  | Industria | 2816 SNN 22.029 (250W SON-T, Ongecompenseerd) | 22029 |  |  |  | 21 | 000115612 | 0 | 0 | [10 empty] | 0 |  |  |  |  | BR | 0 | Rijkswaterstaat West Nederland Noord | Rijkswaterstaat WNZ-district Zuid | 173 |  |  | 0 | 0 | 0 | [8 empty] | FALSE | 0 |  |  |  |  | 0 | 0 | 0 | 0 | FALSE |  |  |  | FALSE
NOT-N6-0203 | 015-0040-R, KP Ridderkerk-Noord - Papendrecht | Rijksweg 15 | 38C-113-01, Noordtunnel (A15) |  | 21 Tunnelverlichting | Noordbuis Sectie 6 | Armatuur A 2/3/4 L2 'N2S6/21/L065A |  |  | NOT-N2-001 | NOT-N3-021 | Tunnel | Objectverlichting | 1042 | 00012 | RWS TOP WNZ | WNZ district zuid | 0 | 2006-01-01 |  |  |  | WNZ (West-Nederland Zuid) | 38C-113, Tunnel onder de Noord | TRUE | Armatuur |  |  | VITOP |  |  |  | 0 | 0 | [6 empty] | 0 | 0 |  |  |  | Heijmans |  | Industria | 2816 SNN 22.029 (250W SON-T, Ongecompenseerd) | 22029 |  |  |  | 21 | 000115613 | 0 | 0 | [10 empty] | 0 |  |  |  |  | BR | 0 | Rijkswaterstaat West Nederland Noord | Rijkswaterstaat WNZ-district Zuid | 173 |  |  | 0 | 0 | 0 | [8 empty] | FALSE | 0 |  |  |  |  | 0 | 0 | 0 | 0 | FALSE |  |  |  | FALSE
NOT-N6-0204 | 015-0040-R, KP Ridderkerk-Noord - Papendrecht | Rijksweg 15 | 38C-113-01, Noordtunnel (A15) |  | 21 Tunnelverlichting | Noordbuis Sectie 6 | Armatuur A 2/3/4 L2 'N2S6/21/L066A |  |  | NOT-N2-001 | NOT-N3-021 | Tunnel | Objectverlichting | 1042 | 00012 | RWS TOP WNZ | WNZ district zuid | 0 | 2006-01-01 |  |  |  | WNZ (West-Nederland Zuid) | 38C-113, Tunnel onder de Noord | TRUE | Armatuur |  |  | VITOP |  |  |  | 0 | 0 | [6 empty] | 0 | 0 |  |  |  | Heijmans |  | Industria | 2816 SNN 22.029 (250W SON-T, Ongecompenseerd) | 22029 |  |  |  | 21 | 000115614 | 0 | 0 | [10 empty] | 0 |  |  |  |  | BR | 0 | Rijkswaterstaat West Nederland Noord | Rijkswaterstaat WNZ-district Zuid | 173 |  |  | 0 | 0 | 0 | [8 empty] | FALSE | 0 |  |  |  |  | 0 | 0 | 0 | 0 | FALSE |  |  |  | FALSE
NOT-N6-0205 | 015-0040-R, KP Ridderkerk-Noord - Papendrecht | Rijksweg 15 | 38C-113-01, Noordtunnel (A15) |  | 21 Tunnelverlichting | Noordbuis Sectie 6 | Armatuur A 2/3/4 L2 'N2S6/21/L067A |  |  | NOT-N2-001 | NOT-N3-021 | Tunnel | Objectverlichting | 1042 | 00012 | RWS TOP WNZ | WNZ district zuid | 0 | 2006-01-01 |  |  |  | WNZ (West-Nederland Zuid) | 38C-113, Tunnel onder de Noord | TRUE | Armatuur |  |  | VITOP |  |  |  | 0 | 0 | [6 empty] | 0 | 0 |  |  |  | Heijmans |  | Industria | 2816 SNN 22.029 (250W SON-T, Ongecompenseerd) | 22029 |  |  |  | 21 | 000115615 | 0 | 0 | [10 empty] | 0 |  |  |  |  | BR | 0 | Rijkswaterstaat West Nederland Noord | Rijkswaterstaat WNZ-district Zuid | 173 |  |  | 0 | 0 | 0 | [8 empty] | FALSE | 0 |  |  |  |  | 0 | 0 | 0 | 0 | FALSE |  |  |  | FALSE
NOT-N6-0206 | 015-0040-R, KP Ridderkerk-Noord - Papendrecht | Rijksweg 15 | 38C-113-01, Noordtunnel (A15) |  | 21 Tunnelverlichting | Noordbuis Sectie 6 | Armatuur A 2/3/4 L2 'N2S6/21/L068A |  |  | NOT-N2-001 | NOT-N3-021 | Tunnel | Objectverlichting | 1042 | 00012 | RWS TOP WNZ | WNZ district zuid | 0 | 2006-01-01 |  |  |  | WNZ (West-Nederland Zuid) | 38C-113, Tunnel onder de Noord | TRUE | Armatuur |  |  | VITOP |  |  |  | 0 | 0 | [6 empty] | 0 | 0 |  |  |  | Heijmans |  | Industria | 2816 SNN 22.029 (250W SON-T, Ongecompenseerd) | 22029 |  |  |  | 21 | 000115616 | 0 | 0 | [10 empty] | 0 |  |  |  |  | BR | 0 | Rijkswaterstaat West Nederland Noord | Rijkswaterstaat WNZ-district Zuid | 173 |  |  | 0 | 0 | 0 | [8 empty] | FALSE | 0 |  |  |  |  | 0 | 0 | 0 | 0 | FALSE |  |  |  | FALSE
NOT-N6-0207 | 015-0040-R, KP Ridderkerk-Noord - Papendrecht | Rijksweg 15 | 38C-113-01, Noordtunnel (A15) |  | 21 Tunnelverlichting | Zuidbuis Sectie 3 | Armatuur A 2/3/4 L2 'Z3S3/21/L030B |  |  | NOT-N2-001 | NOT-N3-021 | Tunnel | Objectverlichting | 1042 | 00012 | RWS TOP WNZ | WNZ district zuid | 0 | 2006-01-01 |  |  |  | WNZ (West-Nederland Zuid) | 38C-113, Tunnel onder de Noord | TRUE | Armatuur |  |  | VITOP |  |  |  | 0 | 0 | [6 empty] | 0 | 0 |  |  |  | Heijmans |  | Industria | 2816 SNN 22.029 (250W SON-T, Ongecompenseerd) | 22029 |  |  |  | 21 | 000115617 | 0 | 0 | [10 empty] | 0 |  |  |  |  | BR | 0 | Rijkswaterstaat West Nederland Noord | Rijkswaterstaat WNZ-district Zuid | 173 |  |  | 0 | 0 | 0 | [8 empty] | FALSE | 0 |  |  |  |  | 0 | 0 | 0 | 0 | FALSE |  |  |  | FALSE
NOT-N6-0208 | 015-0040-R, KP Ridderkerk-Noord - Papendrecht | Rijksweg 15 | 38C-113-01, Noordtunnel (A15) |  | 21 Tunnelverlichting | Zuidbuis Sectie 3 | Armatuur A 2/3/4 L2 'Z3S3/21/L032B |  |  | NOT-N2-001 | NOT-N3-021 | Tunnel | Objectverlichting | 1042 | 00012 | RWS TOP WNZ | WNZ district zuid | 0 | 2006-01-01 |  |  |  | WNZ (West-Nederland Zuid) | 38C-113, Tunnel onder de Noord | TRUE | Armatuur |  |  | VITOP |  |  |  | 0 | 0 | [6 empty] | 0 | 0 |  |  |  | Heijmans |  | Industria | 2816 SNN 22.029 (250W SON-T, Ongecompenseerd) | 22029 |  |  |  | 21 | 000115618 | 0 | 0 | [10 empty] | 0 |  |  |  |  | BR | 0 | Rijkswaterstaat West Nederland Noord | Rijkswaterstaat WNZ-district Zuid | 173 |  |  | 0 | 0 | 0 | [8 empty] | FALSE | 0 |  |  |  |  | 0 | 0 | 0 | 0 | FALSE |  |  |  | FALSE
NOT-N6-0209 | 015-0040-R, KP Ridderkerk-Noord - Papendrecht | Rijksweg 15 | 38C-113-01, Noordtunnel (A15) |  | 21 Tunnelverlichting | Zuidbuis Sectie 3 | Armatuur A 2/3/4 L2 'Z3S3/21/L034B |  |  | NOT-N2-001 | NOT-N3-021 | Tunnel | Objectverlichting | 1042 | 00012 | RWS TOP WNZ | WNZ district zuid | 0 | 2006-01-01 |  |  |  | WNZ (West-Nederland Zuid) | 38C-113, Tunnel onder de Noord | TRUE | Armatuur |  |  | VITOP |  |  |  | 0 | 0 | [6 empty] | 0 | 0 |  |  |  | Heijmans |  | Industria | 2816 SNN 22.029 (250W SON-T, Ongecompenseerd) | 22029 |  |  |  | 21 | 000115619 | 0 | 0 | [10 empty] | 0 |  |  |  |  | BR | 0 | Rijkswaterstaat West Nederland Noord | Rijkswaterstaat WNZ-district Zuid | 173 |  |  | 0 | 0 | 0 | [8 empty] | FALSE | 0 |  |  |  |  | 0 | 0 | 0 | 0 | FALSE |  |  |  | FALSE
NOT-N6-0210 | 015-0040-R, KP Ridderkerk-Noord - Papendrecht | Rijksweg 15 | 38C-113-01, Noordtunnel (A15) |  | 21 Tunnelverlichting | Zuidbuis Sectie 3 | Armatuur A 2/3/4 L2 'Z3S3/21/L036A |  |  | NOT-N2-001 | NOT-N3-021 | Tunnel | Objectverlichting | 1042 | 00012 | RWS TOP WNZ | WNZ district zuid | 0 | 2006-01-01 |  |  |  | WNZ (West-Nederland Zuid) | 38C-113, Tunnel onder de Noord | TRUE | Armatuur |  |  | VITOP |  |  |  | 0 | 0 | [6 empty] | 0 | 0 |  |  |  | Heijmans |  | Industria | 2816 SNN 22.029 (250W SON-T, Ongecompenseerd) | 22029 |  |  |  | 21 | 000115620 | 0 | 0 | [10 empty] | 0 |  |  |  |  | BR | 0 | Rijkswaterstaat West Nederland Noord | Rijkswaterstaat WNZ-district Zuid | 173 |  |  | 0 | 0 | 0 | [8 empty] | FALSE | 0 |  |  |  |  | 0 | 0 | 0 | 0 | FALSE |  |  |  | FALSE
NOT-N6-0211 | 015-0040-R, KP Ridderkerk-Noord - Papendrecht | Rijksweg 15 | 38C-113-01, Noordtunnel (A15) |  | 21 Tunnelverlichting | Zuidbuis Sectie 3 | Armatuur A 2/3/4 L2 'Z3S3/21/L038A |  |  | NOT-N2-001 | NOT-N3-021 | Tunnel | Objectverlichting | 1042 | 00012 | RWS TOP WNZ | WNZ district zuid | 0 | 2006-01-01 |  |  |  | WNZ (West-Nederland Zuid) | 38C-113, Tunnel onder de Noord | TRUE | Armatuur |  |  | VITOP |  |  |  | 0 | 0 | [6 empty] | 0 | 0 |  |  |  | Heijmans |  | Industria | 2816 SNN 22.029 (250W SON-T, Ongecompenseerd) | 22029 |  |  |  | 21 | 000115621 | 0 | 0 | [10 empty] | 0 |  |  |  |  | BR | 0 | Rijkswaterstaat West Nederland Noord | Rijkswaterstaat WNZ-district Zuid | 173 |  |  | 0 | 0 | 0 | [8 empty] | FALSE | 0 |  |  |  |  | 0 | 0 | 0 | 0 | FALSE |  |  |  | FALSE
NOT-N6-0212 | 015-0040-R, KP Ridderkerk-Noord - Papendrecht | Rijksweg 15 | 38C-113-01, Noordtunnel (A15) |  | 21 Tunnelverlichting | Zuidbuis Sectie 4 | Armatuur A 2/3/4 L2 'Z3S4/21/L040A |  |  | NOT-N2-001 | NOT-N3-021 | Tunnel | Objectverlichting | 1042 | 00012 | RWS TOP WNZ | WNZ district zuid | 0 | 2006-01-01 |  |  |  | WNZ (West-Nederland Zuid) | 38C-113, Tunnel onder de Noord | TRUE | Armatuur |  |  | VITOP |  |  |  | 0 | 0 | [6 empty] | 0 | 0 |  |  |  | Heijmans |  | Industria | 2816 SNN 22.029 (250W SON-T, Ongecompenseerd) | 22029 |  |  |  | 21 | 000115622 | 0 | 0 | [10 empty] | 0 |  |  |  |  | BR | 0 | Rijkswaterstaat West Nederland Noord | Rijkswaterstaat WNZ-district Zuid | 173 |  |  | 0 | 0 | 0 | [8 empty] | FALSE | 0 |  |  |  |  | 0 | 0 | 0 | 0 | FALSE |  |  |  | FALSE
NOT-N6-0213 | 015-0040-R, KP Ridderkerk-Noord - Papendrecht | Rijksweg 15 | 38C-113-01, Noordtunnel (A15) |  | 21 Tunnelverlichting | Zuidbuis Sectie 4 | Armatuur A 2/3/4 L2 'Z3S4/21/L041A |  |  | NOT-N2-001 | NOT-N3-021 | Tunnel | Objectverlichting | 1042 | 00012 | RWS TOP WNZ | WNZ district zuid | 0 | 2006-01-01 |  |  |  | WNZ (West-Nederland Zuid) | 38C-113, Tunnel onder de Noord | TRUE | Armatuur |  |  | VITOP |  |  |  | 0 | 0 | [6 empty] | 0 | 0 |  |  |  | Heijmans |  | Industria | 2816 SNN 22.029 (250W SON-T, Ongecompenseerd) | 22029 |  |  |  | 21 | 000115623 | 0 | 0 | [10 empty] | 0 |  |  |  |  | BR | 0 | Rijkswaterstaat West Nederland Noord | Rijkswaterstaat WNZ-district Zuid | 173 |  |  | 0 | 0 | 0 | [8 empty] | FALSE | 0 |  |  |  |  | 0 | 0 | 0 | 0 | FALSE |  |  |  | FALSE
NOT-N6-0214 | 015-0040-R, KP Ridderkerk-Noord - Papendrecht | Rijksweg 15 | 38C-113-01, Noordtunnel (A15) |  | 21 Tunnelverlichting | Zuidbuis Sectie 4 | Armatuur A 2/3/4 L2 'Z3S4/21/L042A |  |  | NOT-N2-001 | NOT-N3-021 | Tunnel | Objectverlichting | 1042 | 00012 | RWS TOP WNZ | WNZ district zuid | 0 | 2006-01-01 |  |  |  | WNZ (West-Nederland Zuid) | 38C-113, Tunnel onder de Noord | TRUE | Armatuur |  |  | VITOP |  |  |  | 0 | 0 | [6 empty] | 0 | 0 |  |  |  | Heijmans |  | Industria | 2816 SNN 22.029 (250W SON-T, Ongecompenseerd) | 22029 |  |  |  | 21 | 000115624 | 0 | 0 | [10 empty] | 0 |  |  |  |  | BR | 0 | Rijkswaterstaat West Nederland Noord | Rijkswaterstaat WNZ-district Zuid | 173 |  |  | 0 | 0 | 0 | [8 empty] | FALSE | 0 |  |  |  |  | 0 | 0 | 0 | 0 | FALSE |  |  |  | FALSE
NOT-N6-0215 | 015-0040-R, KP Ridderkerk-Noord - Papendrecht | Rijksweg 15 | 38C-113-01, Noordtunnel (A15) |  | 21 Tunnelverlichting | Zuidbuis Sectie 4 | Armatuur A 2/3/4 L2 'Z3S4/21/L043A |  |  | NOT-N2-001 | NOT-N3-021 | Tunnel | Objectverlichting | 1042 | 00012 | RWS TOP WNZ | WNZ district zuid | 0 | 2006-01-01 |  |  |  | WNZ (West-Nederland Zuid) | 38C-113, Tunnel onder de Noord | TRUE | Armatuur |  |  | VITOP |  |  |  | 0 | 0 | [6 empty] | 0 | 0 |  |  |  | Heijmans |  | Industria | 2816 SNN 22.029 (250W SON-T, Ongecompenseerd) | 22029 |  |  |  | 21 | 000115625 | 0 | 0 | [10 empty] | 0 |  |  |  |  | BR | 0 | Rijkswaterstaat West Nederland Noord | Rijkswaterstaat WNZ-district Zuid | 173 |  |  | 0 | 0 | 0 | [8 empty] | FALSE | 0 |  |  |  |  | 0 | 0 | 0 | 0 | FALSE |  |  |  | FALSE
NOT-N6-0216 | 015-0040-R, KP Ridderkerk-Noord - Papendrecht | Rijksweg 15 | 38C-113-01, Noordtunnel (A15) |  | 21 Tunnelverlichting | Zuidbuis Sectie 4 | Armatuur A 2/3/4 L2 'Z3S4/21/L044A |  |  | NOT-N2-001 | NOT-N3-021 | Tunnel | Objectverlichting | 1042 | 00012 | RWS TOP WNZ | WNZ district zuid | 0 | 2006-01-01 |  |  |  | WNZ (West-Nederland Zuid) | 38C-113, Tunnel onder de Noord | TRUE | Armatuur |  |  | VITOP |  |  |  | 0 | 0 | [6 empty] | 0 | 0 |  |  |  | Heijmans |  | Industria | 2816 SNN 22.029 (250W SON-T, Ongecompenseerd) | 22029 |  |  |  | 21 | 000115626 | 0 | 0 | [10 empty] | 0 |  |  |  |  | BR | 0 | Rijkswaterstaat West Nederland Noord | Rijkswaterstaat WNZ-district Zuid | 173 |  |  | 0 | 0 | 0 | [8 empty] | FALSE | 0 |  |  |  |  | 0 | 0 | 0 | 0 | FALSE |  |  |  | FALSE
NOT-N6-0217 | 015-0040-R, KP Ridderkerk-Noord - Papendrecht | Rijksweg 15 | 38C-113-01, Noordtunnel (A15) |  | 21 Tunnelverlichting | Zuidbuis Sectie 4 | Armatuur A 2/3/4 L2 'Z3S4/21/L045A |  |  | NOT-N2-001 | NOT-N3-021 | Tunnel | Objectverlichting | 1042 | 00012 | RWS TOP WNZ | WNZ district zuid | 0 | 2006-01-01 |  |  |  | WNZ (West-Nederland Zuid) | 38C-113, Tunnel onder de Noord | TRUE | Armatuur |  |  | VITOP |  |  |  | 0 | 0 | [6 empty] | 0 | 0 |  |  |  | Heijmans |  | Industria | 2816 SNN 22.029 (250W SON-T, Ongecompenseerd) | 22029 |  |  |  | 21 | 000115627 | 0 | 0 | [10 empty] | 0 |  |  |  |  | BR | 0 | Rijkswaterstaat West Nederland Noord | Rijkswaterstaat WNZ-district Zuid | 173 |  |  | 0 | 0 | 0 | [8 empty] | FALSE | 0 |  |  |  |  | 0 | 0 | 0 | 0 | FALSE |  |  |  | FALSE
NOT-N6-0218 | 015-0040-R, KP Ridderkerk-Noord - Papendrecht | Rijksweg 15 | 38C-113-01, Noordtunnel (A15) |  | 21 Tunnelverlichting | Zuidbuis Sectie 5 | Armatuur A 2/3/4 L2 'Z3S5/21/L054B |  |  | NOT-N2-001 | NOT-N3-021 | Tunnel | Objectverlichting | 1042 | 00012 | RWS TOP WNZ | WNZ district zuid | 0 | 2006-01-01 |  |  |  | WNZ (West-Nederland Zuid) | 38C-113, Tunnel onder de Noord | TRUE | Armatuur |  |  | VITOP |  |  |  | 0 | 0 | [6 empty] | 0 | 0 |  |  |  | Heijmans |  | Industria | 2816 SNN 22.029 (250W SON-T, Ongecompenseerd) | 22029 |  |  |  | 21 | 000115628 | 0 | 0 | [10 empty] | 0 |  |  |  |  | BR | 0 | Rijkswaterstaat West Nederland Noord | Rijkswaterstaat WNZ-district Zuid | 173 |  |  | 0 | 0 | 0 | [8 empty] | FALSE | 0 |  |  |  |  | 0 | 0 | 0 | 0 | FALSE |  |  |  | FALSE
NOT-N6-0219 | 015-0040-R, KP Ridderkerk-Noord - Papendrecht | Rijksweg 15 | 38C-113-01, Noordtunnel (A15) |  | 21 Tunnelverlichting | Zuidbuis Sectie 5 | Armatuur A 2/3/4 L2 'Z3S5/21/L055B |  |  | NOT-N2-001 | NOT-N3-021 | Tunnel | Objectverlichting | 1042 | 00012 | RWS TOP WNZ | WNZ district zuid | 0 | 2006-01-01 |  |  |  | WNZ (West-Nederland Zuid) | 38C-113, Tunnel onder de Noord | TRUE | Armatuur |  |  | VITOP |  |  |  | 0 | 0 | [6 empty] | 0 | 0 |  |  |  | Heijmans |  | Industria | 2816 SNN 22.029 (250W SON-T, Ongecompenseerd) | 22029 |  |  |  | 21 | 000115629 | 0 | 0 | [10 empty] | 0 |  |  |  |  | BR | 0 | Rijkswaterstaat West Nederland Noord | Rijkswaterstaat WNZ-district Zuid | 173 |  |  | 0 | 0 | 0 | [8 empty] | FALSE | 0 |  |  |  |  | 0 | 0 | 0 | 0 | FALSE |  |  |  | FALSE
NOT-N6-0220 | 015-0040-R, KP Ridderkerk-Noord - Papendrecht | Rijksweg 15 | 38C-113-01, Noordtunnel (A15) |  | 21 Tunnelverlichting | Zuidbuis Sectie 5 | Armatuur A 2/3/4 L2 'Z3S5/21/L056B |  |  | NOT-N2-001 | NOT-N3-021 | Tunnel | Objectverlichting | 1042 | 00012 | RWS TOP WNZ | WNZ district zuid | 0 | 2006-01-01 |  |  |  | WNZ (West-Nederland Zuid) | 38C-113, Tunnel onder de Noord | TRUE | Armatuur |  |  | VITOP |  |  |  | 0 | 0 | [6 empty] | 0 | 0 |  |  |  | Heijmans |  | Industria | 2816 SNN 22.029 (250W SON-T, Ongecompenseerd) | 22029 |  |  |  | 21 | 000115630 | 0 | 0 | [10 empty] | 0 |  |  |  |  | BR | 0 | Rijkswaterstaat West Nederland Noord | Rijkswaterstaat WNZ-district Zuid | 173 |  |  | 0 | 0 | 0 | [8 empty] | FALSE | 0 |  |  |  |  | 0 | 0 | 0 | 0 | FALSE |  |  |  | FALSE
NOT-N6-0221 | 015-0040-R, KP Ridderkerk-Noord - Papendrecht | Rijksweg 15 | 38C-113-01, Noordtunnel (A15) |  | 21 Tunnelverlichting | Zuidbuis Sectie 5 | Armatuur A 2/3/4 L2 'Z3S5/21/L057B |  |  | NOT-N2-001 | NOT-N3-021 | Tunnel | Objectverlichting | 1042 | 00012 | RWS TOP WNZ | WNZ district zuid | 0 | 2006-01-01 |  |  |  | WNZ (West-Nederland Zuid) | 38C-113, Tunnel onder de Noord | TRUE | Armatuur |  |  | VITOP |  |  |  | 0 | 0 | [6 empty] | 0 | 0 |  |  |  | Heijmans |  | Industria | 2816 SNN 22.029 (250W SON-T, Ongecompenseerd) | 22029 |  |  |  | 21 | 000115631 | 0 | 0 | [10 empty] | 0 |  |  |  |  | BR | 0 | Rijkswaterstaat West Nederland Noord | Rijkswaterstaat WNZ-district Zuid | 173 |  |  | 0 | 0 | 0 | [8 empty] | FALSE | 0 |  |  |  |  | 0 | 0 | 0 | 0 | FALSE |  |  |  | FALSE
NOT-N6-0222 | 015-0040-R, KP Ridderkerk-Noord - Papendrecht | Rijksweg 15 | 38C-113-01, Noordtunnel (A15) |  | 21 Tunnelverlichting | Zuidbuis Sectie 5 | Armatuur A 2/3/4 L2 'Z3S5/21/L058B |  |  | NOT-N2-001 | NOT-N3-021 | Tunnel | Objectverlichting | 1042 | 00012 | RWS TOP WNZ | WNZ district zuid | 0 | 2006-01-01 |  |  |  | WNZ (West-Nederland Zuid) | 38C-113, Tunnel onder de Noord | TRUE | Armatuur |  |  | VITOP |  |  |  | 0 | 0 | [6 empty] | 0 | 0 |  |  |  | Heijmans |  | Industria | 2816 SNN 22.029 (250W SON-T, Ongecompenseerd) | 22029 |  |  |  | 21 | 000115632 | 0 | 0 | [10 empty] | 0 |  |  |  |  | BR | 0 | Rijkswaterstaat West Nederland Noord | Rijkswaterstaat WNZ-district Zuid | 173 |  |  | 0 | 0 | 0 | [8 empty] | FALSE | 0 |  |  |  |  | 0 | 0 | 0 | 0 | FALSE |  |  |  | FALSE
NOT-N6-0223 | 015-0040-R, KP Ridderkerk-Noord - Papendrecht | Rijksweg 15 | 38C-113-01, Noordtunnel (A15) |  | 21 Tunnelverlichting | Zuidbuis Sectie 5 | Armatuur A 2/3/4 L2 'Z3S5/21/L059B |  |  | NOT-N2-001 | NOT-N3-021 | Tunnel | Objectverlichting | 1042 | 00012 | RWS TOP WNZ | WNZ district zuid | 0 | 2006-01-01 |  |  |  | WNZ (West-Nederland Zuid) | 38C-113, Tunnel onder de Noord | TRUE | Armatuur |  |  | VITOP |  |  |  | 0 | 0 | [6 empty] | 0 | 0 |  |  |  | Heijmans |  | Industria | 2816 SNN 22.029 (250W SON-T, Ongecompenseerd) | 22029 |  |  |  | 21 | 000115633 | 0 | 0 | [10 empty] | 0 |  |  |  |  | BR | 0 | Rijkswaterstaat West Nederland Noord | Rijkswaterstaat WNZ-district Zuid | 173 |  |  | 0 | 0 | 0 | [8 empty] | FALSE | 0 |  |  |  |  | 0 | 0 | 0 | 0 | FALSE |  |  |  | FALSE
NOT-N6-0224 | 015-0040-R, KP Ridderkerk-Noord - Papendrecht | Rijksweg 15 | 38C-113-01, Noordtunnel (A15) |  | 21 Tunnelverlichting | Zuidbuis Sectie 5 | Armatuur A 2/3/4 L2 'Z3S5/21/L060B |  |  | NOT-N2-001 | NOT-N3-021 | Tunnel | Objectverlichting | 1042 | 00012 | RWS TOP WNZ | WNZ district zuid | 0 | 2006-01-01 |  |  |  | WNZ (West-Nederland Zuid) | 38C-113, Tunnel onder de Noord | TRUE | Armatuur |  |  | VITOP |  |  |  | 0 | 0 | [6 empty] | 0 | 0 |  |  |  | Heijmans |  | Industria | 2816 SNN 22.029 (250W SON-T, Ongecompenseerd) | 22029 |  |  |  | 21 | 000115634 | 0 | 0 | [10 empty] | 0 |  |  |  |  | BR | 0 | Rijkswaterstaat West Nederland Noord | Rijkswaterstaat WNZ-district Zuid | 173 |  |  | 0 | 0 | 0 | [8 empty] | FALSE | 0 |  |  |  |  | 0 | 0 | 0 | 0 | FALSE |  |  |  | FALSE
NOT-N6-0225 | 015-0040-R, KP Ridderkerk-Noord - Papendrecht | Rijksweg 15 | 38C-113-01, Noordtunnel (A15) |  | 21 Tunnelverlichting | Zuidbuis Sectie 5 | Armatuur A 2/3/4 L2 'Z3S5/21/L061A |  |  | NOT-N2-001 | NOT-N3-021 | Tunnel | Objectverlichting | 1042 | 00012 | RWS TOP WNZ | WNZ district zuid | 0 | 2006-01-01 |  |  |  | WNZ (West-Nederland Zuid) | 38C-113, Tunnel onder de Noord | TRUE | Armatuur |  |  | VITOP |  |  |  | 0 | 0 | [6 empty] | 0 | 0 |  |  |  | Heijmans |  | Industria | 2816 SNN 22.029 (250W SON-T, Ongecompenseerd) | 22029 |  |  |  | 21 | 000115635 | 0 | 0 | [10 empty] | 0 |  |  |  |  | BR | 0 | Rijkswaterstaat West Nederland Noord | Rijkswaterstaat WNZ-district Zuid | 173 |  |  | 0 | 0 | 0 | [8 empty] | FALSE | 0 |  |  |  |  | 0 | 0 | 0 | 0 | FALSE |  |  |  | FALSE
NOT-N6-0226 | 015-0040-R, KP Ridderkerk-Noord - Papendrecht | Rijksweg 15 | 38C-113-01, Noordtunnel (A15) |  | 21 Tunnelverlichting | Zuidbuis Sectie 5 | Armatuur A 2/3/4 L2 'Z3S5/21/L061A |  |  | NOT-N2-001 | NOT-N3-021 | Tunnel | Objectverlichting | 1042 | 00012 | RWS TOP WNZ | WNZ district zuid | 0 | 2006-01-01 |  |  |  | WNZ (West-Nederland Zuid) | 38C-113, Tunnel onder de Noord | TRUE | Armatuur |  |  | VITOP |  |  |  | 0 | 0 | [6 empty] | 0 | 0 |  |  |  | Heijmans |  | Industria | 2816 SNN 22.029 (250W SON-T, Ongecompenseerd) | 22029 |  |  |  | 21 | 000115636 | 0 | 0 | [10 empty] | 0 |  |  |  |  | BR | 0 | Rijkswaterstaat West Nederland Noord | Rijkswaterstaat WNZ-district Zuid | 173 |  |  | 0 | 0 | 0 | [8 empty] | FALSE | 0 |  |  |  |  | 0 | 0 | 0 | 0 | FALSE |  |  |  | FALSE
NOT-N6-0227 | 015-0040-R, KP Ridderkerk-Noord - Papendrecht | Rijksweg 15 | 38C-113-01, Noordtunnel (A15) |  | 21 Tunnelverlichting | Zuidbuis Sectie 6 | Armatuur A 2/3/4 L2 'Z3S6/21/L062A |  |  | NOT-N2-001 | NOT-N3-021 | Tunnel | Objectverlichting | 1042 | 00012 | RWS TOP WNZ | WNZ district zuid | 0 | 2006-01-01 |  |  |  | WNZ (West-Nederland Zuid) | 38C-113, Tunnel onder de Noord | TRUE | Armatuur |  |  | VITOP |  |  |  | 0 | 0 | [6 empty] | 0 | 0 |  |  |  | Heijmans |  | Industria | 2816 SNN 22.029 (250W SON-T, Ongecompenseerd) | 22029 |  |  |  | 21 | 000115637 | 0 | 0 | [10 empty] | 0 |  |  |  |  | BR | 0 | Rijkswaterstaat West Nederland Noord | Rijkswaterstaat WNZ-district Zuid | 173 |  |  | 0 | 0 | 0 | [8 empty] | FALSE | 0 |  |  |  |  | 0 | 0 | 0 | 0 | FALSE |  |  |  | FALSE
NOT-N6-0228 | 015-0040-R, KP Ridderkerk-Noord - Papendrecht | Rijksweg 15 | 38C-113-01, Noordtunnel (A15) |  | 21 Tunnelverlichting | Zuidbuis Sectie 6 | Armatuur A 2/3/4 L2 'Z3S6/21/L062A |  |  | NOT-N2-001 | NOT-N3-021 | Tunnel | Objectverlichting | 1042 | 00012 | RWS TOP WNZ | WNZ district zuid | 0 | 2006-01-01 |  |  |  | WNZ (West-Nederland Zuid) | 38C-113, Tunnel onder de Noord | TRUE | Armatuur |  |  | VITOP |  |  |  | 0 | 0 | [6 empty] | 0 | 0 |  |  |  | Heijmans |  | Industria | 2816 SNN 22.029 (250W SON-T, Ongecompenseerd) | 22029 |  |  |  | 21 | 000115638 | 0 | 0 | [10 empty] | 0 |  |  |  |  | BR | 0 | Rijkswaterstaat West Nederland Noord | Rijkswaterstaat WNZ-district Zuid | 173 |  |  | 0 | 0 | 0 | [8 empty] | FALSE | 0 |  |  |  |  | 0 | 0 | 0 | 0 | FALSE |  |  |  | FALSE
NOT-N6-0229 | 015-0040-R, KP Ridderkerk-Noord - Papendrecht | Rijksweg 15 | 38C-113-01, Noordtunnel (A15) |  | 21 Tunnelverlichting | Zuidbuis Sectie 6 | Armatuur A 2/3/4 L2 'Z3S6/21/L063A |  |  | NOT-N2-001 | NOT-N3-021 | Tunnel | Objectverlichting | 1042 | 00012 | RWS TOP WNZ | WNZ district zuid | 0 | 2006-01-01 |  |  |  | WNZ (West-Nederland Zuid) | 38C-113, Tunnel onder de Noord | TRUE | Armatuur |  |  | VITOP |  |  |  | 0 | 0 | [6 empty] | 0 | 0 |  |  |  | Heijmans |  | Industria | 2816 SNN 22.029 (250W SON-T, Ongecompenseerd) | 22029 |  |  |  | 21 | 000115639 | 0 | 0 | [10 empty] | 0 |  |  |  |  | BR | 0 | Rijkswaterstaat West Nederland Noord | Rijkswaterstaat WNZ-district Zuid | 173 |  |  | 0 | 0 | 0 | [8 empty] | FALSE | 0 |  |  |  |  | 0 | 0 | 0 | 0 | FALSE |  |  |  | FALSE
NOT-N6-0230 | 015-0040-R, KP Ridderkerk-Noord - Papendrecht | Rijksweg 15 | 38C-113-01, Noordtunnel (A15) |  | 21 Tunnelverlichting | Zuidbuis Sectie 6 | Armatuur A 2/3/4 L2 'Z3S6/21/L063A |  |  | NOT-N2-001 | NOT-N3-021 | Tunnel | Objectverlichting | 1042 | 00012 | RWS TOP WNZ | WNZ district zuid | 0 | 2006-01-01 |  |  |  | WNZ (West-Nederland Zuid) | 38C-113, Tunnel onder de Noord | TRUE | Armatuur |  |  | VITOP |  |  |  | 0 | 0 | [6 empty] | 0 | 0 |  |  |  | Heijmans |  | Industria | 2816 SNN 22.029 (250W SON-T, Ongecompenseerd) | 22029 |  |  |  | 21 | 000115640 | 0 | 0 | [10 empty] | 0 |  |  |  |  | BR | 0 | Rijkswaterstaat West Nederland Noord | Rijkswaterstaat WNZ-district Zuid | 173 |  |  | 0 | 0 | 0 | [8 empty] | FALSE | 0 |  |  |  |  | 0 | 0 | 0 | 0 | FALSE |  |  |  | FALSE
NOT-N6-0231 | 015-0040-R, KP Ridderkerk-Noord - Papendrecht | Rijksweg 15 | 38C-113-01, Noordtunnel (A15) |  | 21 Tunnelverlichting | Zuidbuis Sectie 6 | Armatuur A 2/3/4 L2 'Z3S6/21/L064A |  |  | NOT-N2-001 | NOT-N3-021 | Tunnel | Objectverlichting | 1042 | 00012 | RWS TOP WNZ | WNZ district zuid | 0 | 2006-01-01 |  |  |  | WNZ (West-Nederland Zuid) | 38C-113, Tunnel onder de Noord | TRUE | Armatuur |  |  | VITOP |  |  |  | 0 | 0 | [6 empty] | 0 | 0 |  |  |  | Heijmans |  | Industria | 2816 SNN 22.029 (250W SON-T, Ongecompenseerd) | 22029 |  |  |  | 21 | 000115641 | 0 | 0 | [10 empty] | 0 |  |  |  |  | BR | 0 | Rijkswaterstaat West Nederland Noord | Rijkswaterstaat WNZ-district Zuid | 173 |  |  | 0 | 0 | 0 | [8 empty] | FALSE | 0 |  |  |  |  | 0 | 0 | 0 | 0 | FALSE |  |  |  | FALSE
NOT-N6-0232 | 015-0040-R, KP Ridderkerk-Noord - Papendrecht | Rijksweg 15 | 38C-113-01, Noordtunnel (A15) |  | 21 Tunnelverlichting | Zuidbuis Sectie 6 | Armatuur A 2/3/4 L2 'Z3S6/21/L064A |  |  | NOT-N2-001 | NOT-N3-021 | Tunnel | Objectverlichting | 1042 | 00012 | RWS TOP WNZ | WNZ district zuid | 0 | 2006-01-01 |  |  |  | WNZ (West-Nederland Zuid) | 38C-113, Tunnel onder de Noord | TRUE | Armatuur |  |  | VITOP |  |  |  | 0 | 0 | [6 empty] | 0 | 0 |  |  |  | Heijmans |  | Industria | 2816 SNN 22.029 (250W SON-T, Ongecompenseerd) | 22029 |  |  |  | 21 | 000115642 | 0 | 0 | [10 empty] | 0 |  |  |  |  | BR | 0 | Rijkswaterstaat West Nederland Noord | Rijkswaterstaat WNZ-district Zuid | 173 |  |  | 0 | 0 | 0 | [8 empty] | FALSE | 0 |  |  |  |  | 0 | 0 | 0 | 0 | FALSE |  |  |  | FALSE
NOT-N6-0233 | 015-0040-R, KP Ridderkerk-Noord - Papendrecht | Rijksweg 15 | 38C-113-01, Noordtunnel (A15) |  | 21 Tunnelverlichting | Zuidbuis Sectie 6 | Armatuur A 2/3/4 L2 'Z3S6/21/L065A |  |  | NOT-N2-001 | NOT-N3-021 | Tunnel | Objectverlichting | 1042 | 00012 | RWS TOP WNZ | WNZ district zuid | 0 | 2006-01-01 |  |  |  | WNZ (West-Nederland Zuid) | 38C-113, Tunnel onder de Noord | TRUE | Armatuur |  |  | VITOP |  |  |  | 0 | 0 | [6 empty] | 0 | 0 |  |  |  | Heijmans |  | Industria | 2816 SNN 22.029 (250W SON-T, Ongecompenseerd) | 22029 |  |  |  | 21 | 000115643 | 0 | 0 | [10 empty] | 0 |  |  |  |  | BR | 0 | Rijkswaterstaat West Nederland Noord | Rijkswaterstaat WNZ-district Zuid | 173 |  |  | 0 | 0 | 0 | [8 empty] | FALSE | 0 |  |  |  |  | 0 | 0 | 0 | 0 | FALSE |  |  |  | FALSE
NOT-N6-0234 | 015-0040-R, KP Ridderkerk-Noord - Papendrecht | Rijksweg 15 | 38C-113-01, Noordtunnel (A15) |  | 21 Tunnelverlichting | Zuidbuis Sectie 6 | Armatuur A 2/3/4 L2 'Z3S6/21/L066A |  |  | NOT-N2-001 | NOT-N3-021 | Tunnel | Objectverlichting | 1042 | 00012 | RWS TOP WNZ | WNZ district zuid | 0 | 2006-01-01 |  |  |  | WNZ (West-Nederland Zuid) | 38C-113, Tunnel onder de Noord | TRUE | Armatuur |  |  | VITOP |  |  |  | 0 | 0 | [6 empty] | 0 | 0 |  |  |  | Heijmans |  | Industria | 2816 SNN 22.029 (250W SON-T, Ongecompenseerd) | 22029 |  |  |  | 21 | 000115644 | 0 | 0 | [10 empty] | 0 |  |  |  |  | BR | 0 | Rijkswaterstaat West Nederland Noord | Rijkswaterstaat WNZ-district Zuid | 173 |  |  | 0 | 0 | 0 | [8 empty] | FALSE | 0 |  |  |  |  | 0 | 0 | 0 | 0 | FALSE |  |  |  | FALSE
NOT-N6-0235 | 015-0040-R, KP Ridderkerk-Noord - Papendrecht | Rijksweg 15 | 38C-113-01, Noordtunnel (A15) |  | 21 Tunnelverlichting | Zuidbuis Sectie 6 | Armatuur A 2/3/4 L2 'Z3S6/21/L067A |  |  | NOT-N2-001 | NOT-N3-021 | Tunnel | Objectverlichting | 1042 | 00012 | RWS TOP WNZ | WNZ district zuid | 0 | 2006-01-01 |  |  |  | WNZ (West-Nederland Zuid) | 38C-113, Tunnel onder de Noord | TRUE | Armatuur |  |  | VITOP |  |  |  | 0 | 0 | [6 empty] | 0 | 0 |  |  |  | Heijmans |  | Industria | 2816 SNN 22.029 (250W SON-T, Ongecompenseerd) | 22029 |  |  |  | 21 | 000115645 | 0 | 0 | [10 empty] | 0 |  |  |  |  | BR | 0 | Rijkswaterstaat West Nederland Noord | Rijkswaterstaat WNZ-district Zuid | 173 |  |  | 0 | 0 | 0 | [8 empty] | FALSE | 0 |  |  |  |  | 0 | 0 | 0 | 0 | FALSE |  |  |  | FALSE
NOT-N6-0236 | 015-0040-R, KP Ridderkerk-Noord - Papendrecht | Rijksweg 15 | 38C-113-01, Noordtunnel (A15) |  | 21 Tunnelverlichting | Zuidbuis Sectie 6 | Armatuur A 2/3/4 L2 'Z3S6/21/L068A |  |  | NOT-N2-001 | NOT-N3-021 | Tunnel | Objectverlichting | 1042 | 00012 | RWS TOP WNZ | WNZ district zuid | 0 | 2006-01-01 |  |  |  | WNZ (West-Nederland Zuid) | 38C-113, Tunnel onder de Noord | TRUE | Armatuur |  |  | VITOP |  |  |  | 0 | 0 | [6 empty] | 0 | 0 |  |  |  | Heijmans |  | Industria | 2816 SNN 22.029 (250W SON-T, Ongecompenseerd) | 22029 |  |  |  | 21 | 000115646 | 0 | 0 | [10 empty] | 0 |  |  |  |  | BR | 0 | Rijkswaterstaat West Nederland Noord | Rijkswaterstaat WNZ-district Zuid | 173 |  |  | 0 | 0 | 0 | [8 empty] | FALSE | 0 |  |  |  |  | 0 | 0 | 0 | 0 | FALSE |  |  |  | FALSE
NOT-N6-0237 | 015-0040-R, KP Ridderkerk-Noord - Papendrecht | Rijksweg 15 | 38C-113-01, Noordtunnel (A15) |  | 21 Tunnelverlichting | Noordbuis Sectie 3 | Armatuur A 2/3/4 L3 'N2S3/21/L036B |  |  | NOT-N2-001 | NOT-N3-021 | Tunnel | Objectverlichting | 1042 | 00012 | RWS TOP WNZ | WNZ district zuid | 0 | 2006-01-01 |  |  |  | WNZ (West-Nederland Zuid) | 38C-113, Tunnel onder de Noord | TRUE | Armatuur |  |  | VITOP |  |  |  | 0 | 0 | [6 empty] | 0 | 0 |  |  |  | Heijmans |  | Industria | 2816 SNN 22.029 (250W SON-T, Ongecompenseerd) | 22029 |  |  |  | 21 | 000115647 | 0 | 0 | [10 empty] | 0 |  |  |  |  | BR | 0 | Rijkswaterstaat West Nederland Noord | Rijkswaterstaat WNZ-district Zuid | 173 |  |  | 0 | 0 | 0 | [8 empty] | FALSE | 0 |  |  |  |  | 0 | 0 | 0 | 0 | FALSE |  |  |  | FALSE
NOT-N6-0238 | 015-0040-R, KP Ridderkerk-Noord - Papendrecht | Rijksweg 15 | 38C-113-01, Noordtunnel (A15) |  | 21 Tunnelverlichting | Noordbuis Sectie 3 | Armatuur A 2/3/4 L3 'N2S3/21/L038B |  |  | NOT-N2-001 | NOT-N3-021 | Tunnel | Objectverlichting | 1042 | 00012 | RWS TOP WNZ | WNZ district zuid | 0 | 2006-01-01 |  |  |  | WNZ (West-Nederland Zuid) | 38C-113, Tunnel onder de Noord | TRUE | Armatuur |  |  | VITOP |  |  |  | 0 | 0 | [6 empty] | 0 | 0 |  |  |  | Heijmans |  | Industria | 2816 SNN 22.029 (250W SON-T, Ongecompenseerd) | 22029 |  |  |  | 21 | 000115648 | 0 | 0 | [10 empty] | 0 |  |  |  |  | BR | 0 | Rijkswaterstaat West Nederland Noord | Rijkswaterstaat WNZ-district Zuid | 173 |  |  | 0 | 0 | 0 | [8 empty] | FALSE | 0 |  |  |  |  | 0 | 0 | 0 | 0 | FALSE |  |  |  | FALSE
NOT-N6-0239 | 015-0040-R, KP Ridderkerk-Noord - Papendrecht | Rijksweg 15 | 38C-113-01, Noordtunnel (A15) |  | 21 Tunnelverlichting | Noordbuis Sectie 4 | Armatuur A 2/3/4 L3 'N2S4/21/L040B |  |  | NOT-N2-001 | NOT-N3-021 | Tunnel | Objectverlichting | 1042 | 00012 | RWS TOP WNZ | WNZ district zuid | 0 | 2006-01-01 |  |  |  | WNZ (West-Nederland Zuid) | 38C-113, Tunnel onder de Noord | TRUE | Armatuur |  |  | VITOP |  |  |  | 0 | 0 | [6 empty] | 0 | 0 |  |  |  | Heijmans |  | Industria | 2816 SNN 22.029 (250W SON-T, Ongecompenseerd) | 22029 |  |  |  | 21 | 000115649 | 0 | 0 | [10 empty] | 0 |  |  |  |  | BR | 0 | Rijkswaterstaat West Nederland Noord | Rijkswaterstaat WNZ-district Zuid | 173 |  |  | 0 | 0 | 0 | [8 empty] | FALSE | 0 |  |  |  |  | 0 | 0 | 0 | 0 | FALSE |  |  |  | FALSE
NOT-N6-0240 | 015-0040-R, KP Ridderkerk-Noord - Papendrecht | Rijksweg 15 | 38C-113-01, Noordtunnel (A15) |  | 21 Tunnelverlichting | Noordbuis Sectie 4 | Armatuur A 2/3/4 L3 'N2S4/21/L041B |  |  | NOT-N2-001 | NOT-N3-021 | Tunnel | Objectverlichting | 1042 | 00012 | RWS TOP WNZ | WNZ district zuid | 0 | 2006-01-01 |  |  |  | WNZ (West-Nederland Zuid) | 38C-113, Tunnel onder de Noord | TRUE | Armatuur |  |  | VITOP |  |  |  | 0 | 0 | [6 empty] | 0 | 0 |  |  |  | Heijmans |  | Industria | 2816 SNN 22.029 (250W SON-T, Ongecompenseerd) | 22029 |  |  |  | 21 | 000115650 | 0 | 0 | [10 empty] | 0 |  |  |  |  | BR | 0 | Rijkswaterstaat West Nederland Noord | Rijkswaterstaat WNZ-district Zuid | 173 |  |  | 0 | 0 | 0 | [8 empty] | FALSE | 0 |  |  |  |  | 0 | 0 | 0 | 0 | FALSE |  |  |  | FALSE
NOT-N6-0241 | 015-0040-R, KP Ridderkerk-Noord - Papendrecht | Rijksweg 15 | 38C-113-01, Noordtunnel (A15) |  | 21 Tunnelverlichting | Noordbuis Sectie 4 | Armatuur A 2/3/4 L3 'N2S4/21/L042B |  |  | NOT-N2-001 | NOT-N3-021 | Tunnel | Objectverlichting | 1042 | 00012 | RWS TOP WNZ | WNZ district zuid | 0 | 2006-01-01 |  |  |  | WNZ (West-Nederland Zuid) | 38C-113, Tunnel onder de Noord | TRUE | Armatuur |  |  | VITOP |  |  |  | 0 | 0 | [6 empty] | 0 | 0 |  |  |  | Heijmans |  | Industria | 2816 SNN 22.029 (250W SON-T, Ongecompenseerd) | 22029 |  |  |  | 21 | 000115651 | 0 | 0 | [10 empty] | 0 |  |  |  |  | BR | 0 | Rijkswaterstaat West Nederland Noord | Rijkswaterstaat WNZ-district Zuid | 173 |  |  | 0 | 0 | 0 | [8 empty] | FALSE | 0 |  |  |  |  | 0 | 0 | 0 | 0 | FALSE |  |  |  | FALSE
NOT-N6-0242 | 015-0040-R, KP Ridderkerk-Noord - Papendrecht | Rijksweg 15 | 38C-113-01, Noordtunnel (A15) |  | 21 Tunnelverlichting | Noordbuis Sectie 4 | Armatuur A 2/3/4 L3 'N2S4/21/L043B |  |  | NOT-N2-001 | NOT-N3-021 | Tunnel | Objectverlichting | 1042 | 00012 | RWS TOP WNZ | WNZ district zuid | 0 | 2006-01-01 |  |  |  | WNZ (West-Nederland Zuid) | 38C-113, Tunnel onder de Noord | TRUE | Armatuur |  |  | VITOP |  |  |  | 0 | 0 | [6 empty] | 0 | 0 |  |  |  | Heijmans |  | Industria | 2816 SNN 22.029 (250W SON-T, Ongecompenseerd) | 22029 |  |  |  | 21 | 000115652 | 0 | 0 | [10 empty] | 0 |  |  |  |  | BR | 0 | Rijkswaterstaat West Nederland Noord | Rijkswaterstaat WNZ-district Zuid | 173 |  |  | 0 | 0 | 0 | [8 empty] | FALSE | 0 |  |  |  |  | 0 | 0 | 0 | 0 | FALSE |  |  |  | FALSE
NOT-N6-0243 | 015-0040-R, KP Ridderkerk-Noord - Papendrecht | Rijksweg 15 | 38C-113-01, Noordtunnel (A15) |  | 21 Tunnelverlichting | Noordbuis Sectie 4 | Armatuur A 2/3/4 L3 'N2S4/21/L044B |  |  | NOT-N2-001 | NOT-N3-021 | Tunnel | Objectverlichting | 1042 | 00012 | RWS TOP WNZ | WNZ district zuid | 0 | 2006-01-01 |  |  |  | WNZ (West-Nederland Zuid) | 38C-113, Tunnel onder de Noord | TRUE | Armatuur |  |  | VITOP |  |  |  | 0 | 0 | [6 empty] | 0 | 0 |  |  |  | Heijmans |  | Industria | 2816 SNN 22.029 (250W SON-T, Ongecompenseerd) | 22029 |  |  |  | 21 | 000115653 | 0 | 0 | [10 empty] | 0 |  |  |  |  | BR | 0 | Rijkswaterstaat West Nederland Noord | Rijkswaterstaat WNZ-district Zuid | 173 |  |  | 0 | 0 | 0 | [8 empty] | FALSE | 0 |  |  |  |  | 0 | 0 | 0 | 0 | FALSE |  |  |  | FALSE
NOT-N6-0244 | 015-0040-R, KP Ridderkerk-Noord - Papendrecht | Rijksweg 15 | 38C-113-01, Noordtunnel (A15) |  | 21 Tunnelverlichting | Noordbuis Sectie 4 | Armatuur A 2/3/4 L3 'N2S4/21/L045B |  |  | NOT-N2-001 | NOT-N3-021 | Tunnel | Objectverlichting | 1042 | 00012 | RWS TOP WNZ | WNZ district zuid | 0 | 2006-01-01 |  |  |  | WNZ (West-Nederland Zuid) | 38C-113, Tunnel onder de Noord | TRUE | Armatuur |  |  | VITOP |  |  |  | 0 | 0 | [6 empty] | 0 | 0 |  |  |  | Heijmans |  | Industria | 2816 SNN 22.029 (250W SON-T, Ongecompenseerd) | 22029 |  |  |  | 21 | 000115654 | 0 | 0 | [10 empty] | 0 |  |  |  |  | BR | 0 | Rijkswaterstaat West Nederland Noord | Rijkswaterstaat WNZ-district Zuid | 173 |  |  | 0 | 0 | 0 | [8 empty] | FALSE | 0 |  |  |  |  | 0 | 0 | 0 | 0 | FALSE |  |  |  | FALSE
NOT-N6-0245 | 015-0040-R, KP Ridderkerk-Noord - Papendrecht | Rijksweg 15 | 38C-113-01, Noordtunnel (A15) |  | 21 Tunnelverlichting | Noordbuis Sectie 4 | Armatuur A 2/3/4 L3 'N2S4/21/L046A |  |  | NOT-N2-001 | NOT-N3-021 | Tunnel | Objectverlichting | 1042 | 00012 | RWS TOP WNZ | WNZ district zuid | 0 | 2006-01-01 |  |  |  | WNZ (West-Nederland Zuid) | 38C-113, Tunnel onder de Noord | TRUE | Armatuur |  |  | VITOP |  |  |  | 0 | 0 | [6 empty] | 0 | 0 |  |  |  | Heijmans |  | Industria | 2816 SNN 22.029 (250W SON-T, Ongecompenseerd) | 22029 |  |  |  | 21 | 000115655 | 0 | 0 | [10 empty] | 0 |  |  |  |  | BR | 0 | Rijkswaterstaat West Nederland Noord | Rijkswaterstaat WNZ-district Zuid | 173 |  |  | 0 | 0 | 0 | [8 empty] | FALSE | 0 |  |  |  |  | 0 | 0 | 0 | 0 | FALSE |  |  |  | FALSE
NOT-N6-0246 | 015-0040-R, KP Ridderkerk-Noord - Papendrecht | Rijksweg 15 | 38C-113-01, Noordtunnel (A15) |  | 21 Tunnelverlichting | Noordbuis Sectie 4 | Armatuur A 2/3/4 L3 'N2S4/21/L047A |  |  | NOT-N2-001 | NOT-N3-021 | Tunnel | Objectverlichting | 1042 | 00012 | RWS TOP WNZ | WNZ district zuid | 0 | 2006-01-01 |  |  |  | WNZ (West-Nederland Zuid) | 38C-113, Tunnel onder de Noord | TRUE | Armatuur |  |  | VITOP |  |  |  | 0 | 0 | [6 empty] | 0 | 0 |  |  |  | Heijmans |  | Industria | 2816 SNN 22.029 (250W SON-T, Ongecompenseerd) | 22029 |  |  |  | 21 | 000115656 | 0 | 0 | [10 empty] | 0 |  |  |  |  | BR | 0 | Rijkswaterstaat West Nederland Noord | Rijkswaterstaat WNZ-district Zuid | 173 |  |  | 0 | 0 | 0 | [8 empty] | FALSE | 0 |  |  |  |  | 0 | 0 | 0 | 0 | FALSE |  |  |  | FALSE
NOT-N6-0247 | 015-0040-R, KP Ridderkerk-Noord - Papendrecht | Rijksweg 15 | 38C-113-01, Noordtunnel (A15) |  | 21 Tunnelverlichting | Noordbuis Sectie 4 | Armatuur A 2/3/4 L3 'N2S4/21/L048A |  |  | NOT-N2-001 | NOT-N3-021 | Tunnel | Objectverlichting | 1042 | 00012 | RWS TOP WNZ | WNZ district zuid | 0 | 2006-01-01 |  |  |  | WNZ (West-Nederland Zuid) | 38C-113, Tunnel onder de Noord | TRUE | Armatuur |  |  | VITOP |  |  |  | 0 | 0 | [6 empty] | 0 | 0 |  |  |  | Heijmans |  | Industria | 2816 SNN 22.029 (250W SON-T, Ongecompenseerd) | 22029 |  |  |  | 21 | 000115657 | 0 | 0 | [10 empty] | 0 |  |  |  |  | BR | 0 | Rijkswaterstaat West Nederland Noord | Rijkswaterstaat WNZ-district Zuid | 173 |  |  | 0 | 0 | 0 | [8 empty] | FALSE | 0 |  |  |  |  | 0 | 0 | 0 | 0 | FALSE |  |  |  | FALSE
NOT-N6-0248 | 015-0040-R, KP Ridderkerk-Noord - Papendrecht | Rijksweg 15 | 38C-113-01, Noordtunnel (A15) |  | 21 Tunnelverlichting | Noordbuis Sectie 4 | Armatuur A 2/3/4 L3 'N2S4/21/L049A |  |  | NOT-N2-001 | NOT-N3-021 | Tunnel | Objectverlichting | 1042 | 00012 | RWS TOP WNZ | WNZ district zuid | 0 | 2006-01-01 |  |  |  | WNZ (West-Nederland Zuid) | 38C-113, Tunnel onder de Noord | TRUE | Armatuur |  |  | VITOP |  |  |  | 0 | 0 | [6 empty] | 0 | 0 |  |  |  | Heijmans |  | Industria | 2816 SNN 22.029 (250W SON-T, Ongecompenseerd) | 22029 |  |  |  | 21 | 000115658 | 0 | 0 | [10 empty] | 0 |  |  |  |  | BR | 0 | Rijkswaterstaat West Nederland Noord | Rijkswaterstaat WNZ-district Zuid | 173 |  |  | 0 | 0 | 0 | [8 empty] | FALSE | 0 |  |  |  |  | 0 | 0 | 0 | 0 | FALSE |  |  |  | FALSE
NOT-N6-0249 | 015-0040-R, KP Ridderkerk-Noord - Papendrecht | Rijksweg 15 | 38C-113-01, Noordtunnel (A15) |  | 21 Tunnelverlichting | Noordbuis Sectie 4 | Armatuur A 2/3/4 L3 'N2S4/21/L050A |  |  | NOT-N2-001 | NOT-N3-021 | Tunnel | Objectverlichting | 1042 | 00012 | RWS TOP WNZ | WNZ district zuid | 0 | 2006-01-01 |  |  |  | WNZ (West-Nederland Zuid) | 38C-113, Tunnel onder de Noord | TRUE | Armatuur |  |  | VITOP |  |  |  | 0 | 0 | [6 empty] | 0 | 0 |  |  |  | Heijmans |  | Industria | 2816 SNN 22.029 (250W SON-T, Ongecompenseerd) | 22029 |  |  |  | 21 | 000115659 | 0 | 0 | [10 empty] | 0 |  |  |  |  | BR | 0 | Rijkswaterstaat West Nederland Noord | Rijkswaterstaat WNZ-district Zuid | 173 |  |  | 0 | 0 | 0 | [8 empty] | FALSE | 0 |  |  |  |  | 0 | 0 | 0 | 0 | FALSE |  |  |  | FALSE
NOT-N6-0250 | 015-0040-R, KP Ridderkerk-Noord - Papendrecht | Rijksweg 15 | 38C-113-01, Noordtunnel (A15) |  | 21 Tunnelverlichting | Noordbuis Sectie 5 | Armatuur A 2/3/4 L3 'N2S5/21/L051A |  |  | NOT-N2-001 | NOT-N3-021 | Tunnel | Objectverlichting | 1042 | 00012 | RWS TOP WNZ | WNZ district zuid | 0 | 2006-01-01 |  |  |  | WNZ (West-Nederland Zuid) | 38C-113, Tunnel onder de Noord | TRUE | Armatuur |  |  | VITOP |  |  |  | 0 | 0 | [6 empty] | 0 | 0 |  |  |  | Heijmans |  | Industria | 2816 SNN 22.029 (250W SON-T, Ongecompenseerd) | 22029 |  |  |  | 21 | 000115660 | 0 | 0 | [10 empty] | 0 |  |  |  |  | BR | 0 | Rijkswaterstaat West Nederland Noord | Rijkswaterstaat WNZ-district Zuid | 173 |  |  | 0 | 0 | 0 | [8 empty] | FALSE | 0 |  |  |  |  | 0 | 0 | 0 | 0 | FALSE |  |  |  | FALSE
NOT-N6-0251 | 015-0040-R, KP Ridderkerk-Noord - Papendrecht | Rijksweg 15 | 38C-113-01, Noordtunnel (A15) |  | 21 Tunnelverlichting | Noordbuis Sectie 5 | Armatuur A 2/3/4 L3 'N2S5/21/L052A |  |  | NOT-N2-001 | NOT-N3-021 | Tunnel | Objectverlichting | 1042 | 00012 | RWS TOP WNZ | WNZ district zuid | 0 | 2006-01-01 |  |  |  | WNZ (West-Nederland Zuid) | 38C-113, Tunnel onder de Noord | TRUE | Armatuur |  |  | VITOP |  |  |  | 0 | 0 | [6 empty] | 0 | 0 |  |  |  | Heijmans |  | Industria | 2816 SNN 22.029 (250W SON-T, Ongecompenseerd) | 22029 |  |  |  | 21 | 000115661 | 0 | 0 | [10 empty] | 0 |  |  |  |  | BR | 0 | Rijkswaterstaat West Nederland Noord | Rijkswaterstaat WNZ-district Zuid | 173 |  |  | 0 | 0 | 0 | [8 empty] | FALSE | 0 |  |  |  |  | 0 | 0 | 0 | 0 | FALSE |  |  |  | FALSE
NOT-N6-0252 | 015-0040-R, KP Ridderkerk-Noord - Papendrecht | Rijksweg 15 | 38C-113-01, Noordtunnel (A15) |  | 21 Tunnelverlichting | Noordbuis Sectie 5 | Armatuur A 2/3/4 L3 'N2S5/21/L053A |  |  | NOT-N2-001 | NOT-N3-021 | Tunnel | Objectverlichting | 1042 | 00012 | RWS TOP WNZ | WNZ district zuid | 0 | 2006-01-01 |  |  |  | WNZ (West-Nederland Zuid) | 38C-113, Tunnel onder de Noord | TRUE | Armatuur |  |  | VITOP |  |  |  | 0 | 0 | [6 empty] | 0 | 0 |  |  |  | Heijmans |  | Industria | 2816 SNN 22.029 (250W SON-T, Ongecompenseerd) | 22029 |  |  |  | 21 | 000115662 | 0 | 0 | [10 empty] | 0 |  |  |  |  | BR | 0 | Rijkswaterstaat West Nederland Noord | Rijkswaterstaat WNZ-district Zuid | 173 |  |  | 0 | 0 | 0 | [8 empty] | FALSE | 0 |  |  |  |  | 0 | 0 | 0 | 0 | FALSE |  |  |  | FALSE
NOT-N6-0253 | 015-0040-R, KP Ridderkerk-Noord - Papendrecht | Rijksweg 15 | 38C-113-01, Noordtunnel (A15) |  | 21 Tunnelverlichting | Noordbuis Sectie 5 | Armatuur A 2/3/4 L3 'N2S5/21/L061B |  |  | NOT-N2-001 | NOT-N3-021 | Tunnel | Objectverlichting | 1042 | 00012 | RWS TOP WNZ | WNZ district zuid | 0 | 2006-01-01 |  |  |  | WNZ (West-Nederland Zuid) | 38C-113, Tunnel onder de Noord | TRUE | Armatuur |  |  | VITOP |  |  |  | 0 | 0 | [6 empty] | 0 | 0 |  |  |  | Heijmans |  | Industria | 2816 SNN 22.029 (250W SON-T, Ongecompenseerd) | 22029 |  |  |  | 21 | 000115663 | 0 | 0 | [10 empty] | 0 |  |  |  |  | BR | 0 | Rijkswaterstaat West Nederland Noord | Rijkswaterstaat WNZ-district Zuid | 173 |  |  | 0 | 0 | 0 | [8 empty] | FALSE | 0 |  |  |  |  | 0 | 0 | 0 | 0 | FALSE |  |  |  | FALSE
NOT-N6-0254 | 015-0040-R, KP Ridderkerk-Noord - Papendrecht | Rijksweg 15 | 38C-113-01, Noordtunnel (A15) |  | 21 Tunnelverlichting | Noordbuis Sectie 6 | Armatuur A 2/3/4 L3 'N2S6/21/L062B |  |  | NOT-N2-001 | NOT-N3-021 | Tunnel | Objectverlichting | 1042 | 00012 | RWS TOP WNZ | WNZ district zuid | 0 | 2006-01-01 |  |  |  | WNZ (West-Nederland Zuid) | 38C-113, Tunnel onder de Noord | TRUE | Armatuur |  |  | VITOP |  |  |  | 0 | 0 | [6 empty] | 0 | 0 |  |  |  | Heijmans |  | Industria | 2816 SNN 22.029 (250W SON-T, Ongecompenseerd) | 22029 |  |  |  | 21 | 000115664 | 0 | 0 | [10 empty] | 0 |  |  |  |  | BR | 0 | Rijkswaterstaat West Nederland Noord | Rijkswaterstaat WNZ-district Zuid | 173 |  |  | 0 | 0 | 0 | [8 empty] | FALSE | 0 |  |  |  |  | 0 | 0 | 0 | 0 | FALSE |  |  |  | FALSE
NOT-N6-0255 | 015-0040-R, KP Ridderkerk-Noord - Papendrecht | Rijksweg 15 | 38C-113-01, Noordtunnel (A15) |  | 21 Tunnelverlichting | Noordbuis Sectie 6 | Armatuur A 2/3/4 L3 'N2S6/21/L063B |  |  | NOT-N2-001 | NOT-N3-021 | Tunnel | Objectverlichting | 1042 | 00012 | RWS TOP WNZ | WNZ district zuid | 0 | 2006-01-01 |  |  |  | WNZ (West-Nederland Zuid) | 38C-113, Tunnel onder de Noord | TRUE | Armatuur |  |  | VITOP |  |  |  | 0 | 0 | [6 empty] | 0 | 0 |  |  |  | Heijmans |  | Industria | 2816 SNN 22.029 (250W SON-T, Ongecompenseerd) | 22029 |  |  |  | 21 | 000115665 | 0 | 0 | [10 empty] | 0 |  |  |  |  | BR | 0 | Rijkswaterstaat West Nederland Noord | Rijkswaterstaat WNZ-district Zuid | 173 |  |  | 0 | 0 | 0 | [8 empty] | FALSE | 0 |  |  |  |  | 0 | 0 | 0 | 0 | FALSE |  |  |  | FALSE
NOT-N6-0256 | 015-0040-R, KP Ridderkerk-Noord - Papendrecht | Rijksweg 15 | 38C-113-01, Noordtunnel (A15) |  | 21 Tunnelverlichting | Noordbuis Sectie 6 | Armatuur A 2/3/4 L3 'N2S6/21/L064B |  |  | NOT-N2-001 | NOT-N3-021 | Tunnel | Objectverlichting | 1042 | 00012 | RWS TOP WNZ | WNZ district zuid | 0 | 2006-01-01 |  |  |  | WNZ (West-Nederland Zuid) | 38C-113, Tunnel onder de Noord | TRUE | Armatuur |  |  | VITOP |  |  |  | 0 | 0 | [6 empty] | 0 | 0 |  |  |  | Heijmans |  | Industria | 2816 SNN 22.029 (250W SON-T, Ongecompenseerd) | 22029 |  |  |  | 21 | 000115666 | 0 | 0 | [10 empty] | 0 |  |  |  |  | BR | 0 | Rijkswaterstaat West Nederland Noord | Rijkswaterstaat WNZ-district Zuid | 173 |  |  | 0 | 0 | 0 | [8 empty] | FALSE | 0 |  |  |  |  | 0 | 0 | 0 | 0 | FALSE |  |  |  | FALSE
NOT-N6-0257 | 015-0040-R, KP Ridderkerk-Noord - Papendrecht | Rijksweg 15 | 38C-113-01, Noordtunnel (A15) |  | 21 Tunnelverlichting | Noordbuis Sectie 6 | Armatuur A 2/3/4 L3 'N2S6/21/L065B |  |  | NOT-N2-001 | NOT-N3-021 | Tunnel | Objectverlichting | 1042 | 00012 | RWS TOP WNZ | WNZ district zuid | 0 | 2006-01-01 |  |  |  | WNZ (West-Nederland Zuid) | 38C-113, Tunnel onder de Noord | TRUE | Armatuur |  |  | VITOP |  |  |  | 0 | 0 | [6 empty] | 0 | 0 |  |  |  | Heijmans |  | Industria | 2816 SNN 22.029 (250W SON-T, Ongecompenseerd) | 22029 |  |  |  | 21 | 000115667 | 0 | 0 | [10 empty] | 0 |  |  |  |  | BR | 0 | Rijkswaterstaat West Nederland Noord | Rijkswaterstaat WNZ-district Zuid | 173 |  |  | 0 | 0 | 0 | [8 empty] | FALSE | 0 |  |  |  |  | 0 | 0 | 0 | 0 | FALSE |  |  |  | FALSE
NOT-N6-0258 | 015-0040-R, KP Ridderkerk-Noord - Papendrecht | Rijksweg 15 | 38C-113-01, Noordtunnel (A15) |  | 21 Tunnelverlichting | Noordbuis Sectie 6 | Armatuur A 2/3/4 L3 'N2S6/21/L066B |  |  | NOT-N2-001 | NOT-N3-021 | Tunnel | Objectverlichting | 1042 | 00012 | RWS TOP WNZ | WNZ district zuid | 0 | 2006-01-01 |  |  |  | WNZ (West-Nederland Zuid) | 38C-113, Tunnel onder de Noord | TRUE | Armatuur |  |  | VITOP |  |  |  | 0 | 0 | [6 empty] | 0 | 0 |  |  |  | Heijmans |  | Industria | 2816 SNN 22.029 (250W SON-T, Ongecompenseerd) | 22029 |  |  |  | 21 | 000115668 | 0 | 0 | [10 empty] | 0 |  |  |  |  | BR | 0 | Rijkswaterstaat West Nederland Noord | Rijkswaterstaat WNZ-district Zuid | 173 |  |  | 0 | 0 | 0 | [8 empty] | FALSE | 0 |  |  |  |  | 0 | 0 | 0 | 0 | FALSE |  |  |  | FALSE
NOT-N6-0259 | 015-0040-R, KP Ridderkerk-Noord - Papendrecht | Rijksweg 15 | 38C-113-01, Noordtunnel (A15) |  | 21 Tunnelverlichting | Noordbuis Sectie 6 | Armatuur A 2/3/4 L3 'N2S6/21/L067B |  |  | NOT-N2-001 | NOT-N3-021 | Tunnel | Objectverlichting | 1042 | 00012 | RWS TOP WNZ | WNZ district zuid | 0 | 2006-01-01 |  |  |  | WNZ (West-Nederland Zuid) | 38C-113, Tunnel onder de Noord | TRUE | Armatuur |  |  | VITOP |  |  |  | 0 | 0 | [6 empty] | 0 | 0 |  |  |  | Heijmans |  | Industria | 2816 SNN 22.029 (250W SON-T, Ongecompenseerd) | 22029 |  |  |  | 21 | 000115669 | 0 | 0 | [10 empty] | 0 |  |  |  |  | BR | 0 | Rijkswaterstaat West Nederland Noord | Rijkswaterstaat WNZ-district Zuid | 173 |  |  | 0 | 0 | 0 | [8 empty] | FALSE | 0 |  |  |  |  | 0 | 0 | 0 | 0 | FALSE |  |  |  | FALSE
NOT-N6-0260 | 015-0040-R, KP Ridderkerk-Noord - Papendrecht | Rijksweg 15 | 38C-113-01, Noordtunnel (A15) |  | 21 Tunnelverlichting | Noordbuis Sectie 6 | Armatuur A 2/3/4 L3 'N2S6/21/L068B |  |  | NOT-N2-001 | NOT-N3-021 | Tunnel | Objectverlichting | 1042 | 00012 | RWS TOP WNZ | WNZ district zuid | 0 | 2006-01-01 |  |  |  | WNZ (West-Nederland Zuid) | 38C-113, Tunnel onder de Noord | TRUE | Armatuur |  |  | VITOP |  |  |  | 0 | 0 | [6 empty] | 0 | 0 |  |  |  | Heijmans |  | Industria | 2816 SNN 22.029 (250W SON-T, Ongecompenseerd) | 22029 |  |  |  | 21 | 000115670 | 0 | 0 | [10 empty] | 0 |  |  |  |  | BR | 0 | Rijkswaterstaat West Nederland Noord | Rijkswaterstaat WNZ-district Zuid | 173 |  |  | 0 | 0 | 0 | [8 empty] | FALSE | 0 |  |  |  |  | 0 | 0 | 0 | 0 | FALSE |  |  |  | FALSE
NOT-N6-0261 | 015-0040-R, KP Ridderkerk-Noord - Papendrecht | Rijksweg 15 | 38C-113-01, Noordtunnel (A15) |  | 21 Tunnelverlichting | Noordbuis Sectie 6 | Armatuur A 2/3/4 L3 'N2S6/21/L069A |  |  | NOT-N2-001 | NOT-N3-021 | Tunnel | Objectverlichting | 1042 | 00012 | RWS TOP WNZ | WNZ district zuid | 0 | 2006-01-01 |  |  |  | WNZ (West-Nederland Zuid) | 38C-113, Tunnel onder de Noord | TRUE | Armatuur |  |  | VITOP |  |  |  | 0 | 0 | [6 empty] | 0 | 0 |  |  |  | Heijmans |  | Industria | 2816 SNN 22.029 (250W SON-T, Ongecompenseerd) | 22029 |  |  |  | 21 | 000115671 | 0 | 0 | [10 empty] | 0 |  |  |  |  | BR | 0 | Rijkswaterstaat West Nederland Noord | Rijkswaterstaat WNZ-district Zuid | 173 |  |  | 0 | 0 | 0 | [8 empty] | FALSE | 0 |  |  |  |  | 0 | 0 | 0 | 0 | FALSE |  |  |  | FALSE
NOT-N6-0262 | 015-0040-R, KP Ridderkerk-Noord - Papendrecht | Rijksweg 15 | 38C-113-01, Noordtunnel (A15) |  | 21 Tunnelverlichting | Noordbuis Sectie 6 | Armatuur A 2/3/4 L3 'N2S6/21/L070A |  |  | NOT-N2-001 | NOT-N3-021 | Tunnel | Objectverlichting | 1042 | 00012 | RWS TOP WNZ | WNZ district zuid | 0 | 2006-01-01 |  |  |  | WNZ (West-Nederland Zuid) | 38C-113, Tunnel onder de Noord | TRUE | Armatuur |  |  | VITOP |  |  |  | 0 | 0 | [6 empty] | 0 | 0 |  |  |  | Heijmans |  | Industria | 2816 SNN 22.029 (250W SON-T, Ongecompenseerd) | 22029 |  |  |  | 21 | 000115672 | 0 | 0 | [10 empty] | 0 |  |  |  |  | BR | 0 | Rijkswaterstaat West Nederland Noord | Rijkswaterstaat WNZ-district Zuid | 173 |  |  | 0 | 0 | 0 | [8 empty] | FALSE | 0 |  |  |  |  | 0 | 0 | 0 | 0 | FALSE |  |  |  | FALSE
NOT-N6-0263 | 015-0040-R, KP Ridderkerk-Noord - Papendrecht | Rijksweg 15 | 38C-113-01, Noordtunnel (A15) |  | 21 Tunnelverlichting | Noordbuis Sectie 6 | Armatuur A 2/3/4 L3 'N2S6/21/L071A |  |  | NOT-N2-001 | NOT-N3-021 | Tunnel | Objectverlichting | 1042 | 00012 | RWS TOP WNZ | WNZ district zuid | 0 | 2006-01-01 |  |  |  | WNZ (West-Nederland Zuid) | 38C-113, Tunnel onder de Noord | TRUE | Armatuur |  |  | VITOP |  |  |  | 0 | 0 | [6 empty] | 0 | 0 |  |  |  | Heijmans |  | Industria | 2816 SNN 22.029 (250W SON-T, Ongecompenseerd) | 22029 |  |  |  | 21 | 000115673 | 0 | 0 | [10 empty] | 0 |  |  |  |  | BR | 0 | Rijkswaterstaat West Nederland Noord | Rijkswaterstaat WNZ-district Zuid | 173 |  |  | 0 | 0 | 0 | [8 empty] | FALSE | 0 |  |  |  |  | 0 | 0 | 0 | 0 | FALSE |  |  |  | FALSE
NOT-N6-0264 | 015-0040-R, KP Ridderkerk-Noord - Papendrecht | Rijksweg 15 | 38C-113-01, Noordtunnel (A15) |  | 21 Tunnelverlichting | Noordbuis Sectie 6 | Armatuur A 2/3/4 L3 'N2S6/21/L072A |  |  | NOT-N2-001 | NOT-N3-021 | Tunnel | Objectverlichting | 1042 | 00012 | RWS TOP WNZ | WNZ district zuid | 0 | 2006-01-01 |  |  |  | WNZ (West-Nederland Zuid) | 38C-113, Tunnel onder de Noord | TRUE | Armatuur |  |  | VITOP |  |  |  | 0 | 0 | [6 empty] | 0 | 0 |  |  |  | Heijmans |  | Industria | 2816 SNN 22.029 (250W SON-T, Ongecompenseerd) | 22029 |  |  |  | 21 | 000115674 | 0 | 0 | [10 empty] | 0 |  |  |  |  | BR | 0 | Rijkswaterstaat West Nederland Noord | Rijkswaterstaat WNZ-district Zuid | 173 |  |  | 0 | 0 | 0 | [8 empty] | FALSE | 0 |  |  |  |  | 0 | 0 | 0 | 0 | FALSE |  |  |  | FALSE
NOT-N6-0265 | 015-0040-R, KP Ridderkerk-Noord - Papendrecht | Rijksweg 15 | 38C-113-01, Noordtunnel (A15) |  | 21 Tunnelverlichting | Noordbuis Sectie 7 | Armatuur A 2/3/4 L3 'N2S7/21/L073A |  |  | NOT-N2-001 | NOT-N3-021 | Tunnel | Objectverlichting | 1042 | 00012 | RWS TOP WNZ | WNZ district zuid | 0 | 2006-01-01 |  |  |  | WNZ (West-Nederland Zuid) | 38C-113, Tunnel onder de Noord | TRUE | Armatuur |  |  | VITOP |  |  |  | 0 | 0 | [6 empty] | 0 | 0 |  |  |  | Heijmans |  | Industria | 2816 SNN 22.029 (250W SON-T, Ongecompenseerd) | 22029 |  |  |  | 21 | 000115675 | 0 | 0 | [10 empty] | 0 |  |  |  |  | BR | 0 | Rijkswaterstaat West Nederland Noord | Rijkswaterstaat WNZ-district Zuid | 173 |  |  | 0 | 0 | 0 | [8 empty] | FALSE | 0 |  |  |  |  | 0 | 0 | 0 | 0 | FALSE |  |  |  | FALSE
NOT-N6-0266 | 015-0040-R, KP Ridderkerk-Noord - Papendrecht | Rijksweg 15 | 38C-113-01, Noordtunnel (A15) |  | 21 Tunnelverlichting | Noordbuis Sectie 7 | Armatuur A 2/3/4 L3 'N2S7/21/L074A |  |  | NOT-N2-001 | NOT-N3-021 | Tunnel | Objectverlichting | 1042 | 00012 | RWS TOP WNZ | WNZ district zuid | 0 | 2006-01-01 |  |  |  | WNZ (West-Nederland Zuid) | 38C-113, Tunnel onder de Noord | TRUE | Armatuur |  |  | VITOP |  |  |  | 0 | 0 | [6 empty] | 0 | 0 |  |  |  | Heijmans |  | Industria | 2816 SNN 22.029 (250W SON-T, Ongecompenseerd) | 22029 |  |  |  | 21 | 000115676 | 0 | 0 | [10 empty] | 0 |  |  |  |  | BR | 0 | Rijkswaterstaat West Nederland Noord | Rijkswaterstaat WNZ-district Zuid | 173 |  |  | 0 | 0 | 0 | [8 empty] | FALSE | 0 |  |  |  |  | 0 | 0 | 0 | 0 | FALSE |  |  |  | FALSE
NOT-N6-0267 | 015-0040-R, KP Ridderkerk-Noord - Papendrecht | Rijksweg 15 | 38C-113-01, Noordtunnel (A15) |  | 21 Tunnelverlichting | Noordbuis Sectie 7 | Armatuur A 2/3/4 L3 'N2S7/21/L075A |  |  | NOT-N2-001 | NOT-N3-021 | Tunnel | Objectverlichting | 1042 | 00012 | RWS TOP WNZ | WNZ district zuid | 0 | 2006-01-01 |  |  |  | WNZ (West-Nederland Zuid) | 38C-113, Tunnel onder de Noord | TRUE | Armatuur |  |  | VITOP |  |  |  | 0 | 0 | [6 empty] | 0 | 0 |  |  |  | Heijmans |  | Industria | 2816 SNN 22.029 (250W SON-T, Ongecompenseerd) | 22029 |  |  |  | 21 | 000115677 | 0 | 0 | [10 empty] | 0 |  |  |  |  | BR | 0 | Rijkswaterstaat West Nederland Noord | Rijkswaterstaat WNZ-district Zuid | 173 |  |  | 0 | 0 | 0 | [8 empty] | FALSE | 0 |  |  |  |  | 0 | 0 | 0 | 0 | FALSE |  |  |  | FALSE
NOT-N6-0268 | 015-0040-R, KP Ridderkerk-Noord - Papendrecht | Rijksweg 15 | 38C-113-01, Noordtunnel (A15) |  | 21 Tunnelverlichting | Zuidbuis Sectie 3 | Armatuur A 2/3/4 L3 'Z3S3/21/L036B |  |  | NOT-N2-001 | NOT-N3-021 | Tunnel | Objectverlichting | 1042 | 00012 | RWS TOP WNZ | WNZ district zuid | 0 | 2006-01-01 |  |  |  | WNZ (West-Nederland Zuid) | 38C-113, Tunnel onder de Noord | TRUE | Armatuur |  |  | VITOP |  |  |  | 0 | 0 | [6 empty] | 0 | 0 |  |  |  | Heijmans |  | Industria | 2816 SNN 22.029 (250W SON-T, Ongecompenseerd) | 22029 |  |  |  | 21 | 000115678 | 0 | 0 | [10 empty] | 0 |  |  |  |  | BR | 0 | Rijkswaterstaat West Nederland Noord | Rijkswaterstaat WNZ-district Zuid | 173 |  |  | 0 | 0 | 0 | [8 empty] | FALSE | 0 |  |  |  |  | 0 | 0 | 0 | 0 | FALSE |  |  |  | FALSE
NOT-N6-0269 | 015-0040-R, KP Ridderkerk-Noord - Papendrecht | Rijksweg 15 | 38C-113-01, Noordtunnel (A15) |  | 21 Tunnelverlichting | Zuidbuis Sectie 3 | Armatuur A 2/3/4 L3 'Z3S3/21/L038B |  |  | NOT-N2-001 | NOT-N3-021 | Tunnel | Objectverlichting | 1042 | 00012 | RWS TOP WNZ | WNZ district zuid | 0 | 2006-01-01 |  |  |  | WNZ (West-Nederland Zuid) | 38C-113, Tunnel onder de Noord | TRUE | Armatuur |  |  | VITOP |  |  |  | 0 | 0 | [6 empty] | 0 | 0 |  |  |  | Heijmans |  | Industria | 2816 SNN 22.029 (250W SON-T, Ongecompenseerd) | 22029 |  |  |  | 21 | 000115679 | 0 | 0 | [10 empty] | 0 |  |  |  |  | BR | 0 | Rijkswaterstaat West Nederland Noord | Rijkswaterstaat WNZ-district Zuid | 173 |  |  | 0 | 0 | 0 | [8 empty] | FALSE | 0 |  |  |  |  | 0 | 0 | 0 | 0 | FALSE |  |  |  | FALSE
NOT-N6-0270 | 015-0040-R, KP Ridderkerk-Noord - Papendrecht | Rijksweg 15 | 38C-113-01, Noordtunnel (A15) |  | 21 Tunnelverlichting | Zuidbuis Sectie 4 | Armatuur A 2/3/4 L3 'Z3S4/21/L040B |  |  | NOT-N2-001 | NOT-N3-021 | Tunnel | Objectverlichting | 1042 | 00012 | RWS TOP WNZ | WNZ district zuid | 0 | 2006-01-01 |  |  |  | WNZ (West-Nederland Zuid) | 38C-113, Tunnel onder de Noord | TRUE | Armatuur |  |  | VITOP |  |  |  | 0 | 0 | [6 empty] | 0 | 0 |  |  |  | Heijmans |  | Industria | 2816 SNN 22.029 (250W SON-T, Ongecompenseerd) | 22029 |  |  |  | 21 | 000115680 | 0 | 0 | [10 empty] | 0 |  |  |  |  | BR | 0 | Rijkswaterstaat West Nederland Noord | Rijkswaterstaat WNZ-district Zuid | 173 |  |  | 0 | 0 | 0 | [8 empty] | FALSE | 0 |  |  |  |  | 0 | 0 | 0 | 0 | FALSE |  |  |  | FALSE
NOT-N6-0271 | 015-0040-R, KP Ridderkerk-Noord - Papendrecht | Rijksweg 15 | 38C-113-01, Noordtunnel (A15) |  | 21 Tunnelverlichting | Zuidbuis Sectie 4 | Armatuur A 2/3/4 L3 'Z3S4/21/L041B |  |  | NOT-N2-001 | NOT-N3-021 | Tunnel | Objectverlichting | 1042 | 00012 | RWS TOP WNZ | WNZ district zuid | 0 | 2006-01-01 |  |  |  | WNZ (West-Nederland Zuid) | 38C-113, Tunnel onder de Noord | TRUE | Armatuur |  |  | VITOP |  |  |  | 0 | 0 | [6 empty] | 0 | 0 |  |  |  | Heijmans |  | Industria | 2816 SNN 22.029 (250W SON-T, Ongecompenseerd) | 22029 |  |  |  | 21 | 000115681 | 0 | 0 | [10 empty] | 0 |  |  |  |  | BR | 0 | Rijkswaterstaat West Nederland Noord | Rijkswaterstaat WNZ-district Zuid | 173 |  |  | 0 | 0 | 0 | [8 empty] | FALSE | 0 |  |  |  |  | 0 | 0 | 0 | 0 | FALSE |  |  |  | FALSE
NOT-N6-0272 | 015-0040-R, KP Ridderkerk-Noord - Papendrecht | Rijksweg 15 | 38C-113-01, Noordtunnel (A15) |  | 21 Tunnelverlichting | Zuidbuis Sectie 4 | Armatuur A 2/3/4 L3 'Z3S4/21/L042B |  |  | NOT-N2-001 | NOT-N3-021 | Tunnel | Objectverlichting | 1042 | 00012 | RWS TOP WNZ | WNZ district zuid | 0 | 2006-01-01 |  |  |  | WNZ (West-Nederland Zuid) | 38C-113, Tunnel onder de Noord | TRUE | Armatuur |  |  | VITOP |  |  |  | 0 | 0 | [6 empty] | 0 | 0 |  |  |  | Heijmans |  | Industria | 2816 SNN 22.029 (250W SON-T, Ongecompenseerd) | 22029 |  |  |  | 21 | 000115682 | 0 | 0 | [10 empty] | 0 |  |  |  |  | BR | 0 | Rijkswaterstaat West Nederland Noord | Rijkswaterstaat WNZ-district Zuid | 173 |  |  | 0 | 0 | 0 | [8 empty] | FALSE | 0 |  |  |  |  | 0 | 0 | 0 | 0 | FALSE |  |  |  | FALSE
NOT-N6-0273 | 015-0040-R, KP Ridderkerk-Noord - Papendrecht | Rijksweg 15 | 38C-113-01, Noordtunnel (A15) |  | 21 Tunnelverlichting | Zuidbuis Sectie 4 | Armatuur A 2/3/4 L3 'Z3S4/21/L043B |  |  | NOT-N2-001 | NOT-N3-021 | Tunnel | Objectverlichting | 1042 | 00012 | RWS TOP WNZ | WNZ district zuid | 0 | 2006-01-01 |  |  |  | WNZ (West-Nederland Zuid) | 38C-113, Tunnel onder de Noord | TRUE | Armatuur |  |  | VITOP |  |  |  | 0 | 0 | [6 empty] | 0 | 0 |  |  |  | Heijmans |  | Industria | 2816 SNN 22.029 (250W SON-T, Ongecompenseerd) | 22029 |  |  |  | 21 | 000115683 | 0 | 0 | [10 empty] | 0 |  |  |  |  | BR | 0 | Rijkswaterstaat West Nederland Noord | Rijkswaterstaat WNZ-district Zuid | 173 |  |  | 0 | 0 | 0 | [8 empty] | FALSE | 0 |  |  |  |  | 0 | 0 | 0 | 0 | FALSE |  |  |  | FALSE
NOT-N6-0274 | 015-0040-R, KP Ridderkerk-Noord - Papendrecht | Rijksweg 15 | 38C-113-01, Noordtunnel (A15) |  | 21 Tunnelverlichting | Zuidbuis Sectie 4 | Armatuur A 2/3/4 L3 'Z3S4/21/L044B |  |  | NOT-N2-001 | NOT-N3-021 | Tunnel | Objectverlichting | 1042 | 00012 | RWS TOP WNZ | WNZ district zuid | 0 | 2006-01-01 |  |  |  | WNZ (West-Nederland Zuid) | 38C-113, Tunnel onder de Noord | TRUE | Armatuur |  |  | VITOP |  |  |  | 0 | 0 | [6 empty] | 0 | 0 |  |  |  | Heijmans |  | Industria | 2816 SNN 22.029 (250W SON-T, Ongecompenseerd) | 22029 |  |  |  | 21 | 000115684 | 0 | 0 | [10 empty] | 0 |  |  |  |  | BR | 0 | Rijkswaterstaat West Nederland Noord | Rijkswaterstaat WNZ-district Zuid | 173 |  |  | 0 | 0 | 0 | [8 empty] | FALSE | 0 |  |  |  |  | 0 | 0 | 0 | 0 | FALSE |  |  |  | FALSE
NOT-N6-0275 | 015-0040-R, KP Ridderkerk-Noord - Papendrecht | Rijksweg 15 | 38C-113-01, Noordtunnel (A15) |  | 21 Tunnelverlichting | Zuidbuis Sectie 4 | Armatuur A 2/3/4 L3 'Z3S4/21/L045B |  |  | NOT-N2-001 | NOT-N3-021 | Tunnel | Objectverlichting | 1042 | 00012 | RWS TOP WNZ | WNZ district zuid | 0 | 2006-01-01 |  |  |  | WNZ (West-Nederland Zuid) | 38C-113, Tunnel onder de Noord | TRUE | Armatuur |  |  | VITOP |  |  |  | 0 | 0 | [6 empty] | 0 | 0 |  |  |  | Heijmans |  | Industria | 2816 SNN 22.029 (250W SON-T, Ongecompenseerd) | 22029 |  |  |  | 21 | 000115685 | 0 | 0 | [10 empty] | 0 |  |  |  |  | BR | 0 | Rijkswaterstaat West Nederland Noord | Rijkswaterstaat WNZ-district Zuid | 173 |  |  | 0 | 0 | 0 | [8 empty] | FALSE | 0 |  |  |  |  | 0 | 0 | 0 | 0 | FALSE |  |  |  | FALSE
NOT-N6-0276 | 015-0040-R, KP Ridderkerk-Noord - Papendrecht | Rijksweg 15 | 38C-113-01, Noordtunnel (A15) |  | 21 Tunnelverlichting | Zuidbuis Sectie 4 | Armatuur A 2/3/4 L3 'Z3S4/21/L046A |  |  | NOT-N2-001 | NOT-N3-021 | Tunnel | Objectverlichting | 1042 | 00012 | RWS TOP WNZ | WNZ district zuid | 0 | 2006-01-01 |  |  |  | WNZ (West-Nederland Zuid) | 38C-113, Tunnel onder de Noord | TRUE | Armatuur |  |  | VITOP |  |  |  | 0 | 0 | [6 empty] | 0 | 0 |  |  |  | Heijmans |  | Industria | 2816 SNN 22.029 (250W SON-T, Ongecompenseerd) | 22029 |  |  |  | 21 | 000115686 | 0 | 0 | [10 empty] | 0 |  |  |  |  | BR | 0 | Rijkswaterstaat West Nederland Noord | Rijkswaterstaat WNZ-district Zuid | 173 |  |  | 0 | 0 | 0 | [8 empty] | FALSE | 0 |  |  |  |  | 0 | 0 | 0 | 0 | FALSE |  |  |  | FALSE
NOT-N6-0277 | 015-0040-R, KP Ridderkerk-Noord - Papendrecht | Rijksweg 15 | 38C-113-01, Noordtunnel (A15) |  | 21 Tunnelverlichting | Zuidbuis Sectie 4 | Armatuur A 2/3/4 L3 'Z3S4/21/L047A |  |  | NOT-N2-001 | NOT-N3-021 | Tunnel | Objectverlichting | 1042 | 00012 | RWS TOP WNZ | WNZ district zuid | 0 | 2006-01-01 |  |  |  | WNZ (West-Nederland Zuid) | 38C-113, Tunnel onder de Noord | TRUE | Armatuur |  |  | VITOP |  |  |  | 0 | 0 | [6 empty] | 0 | 0 |  |  |  | Heijmans |  | Industria | 2816 SNN 22.029 (250W SON-T, Ongecompenseerd) | 22029 |  |  |  | 21 | 000115687 | 0 | 0 | [10 empty] | 0 |  |  |  |  | BR | 0 | Rijkswaterstaat West Nederland Noord | Rijkswaterstaat WNZ-district Zuid | 173 |  |  | 0 | 0 | 0 | [8 empty] | FALSE | 0 |  |  |  |  | 0 | 0 | 0 | 0 | FALSE |  |  |  | FALSE
NOT-N6-0278 | 015-0040-R, KP Ridderkerk-Noord - Papendrecht | Rijksweg 15 | 38C-113-01, Noordtunnel (A15) |  | 21 Tunnelverlichting | Zuidbuis Sectie 4 | Armatuur A 2/3/4 L3 'Z3S4/21/L048A |  |  | NOT-N2-001 | NOT-N3-021 | Tunnel | Objectverlichting | 1042 | 00012 | RWS TOP WNZ | WNZ district zuid | 0 | 2006-01-01 |  |  |  | WNZ (West-Nederland Zuid) | 38C-113, Tunnel onder de Noord | TRUE | Armatuur |  |  | VITOP |  |  |  | 0 | 0 | [6 empty] | 0 | 0 |  |  |  | Heijmans |  | Industria | 2816 SNN 22.029 (250W SON-T, Ongecompenseerd) | 22029 |  |  |  | 21 | 000115688 | 0 | 0 | [10 empty] | 0 |  |  |  |  | BR | 0 | Rijkswaterstaat West Nederland Noord | Rijkswaterstaat WNZ-district Zuid | 173 |  |  | 0 | 0 | 0 | [8 empty] | FALSE | 0 |  |  |  |  | 0 | 0 | 0 | 0 | FALSE |  |  |  | FALSE
NOT-N6-0279 | 015-0040-R, KP Ridderkerk-Noord - Papendrecht | Rijksweg 15 | 38C-113-01, Noordtunnel (A15) |  | 21 Tunnelverlichting | Zuidbuis Sectie 4 | Armatuur A 2/3/4 L3 'Z3S4/21/L049A |  |  | NOT-N2-001 | NOT-N3-021 | Tunnel | Objectverlichting | 1042 | 00012 | RWS TOP WNZ | WNZ district zuid | 0 | 2006-01-01 |  |  |  | WNZ (West-Nederland Zuid) | 38C-113, Tunnel onder de Noord | TRUE | Armatuur |  |  | VITOP |  |  |  | 0 | 0 | [6 empty] | 0 | 0 |  |  |  | Heijmans |  | Industria | 2816 SNN 22.029 (250W SON-T, Ongecompenseerd) | 22029 |  |  |  | 21 | 000115689 | 0 | 0 | [10 empty] | 0 |  |  |  |  | BR | 0 | Rijkswaterstaat West Nederland Noord | Rijkswaterstaat WNZ-district Zuid | 173 |  |  | 0 | 0 | 0 | [8 empty] | FALSE | 0 |  |  |  |  | 0 | 0 | 0 | 0 | FALSE |  |  |  | FALSE
NOT-N6-0280 | 015-0040-R, KP Ridderkerk-Noord - Papendrecht | Rijksweg 15 | 38C-113-01, Noordtunnel (A15) |  | 21 Tunnelverlichting | Zuidbuis Sectie 4 | Armatuur A 2/3/4 L3 'Z3S4/21/L050A |  |  | NOT-N2-001 | NOT-N3-021 | Tunnel | Objectverlichting | 1042 | 00012 | RWS TOP WNZ | WNZ district zuid | 0 | 2006-01-01 |  |  |  | WNZ (West-Nederland Zuid) | 38C-113, Tunnel onder de Noord | TRUE | Armatuur |  |  | VITOP |  |  |  | 0 | 0 | [6 empty] | 0 | 0 |  |  |  | Heijmans |  | Industria | 2816 SNN 22.029 (250W SON-T, Ongecompenseerd) | 22029 |  |  |  | 21 | 000115690 | 0 | 0 | [10 empty] | 0 |  |  |  |  | BR | 0 | Rijkswaterstaat West Nederland Noord | Rijkswaterstaat WNZ-district Zuid | 173 |  |  | 0 | 0 | 0 | [8 empty] | FALSE | 0 |  |  |  |  | 0 | 0 | 0 | 0 | FALSE |  |  |  | FALSE
NOT-N6-0281 | 015-0040-R, KP Ridderkerk-Noord - Papendrecht | Rijksweg 15 | 38C-113-01, Noordtunnel (A15) |  | 21 Tunnelverlichting | Zuidbuis Sectie 5 | Armatuur A 2/3/4 L3 'Z3S5/21/L051A |  |  | NOT-N2-001 | NOT-N3-021 | Tunnel | Objectverlichting | 1042 | 00012 | RWS TOP WNZ | WNZ district zuid | 0 | 2006-01-01 |  |  |  | WNZ (West-Nederland Zuid) | 38C-113, Tunnel onder de Noord | TRUE | Armatuur |  |  | VITOP |  |  |  | 0 | 0 | [6 empty] | 0 | 0 |  |  |  | Heijmans |  | Industria | 2816 SNN 22.029 (250W SON-T, Ongecompenseerd) | 22029 |  |  |  | 21 | 000115691 | 0 | 0 | [10 empty] | 0 |  |  |  |  | BR | 0 | Rijkswaterstaat West Nederland Noord | Rijkswaterstaat WNZ-district Zuid | 173 |  |  | 0 | 0 | 0 | [8 empty] | FALSE | 0 |  |  |  |  | 0 | 0 | 0 | 0 | FALSE |  |  |  | FALSE
NOT-N6-0282 | 015-0040-R, KP Ridderkerk-Noord - Papendrecht | Rijksweg 15 | 38C-113-01, Noordtunnel (A15) |  | 21 Tunnelverlichting | Zuidbuis Sectie 5 | Armatuur A 2/3/4 L3 'Z3S5/21/L052A |  |  | NOT-N2-001 | NOT-N3-021 | Tunnel | Objectverlichting | 1042 | 00012 | RWS TOP WNZ | WNZ district zuid | 0 | 2006-01-01 |  |  |  | WNZ (West-Nederland Zuid) | 38C-113, Tunnel onder de Noord | TRUE | Armatuur |  |  | VITOP |  |  |  | 0 | 0 | [6 empty] | 0 | 0 |  |  |  | Heijmans |  | Industria | 2816 SNN 22.029 (250W SON-T, Ongecompenseerd) | 22029 |  |  |  | 21 | 000115692 | 0 | 0 | [10 empty] | 0 |  |  |  |  | BR | 0 | Rijkswaterstaat West Nederland Noord | Rijkswaterstaat WNZ-district Zuid | 173 |  |  | 0 | 0 | 0 | [8 empty] | FALSE | 0 |  |  |  |  | 0 | 0 | 0 | 0 | FALSE |  |  |  | FALSE
NOT-N6-0283 | 015-0040-R, KP Ridderkerk-Noord - Papendrecht | Rijksweg 15 | 38C-113-01, Noordtunnel (A15) |  | 21 Tunnelverlichting | Zuidbuis Sectie 5 | Armatuur A 2/3/4 L3 'Z3S5/21/L053A |  |  | NOT-N2-001 | NOT-N3-021 | Tunnel | Objectverlichting | 1042 | 00012 | RWS TOP WNZ | WNZ district zuid | 0 | 2006-01-01 |  |  |  | WNZ (West-Nederland Zuid) | 38C-113, Tunnel onder de Noord | TRUE | Armatuur |  |  | VITOP |  |  |  | 0 | 0 | [6 empty] | 0 | 0 |  |  |  | Heijmans |  | Industria | 2816 SNN 22.029 (250W SON-T, Ongecompenseerd) | 22029 |  |  |  | 21 | 000115693 | 0 | 0 | [10 empty] | 0 |  |  |  |  | BR | 0 | Rijkswaterstaat West Nederland Noord | Rijkswaterstaat WNZ-district Zuid | 173 |  |  | 0 | 0 | 0 | [8 empty] | FALSE | 0 |  |  |  |  | 0 | 0 | 0 | 0 | FALSE |  |  |  | FALSE
NOT-N6-0284 | 015-0040-R, KP Ridderkerk-Noord - Papendrecht | Rijksweg 15 | 38C-113-01, Noordtunnel (A15) |  | 21 Tunnelverlichting | Zuidbuis Sectie 5 | Armatuur A 2/3/4 L3 'Z3S5/21/L061B |  |  | NOT-N2-001 | NOT-N3-021 | Tunnel | Objectverlichting | 1042 | 00012 | RWS TOP WNZ | WNZ district zuid | 0 | 2006-01-01 |  |  |  | WNZ (West-Nederland Zuid) | 38C-113, Tunnel onder de Noord | TRUE | Armatuur |  |  | VITOP |  |  |  | 0 | 0 | [6 empty] | 0 | 0 |  |  |  | Heijmans |  | Industria | 2816 SNN 22.029 (250W SON-T, Ongecompenseerd) | 22029 |  |  |  | 21 | 000115694 | 0 | 0 | [10 empty] | 0 |  |  |  |  | BR | 0 | Rijkswaterstaat West Nederland Noord | Rijkswaterstaat WNZ-district Zuid | 173 |  |  | 0 | 0 | 0 | [8 empty] | FALSE | 0 |  |  |  |  | 0 | 0 | 0 | 0 | FALSE |  |  |  | FALSE
NOT-N6-0285 | 015-0040-R, KP Ridderkerk-Noord - Papendrecht | Rijksweg 15 | 38C-113-01, Noordtunnel (A15) |  | 21 Tunnelverlichting | Zuidbuis Sectie 6 | Armatuur A 2/3/4 L3 'Z3S6/21/L062B |  |  | NOT-N2-001 | NOT-N3-021 | Tunnel | Objectverlichting | 1042 | 00012 | RWS TOP WNZ | WNZ district zuid | 0 | 2006-01-01 |  |  |  | WNZ (West-Nederland Zuid) | 38C-113, Tunnel onder de Noord | TRUE | Armatuur |  |  | VITOP |  |  |  | 0 | 0 | [6 empty] | 0 | 0 |  |  |  | Heijmans |  | Industria | 2816 SNN 22.029 (250W SON-T, Ongecompenseerd) | 22029 |  |  |  | 21 | 000115695 | 0 | 0 | [10 empty] | 0 |  |  |  |  | BR | 0 | Rijkswaterstaat West Nederland Noord | Rijkswaterstaat WNZ-district Zuid | 173 |  |  | 0 | 0 | 0 | [8 empty] | FALSE | 0 |  |  |  |  | 0 | 0 | 0 | 0 | FALSE |  |  |  | FALSE
NOT-N6-0286 | 015-0040-R, KP Ridderkerk-Noord - Papendrecht | Rijksweg 15 | 38C-113-01, Noordtunnel (A15) |  | 21 Tunnelverlichting | Zuidbuis Sectie 6 | Armatuur A 2/3/4 L3 'Z3S6/21/L063B |  |  | NOT-N2-001 | NOT-N3-021 | Tunnel | Objectverlichting | 1042 | 00012 | RWS TOP WNZ | WNZ district zuid | 0 | 2006-01-01 |  |  |  | WNZ (West-Nederland Zuid) | 38C-113, Tunnel onder de Noord | TRUE | Armatuur |  |  | VITOP |  |  |  | 0 | 0 | [6 empty] | 0 | 0 |  |  |  | Heijmans |  | Industria | 2816 SNN 22.029 (250W SON-T, Ongecompenseerd) | 22029 |  |  |  | 21 | 000115696 | 0 | 0 | [10 empty] | 0 |  |  |  |  | BR | 0 | Rijkswaterstaat West Nederland Noord | Rijkswaterstaat WNZ-district Zuid | 173 |  |  | 0 | 0 | 0 | [8 empty] | FALSE | 0 |  |  |  |  | 0 | 0 | 0 | 0 | FALSE |  |  |  | FALSE
NOT-N6-0287 | 015-0040-R, KP Ridderkerk-Noord - Papendrecht | Rijksweg 15 | 38C-113-01, Noordtunnel (A15) |  | 21 Tunnelverlichting | Zuidbuis Sectie 6 | Armatuur A 2/3/4 L3 'Z3S6/21/L064B |  |  | NOT-N2-001 | NOT-N3-021 | Tunnel | Objectverlichting | 1042 | 00012 | RWS TOP WNZ | WNZ district zuid | 0 | 2006-01-01 |  |  |  | WNZ (West-Nederland Zuid) | 38C-113, Tunnel onder de Noord | TRUE | Armatuur |  |  | VITOP |  |  |  | 0 | 0 | [6 empty] | 0 | 0 |  |  |  | Heijmans |  | Industria | 2816 SNN 22.029 (250W SON-T, Ongecompenseerd) | 22029 |  |  |  | 21 | 000115697 | 0 | 0 | [10 empty] | 0 |  |  |  |  | BR | 0 | Rijkswaterstaat West Nederland Noord | Rijkswaterstaat WNZ-district Zuid | 173 |  |  | 0 | 0 | 0 | [8 empty] | FALSE | 0 |  |  |  |  | 0 | 0 | 0 | 0 | FALSE |  |  |  | FALSE
NOT-N6-0288 | 015-0040-R, KP Ridderkerk-Noord - Papendrecht | Rijksweg 15 | 38C-113-01, Noordtunnel (A15) |  | 21 Tunnelverlichting | Zuidbuis Sectie 6 | Armatuur A 2/3/4 L3 'Z3S6/21/L065B |  |  | NOT-N2-001 | NOT-N3-021 | Tunnel | Objectverlichting | 1042 | 00012 | RWS TOP WNZ | WNZ district zuid | 0 | 2006-01-01 |  |  |  | WNZ (West-Nederland Zuid) | 38C-113, Tunnel onder de Noord | TRUE | Armatuur |  |  | VITOP |  |  |  | 0 | 0 | [6 empty] | 0 | 0 |  |  |  | Heijmans |  | Industria | 2816 SNN 22.029 (250W SON-T, Ongecompenseerd) | 22029 |  |  |  | 21 | 000115698 | 0 | 0 | [10 empty] | 0 |  |  |  |  | BR | 0 | Rijkswaterstaat West Nederland Noord | Rijkswaterstaat WNZ-district Zuid | 173 |  |  | 0 | 0 | 0 | [8 empty] | FALSE | 0 |  |  |  |  | 0 | 0 | 0 | 0 | FALSE |  |  |  | FALSE
NOT-N6-0289 | 015-0040-R, KP Ridderkerk-Noord - Papendrecht | Rijksweg 15 | 38C-113-01, Noordtunnel (A15) |  | 21 Tunnelverlichting | Zuidbuis Sectie 6 | Armatuur A 2/3/4 L3 'Z3S6/21/L066B |  |  | NOT-N2-001 | NOT-N3-021 | Tunnel | Objectverlichting | 1042 | 00012 | RWS TOP WNZ | WNZ district zuid | 0 | 2006-01-01 |  |  |  | WNZ (West-Nederland Zuid) | 38C-113, Tunnel onder de Noord | TRUE | Armatuur |  |  | VITOP |  |  |  | 0 | 0 | [6 empty] | 0 | 0 |  |  |  | Heijmans |  | Industria | 2816 SNN 22.029 (250W SON-T, Ongecompenseerd) | 22029 |  |  |  | 21 | 000115699 | 0 | 0 | [10 empty] | 0 |  |  |  |  | BR | 0 | Rijkswaterstaat West Nederland Noord | Rijkswaterstaat WNZ-district Zuid | 173 |  |  | 0 | 0 | 0 | [8 empty] | FALSE | 0 |  |  |  |  | 0 | 0 | 0 | 0 | FALSE |  |  |  | FALSE
NOT-N6-0290 | 015-0040-R, KP Ridderkerk-Noord - Papendrecht | Rijksweg 15 | 38C-113-01, Noordtunnel (A15) |  | 21 Tunnelverlichting | Zuidbuis Sectie 6 | Armatuur A 2/3/4 L3 'Z3S6/21/L067B |  |  | NOT-N2-001 | NOT-N3-021 | Tunnel | Objectverlichting | 1042 | 00012 | RWS TOP WNZ | WNZ district zuid | 0 | 2006-01-01 |  |  |  | WNZ (West-Nederland Zuid) | 38C-113, Tunnel onder de Noord | TRUE | Armatuur |  |  | VITOP |  |  |  | 0 | 0 | [6 empty] | 0 | 0 |  |  |  | Heijmans |  | Industria | 2816 SNN 22.029 (250W SON-T, Ongecompenseerd) | 22029 |  |  |  | 21 | 000115700 | 0 | 0 | [10 empty] | 0 |  |  |  |  | BR | 0 | Rijkswaterstaat West Nederland Noord | Rijkswaterstaat WNZ-district Zuid | 173 |  |  | 0 | 0 | 0 | [8 empty] | FALSE | 0 |  |  |  |  | 0 | 0 | 0 | 0 | FALSE |  |  |  | FALSE
NOT-N6-0291 | 015-0040-R, KP Ridderkerk-Noord - Papendrecht | Rijksweg 15 | 38C-113-01, Noordtunnel (A15) |  | 21 Tunnelverlichting | Zuidbuis Sectie 6 | Armatuur A 2/3/4 L3 'Z3S6/21/L068B |  |  | NOT-N2-001 | NOT-N3-021 | Tunnel | Objectverlichting | 1042 | 00012 | RWS TOP WNZ | WNZ district zuid | 0 | 2006-01-01 |  |  |  | WNZ (West-Nederland Zuid) | 38C-113, Tunnel onder de Noord | TRUE | Armatuur |  |  | VITOP |  |  |  | 0 | 0 | [6 empty] | 0 | 0 |  |  |  | Heijmans |  | Industria | 2816 SNN 22.029 (250W SON-T, Ongecompenseerd) | 22029 |  |  |  | 21 | 000115701 | 0 | 0 | [10 empty] | 0 |  |  |  |  | BR | 0 | Rijkswaterstaat West Nederland Noord | Rijkswaterstaat WNZ-district Zuid | 173 |  |  | 0 | 0 | 0 | [8 empty] | FALSE | 0 |  |  |  |  | 0 | 0 | 0 | 0 | FALSE |  |  |  | FALSE
NOT-N6-0292 | 015-0040-R, KP Ridderkerk-Noord - Papendrecht | Rijksweg 15 | 38C-113-01, Noordtunnel (A15) |  | 21 Tunnelverlichting | Zuidbuis Sectie 6 | Armatuur A 2/3/4 L3 'Z3S6/21/L069A |  |  | NOT-N2-001 | NOT-N3-021 | Tunnel | Objectverlichting | 1042 | 00012 | RWS TOP WNZ | WNZ district zuid | 0 | 2006-01-01 |  |  |  | WNZ (West-Nederland Zuid) | 38C-113, Tunnel onder de Noord | TRUE | Armatuur |  |  | VITOP |  |  |  | 0 | 0 | [6 empty] | 0 | 0 |  |  |  | Heijmans |  | Industria | 2816 SNN 22.029 (250W SON-T, Ongecompenseerd) | 22029 |  |  |  | 21 | 000115702 | 0 | 0 | [10 empty] | 0 |  |  |  |  | BR | 0 | Rijkswaterstaat West Nederland Noord | Rijkswaterstaat WNZ-district Zuid | 173 |  |  | 0 | 0 | 0 | [8 empty] | FALSE | 0 |  |  |  |  | 0 | 0 | 0 | 0 | FALSE |  |  |  | FALSE
NOT-N6-0293 | 015-0040-R, KP Ridderkerk-Noord - Papendrecht | Rijksweg 15 | 38C-113-01, Noordtunnel (A15) |  | 21 Tunnelverlichting | Zuidbuis Sectie 6 | Armatuur A 2/3/4 L3 'Z3S6/21/L070A |  |  | NOT-N2-001 | NOT-N3-021 | Tunnel | Objectverlichting | 1042 | 00012 | RWS TOP WNZ | WNZ district zuid | 0 | 2006-01-01 |  |  |  | WNZ (West-Nederland Zuid) | 38C-113, Tunnel onder de Noord | TRUE | Armatuur |  |  | VITOP |  |  |  | 0 | 0 | [6 empty] | 0 | 0 |  |  |  | Heijmans |  | Industria | 2816 SNN 22.029 (250W SON-T, Ongecompenseerd) | 22029 |  |  |  | 21 | 000115703 | 0 | 0 | [10 empty] | 0 |  |  |  |  | BR | 0 | Rijkswaterstaat West Nederland Noord | Rijkswaterstaat WNZ-district Zuid | 173 |  |  | 0 | 0 | 0 | [8 empty] | FALSE | 0 |  |  |  |  | 0 | 0 | 0 | 0 | FALSE |  |  |  | FALSE
NOT-N6-0294 | 015-0040-R, KP Ridderkerk-Noord - Papendrecht | Rijksweg 15 | 38C-113-01, Noordtunnel (A15) |  | 21 Tunnelverlichting | Zuidbuis Sectie 6 | Armatuur A 2/3/4 L3 'Z3S6/21/L071A |  |  | NOT-N2-001 | NOT-N3-021 | Tunnel | Objectverlichting | 1042 | 00012 | RWS TOP WNZ | WNZ district zuid | 0 | 2006-01-01 |  |  |  | WNZ (West-Nederland Zuid) | 38C-113, Tunnel onder de Noord | TRUE | Armatuur |  |  | VITOP |  |  |  | 0 | 0 | [6 empty] | 0 | 0 |  |  |  | Heijmans |  | Industria | 2816 SNN 22.029 (250W SON-T, Ongecompenseerd) | 22029 |  |  |  | 21 | 000115704 | 0 | 0 | [10 empty] | 0 |  |  |  |  | BR | 0 | Rijkswaterstaat West Nederland Noord | Rijkswaterstaat WNZ-district Zuid | 173 |  |  | 0 | 0 | 0 | [8 empty] | FALSE | 0 |  |  |  |  | 0 | 0 | 0 | 0 | FALSE |  |  |  | FALSE
NOT-N6-0295 | 015-0040-R, KP Ridderkerk-Noord - Papendrecht | Rijksweg 15 | 38C-113-01, Noordtunnel (A15) |  | 21 Tunnelverlichting | Zuidbuis Sectie 6 | Armatuur A 2/3/4 L3 'Z3S6/21/L072A |  |  | NOT-N2-001 | NOT-N3-021 | Tunnel | Objectverlichting | 1042 | 00012 | RWS TOP WNZ | WNZ district zuid | 0 | 2006-01-01 |  |  |  | WNZ (West-Nederland Zuid) | 38C-113, Tunnel onder de Noord | TRUE | Armatuur |  |  | VITOP |  |  |  | 0 | 0 | [6 empty] | 0 | 0 |  |  |  | Heijmans |  | Industria | 2816 SNN 22.029 (250W SON-T, Ongecompenseerd) | 22029 |  |  |  | 21 | 000115705 | 0 | 0 | [10 empty] | 0 |  |  |  |  | BR | 0 | Rijkswaterstaat West Nederland Noord | Rijkswaterstaat WNZ-district Zuid | 173 |  |  | 0 | 0 | 0 | [8 empty] | FALSE | 0 |  |  |  |  | 0 | 0 | 0 | 0 | FALSE |  |  |  | FALSE
NOT-N6-0296 | 015-0040-R, KP Ridderkerk-Noord - Papendrecht | Rijksweg 15 | 38C-113-01, Noordtunnel (A15) |  | 21 Tunnelverlichting | Zuidbuis Sectie 7 | Armatuur A 2/3/4 L3 'Z3S7/21/L073A |  |  | NOT-N2-001 | NOT-N3-021 | Tunnel | Objectverlichting | 1042 | 00012 | RWS TOP WNZ | WNZ district zuid | 0 | 2006-01-01 |  |  |  | WNZ (West-Nederland Zuid) | 38C-113, Tunnel onder de Noord | TRUE | Armatuur |  |  | VITOP |  |  |  | 0 | 0 | [6 empty] | 0 | 0 |  |  |  | Heijmans |  | Industria | 2816 SNN 22.029 (250W SON-T, Ongecompenseerd) | 22029 |  |  |  | 21 | 000115706 | 0 | 0 | [10 empty] | 0 |  |  |  |  | BR | 0 | Rijkswaterstaat West Nederland Noord | Rijkswaterstaat WNZ-district Zuid | 173 |  |  | 0 | 0 | 0 | [8 empty] | FALSE | 0 |  |  |  |  | 0 | 0 | 0 | 0 | FALSE |  |  |  | FALSE
NOT-N6-0297 | 015-0040-R, KP Ridderkerk-Noord - Papendrecht | Rijksweg 15 | 38C-113-01, Noordtunnel (A15) |  | 21 Tunnelverlichting | Zuidbuis Sectie 7 | Armatuur A 2/3/4 L3 'Z3S7/21/L074A |  |  | NOT-N2-001 | NOT-N3-021 | Tunnel | Objectverlichting | 1042 | 00012 | RWS TOP WNZ | WNZ district zuid | 0 | 2006-01-01 |  |  |  | WNZ (West-Nederland Zuid) | 38C-113, Tunnel onder de Noord | TRUE | Armatuur |  |  | VITOP |  |  |  | 0 | 0 | [6 empty] | 0 | 0 |  |  |  | Heijmans |  | Industria | 2816 SNN 22.029 (250W SON-T, Ongecompenseerd) | 22029 |  |  |  | 21 | 000115707 | 0 | 0 | [10 empty] | 0 |  |  |  |  | BR | 0 | Rijkswaterstaat West Nederland Noord | Rijkswaterstaat WNZ-district Zuid | 173 |  |  | 0 | 0 | 0 | [8 empty] | FALSE | 0 |  |  |  |  | 0 | 0 | 0 | 0 | FALSE |  |  |  | FALSE
NOT-N6-0298 | 015-0040-R, KP Ridderkerk-Noord - Papendrecht | Rijksweg 15 | 38C-113-01, Noordtunnel (A15) |  | 21 Tunnelverlichting | Zuidbuis Sectie 7 | Armatuur A 2/3/4 L3 'Z3S7/21/L075A |  |  | NOT-N2-001 | NOT-N3-021 | Tunnel | Objectverlichting | 1042 | 00012 | RWS TOP WNZ | WNZ district zuid | 0 | 2006-01-01 |  |  |  | WNZ (West-Nederland Zuid) | 38C-113, Tunnel onder de Noord | TRUE | Armatuur |  |  | VITOP |  |  |  | 0 | 0 | [6 empty] | 0 | 0 |  |  |  | Heijmans |  | Industria | 2816 SNN 22.029 (250W SON-T, Ongecompenseerd) | 22029 |  |  |  | 21 | 000115708 | 0 | 0 | [10 empty] | 0 |  |  |  |  | BR | 0 | Rijkswaterstaat West Nederland Noord | Rijkswaterstaat WNZ-district Zuid | 173 |  |  | 0 | 0 | 0 | [8 empty] | FALSE | 0 |  |  |  |  | 0 | 0 | 0 | 0 | FALSE |  |  |  | FALSE
NOT-N6-0299 | 015-0040-R, KP Ridderkerk-Noord - Papendrecht | Rijksweg 15 | 38C-113-01, Noordtunnel (A15) |  | 21 Tunnelverlichting | Noordbuis Sectie 2 | Armatuur A2/3/4 L1 '+N2S2/21/L010A |  |  | NOT-N2-001 | NOT-N3-021 | Tunnel | Objectverlichting | 1042 | 00012 | RWS TOP WNZ | WNZ district zuid | 0 | 2006-01-01 |  |  |  | WNZ (West-Nederland Zuid) | 38C-113, Tunnel onder de Noord | TRUE | Armatuur |  |  | VITOP |  |  |  | 0 | 0 | [6 empty] | 0 | 0 |  |  |  | Heijmans |  | Industria | 2816 SNN 22.029 (250W SON-T, Ongecompenseerd) | 22029 |  |  |  | 21 | 000115709 | 0 | 0 | [10 empty] | 0 |  |  |  |  | BR | 0 | Rijkswaterstaat West Nederland Noord | Rijkswaterstaat WNZ-district Zuid | 173 |  |  | 0 | 0 | 0 | [8 empty] | FALSE | 0 |  |  |  |  | 0 | 0 | 0 | 0 | FALSE |  |  |  | FALSE
NOT-N6-0300 | 015-0040-R, KP Ridderkerk-Noord - Papendrecht | Rijksweg 15 | 38C-113-01, Noordtunnel (A15) |  | 21 Tunnelverlichting | Noordbuis Sectie 2 | Armatuur A2/3/4 L1 '+N2S2/21/L010A |  |  | NOT-N2-001 | NOT-N3-021 | Tunnel | Objectverlichting | 1042 | 00012 | RWS TOP WNZ | WNZ district zuid | 0 | 2006-01-01 |  |  |  | WNZ (West-Nederland Zuid) | 38C-113, Tunnel onder de Noord | TRUE | Armatuur |  |  | VITOP |  |  |  | 0 | 0 | [6 empty] | 0 | 0 |  |  |  | Heijmans |  | Industria | 2816 SNN 22.029 (250W SON-T, Ongecompenseerd) | 22029 |  |  |  | 21 | 000115710 | 0 | 0 | [10 empty] | 0 |  |  |  |  | BR | 0 | Rijkswaterstaat West Nederland Noord | Rijkswaterstaat WNZ-district Zuid | 173 |  |  | 0 | 0 | 0 | [8 empty] | FALSE | 0 |  |  |  |  | 0 | 0 | 0 | 0 | FALSE |  |  |  | FALSE
NOT-N6-0301 | 015-0040-R, KP Ridderkerk-Noord - Papendrecht | Rijksweg 15 | 38C-113-01, Noordtunnel (A15) |  | 21 Tunnelverlichting | Noordbuis Sectie 2 | Armatuur A2/3/4 L1 '+N2S2/21/L014A |  |  | NOT-N2-001 | NOT-N3-021 | Tunnel | Objectverlichting | 1042 | 00012 | RWS TOP WNZ | WNZ district zuid | 0 | 2006-01-01 |  |  |  | WNZ (West-Nederland Zuid) | 38C-113, Tunnel onder de Noord | TRUE | Armatuur |  |  | VITOP |  |  |  | 0 | 0 | [6 empty] | 0 | 0 |  |  |  | Heijmans |  | Industria | 2816 SNN 22.029 (250W SON-T, Ongecompenseerd) | 22029 |  |  |  | 21 | 000115711 | 0 | 0 | [10 empty] | 0 |  |  |  |  | BR | 0 | Rijkswaterstaat West Nederland Noord | Rijkswaterstaat WNZ-district Zuid | 173 |  |  | 0 | 0 | 0 | [8 empty] | FALSE | 0 |  |  |  |  | 0 | 0 | 0 | 0 | FALSE |  |  |  | FALSE
NOT-N6-0302 | 015-0040-R, KP Ridderkerk-Noord - Papendrecht | Rijksweg 15 | 38C-113-01, Noordtunnel (A15) |  | 21 Tunnelverlichting | Noordbuis Sectie 2 | Armatuur A2/3/4 L1 '+N2S2/21/L014A |  |  | NOT-N2-001 | NOT-N3-021 | Tunnel | Objectverlichting | 1042 | 00012 | RWS TOP WNZ | WNZ district zuid | 0 | 2006-01-01 |  |  |  | WNZ (West-Nederland Zuid) | 38C-113, Tunnel onder de Noord | TRUE | Armatuur |  |  | VITOP |  |  |  | 0 | 0 | [6 empty] | 0 | 0 |  |  |  | Heijmans |  | Industria | 2816 SNN 22.029 (250W SON-T, Ongecompenseerd) | 22029 |  |  |  | 21 | 000115712 | 0 | 0 | [10 empty] | 0 |  |  |  |  | BR | 0 | Rijkswaterstaat West Nederland Noord | Rijkswaterstaat WNZ-district Zuid | 173 |  |  | 0 | 0 | 0 | [8 empty] | FALSE | 0 |  |  |  |  | 0 | 0 | 0 | 0 | FALSE |  |  |  | FALSE
NOT-N6-0303 | 015-0040-R, KP Ridderkerk-Noord - Papendrecht | Rijksweg 15 | 38C-113-01, Noordtunnel (A15) |  | 21 Tunnelverlichting | Noordbuis Sectie 3 | Armatuur A2/3/4 L1 '+N2S3/21/L018A |  |  | NOT-N2-001 | NOT-N3-021 | Tunnel | Objectverlichting | 1042 | 00012 | RWS TOP WNZ | WNZ district zuid | 0 | 2006-01-01 |  |  |  | WNZ (West-Nederland Zuid) | 38C-113, Tunnel onder de Noord | TRUE | Armatuur |  |  | VITOP |  |  |  | 0 | 0 | [6 empty] | 0 | 0 |  |  |  | Heijmans |  | Industria | 2816 SNN 22.029 (250W SON-T, Ongecompenseerd) | 22029 |  |  |  | 21 | 000115713 | 0 | 0 | [10 empty] | 0 |  |  |  |  | BR | 0 | Rijkswaterstaat West Nederland Noord | Rijkswaterstaat WNZ-district Zuid | 173 |  |  | 0 | 0 | 0 | [8 empty] | FALSE | 0 |  |  |  |  | 0 | 0 | 0 | 0 | FALSE |  |  |  | FALSE
NOT-N6-0304 | 015-0040-R, KP Ridderkerk-Noord - Papendrecht | Rijksweg 15 | 38C-113-01, Noordtunnel (A15) |  | 21 Tunnelverlichting | Noordbuis Sectie 3 | Armatuur A2/3/4 L1 '+N2S3/21/L018A |  |  | NOT-N2-001 | NOT-N3-021 | Tunnel | Objectverlichting | 1042 | 00012 | RWS TOP WNZ | WNZ district zuid | 0 | 2006-01-01 |  |  |  | WNZ (West-Nederland Zuid) | 38C-113, Tunnel onder de Noord | TRUE | Armatuur |  |  | VITOP |  |  |  | 0 | 0 | [6 empty] | 0 | 0 |  |  |  | Heijmans |  | Industria | 2816 SNN 22.029 (250W SON-T, Ongecompenseerd) | 22029 |  |  |  | 21 | 000115714 | 0 | 0 | [10 empty] | 0 |  |  |  |  | BR | 0 | Rijkswaterstaat West Nederland Noord | Rijkswaterstaat WNZ-district Zuid | 173 |  |  | 0 | 0 | 0 | [8 empty] | FALSE | 0 |  |  |  |  | 0 | 0 | 0 | 0 | FALSE |  |  |  | FALSE
NOT-N6-0305 | 015-0040-R, KP Ridderkerk-Noord - Papendrecht | Rijksweg 15 | 38C-113-01, Noordtunnel (A15) |  | 21 Tunnelverlichting | Noordbuis Sectie 3 | Armatuur A2/3/4 L1 '+N2S3/21/L022A |  |  | NOT-N2-001 | NOT-N3-021 | Tunnel | Objectverlichting | 1042 | 00012 | RWS TOP WNZ | WNZ district zuid | 0 | 2006-01-01 |  |  |  | WNZ (West-Nederland Zuid) | 38C-113, Tunnel onder de Noord | TRUE | Armatuur |  |  | VITOP |  |  |  | 0 | 0 | [6 empty] | 0 | 0 |  |  |  | Heijmans |  | Industria | 2816 SNN 22.029 (250W SON-T, Ongecompenseerd) | 22029 |  |  |  | 21 | 000115715 | 0 | 0 | [10 empty] | 0 |  |  |  |  | BR | 0 | Rijkswaterstaat West Nederland Noord | Rijkswaterstaat WNZ-district Zuid | 173 |  |  | 0 | 0 | 0 | [8 empty] | FALSE | 0 |  |  |  |  | 0 | 0 | 0 | 0 | FALSE |  |  |  | FALSE
NOT-N6-0306 | 015-0040-R, KP Ridderkerk-Noord - Papendrecht | Rijksweg 15 | 38C-113-01, Noordtunnel (A15) |  | 21 Tunnelverlichting | Noordbuis Sectie 3 | Armatuur A2/3/4 L1 '+N2S3/21/L026A |  |  | NOT-N2-001 | NOT-N3-021 | Tunnel | Objectverlichting | 1042 | 00012 | RWS TOP WNZ | WNZ district zuid | 0 | 2006-01-01 |  |  |  | WNZ (West-Nederland Zuid) | 38C-113, Tunnel onder de Noord | TRUE | Armatuur |  |  | VITOP |  |  |  | 0 | 0 | [6 empty] | 0 | 0 |  |  |  | Heijmans |  | Industria | 2816 SNN 22.029 (250W SON-T, Ongecompenseerd) | 22029 |  |  |  | 21 | 000115716 | 0 | 0 | [10 empty] | 0 |  |  |  |  | BR | 0 | Rijkswaterstaat West Nederland Noord | Rijkswaterstaat WNZ-district Zuid | 173 |  |  | 0 | 0 | 0 | [8 empty] | FALSE | 0 |  |  |  |  | 0 | 0 | 0 | 0 | FALSE |  |  |  | FALSE
NOT-N6-0307 | 015-0040-R, KP Ridderkerk-Noord - Papendrecht | Rijksweg 15 | 38C-113-01, Noordtunnel (A15) |  | 21 Tunnelverlichting | Zuidbuis Sectie 2 | Armatuur A2/3/4 L1 '+Z2S2/21/L010A |  |  | NOT-N2-001 | NOT-N3-021 | Tunnel | Objectverlichting | 1042 | 00012 | RWS TOP WNZ | WNZ district zuid | 0 | 2006-01-01 |  |  |  | WNZ (West-Nederland Zuid) | 38C-113, Tunnel onder de Noord | TRUE | Armatuur |  |  | VITOP |  |  |  | 0 | 0 | [6 empty] | 0 | 0 |  |  |  | Heijmans |  | Industria | 2816 SNN 22.029 (250W SON-T, Ongecompenseerd) | 22029 |  |  |  | 21 | 000115717 | 0 | 0 | [10 empty] | 0 |  |  |  |  | BR | 0 | Rijkswaterstaat West Nederland Noord | Rijkswaterstaat WNZ-district Zuid | 173 |  |  | 0 | 0 | 0 | [8 empty] | FALSE | 0 |  |  |  |  | 0 | 0 | 0 | 0 | FALSE |  |  |  | FALSE
NOT-N6-0308 | 015-0040-R, KP Ridderkerk-Noord - Papendrecht | Rijksweg 15 | 38C-113-01, Noordtunnel (A15) |  | 21 Tunnelverlichting | Zuidbuis Sectie 2 | Armatuur A2/3/4 L1 '+Z2S2/21/L014A |  |  | NOT-N2-001 | NOT-N3-021 | Tunnel | Objectverlichting | 1042 | 00012 | RWS TOP WNZ | WNZ district zuid | 0 | 2006-01-01 |  |  |  | WNZ (West-Nederland Zuid) | 38C-113, Tunnel onder de Noord | TRUE | Armatuur |  |  | VITOP |  |  |  | 0 | 0 | [6 empty] | 0 | 0 |  |  |  | Heijmans |  | Industria | 2816 SNN 22.029 (250W SON-T, Ongecompenseerd) | 22029 |  |  |  | 21 | 000115718 | 0 | 0 | [10 empty] | 0 |  |  |  |  | BR | 0 | Rijkswaterstaat West Nederland Noord | Rijkswaterstaat WNZ-district Zuid | 173 |  |  | 0 | 0 | 0 | [8 empty] | FALSE | 0 |  |  |  |  | 0 | 0 | 0 | 0 | FALSE |  |  |  | FALSE
NOT-N6-0309 | 015-0040-R, KP Ridderkerk-Noord - Papendrecht | Rijksweg 15 | 38C-113-01, Noordtunnel (A15) |  | 21 Tunnelverlichting | Zuidbuis Sectie 3 | Armatuur A2/3/4 L1 '+Z2S3/21/L018A |  |  | NOT-N2-001 | NOT-N3-021 | Tunnel | Objectverlichting | 1042 | 00012 | RWS TOP WNZ | WNZ district zuid | 0 | 2006-01-01 |  |  |  | WNZ (West-Nederland Zuid) | 38C-113, Tunnel onder de Noord | TRUE | Armatuur |  |  | VITOP |  |  |  | 0 | 0 | [6 empty] | 0 | 0 |  |  |  | Heijmans |  | Industria | 2816 SNN 22.029 (250W SON-T, Ongecompenseerd) | 22029 |  |  |  | 21 | 000115719 | 0 | 0 | [10 empty] | 0 |  |  |  |  | BR | 0 | Rijkswaterstaat West Nederland Noord | Rijkswaterstaat WNZ-district Zuid | 173 |  |  | 0 | 0 | 0 | [8 empty] | FALSE | 0 |  |  |  |  | 0 | 0 | 0 | 0 | FALSE |  |  |  | FALSE
NOT-N6-0310 | 015-0040-R, KP Ridderkerk-Noord - Papendrecht | Rijksweg 15 | 38C-113-01, Noordtunnel (A15) |  | 21 Tunnelverlichting | Zuidbuis Sectie 3 | Armatuur A2/3/4 L1 '+Z2S3/21/L022A |  |  | NOT-N2-001 | NOT-N3-021 | Tunnel | Objectverlichting | 1042 | 00012 | RWS TOP WNZ | WNZ district zuid | 0 | 2006-01-01 |  |  |  | WNZ (West-Nederland Zuid) | 38C-113, Tunnel onder de Noord | TRUE | Armatuur |  |  | VITOP |  |  |  | 0 | 0 | [6 empty] | 0 | 0 |  |  |  | Heijmans |  | Industria | 2816 SNN 22.029 (250W SON-T, Ongecompenseerd) | 22029 |  |  |  | 21 | 000115720 | 0 | 0 | [10 empty] | 0 |  |  |  |  | BR | 0 | Rijkswaterstaat West Nederland Noord | Rijkswaterstaat WNZ-district Zuid | 173 |  |  | 0 | 0 | 0 | [8 empty] | FALSE | 0 |  |  |  |  | 0 | 0 | 0 | 0 | FALSE |  |  |  | FALSE
NOT-N6-0311 | 015-0040-R, KP Ridderkerk-Noord - Papendrecht | Rijksweg 15 | 38C-113-01, Noordtunnel (A15) |  | 21 Tunnelverlichting | Zuidbuis Sectie 3 | Armatuur A2/3/4 L1 '+Z2S3/21/L026A |  |  | NOT-N2-001 | NOT-N3-021 | Tunnel | Objectverlichting | 1042 | 00012 | RWS TOP WNZ | WNZ district zuid | 0 | 2006-01-01 |  |  |  | WNZ (West-Nederland Zuid) | 38C-113, Tunnel onder de Noord | TRUE | Armatuur |  |  | VITOP |  |  |  | 0 | 0 | [6 empty] | 0 | 0 |  |  |  | Heijmans |  | Industria | 2816 SNN 22.029 (250W SON-T, Ongecompenseerd) | 22029 |  |  |  | 21 | 000115721 | 0 | 0 | [10 empty] | 0 |  |  |  |  | BR | 0 | Rijkswaterstaat West Nederland Noord | Rijkswaterstaat WNZ-district Zuid | 173 |  |  | 0 | 0 | 0 | [8 empty] | FALSE | 0 |  |  |  |  | 0 | 0 | 0 | 0 | FALSE |  |  |  | FALSE
NOT-N6-0312 | 015-0040-R, KP Ridderkerk-Noord - Papendrecht | Rijksweg 15 | 38C-113-01, Noordtunnel (A15) |  | 21 Tunnelverlichting | Noordbuis Sectie 3 | Armatuur A2/3/4 L2 '+N2S3/21/L010B |  |  | NOT-N2-001 | NOT-N3-021 | Tunnel | Objectverlichting | 1042 | 00012 | RWS TOP WNZ | WNZ district zuid | 0 | 2006-01-01 |  |  |  | WNZ (West-Nederland Zuid) | 38C-113, Tunnel onder de Noord | TRUE | Armatuur |  |  | VITOP |  |  |  | 0 | 0 | [6 empty] | 0 | 0 |  |  |  | Heijmans |  | Industria | 2816 SNN 22.029 (250W SON-T, Ongecompenseerd) | 22029 |  |  |  | 21 | 000115722 | 0 | 0 | [10 empty] | 0 |  |  |  |  | BR | 0 | Rijkswaterstaat West Nederland Noord | Rijkswaterstaat WNZ-district Zuid | 173 |  |  | 0 | 0 | 0 | [8 empty] | FALSE | 0 |  |  |  |  | 0 | 0 | 0 | 0 | FALSE |  |  |  | FALSE
NOT-N6-0313 | 015-0040-R, KP Ridderkerk-Noord - Papendrecht | Rijksweg 15 | 38C-113-01, Noordtunnel (A15) |  | 21 Tunnelverlichting | Noordbuis Sectie 3 | Armatuur A2/3/4 L2 '+N2S3/21/L014B |  |  | NOT-N2-001 | NOT-N3-021 | Tunnel | Objectverlichting | 1042 | 00012 | RWS TOP WNZ | WNZ district zuid | 0 | 2006-01-01 |  |  |  | WNZ (West-Nederland Zuid) | 38C-113, Tunnel onder de Noord | TRUE | Armatuur |  |  | VITOP |  |  |  | 0 | 0 | [6 empty] | 0 | 0 |  |  |  | Heijmans |  | Industria | 2816 SNN 22.029 (250W SON-T, Ongecompenseerd) | 22029 |  |  |  | 21 | 000115723 | 0 | 0 | [10 empty] | 0 |  |  |  |  | BR | 0 | Rijkswaterstaat West Nederland Noord | Rijkswaterstaat WNZ-district Zuid | 173 |  |  | 0 | 0 | 0 | [8 empty] | FALSE | 0 |  |  |  |  | 0 | 0 | 0 | 0 | FALSE |  |  |  | FALSE
NOT-N6-0314 | 015-0040-R, KP Ridderkerk-Noord - Papendrecht | Rijksweg 15 | 38C-113-01, Noordtunnel (A15) |  | 21 Tunnelverlichting | Noordbuis Sectie 3 | Armatuur A2/3/4 L2 '+N2S3/21/L018B |  |  | NOT-N2-001 | NOT-N3-021 | Tunnel | Objectverlichting | 1042 | 00012 | RWS TOP WNZ | WNZ district zuid | 0 | 2006-01-01 |  |  |  | WNZ (West-Nederland Zuid) | 38C-113, Tunnel onder de Noord | TRUE | Armatuur |  |  | VITOP |  |  |  | 0 | 0 | [6 empty] | 0 | 0 |  |  |  | Heijmans |  | Industria | 2816 SNN 22.029 (250W SON-T, Ongecompenseerd) | 22029 |  |  |  | 21 | 000115724 | 0 | 0 | [10 empty] | 0 |  |  |  |  | BR | 0 | Rijkswaterstaat West Nederland Noord | Rijkswaterstaat WNZ-district Zuid | 173 |  |  | 0 | 0 | 0 | [8 empty] | FALSE | 0 |  |  |  |  | 0 | 0 | 0 | 0 | FALSE |  |  |  | FALSE
NOT-N6-0315 | 015-0040-R, KP Ridderkerk-Noord - Papendrecht | Rijksweg 15 | 38C-113-01, Noordtunnel (A15) |  | 21 Tunnelverlichting | Noordbuis Sectie 3 | Armatuur A2/3/4 L2 '+N2S3/21/L022B |  |  | NOT-N2-001 | NOT-N3-021 | Tunnel | Objectverlichting | 1042 | 00012 | RWS TOP WNZ | WNZ district zuid | 0 | 2006-01-01 |  |  |  | WNZ (West-Nederland Zuid) | 38C-113, Tunnel onder de Noord | TRUE | Armatuur |  |  | VITOP |  |  |  | 0 | 0 | [6 empty] | 0 | 0 |  |  |  | Heijmans |  | Industria | 2816 SNN 22.029 (250W SON-T, Ongecompenseerd) | 22029 |  |  |  | 21 | 000115725 | 0 | 0 | [10 empty] | 0 |  |  |  |  | BR | 0 | Rijkswaterstaat West Nederland Noord | Rijkswaterstaat WNZ-district Zuid | 173 |  |  | 0 | 0 | 0 | [8 empty] | FALSE | 0 |  |  |  |  | 0 | 0 | 0 | 0 | FALSE |  |  |  | FALSE
NOT-N6-0316 | 015-0040-R, KP Ridderkerk-Noord - Papendrecht | Rijksweg 15 | 38C-113-01, Noordtunnel (A15) |  | 21 Tunnelverlichting | Noordbuis Sectie 3 | Armatuur A2/3/4 L2 '+N2S3/21/L026B |  |  | NOT-N2-001 | NOT-N3-021 | Tunnel | Objectverlichting | 1042 | 00012 | RWS TOP WNZ | WNZ district zuid | 0 | 2006-01-01 |  |  |  | WNZ (West-Nederland Zuid) | 38C-113, Tunnel onder de Noord | TRUE | Armatuur |  |  | VITOP |  |  |  | 0 | 0 | [6 empty] | 0 | 0 |  |  |  | Heijmans |  | Industria | 2816 SNN 22.029 (250W SON-T, Ongecompenseerd) | 22029 |  |  |  | 21 | 000115726 | 0 | 0 | [10 empty] | 0 |  |  |  |  | BR | 0 | Rijkswaterstaat West Nederland Noord | Rijkswaterstaat WNZ-district Zuid | 173 |  |  | 0 | 0 | 0 | [8 empty] | FALSE | 0 |  |  |  |  | 0 | 0 | 0 | 0 | FALSE |  |  |  | FALSE
NOT-N6-0317 | 015-0040-R, KP Ridderkerk-Noord - Papendrecht | Rijksweg 15 | 38C-113-01, Noordtunnel (A15) |  | 21 Tunnelverlichting | Zuidbuis Sectie 3 | Armatuur A2/3/4 L2 '+Z2S3/21/L010B |  |  | NOT-N2-001 | NOT-N3-021 | Tunnel | Objectverlichting | 1042 | 00012 | RWS TOP WNZ | WNZ district zuid | 0 | 2006-01-01 |  |  |  | WNZ (West-Nederland Zuid) | 38C-113, Tunnel onder de Noord | TRUE | Armatuur |  |  | VITOP |  |  |  | 0 | 0 | [6 empty] | 0 | 0 |  |  |  | Heijmans |  | Industria | 2816 SNN 22.029 (250W SON-T, Ongecompenseerd) | 22029 |  |  |  | 21 | 000115727 | 0 | 0 | [10 empty] | 0 |  |  |  |  | BR | 0 | Rijkswaterstaat West Nederland Noord | Rijkswaterstaat WNZ-district Zuid | 173 |  |  | 0 | 0 | 0 | [8 empty] | FALSE | 0 |  |  |  |  | 0 | 0 | 0 | 0 | FALSE |  |  |  | FALSE
NOT-N6-0318 | 015-0040-R, KP Ridderkerk-Noord - Papendrecht | Rijksweg 15 | 38C-113-01, Noordtunnel (A15) |  | 21 Tunnelverlichting | Zuidbuis Sectie 3 | Armatuur A2/3/4 L2 '+Z2S3/21/L014B |  |  | NOT-N2-001 | NOT-N3-021 | Tunnel | Objectverlichting | 1042 | 00012 | RWS TOP WNZ | WNZ district zuid | 0 | 2006-01-01 |  |  |  | WNZ (West-Nederland Zuid) | 38C-113, Tunnel onder de Noord | TRUE | Armatuur |  |  | VITOP |  |  |  | 0 | 0 | [6 empty] | 0 | 0 |  |  |  | Heijmans |  | Industria | 2816 SNN 22.029 (250W SON-T, Ongecompenseerd) | 22029 |  |  |  | 21 | 000115728 | 0 | 0 | [10 empty] | 0 |  |  |  |  | BR | 0 | Rijkswaterstaat West Nederland Noord | Rijkswaterstaat WNZ-district Zuid | 173 |  |  | 0 | 0 | 0 | [8 empty] | FALSE | 0 |  |  |  |  | 0 | 0 | 0 | 0 | FALSE |  |  |  | FALSE
NOT-N6-0319 | 015-0040-R, KP Ridderkerk-Noord - Papendrecht | Rijksweg 15 | 38C-113-01, Noordtunnel (A15) |  | 21 Tunnelverlichting | Zuidbuis Sectie 3 | Armatuur A2/3/4 L2 '+Z2S3/21/L018B |  |  | NOT-N2-001 | NOT-N3-021 | Tunnel | Objectverlichting | 1042 | 00012 | RWS TOP WNZ | WNZ district zuid | 0 | 2006-01-01 |  |  |  | WNZ (West-Nederland Zuid) | 38C-113, Tunnel onder de Noord | TRUE | Armatuur |  |  | VITOP |  |  |  | 0 | 0 | [6 empty] | 0 | 0 |  |  |  | Heijmans |  | Industria | 2816 SNN 22.029 (250W SON-T, Ongecompenseerd) | 22029 |  |  |  | 21 | 000115729 | 0 | 0 | [10 empty] | 0 |  |  |  |  | BR | 0 | Rijkswaterstaat West Nederland Noord | Rijkswaterstaat WNZ-district Zuid | 173 |  |  | 0 | 0 | 0 | [8 empty] | FALSE | 0 |  |  |  |  | 0 | 0 | 0 | 0 | FALSE |  |  |  | FALSE
NOT-N6-0320 | 015-0040-R, KP Ridderkerk-Noord - Papendrecht | Rijksweg 15 | 38C-113-01, Noordtunnel (A15) |  | 21 Tunnelverlichting | Zuidbuis Sectie 3 | Armatuur A2/3/4 L2 '+Z2S3/21/L022B |  |  | NOT-N2-001 | NOT-N3-021 | Tunnel | Objectverlichting | 1042 | 00012 | RWS TOP WNZ | WNZ district zuid | 0 | 2006-01-01 |  |  |  | WNZ (West-Nederland Zuid) | 38C-113, Tunnel onder de Noord | TRUE | Armatuur |  |  | VITOP |  |  |  | 0 | 0 | [6 empty] | 0 | 0 |  |  |  | Heijmans |  | Industria | 2816 SNN 22.029 (250W SON-T, Ongecompenseerd) | 22029 |  |  |  | 21 | 000115730 | 0 | 0 | [10 empty] | 0 |  |  |  |  | BR | 0 | Rijkswaterstaat West Nederland Noord | Rijkswaterstaat WNZ-district Zuid | 173 |  |  | 0 | 0 | 0 | [8 empty] | FALSE | 0 |  |  |  |  | 0 | 0 | 0 | 0 | FALSE |  |  |  | FALSE
NOT-N6-0321 | 015-0040-R, KP Ridderkerk-Noord - Papendrecht | Rijksweg 15 | 38C-113-01, Noordtunnel (A15) |  | 21 Tunnelverlichting | Zuidbuis Sectie 3 | Armatuur A2/3/4 L2 '+Z2S3/21/L026B |  |  | NOT-N2-001 | NOT-N3-021 | Tunnel | Objectverlichting | 1042 | 00012 | RWS TOP WNZ | WNZ district zuid | 0 | 2006-01-01 |  |  |  | WNZ (West-Nederland Zuid) | 38C-113, Tunnel onder de Noord | TRUE | Armatuur |  |  | VITOP |  |  |  | 0 | 0 | [6 empty] | 0 | 0 |  |  |  | Heijmans |  | Industria | 2816 SNN 22.029 (250W SON-T, Ongecompenseerd) | 22029 |  |  |  | 21 | 000115731 | 0 | 0 | [10 empty] | 0 |  |  |  |  | BR | 0 | Rijkswaterstaat West Nederland Noord | Rijkswaterstaat WNZ-district Zuid | 173 |  |  | 0 | 0 | 0 | [8 empty] | FALSE | 0 |  |  |  |  | 0 | 0 | 0 | 0 | FALSE |  |  |  | FALSE
NOT-N6-0322 | 015-0040-R, KP Ridderkerk-Noord - Papendrecht | Rijksweg 15 | 38C-113-01, Noordtunnel (A15) |  | 21 Tunnelverlichting | Noordbuis Sectie 2 | Armatuur B5L1 '+N2S2/21/L011A |  |  | NOT-N2-001 | NOT-N3-021 | Tunnel | Objectverlichting | 1042 | 00012 | RWS TOP WNZ | WNZ district zuid | 0 | 2006-01-01 |  |  |  | WNZ (West-Nederland Zuid) | 38C-113, Tunnel onder de Noord | TRUE | Armatuur |  |  | VITOP |  |  |  | 0 | 0 | [6 empty] | 0 | 0 |  |  |  | Heijmans |  | Industria | 2816 SNN 22.029 (250W SON-T, Gecompenseerd) | 22029 |  |  |  | 21 | 000115732 | 0 | 0 | [10 empty] | 0 |  |  |  |  | BR | 0 | Rijkswaterstaat West Nederland Noord | Rijkswaterstaat WNZ-district Zuid | 173 |  |  | 0 | 0 | 0 | [8 empty] | FALSE | 0 |  |  |  |  | 0 | 0 | 0 | 0 | FALSE |  |  |  | FALSE
NOT-N6-0323 | 015-0040-R, KP Ridderkerk-Noord - Papendrecht | Rijksweg 15 | 38C-113-01, Noordtunnel (A15) |  | 21 Tunnelverlichting | Noordbuis Sectie 2 | Armatuur B5L1 '+N2S2/21/L011A |  |  | NOT-N2-001 | NOT-N3-021 | Tunnel | Objectverlichting | 1042 | 00012 | RWS TOP WNZ | WNZ district zuid | 0 | 2006-01-01 |  |  |  | WNZ (West-Nederland Zuid) | 38C-113, Tunnel onder de Noord | TRUE | Armatuur |  |  | VITOP |  |  |  | 0 | 0 | [6 empty] | 0 | 0 |  |  |  | Heijmans |  | Industria | 2816 SNN 22.029 (250W SON-T, Gecompenseerd) | 22029 |  |  |  | 21 | 000115733 | 0 | 0 | [10 empty] | 0 |  |  |  |  | BR | 0 | Rijkswaterstaat West Nederland Noord | Rijkswaterstaat WNZ-district Zuid | 173 |  |  | 0 | 0 | 0 | [8 empty] | FALSE | 0 |  |  |  |  | 0 | 0 | 0 | 0 | FALSE |  |  |  | FALSE
NOT-N6-0324 | 015-0040-R, KP Ridderkerk-Noord - Papendrecht | Rijksweg 15 | 38C-113-01, Noordtunnel (A15) |  | 21 Tunnelverlichting | Noordbuis Sectie 3 | Armatuur B5L1 '+N2S3/21/L015B |  |  | NOT-N2-001 | NOT-N3-021 | Tunnel | Objectverlichting | 1042 | 00012 | RWS TOP WNZ | WNZ district zuid | 0 | 2006-01-01 |  |  |  | WNZ (West-Nederland Zuid) | 38C-113, Tunnel onder de Noord | TRUE | Armatuur |  |  | VITOP |  |  |  | 0 | 0 | [6 empty] | 0 | 0 |  |  |  | Heijmans |  | Industria | 2816 SNN 22.029 (250W SON-T, Ongecompenseerd) | 22029 |  |  |  | 21 | 000115734 | 0 | 0 | [10 empty] | 0 |  |  |  |  | BR | 0 | Rijkswaterstaat West Nederland Noord | Rijkswaterstaat WNZ-district Zuid | 173 |  |  | 0 | 0 | 0 | [8 empty] | FALSE | 0 |  |  |  |  | 0 | 0 | 0 | 0 | FALSE |  |  |  | FALSE
NOT-N6-0325 | 015-0040-R, KP Ridderkerk-Noord - Papendrecht | Rijksweg 15 | 38C-113-01, Noordtunnel (A15) |  | 21 Tunnelverlichting | Noordbuis Sectie 3 | Armatuur B5L1 '+N2S3/21/L023A |  |  | NOT-N2-001 | NOT-N3-021 | Tunnel | Objectverlichting | 1042 | 00012 | RWS TOP WNZ | WNZ district zuid | 0 | 2006-01-01 |  |  |  | WNZ (West-Nederland Zuid) | 38C-113, Tunnel onder de Noord | TRUE | Armatuur |  |  | VITOP |  |  |  | 0 | 0 | [6 empty] | 0 | 0 |  |  |  | Heijmans |  | Industria | 2816 SNN 22.029 (250W SON-T, Gecompenseerd) | 22029 |  |  |  | 21 | 000115735 | 0 | 0 | [10 empty] | 0 |  |  |  |  | BR | 0 | Rijkswaterstaat West Nederland Noord | Rijkswaterstaat WNZ-district Zuid | 173 |  |  | 0 | 0 | 0 | [8 empty] | FALSE | 0 |  |  |  |  | 0 | 0 | 0 | 0 | FALSE |  |  |  | FALSE
NOT-N6-0326 | 015-0040-R, KP Ridderkerk-Noord - Papendrecht | Rijksweg 15 | 38C-113-01, Noordtunnel (A15) |  | 21 Tunnelverlichting | Noordbuis Sectie 3 | Armatuur B5L1 '+N2S3/21/L027B |  |  | NOT-N2-001 | NOT-N3-021 | Tunnel | Objectverlichting | 1042 | 00012 | RWS TOP WNZ | WNZ district zuid | 0 | 2006-01-01 |  |  |  | WNZ (West-Nederland Zuid) | 38C-113, Tunnel onder de Noord | TRUE | Armatuur |  |  | VITOP |  |  |  | 0 | 0 | [6 empty] | 0 | 0 |  |  |  | Heijmans |  | Industria | 2816 SNN 22.029 (250W SON-T, Gecompenseerd) | 22029 |  |  |  | 21 | 000115736 | 0 | 0 | [10 empty] | 0 |  |  |  |  | BR | 0 | Rijkswaterstaat West Nederland Noord | Rijkswaterstaat WNZ-district Zuid | 173 |  |  | 0 | 0 | 0 | [8 empty] | FALSE | 0 |  |  |  |  | 0 | 0 | 0 | 0 | FALSE |  |  |  | FALSE
NOT-N6-0327 | 015-0040-R, KP Ridderkerk-Noord - Papendrecht | Rijksweg 15 | 38C-113-01, Noordtunnel (A15) |  | 21 Tunnelverlichting | Zuidbuis Sectie 2 | Armatuur B5L1 '+Z2S2/21/L011A |  |  | NOT-N2-001 | NOT-N3-021 | Tunnel | Objectverlichting | 1042 | 00012 | RWS TOP WNZ | WNZ district zuid | 0 | 2006-01-01 |  |  |  | WNZ (West-Nederland Zuid) | 38C-113, Tunnel onder de Noord | TRUE | Armatuur |  |  | VITOP |  |  |  | 0 | 0 | [6 empty] | 0 | 0 |  |  |  | Heijmans |  | Industria | 2816 SNN 22.029 (250W SON-T, Gecompenseerd) | 22029 |  |  |  | 21 | 000115737 | 0 | 0 | [10 empty] | 0 |  |  |  |  | BR | 0 | Rijkswaterstaat West Nederland Noord | Rijkswaterstaat WNZ-district Zuid | 173 |  |  | 0 | 0 | 0 | [8 empty] | FALSE | 0 |  |  |  |  | 0 | 0 | 0 | 0 | FALSE |  |  |  | FALSE
NOT-N6-0328 | 015-0040-R, KP Ridderkerk-Noord - Papendrecht | Rijksweg 15 | 38C-113-01, Noordtunnel (A15) |  | 21 Tunnelverlichting | Zuidbuis Sectie 3 | Armatuur B5L1 '+Z2S3/21/L015B |  |  | NOT-N2-001 | NOT-N3-021 | Tunnel | Objectverlichting | 1042 | 00012 | RWS TOP WNZ | WNZ district zuid | 0 | 2006-01-01 |  |  |  | WNZ (West-Nederland Zuid) | 38C-113, Tunnel onder de Noord | TRUE | Armatuur |  |  | VITOP |  |  |  | 0 | 0 | [6 empty] | 0 | 0 |  |  |  | Heijmans |  | Industria | 2816 SNN 22.029 (250W SON-T, Gecompenseerd) | 22029 |  |  |  | 21 | 000115738 | 0 | 0 | [10 empty] | 0 |  |  |  |  | BR | 0 | Rijkswaterstaat West Nederland Noord | Rijkswaterstaat WNZ-district Zuid | 173 |  |  | 0 | 0 | 0 | [8 empty] | FALSE | 0 |  |  |  |  | 0 | 0 | 0 | 0 | FALSE |  |  |  | FALSE
NOT-N6-0329 | 015-0040-R, KP Ridderkerk-Noord - Papendrecht | Rijksweg 15 | 38C-113-01, Noordtunnel (A15) |  | 21 Tunnelverlichting | Zuidbuis Sectie 3 | Armatuur B5L1 '+Z2S3/21/L023A |  |  | NOT-N2-001 | NOT-N3-021 | Tunnel | Objectverlichting | 1042 | 00012 | RWS TOP WNZ | WNZ district zuid | 0 | 2006-01-01 |  |  |  | WNZ (West-Nederland Zuid) | 38C-113, Tunnel onder de Noord | TRUE | Armatuur |  |  | VITOP |  |  |  | 0 | 0 | [6 empty] | 0 | 0 |  |  |  | Heijmans |  | Industria | 2816 SNN 22.029 (250W SON-T, Gecompenseerd) | 22029 |  |  |  | 21 | 000115739 | 0 | 0 | [10 empty] | 0 |  |  |  |  | BR | 0 | Rijkswaterstaat West Nederland Noord | Rijkswaterstaat WNZ-district Zuid | 173 |  |  | 0 | 0 | 0 | [8 empty] | FALSE | 0 |  |  |  |  | 0 | 0 | 0 | 0 | FALSE |  |  |  | FALSE
NOT-N6-0330 | 015-0040-R, KP Ridderkerk-Noord - Papendrecht | Rijksweg 15 | 38C-113-01, Noordtunnel (A15) |  | 21 Tunnelverlichting | Zuidbuis Sectie 3 | Armatuur B5L1 '+Z2S3/21/L027B |  |  | NOT-N2-001 | NOT-N3-021 | Tunnel | Objectverlichting | 1042 | 00012 | RWS TOP WNZ | WNZ district zuid | 0 | 2006-01-01 |  |  |  | WNZ (West-Nederland Zuid) | 38C-113, Tunnel onder de Noord | TRUE | Armatuur |  |  | VITOP |  |  |  | 0 | 0 | [6 empty] | 0 | 0 |  |  |  | Heijmans |  | Industria | 2816 SNN 22.029 (250W SON-T, Gecompenseerd) | 22029 |  |  |  | 21 | 000115740 | 0 | 0 | [10 empty] | 0 |  |  |  |  | BR | 0 | Rijkswaterstaat West Nederland Noord | Rijkswaterstaat WNZ-district Zuid | 173 |  |  | 0 | 0 | 0 | [8 empty] | FALSE | 0 |  |  |  |  | 0 | 0 | 0 | 0 | FALSE |  |  |  | FALSE
NOT-N6-0331 | 015-0040-R, KP Ridderkerk-Noord - Papendrecht | Rijksweg 15 | 38C-113-01, Noordtunnel (A15) |  | 21 Tunnelverlichting | Noordbuis Sectie 2 | Armatuur B5L2 '+N2S2/21/L015A |  |  | NOT-N2-001 | NOT-N3-021 | Tunnel | Objectverlichting | 1042 | 00012 | RWS TOP WNZ | WNZ district zuid | 0 | 2006-01-01 |  |  |  | WNZ (West-Nederland Zuid) | 38C-113, Tunnel onder de Noord | TRUE | Armatuur |  |  | VITOP |  |  |  | 0 | 0 | [6 empty] | 0 | 0 |  |  |  | Heijmans |  | Industria | 2816 SNN 22.029 (250W SON-T, Gecompenseerd) | 22029 |  |  |  | 21 | 000115741 | 0 | 0 | [10 empty] | 0 |  |  |  |  | BR | 0 | Rijkswaterstaat West Nederland Noord | Rijkswaterstaat WNZ-district Zuid | 173 |  |  | 0 | 0 | 0 | [8 empty] | FALSE | 0 |  |  |  |  | 0 | 0 | 0 | 0 | FALSE |  |  |  | FALSE
NOT-N6-0332 | 015-0040-R, KP Ridderkerk-Noord - Papendrecht | Rijksweg 15 | 38C-113-01, Noordtunnel (A15) |  | 21 Tunnelverlichting | Noordbuis Sectie 2 | Armatuur B5L2 '+N2S2/21/L015A |  |  | NOT-N2-001 | NOT-N3-021 | Tunnel | Objectverlichting | 1042 | 00012 | RWS TOP WNZ | WNZ district zuid | 0 | 2006-01-01 |  |  |  | WNZ (West-Nederland Zuid) | 38C-113, Tunnel onder de Noord | TRUE | Armatuur |  |  | VITOP |  |  |  | 0 | 0 | [6 empty] | 0 | 0 |  |  |  | Heijmans |  | Industria | 2816 SNN 22.029 (250W SON-T, Gecompenseerd) | 22029 |  |  |  | 21 | 000115742 | 0 | 0 | [10 empty] | 0 |  |  |  |  | BR | 0 | Rijkswaterstaat West Nederland Noord | Rijkswaterstaat WNZ-district Zuid | 173 |  |  | 0 | 0 | 0 | [8 empty] | FALSE | 0 |  |  |  |  | 0 | 0 | 0 | 0 | FALSE |  |  |  | FALSE
NOT-N6-0333 | 015-0040-R, KP Ridderkerk-Noord - Papendrecht | Rijksweg 15 | 38C-113-01, Noordtunnel (A15) |  | 21 Tunnelverlichting | Noordbuis Sectie 3 | Armatuur B5L2 '+N2S3/21/L019B |  |  | NOT-N2-001 | NOT-N3-021 | Tunnel | Objectverlichting | 1042 | 00012 | RWS TOP WNZ | WNZ district zuid | 0 | 2006-01-01 |  |  |  | WNZ (West-Nederland Zuid) | 38C-113, Tunnel onder de Noord | TRUE | Armatuur |  |  | VITOP |  |  |  | 0 | 0 | [6 empty] | 0 | 0 |  |  |  | Heijmans |  | Industria | 2816 SNN 22.029 (250W SON-T, Gecompenseerd) | 22029 |  |  |  | 21 | 000115743 | 0 | 0 | [10 empty] | 0 |  |  |  |  | BR | 0 | Rijkswaterstaat West Nederland Noord | Rijkswaterstaat WNZ-district Zuid | 173 |  |  | 0 | 0 | 0 | [8 empty] | FALSE | 0 |  |  |  |  | 0 | 0 | 0 | 0 | FALSE |  |  |  | FALSE
NOT-N6-0334 | 015-0040-R, KP Ridderkerk-Noord - Papendrecht | Rijksweg 15 | 38C-113-01, Noordtunnel (A15) |  | 21 Tunnelverlichting | Noordbuis Sectie 3 | Armatuur B5L2 '+N2S3/21/L027A |  |  | NOT-N2-001 | NOT-N3-021 | Tunnel | Objectverlichting | 1042 | 00012 | RWS TOP WNZ | WNZ district zuid | 0 | 2006-01-01 |  |  |  | WNZ (West-Nederland Zuid) | 38C-113, Tunnel onder de Noord | TRUE | Armatuur |  |  | VITOP |  |  |  | 0 | 0 | [6 empty] | 0 | 0 |  |  |  | Heijmans |  | Industria | 2816 SNN 22.029 (250W SON-T, Gecompenseerd) | 22029 |  |  |  | 21 | 000115744 | 0 | 0 | [10 empty] | 0 |  |  |  |  | BR | 0 | Rijkswaterstaat West Nederland Noord | Rijkswaterstaat WNZ-district Zuid | 173 |  |  | 0 | 0 | 0 | [8 empty] | FALSE | 0 |  |  |  |  | 0 | 0 | 0 | 0 | FALSE |  |  |  | FALSE
NOT-N6-0335 | 015-0040-R, KP Ridderkerk-Noord - Papendrecht | Rijksweg 15 | 38C-113-01, Noordtunnel (A15) |  | 21 Tunnelverlichting | Zuidbuis Sectie 2 | Armatuur B5L2 '+Z2S2/21/L015A |  |  | NOT-N2-001 | NOT-N3-021 | Tunnel | Objectverlichting | 1042 | 00012 | RWS TOP WNZ | WNZ district zuid | 0 | 2006-01-01 |  |  |  | WNZ (West-Nederland Zuid) | 38C-113, Tunnel onder de Noord | TRUE | Armatuur |  |  | VITOP |  |  |  | 0 | 0 | [6 empty] | 0 | 0 |  |  |  | Heijmans |  | Industria | 2816 SNN 22.029 (250W SON-T, Gecompenseerd) | 22029 |  |  |  | 21 | 000115745 | 0 | 0 | [10 empty] | 0 |  |  |  |  | BR | 0 | Rijkswaterstaat West Nederland Noord | Rijkswaterstaat WNZ-district Zuid | 173 |  |  | 0 | 0 | 0 | [8 empty] | FALSE | 0 |  |  |  |  | 0 | 0 | 0 | 0 | FALSE |  |  |  | FALSE
NOT-N6-0336 | 015-0040-R, KP Ridderkerk-Noord - Papendrecht | Rijksweg 15 | 38C-113-01, Noordtunnel (A15) |  | 21 Tunnelverlichting | Zuidbuis Sectie 3 | Armatuur B5L2 '+Z2S3/21/L019B |  |  | NOT-N2-001 | NOT-N3-021 | Tunnel | Objectverlichting | 1042 | 00012 | RWS TOP WNZ | WNZ district zuid | 0 | 2006-01-01 |  |  |  | WNZ (West-Nederland Zuid) | 38C-113, Tunnel onder de Noord | TRUE | Armatuur |  |  | VITOP |  |  |  | 0 | 0 | [6 empty] | 0 | 0 |  |  |  | Heijmans |  | Industria | 2816 SNN 22.029 (250W SON-T, Gecompenseerd) | 22029 |  |  |  | 21 | 000115746 | 0 | 0 | [10 empty] | 0 |  |  |  |  | BR | 0 | Rijkswaterstaat West Nederland Noord | Rijkswaterstaat WNZ-district Zuid | 173 |  |  | 0 | 0 | 0 | [8 empty] | FALSE | 0 |  |  |  |  | 0 | 0 | 0 | 0 | FALSE |  |  |  | FALSE
NOT-N6-0337 | 015-0040-R, KP Ridderkerk-Noord - Papendrecht | Rijksweg 15 | 38C-113-01, Noordtunnel (A15) |  | 21 Tunnelverlichting | Zuidbuis Sectie 3 | Armatuur B5L2 '+Z2S3/21/L027A |  |  | NOT-N2-001 | NOT-N3-021 | Tunnel | Objectverlichting | 1042 | 00012 | RWS TOP WNZ | WNZ district zuid | 0 | 2006-01-01 |  |  |  | WNZ (West-Nederland Zuid) | 38C-113, Tunnel onder de Noord | TRUE | Armatuur |  |  | VITOP |  |  |  | 0 | 0 | [6 empty] | 0 | 0 |  |  |  | Heijmans |  | Industria | 2816 SNN 22.029 (250W SON-T, Gecompenseerd) | 22029 |  |  |  | 21 | 000115747 | 0 | 0 | [10 empty] | 0 |  |  |  |  | BR | 0 | Rijkswaterstaat West Nederland Noord | Rijkswaterstaat WNZ-district Zuid | 173 |  |  | 0 | 0 | 0 | [8 empty] | FALSE | 0 |  |  |  |  | 0 | 0 | 0 | 0 | FALSE |  |  |  | FALSE
NOT-N6-0338 | 015-0040-R, KP Ridderkerk-Noord - Papendrecht | Rijksweg 15 | 38C-113-01, Noordtunnel (A15) |  | 21 Tunnelverlichting | Noordbuis Sectie 3 | Armatuur B5L3 ' +N2S3/21/L019A |  |  | NOT-N2-001 | NOT-N3-021 | Tunnel | Objectverlichting | 1042 | 00012 | RWS TOP WNZ | WNZ district zuid | 0 | 2006-01-01 |  |  |  | WNZ (West-Nederland Zuid) | 38C-113, Tunnel onder de Noord | TRUE | Armatuur |  |  | VITOP |  |  |  | 0 | 0 | [6 empty] | 0 | 0 |  |  |  | Heijmans |  | Industria | 2816 SNN 22.029 (250W SON-T, Gecompenseerd) | 22029 |  |  |  | 21 | 000115748 | 0 | 0 | [10 empty] | 0 |  |  |  |  | BR | 0 | Rijkswaterstaat West Nederland Noord | Rijkswaterstaat WNZ-district Zuid | 173 |  |  | 0 | 0 | 0 | [8 empty] | FALSE | 0 |  |  |  |  | 0 | 0 | 0 | 0 | FALSE |  |  |  | FALSE
NOT-N6-0339 | 015-0040-R, KP Ridderkerk-Noord - Papendrecht | Rijksweg 15 | 38C-113-01, Noordtunnel (A15) |  | 21 Tunnelverlichting | Zuidbuis Sectie 3 | Armatuur B5L3 ' +Z2S3/21/L019A |  |  | NOT-N2-001 | NOT-N3-021 | Tunnel | Objectverlichting | 1042 | 00012 | RWS TOP WNZ | WNZ district zuid | 0 | 2006-01-01 |  |  |  | WNZ (West-Nederland Zuid) | 38C-113, Tunnel onder de Noord | TRUE | Armatuur |  |  | VITOP |  |  |  | 0 | 0 | [6 empty] | 0 | 0 |  |  |  | Heijmans |  | Industria | 2816 SNN 22.029 (250W SON-T, Gecompenseerd) | 22029 |  |  |  | 21 | 000115749 | 0 | 0 | [10 empty] | 0 |  |  |  |  | BR | 0 | Rijkswaterstaat West Nederland Noord | Rijkswaterstaat WNZ-district Zuid | 173 |  |  | 0 | 0 | 0 | [8 empty] | FALSE | 0 |  |  |  |  | 0 | 0 | 0 | 0 | FALSE |  |  |  | FALSE
NOT-N6-0340 | 015-0040-R, KP Ridderkerk-Noord - Papendrecht | Rijksweg 15 | 38C-113-01, Noordtunnel (A15) |  | 21 Tunnelverlichting | Noordbuis Sectie 3 | Armatuur B5L3 '+N2S3/21/L011B |  |  | NOT-N2-001 | NOT-N3-021 | Tunnel | Objectverlichting | 1042 | 00012 | RWS TOP WNZ | WNZ district zuid | 0 | 2006-01-01 |  |  |  | WNZ (West-Nederland Zuid) | 38C-113, Tunnel onder de Noord | TRUE | Armatuur |  |  | VITOP |  |  |  | 0 | 0 | [6 empty] | 0 | 0 |  |  |  | Heijmans |  | Industria | 2816 SNN 22.029 (250W SON-T, Gecompenseerd) | 22029 |  |  |  | 21 | 000115750 | 0 | 0 | [10 empty] | 0 |  |  |  |  | BR | 0 | Rijkswaterstaat West Nederland Noord | Rijkswaterstaat WNZ-district Zuid | 173 |  |  | 0 | 0 | 0 | [8 empty] | FALSE | 0 |  |  |  |  | 0 | 0 | 0 | 0 | FALSE |  |  |  | FALSE
NOT-N6-0341 | 015-0040-R, KP Ridderkerk-Noord - Papendrecht | Rijksweg 15 | 38C-113-01, Noordtunnel (A15) |  | 21 Tunnelverlichting | Noordbuis Sectie 3 | Armatuur B5L3 '+N2S3/21/L023B |  |  | NOT-N2-001 | NOT-N3-021 | Tunnel | Objectverlichting | 1042 | 00012 | RWS TOP WNZ | WNZ district zuid | 0 | 2006-01-01 |  |  |  | WNZ (West-Nederland Zuid) | 38C-113, Tunnel onder de Noord | TRUE | Armatuur |  |  | VITOP |  |  |  | 0 | 0 | [6 empty] | 0 | 0 |  |  |  | Heijmans |  | Industria | 2816 SNN 22.029 (250W SON-T, Gecompenseerd) | 22029 |  |  |  | 21 | 000115751 | 0 | 0 | [10 empty] | 0 |  |  |  |  | BR | 0 | Rijkswaterstaat West Nederland Noord | Rijkswaterstaat WNZ-district Zuid | 173 |  |  | 0 | 0 | 0 | [8 empty] | FALSE | 0 |  |  |  |  | 0 | 0 | 0 | 0 | FALSE |  |  |  | FALSE
NOT-N6-0342 | 015-0040-R, KP Ridderkerk-Noord - Papendrecht | Rijksweg 15 | 38C-113-01, Noordtunnel (A15) |  | 21 Tunnelverlichting | Zuidbuis Sectie 3 | Armatuur B5L3 '+Z2S3/21/L011B |  |  | NOT-N2-001 | NOT-N3-021 | Tunnel | Objectverlichting | 1042 | 00012 | RWS TOP WNZ | WNZ district zuid | 0 | 2006-01-01 |  |  |  | WNZ (West-Nederland Zuid) | 38C-113, Tunnel onder de Noord | TRUE | Armatuur |  |  | VITOP |  |  |  | 0 | 0 | [6 empty] | 0 | 0 |  |  |  | Heijmans |  | Industria | 2816 SNN 22.029 (250W SON-T, Gecompenseerd) | 22029 |  |  |  | 21 | 000115752 | 0 | 0 | [10 empty] | 0 |  |  |  |  | BR | 0 | Rijkswaterstaat West Nederland Noord | Rijkswaterstaat WNZ-district Zuid | 173 |  |  | 0 | 0 | 0 | [8 empty] | FALSE | 0 |  |  |  |  | 0 | 0 | 0 | 0 | FALSE |  |  |  | FALSE
NOT-N6-0343 | 015-0040-R, KP Ridderkerk-Noord - Papendrecht | Rijksweg 15 | 38C-113-01, Noordtunnel (A15) |  | 21 Tunnelverlichting | Zuidbuis Sectie 3 | Armatuur B5L3 '+Z2S3/21/L023B |  |  | NOT-N2-001 | NOT-N3-021 | Tunnel | Objectverlichting | 1042 | 00012 | RWS TOP WNZ | WNZ district zuid | 0 | 2006-01-01 |  |  |  | WNZ (West-Nederland Zuid) | 38C-113, Tunnel onder de Noord | TRUE | Armatuur |  |  | VITOP |  |  |  | 0 | 0 | [6 empty] | 0 | 0 |  |  |  | Heijmans |  | Industria | 2816 SNN 22.029 (250W SON-T, Gecompenseerd) | 22029 |  |  |  | 21 | 000115753 | 0 | 0 | [10 empty] | 0 |  |  |  |  | BR | 0 | Rijkswaterstaat West Nederland Noord | Rijkswaterstaat WNZ-district Zuid | 173 |  |  | 0 | 0 | 0 | [8 empty] | FALSE | 0 |  |  |  |  | 0 | 0 | 0 | 0 | FALSE |  |  |  | FALSE
NOT-N6-0344 | 015-0040-R, KP Ridderkerk-Noord - Papendrecht | Rijksweg 15 | 38C-113-01, Noordtunnel (A15) |  | 21 Tunnelverlichting | Noordbuis Sectie 3 | Armatuur B6 L1 'N2S3/21/L033A |  |  | NOT-N2-001 | NOT-N3-021 | Tunnel | Objectverlichting | 1042 | 00012 | RWS TOP WNZ | WNZ district zuid | 0 | 2006-01-01 |  |  |  | WNZ (West-Nederland Zuid) | 38C-113, Tunnel onder de Noord | TRUE | Armatuur |  |  | VITOP |  |  |  | 0 | 0 | [6 empty] | 0 | 0 |  |  |  | Heijmans |  | Industria | 2816 SNN 22.029 (250W SON-T, Gecompenseerd) | 22029 |  |  |  | 21 | 000115754 | 0 | 0 | [10 empty] | 0 |  |  |  |  | BR | 0 | Rijkswaterstaat West Nederland Noord | Rijkswaterstaat WNZ-district Zuid | 173 |  |  | 0 | 0 | 0 | [8 empty] | FALSE | 0 |  |  |  |  | 0 | 0 | 0 | 0 | FALSE |  |  |  | FALSE
NOT-N6-0345 | 015-0040-R, KP Ridderkerk-Noord - Papendrecht | Rijksweg 15 | 38C-113-01, Noordtunnel (A15) |  | 21 Tunnelverlichting | Noordbuis Sectie 3 | Armatuur B6 L1 'N2S3/21/L035B |  |  | NOT-N2-001 | NOT-N3-021 | Tunnel | Objectverlichting | 1042 | 00012 | RWS TOP WNZ | WNZ district zuid | 0 | 2006-01-01 |  |  |  | WNZ (West-Nederland Zuid) | 38C-113, Tunnel onder de Noord | TRUE | Armatuur |  |  | VITOP |  |  |  | 0 | 0 | [6 empty] | 0 | 0 |  |  |  | Heijmans |  | Industria | 2816 SNN 22.029 (250W SON-T, Gecompenseerd) | 22029 |  |  |  | 21 | 000115755 | 0 | 0 | [10 empty] | 0 |  |  |  |  | BR | 0 | Rijkswaterstaat West Nederland Noord | Rijkswaterstaat WNZ-district Zuid | 173 |  |  | 0 | 0 | 0 | [8 empty] | FALSE | 0 |  |  |  |  | 0 | 0 | 0 | 0 | FALSE |  |  |  | FALSE
NOT-N6-0346 | 015-0040-R, KP Ridderkerk-Noord - Papendrecht | Rijksweg 15 | 38C-113-01, Noordtunnel (A15) |  | 21 Tunnelverlichting | Noordbuis Sectie 3 | Armatuur B6 L1 'N2S3/21/L039A |  |  | NOT-N2-001 | NOT-N3-021 | Tunnel | Objectverlichting | 1042 | 00012 | RWS TOP WNZ | WNZ district zuid | 0 | 2006-01-01 |  |  |  | WNZ (West-Nederland Zuid) | 38C-113, Tunnel onder de Noord | TRUE | Armatuur |  |  | VITOP |  |  |  | 0 | 0 | [6 empty] | 0 | 0 |  |  |  | Heijmans |  | Industria | 2816 SNN 22.029 (250W SON-T, Gecompenseerd) | 22029 |  |  |  | 21 | 000115756 | 0 | 0 | [10 empty] | 0 |  |  |  |  | BR | 0 | Rijkswaterstaat West Nederland Noord | Rijkswaterstaat WNZ-district Zuid | 173 |  |  | 0 | 0 | 0 | [8 empty] | FALSE | 0 |  |  |  |  | 0 | 0 | 0 | 0 | FALSE |  |  |  | FALSE
NOT-N6-0347 | 015-0040-R, KP Ridderkerk-Noord - Papendrecht | Rijksweg 15 | 38C-113-01, Noordtunnel (A15) |  | 21 Tunnelverlichting | Zuidbuis Sectie 3 | Armatuur B6 L1 'Z3S3/21/L033A |  |  | NOT-N2-001 | NOT-N3-021 | Tunnel | Objectverlichting | 1042 | 00012 | RWS TOP WNZ | WNZ district zuid | 0 | 2006-01-01 |  |  |  | WNZ (West-Nederland Zuid) | 38C-113, Tunnel onder de Noord | TRUE | Armatuur |  |  | VITOP |  |  |  | 0 | 0 | [6 empty] | 0 | 0 |  |  |  | Heijmans |  | Industria | 2816 SNN 22.029 (250W SON-T, Gecompenseerd) | 22029 |  |  |  | 21 | 000115757 | 0 | 0 | [10 empty] | 0 |  |  |  |  | BR | 0 | Rijkswaterstaat West Nederland Noord | Rijkswaterstaat WNZ-district Zuid | 173 |  |  | 0 | 0 | 0 | [8 empty] | FALSE | 0 |  |  |  |  | 0 | 0 | 0 | 0 | FALSE |  |  |  | FALSE
NOT-N6-0348 | 015-0040-R, KP Ridderkerk-Noord - Papendrecht | Rijksweg 15 | 38C-113-01, Noordtunnel (A15) |  | 21 Tunnelverlichting | Zuidbuis Sectie 3 | Armatuur B6 L1 'Z3S3/21/L035B |  |  | NOT-N2-001 | NOT-N3-021 | Tunnel | Objectverlichting | 1042 | 00012 | RWS TOP WNZ | WNZ district zuid | 0 | 2006-01-01 |  |  |  | WNZ (West-Nederland Zuid) | 38C-113, Tunnel onder de Noord | TRUE | Armatuur |  |  | VITOP |  |  |  | 0 | 0 | [6 empty] | 0 | 0 |  |  |  | Heijmans |  | Industria | 2816 SNN 22.029 (250W SON-T, Gecompenseerd) | 22029 |  |  |  | 21 | 000115758 | 0 | 0 | [10 empty] | 0 |  |  |  |  | BR | 0 | Rijkswaterstaat West Nederland Noord | Rijkswaterstaat WNZ-district Zuid | 173 |  |  | 0 | 0 | 0 | [8 empty] | FALSE | 0 |  |  |  |  | 0 | 0 | 0 | 0 | FALSE |  |  |  | FALSE
NOT-N6-0349 | 015-0040-R, KP Ridderkerk-Noord - Papendrecht | Rijksweg 15 | 38C-113-01, Noordtunnel (A15) |  | 21 Tunnelverlichting | Zuidbuis Sectie 3 | Armatuur B6 L1 'Z3S3/21/L039A |  |  | NOT-N2-001 | NOT-N3-021 | Tunnel | Objectverlichting | 1042 | 00012 | RWS TOP WNZ | WNZ district zuid | 0 | 2006-01-01 |  |  |  | WNZ (West-Nederland Zuid) | 38C-113, Tunnel onder de Noord | TRUE | Armatuur |  |  | VITOP |  |  |  | 0 | 0 | [6 empty] | 0 | 0 |  |  |  | Heijmans |  | Industria | 2816 SNN 22.029 (250W SON-T, Gecompenseerd) | 22029 |  |  |  | 21 | 000115759 | 0 | 0 | [10 empty] | 0 |  |  |  |  | BR | 0 | Rijkswaterstaat West Nederland Noord | Rijkswaterstaat WNZ-district Zuid | 173 |  |  | 0 | 0 | 0 | [8 empty] | FALSE | 0 |  |  |  |  | 0 | 0 | 0 | 0 | FALSE |  |  |  | FALSE
NOT-N6-0350 | 015-0040-R, KP Ridderkerk-Noord - Papendrecht | Rijksweg 15 | 38C-113-01, Noordtunnel (A15) |  | 21 Tunnelverlichting | Noordbuis Sectie 3 | Armatuur B6 L2 'N2S3/21/L031B |  |  | NOT-N2-001 | NOT-N3-021 | Tunnel | Objectverlichting | 1042 | 00012 | RWS TOP WNZ | WNZ district zuid | 0 | 2006-01-01 |  |  |  | WNZ (West-Nederland Zuid) | 38C-113, Tunnel onder de Noord | TRUE | Armatuur |  |  | VITOP |  |  |  | 0 | 0 | [6 empty] | 0 | 0 |  |  |  | Heijmans |  | Industria | 2816 SNN 22.029 (250W SON-T, Gecompenseerd) | 22029 |  |  |  | 21 | 000115760 | 0 | 0 | [10 empty] | 0 |  |  |  |  | BR | 0 | Rijkswaterstaat West Nederland Noord | Rijkswaterstaat WNZ-district Zuid | 173 |  |  | 0 | 0 | 0 | [8 empty] | FALSE | 0 |  |  |  |  | 0 | 0 | 0 | 0 | FALSE |  |  |  | FALSE
NOT-N6-0351 | 015-0040-R, KP Ridderkerk-Noord - Papendrecht | Rijksweg 15 | 38C-113-01, Noordtunnel (A15) |  | 21 Tunnelverlichting | Noordbuis Sectie 3 | Armatuur B6 L2 'N2S3/21/L035A |  |  | NOT-N2-001 | NOT-N3-021 | Tunnel | Objectverlichting | 1042 | 00012 | RWS TOP WNZ | WNZ district zuid | 0 | 2006-01-01 |  |  |  | WNZ (West-Nederland Zuid) | 38C-113, Tunnel onder de Noord | TRUE | Armatuur |  |  | VITOP |  |  |  | 0 | 0 | [6 empty] | 0 | 0 |  |  |  | Heijmans |  | Industria | 2816 SNN 22.029 (250W SON-T, Gecompenseerd) | 22029 |  |  |  | 21 | 000115761 | 0 | 0 | [10 empty] | 0 |  |  |  |  | BR | 0 | Rijkswaterstaat West Nederland Noord | Rijkswaterstaat WNZ-district Zuid | 173 |  |  | 0 | 0 | 0 | [8 empty] | FALSE | 0 |  |  |  |  | 0 | 0 | 0 | 0 | FALSE |  |  |  | FALSE
NOT-N6-0352 | 015-0040-R, KP Ridderkerk-Noord - Papendrecht | Rijksweg 15 | 38C-113-01, Noordtunnel (A15) |  | 21 Tunnelverlichting | Noordbuis Sectie 3 | Armatuur B6 L2 'N2S3/21/L037B |  |  | NOT-N2-001 | NOT-N3-021 | Tunnel | Objectverlichting | 1042 | 00012 | RWS TOP WNZ | WNZ district zuid | 0 | 2006-01-01 |  |  |  | WNZ (West-Nederland Zuid) | 38C-113, Tunnel onder de Noord | TRUE | Armatuur |  |  | VITOP |  |  |  | 0 | 0 | [6 empty] | 0 | 0 |  |  |  | Heijmans |  | Industria | 2816 SNN 22.029 (250W SON-T, Gecompenseerd) | 22029 |  |  |  | 21 | 000115762 | 0 | 0 | [10 empty] | 0 |  |  |  |  | BR | 0 | Rijkswaterstaat West Nederland Noord | Rijkswaterstaat WNZ-district Zuid | 173 |  |  | 0 | 0 | 0 | [8 empty] | FALSE | 0 |  |  |  |  | 0 | 0 | 0 | 0 | FALSE |  |  |  | FALSE
NOT-N6-0353 | 015-0040-R, KP Ridderkerk-Noord - Papendrecht | Rijksweg 15 | 38C-113-01, Noordtunnel (A15) |  | 21 Tunnelverlichting | Zuidbuis Sectie 3 | Armatuur B6 L2 'Z3S3/21/L031B |  |  | NOT-N2-001 | NOT-N3-021 | Tunnel | Objectverlichting | 1042 | 00012 | RWS TOP WNZ | WNZ district zuid | 0 | 2006-01-01 |  |  |  | WNZ (West-Nederland Zuid) | 38C-113, Tunnel onder de Noord | TRUE | Armatuur |  |  | VITOP |  |  |  | 0 | 0 | [6 empty] | 0 | 0 |  |  |  | Heijmans |  | Industria | 2816 SNN 22.029 (250W SON-T, Gecompenseerd) | 22029 |  |  |  | 21 | 000115763 | 0 | 0 | [10 empty] | 0 |  |  |  |  | BR | 0 | Rijkswaterstaat West Nederland Noord | Rijkswaterstaat WNZ-district Zuid | 173 |  |  | 0 | 0 | 0 | [8 empty] | FALSE | 0 |  |  |  |  | 0 | 0 | 0 | 0 | FALSE |  |  |  | FALSE
NOT-N6-0354 | 015-0040-R, KP Ridderkerk-Noord - Papendrecht | Rijksweg 15 | 38C-113-01, Noordtunnel (A15) |  | 21 Tunnelverlichting | Zuidbuis Sectie 3 | Armatuur B6 L2 'Z3S3/21/L035A |  |  | NOT-N2-001 | NOT-N3-021 | Tunnel | Objectverlichting | 1042 | 00012 | RWS TOP WNZ | WNZ district zuid | 0 | 2006-01-01 |  |  |  | WNZ (West-Nederland Zuid) | 38C-113, Tunnel onder de Noord | TRUE | Armatuur |  |  | VITOP |  |  |  | 0 | 0 | [6 empty] | 0 | 0 |  |  |  | Heijmans |  | Industria | 2816 SNN 22.029 (250W SON-T, Gecompenseerd) | 22029 |  |  |  | 21 | 000115764 | 0 | 0 | [10 empty] | 0 |  |  |  |  | BR | 0 | Rijkswaterstaat West Nederland Noord | Rijkswaterstaat WNZ-district Zuid | 173 |  |  | 0 | 0 | 0 | [8 empty] | FALSE | 0 |  |  |  |  | 0 | 0 | 0 | 0 | FALSE |  |  |  | FALSE
NOT-N6-0355 | 015-0040-R, KP Ridderkerk-Noord - Papendrecht | Rijksweg 15 | 38C-113-01, Noordtunnel (A15) |  | 21 Tunnelverlichting | Zuidbuis Sectie 3 | Armatuur B6 L2 'Z3S3/21/L037B |  |  | NOT-N2-001 | NOT-N3-021 | Tunnel | Objectverlichting | 1042 | 00012 | RWS TOP WNZ | WNZ district zuid | 0 | 2006-01-01 |  |  |  | WNZ (West-Nederland Zuid) | 38C-113, Tunnel onder de Noord | TRUE | Armatuur |  |  | VITOP |  |  |  | 0 | 0 | [6 empty] | 0 | 0 |  |  |  | Heijmans |  | Industria | 2816 SNN 22.029 (250W SON-T, Gecompenseerd) | 22029 |  |  |  | 21 | 000115765 | 0 | 0 | [10 empty] | 0 |  |  |  |  | BR | 0 | Rijkswaterstaat West Nederland Noord | Rijkswaterstaat WNZ-district Zuid | 173 |  |  | 0 | 0 | 0 | [8 empty] | FALSE | 0 |  |  |  |  | 0 | 0 | 0 | 0 | FALSE |  |  |  | FALSE
NOT-N6-0356 | 015-0040-R, KP Ridderkerk-Noord - Papendrecht | Rijksweg 15 | 38C-113-01, Noordtunnel (A15) |  | 21 Tunnelverlichting | Noordbuis Sectie 3 | Armatuur B6 L3 'N2S3/21/L031A |  |  | NOT-N2-001 | NOT-N3-021 | Tunnel | Objectverlichting | 1042 | 00012 | RWS TOP WNZ | WNZ district zuid | 0 | 2006-01-01 |  |  |  | WNZ (West-Nederland Zuid) | 38C-113, Tunnel onder de Noord | TRUE | Armatuur |  |  | VITOP |  |  |  | 0 | 0 | [6 empty] | 0 | 0 |  |  |  | Heijmans |  | Industria | 2816 SNN 22.029 (250W SON-T, Gecompenseerd) | 22029 |  |  |  | 21 | 000115766 | 0 | 0 | [10 empty] | 0 |  |  |  |  | BR | 0 | Rijkswaterstaat West Nederland Noord | Rijkswaterstaat WNZ-district Zuid | 173 |  |  | 0 | 0 | 0 | [8 empty] | FALSE | 0 |  |  |  |  | 0 | 0 | 0 | 0 | FALSE |  |  |  | FALSE
NOT-N6-0357 | 015-0040-R, KP Ridderkerk-Noord - Papendrecht | Rijksweg 15 | 38C-113-01, Noordtunnel (A15) |  | 21 Tunnelverlichting | Noordbuis Sectie 3 | Armatuur B6 L3 'N2S3/21/L033B |  |  | NOT-N2-001 | NOT-N3-021 | Tunnel | Objectverlichting | 1042 | 00012 | RWS TOP WNZ | WNZ district zuid | 0 | 2006-01-01 |  |  |  | WNZ (West-Nederland Zuid) | 38C-113, Tunnel onder de Noord | TRUE | Armatuur |  |  | VITOP |  |  |  | 0 | 0 | [6 empty] | 0 | 0 |  |  |  | Heijmans |  | Industria | 2816 SNN 22.029 (250W SON-T, Gecompenseerd) | 22029 |  |  |  | 21 | 000115767 | 0 | 0 | [10 empty] | 0 |  |  |  |  | BR | 0 | Rijkswaterstaat West Nederland Noord | Rijkswaterstaat WNZ-district Zuid | 173 |  |  | 0 | 0 | 0 | [8 empty] | FALSE | 0 |  |  |  |  | 0 | 0 | 0 | 0 | FALSE |  |  |  | FALSE
NOT-N6-0358 | 015-0040-R, KP Ridderkerk-Noord - Papendrecht | Rijksweg 15 | 38C-113-01, Noordtunnel (A15) |  | 21 Tunnelverlichting | Noordbuis Sectie 3 | Armatuur B6 L3 'N2S3/21/L037A |  |  | NOT-N2-001 | NOT-N3-021 | Tunnel | Objectverlichting | 1042 | 00012 | RWS TOP WNZ | WNZ district zuid | 0 | 2006-01-01 |  |  |  | WNZ (West-Nederland Zuid) | 38C-113, Tunnel onder de Noord | TRUE | Armatuur |  |  | VITOP |  |  |  | 0 | 0 | [6 empty] | 0 | 0 |  |  |  | Heijmans |  | Industria | 2816 SNN 22.029 (250W SON-T, Gecompenseerd) | 22029 |  |  |  | 21 | 000115768 | 0 | 0 | [10 empty] | 0 |  |  |  |  | BR | 0 | Rijkswaterstaat West Nederland Noord | Rijkswaterstaat WNZ-district Zuid | 173 |  |  | 0 | 0 | 0 | [8 empty] | FALSE | 0 |  |  |  |  | 0 | 0 | 0 | 0 | FALSE |  |  |  | FALSE
NOT-N6-0359 | 015-0040-R, KP Ridderkerk-Noord - Papendrecht | Rijksweg 15 | 38C-113-01, Noordtunnel (A15) |  | 21 Tunnelverlichting | Noordbuis Sectie 3 | Armatuur B6 L3 'N2S3/21/L039B |  |  | NOT-N2-001 | NOT-N3-021 | Tunnel | Objectverlichting | 1042 | 00012 | RWS TOP WNZ | WNZ district zuid | 0 | 2006-01-01 |  |  |  | WNZ (West-Nederland Zuid) | 38C-113, Tunnel onder de Noord | TRUE | Armatuur |  |  | VITOP |  |  |  | 0 | 0 | [6 empty] | 0 | 0 |  |  |  | Heijmans |  | Industria | 2816 SNN 22.029 (250W SON-T, Gecompenseerd) | 22029 |  |  |  | 21 | 000115769 | 0 | 0 | [10 empty] | 0 |  |  |  |  | BR | 0 | Rijkswaterstaat West Nederland Noord | Rijkswaterstaat WNZ-district Zuid | 173 |  |  | 0 | 0 | 0 | [8 empty] | FALSE | 0 |  |  |  |  | 0 | 0 | 0 | 0 | FALSE |  |  |  | FALSE
NOT-N6-0360 | 015-0040-R, KP Ridderkerk-Noord - Papendrecht | Rijksweg 15 | 38C-113-01, Noordtunnel (A15) |  | 21 Tunnelverlichting | Zuidbuis Sectie 3 | Armatuur B6 L3 'Z3S3/21/L031A |  |  | NOT-N2-001 | NOT-N3-021 | Tunnel | Objectverlichting | 1042 | 00012 | RWS TOP WNZ | WNZ district zuid | 0 | 2006-01-01 |  |  |  | WNZ (West-Nederland Zuid) | 38C-113, Tunnel onder de Noord | TRUE | Armatuur |  |  | VITOP |  |  |  | 0 | 0 | [6 empty] | 0 | 0 |  |  |  | Heijmans |  | Industria | 2816 SNN 22.029 (250W SON-T, Gecompenseerd) | 22029 |  |  |  | 21 | 000115770 | 0 | 0 | [10 empty] | 0 |  |  |  |  | BR | 0 | Rijkswaterstaat West Nederland Noord | Rijkswaterstaat WNZ-district Zuid | 173 |  |  | 0 | 0 | 0 | [8 empty] | FALSE | 0 |  |  |  |  | 0 | 0 | 0 | 0 | FALSE |  |  |  | FALSE
NOT-N6-0361 | 015-0040-R, KP Ridderkerk-Noord - Papendrecht | Rijksweg 15 | 38C-113-01, Noordtunnel (A15) |  | 21 Tunnelverlichting | Zuidbuis Sectie 3 | Armatuur B6 L3 'Z3S3/21/L033B |  |  | NOT-N2-001 | NOT-N3-021 | Tunnel | Objectverlichting | 1042 | 00012 | RWS TOP WNZ | WNZ district zuid | 0 | 2006-01-01 |  |  |  | WNZ (West-Nederland Zuid) | 38C-113, Tunnel onder de Noord | TRUE | Armatuur |  |  | VITOP |  |  |  | 0 | 0 | [6 empty] | 0 | 0 |  |  |  | Heijmans |  | Industria | 2816 SNN 22.029 (250W SON-T, Gecompenseerd) | 22029 |  |  |  | 21 | 000115771 | 0 | 0 | [10 empty] | 0 |  |  |  |  | BR | 0 | Rijkswaterstaat West Nederland Noord | Rijkswaterstaat WNZ-district Zuid | 173 |  |  | 0 | 0 | 0 | [8 empty] | FALSE | 0 |  |  |  |  | 0 | 0 | 0 | 0 | FALSE |  |  |  | FALSE
NOT-N6-0362 | 015-0040-R, KP Ridderkerk-Noord - Papendrecht | Rijksweg 15 | 38C-113-01, Noordtunnel (A15) |  | 21 Tunnelverlichting | Zuidbuis Sectie 3 | Armatuur B6 L3 'Z3S3/21/L037A |  |  | NOT-N2-001 | NOT-N3-021 | Tunnel | Objectverlichting | 1042 | 00012 | RWS TOP WNZ | WNZ district zuid | 0 | 2006-01-01 |  |  |  | WNZ (West-Nederland Zuid) | 38C-113, Tunnel onder de Noord | TRUE | Armatuur |  |  | VITOP |  |  |  | 0 | 0 | [6 empty] | 0 | 0 |  |  |  | Heijmans |  | Industria | 2816 SNN 22.029 (250W SON-T, Gecompenseerd) | 22029 |  |  |  | 21 | 000115772 | 0 | 0 | [10 empty] | 0 |  |  |  |  | BR | 0 | Rijkswaterstaat West Nederland Noord | Rijkswaterstaat WNZ-district Zuid | 173 |  |  | 0 | 0 | 0 | [8 empty] | FALSE | 0 |  |  |  |  | 0 | 0 | 0 | 0 | FALSE |  |  |  | FALSE
NOT-N6-0363 | 015-0040-R, KP Ridderkerk-Noord - Papendrecht | Rijksweg 15 | 38C-113-01, Noordtunnel (A15) |  | 21 Tunnelverlichting | Zuidbuis Sectie 3 | Armatuur B6 L3 'Z3S3/21/L039B |  |  | NOT-N2-001 | NOT-N3-021 | Tunnel | Objectverlichting | 1042 | 00012 | RWS TOP WNZ | WNZ district zuid | 0 | 2006-01-01 |  |  |  | WNZ (West-Nederland Zuid) | 38C-113, Tunnel onder de Noord | TRUE | Armatuur |  |  | VITOP |  |  |  | 0 | 0 | [6 empty] | 0 | 0 |  |  |  | Heijmans |  | Industria | 2816 SNN 22.029 (250W SON-T, Gecompenseerd) | 22029 |  |  |  | 21 | 000115773 | 0 | 0 | [10 empty] | 0 |  |  |  |  | BR | 0 | Rijkswaterstaat West Nederland Noord | Rijkswaterstaat WNZ-district Zuid | 173 |  |  | 0 | 0 | 0 | [8 empty] | FALSE | 0 |  |  |  |  | 0 | 0 | 0 | 0 | FALSE |  |  |  | FALSE
NOT-N6-0364 | 015-0040-R, KP Ridderkerk-Noord - Papendrecht | Rijksweg 15 | 38C-113-01, Noordtunnel (A15) |  | 21 Tunnelverlichting | Noordbuis Sectie 2 | Armatuur C6L1 '+N2S2/21/L016A |  |  | NOT-N2-001 | NOT-N3-021 | Tunnel | Objectverlichting | 1042 | 00012 | RWS TOP WNZ | WNZ district zuid | 0 | 2006-01-01 |  |  |  | WNZ (West-Nederland Zuid) | 38C-113, Tunnel onder de Noord | TRUE | Armatuur |  |  | VITOP |  |  |  | 0 | 0 | [6 empty] | 0 | 0 |  |  |  | Heijmans |  | Industria | 2816 SNN 22.029 (250W SON-T, Gecompenseerd) | 22029 |  |  |  | 21 | 000115774 | 0 | 0 | [10 empty] | 0 |  |  |  |  | BR | 0 | Rijkswaterstaat West Nederland Noord | Rijkswaterstaat WNZ-district Zuid | 173 |  |  | 0 | 0 | 0 | [8 empty] | FALSE | 0 |  |  |  |  | 0 | 0 | 0 | 0 | FALSE |  |  |  | FALSE
NOT-N6-0365 | 015-0040-R, KP Ridderkerk-Noord - Papendrecht | Rijksweg 15 | 38C-113-01, Noordtunnel (A15) |  | 21 Tunnelverlichting | Noordbuis Sectie 2 | Armatuur C6L1 '+N2S2/21/L016A |  |  | NOT-N2-001 | NOT-N3-021 | Tunnel | Objectverlichting | 1042 | 00012 | RWS TOP WNZ | WNZ district zuid | 0 | 2006-01-01 |  |  |  | WNZ (West-Nederland Zuid) | 38C-113, Tunnel onder de Noord | TRUE | Armatuur |  |  | VITOP |  |  |  | 0 | 0 | [6 empty] | 0 | 0 |  |  |  | Heijmans |  | Industria | 2816 SNN 22.029 (250W SON-T, Gecompenseerd) | 22029 |  |  |  | 21 | 000115775 | 0 | 0 | [10 empty] | 0 |  |  |  |  | BR | 0 | Rijkswaterstaat West Nederland Noord | Rijkswaterstaat WNZ-district Zuid | 173 |  |  | 0 | 0 | 0 | [8 empty] | FALSE | 0 |  |  |  |  | 0 | 0 | 0 | 0 | FALSE |  |  |  | FALSE
NOT-N6-0366 | 015-0040-R, KP Ridderkerk-Noord - Papendrecht | Rijksweg 15 | 38C-113-01, Noordtunnel (A15) |  | 21 Tunnelverlichting | Noordbuis Sectie 3 | Armatuur C6L1 '+N2S3/21/L012B |  |  | NOT-N2-001 | NOT-N3-021 | Tunnel | Objectverlichting | 1042 | 00012 | RWS TOP WNZ | WNZ district zuid | 0 | 2006-01-01 |  |  |  | WNZ (West-Nederland Zuid) | 38C-113, Tunnel onder de Noord | TRUE | Armatuur |  |  | VITOP |  |  |  | 0 | 0 | [6 empty] | 0 | 0 |  |  |  | Heijmans |  | Industria | 2816 SNN 22.030 (400W SON-T, Gecompenseerd) | 22030 |  |  |  | 21 | 000115776 | 0 | 0 | [10 empty] | 0 |  |  |  |  | BR | 0 | Rijkswaterstaat West Nederland Noord | Rijkswaterstaat WNZ-district Zuid | 173 |  |  | 0 | 0 | 0 | [8 empty] | FALSE | 0 |  |  |  |  | 0 | 0 | 0 | 0 | FALSE |  |  |  | FALSE
NOT-N6-0367 | 015-0040-R, KP Ridderkerk-Noord - Papendrecht | Rijksweg 15 | 38C-113-01, Noordtunnel (A15) |  | 21 Tunnelverlichting | Noordbuis Sectie 3 | Armatuur C6l1 '+N2S3/21/L021A |  |  | NOT-N2-001 | NOT-N3-021 | Tunnel | Objectverlichting | 1042 | 00012 | RWS TOP WNZ | WNZ district zuid | 0 | 2006-01-01 |  |  |  | WNZ (West-Nederland Zuid) | 38C-113, Tunnel onder de Noord | TRUE | Armatuur |  |  | VITOP |  |  |  | 0 | 0 | [6 empty] | 0 | 0 |  |  |  | Heijmans |  | Industria | 2816 SNN 22.030 (400W SON-T, Gecompenseerd) | 22030 |  |  |  | 21 | 000115777 | 0 | 0 | [10 empty] | 0 |  |  |  |  | BR | 0 | Rijkswaterstaat West Nederland Noord | Rijkswaterstaat WNZ-district Zuid | 173 |  |  | 0 | 0 | 0 | [8 empty] | FALSE | 0 |  |  |  |  | 0 | 0 | 0 | 0 | FALSE |  |  |  | FALSE
NOT-N6-0368 | 015-0040-R, KP Ridderkerk-Noord - Papendrecht | Rijksweg 15 | 38C-113-01, Noordtunnel (A15) |  | 21 Tunnelverlichting | Noordbuis Sectie 3 | Armatuur C6L1 '+N2S3/21/L024B |  |  | NOT-N2-001 | NOT-N3-021 | Tunnel | Objectverlichting | 1042 | 00012 | RWS TOP WNZ | WNZ district zuid | 0 | 2006-01-01 |  |  |  | WNZ (West-Nederland Zuid) | 38C-113, Tunnel onder de Noord | TRUE | Armatuur |  |  | VITOP |  |  |  | 0 | 0 | [6 empty] | 0 | 0 |  |  |  | Heijmans |  | Industria | 2816 SNN 22.030 (400W SON-T, Gecompenseerd) | 22030 |  |  |  | 21 | 000115778 | 0 | 0 | [10 empty] | 0 |  |  |  |  | BR | 0 | Rijkswaterstaat West Nederland Noord | Rijkswaterstaat WNZ-district Zuid | 173 |  |  | 0 | 0 | 0 | [8 empty] | FALSE | 0 |  |  |  |  | 0 | 0 | 0 | 0 | FALSE |  |  |  | FALSE
NOT-N6-0369 | 015-0040-R, KP Ridderkerk-Noord - Papendrecht | Rijksweg 15 | 38C-113-01, Noordtunnel (A15) |  | 21 Tunnelverlichting | Noordbuis Sectie 3 | Armatuur C6L1 '+N2S3/21/L028A |  |  | NOT-N2-001 | NOT-N3-021 | Tunnel | Objectverlichting | 1042 | 00012 | RWS TOP WNZ | WNZ district zuid | 0 | 2006-01-01 |  |  |  | WNZ (West-Nederland Zuid) | 38C-113, Tunnel onder de Noord | TRUE | Armatuur |  |  | VITOP |  |  |  | 0 | 0 | [6 empty] | 0 | 0 |  |  |  | Heijmans |  | Industria | 2816 SNN 22.030 (400W SON-T, Gecompenseerd) | 22030 |  |  |  | 21 | 000115779 | 0 | 0 | [10 empty] | 0 |  |  |  |  | BR | 0 | Rijkswaterstaat West Nederland Noord | Rijkswaterstaat WNZ-district Zuid | 173 |  |  | 0 | 0 | 0 | [8 empty] | FALSE | 0 |  |  |  |  | 0 | 0 | 0 | 0 | FALSE |  |  |  | FALSE
NOT-N6-0370 | 015-0040-R, KP Ridderkerk-Noord - Papendrecht | Rijksweg 15 | 38C-113-01, Noordtunnel (A15) |  | 21 Tunnelverlichting | Noordbuis Sectie 3 | Armatuur C6L1 '+N2S3/21/L029B |  |  | NOT-N2-001 | NOT-N3-021 | Tunnel | Objectverlichting | 1042 | 00012 | RWS TOP WNZ | WNZ district zuid | 0 | 2006-01-01 |  |  |  | WNZ (West-Nederland Zuid) | 38C-113, Tunnel onder de Noord | TRUE | Armatuur |  |  | VITOP |  |  |  | 0 | 0 | [6 empty] | 0 | 0 |  |  |  | Heijmans |  | Industria | 2816 SNN 22.030 (400W SON-T, Gecompenseerd) | 22030 |  |  |  | 21 | 000115780 | 0 | 0 | [10 empty] | 0 |  |  |  |  | BR | 0 | Rijkswaterstaat West Nederland Noord | Rijkswaterstaat WNZ-district Zuid | 173 |  |  | 0 | 0 | 0 | [8 empty] | FALSE | 0 |  |  |  |  | 0 | 0 | 0 | 0 | FALSE |  |  |  | FALSE
NOT-N6-0371 | 015-0040-R, KP Ridderkerk-Noord - Papendrecht | Rijksweg 15 | 38C-113-01, Noordtunnel (A15) |  | 21 Tunnelverlichting | Zuidbuis Sectie 2 | Armatuur C6L1 '+Z2S2/21/L016A |  |  | NOT-N2-001 | NOT-N3-021 | Tunnel | Objectverlichting | 1042 | 00012 | RWS TOP WNZ | WNZ district zuid | 0 | 2006-01-01 |  |  |  | WNZ (West-Nederland Zuid) | 38C-113, Tunnel onder de Noord | TRUE | Armatuur |  |  | VITOP |  |  |  | 0 | 0 | [6 empty] | 0 | 0 |  |  |  | Heijmans |  | Industria | 2816 SNN 22.030 (400W SON-T, Gecompenseerd) | 22030 |  |  |  | 21 | 000115781 | 0 | 0 | [10 empty] | 0 |  |  |  |  | BR | 0 | Rijkswaterstaat West Nederland Noord | Rijkswaterstaat WNZ-district Zuid | 173 |  |  | 0 | 0 | 0 | [8 empty] | FALSE | 0 |  |  |  |  | 0 | 0 | 0 | 0 | FALSE |  |  |  | FALSE
NOT-N6-0372 | 015-0040-R, KP Ridderkerk-Noord - Papendrecht | Rijksweg 15 | 38C-113-01, Noordtunnel (A15) |  | 21 Tunnelverlichting | Zuidbuis Sectie 3 | Armatuur C6L1 '+Z2S3/21/L012B |  |  | NOT-N2-001 | NOT-N3-021 | Tunnel | Objectverlichting | 1042 | 00012 | RWS TOP WNZ | WNZ district zuid | 0 | 2006-01-01 |  |  |  | WNZ (West-Nederland Zuid) | 38C-113, Tunnel onder de Noord | TRUE | Armatuur |  |  | VITOP |  |  |  | 0 | 0 | [6 empty] | 0 | 0 |  |  |  | Heijmans |  | Industria | 2816 SNN 22.030 (400W SON-T, Gecompenseerd) | 22030 |  |  |  | 21 | 000115782 | 0 | 0 | [10 empty] | 0 |  |  |  |  | BR | 0 | Rijkswaterstaat West Nederland Noord | Rijkswaterstaat WNZ-district Zuid | 173 |  |  | 0 | 0 | 0 | [8 empty] | FALSE | 0 |  |  |  |  | 0 | 0 | 0 | 0 | FALSE |  |  |  | FALSE
NOT-N6-0373 | 015-0040-R, KP Ridderkerk-Noord - Papendrecht | Rijksweg 15 | 38C-113-01, Noordtunnel (A15) |  | 21 Tunnelverlichting | Zuidbuis Sectie 3 | Armatuur C6l1 '+Z2S3/21/L021A |  |  | NOT-N2-001 | NOT-N3-021 | Tunnel | Objectverlichting | 1042 | 00012 | RWS TOP WNZ | WNZ district zuid | 0 | 2006-01-01 |  |  |  | WNZ (West-Nederland Zuid) | 38C-113, Tunnel onder de Noord | TRUE | Armatuur |  |  | VITOP |  |  |  | 0 | 0 | [6 empty] | 0 | 0 |  |  |  | Heijmans |  | Industria | 2816 SNN 22.030 (400W SON-T, Gecompenseerd) | 22030 |  |  |  | 21 | 000115783 | 0 | 0 | [10 empty] | 0 |  |  |  |  | BR | 0 | Rijkswaterstaat West Nederland Noord | Rijkswaterstaat WNZ-district Zuid | 173 |  |  | 0 | 0 | 0 | [8 empty] | FALSE | 0 |  |  |  |  | 0 | 0 | 0 | 0 | FALSE |  |  |  | FALSE
NOT-N6-0374 | 015-0040-R, KP Ridderkerk-Noord - Papendrecht | Rijksweg 15 | 38C-113-01, Noordtunnel (A15) |  | 21 Tunnelverlichting | Zuidbuis Sectie 3 | Armatuur C6L1 '+Z2S3/21/L024B |  |  | NOT-N2-001 | NOT-N3-021 | Tunnel | Objectverlichting | 1042 | 00012 | RWS TOP WNZ | WNZ district zuid | 0 | 2006-01-01 |  |  |  | WNZ (West-Nederland Zuid) | 38C-113, Tunnel onder de Noord | TRUE | Armatuur |  |  | VITOP |  |  |  | 0 | 0 | [6 empty] | 0 | 0 |  |  |  | Heijmans |  | Industria | 2816 SNN 22.030 (400W SON-T, Gecompenseerd) | 22030 |  |  |  | 21 | 000115784 | 0 | 0 | [10 empty] | 0 |  |  |  |  | BR | 0 | Rijkswaterstaat West Nederland Noord | Rijkswaterstaat WNZ-district Zuid | 173 |  |  | 0 | 0 | 0 | [8 empty] | FALSE | 0 |  |  |  |  | 0 | 0 | 0 | 0 | FALSE |  |  |  | FALSE
NOT-N6-0375 | 015-0040-R, KP Ridderkerk-Noord - Papendrecht | Rijksweg 15 | 38C-113-01, Noordtunnel (A15) |  | 21 Tunnelverlichting | Zuidbuis Sectie 3 | Armatuur C6L1 '+Z2S3/21/L028A |  |  | NOT-N2-001 | NOT-N3-021 | Tunnel | Objectverlichting | 1042 | 00012 | RWS TOP WNZ | WNZ district zuid | 0 | 2006-01-01 |  |  |  | WNZ (West-Nederland Zuid) | 38C-113, Tunnel onder de Noord | TRUE | Armatuur |  |  | VITOP |  |  |  | 0 | 0 | [6 empty] | 0 | 0 |  |  |  | Heijmans |  | Industria | 2816 SNN 22.030 (400W SON-T, Gecompenseerd) | 22030 |  |  |  | 21 | 000115785 | 0 | 0 | [10 empty] | 0 |  |  |  |  | BR | 0 | Rijkswaterstaat West Nederland Noord | Rijkswaterstaat WNZ-district Zuid | 173 |  |  | 0 | 0 | 0 | [8 empty] | FALSE | 0 |  |  |  |  | 0 | 0 | 0 | 0 | FALSE |  |  |  | FALSE
NOT-N6-0376 | 015-0040-R, KP Ridderkerk-Noord - Papendrecht | Rijksweg 15 | 38C-113-01, Noordtunnel (A15) |  | 21 Tunnelverlichting | Zuidbuis Sectie 3 | Armatuur C6L1 '+Z2S3/21/L029B |  |  | NOT-N2-001 | NOT-N3-021 | Tunnel | Objectverlichting | 1042 | 00012 | RWS TOP WNZ | WNZ district zuid | 0 | 2006-01-01 |  |  |  | WNZ (West-Nederland Zuid) | 38C-113, Tunnel onder de Noord | TRUE | Armatuur |  |  | VITOP |  |  |  | 0 | 0 | [6 empty] | 0 | 0 |  |  |  | Heijmans |  | Industria | 2816 SNN 22.030 (400W SON-T, Gecompenseerd) | 22030 |  |  |  | 21 | 000115786 | 0 | 0 | [10 empty] | 0 |  |  |  |  | BR | 0 | Rijkswaterstaat West Nederland Noord | Rijkswaterstaat WNZ-district Zuid | 173 |  |  | 0 | 0 | 0 | [8 empty] | FALSE | 0 |  |  |  |  | 0 | 0 | 0 | 0 | FALSE |  |  |  | FALSE
NOT-N6-0377 | 015-0040-R, KP Ridderkerk-Noord - Papendrecht | Rijksweg 15 | 38C-113-01, Noordtunnel (A15) |  | 21 Tunnelverlichting | Noordbuis Sectie 3 | Armatuur C6L1'+N2S3/21/L017B |  |  | NOT-N2-001 | NOT-N3-021 | Tunnel | Objectverlichting | 1042 | 00012 | RWS TOP WNZ | WNZ district zuid | 0 | 2006-01-01 |  |  |  | WNZ (West-Nederland Zuid) | 38C-113, Tunnel onder de Noord | TRUE | Armatuur |  |  | VITOP |  |  |  | 0 | 0 | [6 empty] | 0 | 0 |  |  |  | Heijmans |  | Industria | 2816 SNN 22.030 (400W SON-T, Gecompenseerd) | 22030 |  |  |  | 21 | 000115787 | 0 | 0 | [10 empty] | 0 |  |  |  |  | BR | 0 | Rijkswaterstaat West Nederland Noord | Rijkswaterstaat WNZ-district Zuid | 173 |  |  | 0 | 0 | 0 | [8 empty] | FALSE | 0 |  |  |  |  | 0 | 0 | 0 | 0 | FALSE |  |  |  | FALSE
NOT-N6-0378 | 015-0040-R, KP Ridderkerk-Noord - Papendrecht | Rijksweg 15 | 38C-113-01, Noordtunnel (A15) |  | 21 Tunnelverlichting | Zuidbuis Sectie 3 | Armatuur C6L1'+Z2S3/21/L017B |  |  | NOT-N2-001 | NOT-N3-021 | Tunnel | Objectverlichting | 1042 | 00012 | RWS TOP WNZ | WNZ district zuid | 0 | 2006-01-01 |  |  |  | WNZ (West-Nederland Zuid) | 38C-113, Tunnel onder de Noord | TRUE | Armatuur |  |  | VITOP |  |  |  | 0 | 0 | [6 empty] | 0 | 0 |  |  |  | Heijmans |  | Industria | 2816 SNN 22.030 (400W SON-T, Gecompenseerd) | 22030 |  |  |  | 21 | 000115788 | 0 | 0 | [10 empty] | 0 |  |  |  |  | BR | 0 | Rijkswaterstaat West Nederland Noord | Rijkswaterstaat WNZ-district Zuid | 173 |  |  | 0 | 0 | 0 | [8 empty] | FALSE | 0 |  |  |  |  | 0 | 0 | 0 | 0 | FALSE |  |  |  | FALSE
NOT-N6-0379 | 015-0040-R, KP Ridderkerk-Noord - Papendrecht | Rijksweg 15 | 38C-113-01, Noordtunnel (A15) |  | 21 Tunnelverlichting | Noordbuis Sectie 2 | Armatuur C6L2 '+N2S2/21/L012A |  |  | NOT-N2-001 | NOT-N3-021 | Tunnel | Objectverlichting | 1042 | 00012 | RWS TOP WNZ | WNZ district zuid | 0 | 2006-01-01 |  |  |  | WNZ (West-Nederland Zuid) | 38C-113, Tunnel onder de Noord | TRUE | Armatuur |  |  | VITOP |  |  |  | 0 | 0 | [6 empty] | 0 | 0 |  |  |  | Heijmans |  | Industria | 2816 SNN 22.029 (250W SON-T, Gecompenseerd) | 22029 |  |  |  | 21 | 000115789 | 0 | 0 | [10 empty] | 0 |  |  |  |  | BR | 0 | Rijkswaterstaat West Nederland Noord | Rijkswaterstaat WNZ-district Zuid | 173 |  |  | 0 | 0 | 0 | [8 empty] | FALSE | 0 |  |  |  |  | 0 | 0 | 0 | 0 | FALSE |  |  |  | FALSE
NOT-N6-0380 | 015-0040-R, KP Ridderkerk-Noord - Papendrecht | Rijksweg 15 | 38C-113-01, Noordtunnel (A15) |  | 21 Tunnelverlichting | Noordbuis Sectie 2 | Armatuur C6L2 '+N2S2/21/L012A |  |  | NOT-N2-001 | NOT-N3-021 | Tunnel | Objectverlichting | 1042 | 00012 | RWS TOP WNZ | WNZ district zuid | 0 | 2006-01-01 |  |  |  | WNZ (West-Nederland Zuid) | 38C-113, Tunnel onder de Noord | TRUE | Armatuur |  |  | VITOP |  |  |  | 0 | 0 | [6 empty] | 0 | 0 |  |  |  | Heijmans |  | Industria | 2816 SNN 22.029 (250W SON-T, Gecompenseerd) | 22029 |  |  |  | 21 | 000115790 | 0 | 0 | [10 empty] | 0 |  |  |  |  | BR | 0 | Rijkswaterstaat West Nederland Noord | Rijkswaterstaat WNZ-district Zuid | 173 |  |  | 0 | 0 | 0 | [8 empty] | FALSE | 0 |  |  |  |  | 0 | 0 | 0 | 0 | FALSE |  |  |  | FALSE
NOT-N6-0381 | 015-0040-R, KP Ridderkerk-Noord - Papendrecht | Rijksweg 15 | 38C-113-01, Noordtunnel (A15) |  | 21 Tunnelverlichting | Noordbuis Sectie 3 | Armatuur C6L2 '+N2S3/21/L013B |  |  | NOT-N2-001 | NOT-N3-021 | Tunnel | Objectverlichting | 1042 | 00012 | RWS TOP WNZ | WNZ district zuid | 0 | 2006-01-01 |  |  |  | WNZ (West-Nederland Zuid) | 38C-113, Tunnel onder de Noord | TRUE | Armatuur |  |  | VITOP |  |  |  | 0 | 0 | [6 empty] | 0 | 0 |  |  |  | Heijmans |  | Industria | 2816 SNN 22.030 (400W SON-T, Gecompenseerd) | 22030 |  |  |  | 21 | 000115791 | 0 | 0 | [10 empty] | 0 |  |  |  |  | BR | 0 | Rijkswaterstaat West Nederland Noord | Rijkswaterstaat WNZ-district Zuid | 173 |  |  | 0 | 0 | 0 | [8 empty] | FALSE | 0 |  |  |  |  | 0 | 0 | 0 | 0 | FALSE |  |  |  | FALSE
NOT-N6-0382 | 015-0040-R, KP Ridderkerk-Noord - Papendrecht | Rijksweg 15 | 38C-113-01, Noordtunnel (A15) |  | 21 Tunnelverlichting | Noordbuis Sectie 3 | Armatuur C6L2 '+N2S3/21/L020B |  |  | NOT-N2-001 | NOT-N3-021 | Tunnel | Objectverlichting | 1042 | 00012 | RWS TOP WNZ | WNZ district zuid | 0 | 2006-01-01 |  |  |  | WNZ (West-Nederland Zuid) | 38C-113, Tunnel onder de Noord | TRUE | Armatuur |  |  | VITOP |  |  |  | 0 | 0 | [6 empty] | 0 | 0 |  |  |  | Heijmans |  | Industria | 2816 SNN 22.030 (400W SON-T, Gecompenseerd) | 22030 |  |  |  | 21 | 000115792 | 0 | 0 | [10 empty] | 0 |  |  |  |  | BR | 0 | Rijkswaterstaat West Nederland Noord | Rijkswaterstaat WNZ-district Zuid | 173 |  |  | 0 | 0 | 0 | [8 empty] | FALSE | 0 |  |  |  |  | 0 | 0 | 0 | 0 | FALSE |  |  |  | FALSE
NOT-N6-0383 | 015-0040-R, KP Ridderkerk-Noord - Papendrecht | Rijksweg 15 | 38C-113-01, Noordtunnel (A15) |  | 21 Tunnelverlichting | Noordbuis Sectie 3 | Armatuur C6L2 '+N2S3/21/L024A |  |  | NOT-N2-001 | NOT-N3-021 | Tunnel | Objectverlichting | 1042 | 00012 | RWS TOP WNZ | WNZ district zuid | 0 | 2006-01-01 |  |  |  | WNZ (West-Nederland Zuid) | 38C-113, Tunnel onder de Noord | TRUE | Armatuur |  |  | VITOP |  |  |  | 0 | 0 | [6 empty] | 0 | 0 |  |  |  | Heijmans |  | Industria | 2816 SNN 22.030 (400W SON-T, Gecompenseerd) | 22030 |  |  |  | 21 | 000115793 | 0 | 0 | [10 empty] | 0 |  |  |  |  | BR | 0 | Rijkswaterstaat West Nederland Noord | Rijkswaterstaat WNZ-district Zuid | 173 |  |  | 0 | 0 | 0 | [8 empty] | FALSE | 0 |  |  |  |  | 0 | 0 | 0 | 0 | FALSE |  |  |  | FALSE
NOT-N6-0384 | 015-0040-R, KP Ridderkerk-Noord - Papendrecht | Rijksweg 15 | 38C-113-01, Noordtunnel (A15) |  | 21 Tunnelverlichting | Noordbuis Sectie 3 | Armatuur C6L2 '+N2S3/21/L025B |  |  | NOT-N2-001 | NOT-N3-021 | Tunnel | Objectverlichting | 1042 | 00012 | RWS TOP WNZ | WNZ district zuid | 0 | 2006-01-01 |  |  |  | WNZ (West-Nederland Zuid) | 38C-113, Tunnel onder de Noord | TRUE | Armatuur |  |  | VITOP |  |  |  | 0 | 0 | [6 empty] | 0 | 0 |  |  |  | Heijmans |  | Industria | 2816 SNN 22.030 (400W SON-T, Gecompenseerd) | 22030 |  |  |  | 21 | 000115794 | 0 | 0 | [10 empty] | 0 |  |  |  |  | BR | 0 | Rijkswaterstaat West Nederland Noord | Rijkswaterstaat WNZ-district Zuid | 173 |  |  | 0 | 0 | 0 | [8 empty] | FALSE | 0 |  |  |  |  | 0 | 0 | 0 | 0 | FALSE |  |  |  | FALSE
NOT-N6-0385 | 015-0040-R, KP Ridderkerk-Noord - Papendrecht | Rijksweg 15 | 38C-113-01, Noordtunnel (A15) |  | 21 Tunnelverlichting | Noordbuis Sectie 3 | Armatuur C6L2 '+N2S3/21/L029A |  |  | NOT-N2-001 | NOT-N3-021 | Tunnel | Objectverlichting | 1042 | 00012 | RWS TOP WNZ | WNZ district zuid | 0 | 2006-01-01 |  |  |  | WNZ (West-Nederland Zuid) | 38C-113, Tunnel onder de Noord | TRUE | Armatuur |  |  | VITOP |  |  |  | 0 | 0 | [6 empty] | 0 | 0 |  |  |  | Heijmans |  | Industria | 2816 SNN 22.030 (400W SON-T, Gecompenseerd) | 22030 |  |  |  | 21 | 000115795 | 0 | 0 | [10 empty] | 0 |  |  |  |  | BR | 0 | Rijkswaterstaat West Nederland Noord | Rijkswaterstaat WNZ-district Zuid | 173 |  |  | 0 | 0 | 0 | [8 empty] | FALSE | 0 |  |  |  |  | 0 | 0 | 0 | 0 | FALSE |  |  |  | FALSE
NOT-N6-0386 | 015-0040-R, KP Ridderkerk-Noord - Papendrecht | Rijksweg 15 | 38C-113-01, Noordtunnel (A15) |  | 21 Tunnelverlichting | Zuidbuis Sectie 2 | Armatuur C6L2 '+Z2S2/21/L012A |  |  | NOT-N2-001 | NOT-N3-021 | Tunnel | Objectverlichting | 1042 | 00012 | RWS TOP WNZ | WNZ district zuid | 0 | 2006-01-01 |  |  |  | WNZ (West-Nederland Zuid) | 38C-113, Tunnel onder de Noord | TRUE | Armatuur |  |  | VITOP |  |  |  | 0 | 0 | [6 empty] | 0 | 0 |  |  |  | Heijmans |  | Industria | 2816 SNN 22.030 (400W SON-T, Gecompenseerd) | 22030 |  |  |  | 21 | 000115796 | 0 | 0 | [10 empty] | 0 |  |  |  |  | BR | 0 | Rijkswaterstaat West Nederland Noord | Rijkswaterstaat WNZ-district Zuid | 173 |  |  | 0 | 0 | 0 | [8 empty] | FALSE | 0 |  |  |  |  | 0 | 0 | 0 | 0 | FALSE |  |  |  | FALSE
NOT-N6-0387 | 015-0040-R, KP Ridderkerk-Noord - Papendrecht | Rijksweg 15 | 38C-113-01, Noordtunnel (A15) |  | 21 Tunnelverlichting | Zuidbuis Sectie 3 | Armatuur C6L2 '+Z2S3/21/L013B |  |  | NOT-N2-001 | NOT-N3-021 | Tunnel | Objectverlichting | 1042 | 00012 | RWS TOP WNZ | WNZ district zuid | 0 | 2006-01-01 |  |  |  | WNZ (West-Nederland Zuid) | 38C-113, Tunnel onder de Noord | TRUE | Armatuur |  |  | VITOP |  |  |  | 0 | 0 | [6 empty] | 0 | 0 |  |  |  | Heijmans |  | Industria | 2816 SNN 22.030 (400W SON-T, Gecompenseerd) | 22030 |  |  |  | 21 | 000115797 | 0 | 0 | [10 empty] | 0 |  |  |  |  | BR | 0 | Rijkswaterstaat West Nederland Noord | Rijkswaterstaat WNZ-district Zuid | 173 |  |  | 0 | 0 | 0 | [8 empty] | FALSE | 0 |  |  |  |  | 0 | 0 | 0 | 0 | FALSE |  |  |  | FALSE
NOT-N6-0388 | 015-0040-R, KP Ridderkerk-Noord - Papendrecht | Rijksweg 15 | 38C-113-01, Noordtunnel (A15) |  | 21 Tunnelverlichting | Zuidbuis Sectie 3 | Armatuur C6L2 '+Z2S3/21/L020B |  |  | NOT-N2-001 | NOT-N3-021 | Tunnel | Objectverlichting | 1042 | 00012 | RWS TOP WNZ | WNZ district zuid | 0 | 2006-01-01 |  |  |  | WNZ (West-Nederland Zuid) | 38C-113, Tunnel onder de Noord | TRUE | Armatuur |  |  | VITOP |  |  |  | 0 | 0 | [6 empty] | 0 | 0 |  |  |  | Heijmans |  | Industria | 2816 SNN 22.030 (400W SON-T, Gecompenseerd) | 22030 |  |  |  | 21 | 000115798 | 0 | 0 | [10 empty] | 0 |  |  |  |  | BR | 0 | Rijkswaterstaat West Nederland Noord | Rijkswaterstaat WNZ-district Zuid | 173 |  |  | 0 | 0 | 0 | [8 empty] | FALSE | 0 |  |  |  |  | 0 | 0 | 0 | 0 | FALSE |  |  |  | FALSE
NOT-N6-0389 | 015-0040-R, KP Ridderkerk-Noord - Papendrecht | Rijksweg 15 | 38C-113-01, Noordtunnel (A15) |  | 21 Tunnelverlichting | Zuidbuis Sectie 3 | Armatuur C6L2 '+Z2S3/21/L024A |  |  | NOT-N2-001 | NOT-N3-021 | Tunnel | Objectverlichting | 1042 | 00012 | RWS TOP WNZ | WNZ district zuid | 0 | 2006-01-01 |  |  |  | WNZ (West-Nederland Zuid) | 38C-113, Tunnel onder de Noord | TRUE | Armatuur |  |  | VITOP |  |  |  | 0 | 0 | [6 empty] | 0 | 0 |  |  |  | Heijmans |  | Industria | 2816 SNN 22.030 (400W SON-T, Gecompenseerd) | 22030 |  |  |  | 21 | 000115799 | 0 | 0 | [10 empty] | 0 |  |  |  |  | BR | 0 | Rijkswaterstaat West Nederland Noord | Rijkswaterstaat WNZ-district Zuid | 173 |  |  | 0 | 0 | 0 | [8 empty] | FALSE | 0 |  |  |  |  | 0 | 0 | 0 | 0 | FALSE |  |  |  | FALSE
NOT-N6-0390 | 015-0040-R, KP Ridderkerk-Noord - Papendrecht | Rijksweg 15 | 38C-113-01, Noordtunnel (A15) |  | 21 Tunnelverlichting | Zuidbuis Sectie 3 | Armatuur C6L2 '+Z2S3/21/L025B |  |  | NOT-N2-001 | NOT-N3-021 | Tunnel | Objectverlichting | 1042 | 00012 | RWS TOP WNZ | WNZ district zuid | 0 | 2006-01-01 |  |  |  | WNZ (West-Nederland Zuid) | 38C-113, Tunnel onder de Noord | TRUE | Armatuur |  |  | VITOP |  |  |  | 0 | 0 | [6 empty] | 0 | 0 |  |  |  | Heijmans |  | Industria | 2816 SNN 22.030 (400W SON-T, Gecompenseerd) | 22030 |  |  |  | 21 | 000115800 | 0 | 0 | [10 empty] | 0 |  |  |  |  | BR | 0 | Rijkswaterstaat West Nederland Noord | Rijkswaterstaat WNZ-district Zuid | 173 |  |  | 0 | 0 | 0 | [8 empty] | FALSE | 0 |  |  |  |  | 0 | 0 | 0 | 0 | FALSE |  |  |  | FALSE
NOT-N6-0391 | 015-0040-R, KP Ridderkerk-Noord - Papendrecht | Rijksweg 15 | 38C-113-01, Noordtunnel (A15) |  | 21 Tunnelverlichting | Zuidbuis Sectie 3 | Armatuur C6L2 '+Z2S3/21/L029A |  |  | NOT-N2-001 | NOT-N3-021 | Tunnel | Objectverlichting | 1042 | 00012 | RWS TOP WNZ | WNZ district zuid | 0 | 2006-01-01 |  |  |  | WNZ (West-Nederland Zuid) | 38C-113, Tunnel onder de Noord | TRUE | Armatuur |  |  | VITOP |  |  |  | 0 | 0 | [6 empty] | 0 | 0 |  |  |  | Heijmans |  | Industria | 2816 SNN 22.030 (400W SON-T, Gecompenseerd) | 22030 |  |  |  | 21 | 000115801 | 0 | 0 | [10 empty] | 0 |  |  |  |  | BR | 0 | Rijkswaterstaat West Nederland Noord | Rijkswaterstaat WNZ-district Zuid | 173 |  |  | 0 | 0 | 0 | [8 empty] | FALSE | 0 |  |  |  |  | 0 | 0 | 0 | 0 | FALSE |  |  |  | FALSE
NOT-N6-0392 | 015-0040-R, KP Ridderkerk-Noord - Papendrecht | Rijksweg 15 | 38C-113-01, Noordtunnel (A15) |  | 21 Tunnelverlichting | Noordbuis Sectie 2 | Armatuur C6L2'+N2S2/21/L017A |  |  | NOT-N2-001 | NOT-N3-021 | Tunnel | Objectverlichting | 1042 | 00012 | RWS TOP WNZ | WNZ district zuid | 0 | 2006-01-01 |  |  |  | WNZ (West-Nederland Zuid) | 38C-113, Tunnel onder de Noord | TRUE | Armatuur |  |  | VITOP |  |  |  | 0 | 0 | [6 empty] | 0 | 0 |  |  |  | Heijmans |  | Industria | 2816 SNN 22.029 (250W SON-T, Gecompenseerd) | 22029 |  |  |  | 21 | 000115802 | 0 | 0 | [10 empty] | 0 |  |  |  |  | BR | 0 | Rijkswaterstaat West Nederland Noord | Rijkswaterstaat WNZ-district Zuid | 173 |  |  | 0 | 0 | 0 | [8 empty] | FALSE | 0 |  |  |  |  | 0 | 0 | 0 | 0 | FALSE |  |  |  | FALSE
NOT-N6-0393 | 015-0040-R, KP Ridderkerk-Noord - Papendrecht | Rijksweg 15 | 38C-113-01, Noordtunnel (A15) |  | 21 Tunnelverlichting | Noordbuis Sectie 2 | Armatuur C6L2'+N2S2/21/L017A |  |  | NOT-N2-001 | NOT-N3-021 | Tunnel | Objectverlichting | 1042 | 00012 | RWS TOP WNZ | WNZ district zuid | 0 | 2006-01-01 |  |  |  | WNZ (West-Nederland Zuid) | 38C-113, Tunnel onder de Noord | TRUE | Armatuur |  |  | VITOP |  |  |  | 0 | 0 | [6 empty] | 0 | 0 |  |  |  | Heijmans |  | Industria | 2816 SNN 22.029 (250W SON-T, Gecompenseerd) | 22029 |  |  |  | 21 | 000115803 | 0 | 0 | [10 empty] | 0 |  |  |  |  | BR | 0 | Rijkswaterstaat West Nederland Noord | Rijkswaterstaat WNZ-district Zuid | 173 |  |  | 0 | 0 | 0 | [8 empty] | FALSE | 0 |  |  |  |  | 0 | 0 | 0 | 0 | FALSE |  |  |  | FALSE
NOT-N6-0394 | 015-0040-R, KP Ridderkerk-Noord - Papendrecht | Rijksweg 15 | 38C-113-01, Noordtunnel (A15) |  | 21 Tunnelverlichting | Zuidbuis Sectie 2 | Armatuur C6L2'+Z2S2/21/L017A |  |  | NOT-N2-001 | NOT-N3-021 | Tunnel | Objectverlichting | 1042 | 00012 | RWS TOP WNZ | WNZ district zuid | 0 | 2006-01-01 |  |  |  | WNZ (West-Nederland Zuid) | 38C-113, Tunnel onder de Noord | TRUE | Armatuur |  |  | VITOP |  |  |  | 0 | 0 | [6 empty] | 0 | 0 |  |  |  | Heijmans |  | Industria | 2816 SNN 22.030 (400W SON-T, Gecompenseerd) | 22030 |  |  |  | 21 | 000115804 | 0 | 0 | [10 empty] | 0 |  |  |  |  | BR | 0 | Rijkswaterstaat West Nederland Noord | Rijkswaterstaat WNZ-district Zuid | 173 |  |  | 0 | 0 | 0 | [8 empty] | FALSE | 0 |  |  |  |  | 0 | 0 | 0 | 0 | FALSE |  |  |  | FALSE
NOT-N6-0395 | 015-0040-R, KP Ridderkerk-Noord - Papendrecht | Rijksweg 15 | 38C-113-01, Noordtunnel (A15) |  | 21 Tunnelverlichting | Noordbuis Sectie 2 | Armatuur C6L3 '+N2S2/21/L013A |  |  | NOT-N2-001 | NOT-N3-021 | Tunnel | Objectverlichting | 1042 | 00012 | RWS TOP WNZ | WNZ district zuid | 0 | 2006-01-01 |  |  |  | WNZ (West-Nederland Zuid) | 38C-113, Tunnel onder de Noord | TRUE | Armatuur |  |  | VITOP |  |  |  | 0 | 0 | [6 empty] | 0 | 0 |  |  |  | Heijmans |  | Industria | 2816 SNN 22.029 (250W SON-T, Gecompenseerd) | 22029 |  |  |  | 21 | 000115805 | 0 | 0 | [10 empty] | 0 |  |  |  |  | BR | 0 | Rijkswaterstaat West Nederland Noord | Rijkswaterstaat WNZ-district Zuid | 173 |  |  | 0 | 0 | 0 | [8 empty] | FALSE | 0 |  |  |  |  | 0 | 0 | 0 | 0 | FALSE |  |  |  | FALSE
NOT-N6-0396 | 015-0040-R, KP Ridderkerk-Noord - Papendrecht | Rijksweg 15 | 38C-113-01, Noordtunnel (A15) |  | 21 Tunnelverlichting | Noordbuis Sectie 2 | Armatuur C6L3 '+N2S2/21/L013A |  |  | NOT-N2-001 | NOT-N3-021 | Tunnel | Objectverlichting | 1042 | 00012 | RWS TOP WNZ | WNZ district zuid | 0 | 2006-01-01 |  |  |  | WNZ (West-Nederland Zuid) | 38C-113, Tunnel onder de Noord | TRUE | Armatuur |  |  | VITOP |  |  |  | 0 | 0 | [6 empty] | 0 | 0 |  |  |  | Heijmans |  | Industria | 2816 SNN 22.029 (250W SON-T, Gecompenseerd) | 22029 |  |  |  | 21 | 000115806 | 0 | 0 | [10 empty] | 0 |  |  |  |  | BR | 0 | Rijkswaterstaat West Nederland Noord | Rijkswaterstaat WNZ-district Zuid | 173 |  |  | 0 | 0 | 0 | [8 empty] | FALSE | 0 |  |  |  |  | 0 | 0 | 0 | 0 | FALSE |  |  |  | FALSE
NOT-N6-0397 | 015-0040-R, KP Ridderkerk-Noord - Papendrecht | Rijksweg 15 | 38C-113-01, Noordtunnel (A15) |  | 21 Tunnelverlichting | Noordbuis Sectie 3 | Armatuur C6L3 '+N2S3/21/L016B |  |  | NOT-N2-001 | NOT-N3-021 | Tunnel | Objectverlichting | 1042 | 00012 | RWS TOP WNZ | WNZ district zuid | 0 | 2006-01-01 |  |  |  | WNZ (West-Nederland Zuid) | 38C-113, Tunnel onder de Noord | TRUE | Armatuur |  |  | VITOP |  |  |  | 0 | 0 | [6 empty] | 0 | 0 |  |  |  | Heijmans |  | Industria | 2816 SNN 22.030 (400W SON-T, Gecompenseerd) | 22030 |  |  |  | 21 | 000115807 | 0 | 0 | [10 empty] | 0 |  |  |  |  | BR | 0 | Rijkswaterstaat West Nederland Noord | Rijkswaterstaat WNZ-district Zuid | 173 |  |  | 0 | 0 | 0 | [8 empty] | FALSE | 0 |  |  |  |  | 0 | 0 | 0 | 0 | FALSE |  |  |  | FALSE
NOT-N6-0398 | 015-0040-R, KP Ridderkerk-Noord - Papendrecht | Rijksweg 15 | 38C-113-01, Noordtunnel (A15) |  | 21 Tunnelverlichting | Noordbuis Sectie 3 | Armatuur C6L3' +N2S3/21/L020A |  |  | NOT-N2-001 | NOT-N3-021 | Tunnel | Objectverlichting | 1042 | 00012 | RWS TOP WNZ | WNZ district zuid | 0 | 2006-01-01 |  |  |  | WNZ (West-Nederland Zuid) | 38C-113, Tunnel onder de Noord | TRUE | Armatuur |  |  | VITOP |  |  |  | 0 | 0 | [6 empty] | 0 | 0 |  |  |  | Heijmans |  | Industria | 2816 SNN 22.030 (400W SON-T, Gecompenseerd) | 22030 |  |  |  | 21 | 000115808 | 0 | 0 | [10 empty] | 0 |  |  |  |  | BR | 0 | Rijkswaterstaat West Nederland Noord | Rijkswaterstaat WNZ-district Zuid | 173 |  |  | 0 | 0 | 0 | [8 empty] | FALSE | 0 |  |  |  |  | 0 | 0 | 0 | 0 | FALSE |  |  |  | FALSE
NOT-N6-0399 | 015-0040-R, KP Ridderkerk-Noord - Papendrecht | Rijksweg 15 | 38C-113-01, Noordtunnel (A15) |  | 21 Tunnelverlichting | Noordbuis Sectie 3 | Armatuur C6L3 '+N2S3/21/L021B |  |  | NOT-N2-001 | NOT-N3-021 | Tunnel | Objectverlichting | 1042 | 00012 | RWS TOP WNZ | WNZ district zuid | 0 | 2006-01-01 |  |  |  | WNZ (West-Nederland Zuid) | 38C-113, Tunnel onder de Noord | TRUE | Armatuur |  |  | VITOP |  |  |  | 0 | 0 | [6 empty] | 0 | 0 |  |  |  | Heijmans |  | Industria | 2816 SNN 22.030 (400W SON-T, Gecompenseerd) | 22030 |  |  |  | 21 | 000115809 | 0 | 0 | [10 empty] | 0 |  |  |  |  | BR | 0 | Rijkswaterstaat West Nederland Noord | Rijkswaterstaat WNZ-district Zuid | 173 |  |  | 0 | 0 | 0 | [8 empty] | FALSE | 0 |  |  |  |  | 0 | 0 | 0 | 0 | FALSE |  |  |  | FALSE
NOT-N6-0400 | 015-0040-R, KP Ridderkerk-Noord - Papendrecht | Rijksweg 15 | 38C-113-01, Noordtunnel (A15) |  | 21 Tunnelverlichting | Noordbuis Sectie 3 | Armatuur C6L3 '+N2S3/21/L025A |  |  | NOT-N2-001 | NOT-N3-021 | Tunnel | Objectverlichting | 1042 | 00012 | RWS TOP WNZ | WNZ district zuid | 0 | 2006-01-01 |  |  |  | WNZ (West-Nederland Zuid) | 38C-113, Tunnel onder de Noord | TRUE | Armatuur |  |  | VITOP |  |  |  | 0 | 0 | [6 empty] | 0 | 0 |  |  |  | Heijmans |  | Industria | 2816 SNN 22.030 (400W SON-T, Gecompenseerd) | 22030 |  |  |  | 21 | 000115810 | 0 | 0 | [10 empty] | 0 |  |  |  |  | BR | 0 | Rijkswaterstaat West Nederland Noord | Rijkswaterstaat WNZ-district Zuid | 173 |  |  | 0 | 0 | 0 | [8 empty] | FALSE | 0 |  |  |  |  | 0 | 0 | 0 | 0 | FALSE |  |  |  | FALSE
NOT-N6-0401 | 015-0040-R, KP Ridderkerk-Noord - Papendrecht | Rijksweg 15 | 38C-113-01, Noordtunnel (A15) |  | 21 Tunnelverlichting | Noordbuis Sectie 3 | Armatuur C6L3 '+N2S3/21/L028B |  |  | NOT-N2-001 | NOT-N3-021 | Tunnel | Objectverlichting | 1042 | 00012 | RWS TOP WNZ | WNZ district zuid | 0 | 2006-01-01 |  |  |  | WNZ (West-Nederland Zuid) | 38C-113, Tunnel onder de Noord | TRUE | Armatuur |  |  | VITOP |  |  |  | 0 | 0 | [6 empty] | 0 | 0 |  |  |  | Heijmans |  | Industria | 2816 SNN 22.030 (400W SON-T, Gecompenseerd) | 22030 |  |  |  | 21 | 000115811 | 0 | 0 | [10 empty] | 0 |  |  |  |  | BR | 0 | Rijkswaterstaat West Nederland Noord | Rijkswaterstaat WNZ-district Zuid | 173 |  |  | 0 | 0 | 0 | [8 empty] | FALSE | 0 |  |  |  |  | 0 | 0 | 0 | 0 | FALSE |  |  |  | FALSE
NOT-N6-0402 | 015-0040-R, KP Ridderkerk-Noord - Papendrecht | Rijksweg 15 | 38C-113-01, Noordtunnel (A15) |  | 21 Tunnelverlichting | Zuidbuis Sectie 2 | Armatuur C6L3 '+Z2S2/21/L013A |  |  | NOT-N2-001 | NOT-N3-021 | Tunnel | Objectverlichting | 1042 | 00012 | RWS TOP WNZ | WNZ district zuid | 0 | 2006-01-01 |  |  |  | WNZ (West-Nederland Zuid) | 38C-113, Tunnel onder de Noord | TRUE | Armatuur |  |  | VITOP |  |  |  | 0 | 0 | [6 empty] | 0 | 0 |  |  |  | Heijmans |  | Industria | 2816 SNN 22.030 (400W SON-T, Gecompenseerd) | 22030 |  |  |  | 21 | 000115812 | 0 | 0 | [10 empty] | 0 |  |  |  |  | BR | 0 | Rijkswaterstaat West Nederland Noord | Rijkswaterstaat WNZ-district Zuid | 173 |  |  | 0 | 0 | 0 | [8 empty] | FALSE | 0 |  |  |  |  | 0 | 0 | 0 | 0 | FALSE |  |  |  | FALSE
NOT-N6-0403 | 015-0040-R, KP Ridderkerk-Noord - Papendrecht | Rijksweg 15 | 38C-113-01, Noordtunnel (A15) |  | 21 Tunnelverlichting | Zuidbuis Sectie 3 | Armatuur C6L3 '+Z2S3/21/L016B |  |  | NOT-N2-001 | NOT-N3-021 | Tunnel | Objectverlichting | 1042 | 00012 | RWS TOP WNZ | WNZ district zuid | 0 | 2006-01-01 |  |  |  | WNZ (West-Nederland Zuid) | 38C-113, Tunnel onder de Noord | TRUE | Armatuur |  |  | VITOP |  |  |  | 0 | 0 | [6 empty] | 0 | 0 |  |  |  | Heijmans |  | Industria | 2816 SNN 22.030 (400W SON-T, Gecompenseerd) | 22030 |  |  |  | 21 | 000115813 | 0 | 0 | [10 empty] | 0 |  |  |  |  | BR | 0 | Rijkswaterstaat West Nederland Noord | Rijkswaterstaat WNZ-district Zuid | 173 |  |  | 0 | 0 | 0 | [8 empty] | FALSE | 0 |  |  |  |  | 0 | 0 | 0 | 0 | FALSE |  |  |  | FALSE
NOT-N6-0404 | 015-0040-R, KP Ridderkerk-Noord - Papendrecht | Rijksweg 15 | 38C-113-01, Noordtunnel (A15) |  | 21 Tunnelverlichting | Zuidbuis Sectie 3 | Armatuur C6L3' +Z2S3/21/L020A |  |  | NOT-N2-001 | NOT-N3-021 | Tunnel | Objectverlichting | 1042 | 00012 | RWS TOP WNZ | WNZ district zuid | 0 | 2006-01-01 |  |  |  | WNZ (West-Nederland Zuid) | 38C-113, Tunnel onder de Noord | TRUE | Armatuur |  |  | VITOP |  |  |  | 0 | 0 | [6 empty] | 0 | 0 |  |  |  | Heijmans |  | Industria | 2816 SNN 22.030 (400W SON-T, Gecompenseerd) | 22030 |  |  |  | 21 | 000115814 | 0 | 0 | [10 empty] | 0 |  |  |  |  | BR | 0 | Rijkswaterstaat West Nederland Noord | Rijkswaterstaat WNZ-district Zuid | 173 |  |  | 0 | 0 | 0 | [8 empty] | FALSE | 0 |  |  |  |  | 0 | 0 | 0 | 0 | FALSE |  |  |  | FALSE
NOT-N6-0405 | 015-0040-R, KP Ridderkerk-Noord - Papendrecht | Rijksweg 15 | 38C-113-01, Noordtunnel (A15) |  | 21 Tunnelverlichting | Zuidbuis Sectie 3 | Armatuur C6L3 '+Z2S3/21/L021B |  |  | NOT-N2-001 | NOT-N3-021 | Tunnel | Objectverlichting | 1042 | 00012 | RWS TOP WNZ | WNZ district zuid | 0 | 2006-01-01 |  |  |  | WNZ (West-Nederland Zuid) | 38C-113, Tunnel onder de Noord | TRUE | Armatuur |  |  | VITOP |  |  |  | 0 | 0 | [6 empty] | 0 | 0 |  |  |  | Heijmans |  | Industria | 2816 SNN 22.030 (400W SON-T, Gecompenseerd) | 22030 |  |  |  | 21 | 000115815 | 0 | 0 | [10 empty] | 0 |  |  |  |  | BR | 0 | Rijkswaterstaat West Nederland Noord | Rijkswaterstaat WNZ-district Zuid | 173 |  |  | 0 | 0 | 0 | [8 empty] | FALSE | 0 |  |  |  |  | 0 | 0 | 0 | 0 | FALSE |  |  |  | FALSE
NOT-N6-0406 | 015-0040-R, KP Ridderkerk-Noord - Papendrecht | Rijksweg 15 | 38C-113-01, Noordtunnel (A15) |  | 21 Tunnelverlichting | Zuidbuis Sectie 3 | Armatuur C6L3 '+Z2S3/21/L025A |  |  | NOT-N2-001 | NOT-N3-021 | Tunnel | Objectverlichting | 1042 | 00012 | RWS TOP WNZ | WNZ district zuid | 0 | 2006-01-01 |  |  |  | WNZ (West-Nederland Zuid) | 38C-113, Tunnel onder de Noord | TRUE | Armatuur |  |  | VITOP |  |  |  | 0 | 0 | [6 empty] | 0 | 0 |  |  |  | Heijmans |  | Industria | 2816 SNN 22.030 (400W SON-T, Gecompenseerd) | 22030 |  |  |  | 21 | 000115816 | 0 | 0 | [10 empty] | 0 |  |  |  |  | BR | 0 | Rijkswaterstaat West Nederland Noord | Rijkswaterstaat WNZ-district Zuid | 173 |  |  | 0 | 0 | 0 | [8 empty] | FALSE | 0 |  |  |  |  | 0 | 0 | 0 | 0 | FALSE |  |  |  | FALSE
NOT-N6-0407 | 015-0040-R, KP Ridderkerk-Noord - Papendrecht | Rijksweg 15 | 38C-113-01, Noordtunnel (A15) |  | 21 Tunnelverlichting | Zuidbuis Sectie 3 | Armatuur C6L3 '+Z2S3/21/L028B |  |  | NOT-N2-001 | NOT-N3-021 | Tunnel | Objectverlichting | 1042 | 00012 | RWS TOP WNZ | WNZ district zuid | 0 | 2006-01-01 |  |  |  | WNZ (West-Nederland Zuid) | 38C-113, Tunnel onder de Noord | TRUE | Armatuur |  |  | VITOP |  |  |  | 0 | 0 | [6 empty] | 0 | 0 |  |  |  | Heijmans |  | Industria | 2816 SNN 22.030 (400W SON-T, Gecompenseerd) | 22030 |  |  |  | 21 | 000115817 | 0 | 0 | [10 empty] | 0 |  |  |  |  | BR | 0 | Rijkswaterstaat West Nederland Noord | Rijkswaterstaat WNZ-district Zuid | 173 |  |  | 0 | 0 | 0 | [8 empty] | FALSE | 0 |  |  |  |  | 0 | 0 | 0 | 0 | FALSE |  |  |  | FALSE
NOT-N6-0408 | 015-0040-R, KP Ridderkerk-Noord - Papendrecht | Rijksweg 15 | 38C-113-01, Noordtunnel (A15) |  | 21 Tunnelverlichting | Zuidbuis Sectie 2 | Armatuur D2L1 +Z2S2/21/L001A |  |  | NOT-N2-001 | NOT-N3-021 | Tunnel | Objectverlichting | 1042 | 00012 | RWS TOP WNZ | WNZ district zuid | 0 | 2006-01-01 |  |  |  | WNZ (West-Nederland Zuid) | 38C-113, Tunnel onder de Noord | TRUE | Armatuur |  |  | VITOP |  |  |  | 0 | 0 | [6 empty] | 0 | 0 |  |  |  | Heijmans |  | Industria | 2816 SNN 22.027 (100W SON-T, Gecompenseerd) | 22027 |  |  |  | 21 | 000115818 | 0 | 0 | [10 empty] | 0 |  |  |  |  | BR | 0 | Rijkswaterstaat West Nederland Noord | Rijkswaterstaat WNZ-district Zuid | 173 |  |  | 0 | 0 | 0 | [8 empty] | FALSE | 0 |  |  |  |  | 0 | 0 | 0 | 0 | FALSE |  |  |  | FALSE
NOT-N6-0409 | 015-0040-R, KP Ridderkerk-Noord - Papendrecht | Rijksweg 15 | 38C-113-01, Noordtunnel (A15) |  | 21 Tunnelverlichting | Zuidbuis Sectie 2 | Armatuur D2L1 +Z2S2/21/L003B |  |  | NOT-N2-001 | NOT-N3-021 | Tunnel | Objectverlichting | 1042 | 00012 | RWS TOP WNZ | WNZ district zuid | 0 | 2006-01-01 |  |  |  | WNZ (West-Nederland Zuid) | 38C-113, Tunnel onder de Noord | TRUE | Armatuur |  |  | VITOP |  |  |  | 0 | 0 | [6 empty] | 0 | 0 |  |  |  | Heijmans |  | Industria | 2816 SNN 22.027 (100W SON-T, Gecompenseerd) | 22027 |  |  |  | 21 | 000115819 | 0 | 0 | [10 empty] | 0 |  |  |  |  | BR | 0 | Rijkswaterstaat West Nederland Noord | Rijkswaterstaat WNZ-district Zuid | 173 |  |  | 0 | 0 | 0 | [8 empty] | FALSE | 0 |  |  |  |  | 0 | 0 | 0 | 0 | FALSE |  |  |  | FALSE
NOT-N6-0410 | 015-0040-R, KP Ridderkerk-Noord - Papendrecht | Rijksweg 15 | 38C-113-01, Noordtunnel (A15) |  | 21 Tunnelverlichting | Zuidbuis Sectie 2 | Armatuur D2L1 +Z2S2/21/L004A |  |  | NOT-N2-001 | NOT-N3-021 | Tunnel | Objectverlichting | 1042 | 00012 | RWS TOP WNZ | WNZ district zuid | 0 | 2006-01-01 |  |  |  | WNZ (West-Nederland Zuid) | 38C-113, Tunnel onder de Noord | TRUE | Armatuur |  |  | VITOP |  |  |  | 0 | 0 | [6 empty] | 0 | 0 |  |  |  | Heijmans |  | Industria | 2816 SNN 22.027 (100W SON-T, Gecompenseerd) | 22027 |  |  |  | 21 | 000115820 | 0 | 0 | [10 empty] | 0 |  |  |  |  | BR | 0 | Rijkswaterstaat West Nederland Noord | Rijkswaterstaat WNZ-district Zuid | 173 |  |  | 0 | 0 | 0 | [8 empty] | FALSE | 0 |  |  |  |  | 0 | 0 | 0 | 0 | FALSE |  |  |  | FALSE
NOT-N6-0411 | 015-0040-R, KP Ridderkerk-Noord - Papendrecht | Rijksweg 15 | 38C-113-01, Noordtunnel (A15) |  | 21 Tunnelverlichting | Zuidbuis Sectie 2 | Armatuur D2L1 +Z2S2/21/L006B |  |  | NOT-N2-001 | NOT-N3-021 | Tunnel | Objectverlichting | 1042 | 00012 | RWS TOP WNZ | WNZ district zuid | 0 | 2006-01-01 |  |  |  | WNZ (West-Nederland Zuid) | 38C-113, Tunnel onder de Noord | TRUE | Armatuur |  |  | VITOP |  |  |  | 0 | 0 | [6 empty] | 0 | 0 |  |  |  | Heijmans |  | Industria | 2816 SNN 22.027 (100W SON-T, Gecompenseerd) | 22027 |  |  |  | 21 | 000115821 | 0 | 0 | [10 empty] | 0 |  |  |  |  | BR | 0 | Rijkswaterstaat West Nederland Noord | Rijkswaterstaat WNZ-district Zuid | 173 |  |  | 0 | 0 | 0 | [8 empty] | FALSE | 0 |  |  |  |  | 0 | 0 | 0 | 0 | FALSE |  |  |  | FALSE
NOT-N6-0412 | 015-0040-R, KP Ridderkerk-Noord - Papendrecht | Rijksweg 15 | 38C-113-01, Noordtunnel (A15) |  | 21 Tunnelverlichting | Zuidbuis Sectie 2 | Armatuur D2L1 +Z2S2/21/L007A |  |  | NOT-N2-001 | NOT-N3-021 | Tunnel | Objectverlichting | 1042 | 00012 | RWS TOP WNZ | WNZ district zuid | 0 | 2006-01-01 |  |  |  | WNZ (West-Nederland Zuid) | 38C-113, Tunnel onder de Noord | TRUE | Armatuur |  |  | VITOP |  |  |  | 0 | 0 | [6 empty] | 0 | 0 |  |  |  | Heijmans |  | Industria | 2816 SNN 22.027 (100W SON-T, Gecompenseerd) | 22027 |  |  |  | 21 | 000115822 | 0 | 0 | [10 empty] | 0 |  |  |  |  | BR | 0 | Rijkswaterstaat West Nederland Noord | Rijkswaterstaat WNZ-district Zuid | 173 |  |  | 0 | 0 | 0 | [8 empty] | FALSE | 0 |  |  |  |  | 0 | 0 | 0 | 0 | FALSE |  |  |  | FALSE
NOT-N6-0413 | 015-0040-R, KP Ridderkerk-Noord - Papendrecht | Rijksweg 15 | 38C-113-01, Noordtunnel (A15) |  | 21 Tunnelverlichting | Zuidbuis Sectie 2 | Armatuur D2L1 +Z2S2/21/L009B |  |  | NOT-N2-001 | NOT-N3-021 | Tunnel | Objectverlichting | 1042 | 00012 | RWS TOP WNZ | WNZ district zuid | 0 | 2006-01-01 |  |  |  | WNZ (West-Nederland Zuid) | 38C-113, Tunnel onder de Noord | TRUE | Armatuur |  |  | VITOP |  |  |  | 0 | 0 | [6 empty] | 0 | 0 |  |  |  | Heijmans |  | Industria | 2816 SNN 22.027 (100W SON-T, Gecompenseerd) | 22027 |  |  |  | 21 | 000115823 | 0 | 0 | [10 empty] | 0 |  |  |  |  | BR | 0 | Rijkswaterstaat West Nederland Noord | Rijkswaterstaat WNZ-district Zuid | 173 |  |  | 0 | 0 | 0 | [8 empty] | FALSE | 0 |  |  |  |  | 0 | 0 | 0 | 0 | FALSE |  |  |  | FALSE
NOT-N6-0414 | 015-0040-R, KP Ridderkerk-Noord - Papendrecht | Rijksweg 15 | 38C-113-01, Noordtunnel (A15) |  | 21 Tunnelverlichting | Zuidbuis Sectie 2 | Armatuur D2L2 +Z2S2/21/L001B |  |  | NOT-N2-001 | NOT-N3-021 | Tunnel | Objectverlichting | 1042 | 00012 | RWS TOP WNZ | WNZ district zuid | 0 | 2006-01-01 |  |  |  | WNZ (West-Nederland Zuid) | 38C-113, Tunnel onder de Noord | TRUE | Armatuur |  |  | VITOP |  |  |  | 0 | 0 | [6 empty] | 0 | 0 |  |  |  | Heijmans |  | Industria | 2816 SNN 22.027 (100W SON-T, Gecompenseerd) | 22027 |  |  |  | 21 | 000115824 | 0 | 0 | [10 empty] | 0 |  |  |  |  | BR | 0 | Rijkswaterstaat West Nederland Noord | Rijkswaterstaat WNZ-district Zuid | 173 |  |  | 0 | 0 | 0 | [8 empty] | FALSE | 0 |  |  |  |  | 0 | 0 | 0 | 0 | FALSE |  |  |  | FALSE
NOT-N6-0415 | 015-0040-R, KP Ridderkerk-Noord - Papendrecht | Rijksweg 15 | 38C-113-01, Noordtunnel (A15) |  | 21 Tunnelverlichting | Zuidbuis Sectie 2 | Armatuur D2L2 +Z2S2/21/L002A |  |  | NOT-N2-001 | NOT-N3-021 | Tunnel | Objectverlichting | 1042 | 00012 | RWS TOP WNZ | WNZ district zuid | 0 | 2006-01-01 |  |  |  | WNZ (West-Nederland Zuid) | 38C-113, Tunnel onder de Noord | TRUE | Armatuur |  |  | VITOP |  |  |  | 0 | 0 | [6 empty] | 0 | 0 |  |  |  | Heijmans |  | Industria | 2816 SNN 22.027 (100W SON-T, Gecompenseerd) | 22027 |  |  |  | 21 | 000115825 | 0 | 0 | [10 empty] | 0 |  |  |  |  | BR | 0 | Rijkswaterstaat West Nederland Noord | Rijkswaterstaat WNZ-district Zuid | 173 |  |  | 0 | 0 | 0 | [8 empty] | FALSE | 0 |  |  |  |  | 0 | 0 | 0 | 0 | FALSE |  |  |  | FALSE
NOT-N6-0416 | 015-0040-R, KP Ridderkerk-Noord - Papendrecht | Rijksweg 15 | 38C-113-01, Noordtunnel (A15) |  | 21 Tunnelverlichting | Zuidbuis Sectie 2 | Armatuur D2L2 +Z2S2/21/L004B |  |  | NOT-N2-001 | NOT-N3-021 | Tunnel | Objectverlichting | 1042 | 00012 | RWS TOP WNZ | WNZ district zuid | 0 | 2006-01-01 |  |  |  | WNZ (West-Nederland Zuid) | 38C-113, Tunnel onder de Noord | TRUE | Armatuur |  |  | VITOP |  |  |  | 0 | 0 | [6 empty] | 0 | 0 |  |  |  | Heijmans |  | Industria | 2816 SNN 22.027 (100W SON-T, Gecompenseerd) | 22027 |  |  |  | 21 | 000115826 | 0 | 0 | [10 empty] | 0 |  |  |  |  | BR | 0 | Rijkswaterstaat West Nederland Noord | Rijkswaterstaat WNZ-district Zuid | 173 |  |  | 0 | 0 | 0 | [8 empty] | FALSE | 0 |  |  |  |  | 0 | 0 | 0 | 0 | FALSE |  |  |  | FALSE
NOT-N6-0417 | 015-0040-R, KP Ridderkerk-Noord - Papendrecht | Rijksweg 15 | 38C-113-01, Noordtunnel (A15) |  | 21 Tunnelverlichting | Zuidbuis Sectie 2 | Armatuur D2L2 +Z2S2/21/L005A |  |  | NOT-N2-001 | NOT-N3-021 | Tunnel | Objectverlichting | 1042 | 00012 | RWS TOP WNZ | WNZ district zuid | 0 | 2006-01-01 |  |  |  | WNZ (West-Nederland Zuid) | 38C-113, Tunnel onder de Noord | TRUE | Armatuur |  |  | VITOP |  |  |  | 0 | 0 | [6 empty] | 0 | 0 |  |  |  | Heijmans |  | Industria | 2816 SNN 22.027 (100W SON-T, Gecompenseerd) | 22027 |  |  |  | 21 | 000115827 | 0 | 0 | [10 empty] | 0 |  |  |  |  | BR | 0 | Rijkswaterstaat West Nederland Noord | Rijkswaterstaat WNZ-district Zuid | 173 |  |  | 0 | 0 | 0 | [8 empty] | FALSE | 0 |  |  |  |  | 0 | 0 | 0 | 0 | FALSE |  |  |  | FALSE
NOT-N6-0418 | 015-0040-R, KP Ridderkerk-Noord - Papendrecht | Rijksweg 15 | 38C-113-01, Noordtunnel (A15) |  | 21 Tunnelverlichting | Zuidbuis Sectie 2 | Armatuur D2L2 +Z2S2/21/L007B |  |  | NOT-N2-001 | NOT-N3-021 | Tunnel | Objectverlichting | 1042 | 00012 | RWS TOP WNZ | WNZ district zuid | 0 | 2006-01-01 |  |  |  | WNZ (West-Nederland Zuid) | 38C-113, Tunnel onder de Noord | TRUE | Armatuur |  |  | VITOP |  |  |  | 0 | 0 | [6 empty] | 0 | 0 |  |  |  | Heijmans |  | Industria | 2816 SNN 22.027 (100W SON-T, Gecompenseerd) | 22027 |  |  |  | 21 | 000115828 | 0 | 0 | [10 empty] | 0 |  |  |  |  | BR | 0 | Rijkswaterstaat West Nederland Noord | Rijkswaterstaat WNZ-district Zuid | 173 |  |  | 0 | 0 | 0 | [8 empty] | FALSE | 0 |  |  |  |  | 0 | 0 | 0 | 0 | FALSE |  |  |  | FALSE
NOT-N6-0419 | 015-0040-R, KP Ridderkerk-Noord - Papendrecht | Rijksweg 15 | 38C-113-01, Noordtunnel (A15) |  | 21 Tunnelverlichting | Zuidbuis Sectie 2 | Armatuur D2L2 +Z2S2/21/L008A |  |  | NOT-N2-001 | NOT-N3-021 | Tunnel | Objectverlichting | 1042 | 00012 | RWS TOP WNZ | WNZ district zuid | 0 | 2006-01-01 |  |  |  | WNZ (West-Nederland Zuid) | 38C-113, Tunnel onder de Noord | TRUE | Armatuur |  |  | VITOP |  |  |  | 0 | 0 | [6 empty] | 0 | 0 |  |  |  | Heijmans |  | Industria | 2816 SNN 22.027 (100W SON-T, Gecompenseerd) | 22027 |  |  |  | 21 | 000115829 | 0 | 0 | [10 empty] | 0 |  |  |  |  | BR | 0 | Rijkswaterstaat West Nederland Noord | Rijkswaterstaat WNZ-district Zuid | 173 |  |  | 0 | 0 | 0 | [8 empty] | FALSE | 0 |  |  |  |  | 0 | 0 | 0 | 0 | FALSE |  |  |  | FALSE
NOT-N6-0420 | 015-0040-R, KP Ridderkerk-Noord - Papendrecht | Rijksweg 15 | 38C-113-01, Noordtunnel (A15) |  | 21 Tunnelverlichting | Zuidbuis Sectie 2 | Armatuur D2L3 +Z2S2/21/L002B |  |  | NOT-N2-001 | NOT-N3-021 | Tunnel | Objectverlichting | 1042 | 00012 | RWS TOP WNZ | WNZ district zuid | 0 | 2006-01-01 |  |  |  | WNZ (West-Nederland Zuid) | 38C-113, Tunnel onder de Noord | TRUE | Armatuur |  |  | VITOP |  |  |  | 0 | 0 | [6 empty] | 0 | 0 |  |  |  | Heijmans |  | Industria | 2816 SNN 22.027 (100W SON-T, Gecompenseerd) | 22027 |  |  |  | 21 | 000115830 | 0 | 0 | [10 empty] | 0 |  |  |  |  | BR | 0 | Rijkswaterstaat West Nederland Noord | Rijkswaterstaat WNZ-district Zuid | 173 |  |  | 0 | 0 | 0 | [8 empty] | FALSE | 0 |  |  |  |  | 0 | 0 | 0 | 0 | FALSE |  |  |  | FALSE
NOT-N6-0421 | 015-0040-R, KP Ridderkerk-Noord - Papendrecht | Rijksweg 15 | 38C-113-01, Noordtunnel (A15) |  | 21 Tunnelverlichting | Zuidbuis Sectie 2 | Armatuur D2L3 +Z2S2/21/L003A |  |  | NOT-N2-001 | NOT-N3-021 | Tunnel | Objectverlichting | 1042 | 00012 | RWS TOP WNZ | WNZ district zuid | 0 | 2006-01-01 |  |  |  | WNZ (West-Nederland Zuid) | 38C-113, Tunnel onder de Noord | TRUE | Armatuur |  |  | VITOP |  |  |  | 0 | 0 | [6 empty] | 0 | 0 |  |  |  | Heijmans |  | Industria | 2816 SNN 22.027 (100W SON-T, Gecompenseerd) | 22027 |  |  |  | 21 | 000115831 | 0 | 0 | [10 empty] | 0 |  |  |  |  | BR | 0 | Rijkswaterstaat West Nederland Noord | Rijkswaterstaat WNZ-district Zuid | 173 |  |  | 0 | 0 | 0 | [8 empty] | FALSE | 0 |  |  |  |  | 0 | 0 | 0 | 0 | FALSE |  |  |  | FALSE
NOT-N6-0422 | 015-0040-R, KP Ridderkerk-Noord - Papendrecht | Rijksweg 15 | 38C-113-01, Noordtunnel (A15) |  | 21 Tunnelverlichting | Zuidbuis Sectie 2 | Armatuur D2L3 +Z2S2/21/L005B |  |  | NOT-N2-001 | NOT-N3-021 | Tunnel | Objectverlichting | 1042 | 00012 | RWS TOP WNZ | WNZ district zuid | 0 | 2006-01-01 |  |  |  | WNZ (West-Nederland Zuid) | 38C-113, Tunnel onder de Noord | TRUE | Armatuur |  |  | VITOP |  |  |  | 0 | 0 | [6 empty] | 0 | 0 |  |  |  | Heijmans |  | Industria | 2816 SNN 22.027 (100W SON-T, Gecompenseerd) | 22027 |  |  |  | 21 | 000115832 | 0 | 0 | [10 empty] | 0 |  |  |  |  | BR | 0 | Rijkswaterstaat West Nederland Noord | Rijkswaterstaat WNZ-district Zuid | 173 |  |  | 0 | 0 | 0 | [8 empty] | FALSE | 0 |  |  |  |  | 0 | 0 | 0 | 0 | FALSE |  |  |  | FALSE
NOT-N6-0423 | 015-0040-R, KP Ridderkerk-Noord - Papendrecht | Rijksweg 15 | 38C-113-01, Noordtunnel (A15) |  | 21 Tunnelverlichting | Zuidbuis Sectie 2 | Armatuur D2L3 +Z2S2/21/L006A |  |  | NOT-N2-001 | NOT-N3-021 | Tunnel | Objectverlichting | 1042 | 00012 | RWS TOP WNZ | WNZ district zuid | 0 | 2006-01-01 |  |  |  | WNZ (West-Nederland Zuid) | 38C-113, Tunnel onder de Noord | TRUE | Armatuur |  |  | VITOP |  |  |  | 0 | 0 | [6 empty] | 0 | 0 |  |  |  | Heijmans |  | Industria | 2816 SNN 22.027 (100W SON-T, Gecompenseerd) | 22027 |  |  |  | 21 | 000115833 | 0 | 0 | [10 empty] | 0 |  |  |  |  | BR | 0 | Rijkswaterstaat West Nederland Noord | Rijkswaterstaat WNZ-district Zuid | 173 |  |  | 0 | 0 | 0 | [8 empty] | FALSE | 0 |  |  |  |  | 0 | 0 | 0 | 0 | FALSE |  |  |  | FALSE
NOT-N6-0424 | 015-0040-R, KP Ridderkerk-Noord - Papendrecht | Rijksweg 15 | 38C-113-01, Noordtunnel (A15) |  | 21 Tunnelverlichting | Zuidbuis Sectie 2 | Armatuur D2L3 +Z2S2/21/L008B |  |  | NOT-N2-001 | NOT-N3-021 | Tunnel | Objectverlichting | 1042 | 00012 | RWS TOP WNZ | WNZ district zuid | 0 | 2006-01-01 |  |  |  | WNZ (West-Nederland Zuid) | 38C-113, Tunnel onder de Noord | TRUE | Armatuur |  |  | VITOP |  |  |  | 0 | 0 | [6 empty] | 0 | 0 |  |  |  | Heijmans |  | Industria | 2816 SNN 22.027 (100W SON-T, Gecompenseerd) | 22027 |  |  |  | 21 | 000115834 | 0 | 0 | [10 empty] | 0 |  |  |  |  | BR | 0 | Rijkswaterstaat West Nederland Noord | Rijkswaterstaat WNZ-district Zuid | 173 |  |  | 0 | 0 | 0 | [8 empty] | FALSE | 0 |  |  |  |  | 0 | 0 | 0 | 0 | FALSE |  |  |  | FALSE
NOT-N6-0425 | 015-0040-R, KP Ridderkerk-Noord - Papendrecht | Rijksweg 15 | 38C-113-01, Noordtunnel (A15) |  | 21 Tunnelverlichting | Zuidbuis Sectie 2 | Armatuur D2L3 +Z2S2/21/L009A |  |  | NOT-N2-001 | NOT-N3-021 | Tunnel | Objectverlichting | 1042 | 00012 | RWS TOP WNZ | WNZ district zuid | 0 | 2006-01-01 |  |  |  | WNZ (West-Nederland Zuid) | 38C-113, Tunnel onder de Noord | TRUE | Armatuur |  |  | VITOP |  |  |  | 0 | 0 | [6 empty] | 0 | 0 |  |  |  | Heijmans |  | Industria | 2816 SNN 22.027 (100W SON-T, Gecompenseerd) | 22027 |  |  |  | 21 | 000115835 | 0 | 0 | [10 empty] | 0 |  |  |  |  | BR | 0 | Rijkswaterstaat West Nederland Noord | Rijkswaterstaat WNZ-district Zuid | 173 |  |  | 0 | 0 | 0 | [8 empty] | FALSE | 0 |  |  |  |  | 0 | 0 | 0 | 0 | FALSE |  |  |  | FALSE
NOT-N6-0426 | 015-0040-R, KP Ridderkerk-Noord - Papendrecht | Rijksweg 15 | 38C-113-01, Noordtunnel (A15) |  | 21 Tunnelverlichting | Dienstgebouw Oost | Lichtniveaumeter 1 +O1GN/21/FC01 |  |  | NOT-N2-001 | NOT-N3-021 | Tunnel | Objectverlichting | 1490 | 00012 | RWS TOP WNZ | WNZ district zuid | 0 |  |  |  |  | WNZ (West-Nederland Zuid) | 38C-113, Tunnel onder de Noord | TRUE | Sensor |  |  | VITOP |  |  |  | 0 | 0 | [6 empty] | 0 | 0 | [11 empty] | 21 | 000115836 | 0 | 0 | [10 empty] | 0 |  |  |  |  | BR | 0 | Rijkswaterstaat West Nederland Noord | Rijkswaterstaat WNZ-district Zuid | 173 |  |  | 0 | 0 | 0 | [8 empty] | FALSE | 0 |  |  |  |  | 0 | 0 | 0 | 0 | FALSE |  |  |  | FALSE
NOT-N6-0427 | 015-0040-R, KP Ridderkerk-Noord - Papendrecht | Rijksweg 15 | 38C-113-01, Noordtunnel (A15) |  | 21 Tunnelverlichting | Dienstgebouw West | Lichtniveaumeter 1 +W3GN/21/FC01 |  |  | NOT-N2-001 | NOT-N3-021 | Tunnel | Objectverlichting | 1490 | 00012 | RWS TOP WNZ | WNZ district zuid | 0 |  |  |  |  | WNZ (West-Nederland Zuid) | 38C-113, Tunnel onder de Noord | TRUE | Sensor |  |  | VITOP |  |  |  | 0 | 0 | [6 empty] | 0 | 0 | [11 empty] | 21 | 000115837 | 0 | 0 | [10 empty] | 0 |  |  |  |  | BR | 0 | Rijkswaterstaat West Nederland Noord | Rijkswaterstaat WNZ-district Zuid | 173 |  |  | 0 | 0 | 0 | [8 empty] | FALSE | 0 |  |  |  |  | 0 | 0 | 0 | 0 | FALSE |  |  |  | FALSE
NOT-N6-0428 | 015-0040-R, KP Ridderkerk-Noord - Papendrecht | Rijksweg 15 | 38C-113-01, Noordtunnel (A15) |  | 21 Tunnelverlichting | Dienstgebouw Oost | Lichtniveaumeter 2 +O1GN/21/FC02 |  |  | NOT-N2-001 | NOT-N3-021 | Tunnel | Objectverlichting | 1490 | 00012 | RWS TOP WNZ | WNZ district zuid | 0 |  |  |  |  | WNZ (West-Nederland Zuid) | 38C-113, Tunnel onder de Noord | TRUE | Sensor |  |  | VITOP |  |  |  | 0 | 0 | [6 empty] | 0 | 0 | [11 empty] | 21 | 000115838 | 0 | 0 | [10 empty] | 0 |  |  |  |  | BR | 0 | Rijkswaterstaat West Nederland Noord | Rijkswaterstaat WNZ-district Zuid | 173 |  |  | 0 | 0 | 0 | [8 empty] | FALSE | 0 |  |  |  |  | 0 | 0 | 0 | 0 | FALSE |  |  |  | FALSE
NOT-N6-0429 | 015-0040-R, KP Ridderkerk-Noord - Papendrecht | Rijksweg 15 | 38C-113-01, Noordtunnel (A15) |  | 21 Tunnelverlichting | Dienstgebouw West | Lichtniveaumeter 2 +W3GN/21/FC02 |  |  | NOT-N2-001 | NOT-N3-021 | Tunnel | Objectverlichting | 1490 | 00012 | RWS TOP WNZ | WNZ district zuid | 0 |  |  |  |  | WNZ (West-Nederland Zuid) | 38C-113, Tunnel onder de Noord | TRUE | Sensor |  |  | VITOP |  |  |  | 0 | 0 | [6 empty] | 0 | 0 | [11 empty] | 21 | 000115839 | 0 | 0 | [10 empty] | 0 |  |  |  |  | BR | 0 | Rijkswaterstaat West Nederland Noord | Rijkswaterstaat WNZ-district Zuid | 173 |  |  | 0 | 0 | 0 | [8 empty] | FALSE | 0 |  |  |  |  | 0 | 0 | 0 | 0 | FALSE |  |  |  | FALSE
NOT-N6-0430 | 015-0040-R, KP Ridderkerk-Noord - Papendrecht | Rijksweg 15 | 38C-113-01, Noordtunnel (A15) |  | 21 Tunnelverlichting | Dienstgang Middentunnelkanaal Zuidbuis | Onderverdeelinrichting +dzS2/21/F121 |  |  | NOT-N2-001 | NOT-N3-021 | Tunnel | Objectverlichting | 1292 | 00012 | RWS TOP WNZ | WNZ district zuid | 0 |  |  |  |  | WNZ (West-Nederland Zuid) | 38C-113, Tunnel onder de Noord | TRUE | Kast |  |  | VITOP |  |  |  | 0 | 0 | [6 empty] | 0 | 0 | [11 empty] | 21 | 000115840 | 0 | 0 | [10 empty] | 0 |  |  |  |  | BR | 0 | Rijkswaterstaat West Nederland Noord | Rijkswaterstaat WNZ-district Zuid | 173 |  |  | 0 | 0 | 0 | [8 empty] | FALSE | 0 |  |  |  |  | 0 | 0 | 0 | 0 | FALSE |  |  |  | FALSE
NOT-N6-0431 | 015-0040-R, KP Ridderkerk-Noord - Papendrecht | Rijksweg 15 | 38C-113-01, Noordtunnel (A15) |  | 21 Tunnelverlichting | Dienstgang Middentunnelkanaal Zuidbuis | Onderverdeelinrichting +dzS3/21/F122 |  |  | NOT-N2-001 | NOT-N3-021 | Tunnel | Objectverlichting | 1292 | 00012 | RWS TOP WNZ | WNZ district zuid | 0 |  |  |  |  | WNZ (West-Nederland Zuid) | 38C-113, Tunnel onder de Noord | TRUE | Kast |  |  | VITOP |  |  |  | 0 | 0 | [6 empty] | 0 | 0 | [11 empty] | 21 | 000115841 | 0 | 0 | [10 empty] | 0 |  |  |  |  | BR | 0 | Rijkswaterstaat West Nederland Noord | Rijkswaterstaat WNZ-district Zuid | 173 |  |  | 0 | 0 | 0 | [8 empty] | FALSE | 0 |  |  |  |  | 0 | 0 | 0 | 0 | FALSE |  |  |  | FALSE
NOT-N6-0432 | 015-0040-R, KP Ridderkerk-Noord - Papendrecht | Rijksweg 15 | 38C-113-01, Noordtunnel (A15) |  | 21 Tunnelverlichting | Dienstgang Middentunnelkanaal Zuidbuis | Onderverdeelinrichting +dzS3/21/F123 |  |  | NOT-N2-001 | NOT-N3-021 | Tunnel | Objectverlichting | 1292 | 00012 | RWS TOP WNZ | WNZ district zuid | 0 |  |  |  |  | WNZ (West-Nederland Zuid) | 38C-113, Tunnel onder de Noord | TRUE | Kast |  |  | VITOP |  |  |  | 0 | 0 | [6 empty] | 0 | 0 | [11 empty] | 21 | 000115842 | 0 | 0 | [10 empty] | 0 |  |  |  |  | BR | 0 | Rijkswaterstaat West Nederland Noord | Rijkswaterstaat WNZ-district Zuid | 173 |  |  | 0 | 0 | 0 | [8 empty] | FALSE | 0 |  |  |  |  | 0 | 0 | 0 | 0 | FALSE |  |  |  | FALSE
NOT-N6-0433 | 015-0040-R, KP Ridderkerk-Noord - Papendrecht | Rijksweg 15 | 38C-113-01, Noordtunnel (A15) |  | 21 Tunnelverlichting | Dienstgang Middentunnelkanaal Zuidbuis | Onderverdeelinrichting +dzS3/21/F124 |  |  | NOT-N2-001 | NOT-N3-021 | Tunnel | Objectverlichting | 1292 | 00012 | RWS TOP WNZ | WNZ district zuid | 0 |  |  |  |  | WNZ (West-Nederland Zuid) | 38C-113, Tunnel onder de Noord | TRUE | Kast |  |  | VITOP |  |  |  | 0 | 0 | [6 empty] | 0 | 0 | [11 empty] | 21 | 000115843 | 0 | 0 | [10 empty] | 0 |  |  |  |  | BR | 0 | Rijkswaterstaat West Nederland Noord | Rijkswaterstaat WNZ-district Zuid | 173 |  |  | 0 | 0 | 0 | [8 empty] | FALSE | 0 |  |  |  |  | 0 | 0 | 0 | 0 | FALSE |  |  |  | FALSE
NOT-N6-0434 | 015-0040-R, KP Ridderkerk-Noord - Papendrecht | Rijksweg 15 | 38C-113-01, Noordtunnel (A15) |  | 21 Tunnelverlichting | Dienstgang Middentunnelkanaal Zuidbuis | Onderverdeelinrichting +dzS4/21/F125 |  |  | NOT-N2-001 | NOT-N3-021 | Tunnel | Objectverlichting | 1292 | 00012 | RWS TOP WNZ | WNZ district zuid | 0 |  |  |  |  | WNZ (West-Nederland Zuid) | 38C-113, Tunnel onder de Noord | TRUE | Kast |  |  | VITOP |  |  |  | 0 | 0 | [6 empty] | 0 | 0 | [11 empty] | 21 | 000115844 | 0 | 0 | [10 empty] | 0 |  |  |  |  | BR | 0 | Rijkswaterstaat West Nederland Noord | Rijkswaterstaat WNZ-district Zuid | 173 |  |  | 0 | 0 | 0 | [8 empty] | FALSE | 0 |  |  |  |  | 0 | 0 | 0 | 0 | FALSE |  |  |  | FALSE
NOT-N6-0435 | 015-0040-R, KP Ridderkerk-Noord - Papendrecht | Rijksweg 15 | 38C-113-01, Noordtunnel (A15) |  | 21 Tunnelverlichting | Dienstgang Middentunnelkanaal Zuidbuis | Onderverdeelinrichting +dzS4/21/F126 |  |  | NOT-N2-001 | NOT-N3-021 | Tunnel | Objectverlichting | 1292 | 00012 | RWS TOP WNZ | WNZ district zuid | 0 |  |  |  |  | WNZ (West-Nederland Zuid) | 38C-113, Tunnel onder de Noord | TRUE | Kast |  |  | VITOP |  |  |  | 0 | 0 | [6 empty] | 0 | 0 | [11 empty] | 21 | 000115845 | 0 | 0 | [10 empty] | 0 |  |  |  |  | BR | 0 | Rijkswaterstaat West Nederland Noord | Rijkswaterstaat WNZ-district Zuid | 173 |  |  | 0 | 0 | 0 | [8 empty] | FALSE | 0 |  |  |  |  | 0 | 0 | 0 | 0 | FALSE |  |  |  | FALSE
NOT-N6-0436 | 015-0040-R, KP Ridderkerk-Noord - Papendrecht | Rijksweg 15 | 38C-113-01, Noordtunnel (A15) |  | 21 Tunnelverlichting | Dienstgang Middentunnelkanaal Zuidbuis | Onderverdeelinrichting +dzS5/21/F127 |  |  | NOT-N2-001 | NOT-N3-021 | Tunnel | Objectverlichting | 1292 | 00012 | RWS TOP WNZ | WNZ district zuid | 0 |  |  |  |  | WNZ (West-Nederland Zuid) | 38C-113, Tunnel onder de Noord | TRUE | Kast |  |  | VITOP |  |  |  | 0 | 0 | [6 empty] | 0 | 0 | [11 empty] | 21 | 000115846 | 0 | 0 | [10 empty] | 0 |  |  |  |  | BR | 0 | Rijkswaterstaat West Nederland Noord | Rijkswaterstaat WNZ-district Zuid | 173 |  |  | 0 | 0 | 0 | [8 empty] | FALSE | 0 |  |  |  |  | 0 | 0 | 0 | 0 | FALSE |  |  |  | FALSE
NOT-N6-0437 | 015-0040-R, KP Ridderkerk-Noord - Papendrecht | Rijksweg 15 | 38C-113-01, Noordtunnel (A15) |  | 21 Tunnelverlichting | Dienstgang Middentunnelkanaal Zuidbuis | Onderverdeelinrichting +dzS6/21/F128 |  |  | NOT-N2-001 | NOT-N3-021 | Tunnel | Objectverlichting | 1292 | 00012 | RWS TOP WNZ | WNZ district zuid | 0 |  |  |  |  | WNZ (West-Nederland Zuid) | 38C-113, Tunnel onder de Noord | TRUE | Kast |  |  | VITOP |  |  |  | 0 | 0 | [6 empty] | 0 | 0 | [11 empty] | 21 | 000115847 | 0 | 0 | [10 empty] | 0 |  |  |  |  | BR | 0 | Rijkswaterstaat West Nederland Noord | Rijkswaterstaat WNZ-district Zuid | 173 |  |  | 0 | 0 | 0 | [8 empty] | FALSE | 0 |  |  |  |  | 0 | 0 | 0 | 0 | FALSE |  |  |  | FALSE
NOT-N6-0438 | 015-0040-R, KP Ridderkerk-Noord - Papendrecht | Rijksweg 15 | 38C-113-01, Noordtunnel (A15) |  | 21 Tunnelverlichting | Dienstgang Middentunnelkanaal Zuidbuis | Onderverdeelinrichting +dzS7/21/F129 |  |  | NOT-N2-001 | NOT-N3-021 | Tunnel | Objectverlichting | 1292 | 00012 | RWS TOP WNZ | WNZ district zuid | 0 |  |  |  |  | WNZ (West-Nederland Zuid) | 38C-113, Tunnel onder de Noord | TRUE | Kast |  |  | VITOP |  |  |  | 0 | 0 | [6 empty] | 0 | 0 | [11 empty] | 21 | 000115848 | 0 | 0 | [10 empty] | 0 |  |  |  |  | BR | 0 | Rijkswaterstaat West Nederland Noord | Rijkswaterstaat WNZ-district Zuid | 173 |  |  | 0 | 0 | 0 | [8 empty] | FALSE | 0 |  |  |  |  | 0 | 0 | 0 | 0 | FALSE |  |  |  | FALSE
NOT-N6-0439 | 015-0040-R, KP Ridderkerk-Noord - Papendrecht | Rijksweg 15 | 38C-113-01, Noordtunnel (A15) |  | 21 Tunnelverlichting | Dienstgang Middentunnelkanaal Noordbuis | tunnelverlichting onderverdeelinr. +dnS2/21/F221 |  |  | NOT-N2-001 | NOT-N3-021 | Tunnel | Objectverlichting | 1292 | 00012 | RWS TOP WNZ | WNZ district zuid | 0 |  |  |  |  | WNZ (West-Nederland Zuid) | 38C-113, Tunnel onder de Noord | TRUE | Kast |  |  | VITOP |  |  |  | 0 | 0 | [6 empty] | 0 | 0 | [11 empty] | 21 | 000115849 | 0 | 0 | [10 empty] | 0 |  |  |  |  | BR | 0 | Rijkswaterstaat West Nederland Noord | Rijkswaterstaat WNZ-district Zuid | 173 |  |  | 0 | 0 | 0 | [8 empty] | FALSE | 0 |  |  |  |  | 0 | 0 | 0 | 0 | FALSE |  |  |  | FALSE
NOT-N6-0440 | 015-0040-R, KP Ridderkerk-Noord - Papendrecht | Rijksweg 15 | 38C-113-01, Noordtunnel (A15) |  | 21 Tunnelverlichting | Dienstgang Middentunnelkanaal Noordbuis | tunnelverlichting onderverdeelinr. +dnS2/21/F222 |  |  | NOT-N2-001 | NOT-N3-021 | Tunnel | Objectverlichting | 1292 | 00012 | RWS TOP WNZ | WNZ district zuid | 0 |  |  |  |  | WNZ (West-Nederland Zuid) | 38C-113, Tunnel onder de Noord | TRUE | Kast |  |  | VITOP |  |  |  | 0 | 0 | [6 empty] | 0 | 0 | [11 empty] | 21 | 000115850 | 0 | 0 | [10 empty] | 0 |  |  |  |  | BR | 0 | Rijkswaterstaat West Nederland Noord | Rijkswaterstaat WNZ-district Zuid | 173 |  |  | 0 | 0 | 0 | [8 empty] | FALSE | 0 |  |  |  |  | 0 | 0 | 0 | 0 | FALSE |  |  |  | FALSE
NOT-N6-0441 | 015-0040-R, KP Ridderkerk-Noord - Papendrecht | Rijksweg 15 | 38C-113-01, Noordtunnel (A15) |  | 21 Tunnelverlichting | Dienstgang Middentunnelkanaal Noordbuis | tunnelverlichting onderverdeelinr. +dnS2/21/F223 |  |  | NOT-N2-001 | NOT-N3-021 | Tunnel | Objectverlichting | 1292 | 00012 | RWS TOP WNZ | WNZ district zuid | 0 |  |  |  |  | WNZ (West-Nederland Zuid) | 38C-113, Tunnel onder de Noord | TRUE | Kast |  |  | VITOP |  |  |  | 0 | 0 | [6 empty] | 0 | 0 | [11 empty] | 21 | 000115851 | 0 | 0 | [10 empty] | 0 |  |  |  |  | BR | 0 | Rijkswaterstaat West Nederland Noord | Rijkswaterstaat WNZ-district Zuid | 173 |  |  | 0 | 0 | 0 | [8 empty] | FALSE | 0 |  |  |  |  | 0 | 0 | 0 | 0 | FALSE |  |  |  | FALSE
NOT-N6-0442 | 015-0040-R, KP Ridderkerk-Noord - Papendrecht | Rijksweg 15 | 38C-113-01, Noordtunnel (A15) |  | 21 Tunnelverlichting | Dienstgang Middentunnelkanaal Noordbuis | tunnelverlichting onderverdeelinr. +dnS2/21/F224 |  |  | NOT-N2-001 | NOT-N3-021 | Tunnel | Objectverlichting | 1292 | 00012 | RWS TOP WNZ | WNZ district zuid | 0 |  |  |  |  | WNZ (West-Nederland Zuid) | 38C-113, Tunnel onder de Noord | TRUE | Kast |  |  | VITOP |  |  |  | 0 | 0 | [6 empty] | 0 | 0 | [11 empty] | 21 | 000115852 | 0 | 0 | [10 empty] | 0 |  |  |  |  | BR | 0 | Rijkswaterstaat West Nederland Noord | Rijkswaterstaat WNZ-district Zuid | 173 |  |  | 0 | 0 | 0 | [8 empty] | FALSE | 0 |  |  |  |  | 0 | 0 | 0 | 0 | FALSE |  |  |  | FALSE
NOT-N6-0443 | 015-0040-R, KP Ridderkerk-Noord - Papendrecht | Rijksweg 15 | 38C-113-01, Noordtunnel (A15) |  | 21 Tunnelverlichting | Dienstgang Middentunnelkanaal Noordbuis | tunnelverlichting onderverdeelinr. +dnS4/21/F225 |  |  | NOT-N2-001 | NOT-N3-021 | Tunnel | Objectverlichting | 1292 | 00012 | RWS TOP WNZ | WNZ district zuid | 0 |  |  |  |  | WNZ (West-Nederland Zuid) | 38C-113, Tunnel onder de Noord | TRUE | Kast |  |  | VITOP |  |  |  | 0 | 0 | [6 empty] | 0 | 0 | [11 empty] | 21 | 000115853 | 0 | 0 | [10 empty] | 0 |  |  |  |  | BR | 0 | Rijkswaterstaat West Nederland Noord | Rijkswaterstaat WNZ-district Zuid | 173 |  |  | 0 | 0 | 0 | [8 empty] | FALSE | 0 |  |  |  |  | 0 | 0 | 0 | 0 | FALSE |  |  |  | FALSE
NOT-N6-0444 | 015-0040-R, KP Ridderkerk-Noord - Papendrecht | Rijksweg 15 | 38C-113-01, Noordtunnel (A15) |  | 21 Tunnelverlichting | Dienstgang Middentunnelkanaal Noordbuis | tunnelverlichting onderverdeelinr. +dnS4/21/F226 |  |  | NOT-N2-001 | NOT-N3-021 | Tunnel | Objectverlichting | 1292 | 00012 | RWS TOP WNZ | WNZ district zuid | 0 |  |  |  |  | WNZ (West-Nederland Zuid) | 38C-113, Tunnel onder de Noord | TRUE | Kast |  |  | VITOP |  |  |  | 0 | 0 | [6 empty] | 0 | 0 | [11 empty] | 21 | 000115854 | 0 | 0 | [10 empty] | 0 |  |  |  |  | BR | 0 | Rijkswaterstaat West Nederland Noord | Rijkswaterstaat WNZ-district Zuid | 173 |  |  | 0 | 0 | 0 | [8 empty] | FALSE | 0 |  |  |  |  | 0 | 0 | 0 | 0 | FALSE |  |  |  | FALSE
NOT-N6-0445 | 015-0040-R, KP Ridderkerk-Noord - Papendrecht | Rijksweg 15 | 38C-113-01, Noordtunnel (A15) |  | 21 Tunnelverlichting | Dienstgang Middentunnelkanaal Noordbuis | tunnelverlichting onderverdeelinr. +dnS5/21/F227 |  |  | NOT-N2-001 | NOT-N3-021 | Tunnel | Objectverlichting | 1292 | 00012 | RWS TOP WNZ | WNZ district zuid | 0 |  |  |  |  | WNZ (West-Nederland Zuid) | 38C-113, Tunnel onder de Noord | TRUE | Kast |  |  | VITOP |  |  |  | 0 | 0 | [6 empty] | 0 | 0 | [11 empty] | 21 | 000115855 | 0 | 0 | [10 empty] | 0 |  |  |  |  | BR | 0 | Rijkswaterstaat West Nederland Noord | Rijkswaterstaat WNZ-district Zuid | 173 |  |  | 0 | 0 | 0 | [8 empty] | FALSE | 0 |  |  |  |  | 0 | 0 | 0 | 0 | FALSE |  |  |  | FALSE
NOT-N6-0446 | 015-0040-R, KP Ridderkerk-Noord - Papendrecht | Rijksweg 15 | 38C-113-01, Noordtunnel (A15) |  | 21 Tunnelverlichting | Dienstgang Middentunnelkanaal Noordbuis | tunnelverlichting onderverdeelinr. +dnS5/21/F228 |  |  | NOT-N2-001 | NOT-N3-021 | Tunnel | Objectverlichting | 1292 | 00012 | RWS TOP WNZ | WNZ district zuid | 0 |  |  |  |  | WNZ (West-Nederland Zuid) | 38C-113, Tunnel onder de Noord | TRUE | Kast |  |  | VITOP |  |  |  | 0 | 0 | [6 empty] | 0 | 0 | [11 empty] | 21 | 000115856 | 0 | 0 | [10 empty] | 0 |  |  |  |  | BR | 0 | Rijkswaterstaat West Nederland Noord | Rijkswaterstaat WNZ-district Zuid | 173 |  |  | 0 | 0 | 0 | [8 empty] | FALSE | 0 |  |  |  |  | 0 | 0 | 0 | 0 | FALSE |  |  |  | FALSE
NOT-N6-0447 | 015-0040-R, KP Ridderkerk-Noord - Papendrecht | Rijksweg 15 | 38C-113-01, Noordtunnel (A15) |  | 21 Tunnelverlichting | Dienstgang Middentunnelkanaal Noordbuis | tunnelverlichting onderverdeelinr. +dnS5/21/F229 |  |  | NOT-N2-001 | NOT-N3-021 | Tunnel | Objectverlichting | 1292 | 00012 | RWS TOP WNZ | WNZ district zuid | 0 |  |  |  |  | WNZ (West-Nederland Zuid) | 38C-113, Tunnel onder de Noord | TRUE | Kast |  |  | VITOP |  |  |  | 0 | 0 | [6 empty] | 0 | 0 | [11 empty] | 21 | 000115857 | 0 | 0 | [10 empty] | 0 |  |  |  |  | BR | 0 | Rijkswaterstaat West Nederland Noord | Rijkswaterstaat WNZ-district Zuid | 173 |  |  | 0 | 0 | 0 | [8 empty] | FALSE | 0 |  |  |  |  | 0 | 0 | 0 | 0 | FALSE |  |  |  | FALSE
NOT-N6-0448 | 015-0040-R, KP Ridderkerk-Noord - Papendrecht | Rijksweg 15 | 38C-113-01, Noordtunnel (A15) |  | 22 Verlichting middentunnelkanaal | Dienstgang Middentunnelkanaal Noordbuis | Amartuur +DNS3/22/L033 O |  |  | NOT-N2-001 | NOT-N3-022 | Tunnel | Binnenverlichting | 1042 | 00012 | RWS TOP WNZ | WNZ district zuid | 0 | 1995-01-01 |  |  |  | WNZ (West-Nederland Zuid) | 38C-113, Tunnel onder de Noord | TRUE | Armatuur |  |  | VITOP |  |  |  | 0 | 0 | [6 empty] | 0 | 0 |  |  |  | Jongen |  | PHILIPS | SCW-086-S118/C, 1x 18W |  |  |  |  | 22 | 000115858 | 0 | 0 | [10 empty] | 0 |  |  |  |  | BR | 0 | Rijkswaterstaat West Nederland Noord | Rijkswaterstaat WNZ-district Zuid | 115 |  |  | 0 | 0 | 0 | [8 empty] | FALSE | 0 |  |  |  |  | 0 | 0 | 0 | 0 | FALSE |  |  |  | FALSE
NOT-N6-0449 | 015-0040-R, KP Ridderkerk-Noord - Papendrecht | Rijksweg 15 | 38C-113-01, Noordtunnel (A15) |  | 22 Verlichting middentunnelkanaal | Dienstgang Middentunnelkanaal Noordbuis | Amartuur +DNS3/22/L034 O |  |  | NOT-N2-001 | NOT-N3-022 | Tunnel | Binnenverlichting | 1042 | 00012 | RWS TOP WNZ | WNZ district zuid | 0 | 1995-01-01 |  |  |  | WNZ (West-Nederland Zuid) | 38C-113, Tunnel onder de Noord | TRUE | Armatuur |  |  | VITOP |  |  |  | 0 | 0 | [6 empty] | 0 | 0 |  |  |  | Jongen |  | PHILIPS | SCW-086-S118/C, 1x 18W |  |  |  |  | 22 | 000115859 | 0 | 0 | [10 empty] | 0 |  |  |  |  | BR | 0 | Rijkswaterstaat West Nederland Noord | Rijkswaterstaat WNZ-district Zuid | 115 |  |  | 0 | 0 | 0 | [8 empty] | FALSE | 0 |  |  |  |  | 0 | 0 | 0 | 0 | FALSE |  |  |  | FALSE
NOT-N6-0450 | 015-0040-R, KP Ridderkerk-Noord - Papendrecht | Rijksweg 15 | 38C-113-01, Noordtunnel (A15) |  | 22 Verlichting middentunnelkanaal | Dienstgang Middentunnelkanaal Noordbuis | Amartuur +DNS3/22/L035 O |  |  | NOT-N2-001 | NOT-N3-022 | Tunnel | Binnenverlichting | 1042 | 00012 | RWS TOP WNZ | WNZ district zuid | 0 | 1995-01-01 |  |  |  | WNZ (West-Nederland Zuid) | 38C-113, Tunnel onder de Noord | TRUE | Armatuur |  |  | VITOP |  |  |  | 0 | 0 | [6 empty] | 0 | 0 |  |  |  | Jongen |  | PHILIPS | SCW-086-S118/C, 1x 18W |  |  |  |  | 22 | 000115860 | 0 | 0 | [10 empty] | 0 |  |  |  |  | BR | 0 | Rijkswaterstaat West Nederland Noord | Rijkswaterstaat WNZ-district Zuid | 115 |  |  | 0 | 0 | 0 | [8 empty] | FALSE | 0 |  |  |  |  | 0 | 0 | 0 | 0 | FALSE |  |  |  | FALSE
NOT-N6-0451 | 015-0040-R, KP Ridderkerk-Noord - Papendrecht | Rijksweg 15 | 38C-113-01, Noordtunnel (A15) |  | 22 Verlichting middentunnelkanaal | Dienstgang Middentunnelkanaal Noordbuis | Amartuur +DNS3/22/L036 O |  |  | NOT-N2-001 | NOT-N3-022 | Tunnel | Binnenverlichting | 1042 | 00012 | RWS TOP WNZ | WNZ district zuid | 0 | 1995-01-01 |  |  |  | WNZ (West-Nederland Zuid) | 38C-113, Tunnel onder de Noord | TRUE | Armatuur |  |  | VITOP |  |  |  | 0 | 0 | [6 empty] | 0 | 0 |  |  |  | Jongen |  | PHILIPS | SCW-086-S118/C, 1x 18W |  |  |  |  | 22 | 000115861 | 0 | 0 | [10 empty] | 0 |  |  |  |  | BR | 0 | Rijkswaterstaat West Nederland Noord | Rijkswaterstaat WNZ-district Zuid | 115 |  |  | 0 | 0 | 0 | [8 empty] | FALSE | 0 |  |  |  |  | 0 | 0 | 0 | 0 | FALSE |  |  |  | FALSE
NOT-N6-0452 | 015-0040-R, KP Ridderkerk-Noord - Papendrecht | Rijksweg 15 | 38C-113-01, Noordtunnel (A15) |  | 22 Verlichting middentunnelkanaal | Dienstgang Middentunnelkanaal Noordbuis | Amartuur +DNS3/22/L037 O |  |  | NOT-N2-001 | NOT-N3-022 | Tunnel | Binnenverlichting | 1042 | 00012 | RWS TOP WNZ | WNZ district zuid | 0 | 1995-01-01 |  |  |  | WNZ (West-Nederland Zuid) | 38C-113, Tunnel onder de Noord | TRUE | Armatuur |  |  | VITOP |  |  |  | 0 | 0 | [6 empty] | 0 | 0 |  |  |  | Jongen |  | PHILIPS | SCW-086-S118/C, 1x 18W |  |  |  |  | 22 | 000115862 | 0 | 0 | [10 empty] | 0 |  |  |  |  | BR | 0 | Rijkswaterstaat West Nederland Noord | Rijkswaterstaat WNZ-district Zuid | 115 |  |  | 0 | 0 | 0 | [8 empty] | FALSE | 0 |  |  |  |  | 0 | 0 | 0 | 0 | FALSE |  |  |  | FALSE
NOT-N6-0453 | 015-0040-R, KP Ridderkerk-Noord - Papendrecht | Rijksweg 15 | 38C-113-01, Noordtunnel (A15) |  | 22 Verlichting middentunnelkanaal | Dienstgang Middentunnelkanaal Noordbuis | Amartuur +DNS3/22/L038 O |  |  | NOT-N2-001 | NOT-N3-022 | Tunnel | Binnenverlichting | 1042 | 00012 | RWS TOP WNZ | WNZ district zuid | 0 | 1995-01-01 |  |  |  | WNZ (West-Nederland Zuid) | 38C-113, Tunnel onder de Noord | TRUE | Armatuur |  |  | VITOP |  |  |  | 0 | 0 | [6 empty] | 0 | 0 |  |  |  | Jongen |  | PHILIPS | SCW-086-S118/C, 1x 18W |  |  |  |  | 22 | 000115863 | 0 | 0 | [10 empty] | 0 |  |  |  |  | BR | 0 | Rijkswaterstaat West Nederland Noord | Rijkswaterstaat WNZ-district Zuid | 115 |  |  | 0 | 0 | 0 | [8 empty] | FALSE | 0 |  |  |  |  | 0 | 0 | 0 | 0 | FALSE |  |  |  | FALSE
NOT-N6-0454 | 015-0040-R, KP Ridderkerk-Noord - Papendrecht | Rijksweg 15 | 38C-113-01, Noordtunnel (A15) |  | 22 Verlichting middentunnelkanaal | Dienstgang Middentunnelkanaal Noordbuis | Amartuur +DNS3/22/L039 O |  |  | NOT-N2-001 | NOT-N3-022 | Tunnel | Binnenverlichting | 1042 | 00012 | RWS TOP WNZ | WNZ district zuid | 0 | 1995-01-01 |  |  |  | WNZ (West-Nederland Zuid) | 38C-113, Tunnel onder de Noord | TRUE | Armatuur |  |  | VITOP |  |  |  | 0 | 0 | [6 empty] | 0 | 0 |  |  |  | Jongen |  | PHILIPS | SCW-086-S118/C, 1x 18W |  |  |  |  | 22 | 000115864 | 0 | 0 | [10 empty] | 0 |  |  |  |  | BR | 0 | Rijkswaterstaat West Nederland Noord | Rijkswaterstaat WNZ-district Zuid | 115 |  |  | 0 | 0 | 0 | [8 empty] | FALSE | 0 |  |  |  |  | 0 | 0 | 0 | 0 | FALSE |  |  |  | FALSE
NOT-N6-0455 | 015-0040-R, KP Ridderkerk-Noord - Papendrecht | Rijksweg 15 | 38C-113-01, Noordtunnel (A15) |  | 22 Verlichting middentunnelkanaal | Dienstgang Middentunnelkanaal Noordbuis | Amartuur +DNS3/22/L040 O |  |  | NOT-N2-001 | NOT-N3-022 | Tunnel | Binnenverlichting | 1042 | 00012 | RWS TOP WNZ | WNZ district zuid | 0 | 1995-01-01 |  |  |  | WNZ (West-Nederland Zuid) | 38C-113, Tunnel onder de Noord | TRUE | Armatuur |  |  | VITOP |  |  |  | 0 | 0 | [6 empty] | 0 | 0 |  |  |  | Jongen |  | PHILIPS | SCW-086-S118/C, 1x 18W |  |  |  |  | 22 | 000115865 | 0 | 0 | [10 empty] | 0 |  |  |  |  | BR | 0 | Rijkswaterstaat West Nederland Noord | Rijkswaterstaat WNZ-district Zuid | 115 |  |  | 0 | 0 | 0 | [8 empty] | FALSE | 0 |  |  |  |  | 0 | 0 | 0 | 0 | FALSE |  |  |  | FALSE
NOT-N6-0456 | 015-0040-R, KP Ridderkerk-Noord - Papendrecht | Rijksweg 15 | 38C-113-01, Noordtunnel (A15) |  | 22 Verlichting middentunnelkanaal | Dienstgang Middentunnelkanaal Noordbuis | Amartuur +DNS3/22/L041 O |  |  | NOT-N2-001 | NOT-N3-022 | Tunnel | Binnenverlichting | 1042 | 00012 | RWS TOP WNZ | WNZ district zuid | 0 | 1995-01-01 |  |  |  | WNZ (West-Nederland Zuid) | 38C-113, Tunnel onder de Noord | TRUE | Armatuur |  |  | VITOP |  |  |  | 0 | 0 | [6 empty] | 0 | 0 |  |  |  | Jongen |  | PHILIPS | SCW-086-S118/C, 1x 18W |  |  |  |  | 22 | 000115866 | 0 | 0 | [10 empty] | 0 |  |  |  |  | BR | 0 | Rijkswaterstaat West Nederland Noord | Rijkswaterstaat WNZ-district Zuid | 115 |  |  | 0 | 0 | 0 | [8 empty] | FALSE | 0 |  |  |  |  | 0 | 0 | 0 | 0 | FALSE |  |  |  | FALSE
NOT-N6-0457 | 015-0040-R, KP Ridderkerk-Noord - Papendrecht | Rijksweg 15 | 38C-113-01, Noordtunnel (A15) |  | 22 Verlichting middentunnelkanaal | Dienstgang Middentunnelkanaal Noordbuis | Amartuur +DNS3/22/L042 O |  |  | NOT-N2-001 | NOT-N3-022 | Tunnel | Binnenverlichting | 1042 | 00012 | RWS TOP WNZ | WNZ district zuid | 0 | 1995-01-01 |  |  |  | WNZ (West-Nederland Zuid) | 38C-113, Tunnel onder de Noord | TRUE | Armatuur |  |  | VITOP |  |  |  | 0 | 0 | [6 empty] | 0 | 0 |  |  |  | Jongen |  | PHILIPS | SCW-086-S118/C, 1x 18W |  |  |  |  | 22 | 000115867 | 0 | 0 | [10 empty] | 0 |  |  |  |  | BR | 0 | Rijkswaterstaat West Nederland Noord | Rijkswaterstaat WNZ-district Zuid | 115 |  |  | 0 | 0 | 0 | [8 empty] | FALSE | 0 |  |  |  |  | 0 | 0 | 0 | 0 | FALSE |  |  |  | FALSE
NOT-N6-0458 | 015-0040-R, KP Ridderkerk-Noord - Papendrecht | Rijksweg 15 | 38C-113-01, Noordtunnel (A15) |  | 22 Verlichting middentunnelkanaal | Dienstgang Middentunnelkanaal Noordbuis | Amartuur +DNS3/22/L043 O |  |  | NOT-N2-001 | NOT-N3-022 | Tunnel | Binnenverlichting | 1042 | 00012 | RWS TOP WNZ | WNZ district zuid | 0 | 1995-01-01 |  |  |  | WNZ (West-Nederland Zuid) | 38C-113, Tunnel onder de Noord | TRUE | Armatuur |  |  | VITOP |  |  |  | 0 | 0 | [6 empty] | 0 | 0 |  |  |  | Jongen |  | PHILIPS | SCW-086-S118/C, 1x 18W |  |  |  |  | 22 | 000115868 | 0 | 0 | [10 empty] | 0 |  |  |  |  | BR | 0 | Rijkswaterstaat West Nederland Noord | Rijkswaterstaat WNZ-district Zuid | 115 |  |  | 0 | 0 | 0 | [8 empty] | FALSE | 0 |  |  |  |  | 0 | 0 | 0 | 0 | FALSE |  |  |  | FALSE
NOT-N6-0459 | 015-0040-R, KP Ridderkerk-Noord - Papendrecht | Rijksweg 15 | 38C-113-01, Noordtunnel (A15) |  | 22 Verlichting middentunnelkanaal | Dienstgang Middentunnelkanaal Noordbuis | Amartuur +DNS3/22/L044 O |  |  | NOT-N2-001 | NOT-N3-022 | Tunnel | Binnenverlichting | 1042 | 00012 | RWS TOP WNZ | WNZ district zuid | 0 | 1995-01-01 |  |  |  | WNZ (West-Nederland Zuid) | 38C-113, Tunnel onder de Noord | TRUE | Armatuur |  |  | VITOP |  |  |  | 0 | 0 | [6 empty] | 0 | 0 |  |  |  | Jongen |  | PHILIPS | SCW-086-S118/C, 1x 18W |  |  |  |  | 22 | 000115869 | 0 | 0 | [10 empty] | 0 |  |  |  |  | BR | 0 | Rijkswaterstaat West Nederland Noord | Rijkswaterstaat WNZ-district Zuid | 115 |  |  | 0 | 0 | 0 | [8 empty] | FALSE | 0 |  |  |  |  | 0 | 0 | 0 | 0 | FALSE |  |  |  | FALSE
NOT-N6-0460 | 015-0040-R, KP Ridderkerk-Noord - Papendrecht | Rijksweg 15 | 38C-113-01, Noordtunnel (A15) |  | 22 Verlichting middentunnelkanaal | Dienstgang Middentunnelkanaal Noordbuis | Amartuur +DNS3/22/L045 O |  |  | NOT-N2-001 | NOT-N3-022 | Tunnel | Binnenverlichting | 1042 | 00012 | RWS TOP WNZ | WNZ district zuid | 0 | 1995-01-01 |  |  |  | WNZ (West-Nederland Zuid) | 38C-113, Tunnel onder de Noord | TRUE | Armatuur |  |  | VITOP |  |  |  | 0 | 0 | [6 empty] | 0 | 0 |  |  |  | Jongen |  | PHILIPS | SCW-086-S118/C, 1x 18W |  |  |  |  | 22 | 000115870 | 0 | 0 | [10 empty] | 0 |  |  |  |  | BR | 0 | Rijkswaterstaat West Nederland Noord | Rijkswaterstaat WNZ-district Zuid | 115 |  |  | 0 | 0 | 0 | [8 empty] | FALSE | 0 |  |  |  |  | 0 | 0 | 0 | 0 | FALSE |  |  |  | FALSE
NOT-N6-0461 | 015-0040-R, KP Ridderkerk-Noord - Papendrecht | Rijksweg 15 | 38C-113-01, Noordtunnel (A15) |  | 22 Verlichting middentunnelkanaal | Dienstgang Middentunnelkanaal Noordbuis | Amartuur +DNS3/22/L046 O |  |  | NOT-N2-001 | NOT-N3-022 | Tunnel | Binnenverlichting | 1042 | 00012 | RWS TOP WNZ | WNZ district zuid | 0 | 1995-01-01 |  |  |  | WNZ (West-Nederland Zuid) | 38C-113, Tunnel onder de Noord | TRUE | Armatuur |  |  | VITOP |  |  |  | 0 | 0 | [6 empty] | 0 | 0 |  |  |  | Jongen |  | PHILIPS | SCW-086-S118/C, 1x 18W |  |  |  |  | 22 | 000115871 | 0 | 0 | [10 empty] | 0 |  |  |  |  | BR | 0 | Rijkswaterstaat West Nederland Noord | Rijkswaterstaat WNZ-district Zuid | 115 |  |  | 0 | 0 | 0 | [8 empty] | FALSE | 0 |  |  |  |  | 0 | 0 | 0 | 0 | FALSE |  |  |  | FALSE
NOT-N6-0462 | 015-0040-R, KP Ridderkerk-Noord - Papendrecht | Rijksweg 15 | 38C-113-01, Noordtunnel (A15) |  | 22 Verlichting middentunnelkanaal | Dienstgang Middentunnelkanaal Noordbuis | Amartuur +DNS3/22/L047 O |  |  | NOT-N2-001 | NOT-N3-022 | Tunnel | Binnenverlichting | 1042 | 00012 | RWS TOP WNZ | WNZ district zuid | 0 | 1995-01-01 |  |  |  | WNZ (West-Nederland Zuid) | 38C-113, Tunnel onder de Noord | TRUE | Armatuur |  |  | VITOP |  |  |  | 0 | 0 | [6 empty] | 0 | 0 |  |  |  | Jongen |  | PHILIPS | SCW-086-S118/C, 1x 18W |  |  |  |  | 22 | 000115872 | 0 | 0 | [10 empty] | 0 |  |  |  |  | BR | 0 | Rijkswaterstaat West Nederland Noord | Rijkswaterstaat WNZ-district Zuid | 115 |  |  | 0 | 0 | 0 | [8 empty] | FALSE | 0 |  |  |  |  | 0 | 0 | 0 | 0 | FALSE |  |  |  | FALSE
NOT-N6-0463 | 015-0040-R, KP Ridderkerk-Noord - Papendrecht | Rijksweg 15 | 38C-113-01, Noordtunnel (A15) |  | 22 Verlichting middentunnelkanaal | Dienstgang Middentunnelkanaal Noordbuis | Amartuur +DNS4/22/L051 O |  |  | NOT-N2-001 | NOT-N3-022 | Tunnel | Binnenverlichting | 1042 | 00012 | RWS TOP WNZ | WNZ district zuid | 0 | 1995-01-01 |  |  |  | WNZ (West-Nederland Zuid) | 38C-113, Tunnel onder de Noord | TRUE | Armatuur |  |  | VITOP |  |  |  | 0 | 0 | [6 empty] | 0 | 0 |  |  |  | Jongen |  | PHILIPS | SCW-086-S118/C, 1x 18W |  |  |  |  | 22 | 000115873 | 0 | 0 | [10 empty] | 0 |  |  |  |  | BR | 0 | Rijkswaterstaat West Nederland Noord | Rijkswaterstaat WNZ-district Zuid | 115 |  |  | 0 | 0 | 0 | [8 empty] | FALSE | 0 |  |  |  |  | 0 | 0 | 0 | 0 | FALSE |  |  |  | FALSE
NOT-N6-0464 | 015-0040-R, KP Ridderkerk-Noord - Papendrecht | Rijksweg 15 | 38C-113-01, Noordtunnel (A15) |  | 22 Verlichting middentunnelkanaal | Dienstgang Middentunnelkanaal Noordbuis | Amartuur +DNS4/22/L052 O |  |  | NOT-N2-001 | NOT-N3-022 | Tunnel | Binnenverlichting | 1042 | 00012 | RWS TOP WNZ | WNZ district zuid | 0 | 1995-01-01 |  |  |  | WNZ (West-Nederland Zuid) | 38C-113, Tunnel onder de Noord | TRUE | Armatuur |  |  | VITOP |  |  |  | 0 | 0 | [6 empty] | 0 | 0 |  |  |  | Jongen |  | PHILIPS | SCW-086-S118/C, 1x 18W |  |  |  |  | 22 | 000115874 | 0 | 0 | [10 empty] | 0 |  |  |  |  | BR | 0 | Rijkswaterstaat West Nederland Noord | Rijkswaterstaat WNZ-district Zuid | 115 |  |  | 0 | 0 | 0 | [8 empty] | FALSE | 0 |  |  |  |  | 0 | 0 | 0 | 0 | FALSE |  |  |  | FALSE
NOT-N6-0465 | 015-0040-R, KP Ridderkerk-Noord - Papendrecht | Rijksweg 15 | 38C-113-01, Noordtunnel (A15) |  | 22 Verlichting middentunnelkanaal | Dienstgang Middentunnelkanaal Noordbuis | Amartuur +DNS4/22/L053 O |  |  | NOT-N2-001 | NOT-N3-022 | Tunnel | Binnenverlichting | 1042 | 00012 | RWS TOP WNZ | WNZ district zuid | 0 | 1995-01-01 |  |  |  | WNZ (West-Nederland Zuid) | 38C-113, Tunnel onder de Noord | TRUE | Armatuur |  |  | VITOP |  |  |  | 0 | 0 | [6 empty] | 0 | 0 |  |  |  | Jongen |  | PHILIPS | SCW-086-S118/C, 1x 18W |  |  |  |  | 22 | 000115875 | 0 | 0 | [10 empty] | 0 |  |  |  |  | BR | 0 | Rijkswaterstaat West Nederland Noord | Rijkswaterstaat WNZ-district Zuid | 115 |  |  | 0 | 0 | 0 | [8 empty] | FALSE | 0 |  |  |  |  | 0 | 0 | 0 | 0 | FALSE |  |  |  | FALSE
NOT-N6-0466 | 015-0040-R, KP Ridderkerk-Noord - Papendrecht | Rijksweg 15 | 38C-113-01, Noordtunnel (A15) |  | 22 Verlichting middentunnelkanaal | Dienstgang Middentunnelkanaal Noordbuis | Amartuur +DNS4/22/L054 O |  |  | NOT-N2-001 | NOT-N3-022 | Tunnel | Binnenverlichting | 1042 | 00012 | RWS TOP WNZ | WNZ district zuid | 0 | 1995-01-01 |  |  |  | WNZ (West-Nederland Zuid) | 38C-113, Tunnel onder de Noord | TRUE | Armatuur |  |  | VITOP |  |  |  | 0 | 0 | [6 empty] | 0 | 0 |  |  |  | Jongen |  | PHILIPS | SCW-086-S118/C, 1x 18W |  |  |  |  | 22 | 000115876 | 0 | 0 | [10 empty] | 0 |  |  |  |  | BR | 0 | Rijkswaterstaat West Nederland Noord | Rijkswaterstaat WNZ-district Zuid | 115 |  |  | 0 | 0 | 0 | [8 empty] | FALSE | 0 |  |  |  |  | 0 | 0 | 0 | 0 | FALSE |  |  |  | FALSE
NOT-N6-0467 | 015-0040-R, KP Ridderkerk-Noord - Papendrecht | Rijksweg 15 | 38C-113-01, Noordtunnel (A15) |  | 22 Verlichting middentunnelkanaal | Dienstgang Middentunnelkanaal Noordbuis | Amartuur +DNS4/22/L055 O |  |  | NOT-N2-001 | NOT-N3-022 | Tunnel | Binnenverlichting | 1042 | 00012 | RWS TOP WNZ | WNZ district zuid | 0 | 1995-01-01 |  |  |  | WNZ (West-Nederland Zuid) | 38C-113, Tunnel onder de Noord | TRUE | Armatuur |  |  | VITOP |  |  |  | 0 | 0 | [6 empty] | 0 | 0 |  |  |  | Jongen |  | PHILIPS | SCW-086-S118/C, 1x 18W |  |  |  |  | 22 | 000115877 | 0 | 0 | [10 empty] | 0 |  |  |  |  | BR | 0 | Rijkswaterstaat West Nederland Noord | Rijkswaterstaat WNZ-district Zuid | 115 |  |  | 0 | 0 | 0 | [8 empty] | FALSE | 0 |  |  |  |  | 0 | 0 | 0 | 0 | FALSE |  |  |  | FALSE
NOT-N6-0468 | 015-0040-R, KP Ridderkerk-Noord - Papendrecht | Rijksweg 15 | 38C-113-01, Noordtunnel (A15) |  | 22 Verlichting middentunnelkanaal | Dienstgang Middentunnelkanaal Noordbuis | Amartuur +DNS4/22/L056 W |  |  | NOT-N2-001 | NOT-N3-022 | Tunnel | Binnenverlichting | 1042 | 00012 | RWS TOP WNZ | WNZ district zuid | 0 | 1995-01-01 |  |  |  | WNZ (West-Nederland Zuid) | 38C-113, Tunnel onder de Noord | TRUE | Armatuur |  |  | VITOP |  |  |  | 0 | 0 | [6 empty] | 0 | 0 |  |  |  | Jongen |  | PHILIPS | SCW-086-S118/C, 1x 18W |  |  |  |  | 22 | 000115878 | 0 | 0 | [10 empty] | 0 |  |  |  |  | BR | 0 | Rijkswaterstaat West Nederland Noord | Rijkswaterstaat WNZ-district Zuid | 115 |  |  | 0 | 0 | 0 | [8 empty] | FALSE | 0 |  |  |  |  | 0 | 0 | 0 | 0 | FALSE |  |  |  | FALSE
NOT-N6-0469 | 015-0040-R, KP Ridderkerk-Noord - Papendrecht | Rijksweg 15 | 38C-113-01, Noordtunnel (A15) |  | 22 Verlichting middentunnelkanaal | Dienstgang Middentunnelkanaal Noordbuis | Amartuur +DNS4/22/L057 W |  |  | NOT-N2-001 | NOT-N3-022 | Tunnel | Binnenverlichting | 1042 | 00012 | RWS TOP WNZ | WNZ district zuid | 0 | 1995-01-01 |  |  |  | WNZ (West-Nederland Zuid) | 38C-113, Tunnel onder de Noord | TRUE | Armatuur |  |  | VITOP |  |  |  | 0 | 0 | [6 empty] | 0 | 0 |  |  |  | Jongen |  | PHILIPS | SCW-086-S118/C, 1x 18W |  |  |  |  | 22 | 000115879 | 0 | 0 | [10 empty] | 0 |  |  |  |  | BR | 0 | Rijkswaterstaat West Nederland Noord | Rijkswaterstaat WNZ-district Zuid | 115 |  |  | 0 | 0 | 0 | [8 empty] | FALSE | 0 |  |  |  |  | 0 | 0 | 0 | 0 | FALSE |  |  |  | FALSE
NOT-N6-0470 | 015-0040-R, KP Ridderkerk-Noord - Papendrecht | Rijksweg 15 | 38C-113-01, Noordtunnel (A15) |  | 22 Verlichting middentunnelkanaal | Dienstgang Middentunnelkanaal Noordbuis | Amartuur +DNS4/22/L058 W |  |  | NOT-N2-001 | NOT-N3-022 | Tunnel | Binnenverlichting | 1042 | 00012 | RWS TOP WNZ | WNZ district zuid | 0 | 1995-01-01 |  |  |  | WNZ (West-Nederland Zuid) | 38C-113, Tunnel onder de Noord | TRUE | Armatuur |  |  | VITOP |  |  |  | 0 | 0 | [6 empty] | 0 | 0 |  |  |  | Jongen |  | PHILIPS | SCW-086-S118/C, 1x 18W |  |  |  |  | 22 | 000115880 | 0 | 0 | [10 empty] | 0 |  |  |  |  | BR | 0 | Rijkswaterstaat West Nederland Noord | Rijkswaterstaat WNZ-district Zuid | 115 |  |  | 0 | 0 | 0 | [8 empty] | FALSE | 0 |  |  |  |  | 0 | 0 | 0 | 0 | FALSE |  |  |  | FALSE
NOT-N6-0471 | 015-0040-R, KP Ridderkerk-Noord - Papendrecht | Rijksweg 15 | 38C-113-01, Noordtunnel (A15) |  | 22 Verlichting middentunnelkanaal | Dienstgang Middentunnelkanaal Noordbuis | Amartuur +DNS4/22/L059 W |  |  | NOT-N2-001 | NOT-N3-022 | Tunnel | Binnenverlichting | 1042 | 00012 | RWS TOP WNZ | WNZ district zuid | 0 | 1995-01-01 |  |  |  | WNZ (West-Nederland Zuid) | 38C-113, Tunnel onder de Noord | TRUE | Armatuur |  |  | VITOP |  |  |  | 0 | 0 | [6 empty] | 0 | 0 |  |  |  | Jongen |  | PHILIPS | SCW-086-S118/C, 1x 18W |  |  |  |  | 22 | 000115881 | 0 | 0 | [10 empty] | 0 |  |  |  |  | BR | 0 | Rijkswaterstaat West Nederland Noord | Rijkswaterstaat WNZ-district Zuid | 115 |  |  | 0 | 0 | 0 | [8 empty] | FALSE | 0 |  |  |  |  | 0 | 0 | 0 | 0 | FALSE |  |  |  | FALSE
NOT-N6-0472 | 015-0040-R, KP Ridderkerk-Noord - Papendrecht | Rijksweg 15 | 38C-113-01, Noordtunnel (A15) |  | 22 Verlichting middentunnelkanaal | Dienstgang Middentunnelkanaal Noordbuis | Amartuur +DNS4/22/L060 W |  |  | NOT-N2-001 | NOT-N3-022 | Tunnel | Binnenverlichting | 1042 | 00012 | RWS TOP WNZ | WNZ district zuid | 0 | 1995-01-01 |  |  |  | WNZ (West-Nederland Zuid) | 38C-113, Tunnel onder de Noord | TRUE | Armatuur |  |  | VITOP |  |  |  | 0 | 0 | [6 empty] | 0 | 0 |  |  |  | Jongen |  | PHILIPS | SCW-086-S118/C, 1x 18W |  |  |  |  | 22 | 000115882 | 0 | 0 | [10 empty] | 0 |  |  |  |  | BR | 0 | Rijkswaterstaat West Nederland Noord | Rijkswaterstaat WNZ-district Zuid | 115 |  |  | 0 | 0 | 0 | [8 empty] | FALSE | 0 |  |  |  |  | 0 | 0 | 0 | 0 | FALSE |  |  |  | FALSE
NOT-N6-0473 | 015-0040-R, KP Ridderkerk-Noord - Papendrecht | Rijksweg 15 | 38C-113-01, Noordtunnel (A15) |  | 22 Verlichting middentunnelkanaal | Dienstgang Middentunnelkanaal Noordbuis | Amartuur +DNS4/22/L061 W |  |  | NOT-N2-001 | NOT-N3-022 | Tunnel | Binnenverlichting | 1042 | 00012 | RWS TOP WNZ | WNZ district zuid | 0 | 1995-01-01 |  |  |  | WNZ (West-Nederland Zuid) | 38C-113, Tunnel onder de Noord | TRUE | Armatuur |  |  | VITOP |  |  |  | 0 | 0 | [6 empty] | 0 | 0 |  |  |  | Jongen |  | PHILIPS | SCW-086-S118/C, 1x 18W |  |  |  |  | 22 | 000115883 | 0 | 0 | [10 empty] | 0 |  |  |  |  | BR | 0 | Rijkswaterstaat West Nederland Noord | Rijkswaterstaat WNZ-district Zuid | 115 |  |  | 0 | 0 | 0 | [8 empty] | FALSE | 0 |  |  |  |  | 0 | 0 | 0 | 0 | FALSE |  |  |  | FALSE
NOT-N6-0474 | 015-0040-R, KP Ridderkerk-Noord - Papendrecht | Rijksweg 15 | 38C-113-01, Noordtunnel (A15) |  | 22 Verlichting middentunnelkanaal | Dienstgang Middentunnelkanaal Noordbuis | Amartuur +DNS4/22/L062 W |  |  | NOT-N2-001 | NOT-N3-022 | Tunnel | Binnenverlichting | 1042 | 00012 | RWS TOP WNZ | WNZ district zuid | 0 | 1995-01-01 |  |  |  | WNZ (West-Nederland Zuid) | 38C-113, Tunnel onder de Noord | TRUE | Armatuur |  |  | VITOP |  |  |  | 0 | 0 | [6 empty] | 0 | 0 |  |  |  | Jongen |  | PHILIPS | SCW-086-S118/C, 1x 18W |  |  |  |  | 22 | 000115884 | 0 | 0 | [10 empty] | 0 |  |  |  |  | BR | 0 | Rijkswaterstaat West Nederland Noord | Rijkswaterstaat WNZ-district Zuid | 115 |  |  | 0 | 0 | 0 | [8 empty] | FALSE | 0 |  |  |  |  | 0 | 0 | 0 | 0 | FALSE |  |  |  | FALSE
NOT-N6-0475 | 015-0040-R, KP Ridderkerk-Noord - Papendrecht | Rijksweg 15 | 38C-113-01, Noordtunnel (A15) |  | 22 Verlichting middentunnelkanaal | Dienstgang Middentunnelkanaal Noordbuis | Amartuur +DNS4/22/L063 W |  |  | NOT-N2-001 | NOT-N3-022 | Tunnel | Binnenverlichting | 1042 | 00012 | RWS TOP WNZ | WNZ district zuid | 0 | 1995-01-01 |  |  |  | WNZ (West-Nederland Zuid) | 38C-113, Tunnel onder de Noord | TRUE | Armatuur |  |  | VITOP |  |  |  | 0 | 0 | [6 empty] | 0 | 0 |  |  |  | Jongen |  | PHILIPS | SCW-086-S118/C, 1x 18W |  |  |  |  | 22 | 000115885 | 0 | 0 | [10 empty] | 0 |  |  |  |  | BR | 0 | Rijkswaterstaat West Nederland Noord | Rijkswaterstaat WNZ-district Zuid | 115 |  |  | 0 | 0 | 0 | [8 empty] | FALSE | 0 |  |  |  |  | 0 | 0 | 0 | 0 | FALSE |  |  |  | FALSE
NOT-N6-0476 | 015-0040-R, KP Ridderkerk-Noord - Papendrecht | Rijksweg 15 | 38C-113-01, Noordtunnel (A15) |  | 22 Verlichting middentunnelkanaal | Dienstgang Middentunnelkanaal Noordbuis | Amartuur +DNS4/22/L064 W |  |  | NOT-N2-001 | NOT-N3-022 | Tunnel | Binnenverlichting | 1042 | 00012 | RWS TOP WNZ | WNZ district zuid | 0 | 1995-01-01 |  |  |  | WNZ (West-Nederland Zuid) | 38C-113, Tunnel onder de Noord | TRUE | Armatuur |  |  | VITOP |  |  |  | 0 | 0 | [6 empty] | 0 | 0 |  |  |  | Jongen |  | PHILIPS | SCW-086-S118/C, 1x 18W |  |  |  |  | 22 | 000115886 | 0 | 0 | [10 empty] | 0 |  |  |  |  | BR | 0 | Rijkswaterstaat West Nederland Noord | Rijkswaterstaat WNZ-district Zuid | 115 |  |  | 0 | 0 | 0 | [8 empty] | FALSE | 0 |  |  |  |  | 0 | 0 | 0 | 0 | FALSE |  |  |  | FALSE
NOT-N6-0477 | 015-0040-R, KP Ridderkerk-Noord - Papendrecht | Rijksweg 15 | 38C-113-01, Noordtunnel (A15) |  | 22 Verlichting middentunnelkanaal | Dienstgang Middentunnelkanaal Noordbuis | Amartuur +DNS4/22/L065 W |  |  | NOT-N2-001 | NOT-N3-022 | Tunnel | Binnenverlichting | 1042 | 00012 | RWS TOP WNZ | WNZ district zuid | 0 | 1995-01-01 |  |  |  | WNZ (West-Nederland Zuid) | 38C-113, Tunnel onder de Noord | TRUE | Armatuur |  |  | VITOP |  |  |  | 0 | 0 | [6 empty] | 0 | 0 |  |  |  | Jongen |  | PHILIPS | SCW-086-S118/C, 1x 18W |  |  |  |  | 22 | 000115887 | 0 | 0 | [10 empty] | 0 |  |  |  |  | BR | 0 | Rijkswaterstaat West Nederland Noord | Rijkswaterstaat WNZ-district Zuid | 115 |  |  | 0 | 0 | 0 | [8 empty] | FALSE | 0 |  |  |  |  | 0 | 0 | 0 | 0 | FALSE |  |  |  | FALSE
NOT-N6-0478 | 015-0040-R, KP Ridderkerk-Noord - Papendrecht | Rijksweg 15 | 38C-113-01, Noordtunnel (A15) |  | 22 Verlichting middentunnelkanaal | Dienstgang Middentunnelkanaal Noordbuis | Amartuur +DNS4/22/L066 W |  |  | NOT-N2-001 | NOT-N3-022 | Tunnel | Binnenverlichting | 1042 | 00012 | RWS TOP WNZ | WNZ district zuid | 0 | 1995-01-01 |  |  |  | WNZ (West-Nederland Zuid) | 38C-113, Tunnel onder de Noord | TRUE | Armatuur |  |  | VITOP |  |  |  | 0 | 0 | [6 empty] | 0 | 0 |  |  |  | Jongen |  | PHILIPS | SCW-086-S118/C, 1x 18W |  |  |  |  | 22 | 000115888 | 0 | 0 | [10 empty] | 0 |  |  |  |  | BR | 0 | Rijkswaterstaat West Nederland Noord | Rijkswaterstaat WNZ-district Zuid | 115 |  |  | 0 | 0 | 0 | [8 empty] | FALSE | 0 |  |  |  |  | 0 | 0 | 0 | 0 | FALSE |  |  |  | FALSE
NOT-N6-0479 | 015-0040-R, KP Ridderkerk-Noord - Papendrecht | Rijksweg 15 | 38C-113-01, Noordtunnel (A15) |  | 22 Verlichting middentunnelkanaal | Dienstgang Middentunnelkanaal Noordbuis | Amartuur +DNS4/22/L067 W |  |  | NOT-N2-001 | NOT-N3-022 | Tunnel | Binnenverlichting | 1042 | 00012 | RWS TOP WNZ | WNZ district zuid | 0 | 1995-01-01 |  |  |  | WNZ (West-Nederland Zuid) | 38C-113, Tunnel onder de Noord | TRUE | Armatuur |  |  | VITOP |  |  |  | 0 | 0 | [6 empty] | 0 | 0 |  |  |  | Jongen |  | PHILIPS | SCW-086-S118/C, 1x 18W |  |  |  |  | 22 | 000115889 | 0 | 0 | [10 empty] | 0 |  |  |  |  | BR | 0 | Rijkswaterstaat West Nederland Noord | Rijkswaterstaat WNZ-district Zuid | 115 |  |  | 0 | 0 | 0 | [8 empty] | FALSE | 0 |  |  |  |  | 0 | 0 | 0 | 0 | FALSE |  |  |  | FALSE
NOT-N6-0480 | 015-0040-R, KP Ridderkerk-Noord - Papendrecht | Rijksweg 15 | 38C-113-01, Noordtunnel (A15) |  | 22 Verlichting middentunnelkanaal | Dienstgang Middentunnelkanaal Zuidbuis | Amartuur +DZS5/22/L038 W |  |  | NOT-N2-001 | NOT-N3-022 | Tunnel | Binnenverlichting | 1042 | 00012 | RWS TOP WNZ | WNZ district zuid | 0 | 1995-01-01 |  |  |  | WNZ (West-Nederland Zuid) | 38C-113, Tunnel onder de Noord | TRUE | Armatuur |  |  | VITOP |  |  |  | 0 | 0 | [6 empty] | 0 | 0 |  |  |  | Jongen |  | PHILIPS | SCW-086-S118/C, 1x 18W |  |  |  |  | 22 | 000115890 | 0 | 0 | [10 empty] | 0 |  |  |  |  | BR | 0 | Rijkswaterstaat West Nederland Noord | Rijkswaterstaat WNZ-district Zuid | 115 |  |  | 0 | 0 | 0 | [8 empty] | FALSE | 0 |  |  |  |  | 0 | 0 | 0 | 0 | FALSE |  |  |  | FALSE
NOT-N6-0481 | 015-0040-R, KP Ridderkerk-Noord - Papendrecht | Rijksweg 15 | 38C-113-01, Noordtunnel (A15) |  | 22 Verlichting middentunnelkanaal | Dienstgang Middentunnelkanaal Zuidbuis | Amartuur +DZS5/22/L039 W |  |  | NOT-N2-001 | NOT-N3-022 | Tunnel | Binnenverlichting | 1042 | 00012 | RWS TOP WNZ | WNZ district zuid | 0 | 1995-01-01 |  |  |  | WNZ (West-Nederland Zuid) | 38C-113, Tunnel onder de Noord | TRUE | Armatuur |  |  | VITOP |  |  |  | 0 | 0 | [6 empty] | 0 | 0 |  |  |  | Jongen |  | PHILIPS | SCW-086-S118/C, 1x 18W |  |  |  |  | 22 | 000115891 | 0 | 0 | [10 empty] | 0 |  |  |  |  | BR | 0 | Rijkswaterstaat West Nederland Noord | Rijkswaterstaat WNZ-district Zuid | 115 |  |  | 0 | 0 | 0 | [8 empty] | FALSE | 0 |  |  |  |  | 0 | 0 | 0 | 0 | FALSE |  |  |  | FALSE
NOT-N6-0482 | 015-0040-R, KP Ridderkerk-Noord - Papendrecht | Rijksweg 15 | 38C-113-01, Noordtunnel (A15) |  | 22 Verlichting middentunnelkanaal | Dienstgang Middentunnelkanaal Zuidbuis | Amartuur +DZS5/22/L040 W |  |  | NOT-N2-001 | NOT-N3-022 | Tunnel | Binnenverlichting | 1042 | 00012 | RWS TOP WNZ | WNZ district zuid | 0 | 1995-01-01 |  |  |  | WNZ (West-Nederland Zuid) | 38C-113, Tunnel onder de Noord | TRUE | Armatuur |  |  | VITOP |  |  |  | 0 | 0 | [6 empty] | 0 | 0 |  |  |  | Jongen |  | PHILIPS | SCW-086-S118/C, 1x 18W |  |  |  |  | 22 | 000115892 | 0 | 0 | [10 empty] | 0 |  |  |  |  | BR | 0 | Rijkswaterstaat West Nederland Noord | Rijkswaterstaat WNZ-district Zuid | 115 |  |  | 0 | 0 | 0 | [8 empty] | FALSE | 0 |  |  |  |  | 0 | 0 | 0 | 0 | FALSE |  |  |  | FALSE
NOT-N6-0483 | 015-0040-R, KP Ridderkerk-Noord - Papendrecht | Rijksweg 15 | 38C-113-01, Noordtunnel (A15) |  | 22 Verlichting middentunnelkanaal | Dienstgang Middentunnelkanaal Zuidbuis | Amartuur +DZS5/22/L041 W |  |  | NOT-N2-001 | NOT-N3-022 | Tunnel | Binnenverlichting | 1042 | 00012 | RWS TOP WNZ | WNZ district zuid | 0 | 1995-01-01 |  |  |  | WNZ (West-Nederland Zuid) | 38C-113, Tunnel onder de Noord | TRUE | Armatuur |  |  | VITOP |  |  |  | 0 | 0 | [6 empty] | 0 | 0 |  |  |  | Jongen |  | PHILIPS | SCW-086-S118/C, 1x 18W |  |  |  |  | 22 | 000115893 | 0 | 0 | [10 empty] | 0 |  |  |  |  | BR | 0 | Rijkswaterstaat West Nederland Noord | Rijkswaterstaat WNZ-district Zuid | 115 |  |  | 0 | 0 | 0 | [8 empty] | FALSE | 0 |  |  |  |  | 0 | 0 | 0 | 0 | FALSE |  |  |  | FALSE
NOT-N6-0484 | 015-0040-R, KP Ridderkerk-Noord - Papendrecht | Rijksweg 15 | 38C-113-01, Noordtunnel (A15) |  | 22 Verlichting middentunnelkanaal | Dienstgang Middentunnelkanaal Zuidbuis | Amartuur +DZS5/22/L042 W |  |  | NOT-N2-001 | NOT-N3-022 | Tunnel | Binnenverlichting | 1042 | 00012 | RWS TOP WNZ | WNZ district zuid | 0 | 1995-01-01 |  |  |  | WNZ (West-Nederland Zuid) | 38C-113, Tunnel onder de Noord | TRUE | Armatuur |  |  | VITOP |  |  |  | 0 | 0 | [6 empty] | 0 | 0 |  |  |  | Jongen |  | PHILIPS | SCW-086-S118/C, 1x 18W |  |  |  |  | 22 | 000115894 | 0 | 0 | [10 empty] | 0 |  |  |  |  | BR | 0 | Rijkswaterstaat West Nederland Noord | Rijkswaterstaat WNZ-district Zuid | 115 |  |  | 0 | 0 | 0 | [8 empty] | FALSE | 0 |  |  |  |  | 0 | 0 | 0 | 0 | FALSE |  |  |  | FALSE
NOT-N6-0485 | 015-0040-R, KP Ridderkerk-Noord - Papendrecht | Rijksweg 15 | 38C-113-01, Noordtunnel (A15) |  | 22 Verlichting middentunnelkanaal | Dienstgang Middentunnelkanaal Zuidbuis | Amartuur +DZS5/22/L043 W |  |  | NOT-N2-001 | NOT-N3-022 | Tunnel | Binnenverlichting | 1042 | 00012 | RWS TOP WNZ | WNZ district zuid | 0 | 1995-01-01 |  |  |  | WNZ (West-Nederland Zuid) | 38C-113, Tunnel onder de Noord | TRUE | Armatuur |  |  | VITOP |  |  |  | 0 | 0 | [6 empty] | 0 | 0 |  |  |  | Jongen |  | PHILIPS | SCW-086-S118/C, 1x 18W |  |  |  |  | 22 | 000115895 | 0 | 0 | [10 empty] | 0 |  |  |  |  | BR | 0 | Rijkswaterstaat West Nederland Noord | Rijkswaterstaat WNZ-district Zuid | 115 |  |  | 0 | 0 | 0 | [8 empty] | FALSE | 0 |  |  |  |  | 0 | 0 | 0 | 0 | FALSE |  |  |  | FALSE
NOT-N6-0486 | 015-0040-R, KP Ridderkerk-Noord - Papendrecht | Rijksweg 15 | 38C-113-01, Noordtunnel (A15) |  | 22 Verlichting middentunnelkanaal | Dienstgang Middentunnelkanaal Zuidbuis | Amartuur +DZS5/22/L044 W |  |  | NOT-N2-001 | NOT-N3-022 | Tunnel | Binnenverlichting | 1042 | 00012 | RWS TOP WNZ | WNZ district zuid | 0 | 1995-01-01 |  |  |  | WNZ (West-Nederland Zuid) | 38C-113, Tunnel onder de Noord | TRUE | Armatuur |  |  | VITOP |  |  |  | 0 | 0 | [6 empty] | 0 | 0 |  |  |  | Jongen |  | PHILIPS | SCW-086-S118/C, 1x 18W |  |  |  |  | 22 | 000115896 | 0 | 0 | [10 empty] | 0 |  |  |  |  | BR | 0 | Rijkswaterstaat West Nederland Noord | Rijkswaterstaat WNZ-district Zuid | 115 |  |  | 0 | 0 | 0 | [8 empty] | FALSE | 0 |  |  |  |  | 0 | 0 | 0 | 0 | FALSE |  |  |  | FALSE
NOT-N6-0487 | 015-0040-R, KP Ridderkerk-Noord - Papendrecht | Rijksweg 15 | 38C-113-01, Noordtunnel (A15) |  | 22 Verlichting middentunnelkanaal | Dienstgang Middentunnelkanaal Zuidbuis | Amartuur +DZS5/22/L045 W |  |  | NOT-N2-001 | NOT-N3-022 | Tunnel | Binnenverlichting | 1042 | 00012 | RWS TOP WNZ | WNZ district zuid | 0 | 1995-01-01 |  |  |  | WNZ (West-Nederland Zuid) | 38C-113, Tunnel onder de Noord | TRUE | Armatuur |  |  | VITOP |  |  |  | 0 | 0 | [6 empty] | 0 | 0 |  |  |  | Jongen |  | PHILIPS | SCW-086-S118/C, 1x 18W |  |  |  |  | 22 | 000115897 | 0 | 0 | [10 empty] | 0 |  |  |  |  | BR | 0 | Rijkswaterstaat West Nederland Noord | Rijkswaterstaat WNZ-district Zuid | 115 |  |  | 0 | 0 | 0 | [8 empty] | FALSE | 0 |  |  |  |  | 0 | 0 | 0 | 0 | FALSE |  |  |  | FALSE
NOT-N6-0488 | 015-0040-R, KP Ridderkerk-Noord - Papendrecht | Rijksweg 15 | 38C-113-01, Noordtunnel (A15) |  | 22 Verlichting middentunnelkanaal | Dienstgang Middentunnelkanaal Zuidbuis | Amartuur +DZS5/22/L046 W |  |  | NOT-N2-001 | NOT-N3-022 | Tunnel | Binnenverlichting | 1042 | 00012 | RWS TOP WNZ | WNZ district zuid | 0 | 1995-01-01 |  |  |  | WNZ (West-Nederland Zuid) | 38C-113, Tunnel onder de Noord | TRUE | Armatuur |  |  | VITOP |  |  |  | 0 | 0 | [6 empty] | 0 | 0 |  |  |  | Jongen |  | PHILIPS | SCW-086-S118/C, 1x 18W |  |  |  |  | 22 | 000115898 | 0 | 0 | [10 empty] | 0 |  |  |  |  | BR | 0 | Rijkswaterstaat West Nederland Noord | Rijkswaterstaat WNZ-district Zuid | 115 |  |  | 0 | 0 | 0 | [8 empty] | FALSE | 0 |  |  |  |  | 0 | 0 | 0 | 0 | FALSE |  |  |  | FALSE
NOT-N6-0489 | 015-0040-R, KP Ridderkerk-Noord - Papendrecht | Rijksweg 15 | 38C-113-01, Noordtunnel (A15) |  | 22 Verlichting middentunnelkanaal | Dienstgang Middentunnelkanaal Zuidbuis | Amartuur +DZS5/22/L047 W |  |  | NOT-N2-001 | NOT-N3-022 | Tunnel | Binnenverlichting | 1042 | 00012 | RWS TOP WNZ | WNZ district zuid | 0 | 1995-01-01 |  |  |  | WNZ (West-Nederland Zuid) | 38C-113, Tunnel onder de Noord | TRUE | Armatuur |  |  | VITOP |  |  |  | 0 | 0 | [6 empty] | 0 | 0 |  |  |  | Jongen |  | PHILIPS | SCW-086-S118/C, 1x 18W |  |  |  |  | 22 | 000115899 | 0 | 0 | [10 empty] | 0 |  |  |  |  | BR | 0 | Rijkswaterstaat West Nederland Noord | Rijkswaterstaat WNZ-district Zuid | 115 |  |  | 0 | 0 | 0 | [8 empty] | FALSE | 0 |  |  |  |  | 0 | 0 | 0 | 0 | FALSE |  |  |  | FALSE
NOT-N6-0490 | 015-0040-R, KP Ridderkerk-Noord - Papendrecht | Rijksweg 15 | 38C-113-01, Noordtunnel (A15) |  | 22 Verlichting middentunnelkanaal | Dienstgang Middentunnelkanaal Zuidbuis | Amartuur +DZS5/22/L048 W |  |  | NOT-N2-001 | NOT-N3-022 | Tunnel | Binnenverlichting | 1042 | 00012 | RWS TOP WNZ | WNZ district zuid | 0 | 1995-01-01 |  |  |  | WNZ (West-Nederland Zuid) | 38C-113, Tunnel onder de Noord | TRUE | Armatuur |  |  | VITOP |  |  |  | 0 | 0 | [6 empty] | 0 | 0 |  |  |  | Jongen |  | PHILIPS | SCW-086-S118/C, 1x 18W |  |  |  |  | 22 | 000115900 | 0 | 0 | [10 empty] | 0 |  |  |  |  | BR | 0 | Rijkswaterstaat West Nederland Noord | Rijkswaterstaat WNZ-district Zuid | 115 |  |  | 0 | 0 | 0 | [8 empty] | FALSE | 0 |  |  |  |  | 0 | 0 | 0 | 0 | FALSE |  |  |  | FALSE
NOT-N6-0491 | 015-0040-R, KP Ridderkerk-Noord - Papendrecht | Rijksweg 15 | 38C-113-01, Noordtunnel (A15) |  | 22 Verlichting middentunnelkanaal | Dienstgang Middentunnelkanaal Zuidbuis | Amartuur +DZS5/22/L049 W |  |  | NOT-N2-001 | NOT-N3-022 | Tunnel | Binnenverlichting | 1042 | 00012 | RWS TOP WNZ | WNZ district zuid | 0 | 1995-01-01 |  |  |  | WNZ (West-Nederland Zuid) | 38C-113, Tunnel onder de Noord | TRUE | Armatuur |  |  | VITOP |  |  |  | 0 | 0 | [6 empty] | 0 | 0 |  |  |  | Jongen |  | PHILIPS | SCW-086-S118/C, 1x 18W |  |  |  |  | 22 | 000115901 | 0 | 0 | [10 empty] | 0 |  |  |  |  | BR | 0 | Rijkswaterstaat West Nederland Noord | Rijkswaterstaat WNZ-district Zuid | 115 |  |  | 0 | 0 | 0 | [8 empty] | FALSE | 0 |  |  |  |  | 0 | 0 | 0 | 0 | FALSE |  |  |  | FALSE
NOT-N6-0492 | 015-0040-R, KP Ridderkerk-Noord - Papendrecht | Rijksweg 15 | 38C-113-01, Noordtunnel (A15) |  | 22 Verlichting middentunnelkanaal | Dienstgang Middentunnelkanaal Zuidbuis | Amartuur +DZS5/22/L050 O |  |  | NOT-N2-001 | NOT-N3-022 | Tunnel | Binnenverlichting | 1042 | 00012 | RWS TOP WNZ | WNZ district zuid | 0 | 1995-01-01 |  |  |  | WNZ (West-Nederland Zuid) | 38C-113, Tunnel onder de Noord | TRUE | Armatuur |  |  | VITOP |  |  |  | 0 | 0 | [6 empty] | 0 | 0 |  |  |  | Jongen |  | PHILIPS | SCW-086-S118/C, 1x 18W |  |  |  |  | 22 | 000115902 | 0 | 0 | [10 empty] | 0 |  |  |  |  | BR | 0 | Rijkswaterstaat West Nederland Noord | Rijkswaterstaat WNZ-district Zuid | 115 |  |  | 0 | 0 | 0 | [8 empty] | FALSE | 0 |  |  |  |  | 0 | 0 | 0 | 0 | FALSE |  |  |  | FALSE
NOT-N6-0493 | 015-0040-R, KP Ridderkerk-Noord - Papendrecht | Rijksweg 15 | 38C-113-01, Noordtunnel (A15) |  | 22 Verlichting middentunnelkanaal | Dienstgang Middentunnelkanaal Zuidbuis | Amartuur +DZS5/22/L051 O |  |  | NOT-N2-001 | NOT-N3-022 | Tunnel | Binnenverlichting | 1042 | 00012 | RWS TOP WNZ | WNZ district zuid | 0 | 1995-01-01 |  |  |  | WNZ (West-Nederland Zuid) | 38C-113, Tunnel onder de Noord | TRUE | Armatuur |  |  | VITOP |  |  |  | 0 | 0 | [6 empty] | 0 | 0 |  |  |  | Jongen |  | PHILIPS | SCW-086-S118/C, 1x 18W |  |  |  |  | 22 | 000115903 | 0 | 0 | [10 empty] | 0 |  |  |  |  | BR | 0 | Rijkswaterstaat West Nederland Noord | Rijkswaterstaat WNZ-district Zuid | 115 |  |  | 0 | 0 | 0 | [8 empty] | FALSE | 0 |  |  |  |  | 0 | 0 | 0 | 0 | FALSE |  |  |  | FALSE
NOT-N6-0494 | 015-0040-R, KP Ridderkerk-Noord - Papendrecht | Rijksweg 15 | 38C-113-01, Noordtunnel (A15) |  | 22 Verlichting middentunnelkanaal | Dienstgang Middentunnelkanaal Zuidbuis | Amartuur +DZS5/22/L052 O |  |  | NOT-N2-001 | NOT-N3-022 | Tunnel | Binnenverlichting | 1042 | 00012 | RWS TOP WNZ | WNZ district zuid | 0 | 1995-01-01 |  |  |  | WNZ (West-Nederland Zuid) | 38C-113, Tunnel onder de Noord | TRUE | Armatuur |  |  | VITOP |  |  |  | 0 | 0 | [6 empty] | 0 | 0 |  |  |  | Jongen |  | PHILIPS | SCW-086-S118/C, 1x 18W |  |  |  |  | 22 | 000115904 | 0 | 0 | [10 empty] | 0 |  |  |  |  | BR | 0 | Rijkswaterstaat West Nederland Noord | Rijkswaterstaat WNZ-district Zuid | 115 |  |  | 0 | 0 | 0 | [8 empty] | FALSE | 0 |  |  |  |  | 0 | 0 | 0 | 0 | FALSE |  |  |  | FALSE
NOT-N6-0495 | 015-0040-R, KP Ridderkerk-Noord - Papendrecht | Rijksweg 15 | 38C-113-01, Noordtunnel (A15) |  | 22 Verlichting middentunnelkanaal | Dienstgang Middentunnelkanaal Zuidbuis | Amartuur +DZS5/22/L053 O |  |  | NOT-N2-001 | NOT-N3-022 | Tunnel | Binnenverlichting | 1042 | 00012 | RWS TOP WNZ | WNZ district zuid | 0 | 1995-01-01 |  |  |  | WNZ (West-Nederland Zuid) | 38C-113, Tunnel onder de Noord | TRUE | Armatuur |  |  | VITOP |  |  |  | 0 | 0 | [6 empty] | 0 | 0 |  |  |  | Jongen |  | PHILIPS | SCW-086-S118/C, 1x 18W |  |  |  |  | 22 | 000115905 | 0 | 0 | [10 empty] | 0 |  |  |  |  | BR | 0 | Rijkswaterstaat West Nederland Noord | Rijkswaterstaat WNZ-district Zuid | 115 |  |  | 0 | 0 | 0 | [8 empty] | FALSE | 0 |  |  |  |  | 0 | 0 | 0 | 0 | FALSE |  |  |  | FALSE
NOT-N6-0496 | 015-0040-R, KP Ridderkerk-Noord - Papendrecht | Rijksweg 15 | 38C-113-01, Noordtunnel (A15) |  | 22 Verlichting middentunnelkanaal | Dienstgang Middentunnelkanaal Zuidbuis | Amartuur +DZS5/22/L054 O |  |  | NOT-N2-001 | NOT-N3-022 | Tunnel | Binnenverlichting | 1042 | 00012 | RWS TOP WNZ | WNZ district zuid | 0 | 1995-01-01 |  |  |  | WNZ (West-Nederland Zuid) | 38C-113, Tunnel onder de Noord | TRUE | Armatuur |  |  | VITOP |  |  |  | 0 | 0 | [6 empty] | 0 | 0 |  |  |  | Jongen |  | PHILIPS | SCW-086-S118/C, 1x 18W |  |  |  |  | 22 | 000115906 | 0 | 0 | [10 empty] | 0 |  |  |  |  | BR | 0 | Rijkswaterstaat West Nederland Noord | Rijkswaterstaat WNZ-district Zuid | 115 |  |  | 0 | 0 | 0 | [8 empty] | FALSE | 0 |  |  |  |  | 0 | 0 | 0 | 0 | FALSE |  |  |  | FALSE
NOT-N6-0497 | 015-0040-R, KP Ridderkerk-Noord - Papendrecht | Rijksweg 15 | 38C-113-01, Noordtunnel (A15) |  | 22 Verlichting middentunnelkanaal | Dienstgang Middentunnelkanaal Zuidbuis | Amartuur +DZS5/22/L055 O |  |  | NOT-N2-001 | NOT-N3-022 | Tunnel | Binnenverlichting | 1042 | 00012 | RWS TOP WNZ | WNZ district zuid | 0 | 1995-01-01 |  |  |  | WNZ (West-Nederland Zuid) | 38C-113, Tunnel onder de Noord | TRUE | Armatuur |  |  | VITOP |  |  |  | 0 | 0 | [6 empty] | 0 | 0 |  |  |  | Jongen |  | PHILIPS | SCW-086-S118/C, 1x 18W |  |  |  |  | 22 | 000115907 | 0 | 0 | [10 empty] | 0 |  |  |  |  | BR | 0 | Rijkswaterstaat West Nederland Noord | Rijkswaterstaat WNZ-district Zuid | 115 |  |  | 0 | 0 | 0 | [8 empty] | FALSE | 0 |  |  |  |  | 0 | 0 | 0 | 0 | FALSE |  |  |  | FALSE
NOT-N6-0498 | 015-0040-R, KP Ridderkerk-Noord - Papendrecht | Rijksweg 15 | 38C-113-01, Noordtunnel (A15) |  | 22 Verlichting middentunnelkanaal | Dienstgang Middentunnelkanaal Zuidbuis | Amartuur +DZS5/22/L056 O |  |  | NOT-N2-001 | NOT-N3-022 | Tunnel | Binnenverlichting | 1042 | 00012 | RWS TOP WNZ | WNZ district zuid | 0 | 1995-01-01 |  |  |  | WNZ (West-Nederland Zuid) | 38C-113, Tunnel onder de Noord | TRUE | Armatuur |  |  | VITOP |  |  |  | 0 | 0 | [6 empty] | 0 | 0 |  |  |  | Jongen |  | PHILIPS | SCW-086-S118/C, 1x 18W |  |  |  |  | 22 | 000115908 | 0 | 0 | [10 empty] | 0 |  |  |  |  | BR | 0 | Rijkswaterstaat West Nederland Noord | Rijkswaterstaat WNZ-district Zuid | 115 |  |  | 0 | 0 | 0 | [8 empty] | FALSE | 0 |  |  |  |  | 0 | 0 | 0 | 0 | FALSE |  |  |  | FALSE
NOT-N6-0499 | 015-0040-R, KP Ridderkerk-Noord - Papendrecht | Rijksweg 15 | 38C-113-01, Noordtunnel (A15) |  | 22 Verlichting middentunnelkanaal | Dienstgang Middentunnelkanaal Zuidbuis | Amartuur +DZS5/22/L057 O |  |  | NOT-N2-001 | NOT-N3-022 | Tunnel | Binnenverlichting | 1042 | 00012 | RWS TOP WNZ | WNZ district zuid | 0 | 1995-01-01 |  |  |  | WNZ (West-Nederland Zuid) | 38C-113, Tunnel onder de Noord | TRUE | Armatuur |  |  | VITOP |  |  |  | 0 | 0 | [6 empty] | 0 | 0 |  |  |  | Jongen |  | PHILIPS | SCW-086-S118/C, 1x 18W |  |  |  |  | 22 | 000115909 | 0 | 0 | [10 empty] | 0 |  |  |  |  | BR | 0 | Rijkswaterstaat West Nederland Noord | Rijkswaterstaat WNZ-district Zuid | 115 |  |  | 0 | 0 | 0 | [8 empty] | FALSE | 0 |  |  |  |  | 0 | 0 | 0 | 0 | FALSE |  |  |  | FALSE
NOT-N6-0500 | 015-0040-R, KP Ridderkerk-Noord - Papendrecht | Rijksweg 15 | 38C-113-01, Noordtunnel (A15) |  | 22 Verlichting middentunnelkanaal | Dienstgang Middentunnelkanaal Zuidbuis | Amartuur +DZS5/22/L058 O |  |  | NOT-N2-001 | NOT-N3-022 | Tunnel | Binnenverlichting | 1042 | 00012 | RWS TOP WNZ | WNZ district zuid | 0 | 1995-01-01 |  |  |  | WNZ (West-Nederland Zuid) | 38C-113, Tunnel onder de Noord | TRUE | Armatuur |  |  | VITOP |  |  |  | 0 | 0 | [6 empty] | 0 | 0 |  |  |  | Jongen |  | PHILIPS | SCW-086-S118/C, 1x 18W |  |  |  |  | 22 | 000115910 | 0 | 0 | [10 empty] | 0 |  |  |  |  | BR | 0 | Rijkswaterstaat West Nederland Noord | Rijkswaterstaat WNZ-district Zuid | 115 |  |  | 0 | 0 | 0 | [8 empty] | FALSE | 0 |  |  |  |  | 0 | 0 | 0 | 0 | FALSE |  |  |  | FALSE
NOT-N6-0501 | 015-0040-R, KP Ridderkerk-Noord - Papendrecht | Rijksweg 15 | 38C-113-01, Noordtunnel (A15) |  | 22 Verlichting middentunnelkanaal | Dienstgang Middentunnelkanaal Zuidbuis | Amartuur +DZS5/22/L059 O |  |  | NOT-N2-001 | NOT-N3-022 | Tunnel | Binnenverlichting | 1042 | 00012 | RWS TOP WNZ | WNZ district zuid | 0 | 1995-01-01 |  |  |  | WNZ (West-Nederland Zuid) | 38C-113, Tunnel onder de Noord | TRUE | Armatuur |  |  | VITOP |  |  |  | 0 | 0 | [6 empty] | 0 | 0 |  |  |  | Jongen |  | PHILIPS | SCW-086-S118/C, 1x 18W |  |  |  |  | 22 | 000115911 | 0 | 0 | [10 empty] | 0 |  |  |  |  | BR | 0 | Rijkswaterstaat West Nederland Noord | Rijkswaterstaat WNZ-district Zuid | 115 |  |  | 0 | 0 | 0 | [8 empty] | FALSE | 0 |  |  |  |  | 0 | 0 | 0 | 0 | FALSE |  |  |  | FALSE
NOT-N6-0502 | 015-0040-R, KP Ridderkerk-Noord - Papendrecht | Rijksweg 15 | 38C-113-01, Noordtunnel (A15) |  | 22 Verlichting middentunnelkanaal | Dienstgang Middentunnelkanaal Zuidbuis | Amartuur +DZS5/22/L060 O |  |  | NOT-N2-001 | NOT-N3-022 | Tunnel | Binnenverlichting | 1042 | 00012 | RWS TOP WNZ | WNZ district zuid | 0 | 1995-01-01 |  |  |  | WNZ (West-Nederland Zuid) | 38C-113, Tunnel onder de Noord | TRUE | Armatuur |  |  | VITOP |  |  |  | 0 | 0 | [6 empty] | 0 | 0 |  |  |  | Jongen |  | PHILIPS | SCW-086-S118/C, 1x 18W |  |  |  |  | 22 | 000115912 | 0 | 0 | [10 empty] | 0 |  |  |  |  | BR | 0 | Rijkswaterstaat West Nederland Noord | Rijkswaterstaat WNZ-district Zuid | 115 |  |  | 0 | 0 | 0 | [8 empty] | FALSE | 0 |  |  |  |  | 0 | 0 | 0 | 0 | FALSE |  |  |  | FALSE
NOT-N6-0503 | 015-0040-R, KP Ridderkerk-Noord - Papendrecht | Rijksweg 15 | 38C-113-01, Noordtunnel (A15) |  | 22 Verlichting middentunnelkanaal | Dienstgang Middentunnelkanaal Zuidbuis | Amartuur +DZS5/22/L061 O |  |  | NOT-N2-001 | NOT-N3-022 | Tunnel | Binnenverlichting | 1042 | 00012 | RWS TOP WNZ | WNZ district zuid | 0 | 1995-01-01 |  |  |  | WNZ (West-Nederland Zuid) | 38C-113, Tunnel onder de Noord | TRUE | Armatuur |  |  | VITOP |  |  |  | 0 | 0 | [6 empty] | 0 | 0 |  |  |  | Jongen |  | PHILIPS | SCW-086-S118/C, 1x 18W |  |  |  |  | 22 | 000115913 | 0 | 0 | [10 empty] | 0 |  |  |  |  | BR | 0 | Rijkswaterstaat West Nederland Noord | Rijkswaterstaat WNZ-district Zuid | 115 |  |  | 0 | 0 | 0 | [8 empty] | FALSE | 0 |  |  |  |  | 0 | 0 | 0 | 0 | FALSE |  |  |  | FALSE
NOT-N6-0504 | 015-0040-R, KP Ridderkerk-Noord - Papendrecht | Rijksweg 15 | 38C-113-01, Noordtunnel (A15) |  | 22 Verlichting middentunnelkanaal | Dienstgang Middentunnelkanaal Zuidbuis | Amartuur +DZS5/22/L062 O |  |  | NOT-N2-001 | NOT-N3-022 | Tunnel | Binnenverlichting | 1042 | 00012 | RWS TOP WNZ | WNZ district zuid | 0 | 1995-01-01 |  |  |  | WNZ (West-Nederland Zuid) | 38C-113, Tunnel onder de Noord | TRUE | Armatuur |  |  | VITOP |  |  |  | 0 | 0 | [6 empty] | 0 | 0 |  |  |  | Jongen |  | PHILIPS | SCW-086-S118/C, 1x 18W |  |  |  |  | 22 | 000115914 | 0 | 0 | [10 empty] | 0 |  |  |  |  | BR | 0 | Rijkswaterstaat West Nederland Noord | Rijkswaterstaat WNZ-district Zuid | 115 |  |  | 0 | 0 | 0 | [8 empty] | FALSE | 0 |  |  |  |  | 0 | 0 | 0 | 0 | FALSE |  |  |  | FALSE
NOT-N6-0505 | 015-0040-R, KP Ridderkerk-Noord - Papendrecht | Rijksweg 15 | 38C-113-01, Noordtunnel (A15) |  | 22 Verlichting middentunnelkanaal | Dienstgang Middentunnelkanaal Zuidbuis | Amartuur +DZS5/22/L063 O |  |  | NOT-N2-001 | NOT-N3-022 | Tunnel | Binnenverlichting | 1042 | 00012 | RWS TOP WNZ | WNZ district zuid | 0 | 1995-01-01 |  |  |  | WNZ (West-Nederland Zuid) | 38C-113, Tunnel onder de Noord | TRUE | Armatuur |  |  | VITOP |  |  |  | 0 | 0 | [6 empty] | 0 | 0 |  |  |  | Jongen |  | PHILIPS | SCW-086-S118/C, 1x 18W |  |  |  |  | 22 | 000115915 | 0 | 0 | [10 empty] | 0 |  |  |  |  | BR | 0 | Rijkswaterstaat West Nederland Noord | Rijkswaterstaat WNZ-district Zuid | 115 |  |  | 0 | 0 | 0 | [8 empty] | FALSE | 0 |  |  |  |  | 0 | 0 | 0 | 0 | FALSE |  |  |  | FALSE
NOT-N6-0506 | 015-0040-R, KP Ridderkerk-Noord - Papendrecht | Rijksweg 15 | 38C-113-01, Noordtunnel (A15) |  | 22 Verlichting middentunnelkanaal | Dienstgang Middentunnelkanaal Zuidbuis | Amartuur +DZS5/22/L064 O |  |  | NOT-N2-001 | NOT-N3-022 | Tunnel | Binnenverlichting | 1042 | 00012 | RWS TOP WNZ | WNZ district zuid | 0 | 1995-01-01 |  |  |  | WNZ (West-Nederland Zuid) | 38C-113, Tunnel onder de Noord | TRUE | Armatuur |  |  | VITOP |  |  |  | 0 | 0 | [6 empty] | 0 | 0 |  |  |  | Jongen |  | PHILIPS | SCW-086-S118/C, 1x 18W |  |  |  |  | 22 | 000115916 | 0 | 0 | [10 empty] | 0 |  |  |  |  | BR | 0 | Rijkswaterstaat West Nederland Noord | Rijkswaterstaat WNZ-district Zuid | 115 |  |  | 0 | 0 | 0 | [8 empty] | FALSE | 0 |  |  |  |  | 0 | 0 | 0 | 0 | FALSE |  |  |  | FALSE
NOT-N6-0507 | 015-0040-R, KP Ridderkerk-Noord - Papendrecht | Rijksweg 15 | 38C-113-01, Noordtunnel (A15) |  | 22 Verlichting middentunnelkanaal | Dienstgang Middentunnelkanaal Zuidbuis | Amartuur +DZS5/22/L065 O |  |  | NOT-N2-001 | NOT-N3-022 | Tunnel | Binnenverlichting | 1042 | 00012 | RWS TOP WNZ | WNZ district zuid | 0 | 1995-01-01 |  |  |  | WNZ (West-Nederland Zuid) | 38C-113, Tunnel onder de Noord | TRUE | Armatuur |  |  | VITOP |  |  |  | 0 | 0 | [6 empty] | 0 | 0 |  |  |  | Jongen |  | PHILIPS | SCW-086-S118/C, 1x 18W |  |  |  |  | 22 | 000115917 | 0 | 0 | [10 empty] | 0 |  |  |  |  | BR | 0 | Rijkswaterstaat West Nederland Noord | Rijkswaterstaat WNZ-district Zuid | 115 |  |  | 0 | 0 | 0 | [8 empty] | FALSE | 0 |  |  |  |  | 0 | 0 | 0 | 0 | FALSE |  |  |  | FALSE
NOT-N6-0508 | 015-0040-R, KP Ridderkerk-Noord - Papendrecht | Rijksweg 15 | 38C-113-01, Noordtunnel (A15) |  | 22 Verlichting middentunnelkanaal | Dienstgang Middentunnelkanaal Zuidbuis | Amartuur +DZS5/22/L066 O |  |  | NOT-N2-001 | NOT-N3-022 | Tunnel | Binnenverlichting | 1042 | 00012 | RWS TOP WNZ | WNZ district zuid | 0 | 1995-01-01 |  |  |  | WNZ (West-Nederland Zuid) | 38C-113, Tunnel onder de Noord | TRUE | Armatuur |  |  | VITOP |  |  |  | 0 | 0 | [6 empty] | 0 | 0 |  |  |  | Jongen |  | PHILIPS | SCW-086-S118/C, 1x 18W |  |  |  |  | 22 | 000115918 | 0 | 0 | [10 empty] | 0 |  |  |  |  | BR | 0 | Rijkswaterstaat West Nederland Noord | Rijkswaterstaat WNZ-district Zuid | 115 |  |  | 0 | 0 | 0 | [8 empty] | FALSE | 0 |  |  |  |  | 0 | 0 | 0 | 0 | FALSE |  |  |  | FALSE
NOT-N6-0509 | 015-0040-R, KP Ridderkerk-Noord - Papendrecht | Rijksweg 15 | 38C-113-01, Noordtunnel (A15) |  | 22 Verlichting middentunnelkanaal | Dienstgang Middentunnelkanaal Zuidbuis | Amartuur +DZS5/22/L067 O |  |  | NOT-N2-001 | NOT-N3-022 | Tunnel | Binnenverlichting | 1042 | 00012 | RWS TOP WNZ | WNZ district zuid | 0 | 1995-01-01 |  |  |  | WNZ (West-Nederland Zuid) | 38C-113, Tunnel onder de Noord | TRUE | Armatuur |  |  | VITOP |  |  |  | 0 | 0 | [6 empty] | 0 | 0 |  |  |  | Jongen |  | PHILIPS | SCW-086-S118/C, 1x 18W |  |  |  |  | 22 | 000115919 | 0 | 0 | [10 empty] | 0 |  |  |  |  | BR | 0 | Rijkswaterstaat West Nederland Noord | Rijkswaterstaat WNZ-district Zuid | 115 |  |  | 0 | 0 | 0 | [8 empty] | FALSE | 0 |  |  |  |  | 0 | 0 | 0 | 0 | FALSE |  |  |  | FALSE
NOT-N6-0510 | 015-0040-R, KP Ridderkerk-Noord - Papendrecht | Rijksweg 15 | 38C-113-01, Noordtunnel (A15) |  | 22 Verlichting middentunnelkanaal | Dienstgang Middentunnelkanaal Zuidbuis | Amartuur +DZS5/22/L068 O |  |  | NOT-N2-001 | NOT-N3-022 | Tunnel | Binnenverlichting | 1042 | 00012 | RWS TOP WNZ | WNZ district zuid | 0 | 1995-01-01 |  |  |  | WNZ (West-Nederland Zuid) | 38C-113, Tunnel onder de Noord | TRUE | Armatuur |  |  | VITOP |  |  |  | 0 | 0 | [6 empty] | 0 | 0 |  |  |  | Jongen |  | PHILIPS | SCW-086-S118/C, 1x 18W |  |  |  |  | 22 | 000115920 | 0 | 0 | [10 empty] | 0 |  |  |  |  | BR | 0 | Rijkswaterstaat West Nederland Noord | Rijkswaterstaat WNZ-district Zuid | 115 |  |  | 0 | 0 | 0 | [8 empty] | FALSE | 0 |  |  |  |  | 0 | 0 | 0 | 0 | FALSE |  |  |  | FALSE
NOT-N6-0511 | 015-0040-R, KP Ridderkerk-Noord - Papendrecht | Rijksweg 15 | 38C-113-01, Noordtunnel (A15) |  | 22 Verlichting middentunnelkanaal | Dienstgang Middentunnelkanaal Zuidbuis | Amartuur +DZS5/22/L069 O |  |  | NOT-N2-001 | NOT-N3-022 | Tunnel | Binnenverlichting | 1042 | 00012 | RWS TOP WNZ | WNZ district zuid | 0 | 1995-01-01 |  |  |  | WNZ (West-Nederland Zuid) | 38C-113, Tunnel onder de Noord | TRUE | Armatuur |  |  | VITOP |  |  |  | 0 | 0 | [6 empty] | 0 | 0 |  |  |  | Jongen |  | PHILIPS | SCW-086-S118/C, 1x 18W |  |  |  |  | 22 | 000115921 | 0 | 0 | [10 empty] | 0 |  |  |  |  | BR | 0 | Rijkswaterstaat West Nederland Noord | Rijkswaterstaat WNZ-district Zuid | 115 |  |  | 0 | 0 | 0 | [8 empty] | FALSE | 0 |  |  |  |  | 0 | 0 | 0 | 0 | FALSE |  |  |  | FALSE
NOT-N6-0512 | 015-0040-R, KP Ridderkerk-Noord - Papendrecht | Rijksweg 15 | 38C-113-01, Noordtunnel (A15) |  | 22 Verlichting middentunnelkanaal | Dienstgang Middentunnelkanaal Zuidbuis | Amartuur +DZS5/22/L070 O |  |  | NOT-N2-001 | NOT-N3-022 | Tunnel | Binnenverlichting | 1042 | 00012 | RWS TOP WNZ | WNZ district zuid | 0 | 1995-01-01 |  |  |  | WNZ (West-Nederland Zuid) | 38C-113, Tunnel onder de Noord | TRUE | Armatuur |  |  | VITOP |  |  |  | 0 | 0 | [6 empty] | 0 | 0 |  |  |  | Jongen |  | PHILIPS | SCW-086-S118/C, 1x 18W |  |  |  |  | 22 | 000115922 | 0 | 0 | [10 empty] | 0 |  |  |  |  | BR | 0 | Rijkswaterstaat West Nederland Noord | Rijkswaterstaat WNZ-district Zuid | 115 |  |  | 0 | 0 | 0 | [8 empty] | FALSE | 0 |  |  |  |  | 0 | 0 | 0 | 0 | FALSE |  |  |  | FALSE
NOT-N6-0513 | 015-0040-R, KP Ridderkerk-Noord - Papendrecht | Rijksweg 15 | 38C-113-01, Noordtunnel (A15) |  | 22 Verlichting middentunnelkanaal | Dienstgang Middentunnelkanaal Zuidbuis | Amartuur +DZS5/22/L071 O |  |  | NOT-N2-001 | NOT-N3-022 | Tunnel | Binnenverlichting | 1042 | 00012 | RWS TOP WNZ | WNZ district zuid | 0 | 1995-01-01 |  |  |  | WNZ (West-Nederland Zuid) | 38C-113, Tunnel onder de Noord | TRUE | Armatuur |  |  | VITOP |  |  |  | 0 | 0 | [6 empty] | 0 | 0 |  |  |  | Jongen |  | PHILIPS | SCW-086-S118/C, 1x 18W |  |  |  |  | 22 | 000115923 | 0 | 0 | [10 empty] | 0 |  |  |  |  | BR | 0 | Rijkswaterstaat West Nederland Noord | Rijkswaterstaat WNZ-district Zuid | 115 |  |  | 0 | 0 | 0 | [8 empty] | FALSE | 0 |  |  |  |  | 0 | 0 | 0 | 0 | FALSE |  |  |  | FALSE
NOT-N6-0514 | 015-0040-R, KP Ridderkerk-Noord - Papendrecht | Rijksweg 15 | 38C-113-01, Noordtunnel (A15) |  | 22 Verlichting middentunnelkanaal | Dienstgang Middentunnelkanaal Zuidbuis | Amartuur +DZS5/22/L072 O |  |  | NOT-N2-001 | NOT-N3-022 | Tunnel | Binnenverlichting | 1042 | 00012 | RWS TOP WNZ | WNZ district zuid | 0 | 1995-01-01 |  |  |  | WNZ (West-Nederland Zuid) | 38C-113, Tunnel onder de Noord | TRUE | Armatuur |  |  | VITOP |  |  |  | 0 | 0 | [6 empty] | 0 | 0 |  |  |  | Jongen |  | PHILIPS | SCW-086-S118/C, 1x 18W |  |  |  |  | 22 | 000115924 | 0 | 0 | [10 empty] | 0 |  |  |  |  | BR | 0 | Rijkswaterstaat West Nederland Noord | Rijkswaterstaat WNZ-district Zuid | 115 |  |  | 0 | 0 | 0 | [8 empty] | FALSE | 0 |  |  |  |  | 0 | 0 | 0 | 0 | FALSE |  |  |  | FALSE
NOT-N6-0515 | 015-0040-R, KP Ridderkerk-Noord - Papendrecht | Rijksweg 15 | 38C-113-01, Noordtunnel (A15) |  | 22 Verlichting middentunnelkanaal | Dienstgang Middentunnelkanaal Zuidbuis | Amartuur +DZS5/22/S007 W |  |  | NOT-N2-001 | NOT-N3-022 | Tunnel | Binnenverlichting | 1042 | 00012 | RWS TOP WNZ | WNZ district zuid | 0 | 1995-01-01 |  |  |  | WNZ (West-Nederland Zuid) | 38C-113, Tunnel onder de Noord | TRUE | Armatuur |  |  | VITOP |  |  |  | 0 | 0 | [6 empty] | 0 | 0 |  |  |  | Jongen |  | PHILIPS | SCW-086-S118/C, 1x 18W |  |  |  |  | 22 | 000115925 | 0 | 0 | [10 empty] | 0 |  |  |  |  | BR | 0 | Rijkswaterstaat West Nederland Noord | Rijkswaterstaat WNZ-district Zuid | 115 |  |  | 0 | 0 | 0 | [8 empty] | FALSE | 0 |  |  |  |  | 0 | 0 | 0 | 0 | FALSE |  |  |  | FALSE
NOT-N6-0516 | 015-0040-R, KP Ridderkerk-Noord - Papendrecht | Rijksweg 15 | 38C-113-01, Noordtunnel (A15) |  | 22 Verlichting middentunnelkanaal | Dienstgang Middentunnelkanaal Zuidbuis | Amartuur +DZS5/22/S008 O |  |  | NOT-N2-001 | NOT-N3-022 | Tunnel | Binnenverlichting | 1042 | 00012 | RWS TOP WNZ | WNZ district zuid | 0 | 1995-01-01 |  |  |  | WNZ (West-Nederland Zuid) | 38C-113, Tunnel onder de Noord | TRUE | Armatuur |  |  | VITOP |  |  |  | 0 | 0 | [6 empty] | 0 | 0 |  |  |  | Jongen |  | PHILIPS | SCW-086-S118/C, 1x 18W |  |  |  |  | 22 | 000115926 | 0 | 0 | [10 empty] | 0 |  |  |  |  | BR | 0 | Rijkswaterstaat West Nederland Noord | Rijkswaterstaat WNZ-district Zuid | 115 |  |  | 0 | 0 | 0 | [8 empty] | FALSE | 0 |  |  |  |  | 0 | 0 | 0 | 0 | FALSE |  |  |  | FALSE
NOT-N6-0517 | 015-0040-R, KP Ridderkerk-Noord - Papendrecht | Rijksweg 15 | 38C-113-01, Noordtunnel (A15) |  | 22 Verlichting middentunnelkanaal | Dienstgang Middentunnelkanaal Zuidbuis | Amartuur +DZS5/22/X011 W |  |  | NOT-N2-001 | NOT-N3-022 | Tunnel | Binnenverlichting | 1042 | 00012 | RWS TOP WNZ | WNZ district zuid | 0 | 1995-01-01 |  |  |  | WNZ (West-Nederland Zuid) | 38C-113, Tunnel onder de Noord | TRUE | Armatuur |  |  | VITOP |  |  |  | 0 | 0 | [6 empty] | 0 | 0 |  |  |  | Jongen |  | PHILIPS | SCW-086-S118/C, 1x 18W |  |  |  |  | 22 | 000115927 | 0 | 0 | [10 empty] | 0 |  |  |  |  | BR | 0 | Rijkswaterstaat West Nederland Noord | Rijkswaterstaat WNZ-district Zuid | 115 |  |  | 0 | 0 | 0 | [8 empty] | FALSE | 0 |  |  |  |  | 0 | 0 | 0 | 0 | FALSE |  |  |  | FALSE
NOT-N6-0518 | 015-0040-R, KP Ridderkerk-Noord - Papendrecht | Rijksweg 15 | 38C-113-01, Noordtunnel (A15) |  | 22 Verlichting middentunnelkanaal | Dienstgang Middentunnelkanaal Zuidbuis | Amartuur +DZS5/22/X012 W |  |  | NOT-N2-001 | NOT-N3-022 | Tunnel | Binnenverlichting | 1042 | 00012 | RWS TOP WNZ | WNZ district zuid | 0 | 1995-01-01 |  |  |  | WNZ (West-Nederland Zuid) | 38C-113, Tunnel onder de Noord | TRUE | Armatuur |  |  | VITOP |  |  |  | 0 | 0 | [6 empty] | 0 | 0 |  |  |  | Jongen |  | PHILIPS | SCW-086-S118/C, 1x 18W |  |  |  |  | 22 | 000115928 | 0 | 0 | [10 empty] | 0 |  |  |  |  | BR | 0 | Rijkswaterstaat West Nederland Noord | Rijkswaterstaat WNZ-district Zuid | 115 |  |  | 0 | 0 | 0 | [8 empty] | FALSE | 0 |  |  |  |  | 0 | 0 | 0 | 0 | FALSE |  |  |  | FALSE
NOT-N6-0519 | 015-0040-R, KP Ridderkerk-Noord - Papendrecht | Rijksweg 15 | 38C-113-01, Noordtunnel (A15) |  | 22 Verlichting middentunnelkanaal | Dienstgang Middentunnelkanaal Zuidbuis | Amartuur +DZS5/22/X013 W |  |  | NOT-N2-001 | NOT-N3-022 | Tunnel | Binnenverlichting | 1042 | 00012 | RWS TOP WNZ | WNZ district zuid | 0 | 1995-01-01 |  |  |  | WNZ (West-Nederland Zuid) | 38C-113, Tunnel onder de Noord | TRUE | Armatuur |  |  | VITOP |  |  |  | 0 | 0 | [6 empty] | 0 | 0 |  |  |  | Jongen |  | PHILIPS | SCW-086-S118/C, 1x 18W |  |  |  |  | 22 | 000115929 | 0 | 0 | [10 empty] | 0 |  |  |  |  | BR | 0 | Rijkswaterstaat West Nederland Noord | Rijkswaterstaat WNZ-district Zuid | 115 |  |  | 0 | 0 | 0 | [8 empty] | FALSE | 0 |  |  |  |  | 0 | 0 | 0 | 0 | FALSE |  |  |  | FALSE
NOT-N6-0520 | 015-0040-R, KP Ridderkerk-Noord - Papendrecht | Rijksweg 15 | 38C-113-01, Noordtunnel (A15) |  | 22 Verlichting middentunnelkanaal | Dienstgang Middentunnelkanaal Zuidbuis | Amartuur +DZS5/22/X014 O |  |  | NOT-N2-001 | NOT-N3-022 | Tunnel | Binnenverlichting | 1042 | 00012 | RWS TOP WNZ | WNZ district zuid | 0 | 1995-01-01 |  |  |  | WNZ (West-Nederland Zuid) | 38C-113, Tunnel onder de Noord | TRUE | Armatuur |  |  | VITOP |  |  |  | 0 | 0 | [6 empty] | 0 | 0 |  |  |  | Jongen |  | PHILIPS | SCW-086-S118/C, 1x 18W |  |  |  |  | 22 | 000115930 | 0 | 0 | [10 empty] | 0 |  |  |  |  | BR | 0 | Rijkswaterstaat West Nederland Noord | Rijkswaterstaat WNZ-district Zuid | 115 |  |  | 0 | 0 | 0 | [8 empty] | FALSE | 0 |  |  |  |  | 0 | 0 | 0 | 0 | FALSE |  |  |  | FALSE
NOT-N6-0521 | 015-0040-R, KP Ridderkerk-Noord - Papendrecht | Rijksweg 15 | 38C-113-01, Noordtunnel (A15) |  | 22 Verlichting middentunnelkanaal | Dienstgang Middentunnelkanaal Zuidbuis | Amartuur +DZS6/22/S009 O |  |  | NOT-N2-001 | NOT-N3-022 | Tunnel | Binnenverlichting | 1042 | 00012 | RWS TOP WNZ | WNZ district zuid | 0 | 1995-01-01 |  |  |  | WNZ (West-Nederland Zuid) | 38C-113, Tunnel onder de Noord | TRUE | Armatuur |  |  | VITOP |  |  |  | 0 | 0 | [6 empty] | 0 | 0 |  |  |  | Jongen |  | PHILIPS | SCW-086-S118/C, 1x 18W |  |  |  |  | 22 | 000115931 | 0 | 0 | [10 empty] | 0 |  |  |  |  | BR | 0 | Rijkswaterstaat West Nederland Noord | Rijkswaterstaat WNZ-district Zuid | 115 |  |  | 0 | 0 | 0 | [8 empty] | FALSE | 0 |  |  |  |  | 0 | 0 | 0 | 0 | FALSE |  |  |  | FALSE
NOT-N6-0522 | 015-0040-R, KP Ridderkerk-Noord - Papendrecht | Rijksweg 15 | 38C-113-01, Noordtunnel (A15) |  | 22 Verlichting middentunnelkanaal | Dienstgang Middentunnelkanaal Zuidbuis | Amartuur +DZS6/22/S010 O |  |  | NOT-N2-001 | NOT-N3-022 | Tunnel | Binnenverlichting | 1042 | 00012 | RWS TOP WNZ | WNZ district zuid | 0 | 1995-01-01 |  |  |  | WNZ (West-Nederland Zuid) | 38C-113, Tunnel onder de Noord | TRUE | Armatuur |  |  | VITOP |  |  |  | 0 | 0 | [6 empty] | 0 | 0 |  |  |  | Jongen |  | PHILIPS | SCW-086-S118/C, 1x 18W |  |  |  |  | 22 | 000115932 | 0 | 0 | [10 empty] | 0 |  |  |  |  | BR | 0 | Rijkswaterstaat West Nederland Noord | Rijkswaterstaat WNZ-district Zuid | 115 |  |  | 0 | 0 | 0 | [8 empty] | FALSE | 0 |  |  |  |  | 0 | 0 | 0 | 0 | FALSE |  |  |  | FALSE
NOT-N6-0523 | 015-0040-R, KP Ridderkerk-Noord - Papendrecht | Rijksweg 15 | 38C-113-01, Noordtunnel (A15) |  | 22 Verlichting middentunnelkanaal | Dienstgang Middentunnelkanaal Zuidbuis | Amartuur +DZS6/22/X016 O |  |  | NOT-N2-001 | NOT-N3-022 | Tunnel | Binnenverlichting | 1042 | 00012 | RWS TOP WNZ | WNZ district zuid | 0 | 1995-01-01 |  |  |  | WNZ (West-Nederland Zuid) | 38C-113, Tunnel onder de Noord | TRUE | Armatuur |  |  | VITOP |  |  |  | 0 | 0 | [6 empty] | 0 | 0 |  |  |  | Jongen |  | PHILIPS | SCW-086-S118/C, 1x 18W |  |  |  |  | 22 | 000115933 | 0 | 0 | [10 empty] | 0 |  |  |  |  | BR | 0 | Rijkswaterstaat West Nederland Noord | Rijkswaterstaat WNZ-district Zuid | 115 |  |  | 0 | 0 | 0 | [8 empty] | FALSE | 0 |  |  |  |  | 0 | 0 | 0 | 0 | FALSE |  |  |  | FALSE
NOT-N6-0524 | 015-0040-R, KP Ridderkerk-Noord - Papendrecht | Rijksweg 15 | 38C-113-01, Noordtunnel (A15) |  | 22 Verlichting middentunnelkanaal | Dienstgang Middentunnelkanaal Zuidbuis | Amartuur +DZS6/22/X017 O |  |  | NOT-N2-001 | NOT-N3-022 | Tunnel | Binnenverlichting | 1042 | 00012 | RWS TOP WNZ | WNZ district zuid | 0 | 1995-01-01 |  |  |  | WNZ (West-Nederland Zuid) | 38C-113, Tunnel onder de Noord | TRUE | Armatuur |  |  | VITOP |  |  |  | 0 | 0 | [6 empty] | 0 | 0 |  |  |  | Jongen |  | PHILIPS | SCW-086-S118/C, 1x 18W |  |  |  |  | 22 | 000115934 | 0 | 0 | [10 empty] | 0 |  |  |  |  | BR | 0 | Rijkswaterstaat West Nederland Noord | Rijkswaterstaat WNZ-district Zuid | 115 |  |  | 0 | 0 | 0 | [8 empty] | FALSE | 0 |  |  |  |  | 0 | 0 | 0 | 0 | FALSE |  |  |  | FALSE
NOT-N6-0525 | 015-0040-R, KP Ridderkerk-Noord - Papendrecht | Rijksweg 15 | 38C-113-01, Noordtunnel (A15) |  | 22 Verlichting middentunnelkanaal | Vluchtgang Middentunnelkanaal Noordbuis sectie 4 | Amartuur +VNS4/22/L068 |  |  | NOT-N2-001 | NOT-N3-022 | Tunnel | Binnenverlichting | 1042 | 00012 | RWS TOP WNZ | WNZ district zuid | 0 | 1995-01-01 |  |  |  | WNZ (West-Nederland Zuid) | 38C-113, Tunnel onder de Noord | TRUE | Armatuur |  |  | VITOP |  |  |  | 0 | 0 | [6 empty] | 0 | 0 |  |  |  | Jongen |  | PHILIPS | SCW-086-S118/C, 1x 18W |  |  |  |  | 22 | 000115935 | 0 | 0 | [10 empty] | 0 |  |  |  |  | BR | 0 | Rijkswaterstaat West Nederland Noord | Rijkswaterstaat WNZ-district Zuid | 115 |  |  | 0 | 0 | 0 | [8 empty] | FALSE | 0 |  |  |  |  | 0 | 0 | 0 | 0 | FALSE |  |  |  | FALSE
NOT-N6-0526 | 015-0040-R, KP Ridderkerk-Noord - Papendrecht | Rijksweg 15 | 38C-113-01, Noordtunnel (A15) |  | 22 Verlichting middentunnelkanaal | Vluchtgang Middentunnelkanaal Noordbuis sectie 4 | Amartuur +VNS4/22/L069 |  |  | NOT-N2-001 | NOT-N3-022 | Tunnel | Binnenverlichting | 1042 | 00012 | RWS TOP WNZ | WNZ district zuid | 0 | 1995-01-01 |  |  |  | WNZ (West-Nederland Zuid) | 38C-113, Tunnel onder de Noord | TRUE | Armatuur |  |  | VITOP |  |  |  | 0 | 0 | [6 empty] | 0 | 0 |  |  |  | Jongen |  | PHILIPS | SCW-086-S118/C, 1x 18W |  |  |  |  | 22 | 000115936 | 0 | 0 | [10 empty] | 0 |  |  |  |  | BR | 0 | Rijkswaterstaat West Nederland Noord | Rijkswaterstaat WNZ-district Zuid | 115 |  |  | 0 | 0 | 0 | [8 empty] | FALSE | 0 |  |  |  |  | 0 | 0 | 0 | 0 | FALSE |  |  |  | FALSE
NOT-N6-0527 | 015-0040-R, KP Ridderkerk-Noord - Papendrecht | Rijksweg 15 | 38C-113-01, Noordtunnel (A15) |  | 22 Verlichting middentunnelkanaal | Vluchtgang Middentunnelkanaal Noordbuis sectie 5 | Amartuur +VNS5/22/L070 |  |  | NOT-N2-001 | NOT-N3-022 | Tunnel | Binnenverlichting | 1042 | 00012 | RWS TOP WNZ | WNZ district zuid | 0 | 1995-01-01 |  |  |  | WNZ (West-Nederland Zuid) | 38C-113, Tunnel onder de Noord | TRUE | Armatuur |  |  | VITOP |  |  |  | 0 | 0 | [6 empty] | 0 | 0 |  |  |  | Jongen |  | PHILIPS | SCW-086-S118/C, 1x 18W |  |  |  |  | 22 | 000115937 | 0 | 0 | [10 empty] | 0 |  |  |  |  | BR | 0 | Rijkswaterstaat West Nederland Noord | Rijkswaterstaat WNZ-district Zuid | 115 |  |  | 0 | 0 | 0 | [8 empty] | FALSE | 0 |  |  |  |  | 0 | 0 | 0 | 0 | FALSE |  |  |  | FALSE
NOT-N6-0528 | 015-0040-R, KP Ridderkerk-Noord - Papendrecht | Rijksweg 15 | 38C-113-01, Noordtunnel (A15) |  | 22 Verlichting middentunnelkanaal | Vluchtgang Middentunnelkanaal Noordbuis sectie 5 | Amartuur +VNS5/22/L071 |  |  | NOT-N2-001 | NOT-N3-022 | Tunnel | Binnenverlichting | 1042 | 00012 | RWS TOP WNZ | WNZ district zuid | 0 | 1995-01-01 |  |  |  | WNZ (West-Nederland Zuid) | 38C-113, Tunnel onder de Noord | TRUE | Armatuur |  |  | VITOP |  |  |  | 0 | 0 | [6 empty] | 0 | 0 |  |  |  | Jongen |  | PHILIPS | SCW-086-S118/C, 1x 18W |  |  |  |  | 22 | 000115938 | 0 | 0 | [10 empty] | 0 |  |  |  |  | BR | 0 | Rijkswaterstaat West Nederland Noord | Rijkswaterstaat WNZ-district Zuid | 115 |  |  | 0 | 0 | 0 | [8 empty] | FALSE | 0 |  |  |  |  | 0 | 0 | 0 | 0 | FALSE |  |  |  | FALSE
NOT-N6-0529 | 015-0040-R, KP Ridderkerk-Noord - Papendrecht | Rijksweg 15 | 38C-113-01, Noordtunnel (A15) |  | 22 Verlichting middentunnelkanaal | Vluchtgang Middentunnelkanaal Noordbuis sectie 5 | Amartuur +VNS5/22/L072 |  |  | NOT-N2-001 | NOT-N3-022 | Tunnel | Binnenverlichting | 1042 | 00012 | RWS TOP WNZ | WNZ district zuid | 0 | 1995-01-01 |  |  |  | WNZ (West-Nederland Zuid) | 38C-113, Tunnel onder de Noord | TRUE | Armatuur |  |  | VITOP |  |  |  | 0 | 0 | [6 empty] | 0 | 0 |  |  |  | Jongen |  | PHILIPS | SCW-086-S118/C, 1x 18W |  |  |  |  | 22 | 000115939 | 0 | 0 | [10 empty] | 0 |  |  |  |  | BR | 0 | Rijkswaterstaat West Nederland Noord | Rijkswaterstaat WNZ-district Zuid | 115 |  |  | 0 | 0 | 0 | [8 empty] | FALSE | 0 |  |  |  |  | 0 | 0 | 0 | 0 | FALSE |  |  |  | FALSE
NOT-N6-0530 | 015-0040-R, KP Ridderkerk-Noord - Papendrecht | Rijksweg 15 | 38C-113-01, Noordtunnel (A15) |  | 22 Verlichting middentunnelkanaal | Vluchtgang Middentunnelkanaal Noordbuis sectie 5 | Amartuur +VNS5/22/L073 |  |  | NOT-N2-001 | NOT-N3-022 | Tunnel | Binnenverlichting | 1042 | 00012 | RWS TOP WNZ | WNZ district zuid | 0 | 1995-01-01 |  |  |  | WNZ (West-Nederland Zuid) | 38C-113, Tunnel onder de Noord | TRUE | Armatuur |  |  | VITOP |  |  |  | 0 | 0 | [6 empty] | 0 | 0 |  |  |  | Jongen |  | PHILIPS | SCW-086-S118/C, 1x 18W |  |  |  |  | 22 | 000115940 | 0 | 0 | [10 empty] | 0 |  |  |  |  | BR | 0 | Rijkswaterstaat West Nederland Noord | Rijkswaterstaat WNZ-district Zuid | 115 |  |  | 0 | 0 | 0 | [8 empty] | FALSE | 0 |  |  |  |  | 0 | 0 | 0 | 0 | FALSE |  |  |  | FALSE
NOT-N6-0531 | 015-0040-R, KP Ridderkerk-Noord - Papendrecht | Rijksweg 15 | 38C-113-01, Noordtunnel (A15) |  | 22 Verlichting middentunnelkanaal | Vluchtgang Middentunnelkanaal Noordbuis sectie 5 | Amartuur +VNS5/22/L074 |  |  | NOT-N2-001 | NOT-N3-022 | Tunnel | Binnenverlichting | 1042 | 00012 | RWS TOP WNZ | WNZ district zuid | 0 | 1995-01-01 |  |  |  | WNZ (West-Nederland Zuid) | 38C-113, Tunnel onder de Noord | TRUE | Armatuur |  |  | VITOP |  |  |  | 0 | 0 | [6 empty] | 0 | 0 |  |  |  | Jongen |  | PHILIPS | SCW-086-S118/C, 1x 18W |  |  |  |  | 22 | 000115941 | 0 | 0 | [10 empty] | 0 |  |  |  |  | BR | 0 | Rijkswaterstaat West Nederland Noord | Rijkswaterstaat WNZ-district Zuid | 115 |  |  | 0 | 0 | 0 | [8 empty] | FALSE | 0 |  |  |  |  | 0 | 0 | 0 | 0 | FALSE |  |  |  | FALSE
NOT-N6-0532 | 015-0040-R, KP Ridderkerk-Noord - Papendrecht | Rijksweg 15 | 38C-113-01, Noordtunnel (A15) |  | 22 Verlichting middentunnelkanaal | Vluchtgang Middentunnelkanaal Noordbuis sectie 5 | Amartuur +VNS5/22/L075 |  |  | NOT-N2-001 | NOT-N3-022 | Tunnel | Binnenverlichting | 1042 | 00012 | RWS TOP WNZ | WNZ district zuid | 0 | 1995-01-01 |  |  |  | WNZ (West-Nederland Zuid) | 38C-113, Tunnel onder de Noord | TRUE | Armatuur |  |  | VITOP |  |  |  | 0 | 0 | [6 empty] | 0 | 0 |  |  |  | Jongen |  | PHILIPS | SCW-086-S118/C, 1x 18W |  |  |  |  | 22 | 000115942 | 0 | 0 | [10 empty] | 0 |  |  |  |  | BR | 0 | Rijkswaterstaat West Nederland Noord | Rijkswaterstaat WNZ-district Zuid | 115 |  |  | 0 | 0 | 0 | [8 empty] | FALSE | 0 |  |  |  |  | 0 | 0 | 0 | 0 | FALSE |  |  |  | FALSE
NOT-N6-0533 | 015-0040-R, KP Ridderkerk-Noord - Papendrecht | Rijksweg 15 | 38C-113-01, Noordtunnel (A15) |  | 22 Verlichting middentunnelkanaal | Vluchtgang Middentunnelkanaal Noordbuis sectie 5 | Amartuur +VNS5/22/L076 |  |  | NOT-N2-001 | NOT-N3-022 | Tunnel | Binnenverlichting | 1042 | 00012 | RWS TOP WNZ | WNZ district zuid | 0 | 1995-01-01 |  |  |  | WNZ (West-Nederland Zuid) | 38C-113, Tunnel onder de Noord | TRUE | Armatuur |  |  | VITOP |  |  |  | 0 | 0 | [6 empty] | 0 | 0 |  |  |  | Jongen |  | PHILIPS | SCW-086-S118/C, 1x 18W |  |  |  |  | 22 | 000115943 | 0 | 0 | [10 empty] | 0 |  |  |  |  | BR | 0 | Rijkswaterstaat West Nederland Noord | Rijkswaterstaat WNZ-district Zuid | 115 |  |  | 0 | 0 | 0 | [8 empty] | FALSE | 0 |  |  |  |  | 0 | 0 | 0 | 0 | FALSE |  |  |  | FALSE
NOT-N6-0534 | 015-0040-R, KP Ridderkerk-Noord - Papendrecht | Rijksweg 15 | 38C-113-01, Noordtunnel (A15) |  | 22 Verlichting middentunnelkanaal | Vluchtgang Middentunnelkanaal Noordbuis sectie 5 | Amartuur +VNS5/22/L077 |  |  | NOT-N2-001 | NOT-N3-022 | Tunnel | Binnenverlichting | 1042 | 00012 | RWS TOP WNZ | WNZ district zuid | 0 | 1995-01-01 |  |  |  | WNZ (West-Nederland Zuid) | 38C-113, Tunnel onder de Noord | TRUE | Armatuur |  |  | VITOP |  |  |  | 0 | 0 | [6 empty] | 0 | 0 |  |  |  | Jongen |  | PHILIPS | SCW-086-S118/C, 1x 18W |  |  |  |  | 22 | 000115944 | 0 | 0 | [10 empty] | 0 |  |  |  |  | BR | 0 | Rijkswaterstaat West Nederland Noord | Rijkswaterstaat WNZ-district Zuid | 115 |  |  | 0 | 0 | 0 | [8 empty] | FALSE | 0 |  |  |  |  | 0 | 0 | 0 | 0 | FALSE |  |  |  | FALSE
NOT-N6-0535 | 015-0040-R, KP Ridderkerk-Noord - Papendrecht | Rijksweg 15 | 38C-113-01, Noordtunnel (A15) |  | 22 Verlichting middentunnelkanaal | Vluchtgang Middentunnelkanaal Noordbuis sectie 5 | Amartuur +VNS5/22/L078 |  |  | NOT-N2-001 | NOT-N3-022 | Tunnel | Binnenverlichting | 1042 | 00012 | RWS TOP WNZ | WNZ district zuid | 0 | 1995-01-01 |  |  |  | WNZ (West-Nederland Zuid) | 38C-113, Tunnel onder de Noord | TRUE | Armatuur |  |  | VITOP |  |  |  | 0 | 0 | [6 empty] | 0 | 0 |  |  |  | Jongen |  | PHILIPS | SCW-086-S118/C, 1x 18W |  |  |  |  | 22 | 000115945 | 0 | 0 | [10 empty] | 0 |  |  |  |  | BR | 0 | Rijkswaterstaat West Nederland Noord | Rijkswaterstaat WNZ-district Zuid | 115 |  |  | 0 | 0 | 0 | [8 empty] | FALSE | 0 |  |  |  |  | 0 | 0 | 0 | 0 | FALSE |  |  |  | FALSE
NOT-N6-0536 | 015-0040-R, KP Ridderkerk-Noord - Papendrecht | Rijksweg 15 | 38C-113-01, Noordtunnel (A15) |  | 22 Verlichting middentunnelkanaal | Vluchtgang Middentunnelkanaal Noordbuis sectie 5 | Amartuur +VNS5/22/L079 |  |  | NOT-N2-001 | NOT-N3-022 | Tunnel | Binnenverlichting | 1042 | 00012 | RWS TOP WNZ | WNZ district zuid | 0 | 1995-01-01 |  |  |  | WNZ (West-Nederland Zuid) | 38C-113, Tunnel onder de Noord | TRUE | Armatuur |  |  | VITOP |  |  |  | 0 | 0 | [6 empty] | 0 | 0 |  |  |  | Jongen |  | PHILIPS | SCW-086-S118/C, 1x 18W |  |  |  |  | 22 | 000115946 | 0 | 0 | [10 empty] | 0 |  |  |  |  | BR | 0 | Rijkswaterstaat West Nederland Noord | Rijkswaterstaat WNZ-district Zuid | 115 |  |  | 0 | 0 | 0 | [8 empty] | FALSE | 0 |  |  |  |  | 0 | 0 | 0 | 0 | FALSE |  |  |  | FALSE
NOT-N6-0537 | 015-0040-R, KP Ridderkerk-Noord - Papendrecht | Rijksweg 15 | 38C-113-01, Noordtunnel (A15) |  | 22 Verlichting middentunnelkanaal | Vluchtgang Middentunnelkanaal Noordbuis sectie 5 | Amartuur +VNS5/22/L080 |  |  | NOT-N2-001 | NOT-N3-022 | Tunnel | Binnenverlichting | 1042 | 00012 | RWS TOP WNZ | WNZ district zuid | 0 | 1995-01-01 |  |  |  | WNZ (West-Nederland Zuid) | 38C-113, Tunnel onder de Noord | TRUE | Armatuur |  |  | VITOP |  |  |  | 0 | 0 | [6 empty] | 0 | 0 |  |  |  | Jongen |  | PHILIPS | SCW-086-S118/C, 1x 18W |  |  |  |  | 22 | 000115947 | 0 | 0 | [10 empty] | 0 |  |  |  |  | BR | 0 | Rijkswaterstaat West Nederland Noord | Rijkswaterstaat WNZ-district Zuid | 115 |  |  | 0 | 0 | 0 | [8 empty] | FALSE | 0 |  |  |  |  | 0 | 0 | 0 | 0 | FALSE |  |  |  | FALSE
NOT-N6-0538 | 015-0040-R, KP Ridderkerk-Noord - Papendrecht | Rijksweg 15 | 38C-113-01, Noordtunnel (A15) |  | 22 Verlichting middentunnelkanaal | Vluchtgang Middentunnelkanaal Noordbuis sectie 5 | Amartuur +VNS5/22/L081 |  |  | NOT-N2-001 | NOT-N3-022 | Tunnel | Binnenverlichting | 1042 | 00012 | RWS TOP WNZ | WNZ district zuid | 0 | 1995-01-01 |  |  |  | WNZ (West-Nederland Zuid) | 38C-113, Tunnel onder de Noord | TRUE | Armatuur |  |  | VITOP |  |  |  | 0 | 0 | [6 empty] | 0 | 0 |  |  |  | Jongen |  | PHILIPS | SCW-086-S118/C, 1x 18W |  |  |  |  | 22 | 000115948 | 0 | 0 | [10 empty] | 0 |  |  |  |  | BR | 0 | Rijkswaterstaat West Nederland Noord | Rijkswaterstaat WNZ-district Zuid | 115 |  |  | 0 | 0 | 0 | [8 empty] | FALSE | 0 |  |  |  |  | 0 | 0 | 0 | 0 | FALSE |  |  |  | FALSE
NOT-N6-0539 | 015-0040-R, KP Ridderkerk-Noord - Papendrecht | Rijksweg 15 | 38C-113-01, Noordtunnel (A15) |  | 22 Verlichting middentunnelkanaal | Vluchtgang Middentunnelkanaal Noordbuis sectie 5 | Amartuur +VNS5/22/L082 |  |  | NOT-N2-001 | NOT-N3-022 | Tunnel | Binnenverlichting | 1042 | 00012 | RWS TOP WNZ | WNZ district zuid | 0 | 1995-01-01 |  |  |  | WNZ (West-Nederland Zuid) | 38C-113, Tunnel onder de Noord | TRUE | Armatuur |  |  | VITOP |  |  |  | 0 | 0 | [6 empty] | 0 | 0 |  |  |  | Jongen |  | PHILIPS | SCW-086-S118/C, 1x 18W |  |  |  |  | 22 | 000115949 | 0 | 0 | [10 empty] | 0 |  |  |  |  | BR | 0 | Rijkswaterstaat West Nederland Noord | Rijkswaterstaat WNZ-district Zuid | 115 |  |  | 0 | 0 | 0 | [8 empty] | FALSE | 0 |  |  |  |  | 0 | 0 | 0 | 0 | FALSE |  |  |  | FALSE
NOT-N6-0540 | 015-0040-R, KP Ridderkerk-Noord - Papendrecht | Rijksweg 15 | 38C-113-01, Noordtunnel (A15) |  | 22 Verlichting middentunnelkanaal | Vluchtgang Middentunnelkanaal Noordbuis sectie 5 | Amartuur +VNS5/22/L083 |  |  | NOT-N2-001 | NOT-N3-022 | Tunnel | Binnenverlichting | 1042 | 00012 | RWS TOP WNZ | WNZ district zuid | 0 | 1995-01-01 |  |  |  | WNZ (West-Nederland Zuid) | 38C-113, Tunnel onder de Noord | TRUE | Armatuur |  |  | VITOP |  |  |  | 0 | 0 | [6 empty] | 0 | 0 |  |  |  | Jongen |  | PHILIPS | SCW-086-S118/C, 1x 18W |  |  |  |  | 22 | 000115950 | 0 | 0 | [10 empty] | 0 |  |  |  |  | BR | 0 | Rijkswaterstaat West Nederland Noord | Rijkswaterstaat WNZ-district Zuid | 115 |  |  | 0 | 0 | 0 | [8 empty] | FALSE | 0 |  |  |  |  | 0 | 0 | 0 | 0 | FALSE |  |  |  | FALSE
NOT-N6-0541 | 015-0040-R, KP Ridderkerk-Noord - Papendrecht | Rijksweg 15 | 38C-113-01, Noordtunnel (A15) |  | 22 Verlichting middentunnelkanaal | Vluchtgang Middentunnelkanaal Noordbuis sectie 5 | Amartuur +VNS5/22/L084 |  |  | NOT-N2-001 | NOT-N3-022 | Tunnel | Binnenverlichting | 1042 | 00012 | RWS TOP WNZ | WNZ district zuid | 0 | 1995-01-01 |  |  |  | WNZ (West-Nederland Zuid) | 38C-113, Tunnel onder de Noord | TRUE | Armatuur |  |  | VITOP |  |  |  | 0 | 0 | [6 empty] | 0 | 0 |  |  |  | Jongen |  | PHILIPS | SCW-086-S118/C, 1x 18W |  |  |  |  | 22 | 000115951 | 0 | 0 | [10 empty] | 0 |  |  |  |  | BR | 0 | Rijkswaterstaat West Nederland Noord | Rijkswaterstaat WNZ-district Zuid | 115 |  |  | 0 | 0 | 0 | [8 empty] | FALSE | 0 |  |  |  |  | 0 | 0 | 0 | 0 | FALSE |  |  |  | FALSE
NOT-N6-0542 | 015-0040-R, KP Ridderkerk-Noord - Papendrecht | Rijksweg 15 | 38C-113-01, Noordtunnel (A15) |  | 22 Verlichting middentunnelkanaal | Vluchtgang Middentunnelkanaal Noordbuis sectie 5 | Amartuur +VNS5/22/L085 |  |  | NOT-N2-001 | NOT-N3-022 | Tunnel | Binnenverlichting | 1042 | 00012 | RWS TOP WNZ | WNZ district zuid | 0 | 1995-01-01 |  |  |  | WNZ (West-Nederland Zuid) | 38C-113, Tunnel onder de Noord | TRUE | Armatuur |  |  | VITOP |  |  |  | 0 | 0 | [6 empty] | 0 | 0 |  |  |  | Jongen |  | PHILIPS | SCW-086-S118/C, 1x 18W |  |  |  |  | 22 | 000115952 | 0 | 0 | [10 empty] | 0 |  |  |  |  | BR | 0 | Rijkswaterstaat West Nederland Noord | Rijkswaterstaat WNZ-district Zuid | 115 |  |  | 0 | 0 | 0 | [8 empty] | FALSE | 0 |  |  |  |  | 0 | 0 | 0 | 0 | FALSE |  |  |  | FALSE
NOT-N6-0543 | 015-0040-R, KP Ridderkerk-Noord - Papendrecht | Rijksweg 15 | 38C-113-01, Noordtunnel (A15) |  | 22 Verlichting middentunnelkanaal | Vluchtgang Middentunnelkanaal Noordbuis sectie 5 | Amartuur +VNS5/22/L086 |  |  | NOT-N2-001 | NOT-N3-022 | Tunnel | Binnenverlichting | 1042 | 00012 | RWS TOP WNZ | WNZ district zuid | 0 | 1995-01-01 |  |  |  | WNZ (West-Nederland Zuid) | 38C-113, Tunnel onder de Noord | TRUE | Armatuur |  |  | VITOP |  |  |  | 0 | 0 | [6 empty] | 0 | 0 |  |  |  | Jongen |  | PHILIPS | SCW-086-S118/C, 1x 18W |  |  |  |  | 22 | 000115953 | 0 | 0 | [10 empty] | 0 |  |  |  |  | BR | 0 | Rijkswaterstaat West Nederland Noord | Rijkswaterstaat WNZ-district Zuid | 115 |  |  | 0 | 0 | 0 | [8 empty] | FALSE | 0 |  |  |  |  | 0 | 0 | 0 | 0 | FALSE |  |  |  | FALSE
NOT-N6-0544 | 015-0040-R, KP Ridderkerk-Noord - Papendrecht | Rijksweg 15 | 38C-113-01, Noordtunnel (A15) |  | 22 Verlichting middentunnelkanaal | Vluchtgang Middentunnelkanaal Noordbuis sectie 5 | Amartuur +VNS5/22/L087 |  |  | NOT-N2-001 | NOT-N3-022 | Tunnel | Binnenverlichting | 1042 | 00012 | RWS TOP WNZ | WNZ district zuid | 0 | 1995-01-01 |  |  |  | WNZ (West-Nederland Zuid) | 38C-113, Tunnel onder de Noord | TRUE | Armatuur |  |  | VITOP |  |  |  | 0 | 0 | [6 empty] | 0 | 0 |  |  |  | Jongen |  | PHILIPS | SCW-086-S118/C, 1x 18W |  |  |  |  | 22 | 000115954 | 0 | 0 | [10 empty] | 0 |  |  |  |  | BR | 0 | Rijkswaterstaat West Nederland Noord | Rijkswaterstaat WNZ-district Zuid | 115 |  |  | 0 | 0 | 0 | [8 empty] | FALSE | 0 |  |  |  |  | 0 | 0 | 0 | 0 | FALSE |  |  |  | FALSE
NOT-N6-0545 | 015-0040-R, KP Ridderkerk-Noord - Papendrecht | Rijksweg 15 | 38C-113-01, Noordtunnel (A15) |  | 22 Verlichting middentunnelkanaal | Vluchtgang Middentunnelkanaal Noordbuis sectie 5 | Amartuur +VNS5/22/L088 |  |  | NOT-N2-001 | NOT-N3-022 | Tunnel | Binnenverlichting | 1042 | 00012 | RWS TOP WNZ | WNZ district zuid | 0 | 1995-01-01 |  |  |  | WNZ (West-Nederland Zuid) | 38C-113, Tunnel onder de Noord | TRUE | Armatuur |  |  | VITOP |  |  |  | 0 | 0 | [6 empty] | 0 | 0 |  |  |  | Jongen |  | PHILIPS | SCW-086-S118/C, 1x 18W |  |  |  |  | 22 | 000115955 | 0 | 0 | [10 empty] | 0 |  |  |  |  | BR | 0 | Rijkswaterstaat West Nederland Noord | Rijkswaterstaat WNZ-district Zuid | 115 |  |  | 0 | 0 | 0 | [8 empty] | FALSE | 0 |  |  |  |  | 0 | 0 | 0 | 0 | FALSE |  |  |  | FALSE
NOT-N6-0546 | 015-0040-R, KP Ridderkerk-Noord - Papendrecht | Rijksweg 15 | 38C-113-01, Noordtunnel (A15) |  | 22 Verlichting middentunnelkanaal | Vluchtgang Middentunnelkanaal Noordbuis sectie 6 | Amartuur +VNS6/22/L089 |  |  | NOT-N2-001 | NOT-N3-022 | Tunnel | Binnenverlichting | 1042 | 00012 | RWS TOP WNZ | WNZ district zuid | 0 | 1995-01-01 |  |  |  | WNZ (West-Nederland Zuid) | 38C-113, Tunnel onder de Noord | TRUE | Armatuur |  |  | VITOP |  |  |  | 0 | 0 | [6 empty] | 0 | 0 |  |  |  | Jongen |  | PHILIPS | SCW-086-S118/C, 1x 18W |  |  |  |  | 22 | 000115956 | 0 | 0 | [10 empty] | 0 |  |  |  |  | BR | 0 | Rijkswaterstaat West Nederland Noord | Rijkswaterstaat WNZ-district Zuid | 115 |  |  | 0 | 0 | 0 | [8 empty] | FALSE | 0 |  |  |  |  | 0 | 0 | 0 | 0 | FALSE |  |  |  | FALSE
NOT-N6-0547 | 015-0040-R, KP Ridderkerk-Noord - Papendrecht | Rijksweg 15 | 38C-113-01, Noordtunnel (A15) |  | 22 Verlichting middentunnelkanaal | Vluchtgang Middentunnelkanaal Noordbuis sectie 6 | Amartuur +VNS6/22/L090 |  |  | NOT-N2-001 | NOT-N3-022 | Tunnel | Binnenverlichting | 1042 | 00012 | RWS TOP WNZ | WNZ district zuid | 0 | 1995-01-01 |  |  |  | WNZ (West-Nederland Zuid) | 38C-113, Tunnel onder de Noord | TRUE | Armatuur |  |  | VITOP |  |  |  | 0 | 0 | [6 empty] | 0 | 0 |  |  |  | Jongen |  | PHILIPS | SCW-086-S118/C, 1x 18W |  |  |  |  | 22 | 000115957 | 0 | 0 | [10 empty] | 0 |  |  |  |  | BR | 0 | Rijkswaterstaat West Nederland Noord | Rijkswaterstaat WNZ-district Zuid | 115 |  |  | 0 | 0 | 0 | [8 empty] | FALSE | 0 |  |  |  |  | 0 | 0 | 0 | 0 | FALSE |  |  |  | FALSE
NOT-N6-0548 | 015-0040-R, KP Ridderkerk-Noord - Papendrecht | Rijksweg 15 | 38C-113-01, Noordtunnel (A15) |  | 22 Verlichting middentunnelkanaal | Vluchtgang Middentunnelkanaal Noordbuis sectie 6 | Amartuur +VNS6/22/L091 |  |  | NOT-N2-001 | NOT-N3-022 | Tunnel | Binnenverlichting | 1042 | 00012 | RWS TOP WNZ | WNZ district zuid | 0 | 1995-01-01 |  |  |  | WNZ (West-Nederland Zuid) | 38C-113, Tunnel onder de Noord | TRUE | Armatuur |  |  | VITOP |  |  |  | 0 | 0 | [6 empty] | 0 | 0 |  |  |  | Jongen |  | PHILIPS | SCW-086-S118/C, 1x 18W |  |  |  |  | 22 | 000115958 | 0 | 0 | [10 empty] | 0 |  |  |  |  | BR | 0 | Rijkswaterstaat West Nederland Noord | Rijkswaterstaat WNZ-district Zuid | 115 |  |  | 0 | 0 | 0 | [8 empty] | FALSE | 0 |  |  |  |  | 0 | 0 | 0 | 0 | FALSE |  |  |  | FALSE
NOT-N6-0549 | 015-0040-R, KP Ridderkerk-Noord - Papendrecht | Rijksweg 15 | 38C-113-01, Noordtunnel (A15) |  | 22 Verlichting middentunnelkanaal | Vluchtgang Middentunnelkanaal Noordbuis sectie 6 | Amartuur +VNS6/22/L092 |  |  | NOT-N2-001 | NOT-N3-022 | Tunnel | Binnenverlichting | 1042 | 00012 | RWS TOP WNZ | WNZ district zuid | 0 | 1995-01-01 |  |  |  | WNZ (West-Nederland Zuid) | 38C-113, Tunnel onder de Noord | TRUE | Armatuur |  |  | VITOP |  |  |  | 0 | 0 | [6 empty] | 0 | 0 |  |  |  | Jongen |  | PHILIPS | SCW-086-S118/C, 1x 18W |  |  |  |  | 22 | 000115959 | 0 | 0 | [10 empty] | 0 |  |  |  |  | BR | 0 | Rijkswaterstaat West Nederland Noord | Rijkswaterstaat WNZ-district Zuid | 115 |  |  | 0 | 0 | 0 | [8 empty] | FALSE | 0 |  |  |  |  | 0 | 0 | 0 | 0 | FALSE |  |  |  | FALSE
NOT-N6-0550 | 015-0040-R, KP Ridderkerk-Noord - Papendrecht | Rijksweg 15 | 38C-113-01, Noordtunnel (A15) |  | 22 Verlichting middentunnelkanaal | Vluchtgang Middentunnelkanaal Noordbuis sectie 6 | Amartuur +VNS6/22/L093 |  |  | NOT-N2-001 | NOT-N3-022 | Tunnel | Binnenverlichting | 1042 | 00012 | RWS TOP WNZ | WNZ district zuid | 0 | 1995-01-01 |  |  |  | WNZ (West-Nederland Zuid) | 38C-113, Tunnel onder de Noord | TRUE | Armatuur |  |  | VITOP |  |  |  | 0 | 0 | [6 empty] | 0 | 0 |  |  |  | Jongen |  | PHILIPS | SCW-086-S118/C, 1x 18W |  |  |  |  | 22 | 000115960 | 0 | 0 | [10 empty] | 0 |  |  |  |  | BR | 0 | Rijkswaterstaat West Nederland Noord | Rijkswaterstaat WNZ-district Zuid | 115 |  |  | 0 | 0 | 0 | [8 empty] | FALSE | 0 |  |  |  |  | 0 | 0 | 0 | 0 | FALSE |  |  |  | FALSE
NOT-N6-0551 | 015-0040-R, KP Ridderkerk-Noord - Papendrecht | Rijksweg 15 | 38C-113-01, Noordtunnel (A15) |  | 22 Verlichting middentunnelkanaal | Vluchtgang Middentunnelkanaal Noordbuis sectie 6 | Amartuur +VNS6/22/L094 |  |  | NOT-N2-001 | NOT-N3-022 | Tunnel | Binnenverlichting | 1042 | 00012 | RWS TOP WNZ | WNZ district zuid | 0 | 1995-01-01 |  |  |  | WNZ (West-Nederland Zuid) | 38C-113, Tunnel onder de Noord | TRUE | Armatuur |  |  | VITOP |  |  |  | 0 | 0 | [6 empty] | 0 | 0 |  |  |  | Jongen |  | PHILIPS | SCW-086-S118/C, 1x 18W |  |  |  |  | 22 | 000115961 | 0 | 0 | [10 empty] | 0 |  |  |  |  | BR | 0 | Rijkswaterstaat West Nederland Noord | Rijkswaterstaat WNZ-district Zuid | 115 |  |  | 0 | 0 | 0 | [8 empty] | FALSE | 0 |  |  |  |  | 0 | 0 | 0 | 0 | FALSE |  |  |  | FALSE
NOT-N6-0552 | 015-0040-R, KP Ridderkerk-Noord - Papendrecht | Rijksweg 15 | 38C-113-01, Noordtunnel (A15) |  | 22 Verlichting middentunnelkanaal | Vluchtgang Middentunnelkanaal Noordbuis sectie 6 | Amartuur +VNS6/22/L095 |  |  | NOT-N2-001 | NOT-N3-022 | Tunnel | Binnenverlichting | 1042 | 00012 | RWS TOP WNZ | WNZ district zuid | 0 | 1995-01-01 |  |  |  | WNZ (West-Nederland Zuid) | 38C-113, Tunnel onder de Noord | TRUE | Armatuur |  |  | VITOP |  |  |  | 0 | 0 | [6 empty] | 0 | 0 |  |  |  | Jongen |  | PHILIPS | SCW-086-S118/C, 1x 18W |  |  |  |  | 22 | 000115962 | 0 | 0 | [10 empty] | 0 |  |  |  |  | BR | 0 | Rijkswaterstaat West Nederland Noord | Rijkswaterstaat WNZ-district Zuid | 115 |  |  | 0 | 0 | 0 | [8 empty] | FALSE | 0 |  |  |  |  | 0 | 0 | 0 | 0 | FALSE |  |  |  | FALSE
NOT-N6-0553 | 015-0040-R, KP Ridderkerk-Noord - Papendrecht | Rijksweg 15 | 38C-113-01, Noordtunnel (A15) |  | 22 Verlichting middentunnelkanaal | Vluchtgang Middentunnelkanaal Noordbuis sectie 6 | Amartuur +VNS6/22/L096 |  |  | NOT-N2-001 | NOT-N3-022 | Tunnel | Binnenverlichting | 1042 | 00012 | RWS TOP WNZ | WNZ district zuid | 0 | 1995-01-01 |  |  |  | WNZ (West-Nederland Zuid) | 38C-113, Tunnel onder de Noord | TRUE | Armatuur |  |  | VITOP |  |  |  | 0 | 0 | [6 empty] | 0 | 0 |  |  |  | Jongen |  | PHILIPS | SCW-086-S118/C, 1x 18W |  |  |  |  | 22 | 000115963 | 0 | 0 | [10 empty] | 0 |  |  |  |  | BR | 0 | Rijkswaterstaat West Nederland Noord | Rijkswaterstaat WNZ-district Zuid | 115 |  |  | 0 | 0 | 0 | [8 empty] | FALSE | 0 |  |  |  |  | 0 | 0 | 0 | 0 | FALSE |  |  |  | FALSE
NOT-N6-0554 | 015-0040-R, KP Ridderkerk-Noord - Papendrecht | Rijksweg 15 | 38C-113-01, Noordtunnel (A15) |  | 22 Verlichting middentunnelkanaal | Vluchtgang Middentunnelkanaal Noordbuis sectie 6 | Amartuur +VNS6/22/L097 |  |  | NOT-N2-001 | NOT-N3-022 | Tunnel | Binnenverlichting | 1042 | 00012 | RWS TOP WNZ | WNZ district zuid | 0 | 1995-01-01 |  |  |  | WNZ (West-Nederland Zuid) | 38C-113, Tunnel onder de Noord | TRUE | Armatuur |  |  | VITOP |  |  |  | 0 | 0 | [6 empty] | 0 | 0 |  |  |  | Jongen |  | PHILIPS | SCW-086-S118/C, 1x 18W |  |  |  |  | 22 | 000115964 | 0 | 0 | [10 empty] | 0 |  |  |  |  | BR | 0 | Rijkswaterstaat West Nederland Noord | Rijkswaterstaat WNZ-district Zuid | 115 |  |  | 0 | 0 | 0 | [8 empty] | FALSE | 0 |  |  |  |  | 0 | 0 | 0 | 0 | FALSE |  |  |  | FALSE
NOT-N6-0555 | 015-0040-R, KP Ridderkerk-Noord - Papendrecht | Rijksweg 15 | 38C-113-01, Noordtunnel (A15) |  | 22 Verlichting middentunnelkanaal | Vluchtgang Middentunnelkanaal Noordbuis sectie 6 | Amartuur +VNS6/22/L098 |  |  | NOT-N2-001 | NOT-N3-022 | Tunnel | Binnenverlichting | 1042 | 00012 | RWS TOP WNZ | WNZ district zuid | 0 | 1995-01-01 |  |  |  | WNZ (West-Nederland Zuid) | 38C-113, Tunnel onder de Noord | TRUE | Armatuur |  |  | VITOP |  |  |  | 0 | 0 | [6 empty] | 0 | 0 |  |  |  | Jongen |  | PHILIPS | SCW-086-S118/C, 1x 18W |  |  |  |  | 22 | 000115965 | 0 | 0 | [10 empty] | 0 |  |  |  |  | BR | 0 | Rijkswaterstaat West Nederland Noord | Rijkswaterstaat WNZ-district Zuid | 115 |  |  | 0 | 0 | 0 | [8 empty] | FALSE | 0 |  |  |  |  | 0 | 0 | 0 | 0 | FALSE |  |  |  | FALSE
NOT-N6-0556 | 015-0040-R, KP Ridderkerk-Noord - Papendrecht | Rijksweg 15 | 38C-113-01, Noordtunnel (A15) |  | 22 Verlichting middentunnelkanaal | Vluchtgang Middentunnelkanaal Noordbuis sectie 6 | Amartuur +VNS6/22/L099 |  |  | NOT-N2-001 | NOT-N3-022 | Tunnel | Binnenverlichting | 1042 | 00012 | RWS TOP WNZ | WNZ district zuid | 0 | 1995-01-01 |  |  |  | WNZ (West-Nederland Zuid) | 38C-113, Tunnel onder de Noord | TRUE | Armatuur |  |  | VITOP |  |  |  | 0 | 0 | [6 empty] | 0 | 0 |  |  |  | Jongen |  | PHILIPS | SCW-086-S118/C, 1x 18W |  |  |  |  | 22 | 000115966 | 0 | 0 | [10 empty] | 0 |  |  |  |  | BR | 0 | Rijkswaterstaat West Nederland Noord | Rijkswaterstaat WNZ-district Zuid | 115 |  |  | 0 | 0 | 0 | [8 empty] | FALSE | 0 |  |  |  |  | 0 | 0 | 0 | 0 | FALSE |  |  |  | FALSE
NOT-N6-0557 | 015-0040-R, KP Ridderkerk-Noord - Papendrecht | Rijksweg 15 | 38C-113-01, Noordtunnel (A15) |  | 22 Verlichting middentunnelkanaal | Vluchtgang Middentunnelkanaal Noordbuis sectie 6 | Amartuur +VNS6/22/L100 |  |  | NOT-N2-001 | NOT-N3-022 | Tunnel | Binnenverlichting | 1042 | 00012 | RWS TOP WNZ | WNZ district zuid | 0 | 1995-01-01 |  |  |  | WNZ (West-Nederland Zuid) | 38C-113, Tunnel onder de Noord | TRUE | Armatuur |  |  | VITOP |  |  |  | 0 | 0 | [6 empty] | 0 | 0 |  |  |  | Jongen |  | PHILIPS | SCW-086-S118/C, 1x 18W |  |  |  |  | 22 | 000115967 | 0 | 0 | [10 empty] | 0 |  |  |  |  | BR | 0 | Rijkswaterstaat West Nederland Noord | Rijkswaterstaat WNZ-district Zuid | 115 |  |  | 0 | 0 | 0 | [8 empty] | FALSE | 0 |  |  |  |  | 0 | 0 | 0 | 0 | FALSE |  |  |  | FALSE
NOT-N6-0558 | 015-0040-R, KP Ridderkerk-Noord - Papendrecht | Rijksweg 15 | 38C-113-01, Noordtunnel (A15) |  | 22 Verlichting middentunnelkanaal | Vluchtgang Middentunnelkanaal Noordbuis sectie 6 | Amartuur +VNS6/22/L101 |  |  | NOT-N2-001 | NOT-N3-022 | Tunnel | Binnenverlichting | 1042 | 00012 | RWS TOP WNZ | WNZ district zuid | 0 | 1995-01-01 |  |  |  | WNZ (West-Nederland Zuid) | 38C-113, Tunnel onder de Noord | TRUE | Armatuur |  |  | VITOP |  |  |  | 0 | 0 | [6 empty] | 0 | 0 |  |  |  | Jongen |  | PHILIPS | SCW-086-S118/C, 1x 18W |  |  |  |  | 22 | 000115968 | 0 | 0 | [10 empty] | 0 |  |  |  |  | BR | 0 | Rijkswaterstaat West Nederland Noord | Rijkswaterstaat WNZ-district Zuid | 115 |  |  | 0 | 0 | 0 | [8 empty] | FALSE | 0 |  |  |  |  | 0 | 0 | 0 | 0 | FALSE |  |  |  | FALSE
NOT-N6-0559 | 015-0040-R, KP Ridderkerk-Noord - Papendrecht | Rijksweg 15 | 38C-113-01, Noordtunnel (A15) |  | 22 Verlichting middentunnelkanaal | Vluchtgang Middentunnelkanaal Noordbuis sectie 6 | Amartuur +VNS6/22/L102 |  |  | NOT-N2-001 | NOT-N3-022 | Tunnel | Binnenverlichting | 1042 | 00012 | RWS TOP WNZ | WNZ district zuid | 0 | 1995-01-01 |  |  |  | WNZ (West-Nederland Zuid) | 38C-113, Tunnel onder de Noord | TRUE | Armatuur |  |  | VITOP |  |  |  | 0 | 0 | [6 empty] | 0 | 0 |  |  |  | Jongen |  | PHILIPS | SCW-086-S118/C, 1x 18W |  |  |  |  | 22 | 000115969 | 0 | 0 | [10 empty] | 0 |  |  |  |  | BR | 0 | Rijkswaterstaat West Nederland Noord | Rijkswaterstaat WNZ-district Zuid | 115 |  |  | 0 | 0 | 0 | [8 empty] | FALSE | 0 |  |  |  |  | 0 | 0 | 0 | 0 | FALSE |  |  |  | FALSE
NOT-N6-0560 | 015-0040-R, KP Ridderkerk-Noord - Papendrecht | Rijksweg 15 | 38C-113-01, Noordtunnel (A15) |  | 22 Verlichting middentunnelkanaal | Vluchtgang Middentunnelkanaal Zuidbuis sectie 2 | Amartuur +VZS2/22/L001 |  |  | NOT-N2-001 | NOT-N3-022 | Tunnel | Binnenverlichting | 1042 | 00012 | RWS TOP WNZ | WNZ district zuid | 0 | 1995-01-01 |  |  |  | WNZ (West-Nederland Zuid) | 38C-113, Tunnel onder de Noord | TRUE | Armatuur |  |  | VITOP |  |  |  | 0 | 0 | [6 empty] | 0 | 0 |  |  |  | Jongen |  | PHILIPS | SCW-086-S118/C, 1x 18W |  |  |  |  | 22 | 000115970 | 0 | 0 | [10 empty] | 0 |  |  |  |  | BR | 0 | Rijkswaterstaat West Nederland Noord | Rijkswaterstaat WNZ-district Zuid | 115 |  |  | 0 | 0 | 0 | [8 empty] | FALSE | 0 |  |  |  |  | 0 | 0 | 0 | 0 | FALSE |  |  |  | FALSE
NOT-N6-0561 | 015-0040-R, KP Ridderkerk-Noord - Papendrecht | Rijksweg 15 | 38C-113-01, Noordtunnel (A15) |  | 22 Verlichting middentunnelkanaal | Vluchtgang Middentunnelkanaal Zuidbuis sectie 2 | Amartuur +VZS2/22/L002 |  |  | NOT-N2-001 | NOT-N3-022 | Tunnel | Binnenverlichting | 1042 | 00012 | RWS TOP WNZ | WNZ district zuid | 0 | 1995-01-01 |  |  |  | WNZ (West-Nederland Zuid) | 38C-113, Tunnel onder de Noord | TRUE | Armatuur |  |  | VITOP |  |  |  | 0 | 0 | [6 empty] | 0 | 0 |  |  |  | Jongen |  | PHILIPS | SCW-086-S118/C, 1x 18W |  |  |  |  | 22 | 000115971 | 0 | 0 | [10 empty] | 0 |  |  |  |  | BR | 0 | Rijkswaterstaat West Nederland Noord | Rijkswaterstaat WNZ-district Zuid | 115 |  |  | 0 | 0 | 0 | [8 empty] | FALSE | 0 |  |  |  |  | 0 | 0 | 0 | 0 | FALSE |  |  |  | FALSE
NOT-N6-0562 | 015-0040-R, KP Ridderkerk-Noord - Papendrecht | Rijksweg 15 | 38C-113-01, Noordtunnel (A15) |  | 22 Verlichting middentunnelkanaal | Vluchtgang Middentunnelkanaal Zuidbuis sectie 2 | Amartuur +VZS2/22/L003 |  |  | NOT-N2-001 | NOT-N3-022 | Tunnel | Binnenverlichting | 1042 | 00012 | RWS TOP WNZ | WNZ district zuid | 0 | 1995-01-01 |  |  |  | WNZ (West-Nederland Zuid) | 38C-113, Tunnel onder de Noord | TRUE | Armatuur |  |  | VITOP |  |  |  | 0 | 0 | [6 empty] | 0 | 0 |  |  |  | Jongen |  | PHILIPS | SCW-086-S118/C, 1x 18W |  |  |  |  | 22 | 000115972 | 0 | 0 | [10 empty] | 0 |  |  |  |  | BR | 0 | Rijkswaterstaat West Nederland Noord | Rijkswaterstaat WNZ-district Zuid | 115 |  |  | 0 | 0 | 0 | [8 empty] | FALSE | 0 |  |  |  |  | 0 | 0 | 0 | 0 | FALSE |  |  |  | FALSE
NOT-N6-0563 | 015-0040-R, KP Ridderkerk-Noord - Papendrecht | Rijksweg 15 | 38C-113-01, Noordtunnel (A15) |  | 22 Verlichting middentunnelkanaal | Vluchtgang Middentunnelkanaal Zuidbuis sectie 2 | Amartuur +VZS2/22/L004 |  |  | NOT-N2-001 | NOT-N3-022 | Tunnel | Binnenverlichting | 1042 | 00012 | RWS TOP WNZ | WNZ district zuid | 0 | 1995-01-01 |  |  |  | WNZ (West-Nederland Zuid) | 38C-113, Tunnel onder de Noord | TRUE | Armatuur |  |  | VITOP |  |  |  | 0 | 0 | [6 empty] | 0 | 0 |  |  |  | Jongen |  | PHILIPS | SCW-086-S118/C, 1x 18W |  |  |  |  | 22 | 000115973 | 0 | 0 | [10 empty] | 0 |  |  |  |  | BR | 0 | Rijkswaterstaat West Nederland Noord | Rijkswaterstaat WNZ-district Zuid | 115 |  |  | 0 | 0 | 0 | [8 empty] | FALSE | 0 |  |  |  |  | 0 | 0 | 0 | 0 | FALSE |  |  |  | FALSE
NOT-N6-0564 | 015-0040-R, KP Ridderkerk-Noord - Papendrecht | Rijksweg 15 | 38C-113-01, Noordtunnel (A15) |  | 22 Verlichting middentunnelkanaal | Vluchtgang Middentunnelkanaal Zuidbuis sectie 2 | Amartuur +VZS2/22/L005 |  |  | NOT-N2-001 | NOT-N3-022 | Tunnel | Binnenverlichting | 1042 | 00012 | RWS TOP WNZ | WNZ district zuid | 0 | 1995-01-01 |  |  |  | WNZ (West-Nederland Zuid) | 38C-113, Tunnel onder de Noord | TRUE | Armatuur |  |  | VITOP |  |  |  | 0 | 0 | [6 empty] | 0 | 0 |  |  |  | Jongen |  | PHILIPS | SCW-086-S118/C, 1x 18W |  |  |  |  | 22 | 000115974 | 0 | 0 | [10 empty] | 0 |  |  |  |  | BR | 0 | Rijkswaterstaat West Nederland Noord | Rijkswaterstaat WNZ-district Zuid | 115 |  |  | 0 | 0 | 0 | [8 empty] | FALSE | 0 |  |  |  |  | 0 | 0 | 0 | 0 | FALSE |  |  |  | FALSE
NOT-N6-0565 | 015-0040-R, KP Ridderkerk-Noord - Papendrecht | Rijksweg 15 | 38C-113-01, Noordtunnel (A15) |  | 22 Verlichting middentunnelkanaal | Vluchtgang Middentunnelkanaal Zuidbuis sectie 2 | Amartuur +VZS2/22/L006 |  |  | NOT-N2-001 | NOT-N3-022 | Tunnel | Binnenverlichting | 1042 | 00012 | RWS TOP WNZ | WNZ district zuid | 0 | 1995-01-01 |  |  |  | WNZ (West-Nederland Zuid) | 38C-113, Tunnel onder de Noord | TRUE | Armatuur |  |  | VITOP |  |  |  | 0 | 0 | [6 empty] | 0 | 0 |  |  |  | Jongen |  | PHILIPS | SCW-086-S118/C, 1x 18W |  |  |  |  | 22 | 000115975 | 0 | 0 | [10 empty] | 0 |  |  |  |  | BR | 0 | Rijkswaterstaat West Nederland Noord | Rijkswaterstaat WNZ-district Zuid | 115 |  |  | 0 | 0 | 0 | [8 empty] | FALSE | 0 |  |  |  |  | 0 | 0 | 0 | 0 | FALSE |  |  |  | FALSE
NOT-N6-0566 | 015-0040-R, KP Ridderkerk-Noord - Papendrecht | Rijksweg 15 | 38C-113-01, Noordtunnel (A15) |  | 22 Verlichting middentunnelkanaal | Vluchtgang Middentunnelkanaal Zuidbuis sectie 2 | Amartuur +VZS2/22/L007 |  |  | NOT-N2-001 | NOT-N3-022 | Tunnel | Binnenverlichting | 1042 | 00012 | RWS TOP WNZ | WNZ district zuid | 0 | 1995-01-01 |  |  |  | WNZ (West-Nederland Zuid) | 38C-113, Tunnel onder de Noord | TRUE | Armatuur |  |  | VITOP |  |  |  | 0 | 0 | [6 empty] | 0 | 0 |  |  |  | Jongen |  | PHILIPS | SCW-086-S118/C, 1x 18W |  |  |  |  | 22 | 000115976 | 0 | 0 | [10 empty] | 0 |  |  |  |  | BR | 0 | Rijkswaterstaat West Nederland Noord | Rijkswaterstaat WNZ-district Zuid | 115 |  |  | 0 | 0 | 0 | [8 empty] | FALSE | 0 |  |  |  |  | 0 | 0 | 0 | 0 | FALSE |  |  |  | FALSE
NOT-N6-0567 | 015-0040-R, KP Ridderkerk-Noord - Papendrecht | Rijksweg 15 | 38C-113-01, Noordtunnel (A15) |  | 22 Verlichting middentunnelkanaal | Vluchtgang Middentunnelkanaal Zuidbuis sectie 2 | Amartuur +VZS2/22/L008 |  |  | NOT-N2-001 | NOT-N3-022 | Tunnel | Binnenverlichting | 1042 | 00012 | RWS TOP WNZ | WNZ district zuid | 0 | 1995-01-01 |  |  |  | WNZ (West-Nederland Zuid) | 38C-113, Tunnel onder de Noord | TRUE | Armatuur |  |  | VITOP |  |  |  | 0 | 0 | [6 empty] | 0 | 0 |  |  |  | Jongen |  | PHILIPS | SCW-086-S118/C, 1x 18W |  |  |  |  | 22 | 000115977 | 0 | 0 | [10 empty] | 0 |  |  |  |  | BR | 0 | Rijkswaterstaat West Nederland Noord | Rijkswaterstaat WNZ-district Zuid | 115 |  |  | 0 | 0 | 0 | [8 empty] | FALSE | 0 |  |  |  |  | 0 | 0 | 0 | 0 | FALSE |  |  |  | FALSE
NOT-N6-0568 | 015-0040-R, KP Ridderkerk-Noord - Papendrecht | Rijksweg 15 | 38C-113-01, Noordtunnel (A15) |  | 22 Verlichting middentunnelkanaal | Vluchtgang Middentunnelkanaal Zuidbuis sectie 2 | Amartuur +VZS2/22/X001 |  |  | NOT-N2-001 | NOT-N3-022 | Tunnel | Binnenverlichting | 1042 | 00012 | RWS TOP WNZ | WNZ district zuid | 0 | 1995-01-01 |  |  |  | WNZ (West-Nederland Zuid) | 38C-113, Tunnel onder de Noord | TRUE | Armatuur |  |  | VITOP |  |  |  | 0 | 0 | [6 empty] | 0 | 0 |  |  |  | Jongen |  | PHILIPS | SCW-086-S118/C, 1x 18W |  |  |  |  | 22 | 000115978 | 0 | 0 | [10 empty] | 0 |  |  |  |  | BR | 0 | Rijkswaterstaat West Nederland Noord | Rijkswaterstaat WNZ-district Zuid | 115 |  |  | 0 | 0 | 0 | [8 empty] | FALSE | 0 |  |  |  |  | 0 | 0 | 0 | 0 | FALSE |  |  |  | FALSE
NOT-N6-0569 | 015-0040-R, KP Ridderkerk-Noord - Papendrecht | Rijksweg 15 | 38C-113-01, Noordtunnel (A15) |  | 22 Verlichting middentunnelkanaal | Vluchtgang Middentunnelkanaal Zuidbuis sectie 3 | Amartuur +VZS3/22/L009 |  |  | NOT-N2-001 | NOT-N3-022 | Tunnel | Binnenverlichting | 1042 | 00012 | RWS TOP WNZ | WNZ district zuid | 0 | 1995-01-01 |  |  |  | WNZ (West-Nederland Zuid) | 38C-113, Tunnel onder de Noord | TRUE | Armatuur |  |  | VITOP |  |  |  | 0 | 0 | [6 empty] | 0 | 0 |  |  |  | Jongen |  | PHILIPS | SCW-086-S118/C, 1x 18W |  |  |  |  | 22 | 000115979 | 0 | 0 | [10 empty] | 0 |  |  |  |  | BR | 0 | Rijkswaterstaat West Nederland Noord | Rijkswaterstaat WNZ-district Zuid | 115 |  |  | 0 | 0 | 0 | [8 empty] | FALSE | 0 |  |  |  |  | 0 | 0 | 0 | 0 | FALSE |  |  |  | FALSE
NOT-N6-0570 | 015-0040-R, KP Ridderkerk-Noord - Papendrecht | Rijksweg 15 | 38C-113-01, Noordtunnel (A15) |  | 22 Verlichting middentunnelkanaal | Vluchtgang Middentunnelkanaal Zuidbuis sectie 3 | Amartuur +VZS3/22/L010 |  |  | NOT-N2-001 | NOT-N3-022 | Tunnel | Binnenverlichting | 1042 | 00012 | RWS TOP WNZ | WNZ district zuid | 0 | 1995-01-01 |  |  |  | WNZ (West-Nederland Zuid) | 38C-113, Tunnel onder de Noord | TRUE | Armatuur |  |  | VITOP |  |  |  | 0 | 0 | [6 empty] | 0 | 0 |  |  |  | Jongen |  | PHILIPS | SCW-086-S118/C, 1x 18W |  |  |  |  | 22 | 000115980 | 0 | 0 | [10 empty] | 0 |  |  |  |  | BR | 0 | Rijkswaterstaat West Nederland Noord | Rijkswaterstaat WNZ-district Zuid | 115 |  |  | 0 | 0 | 0 | [8 empty] | FALSE | 0 |  |  |  |  | 0 | 0 | 0 | 0 | FALSE |  |  |  | FALSE
NOT-N6-0571 | 015-0040-R, KP Ridderkerk-Noord - Papendrecht | Rijksweg 15 | 38C-113-01, Noordtunnel (A15) |  | 22 Verlichting middentunnelkanaal | Vluchtgang Middentunnelkanaal Zuidbuis sectie 3 | Amartuur +VZS3/22/L011 |  |  | NOT-N2-001 | NOT-N3-022 | Tunnel | Binnenverlichting | 1042 | 00012 | RWS TOP WNZ | WNZ district zuid | 0 | 1995-01-01 |  |  |  | WNZ (West-Nederland Zuid) | 38C-113, Tunnel onder de Noord | TRUE | Armatuur |  |  | VITOP |  |  |  | 0 | 0 | [6 empty] | 0 | 0 |  |  |  | Jongen |  | PHILIPS | SCW-086-S118/C, 1x 18W |  |  |  |  | 22 | 000115981 | 0 | 0 | [10 empty] | 0 |  |  |  |  | BR | 0 | Rijkswaterstaat West Nederland Noord | Rijkswaterstaat WNZ-district Zuid | 115 |  |  | 0 | 0 | 0 | [8 empty] | FALSE | 0 |  |  |  |  | 0 | 0 | 0 | 0 | FALSE |  |  |  | FALSE
NOT-N6-0572 | 015-0040-R, KP Ridderkerk-Noord - Papendrecht | Rijksweg 15 | 38C-113-01, Noordtunnel (A15) |  | 22 Verlichting middentunnelkanaal | Vluchtgang Middentunnelkanaal Zuidbuis sectie 3 | Amartuur +VZS3/22/L012 |  |  | NOT-N2-001 | NOT-N3-022 | Tunnel | Binnenverlichting | 1042 | 00012 | RWS TOP WNZ | WNZ district zuid | 0 | 1995-01-01 |  |  |  | WNZ (West-Nederland Zuid) | 38C-113, Tunnel onder de Noord | TRUE | Armatuur |  |  | VITOP |  |  |  | 0 | 0 | [6 empty] | 0 | 0 |  |  |  | Jongen |  | PHILIPS | SCW-086-S118/C, 1x 18W |  |  |  |  | 22 | 000115982 | 0 | 0 | [10 empty] | 0 |  |  |  |  | BR | 0 | Rijkswaterstaat West Nederland Noord | Rijkswaterstaat WNZ-district Zuid | 115 |  |  | 0 | 0 | 0 | [8 empty] | FALSE | 0 |  |  |  |  | 0 | 0 | 0 | 0 | FALSE |  |  |  | FALSE
NOT-N6-0573 | 015-0040-R, KP Ridderkerk-Noord - Papendrecht | Rijksweg 15 | 38C-113-01, Noordtunnel (A15) |  | 22 Verlichting middentunnelkanaal | Vluchtgang Middentunnelkanaal Zuidbuis sectie 3 | Amartuur +VZS3/22/L013 |  |  | NOT-N2-001 | NOT-N3-022 | Tunnel | Binnenverlichting | 1042 | 00012 | RWS TOP WNZ | WNZ district zuid | 0 | 1995-01-01 |  |  |  | WNZ (West-Nederland Zuid) | 38C-113, Tunnel onder de Noord | TRUE | Armatuur |  |  | VITOP |  |  |  | 0 | 0 | [6 empty] | 0 | 0 |  |  |  | Jongen |  | PHILIPS | SCW-086-S118/C, 1x 18W |  |  |  |  | 22 | 000115983 | 0 | 0 | [10 empty] | 0 |  |  |  |  | BR | 0 | Rijkswaterstaat West Nederland Noord | Rijkswaterstaat WNZ-district Zuid | 115 |  |  | 0 | 0 | 0 | [8 empty] | FALSE | 0 |  |  |  |  | 0 | 0 | 0 | 0 | FALSE |  |  |  | FALSE
NOT-N6-0574 | 015-0040-R, KP Ridderkerk-Noord - Papendrecht | Rijksweg 15 | 38C-113-01, Noordtunnel (A15) |  | 22 Verlichting middentunnelkanaal | Vluchtgang Middentunnelkanaal Zuidbuis sectie 3 | Amartuur +VZS3/22/L014 |  |  | NOT-N2-001 | NOT-N3-022 | Tunnel | Binnenverlichting | 1042 | 00012 | RWS TOP WNZ | WNZ district zuid | 0 | 1995-01-01 |  |  |  | WNZ (West-Nederland Zuid) | 38C-113, Tunnel onder de Noord | TRUE | Armatuur |  |  | VITOP |  |  |  | 0 | 0 | [6 empty] | 0 | 0 |  |  |  | Jongen |  | PHILIPS | SCW-086-S118/C, 1x 18W |  |  |  |  | 22 | 000115984 | 0 | 0 | [10 empty] | 0 |  |  |  |  | BR | 0 | Rijkswaterstaat West Nederland Noord | Rijkswaterstaat WNZ-district Zuid | 115 |  |  | 0 | 0 | 0 | [8 empty] | FALSE | 0 |  |  |  |  | 0 | 0 | 0 | 0 | FALSE |  |  |  | FALSE
NOT-N6-0575 | 015-0040-R, KP Ridderkerk-Noord - Papendrecht | Rijksweg 15 | 38C-113-01, Noordtunnel (A15) |  | 22 Verlichting middentunnelkanaal | Vluchtgang Middentunnelkanaal Zuidbuis sectie 3 | Amartuur +VZS3/22/L015 |  |  | NOT-N2-001 | NOT-N3-022 | Tunnel | Binnenverlichting | 1042 | 00012 | RWS TOP WNZ | WNZ district zuid | 0 | 1995-01-01 |  |  |  | WNZ (West-Nederland Zuid) | 38C-113, Tunnel onder de Noord | TRUE | Armatuur |  |  | VITOP |  |  |  | 0 | 0 | [6 empty] | 0 | 0 |  |  |  | Jongen |  | PHILIPS | SCW-086-S118/C, 1x 18W |  |  |  |  | 22 | 000115985 | 0 | 0 | [10 empty] | 0 |  |  |  |  | BR | 0 | Rijkswaterstaat West Nederland Noord | Rijkswaterstaat WNZ-district Zuid | 115 |  |  | 0 | 0 | 0 | [8 empty] | FALSE | 0 |  |  |  |  | 0 | 0 | 0 | 0 | FALSE |  |  |  | FALSE
NOT-N6-0576 | 015-0040-R, KP Ridderkerk-Noord - Papendrecht | Rijksweg 15 | 38C-113-01, Noordtunnel (A15) |  | 22 Verlichting middentunnelkanaal | Vluchtgang Middentunnelkanaal Zuidbuis sectie 3 | Amartuur +VZS3/22/L016 |  |  | NOT-N2-001 | NOT-N3-022 | Tunnel | Binnenverlichting | 1042 | 00012 | RWS TOP WNZ | WNZ district zuid | 0 | 1995-01-01 |  |  |  | WNZ (West-Nederland Zuid) | 38C-113, Tunnel onder de Noord | TRUE | Armatuur |  |  | VITOP |  |  |  | 0 | 0 | [6 empty] | 0 | 0 |  |  |  | Jongen |  | PHILIPS | SCW-086-S118/C, 1x 18W |  |  |  |  | 22 | 000115986 | 0 | 0 | [10 empty] | 0 |  |  |  |  | BR | 0 | Rijkswaterstaat West Nederland Noord | Rijkswaterstaat WNZ-district Zuid | 115 |  |  | 0 | 0 | 0 | [8 empty] | FALSE | 0 |  |  |  |  | 0 | 0 | 0 | 0 | FALSE |  |  |  | FALSE
NOT-N6-0577 | 015-0040-R, KP Ridderkerk-Noord - Papendrecht | Rijksweg 15 | 38C-113-01, Noordtunnel (A15) |  | 22 Verlichting middentunnelkanaal | Vluchtgang Middentunnelkanaal Zuidbuis sectie 3 | Amartuur +VZS3/22/L017 |  |  | NOT-N2-001 | NOT-N3-022 | Tunnel | Binnenverlichting | 1042 | 00012 | RWS TOP WNZ | WNZ district zuid | 0 | 1995-01-01 |  |  |  | WNZ (West-Nederland Zuid) | 38C-113, Tunnel onder de Noord | TRUE | Armatuur |  |  | VITOP |  |  |  | 0 | 0 | [6 empty] | 0 | 0 |  |  |  | Jongen |  | PHILIPS | SCW-086-S118/C, 1x 18W |  |  |  |  | 22 | 000115987 | 0 | 0 | [10 empty] | 0 |  |  |  |  | BR | 0 | Rijkswaterstaat West Nederland Noord | Rijkswaterstaat WNZ-district Zuid | 115 |  |  | 0 | 0 | 0 | [8 empty] | FALSE | 0 |  |  |  |  | 0 | 0 | 0 | 0 | FALSE |  |  |  | FALSE
NOT-N6-0578 | 015-0040-R, KP Ridderkerk-Noord - Papendrecht | Rijksweg 15 | 38C-113-01, Noordtunnel (A15) |  | 22 Verlichting middentunnelkanaal | Vluchtgang Middentunnelkanaal Zuidbuis sectie 3 | Amartuur +VZS3/22/L018 |  |  | NOT-N2-001 | NOT-N3-022 | Tunnel | Binnenverlichting | 1042 | 00012 | RWS TOP WNZ | WNZ district zuid | 0 | 1995-01-01 |  |  |  | WNZ (West-Nederland Zuid) | 38C-113, Tunnel onder de Noord | TRUE | Armatuur |  |  | VITOP |  |  |  | 0 | 0 | [6 empty] | 0 | 0 |  |  |  | Jongen |  | PHILIPS | SCW-086-S118/C, 1x 18W |  |  |  |  | 22 | 000115988 | 0 | 0 | [10 empty] | 0 |  |  |  |  | BR | 0 | Rijkswaterstaat West Nederland Noord | Rijkswaterstaat WNZ-district Zuid | 115 |  |  | 0 | 0 | 0 | [8 empty] | FALSE | 0 |  |  |  |  | 0 | 0 | 0 | 0 | FALSE |  |  |  | FALSE
NOT-N6-0579 | 015-0040-R, KP Ridderkerk-Noord - Papendrecht | Rijksweg 15 | 38C-113-01, Noordtunnel (A15) |  | 22 Verlichting middentunnelkanaal | Vluchtgang Middentunnelkanaal Zuidbuis sectie 3 | Amartuur +VZS3/22/L019 |  |  | NOT-N2-001 | NOT-N3-022 | Tunnel | Binnenverlichting | 1042 | 00012 | RWS TOP WNZ | WNZ district zuid | 0 | 1995-01-01 |  |  |  | WNZ (West-Nederland Zuid) | 38C-113, Tunnel onder de Noord | TRUE | Armatuur |  |  | VITOP |  |  |  | 0 | 0 | [6 empty] | 0 | 0 |  |  |  | Jongen |  | PHILIPS | SCW-086-S118/C, 1x 18W |  |  |  |  | 22 | 000115989 | 0 | 0 | [10 empty] | 0 |  |  |  |  | BR | 0 | Rijkswaterstaat West Nederland Noord | Rijkswaterstaat WNZ-district Zuid | 115 |  |  | 0 | 0 | 0 | [8 empty] | FALSE | 0 |  |  |  |  | 0 | 0 | 0 | 0 | FALSE |  |  |  | FALSE
NOT-N6-0580 | 015-0040-R, KP Ridderkerk-Noord - Papendrecht | Rijksweg 15 | 38C-113-01, Noordtunnel (A15) |  | 22 Verlichting middentunnelkanaal | Vluchtgang Middentunnelkanaal Zuidbuis sectie 3 | Amartuur +VZS3/22/L020 |  |  | NOT-N2-001 | NOT-N3-022 | Tunnel | Binnenverlichting | 1042 | 00012 | RWS TOP WNZ | WNZ district zuid | 0 | 1995-01-01 |  |  |  | WNZ (West-Nederland Zuid) | 38C-113, Tunnel onder de Noord | TRUE | Armatuur |  |  | VITOP |  |  |  | 0 | 0 | [6 empty] | 0 | 0 |  |  |  | Jongen |  | PHILIPS | SCW-086-S118/C, 1x 18W |  |  |  |  | 22 | 000115990 | 0 | 0 | [10 empty] | 0 |  |  |  |  | BR | 0 | Rijkswaterstaat West Nederland Noord | Rijkswaterstaat WNZ-district Zuid | 115 |  |  | 0 | 0 | 0 | [8 empty] | FALSE | 0 |  |  |  |  | 0 | 0 | 0 | 0 | FALSE |  |  |  | FALSE
NOT-N6-0581 | 015-0040-R, KP Ridderkerk-Noord - Papendrecht | Rijksweg 15 | 38C-113-01, Noordtunnel (A15) |  | 22 Verlichting middentunnelkanaal | Vluchtgang Middentunnelkanaal Zuidbuis sectie 3 | Amartuur +VZS3/22/L021 |  |  | NOT-N2-001 | NOT-N3-022 | Tunnel | Binnenverlichting | 1042 | 00012 | RWS TOP WNZ | WNZ district zuid | 0 | 1995-01-01 |  |  |  | WNZ (West-Nederland Zuid) | 38C-113, Tunnel onder de Noord | TRUE | Armatuur |  |  | VITOP |  |  |  | 0 | 0 | [6 empty] | 0 | 0 |  |  |  | Jongen |  | PHILIPS | SCW-086-S118/C, 1x 18W |  |  |  |  | 22 | 000115991 | 0 | 0 | [10 empty] | 0 |  |  |  |  | BR | 0 | Rijkswaterstaat West Nederland Noord | Rijkswaterstaat WNZ-district Zuid | 115 |  |  | 0 | 0 | 0 | [8 empty] | FALSE | 0 |  |  |  |  | 0 | 0 | 0 | 0 | FALSE |  |  |  | FALSE
NOT-N6-0582 | 015-0040-R, KP Ridderkerk-Noord - Papendrecht | Rijksweg 15 | 38C-113-01, Noordtunnel (A15) |  | 22 Verlichting middentunnelkanaal | Vluchtgang Middentunnelkanaal Zuidbuis sectie 3 | Amartuur +VZS3/22/L022 |  |  | NOT-N2-001 | NOT-N3-022 | Tunnel | Binnenverlichting | 1042 | 00012 | RWS TOP WNZ | WNZ district zuid | 0 | 1995-01-01 |  |  |  | WNZ (West-Nederland Zuid) | 38C-113, Tunnel onder de Noord | TRUE | Armatuur |  |  | VITOP |  |  |  | 0 | 0 | [6 empty] | 0 | 0 |  |  |  | Jongen |  | PHILIPS | SCW-086-S118/C, 1x 18W |  |  |  |  | 22 | 000115992 | 0 | 0 | [10 empty] | 0 |  |  |  |  | BR | 0 | Rijkswaterstaat West Nederland Noord | Rijkswaterstaat WNZ-district Zuid | 115 |  |  | 0 | 0 | 0 | [8 empty] | FALSE | 0 |  |  |  |  | 0 | 0 | 0 | 0 | FALSE |  |  |  | FALSE
NOT-N6-0583 | 015-0040-R, KP Ridderkerk-Noord - Papendrecht | Rijksweg 15 | 38C-113-01, Noordtunnel (A15) |  | 22 Verlichting middentunnelkanaal | Vluchtgang Middentunnelkanaal Zuidbuis sectie 3 | Amartuur +VZS3/22/X002 |  |  | NOT-N2-001 | NOT-N3-022 | Tunnel | Binnenverlichting | 1042 | 00012 | RWS TOP WNZ | WNZ district zuid | 0 | 1995-01-01 |  |  |  | WNZ (West-Nederland Zuid) | 38C-113, Tunnel onder de Noord | TRUE | Armatuur |  |  | VITOP |  |  |  | 0 | 0 | [6 empty] | 0 | 0 |  |  |  | Jongen |  | PHILIPS | SCW-086-S118/C, 1x 18W |  |  |  |  | 22 | 000115993 | 0 | 0 | [10 empty] | 0 |  |  |  |  | BR | 0 | Rijkswaterstaat West Nederland Noord | Rijkswaterstaat WNZ-district Zuid | 115 |  |  | 0 | 0 | 0 | [8 empty] | FALSE | 0 |  |  |  |  | 0 | 0 | 0 | 0 | FALSE |  |  |  | FALSE
NOT-N6-0584 | 015-0040-R, KP Ridderkerk-Noord - Papendrecht | Rijksweg 15 | 38C-113-01, Noordtunnel (A15) |  | 22 Verlichting middentunnelkanaal | Vluchtgang Middentunnelkanaal Zuidbuis sectie 4 | Amartuur +VZS4/22/L023 |  |  | NOT-N2-001 | NOT-N3-022 | Tunnel | Binnenverlichting | 1042 | 00012 | RWS TOP WNZ | WNZ district zuid | 0 | 1995-01-01 |  |  |  | WNZ (West-Nederland Zuid) | 38C-113, Tunnel onder de Noord | TRUE | Armatuur |  |  | VITOP |  |  |  | 0 | 0 | [6 empty] | 0 | 0 |  |  |  | Jongen |  | PHILIPS | SCW-086-S118/C, 1x 18W |  |  |  |  | 22 | 000115994 | 0 | 0 | [10 empty] | 0 |  |  |  |  | BR | 0 | Rijkswaterstaat West Nederland Noord | Rijkswaterstaat WNZ-district Zuid | 115 |  |  | 0 | 0 | 0 | [8 empty] | FALSE | 0 |  |  |  |  | 0 | 0 | 0 | 0 | FALSE |  |  |  | FALSE
NOT-N6-0585 | 015-0040-R, KP Ridderkerk-Noord - Papendrecht | Rijksweg 15 | 38C-113-01, Noordtunnel (A15) |  | 22 Verlichting middentunnelkanaal | Vluchtgang Middentunnelkanaal Zuidbuis sectie 4 | Amartuur +VZS4/22/L024 |  |  | NOT-N2-001 | NOT-N3-022 | Tunnel | Binnenverlichting | 1042 | 00012 | RWS TOP WNZ | WNZ district zuid | 0 | 1995-01-01 |  |  |  | WNZ (West-Nederland Zuid) | 38C-113, Tunnel onder de Noord | TRUE | Armatuur |  |  | VITOP |  |  |  | 0 | 0 | [6 empty] | 0 | 0 |  |  |  | Jongen |  | PHILIPS | SCW-086-S118/C, 1x 18W |  |  |  |  | 22 | 000115995 | 0 | 0 | [10 empty] | 0 |  |  |  |  | BR | 0 | Rijkswaterstaat West Nederland Noord | Rijkswaterstaat WNZ-district Zuid | 115 |  |  | 0 | 0 | 0 | [8 empty] | FALSE | 0 |  |  |  |  | 0 | 0 | 0 | 0 | FALSE |  |  |  | FALSE
NOT-N6-0586 | 015-0040-R, KP Ridderkerk-Noord - Papendrecht | Rijksweg 15 | 38C-113-01, Noordtunnel (A15) |  | 22 Verlichting middentunnelkanaal | Vluchtgang Middentunnelkanaal Zuidbuis sectie 4 | Amartuur +VZS4/22/L025 |  |  | NOT-N2-001 | NOT-N3-022 | Tunnel | Binnenverlichting | 1042 | 00012 | RWS TOP WNZ | WNZ district zuid | 0 | 1995-01-01 |  |  |  | WNZ (West-Nederland Zuid) | 38C-113, Tunnel onder de Noord | TRUE | Armatuur |  |  | VITOP |  |  |  | 0 | 0 | [6 empty] | 0 | 0 |  |  |  | Jongen |  | PHILIPS | SCW-086-S118/C, 1x 18W |  |  |  |  | 22 | 000115996 | 0 | 0 | [10 empty] | 0 |  |  |  |  | BR | 0 | Rijkswaterstaat West Nederland Noord | Rijkswaterstaat WNZ-district Zuid | 115 |  |  | 0 | 0 | 0 | [8 empty] | FALSE | 0 |  |  |  |  | 0 | 0 | 0 | 0 | FALSE |  |  |  | FALSE
NOT-N6-0587 | 015-0040-R, KP Ridderkerk-Noord - Papendrecht | Rijksweg 15 | 38C-113-01, Noordtunnel (A15) |  | 22 Verlichting middentunnelkanaal | Vluchtgang Middentunnelkanaal Zuidbuis sectie 4 | Amartuur +VZS4/22/L026 |  |  | NOT-N2-001 | NOT-N3-022 | Tunnel | Binnenverlichting | 1042 | 00012 | RWS TOP WNZ | WNZ district zuid | 0 | 1995-01-01 |  |  |  | WNZ (West-Nederland Zuid) | 38C-113, Tunnel onder de Noord | TRUE | Armatuur |  |  | VITOP |  |  |  | 0 | 0 | [6 empty] | 0 | 0 |  |  |  | Jongen |  | PHILIPS | SCW-086-S118/C, 1x 18W |  |  |  |  | 22 | 000115997 | 0 | 0 | [10 empty] | 0 |  |  |  |  | BR | 0 | Rijkswaterstaat West Nederland Noord | Rijkswaterstaat WNZ-district Zuid | 115 |  |  | 0 | 0 | 0 | [8 empty] | FALSE | 0 |  |  |  |  | 0 | 0 | 0 | 0 | FALSE |  |  |  | FALSE
NOT-N6-0588 | 015-0040-R, KP Ridderkerk-Noord - Papendrecht | Rijksweg 15 | 38C-113-01, Noordtunnel (A15) |  | 22 Verlichting middentunnelkanaal | Vluchtgang Middentunnelkanaal Zuidbuis sectie 4 | Amartuur +VZS4/22/L027 |  |  | NOT-N2-001 | NOT-N3-022 | Tunnel | Binnenverlichting | 1042 | 00012 | RWS TOP WNZ | WNZ district zuid | 0 | 1995-01-01 |  |  |  | WNZ (West-Nederland Zuid) | 38C-113, Tunnel onder de Noord | TRUE | Armatuur |  |  | VITOP |  |  |  | 0 | 0 | [6 empty] | 0 | 0 |  |  |  | Jongen |  | PHILIPS | SCW-086-S118/C, 1x 18W |  |  |  |  | 22 | 000115998 | 0 | 0 | [10 empty] | 0 |  |  |  |  | BR | 0 | Rijkswaterstaat West Nederland Noord | Rijkswaterstaat WNZ-district Zuid | 115 |  |  | 0 | 0 | 0 | [8 empty] | FALSE | 0 |  |  |  |  | 0 | 0 | 0 | 0 | FALSE |  |  |  | FALSE
NOT-N6-0589 | 015-0040-R, KP Ridderkerk-Noord - Papendrecht | Rijksweg 15 | 38C-113-01, Noordtunnel (A15) |  | 22 Verlichting middentunnelkanaal | Vluchtgang Middentunnelkanaal Zuidbuis sectie 4 | Amartuur +VZS4/22/L028 |  |  | NOT-N2-001 | NOT-N3-022 | Tunnel | Binnenverlichting | 1042 | 00012 | RWS TOP WNZ | WNZ district zuid | 0 | 1995-01-01 |  |  |  | WNZ (West-Nederland Zuid) | 38C-113, Tunnel onder de Noord | TRUE | Armatuur |  |  | VITOP |  |  |  | 0 | 0 | [6 empty] | 0 | 0 |  |  |  | Jongen |  | PHILIPS | SCW-086-S118/C, 1x 18W |  |  |  |  | 22 | 000115999 | 0 | 0 | [10 empty] | 0 |  |  |  |  | BR | 0 | Rijkswaterstaat West Nederland Noord | Rijkswaterstaat WNZ-district Zuid | 115 |  |  | 0 | 0 | 0 | [8 empty] | FALSE | 0 |  |  |  |  | 0 | 0 | 0 | 0 | FALSE |  |  |  | FALSE
NOT-N6-0590 | 015-0040-R, KP Ridderkerk-Noord - Papendrecht | Rijksweg 15 | 38C-113-01, Noordtunnel (A15) |  | 22 Verlichting middentunnelkanaal | Vluchtgang Middentunnelkanaal Zuidbuis sectie 4 | Amartuur +VZS4/22/L029 |  |  | NOT-N2-001 | NOT-N3-022 | Tunnel | Binnenverlichting | 1042 | 00012 | RWS TOP WNZ | WNZ district zuid | 0 | 1995-01-01 |  |  |  | WNZ (West-Nederland Zuid) | 38C-113, Tunnel onder de Noord | TRUE | Armatuur |  |  | VITOP |  |  |  | 0 | 0 | [6 empty] | 0 | 0 |  |  |  | Jongen |  | PHILIPS | SCW-086-S118/C, 1x 18W |  |  |  |  | 22 | 000116000 | 0 | 0 | [10 empty] | 0 |  |  |  |  | BR | 0 | Rijkswaterstaat West Nederland Noord | Rijkswaterstaat WNZ-district Zuid | 115 |  |  | 0 | 0 | 0 | [8 empty] | FALSE | 0 |  |  |  |  | 0 | 0 | 0 | 0 | FALSE |  |  |  | FALSE
NOT-N6-0591 | 015-0040-R, KP Ridderkerk-Noord - Papendrecht | Rijksweg 15 | 38C-113-01, Noordtunnel (A15) |  | 22 Verlichting middentunnelkanaal | Vluchtgang Middentunnelkanaal Zuidbuis sectie 4 | Amartuur +VZS4/22/L030 |  |  | NOT-N2-001 | NOT-N3-022 | Tunnel | Binnenverlichting | 1042 | 00012 | RWS TOP WNZ | WNZ district zuid | 0 | 1995-01-01 |  |  |  | WNZ (West-Nederland Zuid) | 38C-113, Tunnel onder de Noord | TRUE | Armatuur |  |  | VITOP |  |  |  | 0 | 0 | [6 empty] | 0 | 0 |  |  |  | Jongen |  | PHILIPS | SCW-086-S118/C, 1x 18W |  |  |  |  | 22 | 000116001 | 0 | 0 | [10 empty] | 0 |  |  |  |  | BR | 0 | Rijkswaterstaat West Nederland Noord | Rijkswaterstaat WNZ-district Zuid | 115 |  |  | 0 | 0 | 0 | [8 empty] | FALSE | 0 |  |  |  |  | 0 | 0 | 0 | 0 | FALSE |  |  |  | FALSE
NOT-N6-0592 | 015-0040-R, KP Ridderkerk-Noord - Papendrecht | Rijksweg 15 | 38C-113-01, Noordtunnel (A15) |  | 22 Verlichting middentunnelkanaal | Vluchtgang Middentunnelkanaal Zuidbuis sectie 4 | Amartuur +VZS4/22/L031 |  |  | NOT-N2-001 | NOT-N3-022 | Tunnel | Binnenverlichting | 1042 | 00012 | RWS TOP WNZ | WNZ district zuid | 0 | 1995-01-01 |  |  |  | WNZ (West-Nederland Zuid) | 38C-113, Tunnel onder de Noord | TRUE | Armatuur |  |  | VITOP |  |  |  | 0 | 0 | [6 empty] | 0 | 0 |  |  |  | Jongen |  | PHILIPS | SCW-086-S118/C, 1x 18W |  |  |  |  | 22 | 000116002 | 0 | 0 | [10 empty] | 0 |  |  |  |  | BR | 0 | Rijkswaterstaat West Nederland Noord | Rijkswaterstaat WNZ-district Zuid | 115 |  |  | 0 | 0 | 0 | [8 empty] | FALSE | 0 |  |  |  |  | 0 | 0 | 0 | 0 | FALSE |  |  |  | FALSE
NOT-N6-0593 | 015-0040-R, KP Ridderkerk-Noord - Papendrecht | Rijksweg 15 | 38C-113-01, Noordtunnel (A15) |  | 22 Verlichting middentunnelkanaal | Vluchtgang Middentunnelkanaal Zuidbuis sectie 4 | Amartuur +VZS4/22/L032 |  |  | NOT-N2-001 | NOT-N3-022 | Tunnel | Binnenverlichting | 1042 | 00012 | RWS TOP WNZ | WNZ district zuid | 0 | 1995-01-01 |  |  |  | WNZ (West-Nederland Zuid) | 38C-113, Tunnel onder de Noord | TRUE | Armatuur |  |  | VITOP |  |  |  | 0 | 0 | [6 empty] | 0 | 0 |  |  |  | Jongen |  | PHILIPS | SCW-086-S118/C, 1x 18W |  |  |  |  | 22 | 000116003 | 0 | 0 | [10 empty] | 0 |  |  |  |  | BR | 0 | Rijkswaterstaat West Nederland Noord | Rijkswaterstaat WNZ-district Zuid | 115 |  |  | 0 | 0 | 0 | [8 empty] | FALSE | 0 |  |  |  |  | 0 | 0 | 0 | 0 | FALSE |  |  |  | FALSE
NOT-N6-0594 | 015-0040-R, KP Ridderkerk-Noord - Papendrecht | Rijksweg 15 | 38C-113-01, Noordtunnel (A15) |  | 22 Verlichting middentunnelkanaal | Vluchtgang Middentunnelkanaal Zuidbuis sectie 4 | Amartuur +VZS4/22/L033 |  |  | NOT-N2-001 | NOT-N3-022 | Tunnel | Binnenverlichting | 1042 | 00012 | RWS TOP WNZ | WNZ district zuid | 0 | 1995-01-01 |  |  |  | WNZ (West-Nederland Zuid) | 38C-113, Tunnel onder de Noord | TRUE | Armatuur |  |  | VITOP |  |  |  | 0 | 0 | [6 empty] | 0 | 0 |  |  |  | Jongen |  | PHILIPS | SCW-086-S118/C, 1x 18W |  |  |  |  | 22 | 000116004 | 0 | 0 | [10 empty] | 0 |  |  |  |  | BR | 0 | Rijkswaterstaat West Nederland Noord | Rijkswaterstaat WNZ-district Zuid | 115 |  |  | 0 | 0 | 0 | [8 empty] | FALSE | 0 |  |  |  |  | 0 | 0 | 0 | 0 | FALSE |  |  |  | FALSE
NOT-N6-0595 | 015-0040-R, KP Ridderkerk-Noord - Papendrecht | Rijksweg 15 | 38C-113-01, Noordtunnel (A15) |  | 22 Verlichting middentunnelkanaal | Vluchtgang Middentunnelkanaal Zuidbuis sectie 4 | Amartuur +VZS4/22/L034 |  |  | NOT-N2-001 | NOT-N3-022 | Tunnel | Binnenverlichting | 1042 | 00012 | RWS TOP WNZ | WNZ district zuid | 0 | 1995-01-01 |  |  |  | WNZ (West-Nederland Zuid) | 38C-113, Tunnel onder de Noord | TRUE | Armatuur |  |  | VITOP |  |  |  | 0 | 0 | [6 empty] | 0 | 0 |  |  |  | Jongen |  | PHILIPS | SCW-086-S118/C, 1x 18W |  |  |  |  | 22 | 000116005 | 0 | 0 | [10 empty] | 0 |  |  |  |  | BR | 0 | Rijkswaterstaat West Nederland Noord | Rijkswaterstaat WNZ-district Zuid | 115 |  |  | 0 | 0 | 0 | [8 empty] | FALSE | 0 |  |  |  |  | 0 | 0 | 0 | 0 | FALSE |  |  |  | FALSE
NOT-N6-0596 | 015-0040-R, KP Ridderkerk-Noord - Papendrecht | Rijksweg 15 | 38C-113-01, Noordtunnel (A15) |  | 22 Verlichting middentunnelkanaal | Vluchtgang Middentunnelkanaal Zuidbuis sectie 4 | Amartuur +VZS4/22/L035 |  |  | NOT-N2-001 | NOT-N3-022 | Tunnel | Binnenverlichting | 1042 | 00012 | RWS TOP WNZ | WNZ district zuid | 0 | 1995-01-01 |  |  |  | WNZ (West-Nederland Zuid) | 38C-113, Tunnel onder de Noord | TRUE | Armatuur |  |  | VITOP |  |  |  | 0 | 0 | [6 empty] | 0 | 0 |  |  |  | Jongen |  | PHILIPS | SCW-086-S118/C, 1x 18W |  |  |  |  | 22 | 000116006 | 0 | 0 | [10 empty] | 0 |  |  |  |  | BR | 0 | Rijkswaterstaat West Nederland Noord | Rijkswaterstaat WNZ-district Zuid | 115 |  |  | 0 | 0 | 0 | [8 empty] | FALSE | 0 |  |  |  |  | 0 | 0 | 0 | 0 | FALSE |  |  |  | FALSE
NOT-N6-0597 | 015-0040-R, KP Ridderkerk-Noord - Papendrecht | Rijksweg 15 | 38C-113-01, Noordtunnel (A15) |  | 22 Verlichting middentunnelkanaal | Vluchtgang Middentunnelkanaal Zuidbuis sectie 4 | Amartuur +VZS4/22/L036 |  |  | NOT-N2-001 | NOT-N3-022 | Tunnel | Binnenverlichting | 1042 | 00012 | RWS TOP WNZ | WNZ district zuid | 0 | 1995-01-01 |  |  |  | WNZ (West-Nederland Zuid) | 38C-113, Tunnel onder de Noord | TRUE | Armatuur |  |  | VITOP |  |  |  | 0 | 0 | [6 empty] | 0 | 0 |  |  |  | Jongen |  | PHILIPS | SCW-086-S118/C, 1x 18W |  |  |  |  | 22 | 000116007 | 0 | 0 | [10 empty] | 0 |  |  |  |  | BR | 0 | Rijkswaterstaat West Nederland Noord | Rijkswaterstaat WNZ-district Zuid | 115 |  |  | 0 | 0 | 0 | [8 empty] | FALSE | 0 |  |  |  |  | 0 | 0 | 0 | 0 | FALSE |  |  |  | FALSE
NOT-N6-0598 | 015-0040-R, KP Ridderkerk-Noord - Papendrecht | Rijksweg 15 | 38C-113-01, Noordtunnel (A15) |  | 22 Verlichting middentunnelkanaal | Vluchtgang Middentunnelkanaal Zuidbuis sectie 4 | Amartuur +VZS4/22/L037 |  |  | NOT-N2-001 | NOT-N3-022 | Tunnel | Binnenverlichting | 1042 | 00012 | RWS TOP WNZ | WNZ district zuid | 0 | 1995-01-01 |  |  |  | WNZ (West-Nederland Zuid) | 38C-113, Tunnel onder de Noord | TRUE | Armatuur |  |  | VITOP |  |  |  | 0 | 0 | [6 empty] | 0 | 0 |  |  |  | Jongen |  | PHILIPS | SCW-086-S118/C, 1x 18W |  |  |  |  | 22 | 000116008 | 0 | 0 | [10 empty] | 0 |  |  |  |  | BR | 0 | Rijkswaterstaat West Nederland Noord | Rijkswaterstaat WNZ-district Zuid | 115 |  |  | 0 | 0 | 0 | [8 empty] | FALSE | 0 |  |  |  |  | 0 | 0 | 0 | 0 | FALSE |  |  |  | FALSE
NOT-N6-0599 | 015-0040-R, KP Ridderkerk-Noord - Papendrecht | Rijksweg 15 | 38C-113-01, Noordtunnel (A15) |  | 22 Verlichting middentunnelkanaal | Vluchtgang Middentunnelkanaal Zuidbuis sectie 4 | Amartuur +VZS4/22/L038 |  |  | NOT-N2-001 | NOT-N3-022 | Tunnel | Binnenverlichting | 1042 | 00012 | RWS TOP WNZ | WNZ district zuid | 0 | 1995-01-01 |  |  |  | WNZ (West-Nederland Zuid) | 38C-113, Tunnel onder de Noord | TRUE | Armatuur |  |  | VITOP |  |  |  | 0 | 0 | [6 empty] | 0 | 0 |  |  |  | Jongen |  | PHILIPS | SCW-086-S118/C, 1x 18W |  |  |  |  | 22 | 000116009 | 0 | 0 | [10 empty] | 0 |  |  |  |  | BR | 0 | Rijkswaterstaat West Nederland Noord | Rijkswaterstaat WNZ-district Zuid | 115 |  |  | 0 | 0 | 0 | [8 empty] | FALSE | 0 |  |  |  |  | 0 | 0 | 0 | 0 | FALSE |  |  |  | FALSE
NOT-N6-0600 | 015-0040-R, KP Ridderkerk-Noord - Papendrecht | Rijksweg 15 | 38C-113-01, Noordtunnel (A15) |  | 22 Verlichting middentunnelkanaal | Vluchtgang Middentunnelkanaal Zuidbuis sectie 4 | Amartuur +VZS4/22/L039 |  |  | NOT-N2-001 | NOT-N3-022 | Tunnel | Binnenverlichting | 1042 | 00012 | RWS TOP WNZ | WNZ district zuid | 0 | 1995-01-01 |  |  |  | WNZ (West-Nederland Zuid) | 38C-113, Tunnel onder de Noord | TRUE | Armatuur |  |  | VITOP |  |  |  | 0 | 0 | [6 empty] | 0 | 0 |  |  |  | Jongen |  | PHILIPS | SCW-086-S118/C, 1x 18W |  |  |  |  | 22 | 000116010 | 0 | 0 | [10 empty] | 0 |  |  |  |  | BR | 0 | Rijkswaterstaat West Nederland Noord | Rijkswaterstaat WNZ-district Zuid | 115 |  |  | 0 | 0 | 0 | [8 empty] | FALSE | 0 |  |  |  |  | 0 | 0 | 0 | 0 | FALSE |  |  |  | FALSE
NOT-N6-0601 | 015-0040-R, KP Ridderkerk-Noord - Papendrecht | Rijksweg 15 | 38C-113-01, Noordtunnel (A15) |  | 22 Verlichting middentunnelkanaal | Vluchtgang Middentunnelkanaal Zuidbuis sectie 4 | Amartuur +VZS4/22/L040 |  |  | NOT-N2-001 | NOT-N3-022 | Tunnel | Binnenverlichting | 1042 | 00012 | RWS TOP WNZ | WNZ district zuid | 0 | 1995-01-01 |  |  |  | WNZ (West-Nederland Zuid) | 38C-113, Tunnel onder de Noord | TRUE | Armatuur |  |  | VITOP |  |  |  | 0 | 0 | [6 empty] | 0 | 0 |  |  |  | Jongen |  | PHILIPS | SCW-086-S118/C, 1x 18W |  |  |  |  | 22 | 000116011 | 0 | 0 | [10 empty] | 0 |  |  |  |  | BR | 0 | Rijkswaterstaat West Nederland Noord | Rijkswaterstaat WNZ-district Zuid | 115 |  |  | 0 | 0 | 0 | [8 empty] | FALSE | 0 |  |  |  |  | 0 | 0 | 0 | 0 | FALSE |  |  |  | FALSE
NOT-N6-0602 | 015-0040-R, KP Ridderkerk-Noord - Papendrecht | Rijksweg 15 | 38C-113-01, Noordtunnel (A15) |  | 22 Verlichting middentunnelkanaal | Vluchtgang Middentunnelkanaal Zuidbuis sectie 4 | Amartuur +VZS4/22/L041 |  |  | NOT-N2-001 | NOT-N3-022 | Tunnel | Binnenverlichting | 1042 | 00012 | RWS TOP WNZ | WNZ district zuid | 0 | 1995-01-01 |  |  |  | WNZ (West-Nederland Zuid) | 38C-113, Tunnel onder de Noord | TRUE | Armatuur |  |  | VITOP |  |  |  | 0 | 0 | [6 empty] | 0 | 0 |  |  |  | Jongen |  | PHILIPS | SCW-086-S118/C, 1x 18W |  |  |  |  | 22 | 000116012 | 0 | 0 | [10 empty] | 0 |  |  |  |  | BR | 0 | Rijkswaterstaat West Nederland Noord | Rijkswaterstaat WNZ-district Zuid | 115 |  |  | 0 | 0 | 0 | [8 empty] | FALSE | 0 |  |  |  |  | 0 | 0 | 0 | 0 | FALSE |  |  |  | FALSE
NOT-N6-0603 | 015-0040-R, KP Ridderkerk-Noord - Papendrecht | Rijksweg 15 | 38C-113-01, Noordtunnel (A15) |  | 22 Verlichting middentunnelkanaal | Vluchtgang Middentunnelkanaal Zuidbuis sectie 4 | Amartuur +VZS4/22/X003 |  |  | NOT-N2-001 | NOT-N3-022 | Tunnel | Binnenverlichting | 1042 | 00012 | RWS TOP WNZ | WNZ district zuid | 0 | 1995-01-01 |  |  |  | WNZ (West-Nederland Zuid) | 38C-113, Tunnel onder de Noord | TRUE | Armatuur |  |  | VITOP |  |  |  | 0 | 0 | [6 empty] | 0 | 0 |  |  |  | Jongen |  | PHILIPS | SCW-086-S118/C, 1x 18W |  |  |  |  | 22 | 000116013 | 0 | 0 | [10 empty] | 0 |  |  |  |  | BR | 0 | Rijkswaterstaat West Nederland Noord | Rijkswaterstaat WNZ-district Zuid | 115 |  |  | 0 | 0 | 0 | [8 empty] | FALSE | 0 |  |  |  |  | 0 | 0 | 0 | 0 | FALSE |  |  |  | FALSE
NOT-N6-0604 | 015-0040-R, KP Ridderkerk-Noord - Papendrecht | Rijksweg 15 | 38C-113-01, Noordtunnel (A15) |  | 22 Verlichting middentunnelkanaal | Vluchtgang Middentunnelkanaal Zuidbuis sectie 5 | Amartuur +VZS5/22/L042 |  |  | NOT-N2-001 | NOT-N3-022 | Tunnel | Binnenverlichting | 1042 | 00012 | RWS TOP WNZ | WNZ district zuid | 0 | 1995-01-01 |  |  |  | WNZ (West-Nederland Zuid) | 38C-113, Tunnel onder de Noord | TRUE | Armatuur |  |  | VITOP |  |  |  | 0 | 0 | [6 empty] | 0 | 0 |  |  |  | Jongen |  | PHILIPS | SCW-086-S118/C, 1x 18W |  |  |  |  | 22 | 000116014 | 0 | 0 | [10 empty] | 0 |  |  |  |  | BR | 0 | Rijkswaterstaat West Nederland Noord | Rijkswaterstaat WNZ-district Zuid | 115 |  |  | 0 | 0 | 0 | [8 empty] | FALSE | 0 |  |  |  |  | 0 | 0 | 0 | 0 | FALSE |  |  |  | FALSE
NOT-N6-0605 | 015-0040-R, KP Ridderkerk-Noord - Papendrecht | Rijksweg 15 | 38C-113-01, Noordtunnel (A15) |  | 22 Verlichting middentunnelkanaal | Dienstgang Middentunnelkanaal Noordbuis | Armatuur +DNS2/22/L001 |  |  | NOT-N2-001 | NOT-N3-022 | Tunnel | Binnenverlichting | 1042 | 00012 | RWS TOP WNZ | WNZ district zuid | 0 | 1995-01-01 |  |  |  | WNZ (West-Nederland Zuid) | 38C-113, Tunnel onder de Noord | TRUE | Armatuur |  |  | VITOP |  |  |  | 0 | 0 | [6 empty] | 0 | 0 |  |  |  | Jongen |  | PHILIPS | SCW-086-S118/C, 1x 18W |  |  |  |  | 22 | 000116015 | 0 | 0 | [10 empty] | 0 |  |  |  |  | BR | 0 | Rijkswaterstaat West Nederland Noord | Rijkswaterstaat WNZ-district Zuid | 115 |  |  | 0 | 0 | 0 | [8 empty] | FALSE | 0 |  |  |  |  | 0 | 0 | 0 | 0 | FALSE |  |  |  | FALSE
NOT-N6-0606 | 015-0040-R, KP Ridderkerk-Noord - Papendrecht | Rijksweg 15 | 38C-113-01, Noordtunnel (A15) |  | 22 Verlichting middentunnelkanaal | Dienstgang Middentunnelkanaal Noordbuis | Armatuur +DNS2/22/L002 |  |  | NOT-N2-001 | NOT-N3-022 | Tunnel | Binnenverlichting | 1042 | 00012 | RWS TOP WNZ | WNZ district zuid | 0 | 1995-01-01 |  |  |  | WNZ (West-Nederland Zuid) | 38C-113, Tunnel onder de Noord | TRUE | Armatuur |  |  | VITOP |  |  |  | 0 | 0 | [6 empty] | 0 | 0 |  |  |  | Jongen |  | PHILIPS | SCW-086-S118/C, 1x 18W |  |  |  |  | 22 | 000116016 | 0 | 0 | [10 empty] | 0 |  |  |  |  | BR | 0 | Rijkswaterstaat West Nederland Noord | Rijkswaterstaat WNZ-district Zuid | 115 |  |  | 0 | 0 | 0 | [8 empty] | FALSE | 0 |  |  |  |  | 0 | 0 | 0 | 0 | FALSE |  |  |  | FALSE
NOT-N6-0607 | 015-0040-R, KP Ridderkerk-Noord - Papendrecht | Rijksweg 15 | 38C-113-01, Noordtunnel (A15) |  | 22 Verlichting middentunnelkanaal | Dienstgang Middentunnelkanaal Noordbuis | Armatuur +DNS2/22/L003 |  |  | NOT-N2-001 | NOT-N3-022 | Tunnel | Binnenverlichting | 1042 | 00012 | RWS TOP WNZ | WNZ district zuid | 0 | 1995-01-01 |  |  |  | WNZ (West-Nederland Zuid) | 38C-113, Tunnel onder de Noord | TRUE | Armatuur |  |  | VITOP |  |  |  | 0 | 0 | [6 empty] | 0 | 0 |  |  |  | Jongen |  | PHILIPS | SCW-086-S118/C, 1x 18W |  |  |  |  | 22 | 000116017 | 0 | 0 | [10 empty] | 0 |  |  |  |  | BR | 0 | Rijkswaterstaat West Nederland Noord | Rijkswaterstaat WNZ-district Zuid | 115 |  |  | 0 | 0 | 0 | [8 empty] | FALSE | 0 |  |  |  |  | 0 | 0 | 0 | 0 | FALSE |  |  |  | FALSE
NOT-N6-0608 | 015-0040-R, KP Ridderkerk-Noord - Papendrecht | Rijksweg 15 | 38C-113-01, Noordtunnel (A15) |  | 22 Verlichting middentunnelkanaal | Dienstgang Middentunnelkanaal Noordbuis | Armatuur +DNS2/22/L004 |  |  | NOT-N2-001 | NOT-N3-022 | Tunnel | Binnenverlichting | 1042 | 00012 | RWS TOP WNZ | WNZ district zuid | 0 | 1995-01-01 |  |  |  | WNZ (West-Nederland Zuid) | 38C-113, Tunnel onder de Noord | TRUE | Armatuur |  |  | VITOP |  |  |  | 0 | 0 | [6 empty] | 0 | 0 |  |  |  | Jongen |  | PHILIPS | SCW-086-S118/C, 1x 18W |  |  |  |  | 22 | 000116018 | 0 | 0 | [10 empty] | 0 |  |  |  |  | BR | 0 | Rijkswaterstaat West Nederland Noord | Rijkswaterstaat WNZ-district Zuid | 115 |  |  | 0 | 0 | 0 | [8 empty] | FALSE | 0 |  |  |  |  | 0 | 0 | 0 | 0 | FALSE |  |  |  | FALSE
NOT-N6-0609 | 015-0040-R, KP Ridderkerk-Noord - Papendrecht | Rijksweg 15 | 38C-113-01, Noordtunnel (A15) |  | 22 Verlichting middentunnelkanaal | Dienstgang Middentunnelkanaal Noordbuis | Armatuur +DNS2/22/L005 |  |  | NOT-N2-001 | NOT-N3-022 | Tunnel | Binnenverlichting | 1042 | 00012 | RWS TOP WNZ | WNZ district zuid | 0 | 1995-01-01 |  |  |  | WNZ (West-Nederland Zuid) | 38C-113, Tunnel onder de Noord | TRUE | Armatuur |  |  | VITOP |  |  |  | 0 | 0 | [6 empty] | 0 | 0 |  |  |  | Jongen |  | PHILIPS | SCW-086-S118/C, 1x 18W |  |  |  |  | 22 | 000116019 | 0 | 0 | [10 empty] | 0 |  |  |  |  | BR | 0 | Rijkswaterstaat West Nederland Noord | Rijkswaterstaat WNZ-district Zuid | 115 |  |  | 0 | 0 | 0 | [8 empty] | FALSE | 0 |  |  |  |  | 0 | 0 | 0 | 0 | FALSE |  |  |  | FALSE
NOT-N6-0610 | 015-0040-R, KP Ridderkerk-Noord - Papendrecht | Rijksweg 15 | 38C-113-01, Noordtunnel (A15) |  | 22 Verlichting middentunnelkanaal | Dienstgang Middentunnelkanaal Noordbuis | Armatuur +DNS2/22/L006 |  |  | NOT-N2-001 | NOT-N3-022 | Tunnel | Binnenverlichting | 1042 | 00012 | RWS TOP WNZ | WNZ district zuid | 0 | 1995-01-01 |  |  |  | WNZ (West-Nederland Zuid) | 38C-113, Tunnel onder de Noord | TRUE | Armatuur |  |  | VITOP |  |  |  | 0 | 0 | [6 empty] | 0 | 0 |  |  |  | Jongen |  | PHILIPS | SCW-086-S118/C, 1x 18W |  |  |  |  | 22 | 000116020 | 0 | 0 | [10 empty] | 0 |  |  |  |  | BR | 0 | Rijkswaterstaat West Nederland Noord | Rijkswaterstaat WNZ-district Zuid | 115 |  |  | 0 | 0 | 0 | [8 empty] | FALSE | 0 |  |  |  |  | 0 | 0 | 0 | 0 | FALSE |  |  |  | FALSE
NOT-N6-0611 | 015-0040-R, KP Ridderkerk-Noord - Papendrecht | Rijksweg 15 | 38C-113-01, Noordtunnel (A15) |  | 22 Verlichting middentunnelkanaal | Dienstgang Middentunnelkanaal Noordbuis | Armatuur +DNS2/22/L007 |  |  | NOT-N2-001 | NOT-N3-022 | Tunnel | Binnenverlichting | 1042 | 00012 | RWS TOP WNZ | WNZ district zuid | 0 | 1995-01-01 |  |  |  | WNZ (West-Nederland Zuid) | 38C-113, Tunnel onder de Noord | TRUE | Armatuur |  |  | VITOP |  |  |  | 0 | 0 | [6 empty] | 0 | 0 |  |  |  | Jongen |  | PHILIPS | SCW-086-S118/C, 1x 18W |  |  |  |  | 22 | 000116021 | 0 | 0 | [10 empty] | 0 |  |  |  |  | BR | 0 | Rijkswaterstaat West Nederland Noord | Rijkswaterstaat WNZ-district Zuid | 115 |  |  | 0 | 0 | 0 | [8 empty] | FALSE | 0 |  |  |  |  | 0 | 0 | 0 | 0 | FALSE |  |  |  | FALSE
NOT-N6-0612 | 015-0040-R, KP Ridderkerk-Noord - Papendrecht | Rijksweg 15 | 38C-113-01, Noordtunnel (A15) |  | 22 Verlichting middentunnelkanaal | Dienstgang Middentunnelkanaal Noordbuis | Armatuur +DNS2/22/L008 |  |  | NOT-N2-001 | NOT-N3-022 | Tunnel | Binnenverlichting | 1042 | 00012 | RWS TOP WNZ | WNZ district zuid | 0 | 1995-01-01 |  |  |  | WNZ (West-Nederland Zuid) | 38C-113, Tunnel onder de Noord | TRUE | Armatuur |  |  | VITOP |  |  |  | 0 | 0 | [6 empty] | 0 | 0 |  |  |  | Jongen |  | PHILIPS | SCW-086-S118/C, 1x 18W |  |  |  |  | 22 | 000116022 | 0 | 0 | [10 empty] | 0 |  |  |  |  | BR | 0 | Rijkswaterstaat West Nederland Noord | Rijkswaterstaat WNZ-district Zuid | 115 |  |  | 0 | 0 | 0 | [8 empty] | FALSE | 0 |  |  |  |  | 0 | 0 | 0 | 0 | FALSE |  |  |  | FALSE
NOT-N6-0613 | 015-0040-R, KP Ridderkerk-Noord - Papendrecht | Rijksweg 15 | 38C-113-01, Noordtunnel (A15) |  | 22 Verlichting middentunnelkanaal | Dienstgang Middentunnelkanaal Noordbuis | Armatuur +DNS2/22/L009 |  |  | NOT-N2-001 | NOT-N3-022 | Tunnel | Binnenverlichting | 1042 | 00012 | RWS TOP WNZ | WNZ district zuid | 0 | 1995-01-01 |  |  |  | WNZ (West-Nederland Zuid) | 38C-113, Tunnel onder de Noord | TRUE | Armatuur |  |  | VITOP |  |  |  | 0 | 0 | [6 empty] | 0 | 0 |  |  |  | Jongen |  | PHILIPS | SCW-086-S118/C, 1x 18W |  |  |  |  | 22 | 000116023 | 0 | 0 | [10 empty] | 0 |  |  |  |  | BR | 0 | Rijkswaterstaat West Nederland Noord | Rijkswaterstaat WNZ-district Zuid | 115 |  |  | 0 | 0 | 0 | [8 empty] | FALSE | 0 |  |  |  |  | 0 | 0 | 0 | 0 | FALSE |  |  |  | FALSE
NOT-N6-0614 | 015-0040-R, KP Ridderkerk-Noord - Papendrecht | Rijksweg 15 | 38C-113-01, Noordtunnel (A15) |  | 22 Verlichting middentunnelkanaal | Dienstgang Middentunnelkanaal Noordbuis | Armatuur +DNS2/22/L010 |  |  | NOT-N2-001 | NOT-N3-022 | Tunnel | Binnenverlichting | 1042 | 00012 | RWS TOP WNZ | WNZ district zuid | 0 | 1995-01-01 |  |  |  | WNZ (West-Nederland Zuid) | 38C-113, Tunnel onder de Noord | TRUE | Armatuur |  |  | VITOP |  |  |  | 0 | 0 | [6 empty] | 0 | 0 |  |  |  | Jongen |  | PHILIPS | SCW-086-S118/C, 1x 18W |  |  |  |  | 22 | 000116024 | 0 | 0 | [10 empty] | 0 |  |  |  |  | BR | 0 | Rijkswaterstaat West Nederland Noord | Rijkswaterstaat WNZ-district Zuid | 115 |  |  | 0 | 0 | 0 | [8 empty] | FALSE | 0 |  |  |  |  | 0 | 0 | 0 | 0 | FALSE |  |  |  | FALSE
NOT-N6-0615 | 015-0040-R, KP Ridderkerk-Noord - Papendrecht | Rijksweg 15 | 38C-113-01, Noordtunnel (A15) |  | 22 Verlichting middentunnelkanaal | Dienstgang Middentunnelkanaal Noordbuis | Armatuur +DNS2/22/L011 |  |  | NOT-N2-001 | NOT-N3-022 | Tunnel | Binnenverlichting | 1042 | 00012 | RWS TOP WNZ | WNZ district zuid | 0 | 1995-01-01 |  |  |  | WNZ (West-Nederland Zuid) | 38C-113, Tunnel onder de Noord | TRUE | Armatuur |  |  | VITOP |  |  |  | 0 | 0 | [6 empty] | 0 | 0 |  |  |  | Jongen |  | PHILIPS | SCW-086-S118/C, 1x 18W |  |  |  |  | 22 | 000116025 | 0 | 0 | [10 empty] | 0 |  |  |  |  | BR | 0 | Rijkswaterstaat West Nederland Noord | Rijkswaterstaat WNZ-district Zuid | 115 |  |  | 0 | 0 | 0 | [8 empty] | FALSE | 0 |  |  |  |  | 0 | 0 | 0 | 0 | FALSE |  |  |  | FALSE
NOT-N6-0616 | 015-0040-R, KP Ridderkerk-Noord - Papendrecht | Rijksweg 15 | 38C-113-01, Noordtunnel (A15) |  | 22 Verlichting middentunnelkanaal | Dienstgang Middentunnelkanaal Noordbuis | Armatuur +DNS2/22/L012 |  |  | NOT-N2-001 | NOT-N3-022 | Tunnel | Binnenverlichting | 1042 | 00012 | RWS TOP WNZ | WNZ district zuid | 0 | 1995-01-01 |  |  |  | WNZ (West-Nederland Zuid) | 38C-113, Tunnel onder de Noord | TRUE | Armatuur |  |  | VITOP |  |  |  | 0 | 0 | [6 empty] | 0 | 0 |  |  |  | Jongen |  | PHILIPS | SCW-086-S118/C, 1x 18W |  |  |  |  | 22 | 000116026 | 0 | 0 | [10 empty] | 0 |  |  |  |  | BR | 0 | Rijkswaterstaat West Nederland Noord | Rijkswaterstaat WNZ-district Zuid | 115 |  |  | 0 | 0 | 0 | [8 empty] | FALSE | 0 |  |  |  |  | 0 | 0 | 0 | 0 | FALSE |  |  |  | FALSE
NOT-N6-0617 | 015-0040-R, KP Ridderkerk-Noord - Papendrecht | Rijksweg 15 | 38C-113-01, Noordtunnel (A15) |  | 22 Verlichting middentunnelkanaal | Dienstgang Middentunnelkanaal Noordbuis | Armatuur +DNS2/22/L013 |  |  | NOT-N2-001 | NOT-N3-022 | Tunnel | Binnenverlichting | 1042 | 00012 | RWS TOP WNZ | WNZ district zuid | 0 | 1995-01-01 |  |  |  | WNZ (West-Nederland Zuid) | 38C-113, Tunnel onder de Noord | TRUE | Armatuur |  |  | VITOP |  |  |  | 0 | 0 | [6 empty] | 0 | 0 |  |  |  | Jongen |  | PHILIPS | SCW-086-S118/C, 1x 18W |  |  |  |  | 22 | 000116027 | 0 | 0 | [10 empty] | 0 |  |  |  |  | BR | 0 | Rijkswaterstaat West Nederland Noord | Rijkswaterstaat WNZ-district Zuid | 115 |  |  | 0 | 0 | 0 | [8 empty] | FALSE | 0 |  |  |  |  | 0 | 0 | 0 | 0 | FALSE |  |  |  | FALSE
NOT-N6-0618 | 015-0040-R, KP Ridderkerk-Noord - Papendrecht | Rijksweg 15 | 38C-113-01, Noordtunnel (A15) |  | 22 Verlichting middentunnelkanaal | Dienstgang Middentunnelkanaal Noordbuis | Armatuur +DNS2/22/L014 |  |  | NOT-N2-001 | NOT-N3-022 | Tunnel | Binnenverlichting | 1042 | 00012 | RWS TOP WNZ | WNZ district zuid | 0 | 1995-01-01 |  |  |  | WNZ (West-Nederland Zuid) | 38C-113, Tunnel onder de Noord | TRUE | Armatuur |  |  | VITOP |  |  |  | 0 | 0 | [6 empty] | 0 | 0 |  |  |  | Jongen |  | PHILIPS | SCW-086-S118/C, 1x 18W |  |  |  |  | 22 | 000116028 | 0 | 0 | [10 empty] | 0 |  |  |  |  | BR | 0 | Rijkswaterstaat West Nederland Noord | Rijkswaterstaat WNZ-district Zuid | 115 |  |  | 0 | 0 | 0 | [8 empty] | FALSE | 0 |  |  |  |  | 0 | 0 | 0 | 0 | FALSE |  |  |  | FALSE
NOT-N6-0619 | 015-0040-R, KP Ridderkerk-Noord - Papendrecht | Rijksweg 15 | 38C-113-01, Noordtunnel (A15) |  | 22 Verlichting middentunnelkanaal | Dienstgang Middentunnelkanaal Noordbuis | Armatuur +DNS2/22/L015 |  |  | NOT-N2-001 | NOT-N3-022 | Tunnel | Binnenverlichting | 1042 | 00012 | RWS TOP WNZ | WNZ district zuid | 0 | 1995-01-01 |  |  |  | WNZ (West-Nederland Zuid) | 38C-113, Tunnel onder de Noord | TRUE | Armatuur |  |  | VITOP |  |  |  | 0 | 0 | [6 empty] | 0 | 0 |  |  |  | Jongen |  | PHILIPS | SCW-086-S118/C, 1x 18W |  |  |  |  | 22 | 000116029 | 0 | 0 | [10 empty] | 0 |  |  |  |  | BR | 0 | Rijkswaterstaat West Nederland Noord | Rijkswaterstaat WNZ-district Zuid | 115 |  |  | 0 | 0 | 0 | [8 empty] | FALSE | 0 |  |  |  |  | 0 | 0 | 0 | 0 | FALSE |  |  |  | FALSE
NOT-N6-0620 | 015-0040-R, KP Ridderkerk-Noord - Papendrecht | Rijksweg 15 | 38C-113-01, Noordtunnel (A15) |  | 22 Verlichting middentunnelkanaal | Dienstgang Middentunnelkanaal Noordbuis | Armatuur +DNS2/22/L016 |  |  | NOT-N2-001 | NOT-N3-022 | Tunnel | Binnenverlichting | 1042 | 00012 | RWS TOP WNZ | WNZ district zuid | 0 | 1995-01-01 |  |  |  | WNZ (West-Nederland Zuid) | 38C-113, Tunnel onder de Noord | TRUE | Armatuur |  |  | VITOP |  |  |  | 0 | 0 | [6 empty] | 0 | 0 |  |  |  | Jongen |  | PHILIPS | SCW-086-S118/C, 1x 18W |  |  |  |  | 22 | 000116030 | 0 | 0 | [10 empty] | 0 |  |  |  |  | BR | 0 | Rijkswaterstaat West Nederland Noord | Rijkswaterstaat WNZ-district Zuid | 115 |  |  | 0 | 0 | 0 | [8 empty] | FALSE | 0 |  |  |  |  | 0 | 0 | 0 | 0 | FALSE |  |  |  | FALSE
NOT-N6-0621 | 015-0040-R, KP Ridderkerk-Noord - Papendrecht | Rijksweg 15 | 38C-113-01, Noordtunnel (A15) |  | 22 Verlichting middentunnelkanaal | Dienstgang Middentunnelkanaal Noordbuis | Armatuur +DNS2/22/L017 |  |  | NOT-N2-001 | NOT-N3-022 | Tunnel | Binnenverlichting | 1042 | 00012 | RWS TOP WNZ | WNZ district zuid | 0 | 1995-01-01 |  |  |  | WNZ (West-Nederland Zuid) | 38C-113, Tunnel onder de Noord | TRUE | Armatuur |  |  | VITOP |  |  |  | 0 | 0 | [6 empty] | 0 | 0 |  |  |  | Jongen |  | PHILIPS | SCW-086-S118/C, 1x 18W |  |  |  |  | 22 | 000116031 | 0 | 0 | [10 empty] | 0 |  |  |  |  | BR | 0 | Rijkswaterstaat West Nederland Noord | Rijkswaterstaat WNZ-district Zuid | 115 |  |  | 0 | 0 | 0 | [8 empty] | FALSE | 0 |  |  |  |  | 0 | 0 | 0 | 0 | FALSE |  |  |  | FALSE
NOT-N6-0622 | 015-0040-R, KP Ridderkerk-Noord - Papendrecht | Rijksweg 15 | 38C-113-01, Noordtunnel (A15) |  | 22 Verlichting middentunnelkanaal | Dienstgang Middentunnelkanaal Noordbuis | Armatuur +DNS2/22/L018 |  |  | NOT-N2-001 | NOT-N3-022 | Tunnel | Binnenverlichting | 1042 | 00012 | RWS TOP WNZ | WNZ district zuid | 0 | 1995-01-01 |  |  |  | WNZ (West-Nederland Zuid) | 38C-113, Tunnel onder de Noord | TRUE | Armatuur |  |  | VITOP |  |  |  | 0 | 0 | [6 empty] | 0 | 0 |  |  |  | Jongen |  | PHILIPS | SCW-086-S118/C, 1x 18W |  |  |  |  | 22 | 000116032 | 0 | 0 | [10 empty] | 0 |  |  |  |  | BR | 0 | Rijkswaterstaat West Nederland Noord | Rijkswaterstaat WNZ-district Zuid | 115 |  |  | 0 | 0 | 0 | [8 empty] | FALSE | 0 |  |  |  |  | 0 | 0 | 0 | 0 | FALSE |  |  |  | FALSE
NOT-N6-0623 | 015-0040-R, KP Ridderkerk-Noord - Papendrecht | Rijksweg 15 | 38C-113-01, Noordtunnel (A15) |  | 22 Verlichting middentunnelkanaal | Dienstgang Middentunnelkanaal Noordbuis | Armatuur +DNS2/22/L019 |  |  | NOT-N2-001 | NOT-N3-022 | Tunnel | Binnenverlichting | 1042 | 00012 | RWS TOP WNZ | WNZ district zuid | 0 | 1995-01-01 |  |  |  | WNZ (West-Nederland Zuid) | 38C-113, Tunnel onder de Noord | TRUE | Armatuur |  |  | VITOP |  |  |  | 0 | 0 | [6 empty] | 0 | 0 |  |  |  | Jongen |  | PHILIPS | SCW-086-S118/C, 1x 18W |  |  |  |  | 22 | 000116033 | 0 | 0 | [10 empty] | 0 |  |  |  |  | BR | 0 | Rijkswaterstaat West Nederland Noord | Rijkswaterstaat WNZ-district Zuid | 115 |  |  | 0 | 0 | 0 | [8 empty] | FALSE | 0 |  |  |  |  | 0 | 0 | 0 | 0 | FALSE |  |  |  | FALSE
NOT-N6-0624 | 015-0040-R, KP Ridderkerk-Noord - Papendrecht | Rijksweg 15 | 38C-113-01, Noordtunnel (A15) |  | 22 Verlichting middentunnelkanaal | Dienstgang Middentunnelkanaal Noordbuis | Armatuur +DNS2/22/L020 |  |  | NOT-N2-001 | NOT-N3-022 | Tunnel | Binnenverlichting | 1042 | 00012 | RWS TOP WNZ | WNZ district zuid | 0 | 1995-01-01 |  |  |  | WNZ (West-Nederland Zuid) | 38C-113, Tunnel onder de Noord | TRUE | Armatuur |  |  | VITOP |  |  |  | 0 | 0 | [6 empty] | 0 | 0 |  |  |  | Jongen |  | PHILIPS | SCW-086-S118/C, 1x 18W |  |  |  |  | 22 | 000116034 | 0 | 0 | [10 empty] | 0 |  |  |  |  | BR | 0 | Rijkswaterstaat West Nederland Noord | Rijkswaterstaat WNZ-district Zuid | 115 |  |  | 0 | 0 | 0 | [8 empty] | FALSE | 0 |  |  |  |  | 0 | 0 | 0 | 0 | FALSE |  |  |  | FALSE
NOT-N6-0625 | 015-0040-R, KP Ridderkerk-Noord - Papendrecht | Rijksweg 15 | 38C-113-01, Noordtunnel (A15) |  | 22 Verlichting middentunnelkanaal | Dienstgang Middentunnelkanaal Noordbuis | Armatuur +DNS2/22/L021 |  |  | NOT-N2-001 | NOT-N3-022 | Tunnel | Binnenverlichting | 1042 | 00012 | RWS TOP WNZ | WNZ district zuid | 0 | 1995-01-01 |  |  |  | WNZ (West-Nederland Zuid) | 38C-113, Tunnel onder de Noord | TRUE | Armatuur |  |  | VITOP |  |  |  | 0 | 0 | [6 empty] | 0 | 0 |  |  |  | Jongen |  | PHILIPS | SCW-086-S118/C, 1x 18W |  |  |  |  | 22 | 000116035 | 0 | 0 | [10 empty] | 0 |  |  |  |  | BR | 0 | Rijkswaterstaat West Nederland Noord | Rijkswaterstaat WNZ-district Zuid | 115 |  |  | 0 | 0 | 0 | [8 empty] | FALSE | 0 |  |  |  |  | 0 | 0 | 0 | 0 | FALSE |  |  |  | FALSE
NOT-N6-0626 | 015-0040-R, KP Ridderkerk-Noord - Papendrecht | Rijksweg 15 | 38C-113-01, Noordtunnel (A15) |  | 22 Verlichting middentunnelkanaal | Dienstgang Middentunnelkanaal Noordbuis | Armatuur +DNS2/22/L022 |  |  | NOT-N2-001 | NOT-N3-022 | Tunnel | Binnenverlichting | 1042 | 00012 | RWS TOP WNZ | WNZ district zuid | 0 | 1995-01-01 |  |  |  | WNZ (West-Nederland Zuid) | 38C-113, Tunnel onder de Noord | TRUE | Armatuur |  |  | VITOP |  |  |  | 0 | 0 | [6 empty] | 0 | 0 |  |  |  | Jongen |  | PHILIPS | SCW-086-S118/C, 1x 18W |  |  |  |  | 22 | 000116036 | 0 | 0 | [10 empty] | 0 |  |  |  |  | BR | 0 | Rijkswaterstaat West Nederland Noord | Rijkswaterstaat WNZ-district Zuid | 115 |  |  | 0 | 0 | 0 | [8 empty] | FALSE | 0 |  |  |  |  | 0 | 0 | 0 | 0 | FALSE |  |  |  | FALSE
NOT-N6-0627 | 015-0040-R, KP Ridderkerk-Noord - Papendrecht | Rijksweg 15 | 38C-113-01, Noordtunnel (A15) |  | 22 Verlichting middentunnelkanaal | Dienstgang Middentunnelkanaal Noordbuis | Armatuur +DNS2/22/L023 |  |  | NOT-N2-001 | NOT-N3-022 | Tunnel | Binnenverlichting | 1042 | 00012 | RWS TOP WNZ | WNZ district zuid | 0 | 1995-01-01 |  |  |  | WNZ (West-Nederland Zuid) | 38C-113, Tunnel onder de Noord | TRUE | Armatuur |  |  | VITOP |  |  |  | 0 | 0 | [6 empty] | 0 | 0 |  |  |  | Jongen |  | PHILIPS | SCW-086-S118/C, 1x 18W |  |  |  |  | 22 | 000116037 | 0 | 0 | [10 empty] | 0 |  |  |  |  | BR | 0 | Rijkswaterstaat West Nederland Noord | Rijkswaterstaat WNZ-district Zuid | 115 |  |  | 0 | 0 | 0 | [8 empty] | FALSE | 0 |  |  |  |  | 0 | 0 | 0 | 0 | FALSE |  |  |  | FALSE
NOT-N6-0628 | 015-0040-R, KP Ridderkerk-Noord - Papendrecht | Rijksweg 15 | 38C-113-01, Noordtunnel (A15) |  | 22 Verlichting middentunnelkanaal | Dienstgang Middentunnelkanaal Noordbuis | Armatuur +DNS2/22/L024 |  |  | NOT-N2-001 | NOT-N3-022 | Tunnel | Binnenverlichting | 1042 | 00012 | RWS TOP WNZ | WNZ district zuid | 0 | 1995-01-01 |  |  |  | WNZ (West-Nederland Zuid) | 38C-113, Tunnel onder de Noord | TRUE | Armatuur |  |  | VITOP |  |  |  | 0 | 0 | [6 empty] | 0 | 0 |  |  |  | Jongen |  | PHILIPS | SCW-086-S118/C, 1x 18W |  |  |  |  | 22 | 000116038 | 0 | 0 | [10 empty] | 0 |  |  |  |  | BR | 0 | Rijkswaterstaat West Nederland Noord | Rijkswaterstaat WNZ-district Zuid | 115 |  |  | 0 | 0 | 0 | [8 empty] | FALSE | 0 |  |  |  |  | 0 | 0 | 0 | 0 | FALSE |  |  |  | FALSE
NOT-N6-0629 | 015-0040-R, KP Ridderkerk-Noord - Papendrecht | Rijksweg 15 | 38C-113-01, Noordtunnel (A15) |  | 22 Verlichting middentunnelkanaal | Dienstgang Middentunnelkanaal Noordbuis | Armatuur +DNS2/22/L025 |  |  | NOT-N2-001 | NOT-N3-022 | Tunnel | Binnenverlichting | 1042 | 00012 | RWS TOP WNZ | WNZ district zuid | 0 | 1995-01-01 |  |  |  | WNZ (West-Nederland Zuid) | 38C-113, Tunnel onder de Noord | TRUE | Armatuur |  |  | VITOP |  |  |  | 0 | 0 | [6 empty] | 0 | 0 |  |  |  | Jongen |  | PHILIPS | SCW-086-S118/C, 1x 18W |  |  |  |  | 22 | 000116039 | 0 | 0 | [10 empty] | 0 |  |  |  |  | BR | 0 | Rijkswaterstaat West Nederland Noord | Rijkswaterstaat WNZ-district Zuid | 115 |  |  | 0 | 0 | 0 | [8 empty] | FALSE | 0 |  |  |  |  | 0 | 0 | 0 | 0 | FALSE |  |  |  | FALSE
NOT-N6-0630 | 015-0040-R, KP Ridderkerk-Noord - Papendrecht | Rijksweg 15 | 38C-113-01, Noordtunnel (A15) |  | 22 Verlichting middentunnelkanaal | Dienstgang Middentunnelkanaal Noordbuis | Armatuur +DNS2/22/L026 |  |  | NOT-N2-001 | NOT-N3-022 | Tunnel | Binnenverlichting | 1042 | 00012 | RWS TOP WNZ | WNZ district zuid | 0 | 1995-01-01 |  |  |  | WNZ (West-Nederland Zuid) | 38C-113, Tunnel onder de Noord | TRUE | Armatuur |  |  | VITOP |  |  |  | 0 | 0 | [6 empty] | 0 | 0 |  |  |  | Jongen |  | PHILIPS | SCW-086-S118/C, 1x 18W |  |  |  |  | 22 | 000116040 | 0 | 0 | [10 empty] | 0 |  |  |  |  | BR | 0 | Rijkswaterstaat West Nederland Noord | Rijkswaterstaat WNZ-district Zuid | 115 |  |  | 0 | 0 | 0 | [8 empty] | FALSE | 0 |  |  |  |  | 0 | 0 | 0 | 0 | FALSE |  |  |  | FALSE
NOT-N6-0631 | 015-0040-R, KP Ridderkerk-Noord - Papendrecht | Rijksweg 15 | 38C-113-01, Noordtunnel (A15) |  | 22 Verlichting middentunnelkanaal | Dienstgang Middentunnelkanaal Noordbuis | Armatuur +DNS2/22/L027 |  |  | NOT-N2-001 | NOT-N3-022 | Tunnel | Binnenverlichting | 1042 | 00012 | RWS TOP WNZ | WNZ district zuid | 0 | 1995-01-01 |  |  |  | WNZ (West-Nederland Zuid) | 38C-113, Tunnel onder de Noord | TRUE | Armatuur |  |  | VITOP |  |  |  | 0 | 0 | [6 empty] | 0 | 0 |  |  |  | Jongen |  | PHILIPS | SCW-086-S118/C, 1x 18W |  |  |  |  | 22 | 000116041 | 0 | 0 | [10 empty] | 0 |  |  |  |  | BR | 0 | Rijkswaterstaat West Nederland Noord | Rijkswaterstaat WNZ-district Zuid | 115 |  |  | 0 | 0 | 0 | [8 empty] | FALSE | 0 |  |  |  |  | 0 | 0 | 0 | 0 | FALSE |  |  |  | FALSE
NOT-N6-0632 | 015-0040-R, KP Ridderkerk-Noord - Papendrecht | Rijksweg 15 | 38C-113-01, Noordtunnel (A15) |  | 22 Verlichting middentunnelkanaal | Dienstgang Middentunnelkanaal Noordbuis | Armatuur +DNS2/22/L028 |  |  | NOT-N2-001 | NOT-N3-022 | Tunnel | Binnenverlichting | 1042 | 00012 | RWS TOP WNZ | WNZ district zuid | 0 | 1995-01-01 |  |  |  | WNZ (West-Nederland Zuid) | 38C-113, Tunnel onder de Noord | TRUE | Armatuur |  |  | VITOP |  |  |  | 0 | 0 | [6 empty] | 0 | 0 |  |  |  | Jongen |  | PHILIPS | SCW-086-S118/C, 1x 18W |  |  |  |  | 22 | 000116042 | 0 | 0 | [10 empty] | 0 |  |  |  |  | BR | 0 | Rijkswaterstaat West Nederland Noord | Rijkswaterstaat WNZ-district Zuid | 115 |  |  | 0 | 0 | 0 | [8 empty] | FALSE | 0 |  |  |  |  | 0 | 0 | 0 | 0 | FALSE |  |  |  | FALSE
NOT-N6-0633 | 015-0040-R, KP Ridderkerk-Noord - Papendrecht | Rijksweg 15 | 38C-113-01, Noordtunnel (A15) |  | 22 Verlichting middentunnelkanaal | Dienstgang Middentunnelkanaal Noordbuis | Armatuur +DNS2/22/L029 |  |  | NOT-N2-001 | NOT-N3-022 | Tunnel | Binnenverlichting | 1042 | 00012 | RWS TOP WNZ | WNZ district zuid | 0 | 1995-01-01 |  |  |  | WNZ (West-Nederland Zuid) | 38C-113, Tunnel onder de Noord | TRUE | Armatuur |  |  | VITOP |  |  |  | 0 | 0 | [6 empty] | 0 | 0 |  |  |  | Jongen |  | PHILIPS | SCW-086-S118/C, 1x 18W |  |  |  |  | 22 | 000116043 | 0 | 0 | [10 empty] | 0 |  |  |  |  | BR | 0 | Rijkswaterstaat West Nederland Noord | Rijkswaterstaat WNZ-district Zuid | 115 |  |  | 0 | 0 | 0 | [8 empty] | FALSE | 0 |  |  |  |  | 0 | 0 | 0 | 0 | FALSE |  |  |  | FALSE
NOT-N6-0634 | 015-0040-R, KP Ridderkerk-Noord - Papendrecht | Rijksweg 15 | 38C-113-01, Noordtunnel (A15) |  | 22 Verlichting middentunnelkanaal | Dienstgang Middentunnelkanaal Noordbuis | Armatuur +DNS2/22/L030 |  |  | NOT-N2-001 | NOT-N3-022 | Tunnel | Binnenverlichting | 1042 | 00012 | RWS TOP WNZ | WNZ district zuid | 0 | 1995-01-01 |  |  |  | WNZ (West-Nederland Zuid) | 38C-113, Tunnel onder de Noord | TRUE | Armatuur |  |  | VITOP |  |  |  | 0 | 0 | [6 empty] | 0 | 0 |  |  |  | Jongen |  | PHILIPS | SCW-086-S118/C, 1x 18W |  |  |  |  | 22 | 000116044 | 0 | 0 | [10 empty] | 0 |  |  |  |  | BR | 0 | Rijkswaterstaat West Nederland Noord | Rijkswaterstaat WNZ-district Zuid | 115 |  |  | 0 | 0 | 0 | [8 empty] | FALSE | 0 |  |  |  |  | 0 | 0 | 0 | 0 | FALSE |  |  |  | FALSE
NOT-N6-0635 | 015-0040-R, KP Ridderkerk-Noord - Papendrecht | Rijksweg 15 | 38C-113-01, Noordtunnel (A15) |  | 22 Verlichting middentunnelkanaal | Dienstgang Middentunnelkanaal Noordbuis | Armatuur +DNS2/22/L031 |  |  | NOT-N2-001 | NOT-N3-022 | Tunnel | Binnenverlichting | 1042 | 00012 | RWS TOP WNZ | WNZ district zuid | 0 | 1995-01-01 |  |  |  | WNZ (West-Nederland Zuid) | 38C-113, Tunnel onder de Noord | TRUE | Armatuur |  |  | VITOP |  |  |  | 0 | 0 | [6 empty] | 0 | 0 |  |  |  | Jongen |  | PHILIPS | SCW-086-S118/C, 1x 18W |  |  |  |  | 22 | 000116045 | 0 | 0 | [10 empty] | 0 |  |  |  |  | BR | 0 | Rijkswaterstaat West Nederland Noord | Rijkswaterstaat WNZ-district Zuid | 115 |  |  | 0 | 0 | 0 | [8 empty] | FALSE | 0 |  |  |  |  | 0 | 0 | 0 | 0 | FALSE |  |  |  | FALSE
NOT-N6-0636 | 015-0040-R, KP Ridderkerk-Noord - Papendrecht | Rijksweg 15 | 38C-113-01, Noordtunnel (A15) |  | 22 Verlichting middentunnelkanaal | Dienstgang Middentunnelkanaal Noordbuis | Armatuur +DNS2/22/L032 |  |  | NOT-N2-001 | NOT-N3-022 | Tunnel | Binnenverlichting | 1042 | 00012 | RWS TOP WNZ | WNZ district zuid | 0 | 1995-01-01 |  |  |  | WNZ (West-Nederland Zuid) | 38C-113, Tunnel onder de Noord | TRUE | Armatuur |  |  | VITOP |  |  |  | 0 | 0 | [6 empty] | 0 | 0 |  |  |  | Jongen |  | PHILIPS | SCW-086-S118/C, 1x 18W |  |  |  |  | 22 | 000116046 | 0 | 0 | [10 empty] | 0 |  |  |  |  | BR | 0 | Rijkswaterstaat West Nederland Noord | Rijkswaterstaat WNZ-district Zuid | 115 |  |  | 0 | 0 | 0 | [8 empty] | FALSE | 0 |  |  |  |  | 0 | 0 | 0 | 0 | FALSE |  |  |  | FALSE
NOT-N6-0637 | 015-0040-R, KP Ridderkerk-Noord - Papendrecht | Rijksweg 15 | 38C-113-01, Noordtunnel (A15) |  | 22 Verlichting middentunnelkanaal | Dienstgang Middentunnelkanaal Noordbuis | Armatuur +DNS5/22/L068 |  |  | NOT-N2-001 | NOT-N3-022 | Tunnel | Binnenverlichting | 1042 | 00012 | RWS TOP WNZ | WNZ district zuid | 0 | 1995-01-01 |  |  |  | WNZ (West-Nederland Zuid) | 38C-113, Tunnel onder de Noord | TRUE | Armatuur |  |  | VITOP |  |  |  | 0 | 0 | [6 empty] | 0 | 0 |  |  |  | Jongen |  | PHILIPS | SCW-086-S118/C, 1x 18W |  |  |  |  | 22 | 000116047 | 0 | 0 | [10 empty] | 0 |  |  |  |  | BR | 0 | Rijkswaterstaat West Nederland Noord | Rijkswaterstaat WNZ-district Zuid | 115 |  |  | 0 | 0 | 0 | [8 empty] | FALSE | 0 |  |  |  |  | 0 | 0 | 0 | 0 | FALSE |  |  |  | FALSE
NOT-N6-0638 | 015-0040-R, KP Ridderkerk-Noord - Papendrecht | Rijksweg 15 | 38C-113-01, Noordtunnel (A15) |  | 22 Verlichting middentunnelkanaal | Dienstgang Middentunnelkanaal Noordbuis | Armatuur +DNS5/22/L069 |  |  | NOT-N2-001 | NOT-N3-022 | Tunnel | Binnenverlichting | 1042 | 00012 | RWS TOP WNZ | WNZ district zuid | 0 | 1995-01-01 |  |  |  | WNZ (West-Nederland Zuid) | 38C-113, Tunnel onder de Noord | TRUE | Armatuur |  |  | VITOP |  |  |  | 0 | 0 | [6 empty] | 0 | 0 |  |  |  | Jongen |  | PHILIPS | SCW-086-S118/C, 1x 18W |  |  |  |  | 22 | 000116048 | 0 | 0 | [10 empty] | 0 |  |  |  |  | BR | 0 | Rijkswaterstaat West Nederland Noord | Rijkswaterstaat WNZ-district Zuid | 115 |  |  | 0 | 0 | 0 | [8 empty] | FALSE | 0 |  |  |  |  | 0 | 0 | 0 | 0 | FALSE |  |  |  | FALSE
NOT-N6-0639 | 015-0040-R, KP Ridderkerk-Noord - Papendrecht | Rijksweg 15 | 38C-113-01, Noordtunnel (A15) |  | 22 Verlichting middentunnelkanaal | Dienstgang Middentunnelkanaal Noordbuis | Armatuur +DNS5/22/L070 |  |  | NOT-N2-001 | NOT-N3-022 | Tunnel | Binnenverlichting | 1042 | 00012 | RWS TOP WNZ | WNZ district zuid | 0 | 1995-01-01 |  |  |  | WNZ (West-Nederland Zuid) | 38C-113, Tunnel onder de Noord | TRUE | Armatuur |  |  | VITOP |  |  |  | 0 | 0 | [6 empty] | 0 | 0 |  |  |  | Jongen |  | PHILIPS | SCW-086-S118/C, 1x 18W |  |  |  |  | 22 | 000116049 | 0 | 0 | [10 empty] | 0 |  |  |  |  | BR | 0 | Rijkswaterstaat West Nederland Noord | Rijkswaterstaat WNZ-district Zuid | 115 |  |  | 0 | 0 | 0 | [8 empty] | FALSE | 0 |  |  |  |  | 0 | 0 | 0 | 0 | FALSE |  |  |  | FALSE
NOT-N6-0640 | 015-0040-R, KP Ridderkerk-Noord - Papendrecht | Rijksweg 15 | 38C-113-01, Noordtunnel (A15) |  | 22 Verlichting middentunnelkanaal | Dienstgang Middentunnelkanaal Noordbuis | Armatuur +DNS5/22/L071 |  |  | NOT-N2-001 | NOT-N3-022 | Tunnel | Binnenverlichting | 1042 | 00012 | RWS TOP WNZ | WNZ district zuid | 0 | 1995-01-01 |  |  |  | WNZ (West-Nederland Zuid) | 38C-113, Tunnel onder de Noord | TRUE | Armatuur |  |  | VITOP |  |  |  | 0 | 0 | [6 empty] | 0 | 0 |  |  |  | Jongen |  | PHILIPS | SCW-086-S118/C, 1x 18W |  |  |  |  | 22 | 000116050 | 0 | 0 | [10 empty] | 0 |  |  |  |  | BR | 0 | Rijkswaterstaat West Nederland Noord | Rijkswaterstaat WNZ-district Zuid | 115 |  |  | 0 | 0 | 0 | [8 empty] | FALSE | 0 |  |  |  |  | 0 | 0 | 0 | 0 | FALSE |  |  |  | FALSE
NOT-N6-0641 | 015-0040-R, KP Ridderkerk-Noord - Papendrecht | Rijksweg 15 | 38C-113-01, Noordtunnel (A15) |  | 22 Verlichting middentunnelkanaal | Dienstgang Middentunnelkanaal Noordbuis | Armatuur +DNS5/22/L072 |  |  | NOT-N2-001 | NOT-N3-022 | Tunnel | Binnenverlichting | 1042 | 00012 | RWS TOP WNZ | WNZ district zuid | 0 | 1995-01-01 |  |  |  | WNZ (West-Nederland Zuid) | 38C-113, Tunnel onder de Noord | TRUE | Armatuur |  |  | VITOP |  |  |  | 0 | 0 | [6 empty] | 0 | 0 |  |  |  | Jongen |  | PHILIPS | SCW-086-S118/C, 1x 18W |  |  |  |  | 22 | 000116051 | 0 | 0 | [10 empty] | 0 |  |  |  |  | BR | 0 | Rijkswaterstaat West Nederland Noord | Rijkswaterstaat WNZ-district Zuid | 115 |  |  | 0 | 0 | 0 | [8 empty] | FALSE | 0 |  |  |  |  | 0 | 0 | 0 | 0 | FALSE |  |  |  | FALSE
NOT-N6-0642 | 015-0040-R, KP Ridderkerk-Noord - Papendrecht | Rijksweg 15 | 38C-113-01, Noordtunnel (A15) |  | 22 Verlichting middentunnelkanaal | Dienstgang Middentunnelkanaal Noordbuis | Armatuur +DNS5/22/L073 |  |  | NOT-N2-001 | NOT-N3-022 | Tunnel | Binnenverlichting | 1042 | 00012 | RWS TOP WNZ | WNZ district zuid | 0 | 1995-01-01 |  |  |  | WNZ (West-Nederland Zuid) | 38C-113, Tunnel onder de Noord | TRUE | Armatuur |  |  | VITOP |  |  |  | 0 | 0 | [6 empty] | 0 | 0 |  |  |  | Jongen |  | PHILIPS | SCW-086-S118/C, 1x 18W |  |  |  |  | 22 | 000116052 | 0 | 0 | [10 empty] | 0 |  |  |  |  | BR | 0 | Rijkswaterstaat West Nederland Noord | Rijkswaterstaat WNZ-district Zuid | 115 |  |  | 0 | 0 | 0 | [8 empty] | FALSE | 0 |  |  |  |  | 0 | 0 | 0 | 0 | FALSE |  |  |  | FALSE
NOT-N6-0643 | 015-0040-R, KP Ridderkerk-Noord - Papendrecht | Rijksweg 15 | 38C-113-01, Noordtunnel (A15) |  | 22 Verlichting middentunnelkanaal | Dienstgang Middentunnelkanaal Noordbuis | Armatuur +DNS5/22/L074 |  |  | NOT-N2-001 | NOT-N3-022 | Tunnel | Binnenverlichting | 1042 | 00012 | RWS TOP WNZ | WNZ district zuid | 0 | 1995-01-01 |  |  |  | WNZ (West-Nederland Zuid) | 38C-113, Tunnel onder de Noord | TRUE | Armatuur |  |  | VITOP |  |  |  | 0 | 0 | [6 empty] | 0 | 0 |  |  |  | Jongen |  | PHILIPS | SCW-086-S118/C, 1x 18W |  |  |  |  | 22 | 000116053 | 0 | 0 | [10 empty] | 0 |  |  |  |  | BR | 0 | Rijkswaterstaat West Nederland Noord | Rijkswaterstaat WNZ-district Zuid | 115 |  |  | 0 | 0 | 0 | [8 empty] | FALSE | 0 |  |  |  |  | 0 | 0 | 0 | 0 | FALSE |  |  |  | FALSE
NOT-N6-0644 | 015-0040-R, KP Ridderkerk-Noord - Papendrecht | Rijksweg 15 | 38C-113-01, Noordtunnel (A15) |  | 22 Verlichting middentunnelkanaal | Dienstgang Middentunnelkanaal Noordbuis | Armatuur +DNS5/22/L075 |  |  | NOT-N2-001 | NOT-N3-022 | Tunnel | Binnenverlichting | 1042 | 00012 | RWS TOP WNZ | WNZ district zuid | 0 | 1995-01-01 |  |  |  | WNZ (West-Nederland Zuid) | 38C-113, Tunnel onder de Noord | TRUE | Armatuur |  |  | VITOP |  |  |  | 0 | 0 | [6 empty] | 0 | 0 |  |  |  | Jongen |  | PHILIPS | SCW-086-S118/C, 1x 18W |  |  |  |  | 22 | 000116054 | 0 | 0 | [10 empty] | 0 |  |  |  |  | BR | 0 | Rijkswaterstaat West Nederland Noord | Rijkswaterstaat WNZ-district Zuid | 115 |  |  | 0 | 0 | 0 | [8 empty] | FALSE | 0 |  |  |  |  | 0 | 0 | 0 | 0 | FALSE |  |  |  | FALSE
NOT-N6-0645 | 015-0040-R, KP Ridderkerk-Noord - Papendrecht | Rijksweg 15 | 38C-113-01, Noordtunnel (A15) |  | 22 Verlichting middentunnelkanaal | Dienstgang Middentunnelkanaal Noordbuis | Armatuur +DNS5/22/L076 |  |  | NOT-N2-001 | NOT-N3-022 | Tunnel | Binnenverlichting | 1042 | 00012 | RWS TOP WNZ | WNZ district zuid | 0 | 1995-01-01 |  |  |  | WNZ (West-Nederland Zuid) | 38C-113, Tunnel onder de Noord | TRUE | Armatuur |  |  | VITOP |  |  |  | 0 | 0 | [6 empty] | 0 | 0 |  |  |  | Jongen |  | PHILIPS | SCW-086-S118/C, 1x 18W |  |  |  |  | 22 | 000116055 | 0 | 0 | [10 empty] | 0 |  |  |  |  | BR | 0 | Rijkswaterstaat West Nederland Noord | Rijkswaterstaat WNZ-district Zuid | 115 |  |  | 0 | 0 | 0 | [8 empty] | FALSE | 0 |  |  |  |  | 0 | 0 | 0 | 0 | FALSE |  |  |  | FALSE
NOT-N6-0646 | 015-0040-R, KP Ridderkerk-Noord - Papendrecht | Rijksweg 15 | 38C-113-01, Noordtunnel (A15) |  | 22 Verlichting middentunnelkanaal | Dienstgang Middentunnelkanaal Noordbuis | Armatuur +DNS5/22/L077 |  |  | NOT-N2-001 | NOT-N3-022 | Tunnel | Binnenverlichting | 1042 | 00012 | RWS TOP WNZ | WNZ district zuid | 0 | 1995-01-01 |  |  |  | WNZ (West-Nederland Zuid) | 38C-113, Tunnel onder de Noord | TRUE | Armatuur |  |  | VITOP |  |  |  | 0 | 0 | [6 empty] | 0 | 0 |  |  |  | Jongen |  | PHILIPS | SCW-086-S118/C, 1x 18W |  |  |  |  | 22 | 000116056 | 0 | 0 | [10 empty] | 0 |  |  |  |  | BR | 0 | Rijkswaterstaat West Nederland Noord | Rijkswaterstaat WNZ-district Zuid | 115 |  |  | 0 | 0 | 0 | [8 empty] | FALSE | 0 |  |  |  |  | 0 | 0 | 0 | 0 | FALSE |  |  |  | FALSE
NOT-N6-0647 | 015-0040-R, KP Ridderkerk-Noord - Papendrecht | Rijksweg 15 | 38C-113-01, Noordtunnel (A15) |  | 22 Verlichting middentunnelkanaal | Dienstgang Middentunnelkanaal Noordbuis | Armatuur +DNS5/22/L078 |  |  | NOT-N2-001 | NOT-N3-022 | Tunnel | Binnenverlichting | 1042 | 00012 | RWS TOP WNZ | WNZ district zuid | 0 | 1995-01-01 |  |  |  | WNZ (West-Nederland Zuid) | 38C-113, Tunnel onder de Noord | TRUE | Armatuur |  |  | VITOP |  |  |  | 0 | 0 | [6 empty] | 0 | 0 |  |  |  | Jongen |  | PHILIPS | SCW-086-S118/C, 1x 18W |  |  |  |  | 22 | 000116057 | 0 | 0 | [10 empty] | 0 |  |  |  |  | BR | 0 | Rijkswaterstaat West Nederland Noord | Rijkswaterstaat WNZ-district Zuid | 115 |  |  | 0 | 0 | 0 | [8 empty] | FALSE | 0 |  |  |  |  | 0 | 0 | 0 | 0 | FALSE |  |  |  | FALSE
NOT-N6-0648 | 015-0040-R, KP Ridderkerk-Noord - Papendrecht | Rijksweg 15 | 38C-113-01, Noordtunnel (A15) |  | 22 Verlichting middentunnelkanaal | Dienstgang Middentunnelkanaal Noordbuis | Armatuur +DNS5/22/L079 |  |  | NOT-N2-001 | NOT-N3-022 | Tunnel | Binnenverlichting | 1042 | 00012 | RWS TOP WNZ | WNZ district zuid | 0 | 1995-01-01 |  |  |  | WNZ (West-Nederland Zuid) | 38C-113, Tunnel onder de Noord | TRUE | Armatuur |  |  | VITOP |  |  |  | 0 | 0 | [6 empty] | 0 | 0 |  |  |  | Jongen |  | PHILIPS | SCW-086-S118/C, 1x 18W |  |  |  |  | 22 | 000116058 | 0 | 0 | [10 empty] | 0 |  |  |  |  | BR | 0 | Rijkswaterstaat West Nederland Noord | Rijkswaterstaat WNZ-district Zuid | 115 |  |  | 0 | 0 | 0 | [8 empty] | FALSE | 0 |  |  |  |  | 0 | 0 | 0 | 0 | FALSE |  |  |  | FALSE
NOT-N6-0649 | 015-0040-R, KP Ridderkerk-Noord - Papendrecht | Rijksweg 15 | 38C-113-01, Noordtunnel (A15) |  | 22 Verlichting middentunnelkanaal | Dienstgang Middentunnelkanaal Noordbuis | Armatuur +DNS5/22/L080 |  |  | NOT-N2-001 | NOT-N3-022 | Tunnel | Binnenverlichting | 1042 | 00012 | RWS TOP WNZ | WNZ district zuid | 0 | 1995-01-01 |  |  |  | WNZ (West-Nederland Zuid) | 38C-113, Tunnel onder de Noord | TRUE | Armatuur |  |  | VITOP |  |  |  | 0 | 0 | [6 empty] | 0 | 0 |  |  |  | Jongen |  | PHILIPS | SCW-086-S118/C, 1x 18W |  |  |  |  | 22 | 000116059 | 0 | 0 | [10 empty] | 0 |  |  |  |  | BR | 0 | Rijkswaterstaat West Nederland Noord | Rijkswaterstaat WNZ-district Zuid | 115 |  |  | 0 | 0 | 0 | [8 empty] | FALSE | 0 |  |  |  |  | 0 | 0 | 0 | 0 | FALSE |  |  |  | FALSE
NOT-N6-0650 | 015-0040-R, KP Ridderkerk-Noord - Papendrecht | Rijksweg 15 | 38C-113-01, Noordtunnel (A15) |  | 22 Verlichting middentunnelkanaal | Dienstgang Middentunnelkanaal Noordbuis | Armatuur +DNS5/22/L081 |  |  | NOT-N2-001 | NOT-N3-022 | Tunnel | Binnenverlichting | 1042 | 00012 | RWS TOP WNZ | WNZ district zuid | 0 | 1995-01-01 |  |  |  | WNZ (West-Nederland Zuid) | 38C-113, Tunnel onder de Noord | TRUE | Armatuur |  |  | VITOP |  |  |  | 0 | 0 | [6 empty] | 0 | 0 |  |  |  | Jongen |  | PHILIPS | SCW-086-S118/C, 1x 18W |  |  |  |  | 22 | 000116060 | 0 | 0 | [10 empty] | 0 |  |  |  |  | BR | 0 | Rijkswaterstaat West Nederland Noord | Rijkswaterstaat WNZ-district Zuid | 115 |  |  | 0 | 0 | 0 | [8 empty] | FALSE | 0 |  |  |  |  | 0 | 0 | 0 | 0 | FALSE |  |  |  | FALSE
NOT-N6-0651 | 015-0040-R, KP Ridderkerk-Noord - Papendrecht | Rijksweg 15 | 38C-113-01, Noordtunnel (A15) |  | 22 Verlichting middentunnelkanaal | Dienstgang Middentunnelkanaal Noordbuis | Armatuur +DNS5/22/L082 |  |  | NOT-N2-001 | NOT-N3-022 | Tunnel | Binnenverlichting | 1042 | 00012 | RWS TOP WNZ | WNZ district zuid | 0 | 1995-01-01 |  |  |  | WNZ (West-Nederland Zuid) | 38C-113, Tunnel onder de Noord | TRUE | Armatuur |  |  | VITOP |  |  |  | 0 | 0 | [6 empty] | 0 | 0 |  |  |  | Jongen |  | PHILIPS | SCW-086-S118/C, 1x 18W |  |  |  |  | 22 | 000116061 | 0 | 0 | [10 empty] | 0 |  |  |  |  | BR | 0 | Rijkswaterstaat West Nederland Noord | Rijkswaterstaat WNZ-district Zuid | 115 |  |  | 0 | 0 | 0 | [8 empty] | FALSE | 0 |  |  |  |  | 0 | 0 | 0 | 0 | FALSE |  |  |  | FALSE
NOT-N6-0652 | 015-0040-R, KP Ridderkerk-Noord - Papendrecht | Rijksweg 15 | 38C-113-01, Noordtunnel (A15) |  | 22 Verlichting middentunnelkanaal | Dienstgang Middentunnelkanaal Noordbuis | Armatuur +DNS5/22/L083 |  |  | NOT-N2-001 | NOT-N3-022 | Tunnel | Binnenverlichting | 1042 | 00012 | RWS TOP WNZ | WNZ district zuid | 0 | 1995-01-01 |  |  |  | WNZ (West-Nederland Zuid) | 38C-113, Tunnel onder de Noord | TRUE | Armatuur |  |  | VITOP |  |  |  | 0 | 0 | [6 empty] | 0 | 0 |  |  |  | Jongen |  | PHILIPS | SCW-086-S118/C, 1x 18W |  |  |  |  | 22 | 000116062 | 0 | 0 | [10 empty] | 0 |  |  |  |  | BR | 0 | Rijkswaterstaat West Nederland Noord | Rijkswaterstaat WNZ-district Zuid | 115 |  |  | 0 | 0 | 0 | [8 empty] | FALSE | 0 |  |  |  |  | 0 | 0 | 0 | 0 | FALSE |  |  |  | FALSE
NOT-N6-0653 | 015-0040-R, KP Ridderkerk-Noord - Papendrecht | Rijksweg 15 | 38C-113-01, Noordtunnel (A15) |  | 22 Verlichting middentunnelkanaal | Dienstgang Middentunnelkanaal Noordbuis | Armatuur +DNS5/22/L084 |  |  | NOT-N2-001 | NOT-N3-022 | Tunnel | Binnenverlichting | 1042 | 00012 | RWS TOP WNZ | WNZ district zuid | 0 | 1995-01-01 |  |  |  | WNZ (West-Nederland Zuid) | 38C-113, Tunnel onder de Noord | TRUE | Armatuur |  |  | VITOP |  |  |  | 0 | 0 | [6 empty] | 0 | 0 |  |  |  | Jongen |  | PHILIPS | SCW-086-S118/C, 1x 18W |  |  |  |  | 22 | 000116063 | 0 | 0 | [10 empty] | 0 |  |  |  |  | BR | 0 | Rijkswaterstaat West Nederland Noord | Rijkswaterstaat WNZ-district Zuid | 115 |  |  | 0 | 0 | 0 | [8 empty] | FALSE | 0 |  |  |  |  | 0 | 0 | 0 | 0 | FALSE |  |  |  | FALSE
NOT-N6-0654 | 015-0040-R, KP Ridderkerk-Noord - Papendrecht | Rijksweg 15 | 38C-113-01, Noordtunnel (A15) |  | 22 Verlichting middentunnelkanaal | Dienstgang Middentunnelkanaal Noordbuis | Armatuur +DNS5/22/L085 |  |  | NOT-N2-001 | NOT-N3-022 | Tunnel | Binnenverlichting | 1042 | 00012 | RWS TOP WNZ | WNZ district zuid | 0 | 1995-01-01 |  |  |  | WNZ (West-Nederland Zuid) | 38C-113, Tunnel onder de Noord | TRUE | Armatuur |  |  | VITOP |  |  |  | 0 | 0 | [6 empty] | 0 | 0 |  |  |  | Jongen |  | PHILIPS | SCW-086-S118/C, 1x 18W |  |  |  |  | 22 | 000116064 | 0 | 0 | [10 empty] | 0 |  |  |  |  | BR | 0 | Rijkswaterstaat West Nederland Noord | Rijkswaterstaat WNZ-district Zuid | 115 |  |  | 0 | 0 | 0 | [8 empty] | FALSE | 0 |  |  |  |  | 0 | 0 | 0 | 0 | FALSE |  |  |  | FALSE
NOT-N6-0655 | 015-0040-R, KP Ridderkerk-Noord - Papendrecht | Rijksweg 15 | 38C-113-01, Noordtunnel (A15) |  | 22 Verlichting middentunnelkanaal | Dienstgang Middentunnelkanaal Noordbuis | Armatuur +DNS5/22/L086 |  |  | NOT-N2-001 | NOT-N3-022 | Tunnel | Binnenverlichting | 1042 | 00012 | RWS TOP WNZ | WNZ district zuid | 0 | 1995-01-01 |  |  |  | WNZ (West-Nederland Zuid) | 38C-113, Tunnel onder de Noord | TRUE | Armatuur |  |  | VITOP |  |  |  | 0 | 0 | [6 empty] | 0 | 0 |  |  |  | Jongen |  | PHILIPS | SCW-086-S118/C, 1x 18W |  |  |  |  | 22 | 000116065 | 0 | 0 | [10 empty] | 0 |  |  |  |  | BR | 0 | Rijkswaterstaat West Nederland Noord | Rijkswaterstaat WNZ-district Zuid | 115 |  |  | 0 | 0 | 0 | [8 empty] | FALSE | 0 |  |  |  |  | 0 | 0 | 0 | 0 | FALSE |  |  |  | FALSE
NOT-N6-0656 | 015-0040-R, KP Ridderkerk-Noord - Papendrecht | Rijksweg 15 | 38C-113-01, Noordtunnel (A15) |  | 22 Verlichting middentunnelkanaal | Dienstgang Middentunnelkanaal Noordbuis | Armatuur +DNS5/22/L087 |  |  | NOT-N2-001 | NOT-N3-022 | Tunnel | Binnenverlichting | 1042 | 00012 | RWS TOP WNZ | WNZ district zuid | 0 | 1995-01-01 |  |  |  | WNZ (West-Nederland Zuid) | 38C-113, Tunnel onder de Noord | TRUE | Armatuur |  |  | VITOP |  |  |  | 0 | 0 | [6 empty] | 0 | 0 |  |  |  | Jongen |  | PHILIPS | SCW-086-S118/C, 1x 18W |  |  |  |  | 22 | 000116066 | 0 | 0 | [10 empty] | 0 |  |  |  |  | BR | 0 | Rijkswaterstaat West Nederland Noord | Rijkswaterstaat WNZ-district Zuid | 115 |  |  | 0 | 0 | 0 | [8 empty] | FALSE | 0 |  |  |  |  | 0 | 0 | 0 | 0 | FALSE |  |  |  | FALSE
NOT-N6-0657 | 015-0040-R, KP Ridderkerk-Noord - Papendrecht | Rijksweg 15 | 38C-113-01, Noordtunnel (A15) |  | 22 Verlichting middentunnelkanaal | Dienstgang Middentunnelkanaal Noordbuis | Armatuur +DNS5/22/L088 |  |  | NOT-N2-001 | NOT-N3-022 | Tunnel | Binnenverlichting | 1042 | 00012 | RWS TOP WNZ | WNZ district zuid | 0 | 1995-01-01 |  |  |  | WNZ (West-Nederland Zuid) | 38C-113, Tunnel onder de Noord | TRUE | Armatuur |  |  | VITOP |  |  |  | 0 | 0 | [6 empty] | 0 | 0 |  |  |  | Jongen |  | PHILIPS | SCW-086-S118/C, 1x 18W |  |  |  |  | 22 | 000116067 | 0 | 0 | [10 empty] | 0 |  |  |  |  | BR | 0 | Rijkswaterstaat West Nederland Noord | Rijkswaterstaat WNZ-district Zuid | 115 |  |  | 0 | 0 | 0 | [8 empty] | FALSE | 0 |  |  |  |  | 0 | 0 | 0 | 0 | FALSE |  |  |  | FALSE
NOT-N6-0658 | 015-0040-R, KP Ridderkerk-Noord - Papendrecht | Rijksweg 15 | 38C-113-01, Noordtunnel (A15) |  | 22 Verlichting middentunnelkanaal | Dienstgang Middentunnelkanaal Noordbuis | Armatuur +DNS6/22/L089 |  |  | NOT-N2-001 | NOT-N3-022 | Tunnel | Binnenverlichting | 1042 | 00012 | RWS TOP WNZ | WNZ district zuid | 0 | 1995-01-01 |  |  |  | WNZ (West-Nederland Zuid) | 38C-113, Tunnel onder de Noord | TRUE | Armatuur |  |  | VITOP |  |  |  | 0 | 0 | [6 empty] | 0 | 0 |  |  |  | Jongen |  | PHILIPS | SCW-086-S118/C, 1x 18W |  |  |  |  | 22 | 000116068 | 0 | 0 | [10 empty] | 0 |  |  |  |  | BR | 0 | Rijkswaterstaat West Nederland Noord | Rijkswaterstaat WNZ-district Zuid | 115 |  |  | 0 | 0 | 0 | [8 empty] | FALSE | 0 |  |  |  |  | 0 | 0 | 0 | 0 | FALSE |  |  |  | FALSE
NOT-N6-0659 | 015-0040-R, KP Ridderkerk-Noord - Papendrecht | Rijksweg 15 | 38C-113-01, Noordtunnel (A15) |  | 22 Verlichting middentunnelkanaal | Dienstgang Middentunnelkanaal Noordbuis | Armatuur +DNS6/22/L090 |  |  | NOT-N2-001 | NOT-N3-022 | Tunnel | Binnenverlichting | 1042 | 00012 | RWS TOP WNZ | WNZ district zuid | 0 | 1995-01-01 |  |  |  | WNZ (West-Nederland Zuid) | 38C-113, Tunnel onder de Noord | TRUE | Armatuur |  |  | VITOP |  |  |  | 0 | 0 | [6 empty] | 0 | 0 |  |  |  | Jongen |  | PHILIPS | SCW-086-S118/C, 1x 18W |  |  |  |  | 22 | 000116069 | 0 | 0 | [10 empty] | 0 |  |  |  |  | BR | 0 | Rijkswaterstaat West Nederland Noord | Rijkswaterstaat WNZ-district Zuid | 115 |  |  | 0 | 0 | 0 | [8 empty] | FALSE | 0 |  |  |  |  | 0 | 0 | 0 | 0 | FALSE |  |  |  | FALSE
NOT-N6-0660 | 015-0040-R, KP Ridderkerk-Noord - Papendrecht | Rijksweg 15 | 38C-113-01, Noordtunnel (A15) |  | 22 Verlichting middentunnelkanaal | Dienstgang Middentunnelkanaal Noordbuis | Armatuur +DNS6/22/L091 |  |  | NOT-N2-001 | NOT-N3-022 | Tunnel | Binnenverlichting | 1042 | 00012 | RWS TOP WNZ | WNZ district zuid | 0 | 1995-01-01 |  |  |  | WNZ (West-Nederland Zuid) | 38C-113, Tunnel onder de Noord | TRUE | Armatuur |  |  | VITOP |  |  |  | 0 | 0 | [6 empty] | 0 | 0 |  |  |  | Jongen |  | PHILIPS | SCW-086-S118/C, 1x 18W |  |  |  |  | 22 | 000116070 | 0 | 0 | [10 empty] | 0 |  |  |  |  | BR | 0 | Rijkswaterstaat West Nederland Noord | Rijkswaterstaat WNZ-district Zuid | 115 |  |  | 0 | 0 | 0 | [8 empty] | FALSE | 0 |  |  |  |  | 0 | 0 | 0 | 0 | FALSE |  |  |  | FALSE
NOT-N6-0661 | 015-0040-R, KP Ridderkerk-Noord - Papendrecht | Rijksweg 15 | 38C-113-01, Noordtunnel (A15) |  | 22 Verlichting middentunnelkanaal | Dienstgang Middentunnelkanaal Noordbuis | Armatuur +DNS6/22/L092 |  |  | NOT-N2-001 | NOT-N3-022 | Tunnel | Binnenverlichting | 1042 | 00012 | RWS TOP WNZ | WNZ district zuid | 0 | 1995-01-01 |  |  |  | WNZ (West-Nederland Zuid) | 38C-113, Tunnel onder de Noord | TRUE | Armatuur |  |  | VITOP |  |  |  | 0 | 0 | [6 empty] | 0 | 0 |  |  |  | Jongen |  | PHILIPS | SCW-086-S118/C, 1x 18W |  |  |  |  | 22 | 000116071 | 0 | 0 | [10 empty] | 0 |  |  |  |  | BR | 0 | Rijkswaterstaat West Nederland Noord | Rijkswaterstaat WNZ-district Zuid | 115 |  |  | 0 | 0 | 0 | [8 empty] | FALSE | 0 |  |  |  |  | 0 | 0 | 0 | 0 | FALSE |  |  |  | FALSE
NOT-N6-0662 | 015-0040-R, KP Ridderkerk-Noord - Papendrecht | Rijksweg 15 | 38C-113-01, Noordtunnel (A15) |  | 22 Verlichting middentunnelkanaal | Dienstgang Middentunnelkanaal Noordbuis | Armatuur +DNS6/22/L093 |  |  | NOT-N2-001 | NOT-N3-022 | Tunnel | Binnenverlichting | 1042 | 00012 | RWS TOP WNZ | WNZ district zuid | 0 | 1995-01-01 |  |  |  | WNZ (West-Nederland Zuid) | 38C-113, Tunnel onder de Noord | TRUE | Armatuur |  |  | VITOP |  |  |  | 0 | 0 | [6 empty] | 0 | 0 |  |  |  | Jongen |  | PHILIPS | SCW-086-S118/C, 1x 18W |  |  |  |  | 22 | 000116072 | 0 | 0 | [10 empty] | 0 |  |  |  |  | BR | 0 | Rijkswaterstaat West Nederland Noord | Rijkswaterstaat WNZ-district Zuid | 115 |  |  | 0 | 0 | 0 | [8 empty] | FALSE | 0 |  |  |  |  | 0 | 0 | 0 | 0 | FALSE |  |  |  | FALSE
NOT-N6-0663 | 015-0040-R, KP Ridderkerk-Noord - Papendrecht | Rijksweg 15 | 38C-113-01, Noordtunnel (A15) |  | 22 Verlichting middentunnelkanaal | Dienstgang Middentunnelkanaal Noordbuis | Armatuur +DNS6/22/L094 |  |  | NOT-N2-001 | NOT-N3-022 | Tunnel | Binnenverlichting | 1042 | 00012 | RWS TOP WNZ | WNZ district zuid | 0 | 1995-01-01 |  |  |  | WNZ (West-Nederland Zuid) | 38C-113, Tunnel onder de Noord | TRUE | Armatuur |  |  | VITOP |  |  |  | 0 | 0 | [6 empty] | 0 | 0 |  |  |  | Jongen |  | PHILIPS | SCW-086-S118/C, 1x 18W |  |  |  |  | 22 | 000116073 | 0 | 0 | [10 empty] | 0 |  |  |  |  | BR | 0 | Rijkswaterstaat West Nederland Noord | Rijkswaterstaat WNZ-district Zuid | 115 |  |  | 0 | 0 | 0 | [8 empty] | FALSE | 0 |  |  |  |  | 0 | 0 | 0 | 0 | FALSE |  |  |  | FALSE
NOT-N6-0664 | 015-0040-R, KP Ridderkerk-Noord - Papendrecht | Rijksweg 15 | 38C-113-01, Noordtunnel (A15) |  | 22 Verlichting middentunnelkanaal | Dienstgang Middentunnelkanaal Noordbuis | Armatuur +DNS6/22/L095 |  |  | NOT-N2-001 | NOT-N3-022 | Tunnel | Binnenverlichting | 1042 | 00012 | RWS TOP WNZ | WNZ district zuid | 0 | 1995-01-01 |  |  |  | WNZ (West-Nederland Zuid) | 38C-113, Tunnel onder de Noord | TRUE | Armatuur |  |  | VITOP |  |  |  | 0 | 0 | [6 empty] | 0 | 0 |  |  |  | Jongen |  | PHILIPS | SCW-086-S118/C, 1x 18W |  |  |  |  | 22 | 000116074 | 0 | 0 | [10 empty] | 0 |  |  |  |  | BR | 0 | Rijkswaterstaat West Nederland Noord | Rijkswaterstaat WNZ-district Zuid | 115 |  |  | 0 | 0 | 0 | [8 empty] | FALSE | 0 |  |  |  |  | 0 | 0 | 0 | 0 | FALSE |  |  |  | FALSE
NOT-N6-0665 | 015-0040-R, KP Ridderkerk-Noord - Papendrecht | Rijksweg 15 | 38C-113-01, Noordtunnel (A15) |  | 22 Verlichting middentunnelkanaal | Dienstgang Middentunnelkanaal Noordbuis | Armatuur +DNS6/22/L096 |  |  | NOT-N2-001 | NOT-N3-022 | Tunnel | Binnenverlichting | 1042 | 00012 | RWS TOP WNZ | WNZ district zuid | 0 | 1995-01-01 |  |  |  | WNZ (West-Nederland Zuid) | 38C-113, Tunnel onder de Noord | TRUE | Armatuur |  |  | VITOP |  |  |  | 0 | 0 | [6 empty] | 0 | 0 |  |  |  | Jongen |  | PHILIPS | SCW-086-S118/C, 1x 18W |  |  |  |  | 22 | 000116075 | 0 | 0 | [10 empty] | 0 |  |  |  |  | BR | 0 | Rijkswaterstaat West Nederland Noord | Rijkswaterstaat WNZ-district Zuid | 115 |  |  | 0 | 0 | 0 | [8 empty] | FALSE | 0 |  |  |  |  | 0 | 0 | 0 | 0 | FALSE |  |  |  | FALSE
NOT-N6-0666 | 015-0040-R, KP Ridderkerk-Noord - Papendrecht | Rijksweg 15 | 38C-113-01, Noordtunnel (A15) |  | 22 Verlichting middentunnelkanaal | Dienstgang Middentunnelkanaal Noordbuis | Armatuur +DNS6/22/L097 |  |  | NOT-N2-001 | NOT-N3-022 | Tunnel | Binnenverlichting | 1042 | 00012 | RWS TOP WNZ | WNZ district zuid | 0 | 1995-01-01 |  |  |  | WNZ (West-Nederland Zuid) | 38C-113, Tunnel onder de Noord | TRUE | Armatuur |  |  | VITOP |  |  |  | 0 | 0 | [6 empty] | 0 | 0 |  |  |  | Jongen |  | PHILIPS | SCW-086-S118/C, 1x 18W |  |  |  |  | 22 | 000116076 | 0 | 0 | [10 empty] | 0 |  |  |  |  | BR | 0 | Rijkswaterstaat West Nederland Noord | Rijkswaterstaat WNZ-district Zuid | 115 |  |  | 0 | 0 | 0 | [8 empty] | FALSE | 0 |  |  |  |  | 0 | 0 | 0 | 0 | FALSE |  |  |  | FALSE
NOT-N6-0667 | 015-0040-R, KP Ridderkerk-Noord - Papendrecht | Rijksweg 15 | 38C-113-01, Noordtunnel (A15) |  | 22 Verlichting middentunnelkanaal | Dienstgang Middentunnelkanaal Noordbuis | Armatuur +DNS6/22/L098 |  |  | NOT-N2-001 | NOT-N3-022 | Tunnel | Binnenverlichting | 1042 | 00012 | RWS TOP WNZ | WNZ district zuid | 0 | 1995-01-01 |  |  |  | WNZ (West-Nederland Zuid) | 38C-113, Tunnel onder de Noord | TRUE | Armatuur |  |  | VITOP |  |  |  | 0 | 0 | [6 empty] | 0 | 0 |  |  |  | Jongen |  | PHILIPS | SCW-086-S118/C, 1x 18W |  |  |  |  | 22 | 000116077 | 0 | 0 | [10 empty] | 0 |  |  |  |  | BR | 0 | Rijkswaterstaat West Nederland Noord | Rijkswaterstaat WNZ-district Zuid | 115 |  |  | 0 | 0 | 0 | [8 empty] | FALSE | 0 |  |  |  |  | 0 | 0 | 0 | 0 | FALSE |  |  |  | FALSE
NOT-N6-0668 | 015-0040-R, KP Ridderkerk-Noord - Papendrecht | Rijksweg 15 | 38C-113-01, Noordtunnel (A15) |  | 22 Verlichting middentunnelkanaal | Dienstgang Middentunnelkanaal Noordbuis | Armatuur +DNS6/22/L099 |  |  | NOT-N2-001 | NOT-N3-022 | Tunnel | Binnenverlichting | 1042 | 00012 | RWS TOP WNZ | WNZ district zuid | 0 | 1995-01-01 |  |  |  | WNZ (West-Nederland Zuid) | 38C-113, Tunnel onder de Noord | TRUE | Armatuur |  |  | VITOP |  |  |  | 0 | 0 | [6 empty] | 0 | 0 |  |  |  | Jongen |  | PHILIPS | SCW-086-S118/C, 1x 18W |  |  |  |  | 22 | 000116078 | 0 | 0 | [10 empty] | 0 |  |  |  |  | BR | 0 | Rijkswaterstaat West Nederland Noord | Rijkswaterstaat WNZ-district Zuid | 115 |  |  | 0 | 0 | 0 | [8 empty] | FALSE | 0 |  |  |  |  | 0 | 0 | 0 | 0 | FALSE |  |  |  | FALSE
NOT-N6-0669 | 015-0040-R, KP Ridderkerk-Noord - Papendrecht | Rijksweg 15 | 38C-113-01, Noordtunnel (A15) |  | 22 Verlichting middentunnelkanaal | Dienstgang Middentunnelkanaal Noordbuis | Armatuur +DNS6/22/L100 |  |  | NOT-N2-001 | NOT-N3-022 | Tunnel | Binnenverlichting | 1042 | 00012 | RWS TOP WNZ | WNZ district zuid | 0 | 1995-01-01 |  |  |  | WNZ (West-Nederland Zuid) | 38C-113, Tunnel onder de Noord | TRUE | Armatuur |  |  | VITOP |  |  |  | 0 | 0 | [6 empty] | 0 | 0 |  |  |  | Jongen |  | PHILIPS | SCW-086-S118/C, 1x 18W |  |  |  |  | 22 | 000116079 | 0 | 0 | [10 empty] | 0 |  |  |  |  | BR | 0 | Rijkswaterstaat West Nederland Noord | Rijkswaterstaat WNZ-district Zuid | 115 |  |  | 0 | 0 | 0 | [8 empty] | FALSE | 0 |  |  |  |  | 0 | 0 | 0 | 0 | FALSE |  |  |  | FALSE
NOT-N6-0670 | 015-0040-R, KP Ridderkerk-Noord - Papendrecht | Rijksweg 15 | 38C-113-01, Noordtunnel (A15) |  | 22 Verlichting middentunnelkanaal | Dienstgang Middentunnelkanaal Noordbuis | Armatuur +DNS6/22/L101 |  |  | NOT-N2-001 | NOT-N3-022 | Tunnel | Binnenverlichting | 1042 | 00012 | RWS TOP WNZ | WNZ district zuid | 0 | 1995-01-01 |  |  |  | WNZ (West-Nederland Zuid) | 38C-113, Tunnel onder de Noord | TRUE | Armatuur |  |  | VITOP |  |  |  | 0 | 0 | [6 empty] | 0 | 0 |  |  |  | Jongen |  | PHILIPS | SCW-086-S118/C, 1x 18W |  |  |  |  | 22 | 000116080 | 0 | 0 | [10 empty] | 0 |  |  |  |  | BR | 0 | Rijkswaterstaat West Nederland Noord | Rijkswaterstaat WNZ-district Zuid | 115 |  |  | 0 | 0 | 0 | [8 empty] | FALSE | 0 |  |  |  |  | 0 | 0 | 0 | 0 | FALSE |  |  |  | FALSE
NOT-N6-0671 | 015-0040-R, KP Ridderkerk-Noord - Papendrecht | Rijksweg 15 | 38C-113-01, Noordtunnel (A15) |  | 22 Verlichting middentunnelkanaal | Dienstgang Middentunnelkanaal Noordbuis | Armatuur +DNS6/22/L101 |  |  | NOT-N2-001 | NOT-N3-022 | Tunnel | Binnenverlichting | 1042 | 00012 | RWS TOP WNZ | WNZ district zuid | 0 | 1995-01-01 |  |  |  | WNZ (West-Nederland Zuid) | 38C-113, Tunnel onder de Noord | TRUE | Armatuur |  |  | VITOP |  |  |  | 0 | 0 | [6 empty] | 0 | 0 |  |  |  | Jongen |  | PHILIPS | SCW-086-S118/C, 1x 18W |  |  |  |  | 22 | 000116081 | 0 | 0 | [10 empty] | 0 |  |  |  |  | BR | 0 | Rijkswaterstaat West Nederland Noord | Rijkswaterstaat WNZ-district Zuid | 115 |  |  | 0 | 0 | 0 | [8 empty] | FALSE | 0 |  |  |  |  | 0 | 0 | 0 | 0 | FALSE |  |  |  | FALSE
NOT-N6-0672 | 015-0040-R, KP Ridderkerk-Noord - Papendrecht | Rijksweg 15 | 38C-113-01, Noordtunnel (A15) |  | 22 Verlichting middentunnelkanaal | Dienstgang Middentunnelkanaal Noordbuis | Armatuur +DNS6/22/L102 |  |  | NOT-N2-001 | NOT-N3-022 | Tunnel | Binnenverlichting | 1042 | 00012 | RWS TOP WNZ | WNZ district zuid | 0 | 1995-01-01 |  |  |  | WNZ (West-Nederland Zuid) | 38C-113, Tunnel onder de Noord | TRUE | Armatuur |  |  | VITOP |  |  |  | 0 | 0 | [6 empty] | 0 | 0 |  |  |  | Jongen |  | PHILIPS | SCW-086-S118/C, 1x 18W |  |  |  |  | 22 | 000116082 | 0 | 0 | [10 empty] | 0 |  |  |  |  | BR | 0 | Rijkswaterstaat West Nederland Noord | Rijkswaterstaat WNZ-district Zuid | 115 |  |  | 0 | 0 | 0 | [8 empty] | FALSE | 0 |  |  |  |  | 0 | 0 | 0 | 0 | FALSE |  |  |  | FALSE
NOT-N6-0673 | 015-0040-R, KP Ridderkerk-Noord - Papendrecht | Rijksweg 15 | 38C-113-01, Noordtunnel (A15) |  | 22 Verlichting middentunnelkanaal | Dienstgang Middentunnelkanaal Noordbuis | Armatuur +DNS7/22/L103 |  |  | NOT-N2-001 | NOT-N3-022 | Tunnel | Binnenverlichting | 1042 | 00012 | RWS TOP WNZ | WNZ district zuid | 0 | 1995-01-01 |  |  |  | WNZ (West-Nederland Zuid) | 38C-113, Tunnel onder de Noord | TRUE | Armatuur |  |  | VITOP |  |  |  | 0 | 0 | [6 empty] | 0 | 0 |  |  |  | Jongen |  | PHILIPS | SCW-086-S118/C, 1x 18W |  |  |  |  | 22 | 000116083 | 0 | 0 | [10 empty] | 0 |  |  |  |  | BR | 0 | Rijkswaterstaat West Nederland Noord | Rijkswaterstaat WNZ-district Zuid | 115 |  |  | 0 | 0 | 0 | [8 empty] | FALSE | 0 |  |  |  |  | 0 | 0 | 0 | 0 | FALSE |  |  |  | FALSE
NOT-N6-0674 | 015-0040-R, KP Ridderkerk-Noord - Papendrecht | Rijksweg 15 | 38C-113-01, Noordtunnel (A15) |  | 22 Verlichting middentunnelkanaal | Dienstgang Middentunnelkanaal Noordbuis | Armatuur +DNS7/22/L104 |  |  | NOT-N2-001 | NOT-N3-022 | Tunnel | Binnenverlichting | 1042 | 00012 | RWS TOP WNZ | WNZ district zuid | 0 | 1995-01-01 |  |  |  | WNZ (West-Nederland Zuid) | 38C-113, Tunnel onder de Noord | TRUE | Armatuur |  |  | VITOP |  |  |  | 0 | 0 | [6 empty] | 0 | 0 |  |  |  | Jongen |  | PHILIPS | SCW-086-S118/C, 1x 18W |  |  |  |  | 22 | 000116084 | 0 | 0 | [10 empty] | 0 |  |  |  |  | BR | 0 | Rijkswaterstaat West Nederland Noord | Rijkswaterstaat WNZ-district Zuid | 115 |  |  | 0 | 0 | 0 | [8 empty] | FALSE | 0 |  |  |  |  | 0 | 0 | 0 | 0 | FALSE |  |  |  | FALSE
NOT-N6-0675 | 015-0040-R, KP Ridderkerk-Noord - Papendrecht | Rijksweg 15 | 38C-113-01, Noordtunnel (A15) |  | 22 Verlichting middentunnelkanaal | Dienstgang Middentunnelkanaal Zuidbuis | Armatuur +DNS7/22/S011 |  |  | NOT-N2-001 | NOT-N3-022 | Tunnel | Binnenverlichting | 1042 | 00012 | RWS TOP WNZ | WNZ district zuid | 0 | 1995-01-01 |  |  |  | WNZ (West-Nederland Zuid) | 38C-113, Tunnel onder de Noord | TRUE | Armatuur |  |  | VITOP |  |  |  | 0 | 0 | [6 empty] | 0 | 0 |  |  |  | Jongen |  | PHILIPS | SCW-086-S118/C, 1x 18W |  |  |  |  | 22 | 000116085 | 0 | 0 | [10 empty] | 0 |  |  |  |  | BR | 0 | Rijkswaterstaat West Nederland Noord | Rijkswaterstaat WNZ-district Zuid | 115 |  |  | 0 | 0 | 0 | [8 empty] | FALSE | 0 |  |  |  |  | 0 | 0 | 0 | 0 | FALSE |  |  |  | FALSE
NOT-N6-0676 | 015-0040-R, KP Ridderkerk-Noord - Papendrecht | Rijksweg 15 | 38C-113-01, Noordtunnel (A15) |  | 22 Verlichting middentunnelkanaal | Dienstgang Middentunnelkanaal Zuidbuis | Armatuur +DZ/S4/22/L032 |  |  | NOT-N2-001 | NOT-N3-022 | Tunnel | Binnenverlichting | 1042 | 00012 | RWS TOP WNZ | WNZ district zuid | 0 | 1995-01-01 |  |  |  | WNZ (West-Nederland Zuid) | 38C-113, Tunnel onder de Noord | TRUE | Armatuur |  |  | VITOP |  |  |  | 0 | 0 | [6 empty] | 0 | 0 |  |  |  | Jongen |  | PHILIPS | SCW-086-S118/C, 1x 18W |  |  |  |  | 22 | 000116086 | 0 | 0 | [10 empty] | 0 |  |  |  |  | BR | 0 | Rijkswaterstaat West Nederland Noord | Rijkswaterstaat WNZ-district Zuid | 115 |  |  | 0 | 0 | 0 | [8 empty] | FALSE | 0 |  |  |  |  | 0 | 0 | 0 | 0 | FALSE |  |  |  | FALSE
NOT-N6-0677 | 015-0040-R, KP Ridderkerk-Noord - Papendrecht | Rijksweg 15 | 38C-113-01, Noordtunnel (A15) |  | 22 Verlichting middentunnelkanaal | Dienstgang Middentunnelkanaal Zuidbuis | Armatuur +DZS2/22/L001 |  |  | NOT-N2-001 | NOT-N3-022 | Tunnel | Binnenverlichting | 1042 | 00012 | RWS TOP WNZ | WNZ district zuid | 0 | 1995-01-01 |  |  |  | WNZ (West-Nederland Zuid) | 38C-113, Tunnel onder de Noord | TRUE | Armatuur |  |  | VITOP |  |  |  | 0 | 0 | [6 empty] | 0 | 0 |  |  |  | Jongen |  | PHILIPS | SCW-086-S118/C, 1x 18W |  |  |  |  | 22 | 000116087 | 0 | 0 | [10 empty] | 0 |  |  |  |  | BR | 0 | Rijkswaterstaat West Nederland Noord | Rijkswaterstaat WNZ-district Zuid | 115 |  |  | 0 | 0 | 0 | [8 empty] | FALSE | 0 |  |  |  |  | 0 | 0 | 0 | 0 | FALSE |  |  |  | FALSE
NOT-N6-0678 | 015-0040-R, KP Ridderkerk-Noord - Papendrecht | Rijksweg 15 | 38C-113-01, Noordtunnel (A15) |  | 22 Verlichting middentunnelkanaal | Dienstgang Middentunnelkanaal Zuidbuis | Armatuur +DZS2/22/L002 |  |  | NOT-N2-001 | NOT-N3-022 | Tunnel | Binnenverlichting | 1042 | 00012 | RWS TOP WNZ | WNZ district zuid | 0 | 1995-01-01 |  |  |  | WNZ (West-Nederland Zuid) | 38C-113, Tunnel onder de Noord | TRUE | Armatuur |  |  | VITOP |  |  |  | 0 | 0 | [6 empty] | 0 | 0 |  |  |  | Jongen |  | PHILIPS | SCW-086-S118/C, 1x 18W |  |  |  |  | 22 | 000116088 | 0 | 0 | [10 empty] | 0 |  |  |  |  | BR | 0 | Rijkswaterstaat West Nederland Noord | Rijkswaterstaat WNZ-district Zuid | 115 |  |  | 0 | 0 | 0 | [8 empty] | FALSE | 0 |  |  |  |  | 0 | 0 | 0 | 0 | FALSE |  |  |  | FALSE
NOT-N6-0679 | 015-0040-R, KP Ridderkerk-Noord - Papendrecht | Rijksweg 15 | 38C-113-01, Noordtunnel (A15) |  | 22 Verlichting middentunnelkanaal | Dienstgang Middentunnelkanaal Zuidbuis | Armatuur +DZS2/22/L003 |  |  | NOT-N2-001 | NOT-N3-022 | Tunnel | Binnenverlichting | 1042 | 00012 | RWS TOP WNZ | WNZ district zuid | 0 | 1995-01-01 |  |  |  | WNZ (West-Nederland Zuid) | 38C-113, Tunnel onder de Noord | TRUE | Armatuur |  |  | VITOP |  |  |  | 0 | 0 | [6 empty] | 0 | 0 |  |  |  | Jongen |  | PHILIPS | SCW-086-S118/C, 1x 18W |  |  |  |  | 22 | 000116089 | 0 | 0 | [10 empty] | 0 |  |  |  |  | BR | 0 | Rijkswaterstaat West Nederland Noord | Rijkswaterstaat WNZ-district Zuid | 115 |  |  | 0 | 0 | 0 | [8 empty] | FALSE | 0 |  |  |  |  | 0 | 0 | 0 | 0 | FALSE |  |  |  | FALSE
NOT-N6-0680 | 015-0040-R, KP Ridderkerk-Noord - Papendrecht | Rijksweg 15 | 38C-113-01, Noordtunnel (A15) |  | 22 Verlichting middentunnelkanaal | Dienstgang Middentunnelkanaal Zuidbuis | Armatuur +DZS2/22/S001 |  |  | NOT-N2-001 | NOT-N3-022 | Tunnel | Binnenverlichting | 1042 | 00012 | RWS TOP WNZ | WNZ district zuid | 0 | 1995-01-01 |  |  |  | WNZ (West-Nederland Zuid) | 38C-113, Tunnel onder de Noord | TRUE | Armatuur |  |  | VITOP |  |  |  | 0 | 0 | [6 empty] | 0 | 0 |  |  |  | Jongen |  | PHILIPS | SCW-086-S118/C, 1x 18W |  |  |  |  | 22 | 000116090 | 0 | 0 | [10 empty] | 0 |  |  |  |  | BR | 0 | Rijkswaterstaat West Nederland Noord | Rijkswaterstaat WNZ-district Zuid | 115 |  |  | 0 | 0 | 0 | [8 empty] | FALSE | 0 |  |  |  |  | 0 | 0 | 0 | 0 | FALSE |  |  |  | FALSE
NOT-N6-0681 | 015-0040-R, KP Ridderkerk-Noord - Papendrecht | Rijksweg 15 | 38C-113-01, Noordtunnel (A15) |  | 22 Verlichting middentunnelkanaal | Dienstgang Middentunnelkanaal Zuidbuis | Armatuur +DZS2/22/S002 |  |  | NOT-N2-001 | NOT-N3-022 | Tunnel | Binnenverlichting | 1042 | 00012 | RWS TOP WNZ | WNZ district zuid | 0 | 1995-01-01 |  |  |  | WNZ (West-Nederland Zuid) | 38C-113, Tunnel onder de Noord | TRUE | Armatuur |  |  | VITOP |  |  |  | 0 | 0 | [6 empty] | 0 | 0 |  |  |  | Jongen |  | PHILIPS | SCW-086-S118/C, 1x 18W |  |  |  |  | 22 | 000116091 | 0 | 0 | [10 empty] | 0 |  |  |  |  | BR | 0 | Rijkswaterstaat West Nederland Noord | Rijkswaterstaat WNZ-district Zuid | 115 |  |  | 0 | 0 | 0 | [8 empty] | FALSE | 0 |  |  |  |  | 0 | 0 | 0 | 0 | FALSE |  |  |  | FALSE
NOT-N6-0682 | 015-0040-R, KP Ridderkerk-Noord - Papendrecht | Rijksweg 15 | 38C-113-01, Noordtunnel (A15) |  | 22 Verlichting middentunnelkanaal | Dienstgang Middentunnelkanaal Zuidbuis | Armatuur +DZS2/22/S003 |  |  | NOT-N2-001 | NOT-N3-022 | Tunnel | Binnenverlichting | 1042 | 00012 | RWS TOP WNZ | WNZ district zuid | 0 | 1995-01-01 |  |  |  | WNZ (West-Nederland Zuid) | 38C-113, Tunnel onder de Noord | TRUE | Armatuur |  |  | VITOP |  |  |  | 0 | 0 | [6 empty] | 0 | 0 |  |  |  | Jongen |  | PHILIPS | SCW-086-S118/C, 1x 18W |  |  |  |  | 22 | 000116092 | 0 | 0 | [10 empty] | 0 |  |  |  |  | BR | 0 | Rijkswaterstaat West Nederland Noord | Rijkswaterstaat WNZ-district Zuid | 115 |  |  | 0 | 0 | 0 | [8 empty] | FALSE | 0 |  |  |  |  | 0 | 0 | 0 | 0 | FALSE |  |  |  | FALSE
NOT-N6-0683 | 015-0040-R, KP Ridderkerk-Noord - Papendrecht | Rijksweg 15 | 38C-113-01, Noordtunnel (A15) |  | 22 Verlichting middentunnelkanaal | Dienstgang Middentunnelkanaal Zuidbuis | Armatuur +DZS3/2/L004 A |  |  | NOT-N2-001 | NOT-N3-022 | Tunnel | Binnenverlichting | 1042 | 00012 | RWS TOP WNZ | WNZ district zuid | 0 | 1995-01-01 |  |  |  | WNZ (West-Nederland Zuid) | 38C-113, Tunnel onder de Noord | TRUE | Armatuur |  |  | VITOP |  |  |  | 0 | 0 | [6 empty] | 0 | 0 |  |  |  | Jongen |  | PHILIPS | SCW-086-S118/C, 1x 18W |  |  |  |  | 22 | 000116093 | 0 | 0 | [10 empty] | 0 |  |  |  |  | BR | 0 | Rijkswaterstaat West Nederland Noord | Rijkswaterstaat WNZ-district Zuid | 115 |  |  | 0 | 0 | 0 | [8 empty] | FALSE | 0 |  |  |  |  | 0 | 0 | 0 | 0 | FALSE |  |  |  | FALSE
NOT-N6-0684 | 015-0040-R, KP Ridderkerk-Noord - Papendrecht | Rijksweg 15 | 38C-113-01, Noordtunnel (A15) |  | 22 Verlichting middentunnelkanaal | Dienstgang Middentunnelkanaal Zuidbuis | Armatuur +DZS3/22/L004 |  |  | NOT-N2-001 | NOT-N3-022 | Tunnel | Binnenverlichting | 1042 | 00012 | RWS TOP WNZ | WNZ district zuid | 0 | 1995-01-01 |  |  |  | WNZ (West-Nederland Zuid) | 38C-113, Tunnel onder de Noord | TRUE | Armatuur |  |  | VITOP |  |  |  | 0 | 0 | [6 empty] | 0 | 0 |  |  |  | Jongen |  | PHILIPS | SCW-086-S118/C, 1x 18W |  |  |  |  | 22 | 000116094 | 0 | 0 | [10 empty] | 0 |  |  |  |  | BR | 0 | Rijkswaterstaat West Nederland Noord | Rijkswaterstaat WNZ-district Zuid | 115 |  |  | 0 | 0 | 0 | [8 empty] | FALSE | 0 |  |  |  |  | 0 | 0 | 0 | 0 | FALSE |  |  |  | FALSE
NOT-N6-0685 | 015-0040-R, KP Ridderkerk-Noord - Papendrecht | Rijksweg 15 | 38C-113-01, Noordtunnel (A15) |  | 22 Verlichting middentunnelkanaal | Dienstgang Middentunnelkanaal Zuidbuis | Armatuur +DZS3/22/L005 |  |  | NOT-N2-001 | NOT-N3-022 | Tunnel | Binnenverlichting | 1042 | 00012 | RWS TOP WNZ | WNZ district zuid | 0 | 1995-01-01 |  |  |  | WNZ (West-Nederland Zuid) | 38C-113, Tunnel onder de Noord | TRUE | Armatuur |  |  | VITOP |  |  |  | 0 | 0 | [6 empty] | 0 | 0 |  |  |  | Jongen |  | PHILIPS | SCW-086-S118/C, 1x 18W |  |  |  |  | 22 | 000116095 | 0 | 0 | [10 empty] | 0 |  |  |  |  | BR | 0 | Rijkswaterstaat West Nederland Noord | Rijkswaterstaat WNZ-district Zuid | 115 |  |  | 0 | 0 | 0 | [8 empty] | FALSE | 0 |  |  |  |  | 0 | 0 | 0 | 0 | FALSE |  |  |  | FALSE
NOT-N6-0686 | 015-0040-R, KP Ridderkerk-Noord - Papendrecht | Rijksweg 15 | 38C-113-01, Noordtunnel (A15) |  | 22 Verlichting middentunnelkanaal | Dienstgang Middentunnelkanaal Zuidbuis | Armatuur +DZS3/22/L006 |  |  | NOT-N2-001 | NOT-N3-022 | Tunnel | Binnenverlichting | 1042 | 00012 | RWS TOP WNZ | WNZ district zuid | 0 | 1995-01-01 |  |  |  | WNZ (West-Nederland Zuid) | 38C-113, Tunnel onder de Noord | TRUE | Armatuur |  |  | VITOP |  |  |  | 0 | 0 | [6 empty] | 0 | 0 |  |  |  | Jongen |  | PHILIPS | SCW-086-S118/C, 1x 18W |  |  |  |  | 22 | 000116096 | 0 | 0 | [10 empty] | 0 |  |  |  |  | BR | 0 | Rijkswaterstaat West Nederland Noord | Rijkswaterstaat WNZ-district Zuid | 115 |  |  | 0 | 0 | 0 | [8 empty] | FALSE | 0 |  |  |  |  | 0 | 0 | 0 | 0 | FALSE |  |  |  | FALSE
NOT-N6-0687 | 015-0040-R, KP Ridderkerk-Noord - Papendrecht | Rijksweg 15 | 38C-113-01, Noordtunnel (A15) |  | 22 Verlichting middentunnelkanaal | Dienstgang Middentunnelkanaal Zuidbuis | Armatuur +DZS3/22/L007 |  |  | NOT-N2-001 | NOT-N3-022 | Tunnel | Binnenverlichting | 1042 | 00012 | RWS TOP WNZ | WNZ district zuid | 0 | 1995-01-01 |  |  |  | WNZ (West-Nederland Zuid) | 38C-113, Tunnel onder de Noord | TRUE | Armatuur |  |  | VITOP |  |  |  | 0 | 0 | [6 empty] | 0 | 0 |  |  |  | Jongen |  | PHILIPS | SCW-086-S118/C, 1x 18W |  |  |  |  | 22 | 000116097 | 0 | 0 | [10 empty] | 0 |  |  |  |  | BR | 0 | Rijkswaterstaat West Nederland Noord | Rijkswaterstaat WNZ-district Zuid | 115 |  |  | 0 | 0 | 0 | [8 empty] | FALSE | 0 |  |  |  |  | 0 | 0 | 0 | 0 | FALSE |  |  |  | FALSE
NOT-N6-0688 | 015-0040-R, KP Ridderkerk-Noord - Papendrecht | Rijksweg 15 | 38C-113-01, Noordtunnel (A15) |  | 22 Verlichting middentunnelkanaal | Dienstgang Middentunnelkanaal Zuidbuis | Armatuur +DZS3/22/L008 |  |  | NOT-N2-001 | NOT-N3-022 | Tunnel | Binnenverlichting | 1042 | 00012 | RWS TOP WNZ | WNZ district zuid | 0 | 1995-01-01 |  |  |  | WNZ (West-Nederland Zuid) | 38C-113, Tunnel onder de Noord | TRUE | Armatuur |  |  | VITOP |  |  |  | 0 | 0 | [6 empty] | 0 | 0 |  |  |  | Jongen |  | PHILIPS | SCW-086-S118/C, 1x 18W |  |  |  |  | 22 | 000116098 | 0 | 0 | [10 empty] | 0 |  |  |  |  | BR | 0 | Rijkswaterstaat West Nederland Noord | Rijkswaterstaat WNZ-district Zuid | 115 |  |  | 0 | 0 | 0 | [8 empty] | FALSE | 0 |  |  |  |  | 0 | 0 | 0 | 0 | FALSE |  |  |  | FALSE
NOT-N6-0689 | 015-0040-R, KP Ridderkerk-Noord - Papendrecht | Rijksweg 15 | 38C-113-01, Noordtunnel (A15) |  | 22 Verlichting middentunnelkanaal | Dienstgang Middentunnelkanaal Zuidbuis | Armatuur +DZS3/22/L009 |  |  | NOT-N2-001 | NOT-N3-022 | Tunnel | Binnenverlichting | 1042 | 00012 | RWS TOP WNZ | WNZ district zuid | 0 | 1995-01-01 |  |  |  | WNZ (West-Nederland Zuid) | 38C-113, Tunnel onder de Noord | TRUE | Armatuur |  |  | VITOP |  |  |  | 0 | 0 | [6 empty] | 0 | 0 |  |  |  | Jongen |  | PHILIPS | SCW-086-S118/C, 1x 18W |  |  |  |  | 22 | 000116099 | 0 | 0 | [10 empty] | 0 |  |  |  |  | BR | 0 | Rijkswaterstaat West Nederland Noord | Rijkswaterstaat WNZ-district Zuid | 115 |  |  | 0 | 0 | 0 | [8 empty] | FALSE | 0 |  |  |  |  | 0 | 0 | 0 | 0 | FALSE |  |  |  | FALSE
NOT-N6-0690 | 015-0040-R, KP Ridderkerk-Noord - Papendrecht | Rijksweg 15 | 38C-113-01, Noordtunnel (A15) |  | 22 Verlichting middentunnelkanaal | Dienstgang Middentunnelkanaal Zuidbuis | Armatuur +DZS3/22/L010 |  |  | NOT-N2-001 | NOT-N3-022 | Tunnel | Binnenverlichting | 1042 | 00012 | RWS TOP WNZ | WNZ district zuid | 0 | 1995-01-01 |  |  |  | WNZ (West-Nederland Zuid) | 38C-113, Tunnel onder de Noord | TRUE | Armatuur |  |  | VITOP |  |  |  | 0 | 0 | [6 empty] | 0 | 0 |  |  |  | Jongen |  | PHILIPS | SCW-086-S118/C, 1x 18W |  |  |  |  | 22 | 000116100 | 0 | 0 | [10 empty] | 0 |  |  |  |  | BR | 0 | Rijkswaterstaat West Nederland Noord | Rijkswaterstaat WNZ-district Zuid | 115 |  |  | 0 | 0 | 0 | [8 empty] | FALSE | 0 |  |  |  |  | 0 | 0 | 0 | 0 | FALSE |  |  |  | FALSE
NOT-N6-0691 | 015-0040-R, KP Ridderkerk-Noord - Papendrecht | Rijksweg 15 | 38C-113-01, Noordtunnel (A15) |  | 22 Verlichting middentunnelkanaal | Dienstgang Middentunnelkanaal Zuidbuis | Armatuur +DZS3/22/L011 |  |  | NOT-N2-001 | NOT-N3-022 | Tunnel | Binnenverlichting | 1042 | 00012 | RWS TOP WNZ | WNZ district zuid | 0 | 1995-01-01 |  |  |  | WNZ (West-Nederland Zuid) | 38C-113, Tunnel onder de Noord | TRUE | Armatuur |  |  | VITOP |  |  |  | 0 | 0 | [6 empty] | 0 | 0 |  |  |  | Jongen |  | PHILIPS | SCW-086-S118/C, 1x 18W |  |  |  |  | 22 | 000116101 | 0 | 0 | [10 empty] | 0 |  |  |  |  | BR | 0 | Rijkswaterstaat West Nederland Noord | Rijkswaterstaat WNZ-district Zuid | 115 |  |  | 0 | 0 | 0 | [8 empty] | FALSE | 0 |  |  |  |  | 0 | 0 | 0 | 0 | FALSE |  |  |  | FALSE
NOT-N6-0692 | 015-0040-R, KP Ridderkerk-Noord - Papendrecht | Rijksweg 15 | 38C-113-01, Noordtunnel (A15) |  | 22 Verlichting middentunnelkanaal | Dienstgang Middentunnelkanaal Zuidbuis | Armatuur +DZS3/22/L012 |  |  | NOT-N2-001 | NOT-N3-022 | Tunnel | Binnenverlichting | 1042 | 00012 | RWS TOP WNZ | WNZ district zuid | 0 | 1995-01-01 |  |  |  | WNZ (West-Nederland Zuid) | 38C-113, Tunnel onder de Noord | TRUE | Armatuur |  |  | VITOP |  |  |  | 0 | 0 | [6 empty] | 0 | 0 |  |  |  | Jongen |  | PHILIPS | SCW-086-S118/C, 1x 18W |  |  |  |  | 22 | 000116102 | 0 | 0 | [10 empty] | 0 |  |  |  |  | BR | 0 | Rijkswaterstaat West Nederland Noord | Rijkswaterstaat WNZ-district Zuid | 115 |  |  | 0 | 0 | 0 | [8 empty] | FALSE | 0 |  |  |  |  | 0 | 0 | 0 | 0 | FALSE |  |  |  | FALSE
NOT-N6-0693 | 015-0040-R, KP Ridderkerk-Noord - Papendrecht | Rijksweg 15 | 38C-113-01, Noordtunnel (A15) |  | 22 Verlichting middentunnelkanaal | Dienstgang Middentunnelkanaal Zuidbuis | Armatuur +DZS3/22/L013 |  |  | NOT-N2-001 | NOT-N3-022 | Tunnel | Binnenverlichting | 1042 | 00012 | RWS TOP WNZ | WNZ district zuid | 0 | 1995-01-01 |  |  |  | WNZ (West-Nederland Zuid) | 38C-113, Tunnel onder de Noord | TRUE | Armatuur |  |  | VITOP |  |  |  | 0 | 0 | [6 empty] | 0 | 0 |  |  |  | Jongen |  | PHILIPS | SCW-086-S118/C, 1x 18W |  |  |  |  | 22 | 000116103 | 0 | 0 | [10 empty] | 0 |  |  |  |  | BR | 0 | Rijkswaterstaat West Nederland Noord | Rijkswaterstaat WNZ-district Zuid | 115 |  |  | 0 | 0 | 0 | [8 empty] | FALSE | 0 |  |  |  |  | 0 | 0 | 0 | 0 | FALSE |  |  |  | FALSE
NOT-N6-0694 | 015-0040-R, KP Ridderkerk-Noord - Papendrecht | Rijksweg 15 | 38C-113-01, Noordtunnel (A15) |  | 22 Verlichting middentunnelkanaal | Dienstgang Middentunnelkanaal Zuidbuis | Armatuur +DZS3/22/L014 |  |  | NOT-N2-001 | NOT-N3-022 | Tunnel | Binnenverlichting | 1042 | 00012 | RWS TOP WNZ | WNZ district zuid | 0 | 1995-01-01 |  |  |  | WNZ (West-Nederland Zuid) | 38C-113, Tunnel onder de Noord | TRUE | Armatuur |  |  | VITOP |  |  |  | 0 | 0 | [6 empty] | 0 | 0 |  |  |  | Jongen |  | PHILIPS | SCW-086-S118/C, 1x 18W |  |  |  |  | 22 | 000116104 | 0 | 0 | [10 empty] | 0 |  |  |  |  | BR | 0 | Rijkswaterstaat West Nederland Noord | Rijkswaterstaat WNZ-district Zuid | 115 |  |  | 0 | 0 | 0 | [8 empty] | FALSE | 0 |  |  |  |  | 0 | 0 | 0 | 0 | FALSE |  |  |  | FALSE
NOT-N6-0695 | 015-0040-R, KP Ridderkerk-Noord - Papendrecht | Rijksweg 15 | 38C-113-01, Noordtunnel (A15) |  | 22 Verlichting middentunnelkanaal | Dienstgang Middentunnelkanaal Zuidbuis | Armatuur +DZS3/22/L015 |  |  | NOT-N2-001 | NOT-N3-022 | Tunnel | Binnenverlichting | 1042 | 00012 | RWS TOP WNZ | WNZ district zuid | 0 | 1995-01-01 |  |  |  | WNZ (West-Nederland Zuid) | 38C-113, Tunnel onder de Noord | TRUE | Armatuur |  |  | VITOP |  |  |  | 0 | 0 | [6 empty] | 0 | 0 |  |  |  | Jongen |  | PHILIPS | SCW-086-S118/C, 1x 18W |  |  |  |  | 22 | 000116105 | 0 | 0 | [10 empty] | 0 |  |  |  |  | BR | 0 | Rijkswaterstaat West Nederland Noord | Rijkswaterstaat WNZ-district Zuid | 115 |  |  | 0 | 0 | 0 | [8 empty] | FALSE | 0 |  |  |  |  | 0 | 0 | 0 | 0 | FALSE |  |  |  | FALSE
NOT-N6-0696 | 015-0040-R, KP Ridderkerk-Noord - Papendrecht | Rijksweg 15 | 38C-113-01, Noordtunnel (A15) |  | 22 Verlichting middentunnelkanaal | Dienstgang Middentunnelkanaal Zuidbuis | Armatuur +DZS3/22/L016 |  |  | NOT-N2-001 | NOT-N3-022 | Tunnel | Binnenverlichting | 1042 | 00012 | RWS TOP WNZ | WNZ district zuid | 0 | 1995-01-01 |  |  |  | WNZ (West-Nederland Zuid) | 38C-113, Tunnel onder de Noord | TRUE | Armatuur |  |  | VITOP |  |  |  | 0 | 0 | [6 empty] | 0 | 0 |  |  |  | Jongen |  | PHILIPS | SCW-086-S118/C, 1x 18W |  |  |  |  | 22 | 000116106 | 0 | 0 | [10 empty] | 0 |  |  |  |  | BR | 0 | Rijkswaterstaat West Nederland Noord | Rijkswaterstaat WNZ-district Zuid | 115 |  |  | 0 | 0 | 0 | [8 empty] | FALSE | 0 |  |  |  |  | 0 | 0 | 0 | 0 | FALSE |  |  |  | FALSE
NOT-N6-0697 | 015-0040-R, KP Ridderkerk-Noord - Papendrecht | Rijksweg 15 | 38C-113-01, Noordtunnel (A15) |  | 22 Verlichting middentunnelkanaal | Dienstgang Middentunnelkanaal Zuidbuis | Armatuur +DZS3/22/L017 |  |  | NOT-N2-001 | NOT-N3-022 | Tunnel | Binnenverlichting | 1042 | 00012 | RWS TOP WNZ | WNZ district zuid | 0 | 1995-01-01 |  |  |  | WNZ (West-Nederland Zuid) | 38C-113, Tunnel onder de Noord | TRUE | Armatuur |  |  | VITOP |  |  |  | 0 | 0 | [6 empty] | 0 | 0 |  |  |  | Jongen |  | PHILIPS | SCW-086-S118/C, 1x 18W |  |  |  |  | 22 | 000116107 | 0 | 0 | [10 empty] | 0 |  |  |  |  | BR | 0 | Rijkswaterstaat West Nederland Noord | Rijkswaterstaat WNZ-district Zuid | 115 |  |  | 0 | 0 | 0 | [8 empty] | FALSE | 0 |  |  |  |  | 0 | 0 | 0 | 0 | FALSE |  |  |  | FALSE
NOT-N6-0698 | 015-0040-R, KP Ridderkerk-Noord - Papendrecht | Rijksweg 15 | 38C-113-01, Noordtunnel (A15) |  | 22 Verlichting middentunnelkanaal | Dienstgang Middentunnelkanaal Zuidbuis | Armatuur +DZS3/22/S004 |  |  | NOT-N2-001 | NOT-N3-022 | Tunnel | Binnenverlichting | 1042 | 00012 | RWS TOP WNZ | WNZ district zuid | 0 | 1995-01-01 |  |  |  | WNZ (West-Nederland Zuid) | 38C-113, Tunnel onder de Noord | TRUE | Armatuur |  |  | VITOP |  |  |  | 0 | 0 | [6 empty] | 0 | 0 |  |  |  | Jongen |  | PHILIPS | SCW-086-S118/C, 1x 18W |  |  |  |  | 22 | 000116108 | 0 | 0 | [10 empty] | 0 |  |  |  |  | BR | 0 | Rijkswaterstaat West Nederland Noord | Rijkswaterstaat WNZ-district Zuid | 115 |  |  | 0 | 0 | 0 | [8 empty] | FALSE | 0 |  |  |  |  | 0 | 0 | 0 | 0 | FALSE |  |  |  | FALSE
NOT-N6-0699 | 015-0040-R, KP Ridderkerk-Noord - Papendrecht | Rijksweg 15 | 38C-113-01, Noordtunnel (A15) |  | 22 Verlichting middentunnelkanaal | Dienstgang Middentunnelkanaal Zuidbuis | Armatuur +DZS3/22/S005 |  |  | NOT-N2-001 | NOT-N3-022 | Tunnel | Binnenverlichting | 1042 | 00012 | RWS TOP WNZ | WNZ district zuid | 0 | 1995-01-01 |  |  |  | WNZ (West-Nederland Zuid) | 38C-113, Tunnel onder de Noord | TRUE | Armatuur |  |  | VITOP |  |  |  | 0 | 0 | [6 empty] | 0 | 0 |  |  |  | Jongen |  | PHILIPS | SCW-086-S118/C, 1x 18W |  |  |  |  | 22 | 000116109 | 0 | 0 | [10 empty] | 0 |  |  |  |  | BR | 0 | Rijkswaterstaat West Nederland Noord | Rijkswaterstaat WNZ-district Zuid | 115 |  |  | 0 | 0 | 0 | [8 empty] | FALSE | 0 |  |  |  |  | 0 | 0 | 0 | 0 | FALSE |  |  |  | FALSE
NOT-N6-0700 | 015-0040-R, KP Ridderkerk-Noord - Papendrecht | Rijksweg 15 | 38C-113-01, Noordtunnel (A15) |  | 22 Verlichting middentunnelkanaal | Dienstgang Middentunnelkanaal Zuidbuis | Armatuur +DZS3/22/X001 |  |  | NOT-N2-001 | NOT-N3-022 | Tunnel | Binnenverlichting | 1042 | 00012 | RWS TOP WNZ | WNZ district zuid | 0 | 1995-01-01 |  |  |  | WNZ (West-Nederland Zuid) | 38C-113, Tunnel onder de Noord | TRUE | Armatuur |  |  | VITOP |  |  |  | 0 | 0 | [6 empty] | 0 | 0 |  |  |  | Jongen |  | PHILIPS | SCW-086-S118/C, 1x 18W |  |  |  |  | 22 | 000116110 | 0 | 0 | [10 empty] | 0 |  |  |  |  | BR | 0 | Rijkswaterstaat West Nederland Noord | Rijkswaterstaat WNZ-district Zuid | 115 |  |  | 0 | 0 | 0 | [8 empty] | FALSE | 0 |  |  |  |  | 0 | 0 | 0 | 0 | FALSE |  |  |  | FALSE
NOT-N6-0701 | 015-0040-R, KP Ridderkerk-Noord - Papendrecht | Rijksweg 15 | 38C-113-01, Noordtunnel (A15) |  | 22 Verlichting middentunnelkanaal | Dienstgang Middentunnelkanaal Zuidbuis | Armatuur +DZS3/22/X002 |  |  | NOT-N2-001 | NOT-N3-022 | Tunnel | Binnenverlichting | 1042 | 00012 | RWS TOP WNZ | WNZ district zuid | 0 | 1995-01-01 |  |  |  | WNZ (West-Nederland Zuid) | 38C-113, Tunnel onder de Noord | TRUE | Armatuur |  |  | VITOP |  |  |  | 0 | 0 | [6 empty] | 0 | 0 |  |  |  | Jongen |  | PHILIPS | SCW-086-S118/C, 1x 18W |  |  |  |  | 22 | 000116111 | 0 | 0 | [10 empty] | 0 |  |  |  |  | BR | 0 | Rijkswaterstaat West Nederland Noord | Rijkswaterstaat WNZ-district Zuid | 115 |  |  | 0 | 0 | 0 | [8 empty] | FALSE | 0 |  |  |  |  | 0 | 0 | 0 | 0 | FALSE |  |  |  | FALSE
NOT-N6-0702 | 015-0040-R, KP Ridderkerk-Noord - Papendrecht | Rijksweg 15 | 38C-113-01, Noordtunnel (A15) |  | 22 Verlichting middentunnelkanaal | Dienstgang Middentunnelkanaal Zuidbuis | Armatuur +DZS3/22/X003 |  |  | NOT-N2-001 | NOT-N3-022 | Tunnel | Binnenverlichting | 1042 | 00012 | RWS TOP WNZ | WNZ district zuid | 0 | 1995-01-01 |  |  |  | WNZ (West-Nederland Zuid) | 38C-113, Tunnel onder de Noord | TRUE | Armatuur |  |  | VITOP |  |  |  | 0 | 0 | [6 empty] | 0 | 0 |  |  |  | Jongen |  | PHILIPS | SCW-086-S118/C, 1x 18W |  |  |  |  | 22 | 000116112 | 0 | 0 | [10 empty] | 0 |  |  |  |  | BR | 0 | Rijkswaterstaat West Nederland Noord | Rijkswaterstaat WNZ-district Zuid | 115 |  |  | 0 | 0 | 0 | [8 empty] | FALSE | 0 |  |  |  |  | 0 | 0 | 0 | 0 | FALSE |  |  |  | FALSE
NOT-N6-0703 | 015-0040-R, KP Ridderkerk-Noord - Papendrecht | Rijksweg 15 | 38C-113-01, Noordtunnel (A15) |  | 22 Verlichting middentunnelkanaal | Dienstgang Middentunnelkanaal Zuidbuis | Armatuur +DZS3/22/X004 |  |  | NOT-N2-001 | NOT-N3-022 | Tunnel | Binnenverlichting | 1042 | 00012 | RWS TOP WNZ | WNZ district zuid | 0 | 1995-01-01 |  |  |  | WNZ (West-Nederland Zuid) | 38C-113, Tunnel onder de Noord | TRUE | Armatuur |  |  | VITOP |  |  |  | 0 | 0 | [6 empty] | 0 | 0 |  |  |  | Jongen |  | PHILIPS | SCW-086-S118/C, 1x 18W |  |  |  |  | 22 | 000116113 | 0 | 0 | [10 empty] | 0 |  |  |  |  | BR | 0 | Rijkswaterstaat West Nederland Noord | Rijkswaterstaat WNZ-district Zuid | 115 |  |  | 0 | 0 | 0 | [8 empty] | FALSE | 0 |  |  |  |  | 0 | 0 | 0 | 0 | FALSE |  |  |  | FALSE
NOT-N6-0704 | 015-0040-R, KP Ridderkerk-Noord - Papendrecht | Rijksweg 15 | 38C-113-01, Noordtunnel (A15) |  | 22 Verlichting middentunnelkanaal | Dienstgang Middentunnelkanaal Zuidbuis | Armatuur +DZS3/22/X005 |  |  | NOT-N2-001 | NOT-N3-022 | Tunnel | Binnenverlichting | 1042 | 00012 | RWS TOP WNZ | WNZ district zuid | 0 | 1995-01-01 |  |  |  | WNZ (West-Nederland Zuid) | 38C-113, Tunnel onder de Noord | TRUE | Armatuur |  |  | VITOP |  |  |  | 0 | 0 | [6 empty] | 0 | 0 |  |  |  | Jongen |  | PHILIPS | SCW-086-S118/C, 1x 18W |  |  |  |  | 22 | 000116114 | 0 | 0 | [10 empty] | 0 |  |  |  |  | BR | 0 | Rijkswaterstaat West Nederland Noord | Rijkswaterstaat WNZ-district Zuid | 115 |  |  | 0 | 0 | 0 | [8 empty] | FALSE | 0 |  |  |  |  | 0 | 0 | 0 | 0 | FALSE |  |  |  | FALSE
NOT-N6-0705 | 015-0040-R, KP Ridderkerk-Noord - Papendrecht | Rijksweg 15 | 38C-113-01, Noordtunnel (A15) |  | 22 Verlichting middentunnelkanaal | Dienstgang Middentunnelkanaal Zuidbuis | Armatuur +DZS3/22/X006 |  |  | NOT-N2-001 | NOT-N3-022 | Tunnel | Binnenverlichting | 1042 | 00012 | RWS TOP WNZ | WNZ district zuid | 0 | 1995-01-01 |  |  |  | WNZ (West-Nederland Zuid) | 38C-113, Tunnel onder de Noord | TRUE | Armatuur |  |  | VITOP |  |  |  | 0 | 0 | [6 empty] | 0 | 0 |  |  |  | Jongen |  | PHILIPS | SCW-086-S118/C, 1x 18W |  |  |  |  | 22 | 000116115 | 0 | 0 | [10 empty] | 0 |  |  |  |  | BR | 0 | Rijkswaterstaat West Nederland Noord | Rijkswaterstaat WNZ-district Zuid | 115 |  |  | 0 | 0 | 0 | [8 empty] | FALSE | 0 |  |  |  |  | 0 | 0 | 0 | 0 | FALSE |  |  |  | FALSE
NOT-N6-0706 | 015-0040-R, KP Ridderkerk-Noord - Papendrecht | Rijksweg 15 | 38C-113-01, Noordtunnel (A15) |  | 22 Verlichting middentunnelkanaal | Dienstgang Middentunnelkanaal Zuidbuis | Armatuur +DZS3/22/X007 |  |  | NOT-N2-001 | NOT-N3-022 | Tunnel | Binnenverlichting | 1042 | 00012 | RWS TOP WNZ | WNZ district zuid | 0 | 1995-01-01 |  |  |  | WNZ (West-Nederland Zuid) | 38C-113, Tunnel onder de Noord | TRUE | Armatuur |  |  | VITOP |  |  |  | 0 | 0 | [6 empty] | 0 | 0 |  |  |  | Jongen |  | PHILIPS | SCW-086-S118/C, 1x 18W |  |  |  |  | 22 | 000116116 | 0 | 0 | [10 empty] | 0 |  |  |  |  | BR | 0 | Rijkswaterstaat West Nederland Noord | Rijkswaterstaat WNZ-district Zuid | 115 |  |  | 0 | 0 | 0 | [8 empty] | FALSE | 0 |  |  |  |  | 0 | 0 | 0 | 0 | FALSE |  |  |  | FALSE
NOT-N6-0707 | 015-0040-R, KP Ridderkerk-Noord - Papendrecht | Rijksweg 15 | 38C-113-01, Noordtunnel (A15) |  | 22 Verlichting middentunnelkanaal | Dienstgang Middentunnelkanaal Zuidbuis | Armatuur +DZS4/22/L018 |  |  | NOT-N2-001 | NOT-N3-022 | Tunnel | Binnenverlichting | 1042 | 00012 | RWS TOP WNZ | WNZ district zuid | 0 | 1995-01-01 |  |  |  | WNZ (West-Nederland Zuid) | 38C-113, Tunnel onder de Noord | TRUE | Armatuur |  |  | VITOP |  |  |  | 0 | 0 | [6 empty] | 0 | 0 |  |  |  | Jongen |  | PHILIPS | SCW-086-S118/C, 1x 18W |  |  |  |  | 22 | 000116117 | 0 | 0 | [10 empty] | 0 |  |  |  |  | BR | 0 | Rijkswaterstaat West Nederland Noord | Rijkswaterstaat WNZ-district Zuid | 115 |  |  | 0 | 0 | 0 | [8 empty] | FALSE | 0 |  |  |  |  | 0 | 0 | 0 | 0 | FALSE |  |  |  | FALSE
NOT-N6-0708 | 015-0040-R, KP Ridderkerk-Noord - Papendrecht | Rijksweg 15 | 38C-113-01, Noordtunnel (A15) |  | 22 Verlichting middentunnelkanaal | Dienstgang Middentunnelkanaal Zuidbuis | Armatuur +DZS4/22/L019 |  |  | NOT-N2-001 | NOT-N3-022 | Tunnel | Binnenverlichting | 1042 | 00012 | RWS TOP WNZ | WNZ district zuid | 0 | 1995-01-01 |  |  |  | WNZ (West-Nederland Zuid) | 38C-113, Tunnel onder de Noord | TRUE | Armatuur |  |  | VITOP |  |  |  | 0 | 0 | [6 empty] | 0 | 0 |  |  |  | Jongen |  | PHILIPS | SCW-086-S118/C, 1x 18W |  |  |  |  | 22 | 000116118 | 0 | 0 | [10 empty] | 0 |  |  |  |  | BR | 0 | Rijkswaterstaat West Nederland Noord | Rijkswaterstaat WNZ-district Zuid | 115 |  |  | 0 | 0 | 0 | [8 empty] | FALSE | 0 |  |  |  |  | 0 | 0 | 0 | 0 | FALSE |  |  |  | FALSE
NOT-N6-0709 | 015-0040-R, KP Ridderkerk-Noord - Papendrecht | Rijksweg 15 | 38C-113-01, Noordtunnel (A15) |  | 22 Verlichting middentunnelkanaal | Dienstgang Middentunnelkanaal Zuidbuis | Armatuur +DZS4/22/L020 |  |  | NOT-N2-001 | NOT-N3-022 | Tunnel | Binnenverlichting | 1042 | 00012 | RWS TOP WNZ | WNZ district zuid | 0 | 1995-01-01 |  |  |  | WNZ (West-Nederland Zuid) | 38C-113, Tunnel onder de Noord | TRUE | Armatuur |  |  | VITOP |  |  |  | 0 | 0 | [6 empty] | 0 | 0 |  |  |  | Jongen |  | PHILIPS | SCW-086-S118/C, 1x 18W |  |  |  |  | 22 | 000116119 | 0 | 0 | [10 empty] | 0 |  |  |  |  | BR | 0 | Rijkswaterstaat West Nederland Noord | Rijkswaterstaat WNZ-district Zuid | 115 |  |  | 0 | 0 | 0 | [8 empty] | FALSE | 0 |  |  |  |  | 0 | 0 | 0 | 0 | FALSE |  |  |  | FALSE
NOT-N6-0710 | 015-0040-R, KP Ridderkerk-Noord - Papendrecht | Rijksweg 15 | 38C-113-01, Noordtunnel (A15) |  | 22 Verlichting middentunnelkanaal | Dienstgang Middentunnelkanaal Zuidbuis | Armatuur +DZS4/22/L021 |  |  | NOT-N2-001 | NOT-N3-022 | Tunnel | Binnenverlichting | 1042 | 00012 | RWS TOP WNZ | WNZ district zuid | 0 | 1995-01-01 |  |  |  | WNZ (West-Nederland Zuid) | 38C-113, Tunnel onder de Noord | TRUE | Armatuur |  |  | VITOP |  |  |  | 0 | 0 | [6 empty] | 0 | 0 |  |  |  | Jongen |  | PHILIPS | SCW-086-S118/C, 1x 18W |  |  |  |  | 22 | 000116120 | 0 | 0 | [10 empty] | 0 |  |  |  |  | BR | 0 | Rijkswaterstaat West Nederland Noord | Rijkswaterstaat WNZ-district Zuid | 115 |  |  | 0 | 0 | 0 | [8 empty] | FALSE | 0 |  |  |  |  | 0 | 0 | 0 | 0 | FALSE |  |  |  | FALSE
NOT-N6-0711 | 015-0040-R, KP Ridderkerk-Noord - Papendrecht | Rijksweg 15 | 38C-113-01, Noordtunnel (A15) |  | 22 Verlichting middentunnelkanaal | Dienstgang Middentunnelkanaal Zuidbuis | Armatuur +DZS4/22/L022 |  |  | NOT-N2-001 | NOT-N3-022 | Tunnel | Binnenverlichting | 1042 | 00012 | RWS TOP WNZ | WNZ district zuid | 0 | 1995-01-01 |  |  |  | WNZ (West-Nederland Zuid) | 38C-113, Tunnel onder de Noord | TRUE | Armatuur |  |  | VITOP |  |  |  | 0 | 0 | [6 empty] | 0 | 0 |  |  |  | Jongen |  | PHILIPS | SCW-086-S118/C, 1x 18W |  |  |  |  | 22 | 000116121 | 0 | 0 | [10 empty] | 0 |  |  |  |  | BR | 0 | Rijkswaterstaat West Nederland Noord | Rijkswaterstaat WNZ-district Zuid | 115 |  |  | 0 | 0 | 0 | [8 empty] | FALSE | 0 |  |  |  |  | 0 | 0 | 0 | 0 | FALSE |  |  |  | FALSE
NOT-N6-0712 | 015-0040-R, KP Ridderkerk-Noord - Papendrecht | Rijksweg 15 | 38C-113-01, Noordtunnel (A15) |  | 22 Verlichting middentunnelkanaal | Dienstgang Middentunnelkanaal Zuidbuis | Armatuur +DZS4/22/L023 |  |  | NOT-N2-001 | NOT-N3-022 | Tunnel | Binnenverlichting | 1042 | 00012 | RWS TOP WNZ | WNZ district zuid | 0 | 1995-01-01 |  |  |  | WNZ (West-Nederland Zuid) | 38C-113, Tunnel onder de Noord | TRUE | Armatuur |  |  | VITOP |  |  |  | 0 | 0 | [6 empty] | 0 | 0 |  |  |  | Jongen |  | PHILIPS | SCW-086-S118/C, 1x 18W |  |  |  |  | 22 | 000116122 | 0 | 0 | [10 empty] | 0 |  |  |  |  | BR | 0 | Rijkswaterstaat West Nederland Noord | Rijkswaterstaat WNZ-district Zuid | 115 |  |  | 0 | 0 | 0 | [8 empty] | FALSE | 0 |  |  |  |  | 0 | 0 | 0 | 0 | FALSE |  |  |  | FALSE
NOT-N6-0713 | 015-0040-R, KP Ridderkerk-Noord - Papendrecht | Rijksweg 15 | 38C-113-01, Noordtunnel (A15) |  | 22 Verlichting middentunnelkanaal | Dienstgang Middentunnelkanaal Zuidbuis | Armatuur +DZS4/22/L024 |  |  | NOT-N2-001 | NOT-N3-022 | Tunnel | Binnenverlichting | 1042 | 00012 | RWS TOP WNZ | WNZ district zuid | 0 | 1995-01-01 |  |  |  | WNZ (West-Nederland Zuid) | 38C-113, Tunnel onder de Noord | TRUE | Armatuur |  |  | VITOP |  |  |  | 0 | 0 | [6 empty] | 0 | 0 |  |  |  | Jongen |  | PHILIPS | SCW-086-S118/C, 1x 18W |  |  |  |  | 22 | 000116123 | 0 | 0 | [10 empty] | 0 |  |  |  |  | BR | 0 | Rijkswaterstaat West Nederland Noord | Rijkswaterstaat WNZ-district Zuid | 115 |  |  | 0 | 0 | 0 | [8 empty] | FALSE | 0 |  |  |  |  | 0 | 0 | 0 | 0 | FALSE |  |  |  | FALSE
NOT-N6-0714 | 015-0040-R, KP Ridderkerk-Noord - Papendrecht | Rijksweg 15 | 38C-113-01, Noordtunnel (A15) |  | 22 Verlichting middentunnelkanaal | Dienstgang Middentunnelkanaal Zuidbuis | Armatuur +DZS4/22/L025 |  |  | NOT-N2-001 | NOT-N3-022 | Tunnel | Binnenverlichting | 1042 | 00012 | RWS TOP WNZ | WNZ district zuid | 0 | 1995-01-01 |  |  |  | WNZ (West-Nederland Zuid) | 38C-113, Tunnel onder de Noord | TRUE | Armatuur |  |  | VITOP |  |  |  | 0 | 0 | [6 empty] | 0 | 0 |  |  |  | Jongen |  | PHILIPS | SCW-086-S118/C, 1x 18W |  |  |  |  | 22 | 000116124 | 0 | 0 | [10 empty] | 0 |  |  |  |  | BR | 0 | Rijkswaterstaat West Nederland Noord | Rijkswaterstaat WNZ-district Zuid | 115 |  |  | 0 | 0 | 0 | [8 empty] | FALSE | 0 |  |  |  |  | 0 | 0 | 0 | 0 | FALSE |  |  |  | FALSE
NOT-N6-0715 | 015-0040-R, KP Ridderkerk-Noord - Papendrecht | Rijksweg 15 | 38C-113-01, Noordtunnel (A15) |  | 22 Verlichting middentunnelkanaal | Dienstgang Middentunnelkanaal Zuidbuis | Armatuur +DZS4/22/L026 |  |  | NOT-N2-001 | NOT-N3-022 | Tunnel | Binnenverlichting | 1042 | 00012 | RWS TOP WNZ | WNZ district zuid | 0 | 1995-01-01 |  |  |  | WNZ (West-Nederland Zuid) | 38C-113, Tunnel onder de Noord | TRUE | Armatuur |  |  | VITOP |  |  |  | 0 | 0 | [6 empty] | 0 | 0 |  |  |  | Jongen |  | PHILIPS | SCW-086-S118/C, 1x 18W |  |  |  |  | 22 | 000116125 | 0 | 0 | [10 empty] | 0 |  |  |  |  | BR | 0 | Rijkswaterstaat West Nederland Noord | Rijkswaterstaat WNZ-district Zuid | 115 |  |  | 0 | 0 | 0 | [8 empty] | FALSE | 0 |  |  |  |  | 0 | 0 | 0 | 0 | FALSE |  |  |  | FALSE
NOT-N6-0716 | 015-0040-R, KP Ridderkerk-Noord - Papendrecht | Rijksweg 15 | 38C-113-01, Noordtunnel (A15) |  | 22 Verlichting middentunnelkanaal | Dienstgang Middentunnelkanaal Zuidbuis | Armatuur +DZS4/22/L028 |  |  | NOT-N2-001 | NOT-N3-022 | Tunnel | Binnenverlichting | 1042 | 00012 | RWS TOP WNZ | WNZ district zuid | 0 | 1995-01-01 |  |  |  | WNZ (West-Nederland Zuid) | 38C-113, Tunnel onder de Noord | TRUE | Armatuur |  |  | VITOP |  |  |  | 0 | 0 | [6 empty] | 0 | 0 |  |  |  | Jongen |  | PHILIPS | SCW-086-S118/C, 1x 18W |  |  |  |  | 22 | 000116126 | 0 | 0 | [10 empty] | 0 |  |  |  |  | BR | 0 | Rijkswaterstaat West Nederland Noord | Rijkswaterstaat WNZ-district Zuid | 115 |  |  | 0 | 0 | 0 | [8 empty] | FALSE | 0 |  |  |  |  | 0 | 0 | 0 | 0 | FALSE |  |  |  | FALSE
NOT-N6-0717 | 015-0040-R, KP Ridderkerk-Noord - Papendrecht | Rijksweg 15 | 38C-113-01, Noordtunnel (A15) |  | 22 Verlichting middentunnelkanaal | Dienstgang Middentunnelkanaal Zuidbuis | Armatuur +DZS4/22/L029 |  |  | NOT-N2-001 | NOT-N3-022 | Tunnel | Binnenverlichting | 1042 | 00012 | RWS TOP WNZ | WNZ district zuid | 0 | 1995-01-01 |  |  |  | WNZ (West-Nederland Zuid) | 38C-113, Tunnel onder de Noord | TRUE | Armatuur |  |  | VITOP |  |  |  | 0 | 0 | [6 empty] | 0 | 0 |  |  |  | Jongen |  | PHILIPS | SCW-086-S118/C, 1x 18W |  |  |  |  | 22 | 000116127 | 0 | 0 | [10 empty] | 0 |  |  |  |  | BR | 0 | Rijkswaterstaat West Nederland Noord | Rijkswaterstaat WNZ-district Zuid | 115 |  |  | 0 | 0 | 0 | [8 empty] | FALSE | 0 |  |  |  |  | 0 | 0 | 0 | 0 | FALSE |  |  |  | FALSE
NOT-N6-0718 | 015-0040-R, KP Ridderkerk-Noord - Papendrecht | Rijksweg 15 | 38C-113-01, Noordtunnel (A15) |  | 22 Verlichting middentunnelkanaal | Dienstgang Middentunnelkanaal Zuidbuis | Armatuur +DZS4/22/L030 |  |  | NOT-N2-001 | NOT-N3-022 | Tunnel | Binnenverlichting | 1042 | 00012 | RWS TOP WNZ | WNZ district zuid | 0 | 1995-01-01 |  |  |  | WNZ (West-Nederland Zuid) | 38C-113, Tunnel onder de Noord | TRUE | Armatuur |  |  | VITOP |  |  |  | 0 | 0 | [6 empty] | 0 | 0 |  |  |  | Jongen |  | PHILIPS | SCW-086-S118/C, 1x 18W |  |  |  |  | 22 | 000116128 | 0 | 0 | [10 empty] | 0 |  |  |  |  | BR | 0 | Rijkswaterstaat West Nederland Noord | Rijkswaterstaat WNZ-district Zuid | 115 |  |  | 0 | 0 | 0 | [8 empty] | FALSE | 0 |  |  |  |  | 0 | 0 | 0 | 0 | FALSE |  |  |  | FALSE
NOT-N6-0719 | 015-0040-R, KP Ridderkerk-Noord - Papendrecht | Rijksweg 15 | 38C-113-01, Noordtunnel (A15) |  | 22 Verlichting middentunnelkanaal | Dienstgang Middentunnelkanaal Zuidbuis | Armatuur +DZS4/22/L031 |  |  | NOT-N2-001 | NOT-N3-022 | Tunnel | Binnenverlichting | 1042 | 00012 | RWS TOP WNZ | WNZ district zuid | 0 | 1995-01-01 |  |  |  | WNZ (West-Nederland Zuid) | 38C-113, Tunnel onder de Noord | TRUE | Armatuur |  |  | VITOP |  |  |  | 0 | 0 | [6 empty] | 0 | 0 |  |  |  | Jongen |  | PHILIPS | SCW-086-S118/C, 1x 18W |  |  |  |  | 22 | 000116129 | 0 | 0 | [10 empty] | 0 |  |  |  |  | BR | 0 | Rijkswaterstaat West Nederland Noord | Rijkswaterstaat WNZ-district Zuid | 115 |  |  | 0 | 0 | 0 | [8 empty] | FALSE | 0 |  |  |  |  | 0 | 0 | 0 | 0 | FALSE |  |  |  | FALSE
NOT-N6-0720 | 015-0040-R, KP Ridderkerk-Noord - Papendrecht | Rijksweg 15 | 38C-113-01, Noordtunnel (A15) |  | 22 Verlichting middentunnelkanaal | Dienstgang Middentunnelkanaal Zuidbuis | Armatuur +DZS4/22/L033 |  |  | NOT-N2-001 | NOT-N3-022 | Tunnel | Binnenverlichting | 1042 | 00012 | RWS TOP WNZ | WNZ district zuid | 0 | 1995-01-01 |  |  |  | WNZ (West-Nederland Zuid) | 38C-113, Tunnel onder de Noord | TRUE | Armatuur |  |  | VITOP |  |  |  | 0 | 0 | [6 empty] | 0 | 0 |  |  |  | Jongen |  | PHILIPS | SCW-086-S118/C, 1x 18W |  |  |  |  | 22 | 000116130 | 0 | 0 | [10 empty] | 0 |  |  |  |  | BR | 0 | Rijkswaterstaat West Nederland Noord | Rijkswaterstaat WNZ-district Zuid | 115 |  |  | 0 | 0 | 0 | [8 empty] | FALSE | 0 |  |  |  |  | 0 | 0 | 0 | 0 | FALSE |  |  |  | FALSE
NOT-N6-0721 | 015-0040-R, KP Ridderkerk-Noord - Papendrecht | Rijksweg 15 | 38C-113-01, Noordtunnel (A15) |  | 22 Verlichting middentunnelkanaal | Dienstgang Middentunnelkanaal Zuidbuis | Armatuur +DZS4/22/L034 |  |  | NOT-N2-001 | NOT-N3-022 | Tunnel | Binnenverlichting | 1042 | 00012 | RWS TOP WNZ | WNZ district zuid | 0 | 1995-01-01 |  |  |  | WNZ (West-Nederland Zuid) | 38C-113, Tunnel onder de Noord | TRUE | Armatuur |  |  | VITOP |  |  |  | 0 | 0 | [6 empty] | 0 | 0 |  |  |  | Jongen |  | PHILIPS | SCW-086-S118/C, 1x 18W |  |  |  |  | 22 | 000116131 | 0 | 0 | [10 empty] | 0 |  |  |  |  | BR | 0 | Rijkswaterstaat West Nederland Noord | Rijkswaterstaat WNZ-district Zuid | 115 |  |  | 0 | 0 | 0 | [8 empty] | FALSE | 0 |  |  |  |  | 0 | 0 | 0 | 0 | FALSE |  |  |  | FALSE
NOT-N6-0722 | 015-0040-R, KP Ridderkerk-Noord - Papendrecht | Rijksweg 15 | 38C-113-01, Noordtunnel (A15) |  | 22 Verlichting middentunnelkanaal | Dienstgang Middentunnelkanaal Zuidbuis | Armatuur +DZS4/22/L035 |  |  | NOT-N2-001 | NOT-N3-022 | Tunnel | Binnenverlichting | 1042 | 00012 | RWS TOP WNZ | WNZ district zuid | 0 | 1995-01-01 |  |  |  | WNZ (West-Nederland Zuid) | 38C-113, Tunnel onder de Noord | TRUE | Armatuur |  |  | VITOP |  |  |  | 0 | 0 | [6 empty] | 0 | 0 |  |  |  | Jongen |  | PHILIPS | SCW-086-S118/C, 1x 18W |  |  |  |  | 22 | 000116132 | 0 | 0 | [10 empty] | 0 |  |  |  |  | BR | 0 | Rijkswaterstaat West Nederland Noord | Rijkswaterstaat WNZ-district Zuid | 115 |  |  | 0 | 0 | 0 | [8 empty] | FALSE | 0 |  |  |  |  | 0 | 0 | 0 | 0 | FALSE |  |  |  | FALSE
NOT-N6-0723 | 015-0040-R, KP Ridderkerk-Noord - Papendrecht | Rijksweg 15 | 38C-113-01, Noordtunnel (A15) |  | 22 Verlichting middentunnelkanaal | Dienstgang Middentunnelkanaal Zuidbuis | Armatuur +DZS4/22/L036 |  |  | NOT-N2-001 | NOT-N3-022 | Tunnel | Binnenverlichting | 1042 | 00012 | RWS TOP WNZ | WNZ district zuid | 0 | 1995-01-01 |  |  |  | WNZ (West-Nederland Zuid) | 38C-113, Tunnel onder de Noord | TRUE | Armatuur |  |  | VITOP |  |  |  | 0 | 0 | [6 empty] | 0 | 0 |  |  |  | Jongen |  | PHILIPS | SCW-086-S118/C, 1x 18W |  |  |  |  | 22 | 000116133 | 0 | 0 | [10 empty] | 0 |  |  |  |  | BR | 0 | Rijkswaterstaat West Nederland Noord | Rijkswaterstaat WNZ-district Zuid | 115 |  |  | 0 | 0 | 0 | [8 empty] | FALSE | 0 |  |  |  |  | 0 | 0 | 0 | 0 | FALSE |  |  |  | FALSE
NOT-N6-0724 | 015-0040-R, KP Ridderkerk-Noord - Papendrecht | Rijksweg 15 | 38C-113-01, Noordtunnel (A15) |  | 22 Verlichting middentunnelkanaal | Dienstgang Middentunnelkanaal Zuidbuis | Armatuur +DZS4/22/X008 |  |  | NOT-N2-001 | NOT-N3-022 | Tunnel | Binnenverlichting | 1042 | 00012 | RWS TOP WNZ | WNZ district zuid | 0 | 1995-01-01 |  |  |  | WNZ (West-Nederland Zuid) | 38C-113, Tunnel onder de Noord | TRUE | Armatuur |  |  | VITOP |  |  |  | 0 | 0 | [6 empty] | 0 | 0 |  |  |  | Jongen |  | PHILIPS | SCW-086-S118/C, 1x 18W |  |  |  |  | 22 | 000116134 | 0 | 0 | [10 empty] | 0 |  |  |  |  | BR | 0 | Rijkswaterstaat West Nederland Noord | Rijkswaterstaat WNZ-district Zuid | 115 |  |  | 0 | 0 | 0 | [8 empty] | FALSE | 0 |  |  |  |  | 0 | 0 | 0 | 0 | FALSE |  |  |  | FALSE
NOT-N6-0725 | 015-0040-R, KP Ridderkerk-Noord - Papendrecht | Rijksweg 15 | 38C-113-01, Noordtunnel (A15) |  | 22 Verlichting middentunnelkanaal | Dienstgang Middentunnelkanaal Zuidbuis | Armatuur +DZS4/22/X009 |  |  | NOT-N2-001 | NOT-N3-022 | Tunnel | Binnenverlichting | 1042 | 00012 | RWS TOP WNZ | WNZ district zuid | 0 | 1995-01-01 |  |  |  | WNZ (West-Nederland Zuid) | 38C-113, Tunnel onder de Noord | TRUE | Armatuur |  |  | VITOP |  |  |  | 0 | 0 | [6 empty] | 0 | 0 |  |  |  | Jongen |  | PHILIPS | SCW-086-S118/C, 1x 18W |  |  |  |  | 22 | 000116135 | 0 | 0 | [10 empty] | 0 |  |  |  |  | BR | 0 | Rijkswaterstaat West Nederland Noord | Rijkswaterstaat WNZ-district Zuid | 115 |  |  | 0 | 0 | 0 | [8 empty] | FALSE | 0 |  |  |  |  | 0 | 0 | 0 | 0 | FALSE |  |  |  | FALSE
NOT-N6-0726 | 015-0040-R, KP Ridderkerk-Noord - Papendrecht | Rijksweg 15 | 38C-113-01, Noordtunnel (A15) |  | 22 Verlichting middentunnelkanaal | Dienstgang Middentunnelkanaal Zuidbuis | Armatuur +DZS4/22/X010 |  |  | NOT-N2-001 | NOT-N3-022 | Tunnel | Binnenverlichting | 1042 | 00012 | RWS TOP WNZ | WNZ district zuid | 0 | 1995-01-01 |  |  |  | WNZ (West-Nederland Zuid) | 38C-113, Tunnel onder de Noord | TRUE | Armatuur |  |  | VITOP |  |  |  | 0 | 0 | [6 empty] | 0 | 0 |  |  |  | Jongen |  | PHILIPS | SCW-086-S118/C, 1x 18W |  |  |  |  | 22 | 000116136 | 0 | 0 | [10 empty] | 0 |  |  |  |  | BR | 0 | Rijkswaterstaat West Nederland Noord | Rijkswaterstaat WNZ-district Zuid | 115 |  |  | 0 | 0 | 0 | [8 empty] | FALSE | 0 |  |  |  |  | 0 | 0 | 0 | 0 | FALSE |  |  |  | FALSE
NOT-N6-0727 | 015-0040-R, KP Ridderkerk-Noord - Papendrecht | Rijksweg 15 | 38C-113-01, Noordtunnel (A15) |  | 22 Verlichting middentunnelkanaal | Dienstgang Middentunnelkanaal Zuidbuis | Armatuur +DZS5/22/S006 |  |  | NOT-N2-001 | NOT-N3-022 | Tunnel | Binnenverlichting | 1042 | 00012 | RWS TOP WNZ | WNZ district zuid | 0 | 1995-01-01 |  |  |  | WNZ (West-Nederland Zuid) | 38C-113, Tunnel onder de Noord | TRUE | Armatuur |  |  | VITOP |  |  |  | 0 | 0 | [6 empty] | 0 | 0 |  |  |  | Jongen |  | PHILIPS | SCW-086-S118/C, 1x 18W |  |  |  |  | 22 | 000116137 | 0 | 0 | [10 empty] | 0 |  |  |  |  | BR | 0 | Rijkswaterstaat West Nederland Noord | Rijkswaterstaat WNZ-district Zuid | 115 |  |  | 0 | 0 | 0 | [8 empty] | FALSE | 0 |  |  |  |  | 0 | 0 | 0 | 0 | FALSE |  |  |  | FALSE
NOT-N6-0728 | 015-0040-R, KP Ridderkerk-Noord - Papendrecht | Rijksweg 15 | 38C-113-01, Noordtunnel (A15) |  | 22 Verlichting middentunnelkanaal | Dienstgang Middentunnelkanaal Zuidbuis | Armatuur +DZS7/22/L073 |  |  | NOT-N2-001 | NOT-N3-022 | Tunnel | Binnenverlichting | 1042 | 00012 | RWS TOP WNZ | WNZ district zuid | 0 | 1995-01-01 |  |  |  | WNZ (West-Nederland Zuid) | 38C-113, Tunnel onder de Noord | TRUE | Armatuur |  |  | VITOP |  |  |  | 0 | 0 | [6 empty] | 0 | 0 |  |  |  | Jongen |  | PHILIPS | SCW-086-S118/C, 1x 18W |  |  |  |  | 22 | 000116138 | 0 | 0 | [10 empty] | 0 |  |  |  |  | BR | 0 | Rijkswaterstaat West Nederland Noord | Rijkswaterstaat WNZ-district Zuid | 115 |  |  | 0 | 0 | 0 | [8 empty] | FALSE | 0 |  |  |  |  | 0 | 0 | 0 | 0 | FALSE |  |  |  | FALSE
NOT-N6-0729 | 015-0040-R, KP Ridderkerk-Noord - Papendrecht | Rijksweg 15 | 38C-113-01, Noordtunnel (A15) |  | 22 Verlichting middentunnelkanaal | Dienstgang Middentunnelkanaal Zuidbuis | Armatuur +DZS7/22/L074 |  |  | NOT-N2-001 | NOT-N3-022 | Tunnel | Binnenverlichting | 1042 | 00012 | RWS TOP WNZ | WNZ district zuid | 0 | 1995-01-01 |  |  |  | WNZ (West-Nederland Zuid) | 38C-113, Tunnel onder de Noord | TRUE | Armatuur |  |  | VITOP |  |  |  | 0 | 0 | [6 empty] | 0 | 0 |  |  |  | Jongen |  | PHILIPS | SCW-086-S118/C, 1x 18W |  |  |  |  | 22 | 000116139 | 0 | 0 | [10 empty] | 0 |  |  |  |  | BR | 0 | Rijkswaterstaat West Nederland Noord | Rijkswaterstaat WNZ-district Zuid | 115 |  |  | 0 | 0 | 0 | [8 empty] | FALSE | 0 |  |  |  |  | 0 | 0 | 0 | 0 | FALSE |  |  |  | FALSE
NOT-N6-0730 | 015-0040-R, KP Ridderkerk-Noord - Papendrecht | Rijksweg 15 | 38C-113-01, Noordtunnel (A15) |  | 22 Verlichting middentunnelkanaal | Dienstgang Middentunnelkanaal Zuidbuis | Armatuur +DZS7/22/L075 |  |  | NOT-N2-001 | NOT-N3-022 | Tunnel | Binnenverlichting | 1042 | 00012 | RWS TOP WNZ | WNZ district zuid | 0 | 1995-01-01 |  |  |  | WNZ (West-Nederland Zuid) | 38C-113, Tunnel onder de Noord | TRUE | Armatuur |  |  | VITOP |  |  |  | 0 | 0 | [6 empty] | 0 | 0 |  |  |  | Jongen |  | PHILIPS | SCW-086-S118/C, 1x 18W |  |  |  |  | 22 | 000116140 | 0 | 0 | [10 empty] | 0 |  |  |  |  | BR | 0 | Rijkswaterstaat West Nederland Noord | Rijkswaterstaat WNZ-district Zuid | 115 |  |  | 0 | 0 | 0 | [8 empty] | FALSE | 0 |  |  |  |  | 0 | 0 | 0 | 0 | FALSE |  |  |  | FALSE
NOT-N6-0731 | 015-0040-R, KP Ridderkerk-Noord - Papendrecht | Rijksweg 15 | 38C-113-01, Noordtunnel (A15) |  | 22 Verlichting middentunnelkanaal | Dienstgang Middentunnelkanaal Zuidbuis | Armatuur +DZS7/22/L076 |  |  | NOT-N2-001 | NOT-N3-022 | Tunnel | Binnenverlichting | 1042 | 00012 | RWS TOP WNZ | WNZ district zuid | 0 | 1995-01-01 |  |  |  | WNZ (West-Nederland Zuid) | 38C-113, Tunnel onder de Noord | TRUE | Armatuur |  |  | VITOP |  |  |  | 0 | 0 | [6 empty] | 0 | 0 |  |  |  | Jongen |  | PHILIPS | SCW-086-S118/C, 1x 18W |  |  |  |  | 22 | 000116141 | 0 | 0 | [10 empty] | 0 |  |  |  |  | BR | 0 | Rijkswaterstaat West Nederland Noord | Rijkswaterstaat WNZ-district Zuid | 115 |  |  | 0 | 0 | 0 | [8 empty] | FALSE | 0 |  |  |  |  | 0 | 0 | 0 | 0 | FALSE |  |  |  | FALSE
NOT-N6-0732 | 015-0040-R, KP Ridderkerk-Noord - Papendrecht | Rijksweg 15 | 38C-113-01, Noordtunnel (A15) |  | 22 Verlichting middentunnelkanaal | Dienstgang Middentunnelkanaal Zuidbuis | Armatuur +DZS7/22/L077 |  |  | NOT-N2-001 | NOT-N3-022 | Tunnel | Binnenverlichting | 1042 | 00012 | RWS TOP WNZ | WNZ district zuid | 0 | 1995-01-01 |  |  |  | WNZ (West-Nederland Zuid) | 38C-113, Tunnel onder de Noord | TRUE | Armatuur |  |  | VITOP |  |  |  | 0 | 0 | [6 empty] | 0 | 0 |  |  |  | Jongen |  | PHILIPS | SCW-086-S118/C, 1x 18W |  |  |  |  | 22 | 000116142 | 0 | 0 | [10 empty] | 0 |  |  |  |  | BR | 0 | Rijkswaterstaat West Nederland Noord | Rijkswaterstaat WNZ-district Zuid | 115 |  |  | 0 | 0 | 0 | [8 empty] | FALSE | 0 |  |  |  |  | 0 | 0 | 0 | 0 | FALSE |  |  |  | FALSE
NOT-N6-0733 | 015-0040-R, KP Ridderkerk-Noord - Papendrecht | Rijksweg 15 | 38C-113-01, Noordtunnel (A15) |  | 22 Verlichting middentunnelkanaal | Dienstgang Middentunnelkanaal Zuidbuis | Armatuur +DZS7/22/L078 |  |  | NOT-N2-001 | NOT-N3-022 | Tunnel | Binnenverlichting | 1042 | 00012 | RWS TOP WNZ | WNZ district zuid | 0 | 1995-01-01 |  |  |  | WNZ (West-Nederland Zuid) | 38C-113, Tunnel onder de Noord | TRUE | Armatuur |  |  | VITOP |  |  |  | 0 | 0 | [6 empty] | 0 | 0 |  |  |  | Jongen |  | PHILIPS | SCW-086-S118/C, 1x 18W |  |  |  |  | 22 | 000116143 | 0 | 0 | [10 empty] | 0 |  |  |  |  | BR | 0 | Rijkswaterstaat West Nederland Noord | Rijkswaterstaat WNZ-district Zuid | 115 |  |  | 0 | 0 | 0 | [8 empty] | FALSE | 0 |  |  |  |  | 0 | 0 | 0 | 0 | FALSE |  |  |  | FALSE
NOT-N6-0734 | 015-0040-R, KP Ridderkerk-Noord - Papendrecht | Rijksweg 15 | 38C-113-01, Noordtunnel (A15) |  | 22 Verlichting middentunnelkanaal | Dienstgang Middentunnelkanaal Zuidbuis | Armatuur +DZS7/22/L079 |  |  | NOT-N2-001 | NOT-N3-022 | Tunnel | Binnenverlichting | 1042 | 00012 | RWS TOP WNZ | WNZ district zuid | 0 | 1995-01-01 |  |  |  | WNZ (West-Nederland Zuid) | 38C-113, Tunnel onder de Noord | TRUE | Armatuur |  |  | VITOP |  |  |  | 0 | 0 | [6 empty] | 0 | 0 |  |  |  | Jongen |  | PHILIPS | SCW-086-S118/C, 1x 18W |  |  |  |  | 22 | 000116144 | 0 | 0 | [10 empty] | 0 |  |  |  |  | BR | 0 | Rijkswaterstaat West Nederland Noord | Rijkswaterstaat WNZ-district Zuid | 115 |  |  | 0 | 0 | 0 | [8 empty] | FALSE | 0 |  |  |  |  | 0 | 0 | 0 | 0 | FALSE |  |  |  | FALSE
NOT-N6-0735 | 015-0040-R, KP Ridderkerk-Noord - Papendrecht | Rijksweg 15 | 38C-113-01, Noordtunnel (A15) |  | 22 Verlichting middentunnelkanaal | Dienstgang Middentunnelkanaal Zuidbuis | Armatuur +DZS7/22/L080 |  |  | NOT-N2-001 | NOT-N3-022 | Tunnel | Binnenverlichting | 1042 | 00012 | RWS TOP WNZ | WNZ district zuid | 0 | 1995-01-01 |  |  |  | WNZ (West-Nederland Zuid) | 38C-113, Tunnel onder de Noord | TRUE | Armatuur |  |  | VITOP |  |  |  | 0 | 0 | [6 empty] | 0 | 0 |  |  |  | Jongen |  | PHILIPS | SCW-086-S118/C, 1x 18W |  |  |  |  | 22 | 000116145 | 0 | 0 | [10 empty] | 0 |  |  |  |  | BR | 0 | Rijkswaterstaat West Nederland Noord | Rijkswaterstaat WNZ-district Zuid | 115 |  |  | 0 | 0 | 0 | [8 empty] | FALSE | 0 |  |  |  |  | 0 | 0 | 0 | 0 | FALSE |  |  |  | FALSE
NOT-N6-0736 | 015-0040-R, KP Ridderkerk-Noord - Papendrecht | Rijksweg 15 | 38C-113-01, Noordtunnel (A15) |  | 22 Verlichting middentunnelkanaal | Dienstgang Middentunnelkanaal Zuidbuis | Armatuur +DZS7/22/L081 |  |  | NOT-N2-001 | NOT-N3-022 | Tunnel | Binnenverlichting | 1042 | 00012 | RWS TOP WNZ | WNZ district zuid | 0 | 1995-01-01 |  |  |  | WNZ (West-Nederland Zuid) | 38C-113, Tunnel onder de Noord | TRUE | Armatuur |  |  | VITOP |  |  |  | 0 | 0 | [6 empty] | 0 | 0 |  |  |  | Jongen |  | PHILIPS | SCW-086-S118/C, 1x 18W |  |  |  |  | 22 | 000116146 | 0 | 0 | [10 empty] | 0 |  |  |  |  | BR | 0 | Rijkswaterstaat West Nederland Noord | Rijkswaterstaat WNZ-district Zuid | 115 |  |  | 0 | 0 | 0 | [8 empty] | FALSE | 0 |  |  |  |  | 0 | 0 | 0 | 0 | FALSE |  |  |  | FALSE
NOT-N6-0737 | 015-0040-R, KP Ridderkerk-Noord - Papendrecht | Rijksweg 15 | 38C-113-01, Noordtunnel (A15) |  | 22 Verlichting middentunnelkanaal | Dienstgang Middentunnelkanaal Zuidbuis | Armatuur +DZS7/22/L082 |  |  | NOT-N2-001 | NOT-N3-022 | Tunnel | Binnenverlichting | 1042 | 00012 | RWS TOP WNZ | WNZ district zuid | 0 | 1995-01-01 |  |  |  | WNZ (West-Nederland Zuid) | 38C-113, Tunnel onder de Noord | TRUE | Armatuur |  |  | VITOP |  |  |  | 0 | 0 | [6 empty] | 0 | 0 |  |  |  | Jongen |  | PHILIPS | SCW-086-S118/C, 1x 18W |  |  |  |  | 22 | 000116147 | 0 | 0 | [10 empty] | 0 |  |  |  |  | BR | 0 | Rijkswaterstaat West Nederland Noord | Rijkswaterstaat WNZ-district Zuid | 115 |  |  | 0 | 0 | 0 | [8 empty] | FALSE | 0 |  |  |  |  | 0 | 0 | 0 | 0 | FALSE |  |  |  | FALSE
NOT-N6-0738 | 015-0040-R, KP Ridderkerk-Noord - Papendrecht | Rijksweg 15 | 38C-113-01, Noordtunnel (A15) |  | 22 Verlichting middentunnelkanaal | Dienstgang Middentunnelkanaal Zuidbuis | Armatuur +DZS7/22/L083 |  |  | NOT-N2-001 | NOT-N3-022 | Tunnel | Binnenverlichting | 1042 | 00012 | RWS TOP WNZ | WNZ district zuid | 0 | 1995-01-01 |  |  |  | WNZ (West-Nederland Zuid) | 38C-113, Tunnel onder de Noord | TRUE | Armatuur |  |  | VITOP |  |  |  | 0 | 0 | [6 empty] | 0 | 0 |  |  |  | Jongen |  | PHILIPS | SCW-086-S118/C, 1x 18W |  |  |  |  | 22 | 000116148 | 0 | 0 | [10 empty] | 0 |  |  |  |  | BR | 0 | Rijkswaterstaat West Nederland Noord | Rijkswaterstaat WNZ-district Zuid | 115 |  |  | 0 | 0 | 0 | [8 empty] | FALSE | 0 |  |  |  |  | 0 | 0 | 0 | 0 | FALSE |  |  |  | FALSE
NOT-N6-0739 | 015-0040-R, KP Ridderkerk-Noord - Papendrecht | Rijksweg 15 | 38C-113-01, Noordtunnel (A15) |  | 22 Verlichting middentunnelkanaal | Dienstgang Middentunnelkanaal Zuidbuis | Armatuur +DZS7/22/L084 |  |  | NOT-N2-001 | NOT-N3-022 | Tunnel | Binnenverlichting | 1042 | 00012 | RWS TOP WNZ | WNZ district zuid | 0 | 1995-01-01 |  |  |  | WNZ (West-Nederland Zuid) | 38C-113, Tunnel onder de Noord | TRUE | Armatuur |  |  | VITOP |  |  |  | 0 | 0 | [6 empty] | 0 | 0 |  |  |  | Jongen |  | PHILIPS | SCW-086-S118/C, 1x 18W |  |  |  |  | 22 | 000116149 | 0 | 0 | [10 empty] | 0 |  |  |  |  | BR | 0 | Rijkswaterstaat West Nederland Noord | Rijkswaterstaat WNZ-district Zuid | 115 |  |  | 0 | 0 | 0 | [8 empty] | FALSE | 0 |  |  |  |  | 0 | 0 | 0 | 0 | FALSE |  |  |  | FALSE
NOT-N6-0740 | 015-0040-R, KP Ridderkerk-Noord - Papendrecht | Rijksweg 15 | 38C-113-01, Noordtunnel (A15) |  | 22 Verlichting middentunnelkanaal | Dienstgang Middentunnelkanaal Zuidbuis | Armatuur +DZS7/22/L085 |  |  | NOT-N2-001 | NOT-N3-022 | Tunnel | Binnenverlichting | 1042 | 00012 | RWS TOP WNZ | WNZ district zuid | 0 | 1995-01-01 |  |  |  | WNZ (West-Nederland Zuid) | 38C-113, Tunnel onder de Noord | TRUE | Armatuur |  |  | VITOP |  |  |  | 0 | 0 | [6 empty] | 0 | 0 |  |  |  | Jongen |  | PHILIPS | SCW-086-S118/C, 1x 18W |  |  |  |  | 22 | 000116150 | 0 | 0 | [10 empty] | 0 |  |  |  |  | BR | 0 | Rijkswaterstaat West Nederland Noord | Rijkswaterstaat WNZ-district Zuid | 115 |  |  | 0 | 0 | 0 | [8 empty] | FALSE | 0 |  |  |  |  | 0 | 0 | 0 | 0 | FALSE |  |  |  | FALSE
NOT-N6-0741 | 015-0040-R, KP Ridderkerk-Noord - Papendrecht | Rijksweg 15 | 38C-113-01, Noordtunnel (A15) |  | 22 Verlichting middentunnelkanaal | Dienstgang Middentunnelkanaal Zuidbuis | Armatuur +DZS7/22/L086 |  |  | NOT-N2-001 | NOT-N3-022 | Tunnel | Binnenverlichting | 1042 | 00012 | RWS TOP WNZ | WNZ district zuid | 0 | 1995-01-01 |  |  |  | WNZ (West-Nederland Zuid) | 38C-113, Tunnel onder de Noord | TRUE | Armatuur |  |  | VITOP |  |  |  | 0 | 0 | [6 empty] | 0 | 0 |  |  |  | Jongen |  | PHILIPS | SCW-086-S118/C, 1x 18W |  |  |  |  | 22 | 000116151 | 0 | 0 | [10 empty] | 0 |  |  |  |  | BR | 0 | Rijkswaterstaat West Nederland Noord | Rijkswaterstaat WNZ-district Zuid | 115 |  |  | 0 | 0 | 0 | [8 empty] | FALSE | 0 |  |  |  |  | 0 | 0 | 0 | 0 | FALSE |  |  |  | FALSE
NOT-N6-0742 | 015-0040-R, KP Ridderkerk-Noord - Papendrecht | Rijksweg 15 | 38C-113-01, Noordtunnel (A15) |  | 22 Verlichting middentunnelkanaal | Dienstgang Middentunnelkanaal Zuidbuis | Armatuur +DZS7/22/L087 |  |  | NOT-N2-001 | NOT-N3-022 | Tunnel | Binnenverlichting | 1042 | 00012 | RWS TOP WNZ | WNZ district zuid | 0 | 1995-01-01 |  |  |  | WNZ (West-Nederland Zuid) | 38C-113, Tunnel onder de Noord | TRUE | Armatuur |  |  | VITOP |  |  |  | 0 | 0 | [6 empty] | 0 | 0 |  |  |  | Jongen |  | PHILIPS | SCW-086-S118/C, 1x 18W |  |  |  |  | 22 | 000116152 | 0 | 0 | [10 empty] | 0 |  |  |  |  | BR | 0 | Rijkswaterstaat West Nederland Noord | Rijkswaterstaat WNZ-district Zuid | 115 |  |  | 0 | 0 | 0 | [8 empty] | FALSE | 0 |  |  |  |  | 0 | 0 | 0 | 0 | FALSE |  |  |  | FALSE
NOT-N6-0743 | 015-0040-R, KP Ridderkerk-Noord - Papendrecht | Rijksweg 15 | 38C-113-01, Noordtunnel (A15) |  | 22 Verlichting middentunnelkanaal | Dienstgang Middentunnelkanaal Zuidbuis | Armatuur +DZS7/22/L088 |  |  | NOT-N2-001 | NOT-N3-022 | Tunnel | Binnenverlichting | 1042 | 00012 | RWS TOP WNZ | WNZ district zuid | 0 | 1995-01-01 |  |  |  | WNZ (West-Nederland Zuid) | 38C-113, Tunnel onder de Noord | TRUE | Armatuur |  |  | VITOP |  |  |  | 0 | 0 | [6 empty] | 0 | 0 |  |  |  | Jongen |  | PHILIPS | SCW-086-S118/C, 1x 18W |  |  |  |  | 22 | 000116153 | 0 | 0 | [10 empty] | 0 |  |  |  |  | BR | 0 | Rijkswaterstaat West Nederland Noord | Rijkswaterstaat WNZ-district Zuid | 115 |  |  | 0 | 0 | 0 | [8 empty] | FALSE | 0 |  |  |  |  | 0 | 0 | 0 | 0 | FALSE |  |  |  | FALSE
NOT-N6-0744 | 015-0040-R, KP Ridderkerk-Noord - Papendrecht | Rijksweg 15 | 38C-113-01, Noordtunnel (A15) |  | 22 Verlichting middentunnelkanaal | Dienstgang Middentunnelkanaal Zuidbuis | Armatuur +DZS7/22/L089 |  |  | NOT-N2-001 | NOT-N3-022 | Tunnel | Binnenverlichting | 1042 | 00012 | RWS TOP WNZ | WNZ district zuid | 0 | 1995-01-01 |  |  |  | WNZ (West-Nederland Zuid) | 38C-113, Tunnel onder de Noord | TRUE | Armatuur |  |  | VITOP |  |  |  | 0 | 0 | [6 empty] | 0 | 0 |  |  |  | Jongen |  | PHILIPS | SCW-086-S118/C, 1x 18W |  |  |  |  | 22 | 000116154 | 0 | 0 | [10 empty] | 0 |  |  |  |  | BR | 0 | Rijkswaterstaat West Nederland Noord | Rijkswaterstaat WNZ-district Zuid | 115 |  |  | 0 | 0 | 0 | [8 empty] | FALSE | 0 |  |  |  |  | 0 | 0 | 0 | 0 | FALSE |  |  |  | FALSE
NOT-N6-0745 | 015-0040-R, KP Ridderkerk-Noord - Papendrecht | Rijksweg 15 | 38C-113-01, Noordtunnel (A15) |  | 22 Verlichting middentunnelkanaal | Dienstgang Middentunnelkanaal Zuidbuis | Armatuur +DZS7/22/L090 |  |  | NOT-N2-001 | NOT-N3-022 | Tunnel | Binnenverlichting | 1042 | 00012 | RWS TOP WNZ | WNZ district zuid | 0 | 1995-01-01 |  |  |  | WNZ (West-Nederland Zuid) | 38C-113, Tunnel onder de Noord | TRUE | Armatuur |  |  | VITOP |  |  |  | 0 | 0 | [6 empty] | 0 | 0 |  |  |  | Jongen |  | PHILIPS | SCW-086-S118/C, 1x 18W |  |  |  |  | 22 | 000116155 | 0 | 0 | [10 empty] | 0 |  |  |  |  | BR | 0 | Rijkswaterstaat West Nederland Noord | Rijkswaterstaat WNZ-district Zuid | 115 |  |  | 0 | 0 | 0 | [8 empty] | FALSE | 0 |  |  |  |  | 0 | 0 | 0 | 0 | FALSE |  |  |  | FALSE
NOT-N6-0746 | 015-0040-R, KP Ridderkerk-Noord - Papendrecht | Rijksweg 15 | 38C-113-01, Noordtunnel (A15) |  | 22 Verlichting middentunnelkanaal | Dienstgang Middentunnelkanaal Zuidbuis | Armatuur +DZS7/22/L091 |  |  | NOT-N2-001 | NOT-N3-022 | Tunnel | Binnenverlichting | 1042 | 00012 | RWS TOP WNZ | WNZ district zuid | 0 | 1995-01-01 |  |  |  | WNZ (West-Nederland Zuid) | 38C-113, Tunnel onder de Noord | TRUE | Armatuur |  |  | VITOP |  |  |  | 0 | 0 | [6 empty] | 0 | 0 |  |  |  | Jongen |  | PHILIPS | SCW-086-S118/C, 1x 18W |  |  |  |  | 22 | 000116156 | 0 | 0 | [10 empty] | 0 |  |  |  |  | BR | 0 | Rijkswaterstaat West Nederland Noord | Rijkswaterstaat WNZ-district Zuid | 115 |  |  | 0 | 0 | 0 | [8 empty] | FALSE | 0 |  |  |  |  | 0 | 0 | 0 | 0 | FALSE |  |  |  | FALSE
NOT-N6-0747 | 015-0040-R, KP Ridderkerk-Noord - Papendrecht | Rijksweg 15 | 38C-113-01, Noordtunnel (A15) |  | 22 Verlichting middentunnelkanaal | Dienstgang Middentunnelkanaal Zuidbuis | Armatuur +DZS7/22/L092 |  |  | NOT-N2-001 | NOT-N3-022 | Tunnel | Binnenverlichting | 1042 | 00012 | RWS TOP WNZ | WNZ district zuid | 0 | 1995-01-01 |  |  |  | WNZ (West-Nederland Zuid) | 38C-113, Tunnel onder de Noord | TRUE | Armatuur |  |  | VITOP |  |  |  | 0 | 0 | [6 empty] | 0 | 0 |  |  |  | Jongen |  | PHILIPS | SCW-086-S118/C, 1x 18W |  |  |  |  | 22 | 000116157 | 0 | 0 | [10 empty] | 0 |  |  |  |  | BR | 0 | Rijkswaterstaat West Nederland Noord | Rijkswaterstaat WNZ-district Zuid | 115 |  |  | 0 | 0 | 0 | [8 empty] | FALSE | 0 |  |  |  |  | 0 | 0 | 0 | 0 | FALSE |  |  |  | FALSE
NOT-N6-0748 | 015-0040-R, KP Ridderkerk-Noord - Papendrecht | Rijksweg 15 | 38C-113-01, Noordtunnel (A15) |  | 22 Verlichting middentunnelkanaal | Dienstgang Middentunnelkanaal Zuidbuis | Armatuur +DZS7/22/L093 |  |  | NOT-N2-001 | NOT-N3-022 | Tunnel | Binnenverlichting | 1042 | 00012 | RWS TOP WNZ | WNZ district zuid | 0 | 1995-01-01 |  |  |  | WNZ (West-Nederland Zuid) | 38C-113, Tunnel onder de Noord | TRUE | Armatuur |  |  | VITOP |  |  |  | 0 | 0 | [6 empty] | 0 | 0 |  |  |  | Jongen |  | PHILIPS | SCW-086-S118/C, 1x 18W |  |  |  |  | 22 | 000116158 | 0 | 0 | [10 empty] | 0 |  |  |  |  | BR | 0 | Rijkswaterstaat West Nederland Noord | Rijkswaterstaat WNZ-district Zuid | 115 |  |  | 0 | 0 | 0 | [8 empty] | FALSE | 0 |  |  |  |  | 0 | 0 | 0 | 0 | FALSE |  |  |  | FALSE
NOT-N6-0749 | 015-0040-R, KP Ridderkerk-Noord - Papendrecht | Rijksweg 15 | 38C-113-01, Noordtunnel (A15) |  | 22 Verlichting middentunnelkanaal | Dienstgang Middentunnelkanaal Zuidbuis | Armatuur +DZS7/22/L094 |  |  | NOT-N2-001 | NOT-N3-022 | Tunnel | Binnenverlichting | 1042 | 00012 | RWS TOP WNZ | WNZ district zuid | 0 | 1995-01-01 |  |  |  | WNZ (West-Nederland Zuid) | 38C-113, Tunnel onder de Noord | TRUE | Armatuur |  |  | VITOP |  |  |  | 0 | 0 | [6 empty] | 0 | 0 |  |  |  | Jongen |  | PHILIPS | SCW-086-S118/C, 1x 18W |  |  |  |  | 22 | 000116159 | 0 | 0 | [10 empty] | 0 |  |  |  |  | BR | 0 | Rijkswaterstaat West Nederland Noord | Rijkswaterstaat WNZ-district Zuid | 115 |  |  | 0 | 0 | 0 | [8 empty] | FALSE | 0 |  |  |  |  | 0 | 0 | 0 | 0 | FALSE |  |  |  | FALSE
NOT-N6-0750 | 015-0040-R, KP Ridderkerk-Noord - Papendrecht | Rijksweg 15 | 38C-113-01, Noordtunnel (A15) |  | 22 Verlichting middentunnelkanaal | Dienstgang Middentunnelkanaal Zuidbuis | Armatuur +DZS7/22/L095 |  |  | NOT-N2-001 | NOT-N3-022 | Tunnel | Binnenverlichting | 1042 | 00012 | RWS TOP WNZ | WNZ district zuid | 0 | 1995-01-01 |  |  |  | WNZ (West-Nederland Zuid) | 38C-113, Tunnel onder de Noord | TRUE | Armatuur |  |  | VITOP |  |  |  | 0 | 0 | [6 empty] | 0 | 0 |  |  |  | Jongen |  | PHILIPS | SCW-086-S118/C, 1x 18W |  |  |  |  | 22 | 000116160 | 0 | 0 | [10 empty] | 0 |  |  |  |  | BR | 0 | Rijkswaterstaat West Nederland Noord | Rijkswaterstaat WNZ-district Zuid | 115 |  |  | 0 | 0 | 0 | [8 empty] | FALSE | 0 |  |  |  |  | 0 | 0 | 0 | 0 | FALSE |  |  |  | FALSE
NOT-N6-0751 | 015-0040-R, KP Ridderkerk-Noord - Papendrecht | Rijksweg 15 | 38C-113-01, Noordtunnel (A15) |  | 22 Verlichting middentunnelkanaal | Dienstgang Middentunnelkanaal Zuidbuis | Armatuur +DZS7/22/L096 |  |  | NOT-N2-001 | NOT-N3-022 | Tunnel | Binnenverlichting | 1042 | 00012 | RWS TOP WNZ | WNZ district zuid | 0 | 1995-01-01 |  |  |  | WNZ (West-Nederland Zuid) | 38C-113, Tunnel onder de Noord | TRUE | Armatuur |  |  | VITOP |  |  |  | 0 | 0 | [6 empty] | 0 | 0 |  |  |  | Jongen |  | PHILIPS | SCW-086-S118/C, 1x 18W |  |  |  |  | 22 | 000116161 | 0 | 0 | [10 empty] | 0 |  |  |  |  | BR | 0 | Rijkswaterstaat West Nederland Noord | Rijkswaterstaat WNZ-district Zuid | 115 |  |  | 0 | 0 | 0 | [8 empty] | FALSE | 0 |  |  |  |  | 0 | 0 | 0 | 0 | FALSE |  |  |  | FALSE
NOT-N6-0752 | 015-0040-R, KP Ridderkerk-Noord - Papendrecht | Rijksweg 15 | 38C-113-01, Noordtunnel (A15) |  | 22 Verlichting middentunnelkanaal | Dienstgang Middentunnelkanaal Zuidbuis | Armatuur +DZS7/22/L097 |  |  | NOT-N2-001 | NOT-N3-022 | Tunnel | Binnenverlichting | 1042 | 00012 | RWS TOP WNZ | WNZ district zuid | 0 | 1995-01-01 |  |  |  | WNZ (West-Nederland Zuid) | 38C-113, Tunnel onder de Noord | TRUE | Armatuur |  |  | VITOP |  |  |  | 0 | 0 | [6 empty] | 0 | 0 |  |  |  | Jongen |  | PHILIPS | SCW-086-S118/C, 1x 18W |  |  |  |  | 22 | 000116162 | 0 | 0 | [10 empty] | 0 |  |  |  |  | BR | 0 | Rijkswaterstaat West Nederland Noord | Rijkswaterstaat WNZ-district Zuid | 115 |  |  | 0 | 0 | 0 | [8 empty] | FALSE | 0 |  |  |  |  | 0 | 0 | 0 | 0 | FALSE |  |  |  | FALSE
NOT-N6-0753 | 015-0040-R, KP Ridderkerk-Noord - Papendrecht | Rijksweg 15 | 38C-113-01, Noordtunnel (A15) |  | 22 Verlichting middentunnelkanaal | Dienstgang Middentunnelkanaal Zuidbuis | Armatuur +DZS7/22/L098 |  |  | NOT-N2-001 | NOT-N3-022 | Tunnel | Binnenverlichting | 1042 | 00012 | RWS TOP WNZ | WNZ district zuid | 0 | 1995-01-01 |  |  |  | WNZ (West-Nederland Zuid) | 38C-113, Tunnel onder de Noord | TRUE | Armatuur |  |  | VITOP |  |  |  | 0 | 0 | [6 empty] | 0 | 0 |  |  |  | Jongen |  | PHILIPS | SCW-086-S118/C, 1x 18W |  |  |  |  | 22 | 000116163 | 0 | 0 | [10 empty] | 0 |  |  |  |  | BR | 0 | Rijkswaterstaat West Nederland Noord | Rijkswaterstaat WNZ-district Zuid | 115 |  |  | 0 | 0 | 0 | [8 empty] | FALSE | 0 |  |  |  |  | 0 | 0 | 0 | 0 | FALSE |  |  |  | FALSE
NOT-N6-0754 | 015-0040-R, KP Ridderkerk-Noord - Papendrecht | Rijksweg 15 | 38C-113-01, Noordtunnel (A15) |  | 22 Verlichting middentunnelkanaal | Dienstgang Middentunnelkanaal Zuidbuis | Armatuur +DZS7/22/L099 |  |  | NOT-N2-001 | NOT-N3-022 | Tunnel | Binnenverlichting | 1042 | 00012 | RWS TOP WNZ | WNZ district zuid | 0 | 1995-01-01 |  |  |  | WNZ (West-Nederland Zuid) | 38C-113, Tunnel onder de Noord | TRUE | Armatuur |  |  | VITOP |  |  |  | 0 | 0 | [6 empty] | 0 | 0 |  |  |  | Jongen |  | PHILIPS | SCW-086-S118/C, 1x 18W |  |  |  |  | 22 | 000116164 | 0 | 0 | [10 empty] | 0 |  |  |  |  | BR | 0 | Rijkswaterstaat West Nederland Noord | Rijkswaterstaat WNZ-district Zuid | 115 |  |  | 0 | 0 | 0 | [8 empty] | FALSE | 0 |  |  |  |  | 0 | 0 | 0 | 0 | FALSE |  |  |  | FALSE
NOT-N6-0755 | 015-0040-R, KP Ridderkerk-Noord - Papendrecht | Rijksweg 15 | 38C-113-01, Noordtunnel (A15) |  | 22 Verlichting middentunnelkanaal | Dienstgang Middentunnelkanaal Zuidbuis | Armatuur +DZS7/22/L100 |  |  | NOT-N2-001 | NOT-N3-022 | Tunnel | Binnenverlichting | 1042 | 00012 | RWS TOP WNZ | WNZ district zuid | 0 | 1995-01-01 |  |  |  | WNZ (West-Nederland Zuid) | 38C-113, Tunnel onder de Noord | TRUE | Armatuur |  |  | VITOP |  |  |  | 0 | 0 | [6 empty] | 0 | 0 |  |  |  | Jongen |  | PHILIPS | SCW-086-S118/C, 1x 18W |  |  |  |  | 22 | 000116165 | 0 | 0 | [10 empty] | 0 |  |  |  |  | BR | 0 | Rijkswaterstaat West Nederland Noord | Rijkswaterstaat WNZ-district Zuid | 115 |  |  | 0 | 0 | 0 | [8 empty] | FALSE | 0 |  |  |  |  | 0 | 0 | 0 | 0 | FALSE |  |  |  | FALSE
NOT-N6-0756 | 015-0040-R, KP Ridderkerk-Noord - Papendrecht | Rijksweg 15 | 38C-113-01, Noordtunnel (A15) |  | 22 Verlichting middentunnelkanaal | Dienstgang Middentunnelkanaal Zuidbuis | Armatuur +DZS7/22/L101 |  |  | NOT-N2-001 | NOT-N3-022 | Tunnel | Binnenverlichting | 1042 | 00012 | RWS TOP WNZ | WNZ district zuid | 0 | 1995-01-01 |  |  |  | WNZ (West-Nederland Zuid) | 38C-113, Tunnel onder de Noord | TRUE | Armatuur |  |  | VITOP |  |  |  | 0 | 0 | [6 empty] | 0 | 0 |  |  |  | Jongen |  | PHILIPS | SCW-086-S118/C, 1x 18W |  |  |  |  | 22 | 000116166 | 0 | 0 | [10 empty] | 0 |  |  |  |  | BR | 0 | Rijkswaterstaat West Nederland Noord | Rijkswaterstaat WNZ-district Zuid | 115 |  |  | 0 | 0 | 0 | [8 empty] | FALSE | 0 |  |  |  |  | 0 | 0 | 0 | 0 | FALSE |  |  |  | FALSE
NOT-N6-0757 | 015-0040-R, KP Ridderkerk-Noord - Papendrecht | Rijksweg 15 | 38C-113-01, Noordtunnel (A15) |  | 22 Verlichting middentunnelkanaal | Dienstgang Middentunnelkanaal Zuidbuis | Armatuur +DZS7/22/L102 |  |  | NOT-N2-001 | NOT-N3-022 | Tunnel | Binnenverlichting | 1042 | 00012 | RWS TOP WNZ | WNZ district zuid | 0 | 1995-01-01 |  |  |  | WNZ (West-Nederland Zuid) | 38C-113, Tunnel onder de Noord | TRUE | Armatuur |  |  | VITOP |  |  |  | 0 | 0 | [6 empty] | 0 | 0 |  |  |  | Jongen |  | PHILIPS | SCW-086-S118/C, 1x 18W |  |  |  |  | 22 | 000116167 | 0 | 0 | [10 empty] | 0 |  |  |  |  | BR | 0 | Rijkswaterstaat West Nederland Noord | Rijkswaterstaat WNZ-district Zuid | 115 |  |  | 0 | 0 | 0 | [8 empty] | FALSE | 0 |  |  |  |  | 0 | 0 | 0 | 0 | FALSE |  |  |  | FALSE
NOT-N6-0758 | 015-0040-R, KP Ridderkerk-Noord - Papendrecht | Rijksweg 15 | 38C-113-01, Noordtunnel (A15) |  | 22 Verlichting middentunnelkanaal | Dienstgang Middentunnelkanaal Zuidbuis | Armatuur +DZS7/22/L103 |  |  | NOT-N2-001 | NOT-N3-022 | Tunnel | Binnenverlichting | 1042 | 00012 | RWS TOP WNZ | WNZ district zuid | 0 | 1995-01-01 |  |  |  | WNZ (West-Nederland Zuid) | 38C-113, Tunnel onder de Noord | TRUE | Armatuur |  |  | VITOP |  |  |  | 0 | 0 | [6 empty] | 0 | 0 |  |  |  | Jongen |  | PHILIPS | SCW-086-S118/C, 1x 18W |  |  |  |  | 22 | 000116168 | 0 | 0 | [10 empty] | 0 |  |  |  |  | BR | 0 | Rijkswaterstaat West Nederland Noord | Rijkswaterstaat WNZ-district Zuid | 115 |  |  | 0 | 0 | 0 | [8 empty] | FALSE | 0 |  |  |  |  | 0 | 0 | 0 | 0 | FALSE |  |  |  | FALSE
NOT-N6-0759 | 015-0040-R, KP Ridderkerk-Noord - Papendrecht | Rijksweg 15 | 38C-113-01, Noordtunnel (A15) |  | 22 Verlichting middentunnelkanaal | Dienstgang Middentunnelkanaal Zuidbuis | Armatuur +DZS7/22/S012 |  |  | NOT-N2-001 | NOT-N3-022 | Tunnel | Binnenverlichting | 1042 | 00012 | RWS TOP WNZ | WNZ district zuid | 0 | 1995-01-01 |  |  |  | WNZ (West-Nederland Zuid) | 38C-113, Tunnel onder de Noord | TRUE | Armatuur |  |  | VITOP |  |  |  | 0 | 0 | [6 empty] | 0 | 0 |  |  |  | Jongen |  | PHILIPS | SCW-086-S118/C, 1x 18W |  |  |  |  | 22 | 000116169 | 0 | 0 | [10 empty] | 0 |  |  |  |  | BR | 0 | Rijkswaterstaat West Nederland Noord | Rijkswaterstaat WNZ-district Zuid | 115 |  |  | 0 | 0 | 0 | [8 empty] | FALSE | 0 |  |  |  |  | 0 | 0 | 0 | 0 | FALSE |  |  |  | FALSE
NOT-N6-0760 | 015-0040-R, KP Ridderkerk-Noord - Papendrecht | Rijksweg 15 | 38C-113-01, Noordtunnel (A15) |  | 22 Verlichting middentunnelkanaal | Dienstgang Middentunnelkanaal Zuidbuis | Armatuur +DZS7/22/S013 |  |  | NOT-N2-001 | NOT-N3-022 | Tunnel | Binnenverlichting | 1042 | 00012 | RWS TOP WNZ | WNZ district zuid | 0 | 1995-01-01 |  |  |  | WNZ (West-Nederland Zuid) | 38C-113, Tunnel onder de Noord | TRUE | Armatuur |  |  | VITOP |  |  |  | 0 | 0 | [6 empty] | 0 | 0 |  |  |  | Jongen |  | PHILIPS | SCW-086-S118/C, 1x 18W |  |  |  |  | 22 | 000116170 | 0 | 0 | [10 empty] | 0 |  |  |  |  | BR | 0 | Rijkswaterstaat West Nederland Noord | Rijkswaterstaat WNZ-district Zuid | 115 |  |  | 0 | 0 | 0 | [8 empty] | FALSE | 0 |  |  |  |  | 0 | 0 | 0 | 0 | FALSE |  |  |  | FALSE
NOT-N6-0761 | 015-0040-R, KP Ridderkerk-Noord - Papendrecht | Rijksweg 15 | 38C-113-01, Noordtunnel (A15) |  | 22 Verlichting middentunnelkanaal | Dienstgang Middentunnelkanaal Zuidbuis | Armatuur +DZS7/22/S014 |  |  | NOT-N2-001 | NOT-N3-022 | Tunnel | Binnenverlichting | 1042 | 00012 | RWS TOP WNZ | WNZ district zuid | 0 | 1995-01-01 |  |  |  | WNZ (West-Nederland Zuid) | 38C-113, Tunnel onder de Noord | TRUE | Armatuur |  |  | VITOP |  |  |  | 0 | 0 | [6 empty] | 0 | 0 |  |  |  | Jongen |  | PHILIPS | SCW-086-S118/C, 1x 18W |  |  |  |  | 22 | 000116171 | 0 | 0 | [10 empty] | 0 |  |  |  |  | BR | 0 | Rijkswaterstaat West Nederland Noord | Rijkswaterstaat WNZ-district Zuid | 115 |  |  | 0 | 0 | 0 | [8 empty] | FALSE | 0 |  |  |  |  | 0 | 0 | 0 | 0 | FALSE |  |  |  | FALSE
NOT-N6-0762 | 015-0040-R, KP Ridderkerk-Noord - Papendrecht | Rijksweg 15 | 38C-113-01, Noordtunnel (A15) |  | 22 Verlichting middentunnelkanaal | Dienstgang Middentunnelkanaal Zuidbuis | Armatuur +DZS7/22/X018 |  |  | NOT-N2-001 | NOT-N3-022 | Tunnel | Binnenverlichting | 1042 | 00012 | RWS TOP WNZ | WNZ district zuid | 0 | 1995-01-01 |  |  |  | WNZ (West-Nederland Zuid) | 38C-113, Tunnel onder de Noord | TRUE | Armatuur |  |  | VITOP |  |  |  | 0 | 0 | [6 empty] | 0 | 0 |  |  |  | Jongen |  | PHILIPS | SCW-086-S118/C, 1x 18W |  |  |  |  | 22 | 000116172 | 0 | 0 | [10 empty] | 0 |  |  |  |  | BR | 0 | Rijkswaterstaat West Nederland Noord | Rijkswaterstaat WNZ-district Zuid | 115 |  |  | 0 | 0 | 0 | [8 empty] | FALSE | 0 |  |  |  |  | 0 | 0 | 0 | 0 | FALSE |  |  |  | FALSE
NOT-N6-0763 | 015-0040-R, KP Ridderkerk-Noord - Papendrecht | Rijksweg 15 | 38C-113-01, Noordtunnel (A15) |  | 22 Verlichting middentunnelkanaal | Dienstgang Middentunnelkanaal Zuidbuis | Armatuur +DZS7/22/X019 |  |  | NOT-N2-001 | NOT-N3-022 | Tunnel | Binnenverlichting | 1042 | 00012 | RWS TOP WNZ | WNZ district zuid | 0 | 1995-01-01 |  |  |  | WNZ (West-Nederland Zuid) | 38C-113, Tunnel onder de Noord | TRUE | Armatuur |  |  | VITOP |  |  |  | 0 | 0 | [6 empty] | 0 | 0 |  |  |  | Jongen |  | PHILIPS | SCW-086-S118/C, 1x 18W |  |  |  |  | 22 | 000116173 | 0 | 0 | [10 empty] | 0 |  |  |  |  | BR | 0 | Rijkswaterstaat West Nederland Noord | Rijkswaterstaat WNZ-district Zuid | 115 |  |  | 0 | 0 | 0 | [8 empty] | FALSE | 0 |  |  |  |  | 0 | 0 | 0 | 0 | FALSE |  |  |  | FALSE
NOT-N6-0764 | 015-0040-R, KP Ridderkerk-Noord - Papendrecht | Rijksweg 15 | 38C-113-01, Noordtunnel (A15) |  | 22 Verlichting middentunnelkanaal | Dienstgang Middentunnelkanaal Zuidbuis | Armatuur +DZS7/22/X020 |  |  | NOT-N2-001 | NOT-N3-022 | Tunnel | Binnenverlichting | 1042 | 00012 | RWS TOP WNZ | WNZ district zuid | 0 | 1995-01-01 |  |  |  | WNZ (West-Nederland Zuid) | 38C-113, Tunnel onder de Noord | TRUE | Armatuur |  |  | VITOP |  |  |  | 0 | 0 | [6 empty] | 0 | 0 |  |  |  | Jongen |  | PHILIPS | SCW-086-S118/C, 1x 18W |  |  |  |  | 22 | 000116174 | 0 | 0 | [10 empty] | 0 |  |  |  |  | BR | 0 | Rijkswaterstaat West Nederland Noord | Rijkswaterstaat WNZ-district Zuid | 115 |  |  | 0 | 0 | 0 | [8 empty] | FALSE | 0 |  |  |  |  | 0 | 0 | 0 | 0 | FALSE |  |  |  | FALSE
NOT-N6-0765 | 015-0040-R, KP Ridderkerk-Noord - Papendrecht | Rijksweg 15 | 38C-113-01, Noordtunnel (A15) |  | 22 Verlichting middentunnelkanaal | Dienstgang Middentunnelkanaal Zuidbuis | Armatuur+DZ/S4/22/L027 |  |  | NOT-N2-001 | NOT-N3-022 | Tunnel | Binnenverlichting | 1042 | 00012 | RWS TOP WNZ | WNZ district zuid | 0 | 1995-01-01 |  |  |  | WNZ (West-Nederland Zuid) | 38C-113, Tunnel onder de Noord | TRUE | Armatuur |  |  | VITOP |  |  |  | 0 | 0 | [6 empty] | 0 | 0 |  |  |  | Jongen |  | PHILIPS | SCW-086-S118/C, 1x 18W |  |  |  |  | 22 | 000116175 | 0 | 0 | [10 empty] | 0 |  |  |  |  | BR | 0 | Rijkswaterstaat West Nederland Noord | Rijkswaterstaat WNZ-district Zuid | 115 |  |  | 0 | 0 | 0 | [8 empty] | FALSE | 0 |  |  |  |  | 0 | 0 | 0 | 0 | FALSE |  |  |  | FALSE
NOT-N6-0766 | 015-0040-R, KP Ridderkerk-Noord - Papendrecht | Rijksweg 15 | 38C-113-01, Noordtunnel (A15) |  | 22 Verlichting middentunnelkanaal | Dienstgang Middentunnelkanaal Zuidbuis | Signalering installatie Automaten +DZS3/22/F001 |  |  | NOT-N2-001 | NOT-N3-022 | Tunnel | Binnenverlichting | 1490 | 00012 | RWS TOP WNZ | WNZ district zuid | 0 |  |  |  |  | WNZ (West-Nederland Zuid) | 38C-113, Tunnel onder de Noord | TRUE | Sensor |  |  | VITOP |  |  |  | 0 | 0 | [6 empty] | 0 | 0 | [11 empty] | 22 | 000116176 | 0 | 0 | [10 empty] | 0 |  |  |  |  | BR | 0 | Rijkswaterstaat West Nederland Noord | Rijkswaterstaat WNZ-district Zuid | 115 |  |  | 0 | 0 | 0 | [8 empty] | FALSE | 0 |  |  |  |  | 0 | 0 | 0 | 0 | FALSE |  |  |  | FALSE
NOT-N6-0767 | 015-0040-R, KP Ridderkerk-Noord - Papendrecht | Rijksweg 15 | 38C-113-01, Noordtunnel (A15) |  | 22 Verlichting middentunnelkanaal | Dienstgang Middentunnelkanaal Zuidbuis | Signalering Installatie Automaten +DZS3/22/F002 |  |  | NOT-N2-001 | NOT-N3-022 | Tunnel | Binnenverlichting | 1490 | 00012 | RWS TOP WNZ | WNZ district zuid | 0 |  |  |  |  | WNZ (West-Nederland Zuid) | 38C-113, Tunnel onder de Noord | TRUE | Sensor |  |  | VITOP |  |  |  | 0 | 0 | [6 empty] | 0 | 0 | [11 empty] | 22 | 000116177 | 0 | 0 | [10 empty] | 0 |  |  |  |  | BR | 0 | Rijkswaterstaat West Nederland Noord | Rijkswaterstaat WNZ-district Zuid | 115 |  |  | 0 | 0 | 0 | [8 empty] | FALSE | 0 |  |  |  |  | 0 | 0 | 0 | 0 | FALSE |  |  |  | FALSE
NOT-N6-0768 | 015-0040-R, KP Ridderkerk-Noord - Papendrecht | Rijksweg 15 | 38C-113-01, Noordtunnel (A15) |  | 22 Verlichting middentunnelkanaal | Dienstgang Middentunnelkanaal Zuidbuis | Signalering Installatie Automaten +DZS4/22/F003 |  |  | NOT-N2-001 | NOT-N3-022 | Tunnel | Binnenverlichting | 1490 | 00012 | RWS TOP WNZ | WNZ district zuid | 0 |  |  |  |  | WNZ (West-Nederland Zuid) | 38C-113, Tunnel onder de Noord | TRUE | Sensor |  |  | VITOP |  |  |  | 0 | 0 | [6 empty] | 0 | 0 | [11 empty] | 22 | 000116178 | 0 | 0 | [10 empty] | 0 |  |  |  |  | BR | 0 | Rijkswaterstaat West Nederland Noord | Rijkswaterstaat WNZ-district Zuid | 115 |  |  | 0 | 0 | 0 | [8 empty] | FALSE | 0 |  |  |  |  | 0 | 0 | 0 | 0 | FALSE |  |  |  | FALSE
NOT-N6-0769 | 015-0040-R, KP Ridderkerk-Noord - Papendrecht | Rijksweg 15 | 38C-113-01, Noordtunnel (A15) |  | 22 Verlichting middentunnelkanaal | Dienstgang Middentunnelkanaal Zuidbuis | Signalering Installatie Automaten +DZS5/22/F004 |  |  | NOT-N2-001 | NOT-N3-022 | Tunnel | Binnenverlichting | 1490 | 00012 | RWS TOP WNZ | WNZ district zuid | 0 |  |  |  |  | WNZ (West-Nederland Zuid) | 38C-113, Tunnel onder de Noord | TRUE | Sensor |  |  | VITOP |  |  |  | 0 | 0 | [6 empty] | 0 | 0 | [11 empty] | 22 | 000116179 | 0 | 0 | [10 empty] | 0 |  |  |  |  | BR | 0 | Rijkswaterstaat West Nederland Noord | Rijkswaterstaat WNZ-district Zuid | 115 |  |  | 0 | 0 | 0 | [8 empty] | FALSE | 0 |  |  |  |  | 0 | 0 | 0 | 0 | FALSE |  |  |  | FALSE
NOT-N6-0770 | 015-0040-R, KP Ridderkerk-Noord - Papendrecht | Rijksweg 15 | 38C-113-01, Noordtunnel (A15) |  | 22 Verlichting middentunnelkanaal | Dienstgang Middentunnelkanaal Zuidbuis | Signalering Installatie Automaten +DZS6/22/F005 |  |  | NOT-N2-001 | NOT-N3-022 | Tunnel | Binnenverlichting | 1490 | 00012 | RWS TOP WNZ | WNZ district zuid | 0 |  |  |  |  | WNZ (West-Nederland Zuid) | 38C-113, Tunnel onder de Noord | TRUE | Sensor |  |  | VITOP |  |  |  | 0 | 0 | [6 empty] | 0 | 0 | [11 empty] | 22 | 000116180 | 0 | 0 | [10 empty] | 0 |  |  |  |  | BR | 0 | Rijkswaterstaat West Nederland Noord | Rijkswaterstaat WNZ-district Zuid | 115 |  |  | 0 | 0 | 0 | [8 empty] | FALSE | 0 |  |  |  |  | 0 | 0 | 0 | 0 | FALSE |  |  |  | FALSE
NOT-N6-0771 | 015-0040-R, KP Ridderkerk-Noord - Papendrecht | Rijksweg 15 | 38C-113-01, Noordtunnel (A15) |  | 22 Verlichting middentunnelkanaal | Dienstgang Middentunnelkanaal Zuidbuis | Signalering Installatie Automaten +DZS7/22/F006 |  |  | NOT-N2-001 | NOT-N3-022 | Tunnel | Binnenverlichting | 1490 | 00012 | RWS TOP WNZ | WNZ district zuid | 0 |  |  |  |  | WNZ (West-Nederland Zuid) | 38C-113, Tunnel onder de Noord | TRUE | Sensor |  |  | VITOP |  |  |  | 0 | 0 | [6 empty] | 0 | 0 | [11 empty] | 22 | 000116181 | 0 | 0 | [10 empty] | 0 |  |  |  |  | BR | 0 | Rijkswaterstaat West Nederland Noord | Rijkswaterstaat WNZ-district Zuid | 115 |  |  | 0 | 0 | 0 | [8 empty] | FALSE | 0 |  |  |  |  | 0 | 0 | 0 | 0 | FALSE |  |  |  | FALSE
NOT-N6-0772 | 015-0040-R, KP Ridderkerk-Noord - Papendrecht | Rijksweg 15 | 38C-113-01, Noordtunnel (A15) |  | 22 Verlichting middentunnelkanaal | Dienstgang Middentunnelkanaal Zuidbuis | Signalering Installatie Automaten +DZS7/22/F007 |  |  | NOT-N2-001 | NOT-N3-022 | Tunnel | Binnenverlichting | 1490 | 00012 | RWS TOP WNZ | WNZ district zuid | 0 |  |  |  |  | WNZ (West-Nederland Zuid) | 38C-113, Tunnel onder de Noord | TRUE | Sensor |  |  | VITOP |  |  |  | 0 | 0 | [6 empty] | 0 | 0 | [11 empty] | 22 | 000116182 | 0 | 0 | [10 empty] | 0 |  |  |  |  | BR | 0 | Rijkswaterstaat West Nederland Noord | Rijkswaterstaat WNZ-district Zuid | 115 |  |  | 0 | 0 | 0 | [8 empty] | FALSE | 0 |  |  |  |  | 0 | 0 | 0 | 0 | FALSE |  |  |  | FALSE
NOT-N6-0773 | 015-0040-R, KP Ridderkerk-Noord - Papendrecht | Rijksweg 15 | 38C-113-01, Noordtunnel (A15) |  | 22 Verlichting middentunnelkanaal | Dienstgang Middentunnelkanaal Zuidbuis | Sturing Middenkanaal Verlichting +DZS3/22/F001 |  |  | NOT-N2-001 | NOT-N3-022 | Tunnel | Binnenverlichting | 1074 | 00012 | RWS TOP WNZ | WNZ district zuid | 0 |  |  |  |  | WNZ (West-Nederland Zuid) | 38C-113, Tunnel onder de Noord | TRUE | Binnenverlichting, Algemeen |  |  | VITOP |  |  |  | 0 | 0 | [6 empty] | 0 | 0 | [11 empty] | 22 | 000116183 | 0 | 0 | [10 empty] | 0 |  |  |  |  | BR | 0 | Rijkswaterstaat West Nederland Noord | Rijkswaterstaat WNZ-district Zuid | 115 |  |  | 0 | 0 | 0 | [8 empty] | FALSE | 0 |  |  |  |  | 0 | 0 | 0 | 0 | FALSE |  |  |  | FALSE
NOT-N6-0774 | 015-0040-R, KP Ridderkerk-Noord - Papendrecht | Rijksweg 15 | 38C-113-01, Noordtunnel (A15) |  | 22 Verlichting middentunnelkanaal | Dienstgang Middentunnelkanaal Zuidbuis | Sturing Middenkanaal Verlichting +DZS4/22/F003 |  |  | NOT-N2-001 | NOT-N3-022 | Tunnel | Binnenverlichting | 1074 | 00012 | RWS TOP WNZ | WNZ district zuid | 0 |  |  |  |  | WNZ (West-Nederland Zuid) | 38C-113, Tunnel onder de Noord | TRUE | Binnenverlichting, Algemeen |  |  | VITOP |  |  |  | 0 | 0 | [6 empty] | 0 | 0 | [11 empty] | 22 | 000116184 | 0 | 0 | [10 empty] | 0 |  |  |  |  | BR | 0 | Rijkswaterstaat West Nederland Noord | Rijkswaterstaat WNZ-district Zuid | 115 |  |  | 0 | 0 | 0 | [8 empty] | FALSE | 0 |  |  |  |  | 0 | 0 | 0 | 0 | FALSE |  |  |  | FALSE
NOT-N6-0775 | 015-0040-R, KP Ridderkerk-Noord - Papendrecht | Rijksweg 15 | 38C-113-01, Noordtunnel (A15) |  | 22 Verlichting middentunnelkanaal | Dienstgang Middentunnelkanaal Zuidbuis | Sturing Middenkanaal Verlichting +DZS5/22/F004 |  |  | NOT-N2-001 | NOT-N3-022 | Tunnel | Binnenverlichting | 1074 | 00012 | RWS TOP WNZ | WNZ district zuid | 0 |  |  |  |  | WNZ (West-Nederland Zuid) | 38C-113, Tunnel onder de Noord | TRUE | Binnenverlichting, Algemeen |  |  | VITOP |  |  |  | 0 | 0 | [6 empty] | 0 | 0 | [11 empty] | 22 | 000116185 | 0 | 0 | [10 empty] | 0 |  |  |  |  | BR | 0 | Rijkswaterstaat West Nederland Noord | Rijkswaterstaat WNZ-district Zuid | 115 |  |  | 0 | 0 | 0 | [8 empty] | FALSE | 0 |  |  |  |  | 0 | 0 | 0 | 0 | FALSE |  |  |  | FALSE
NOT-N6-0776 | 015-0040-R, KP Ridderkerk-Noord - Papendrecht | Rijksweg 15 | 38C-113-01, Noordtunnel (A15) |  | 22 Verlichting middentunnelkanaal | Dienstgang Middentunnelkanaal Zuidbuis | Sturing Middenkanaal Verlichting +DZS7/22/F006 |  |  | NOT-N2-001 | NOT-N3-022 | Tunnel | Binnenverlichting | 1074 | 00012 | RWS TOP WNZ | WNZ district zuid | 0 |  |  |  |  | WNZ (West-Nederland Zuid) | 38C-113, Tunnel onder de Noord | TRUE | Binnenverlichting, Algemeen |  |  | VITOP |  |  |  | 0 | 0 | [6 empty] | 0 | 0 | [11 empty] | 22 | 000116186 | 0 | 0 | [10 empty] | 0 |  |  |  |  | BR | 0 | Rijkswaterstaat West Nederland Noord | Rijkswaterstaat WNZ-district Zuid | 115 |  |  | 0 | 0 | 0 | [8 empty] | FALSE | 0 |  |  |  |  | 0 | 0 | 0 | 0 | FALSE |  |  |  | FALSE
NOT-N6-0777 | 015-0040-R, KP Ridderkerk-Noord - Papendrecht | Rijksweg 15 | 38C-113-01, Noordtunnel (A15) |  | 22 Verlichting middentunnelkanaal | Dienstgang Middentunnelkanaal Zuidbuis | Sturing Middenkanaal Verlichting +DZS7/22/F007 |  |  | NOT-N2-001 | NOT-N3-022 | Tunnel | Binnenverlichting | 1074 | 00012 | RWS TOP WNZ | WNZ district zuid | 0 |  |  |  |  | WNZ (West-Nederland Zuid) | 38C-113, Tunnel onder de Noord | TRUE | Binnenverlichting, Algemeen |  |  | VITOP |  |  |  | 0 | 0 | [6 empty] | 0 | 0 | [11 empty] | 22 | 000116187 | 0 | 0 | [10 empty] | 0 |  |  |  |  | BR | 0 | Rijkswaterstaat West Nederland Noord | Rijkswaterstaat WNZ-district Zuid | 115 |  |  | 0 | 0 | 0 | [8 empty] | FALSE | 0 |  |  |  |  | 0 | 0 | 0 | 0 | FALSE |  |  |  | FALSE
NOT-N6-0778 | 015-0040-R, KP Ridderkerk-Noord - Papendrecht | Rijksweg 15 | 38C-113-01, Noordtunnel (A15) |  | 22 Verlichting middentunnelkanaal | Dienstgang Middentunnelkanaal Zuidbuis | Sturing middenkanal Verlichting +DZS3/22/F002 |  |  | NOT-N2-001 | NOT-N3-022 | Tunnel | Binnenverlichting | 1074 | 00012 | RWS TOP WNZ | WNZ district zuid | 0 |  |  |  |  | WNZ (West-Nederland Zuid) | 38C-113, Tunnel onder de Noord | TRUE | Binnenverlichting, Algemeen |  |  | VITOP |  |  |  | 0 | 0 | [6 empty] | 0 | 0 | [11 empty] | 22 | 000116188 | 0 | 0 | [10 empty] | 0 |  |  |  |  | BR | 0 | Rijkswaterstaat West Nederland Noord | Rijkswaterstaat WNZ-district Zuid | 115 |  |  | 0 | 0 | 0 | [8 empty] | FALSE | 0 |  |  |  |  | 0 | 0 | 0 | 0 | FALSE |  |  |  | FALSE
NOT-N6-0779 | 015-0040-R, KP Ridderkerk-Noord - Papendrecht | Rijksweg 15 | 38C-113-01, Noordtunnel (A15) |  | 22 Verlichting middentunnelkanaal | Dienstgang Middentunnelkanaal Zuidbuis | Sturing Midenkanaal Verlichting +DZS6/22/F005 |  |  | NOT-N2-001 | NOT-N3-022 | Tunnel | Binnenverlichting | 1074 | 00012 | RWS TOP WNZ | WNZ district zuid | 0 |  |  |  |  | WNZ (West-Nederland Zuid) | 38C-113, Tunnel onder de Noord | TRUE | Binnenverlichting, Algemeen |  |  | VITOP |  |  |  | 0 | 0 | [6 empty] | 0 | 0 | [11 empty] | 22 | 000116189 | 0 | 0 | [10 empty] | 0 |  |  |  |  | BR | 0 | Rijkswaterstaat West Nederland Noord | Rijkswaterstaat WNZ-district Zuid | 115 |  |  | 0 | 0 | 0 | [8 empty] | FALSE | 0 |  |  |  |  | 0 | 0 | 0 | 0 | FALSE |  |  |  | FALSE
NOT-N6-0780 | 015-0040-R, KP Ridderkerk-Noord - Papendrecht | Rijksweg 15 | 38C-113-01, Noordtunnel (A15) |  | 23 Openbare verlichting | Noordbuis | Armatuur STA SOX 55W Mast 1 +N3S2/23/L001 |  |  | NOT-N2-001 | NOT-N3-023 | Tunnel | Openbare verlichting (OV) | 1042 | 00012 | RWS TOP WNZ | WNZ district zuid | 0 |  |  |  |  | WNZ (West-Nederland Zuid) | 38C-113, Tunnel onder de Noord | TRUE | Armatuur |  |  | VITOP |  |  |  | 0 | 0 | [6 empty] | 0 | 0 | [11 empty] | 23 | 000116190 | 0 | 0 | [10 empty] | 0 |  |  |  |  | BR | 0 | Rijkswaterstaat West Nederland Noord | Rijkswaterstaat WNZ-district Zuid | 179 |  |  | 0 | 0 | 0 | [8 empty] | FALSE | 0 |  |  |  |  | 0 | 0 | 0 | 0 | FALSE |  |  |  | FALSE
NOT-N6-0781 | 015-0040-R, KP Ridderkerk-Noord - Papendrecht | Rijksweg 15 | 38C-113-01, Noordtunnel (A15) |  | 23 Openbare verlichting | Zuidbuis | Armatuur STA SOX 55W Mast 1 +Z1S7/23/L001 |  |  | NOT-N2-001 | NOT-N3-023 | Tunnel | Openbare verlichting (OV) | 1042 | 00012 | RWS TOP WNZ | WNZ district zuid | 0 |  |  |  |  | WNZ (West-Nederland Zuid) | 38C-113, Tunnel onder de Noord | TRUE | Armatuur |  |  | VITOP |  |  |  | 0 | 0 | [6 empty] | 0 | 0 | [11 empty] | 23 | 000116191 | 0 | 0 | [10 empty] | 0 |  |  |  |  | BR | 0 | Rijkswaterstaat West Nederland Noord | Rijkswaterstaat WNZ-district Zuid | 179 |  |  | 0 | 0 | 0 | [8 empty] | FALSE | 0 |  |  |  |  | 0 | 0 | 0 | 0 | FALSE |  |  |  | FALSE
NOT-N6-0782 | 015-0040-R, KP Ridderkerk-Noord - Papendrecht | Rijksweg 15 | 38C-113-01, Noordtunnel (A15) |  | 23 Openbare verlichting | Noordbuis | Armatuur STA SOX 55W Mast 2 +N3S2/23/L002 |  |  | NOT-N2-001 | NOT-N3-023 | Tunnel | Openbare verlichting (OV) | 1042 | 00012 | RWS TOP WNZ | WNZ district zuid | 0 |  |  |  |  | WNZ (West-Nederland Zuid) | 38C-113, Tunnel onder de Noord | TRUE | Armatuur |  |  | VITOP |  |  |  | 0 | 0 | [6 empty] | 0 | 0 | [11 empty] | 23 | 000116192 | 0 | 0 | [10 empty] | 0 |  |  |  |  | BR | 0 | Rijkswaterstaat West Nederland Noord | Rijkswaterstaat WNZ-district Zuid | 179 |  |  | 0 | 0 | 0 | [8 empty] | FALSE | 0 |  |  |  |  | 0 | 0 | 0 | 0 | FALSE |  |  |  | FALSE
NOT-N6-0783 | 015-0040-R, KP Ridderkerk-Noord - Papendrecht | Rijksweg 15 | 38C-113-01, Noordtunnel (A15) |  | 23 Openbare verlichting | Zuidbuis | Armatuur STA SOX 55W Mast 2 +Z1S7/23/L002 |  |  | NOT-N2-001 | NOT-N3-023 | Tunnel | Openbare verlichting (OV) | 1042 | 00012 | RWS TOP WNZ | WNZ district zuid | 0 |  |  |  |  | WNZ (West-Nederland Zuid) | 38C-113, Tunnel onder de Noord | TRUE | Armatuur |  |  | VITOP |  |  |  | 0 | 0 | [6 empty] | 0 | 0 | [11 empty] | 23 | 000116193 | 0 | 0 | [10 empty] | 0 |  |  |  |  | BR | 0 | Rijkswaterstaat West Nederland Noord | Rijkswaterstaat WNZ-district Zuid | 179 |  |  | 0 | 0 | 0 | [8 empty] | FALSE | 0 |  |  |  |  | 0 | 0 | 0 | 0 | FALSE |  |  |  | FALSE
NOT-N6-0784 | 015-0040-R, KP Ridderkerk-Noord - Papendrecht | Rijksweg 15 | 38C-113-01, Noordtunnel (A15) |  | 23 Openbare verlichting | Noordbuis | Armatuur STA SOX 55W Mast 3 +N3S2/23/L003 |  |  | NOT-N2-001 | NOT-N3-023 | Tunnel | Openbare verlichting (OV) | 1042 | 00012 | RWS TOP WNZ | WNZ district zuid | 0 |  |  |  |  | WNZ (West-Nederland Zuid) | 38C-113, Tunnel onder de Noord | TRUE | Armatuur |  |  | VITOP |  |  |  | 0 | 0 | [6 empty] | 0 | 0 | [11 empty] | 23 | 000116194 | 0 | 0 | [10 empty] | 0 |  |  |  |  | BR | 0 | Rijkswaterstaat West Nederland Noord | Rijkswaterstaat WNZ-district Zuid | 179 |  |  | 0 | 0 | 0 | [8 empty] | FALSE | 0 |  |  |  |  | 0 | 0 | 0 | 0 | FALSE |  |  |  | FALSE
NOT-N6-0785 | 015-0040-R, KP Ridderkerk-Noord - Papendrecht | Rijksweg 15 | 38C-113-01, Noordtunnel (A15) |  | 23 Openbare verlichting | Zuidbuis | Armatuur STA SOX 55W Mast 3 +Z1S7/23/L003 |  |  | NOT-N2-001 | NOT-N3-023 | Tunnel | Openbare verlichting (OV) | 1042 | 00012 | RWS TOP WNZ | WNZ district zuid | 0 |  |  |  |  | WNZ (West-Nederland Zuid) | 38C-113, Tunnel onder de Noord | TRUE | Armatuur |  |  | VITOP |  |  |  | 0 | 0 | [6 empty] | 0 | 0 | [11 empty] | 23 | 000116195 | 0 | 0 | [10 empty] | 0 |  |  |  |  | BR | 0 | Rijkswaterstaat West Nederland Noord | Rijkswaterstaat WNZ-district Zuid | 179 |  |  | 0 | 0 | 0 | [8 empty] | FALSE | 0 |  |  |  |  | 0 | 0 | 0 | 0 | FALSE |  |  |  | FALSE
NOT-N6-0786 | 015-0040-R, KP Ridderkerk-Noord - Papendrecht | Rijksweg 15 | 38C-113-01, Noordtunnel (A15) |  | 23 Openbare verlichting | Noordbuis | Armatuur STA SOX 55W Mast 4 +N3S2/23/L004 |  |  | NOT-N2-001 | NOT-N3-023 | Tunnel | Openbare verlichting (OV) | 1042 | 00012 | RWS TOP WNZ | WNZ district zuid | 0 |  |  |  |  | WNZ (West-Nederland Zuid) | 38C-113, Tunnel onder de Noord | TRUE | Armatuur |  |  | VITOP |  |  |  | 0 | 0 | [6 empty] | 0 | 0 | [11 empty] | 23 | 000116196 | 0 | 0 | [10 empty] | 0 |  |  |  |  | BR | 0 | Rijkswaterstaat West Nederland Noord | Rijkswaterstaat WNZ-district Zuid | 179 |  |  | 0 | 0 | 0 | [8 empty] | FALSE | 0 |  |  |  |  | 0 | 0 | 0 | 0 | FALSE |  |  |  | FALSE
NOT-N6-0787 | 015-0040-R, KP Ridderkerk-Noord - Papendrecht | Rijksweg 15 | 38C-113-01, Noordtunnel (A15) |  | 23 Openbare verlichting | Zuidbuis | Armatuur STA SOX 55W Mast 4 +Z1S7/23/L004 |  |  | NOT-N2-001 | NOT-N3-023 | Tunnel | Openbare verlichting (OV) | 1042 | 00012 | RWS TOP WNZ | WNZ district zuid | 0 |  |  |  |  | WNZ (West-Nederland Zuid) | 38C-113, Tunnel onder de Noord | TRUE | Armatuur |  |  | VITOP |  |  |  | 0 | 0 | [6 empty] | 0 | 0 | [11 empty] | 23 | 000116197 | 0 | 0 | [10 empty] | 0 |  |  |  |  | BR | 0 | Rijkswaterstaat West Nederland Noord | Rijkswaterstaat WNZ-district Zuid | 179 |  |  | 0 | 0 | 0 | [8 empty] | FALSE | 0 |  |  |  |  | 0 | 0 | 0 | 0 | FALSE |  |  |  | FALSE
NOT-N6-0788 | 015-0040-R, KP Ridderkerk-Noord - Papendrecht | Rijksweg 15 | 38C-113-01, Noordtunnel (A15) |  | 23 Openbare verlichting | Noordbuis | Armatuur STA SOX 55W Mast 5 +N3S2/23/L005 |  |  | NOT-N2-001 | NOT-N3-023 | Tunnel | Openbare verlichting (OV) | 1042 | 00012 | RWS TOP WNZ | WNZ district zuid | 0 |  |  |  |  | WNZ (West-Nederland Zuid) | 38C-113, Tunnel onder de Noord | TRUE | Armatuur |  |  | VITOP |  |  |  | 0 | 0 | [6 empty] | 0 | 0 | [11 empty] | 23 | 000116198 | 0 | 0 | [10 empty] | 0 |  |  |  |  | BR | 0 | Rijkswaterstaat West Nederland Noord | Rijkswaterstaat WNZ-district Zuid | 179 |  |  | 0 | 0 | 0 | [8 empty] | FALSE | 0 |  |  |  |  | 0 | 0 | 0 | 0 | FALSE |  |  |  | FALSE
NOT-N6-0789 | 015-0040-R, KP Ridderkerk-Noord - Papendrecht | Rijksweg 15 | 38C-113-01, Noordtunnel (A15) |  | 23 Openbare verlichting | Zuidbuis | Armatuur STA SOX 55W Mast 5 +Z1S7/23/L005 |  |  | NOT-N2-001 | NOT-N3-023 | Tunnel | Openbare verlichting (OV) | 1042 | 00012 | RWS TOP WNZ | WNZ district zuid | 0 |  |  |  |  | WNZ (West-Nederland Zuid) | 38C-113, Tunnel onder de Noord | TRUE | Armatuur |  |  | VITOP |  |  |  | 0 | 0 | [6 empty] | 0 | 0 | [11 empty] | 23 | 000116199 | 0 | 0 | [10 empty] | 0 |  |  |  |  | BR | 0 | Rijkswaterstaat West Nederland Noord | Rijkswaterstaat WNZ-district Zuid | 179 |  |  | 0 | 0 | 0 | [8 empty] | FALSE | 0 |  |  |  |  | 0 | 0 | 0 | 0 | FALSE |  |  |  | FALSE
NOT-N6-0790 | 015-0040-R, KP Ridderkerk-Noord - Papendrecht | Rijksweg 15 | 38C-113-01, Noordtunnel (A15) |  | 23 Openbare verlichting | Zuidbuis | Armatuur STA SOX 90W Mast 1+Z4S7/23/L001 |  |  | NOT-N2-001 | NOT-N3-023 | Tunnel | Openbare verlichting (OV) | 1042 | 00012 | RWS TOP WNZ | WNZ district zuid | 0 |  |  |  |  | WNZ (West-Nederland Zuid) | 38C-113, Tunnel onder de Noord | TRUE | Armatuur |  |  | VITOP |  |  |  | 0 | 0 | [6 empty] | 0 | 0 | [11 empty] | 23 | 000116200 | 0 | 0 | [10 empty] | 0 |  |  |  |  | BR | 0 | Rijkswaterstaat West Nederland Noord | Rijkswaterstaat WNZ-district Zuid | 179 |  |  | 0 | 0 | 0 | [8 empty] | FALSE | 0 |  |  |  |  | 0 | 0 | 0 | 0 | FALSE |  |  |  | FALSE
NOT-N6-0791 | 015-0040-R, KP Ridderkerk-Noord - Papendrecht | Rijksweg 15 | 38C-113-01, Noordtunnel (A15) |  | 23 Openbare verlichting | Zuidbuis | Armatuur STA SOX 90W Mast 2 +Z4S7/23/L002 |  |  | NOT-N2-001 | NOT-N3-023 | Tunnel | Openbare verlichting (OV) | 1042 | 00012 | RWS TOP WNZ | WNZ district zuid | 0 |  |  |  |  | WNZ (West-Nederland Zuid) | 38C-113, Tunnel onder de Noord | TRUE | Armatuur |  |  | VITOP |  |  |  | 0 | 0 | [6 empty] | 0 | 0 | [11 empty] | 23 | 000116201 | 0 | 0 | [10 empty] | 0 |  |  |  |  | BR | 0 | Rijkswaterstaat West Nederland Noord | Rijkswaterstaat WNZ-district Zuid | 179 |  |  | 0 | 0 | 0 | [8 empty] | FALSE | 0 |  |  |  |  | 0 | 0 | 0 | 0 | FALSE |  |  |  | FALSE
NOT-N6-0792 | 015-0040-R, KP Ridderkerk-Noord - Papendrecht | Rijksweg 15 | 38C-113-01, Noordtunnel (A15) |  | 23 Openbare verlichting | Zuidbuis | Armatuur STA SOX 90W Mast 3 +Z4S7/23/L003 |  |  | NOT-N2-001 | NOT-N3-023 | Tunnel | Openbare verlichting (OV) | 1042 | 00012 | RWS TOP WNZ | WNZ district zuid | 0 |  |  |  |  | WNZ (West-Nederland Zuid) | 38C-113, Tunnel onder de Noord | TRUE | Armatuur |  |  | VITOP |  |  |  | 0 | 0 | [6 empty] | 0 | 0 | [11 empty] | 23 | 000116202 | 0 | 0 | [10 empty] | 0 |  |  |  |  | BR | 0 | Rijkswaterstaat West Nederland Noord | Rijkswaterstaat WNZ-district Zuid | 179 |  |  | 0 | 0 | 0 | [8 empty] | FALSE | 0 |  |  |  |  | 0 | 0 | 0 | 0 | FALSE |  |  |  | FALSE
NOT-N6-0793 | 015-0040-R, KP Ridderkerk-Noord - Papendrecht | Rijksweg 15 | 38C-113-01, Noordtunnel (A15) |  | 23 Openbare verlichting | Zuidbuis | Armatuur STA SOX 90W Mast 4 +Z4S7/23/L004 |  |  | NOT-N2-001 | NOT-N3-023 | Tunnel | Openbare verlichting (OV) | 1042 | 00012 | RWS TOP WNZ | WNZ district zuid | 0 |  |  |  |  | WNZ (West-Nederland Zuid) | 38C-113, Tunnel onder de Noord | TRUE | Armatuur |  |  | VITOP |  |  |  | 0 | 0 | [6 empty] | 0 | 0 | [11 empty] | 23 | 000116203 | 0 | 0 | [10 empty] | 0 |  |  |  |  | BR | 0 | Rijkswaterstaat West Nederland Noord | Rijkswaterstaat WNZ-district Zuid | 179 |  |  | 0 | 0 | 0 | [8 empty] | FALSE | 0 |  |  |  |  | 0 | 0 | 0 | 0 | FALSE |  |  |  | FALSE
NOT-N6-0794 | 015-0040-R, KP Ridderkerk-Noord - Papendrecht | Rijksweg 15 | 38C-113-01, Noordtunnel (A15) |  | 23 Openbare verlichting | Zuidbuis | Armatuur STA SOX 90W Mast 5 +Z4S7/23/L005 |  |  | NOT-N2-001 | NOT-N3-023 | Tunnel | Openbare verlichting (OV) | 1042 | 00012 | RWS TOP WNZ | WNZ district zuid | 0 |  |  |  |  | WNZ (West-Nederland Zuid) | 38C-113, Tunnel onder de Noord | TRUE | Armatuur |  |  | VITOP |  |  |  | 0 | 0 | [6 empty] | 0 | 0 | [11 empty] | 23 | 000116204 | 0 | 0 | [10 empty] | 0 |  |  |  |  | BR | 0 | Rijkswaterstaat West Nederland Noord | Rijkswaterstaat WNZ-district Zuid | 179 |  |  | 0 | 0 | 0 | [8 empty] | FALSE | 0 |  |  |  |  | 0 | 0 | 0 | 0 | FALSE |  |  |  | FALSE
NOT-N6-0795 | 015-0040-R, KP Ridderkerk-Noord - Papendrecht | Rijksweg 15 | 38C-113-01, Noordtunnel (A15) |  | 23 Openbare verlichting | Noordbuis | Armatuur STA SOX 90W Mast 6 +N3S2/23/L006 |  |  | NOT-N2-001 | NOT-N3-023 | Tunnel | Openbare verlichting (OV) | 1042 | 00012 | RWS TOP WNZ | WNZ district zuid | 0 |  |  |  |  | WNZ (West-Nederland Zuid) | 38C-113, Tunnel onder de Noord | TRUE | Armatuur |  |  | VITOP |  |  |  | 0 | 0 | [6 empty] | 0 | 0 | [11 empty] | 23 | 000116205 | 0 | 0 | [10 empty] | 0 |  |  |  |  | BR | 0 | Rijkswaterstaat West Nederland Noord | Rijkswaterstaat WNZ-district Zuid | 179 |  |  | 0 | 0 | 0 | [8 empty] | FALSE | 0 |  |  |  |  | 0 | 0 | 0 | 0 | FALSE |  |  |  | FALSE
NOT-N6-0796 | 015-0040-R, KP Ridderkerk-Noord - Papendrecht | Rijksweg 15 | 38C-113-01, Noordtunnel (A15) |  | 23 Openbare verlichting | Zuidbuis | Armatuur STA SOX 90W Mast 6 +Z4S7/23/L006 |  |  | NOT-N2-001 | NOT-N3-023 | Tunnel | Openbare verlichting (OV) | 1042 | 00012 | RWS TOP WNZ | WNZ district zuid | 0 |  |  |  |  | WNZ (West-Nederland Zuid) | 38C-113, Tunnel onder de Noord | TRUE | Armatuur |  |  | VITOP |  |  |  | 0 | 0 | [6 empty] | 0 | 0 | [11 empty] | 23 | 000116206 | 0 | 0 | [10 empty] | 0 |  |  |  |  | BR | 0 | Rijkswaterstaat West Nederland Noord | Rijkswaterstaat WNZ-district Zuid | 179 |  |  | 0 | 0 | 0 | [8 empty] | FALSE | 0 |  |  |  |  | 0 | 0 | 0 | 0 | FALSE |  |  |  | FALSE
NOT-N6-0797 | 015-0040-R, KP Ridderkerk-Noord - Papendrecht | Rijksweg 15 | 38C-113-01, Noordtunnel (A15) |  | 23 Openbare verlichting | Noordbuis | Armatuur STA SOX 90W Mast 7 +N3S2/23/L007 |  |  | NOT-N2-001 | NOT-N3-023 | Tunnel | Openbare verlichting (OV) | 1042 | 00012 | RWS TOP WNZ | WNZ district zuid | 0 |  |  |  |  | WNZ (West-Nederland Zuid) | 38C-113, Tunnel onder de Noord | TRUE | Armatuur |  |  | VITOP |  |  |  | 0 | 0 | [6 empty] | 0 | 0 | [11 empty] | 23 | 000116207 | 0 | 0 | [10 empty] | 0 |  |  |  |  | BR | 0 | Rijkswaterstaat West Nederland Noord | Rijkswaterstaat WNZ-district Zuid | 179 |  |  | 0 | 0 | 0 | [8 empty] | FALSE | 0 |  |  |  |  | 0 | 0 | 0 | 0 | FALSE |  |  |  | FALSE
NOT-N6-0798 | 015-0040-R, KP Ridderkerk-Noord - Papendrecht | Rijksweg 15 | 38C-113-01, Noordtunnel (A15) |  | 23 Openbare verlichting | Zuidbuis | Armatuur STA SOX 90W Mast 7 +Z4S7/23/L007 |  |  | NOT-N2-001 | NOT-N3-023 | Tunnel | Openbare verlichting (OV) | 1042 | 00012 | RWS TOP WNZ | WNZ district zuid | 0 |  |  |  |  | WNZ (West-Nederland Zuid) | 38C-113, Tunnel onder de Noord | TRUE | Armatuur |  |  | VITOP |  |  |  | 0 | 0 | [6 empty] | 0 | 0 | [11 empty] | 23 | 000116208 | 0 | 0 | [10 empty] | 0 |  |  |  |  | BR | 0 | Rijkswaterstaat West Nederland Noord | Rijkswaterstaat WNZ-district Zuid | 179 |  |  | 0 | 0 | 0 | [8 empty] | FALSE | 0 |  |  |  |  | 0 | 0 | 0 | 0 | FALSE |  |  |  | FALSE
NOT-N6-0799 | 015-0040-R, KP Ridderkerk-Noord - Papendrecht | Rijksweg 15 | 38C-113-01, Noordtunnel (A15) |  | 23 Openbare verlichting | Noordbuis | Armatuur STA SOX 90W Mast 8 +N3S2/23/L008 |  |  | NOT-N2-001 | NOT-N3-023 | Tunnel | Openbare verlichting (OV) | 1042 | 00012 | RWS TOP WNZ | WNZ district zuid | 0 |  |  |  |  | WNZ (West-Nederland Zuid) | 38C-113, Tunnel onder de Noord | TRUE | Armatuur |  |  | VITOP |  |  |  | 0 | 0 | [6 empty] | 0 | 0 | [11 empty] | 23 | 000116209 | 0 | 0 | [10 empty] | 0 |  |  |  |  | BR | 0 | Rijkswaterstaat West Nederland Noord | Rijkswaterstaat WNZ-district Zuid | 179 |  |  | 0 | 0 | 0 | [8 empty] | FALSE | 0 |  |  |  |  | 0 | 0 | 0 | 0 | FALSE |  |  |  | FALSE
NOT-N6-0800 | 015-0040-R, KP Ridderkerk-Noord - Papendrecht | Rijksweg 15 | 38C-113-01, Noordtunnel (A15) |  | 23 Openbare verlichting | Dienstgang Middentunnelkanaal Zuidbuis | Verdeelinrichting +DZS7/23/F011 |  |  | NOT-N2-001 | NOT-N3-023 | Tunnel | Openbare verlichting (OV) | 1292 | 00012 | RWS TOP WNZ | WNZ district zuid | 0 |  |  |  |  | WNZ (West-Nederland Zuid) | 38C-113, Tunnel onder de Noord | TRUE | Kast |  |  | VITOP |  |  |  | 0 | 0 | [6 empty] | 0 | 0 | [11 empty] | 23 | 000116210 | 0 | 0 | [10 empty] | 0 |  |  |  |  | BR | 0 | Rijkswaterstaat West Nederland Noord | Rijkswaterstaat WNZ-district Zuid | 179 |  |  | 0 | 0 | 0 | [8 empty] | FALSE | 0 |  |  |  |  | 0 | 0 | 0 | 0 | FALSE |  |  |  | FALSE
NOT-N6-0801 | 015-0040-R, KP Ridderkerk-Noord - Papendrecht | Rijksweg 15 | 38C-113-01, Noordtunnel (A15) |  | 23 Openbare verlichting | Dienstgang Middentunnelkanaal Zuidbuis | Verdeelinrichting +DZS7/23/F012 |  |  | NOT-N2-001 | NOT-N3-023 | Tunnel | Openbare verlichting (OV) | 1292 | 00012 | RWS TOP WNZ | WNZ district zuid | 0 |  |  |  |  | WNZ (West-Nederland Zuid) | 38C-113, Tunnel onder de Noord | TRUE | Kast |  |  | VITOP |  |  |  | 0 | 0 | [6 empty] | 0 | 0 | [11 empty] | 23 | 000116211 | 0 | 0 | [10 empty] | 0 |  |  |  |  | BR | 0 | Rijkswaterstaat West Nederland Noord | Rijkswaterstaat WNZ-district Zuid | 179 |  |  | 0 | 0 | 0 | [8 empty] | FALSE | 0 |  |  |  |  | 0 | 0 | 0 | 0 | FALSE |  |  |  | FALSE
NOT-N6-0802 | 015-0040-R, KP Ridderkerk-Noord - Papendrecht | Rijksweg 15 | 38C-113-01, Noordtunnel (A15) |  | 31 Hoofdpompenkelders | Hoofdpompkelder Oost | Afsluiters |  |  | NOT-N2-001 | NOT-N3-031 | Tunnel | Pompinstallatie | 1034 | 00012 | RWS TOP WNZ | WNZ district zuid | 0 |  |  |  |  | WNZ (West-Nederland Zuid) | 38C-113, Tunnel onder de Noord | TRUE | Afsluiter |  |  | VITOP |  |  |  | 0 | 0 | [6 empty] | 0 | 0 | [11 empty] | 31 | 000116212 | 0 | 0 | [10 empty] | 0 |  |  |  |  | BR | 0 | Rijkswaterstaat West Nederland Noord | Rijkswaterstaat WNZ-district Zuid | 186 |  |  | 0 | 0 | 0 | [8 empty] | FALSE | 0 |  |  |  |  | 0 | 0 | 0 | 0 | FALSE |  |  |  | FALSE
NOT-N6-0803 | 015-0040-R, KP Ridderkerk-Noord - Papendrecht | Rijksweg 15 | 38C-113-01, Noordtunnel (A15) |  | 31 Hoofdpompenkelders | Hoofdpompkelder West | Afsluiters |  |  | NOT-N2-001 | NOT-N3-031 | Tunnel | Pompinstallatie | 1034 | 00012 | RWS TOP WNZ | WNZ district zuid | 0 |  |  |  |  | WNZ (West-Nederland Zuid) | 38C-113, Tunnel onder de Noord | TRUE | Afsluiter |  |  | VITOP |  |  |  | 0 | 0 | [6 empty] | 0 | 0 | [11 empty] | 31 | 000116213 | 0 | 0 | [10 empty] | 0 |  |  |  |  | BR | 0 | Rijkswaterstaat West Nederland Noord | Rijkswaterstaat WNZ-district Zuid | 186 |  |  | 0 | 0 | 0 | [8 empty] | FALSE | 0 |  |  |  |  | 0 | 0 | 0 | 0 | FALSE |  |  |  | FALSE
NOT-N6-0804 | 015-0040-R, KP Ridderkerk-Noord - Papendrecht | Rijksweg 15 | 38C-113-01, Noordtunnel (A15) |  | 31 Hoofdpompenkelders | Hoofdpompkelder Oost | Compensatoren |  |  | NOT-N2-001 | NOT-N3-031 | Tunnel | Pompinstallatie | 1435 | 00012 | RWS TOP WNZ | WNZ district zuid | 0 |  |  |  |  | WNZ (West-Nederland Zuid) | 38C-113, Tunnel onder de Noord | TRUE | Pompinstallatie, Algemeen |  |  | VITOP |  |  |  | 0 | 0 | [6 empty] | 0 | 0 | [11 empty] | 31 | 000116214 | 0 | 0 | [10 empty] | 0 |  |  |  |  | BR | 0 | Rijkswaterstaat West Nederland Noord | Rijkswaterstaat WNZ-district Zuid | 186 |  |  | 0 | 0 | 0 | [8 empty] | FALSE | 0 |  |  |  |  | 0 | 0 | 0 | 0 | FALSE |  |  |  | FALSE
NOT-N6-0805 | 015-0040-R, KP Ridderkerk-Noord - Papendrecht | Rijksweg 15 | 38C-113-01, Noordtunnel (A15) |  | 31 Hoofdpompenkelders | Hoofdpompkelder West | Compensatoren |  |  | NOT-N2-001 | NOT-N3-031 | Tunnel | Pompinstallatie | 1435 | 00012 | RWS TOP WNZ | WNZ district zuid | 0 |  |  |  |  | WNZ (West-Nederland Zuid) | 38C-113, Tunnel onder de Noord | TRUE | Pompinstallatie, Algemeen |  |  | VITOP |  |  |  | 0 | 0 | [6 empty] | 0 | 0 | [11 empty] | 31 | 000116215 | 0 | 0 | [10 empty] | 0 |  |  |  |  | BR | 0 | Rijkswaterstaat West Nederland Noord | Rijkswaterstaat WNZ-district Zuid | 186 |  |  | 0 | 0 | 0 | [8 empty] | FALSE | 0 |  |  |  |  | 0 | 0 | 0 | 0 | FALSE |  |  |  | FALSE
NOT-N6-0806 | 015-0040-R, KP Ridderkerk-Noord - Papendrecht | Rijksweg 15 | 38C-113-01, Noordtunnel (A15) |  | 31 Hoofdpompenkelders | Hoofdpompkelder West | Lokaal bedieningspaneel +W05/31/N001 |  |  | NOT-N2-001 | NOT-N3-031 | Tunnel | Pompinstallatie | 1057 | 00012 | RWS TOP WNZ | WNZ district zuid | 0 |  |  |  |  | WNZ (West-Nederland Zuid) | 38C-113, Tunnel onder de Noord | TRUE | Bedieningspaneel |  |  | VITOP |  |  |  | 0 | 0 | [6 empty] | 0 | 0 | [11 empty] | 31 | 000116216 | 0 | 0 | [10 empty] | 0 |  |  |  |  | BR | 0 | Rijkswaterstaat West Nederland Noord | Rijkswaterstaat WNZ-district Zuid | 186 |  |  | 0 | 0 | 0 | [8 empty] | FALSE | 0 |  |  |  |  | 0 | 0 | 0 | 0 | FALSE |  |  |  | FALSE
NOT-N6-0807 | 015-0040-R, KP Ridderkerk-Noord - Papendrecht | Rijksweg 15 | 38C-113-01, Noordtunnel (A15) |  | 31 Hoofdpompenkelders | Hoofdpompkelder Oost | Niveaumeting +O04/31/VH01 |  |  | NOT-N2-001 | NOT-N3-031 | Tunnel | Pompinstallatie | 1490 | 00012 | RWS TOP WNZ | WNZ district zuid | 0 |  |  |  |  | WNZ (West-Nederland Zuid) | 38C-113, Tunnel onder de Noord | TRUE | Sensor |  |  | VITOP |  |  |  | 0 | 0 | [6 empty] | 0 | 0 | [11 empty] | 31 | 000116217 | 0 | 0 | [10 empty] | 0 |  |  |  |  | BR | 0 | Rijkswaterstaat West Nederland Noord | Rijkswaterstaat WNZ-district Zuid | 186 |  |  | 0 | 0 | 0 | [8 empty] | FALSE | 0 |  |  |  |  | 0 | 0 | 0 | 0 | FALSE |  |  |  | FALSE
NOT-N6-0808 | 015-0040-R, KP Ridderkerk-Noord - Papendrecht | Rijksweg 15 | 38C-113-01, Noordtunnel (A15) |  | 31 Hoofdpompenkelders | Hoofdpompkelder West | Niveaumeting +W05/31/VH01 |  |  | NOT-N2-001 | NOT-N3-031 | Tunnel | Pompinstallatie | 1490 | 00012 | RWS TOP WNZ | WNZ district zuid | 0 |  |  |  |  | WNZ (West-Nederland Zuid) | 38C-113, Tunnel onder de Noord | TRUE | Sensor |  |  | VITOP |  |  |  | 0 | 0 | [6 empty] | 0 | 0 | [11 empty] | 31 | 000116218 | 0 | 0 | [10 empty] | 0 |  |  |  |  | BR | 0 | Rijkswaterstaat West Nederland Noord | Rijkswaterstaat WNZ-district Zuid | 186 |  |  | 0 | 0 | 0 | [8 empty] | FALSE | 0 |  |  |  |  | 0 | 0 | 0 | 0 | FALSE |  |  |  | FALSE
NOT-N6-0809 | 015-0040-R, KP Ridderkerk-Noord - Papendrecht | Rijksweg 15 | 38C-113-01, Noordtunnel (A15) |  | 31 Hoofdpompenkelders | Hoofdpompkelder Oost | Pomp 1 +O04/31/PP01 |  |  | NOT-N2-001 | NOT-N3-031 | Tunnel | Pompinstallatie | 1434 | 00012 | RWS TOP WNZ | WNZ district zuid | 0 | 2008-01-01 |  |  |  | WNZ (West-Nederland Zuid) | 38C-113, Tunnel onder de Noord | TRUE | Pomp |  |  | VITOP |  |  |  | 0 | 0 | [6 empty] | 0 | 0 |  |  |  | Imtech |  | Flyght | CP3127/MT/430 | n.b. |  |  |  | 31 | 000116219 | 0 | 0 | [10 empty] | 0 |  |  |  |  | BR | 0 | Rijkswaterstaat West Nederland Noord | Rijkswaterstaat WNZ-district Zuid | 186 |  |  | 0 | 0 | 0 | [8 empty] | FALSE | 0 |  |  |  |  | 0 | 0 | 0 | 0 | FALSE |  |  |  | FALSE
NOT-N6-0810 | 015-0040-R, KP Ridderkerk-Noord - Papendrecht | Rijksweg 15 | 38C-113-01, Noordtunnel (A15) |  | 31 Hoofdpompenkelders | Hoofdpompkelder West | Pomp 1 +W05/31/PP01 |  |  | NOT-N2-001 | NOT-N3-031 | Tunnel | Pompinstallatie | 1434 | 00012 | RWS TOP WNZ | WNZ district zuid | 0 | 2008-01-01 |  |  |  | WNZ (West-Nederland Zuid) | 38C-113, Tunnel onder de Noord | TRUE | Pomp |  |  | VITOP |  |  |  | 0 | 0 | [6 empty] | 0 | 0 |  |  |  | Imtech |  | Flyght | CP3127/HT/435 | n.b. |  |  |  | 31 | 000116220 | 0 | 0 | [10 empty] | 0 |  |  |  |  | BR | 0 | Rijkswaterstaat West Nederland Noord | Rijkswaterstaat WNZ-district Zuid | 186 |  |  | 0 | 0 | 0 | [8 empty] | FALSE | 0 |  |  |  |  | 0 | 0 | 0 | 0 | FALSE |  |  |  | FALSE
NOT-N6-0811 | 015-0040-R, KP Ridderkerk-Noord - Papendrecht | Rijksweg 15 | 38C-113-01, Noordtunnel (A15) |  | 31 Hoofdpompenkelders | Hoofdpompkelder Oost | Pomp 2 +O04/31/PP02 |  |  | NOT-N2-001 | NOT-N3-031 | Tunnel | Pompinstallatie | 1434 | 00012 | RWS TOP WNZ | WNZ district zuid | 0 | 2008-01-01 |  |  |  | WNZ (West-Nederland Zuid) | 38C-113, Tunnel onder de Noord | TRUE | Pomp |  |  | VITOP |  |  |  | 0 | 0 | [6 empty] | 0 | 0 |  |  |  | Imtech |  | Flyght | CP3127/MT/430 | n.b. |  |  |  | 31 | 000116221 | 0 | 0 | [10 empty] | 0 |  |  |  |  | BR | 0 | Rijkswaterstaat West Nederland Noord | Rijkswaterstaat WNZ-district Zuid | 186 |  |  | 0 | 0 | 0 | [8 empty] | FALSE | 0 |  |  |  |  | 0 | 0 | 0 | 0 | FALSE |  |  |  | FALSE
NOT-N6-0812 | 015-0040-R, KP Ridderkerk-Noord - Papendrecht | Rijksweg 15 | 38C-113-01, Noordtunnel (A15) |  | 31 Hoofdpompenkelders | Hoofdpompkelder West | Pomp 2 +W05/31/PP02 |  |  | NOT-N2-001 | NOT-N3-031 | Tunnel | Pompinstallatie | 1434 | 00012 | RWS TOP WNZ | WNZ district zuid | 0 | 2008-01-01 |  |  |  | WNZ (West-Nederland Zuid) | 38C-113, Tunnel onder de Noord | TRUE | Pomp |  |  | VITOP |  |  |  | 0 | 0 | [6 empty] | 0 | 0 |  |  |  | Imtech |  | Flyght | CP3127/HT/435 | n.b. |  |  |  | 31 | 000116222 | 0 | 0 | [10 empty] | 0 |  |  |  |  | BR | 0 | Rijkswaterstaat West Nederland Noord | Rijkswaterstaat WNZ-district Zuid | 186 |  |  | 0 | 0 | 0 | [8 empty] | FALSE | 0 |  |  |  |  | 0 | 0 | 0 | 0 | FALSE |  |  |  | FALSE
NOT-N6-0813 | 015-0040-R, KP Ridderkerk-Noord - Papendrecht | Rijksweg 15 | 38C-113-01, Noordtunnel (A15) |  | 31 Hoofdpompenkelders | Hoofdpompkelder Oost | Pomp 3 +O04/31/PP03 |  |  | NOT-N2-001 | NOT-N3-031 | Tunnel | Pompinstallatie | 1434 | 00012 | RWS TOP WNZ | WNZ district zuid | 0 | 2008-01-01 |  |  |  | WNZ (West-Nederland Zuid) | 38C-113, Tunnel onder de Noord | TRUE | Pomp |  |  | VITOP |  |  |  | 0 | 0 | [6 empty] | 0 | 0 |  |  |  | Imtech |  | Flyght | CP3127/MT/430 | n.b. |  |  |  | 31 | 000116223 | 0 | 0 | [10 empty] | 0 |  |  |  |  | BR | 0 | Rijkswaterstaat West Nederland Noord | Rijkswaterstaat WNZ-district Zuid | 186 |  |  | 0 | 0 | 0 | [8 empty] | FALSE | 0 |  |  |  |  | 0 | 0 | 0 | 0 | FALSE |  |  |  | FALSE
NOT-N6-0814 | 015-0040-R, KP Ridderkerk-Noord - Papendrecht | Rijksweg 15 | 38C-113-01, Noordtunnel (A15) |  | 31 Hoofdpompenkelders | Hoofdpompkelder Oost | Temperatuuropnemer +O1GN/31/TH01 |  |  | NOT-N2-001 | NOT-N3-031 | Tunnel | Pompinstallatie | 1490 | 00012 | RWS TOP WNZ | WNZ district zuid | 0 |  |  |  |  | WNZ (West-Nederland Zuid) | 38C-113, Tunnel onder de Noord | TRUE | Sensor |  |  | VITOP |  |  |  | 0 | 0 | [6 empty] | 0 | 0 | [11 empty] | 31 | 000116224 | 0 | 0 | [10 empty] | 0 |  |  |  |  | BR | 0 | Rijkswaterstaat West Nederland Noord | Rijkswaterstaat WNZ-district Zuid | 186 |  |  | 0 | 0 | 0 | [8 empty] | FALSE | 0 |  |  |  |  | 0 | 0 | 0 | 0 | FALSE |  |  |  | FALSE
NOT-N6-0815 | 015-0040-R, KP Ridderkerk-Noord - Papendrecht | Rijksweg 15 | 38C-113-01, Noordtunnel (A15) |  | 31 Hoofdpompenkelders | Hoofdpompkelder West | Temperatuuropnemer +W3GN/31/TH01 |  |  | NOT-N2-001 | NOT-N3-031 | Tunnel | Pompinstallatie | 1490 | 00012 | RWS TOP WNZ | WNZ district zuid | 0 |  |  |  |  | WNZ (West-Nederland Zuid) | 38C-113, Tunnel onder de Noord | TRUE | Sensor |  |  | VITOP |  |  |  | 0 | 0 | [6 empty] | 0 | 0 | [11 empty] | 31 | 000116225 | 0 | 0 | [10 empty] | 0 |  |  |  |  | BR | 0 | Rijkswaterstaat West Nederland Noord | Rijkswaterstaat WNZ-district Zuid | 186 |  |  | 0 | 0 | 0 | [8 empty] | FALSE | 0 |  |  |  |  | 0 | 0 | 0 | 0 | FALSE |  |  |  | FALSE
NOT-N6-0816 | 015-0040-R, KP Ridderkerk-Noord - Papendrecht | Rijksweg 15 | 38C-113-01, Noordtunnel (A15) |  | 31 Hoofdpompenkelders | Hoofdpompkelder Oost | tracing +O04A/31/F004 |  |  | NOT-N2-001 | NOT-N3-031 | Tunnel | Pompinstallatie | 1490 | 00012 | RWS TOP WNZ | WNZ district zuid | 0 |  |  |  |  | WNZ (West-Nederland Zuid) | 38C-113, Tunnel onder de Noord | TRUE | Sensor |  |  | VITOP |  |  |  | 0 | 0 | [6 empty] | 0 | 0 | [11 empty] | 31 | 000116226 | 0 | 0 | [10 empty] | 0 |  |  |  |  | BR | 0 | Rijkswaterstaat West Nederland Noord | Rijkswaterstaat WNZ-district Zuid | 186 |  |  | 0 | 0 | 0 | [8 empty] | FALSE | 0 |  |  |  |  | 0 | 0 | 0 | 0 | FALSE |  |  |  | FALSE
NOT-N6-0817 | 015-0040-R, KP Ridderkerk-Noord - Papendrecht | Rijksweg 15 | 38C-113-01, Noordtunnel (A15) |  | 31 Hoofdpompenkelders | Hoofdpompkelder Oost | Vlotter H +O04/31/VNHW |  |  | NOT-N2-001 | NOT-N3-031 | Tunnel | Pompinstallatie | 1490 | 00012 | RWS TOP WNZ | WNZ district zuid | 0 |  |  |  |  | WNZ (West-Nederland Zuid) | 38C-113, Tunnel onder de Noord | TRUE | Sensor |  |  | VITOP |  |  |  | 0 | 0 | [6 empty] | 0 | 0 | [11 empty] | 31 | 000116227 | 0 | 0 | [10 empty] | 0 |  |  |  |  | BR | 0 | Rijkswaterstaat West Nederland Noord | Rijkswaterstaat WNZ-district Zuid | 186 |  |  | 0 | 0 | 0 | [8 empty] | FALSE | 0 |  |  |  |  | 0 | 0 | 0 | 0 | FALSE |  |  |  | FALSE
NOT-N6-0818 | 015-0040-R, KP Ridderkerk-Noord - Papendrecht | Rijksweg 15 | 38C-113-01, Noordtunnel (A15) |  | 31 Hoofdpompenkelders | Hoofdpompkelder West | Vlotter H +W05/31/VNHW |  |  | NOT-N2-001 | NOT-N3-031 | Tunnel | Pompinstallatie | 1490 | 00012 | RWS TOP WNZ | WNZ district zuid | 0 |  |  |  |  | WNZ (West-Nederland Zuid) | 38C-113, Tunnel onder de Noord | TRUE | Sensor |  |  | VITOP |  |  |  | 0 | 0 | [6 empty] | 0 | 0 | [11 empty] | 31 | 000116228 | 0 | 0 | [10 empty] | 0 |  |  |  |  | BR | 0 | Rijkswaterstaat West Nederland Noord | Rijkswaterstaat WNZ-district Zuid | 186 |  |  | 0 | 0 | 0 | [8 empty] | FALSE | 0 |  |  |  |  | 0 | 0 | 0 | 0 | FALSE |  |  |  | FALSE
NOT-N6-0819 | 015-0040-R, KP Ridderkerk-Noord - Papendrecht | Rijksweg 15 | 38C-113-01, Noordtunnel (A15) |  | 31 Hoofdpompenkelders | Hoofdpompkelder Oost | Vlotter HH +O04/31/VNHH |  |  | NOT-N2-001 | NOT-N3-031 | Tunnel | Pompinstallatie | 1490 | 00012 | RWS TOP WNZ | WNZ district zuid | 0 |  |  |  |  | WNZ (West-Nederland Zuid) | 38C-113, Tunnel onder de Noord | TRUE | Sensor |  |  | VITOP |  |  |  | 0 | 0 | [6 empty] | 0 | 0 | [11 empty] | 31 | 000116229 | 0 | 0 | [10 empty] | 0 |  |  |  |  | BR | 0 | Rijkswaterstaat West Nederland Noord | Rijkswaterstaat WNZ-district Zuid | 186 |  |  | 0 | 0 | 0 | [8 empty] | FALSE | 0 |  |  |  |  | 0 | 0 | 0 | 0 | FALSE |  |  |  | FALSE
NOT-N6-0820 | 015-0040-R, KP Ridderkerk-Noord - Papendrecht | Rijksweg 15 | 38C-113-01, Noordtunnel (A15) |  | 31 Hoofdpompenkelders | Hoofdpompkelder West | Vlotter HH +W05/31/VNHH |  |  | NOT-N2-001 | NOT-N3-031 | Tunnel | Pompinstallatie | 1490 | 00012 | RWS TOP WNZ | WNZ district zuid | 0 |  |  |  |  | WNZ (West-Nederland Zuid) | 38C-113, Tunnel onder de Noord | TRUE | Sensor |  |  | VITOP |  |  |  | 0 | 0 | [6 empty] | 0 | 0 | [11 empty] | 31 | 000116230 | 0 | 0 | [10 empty] | 0 |  |  |  |  | BR | 0 | Rijkswaterstaat West Nederland Noord | Rijkswaterstaat WNZ-district Zuid | 186 |  |  | 0 | 0 | 0 | [8 empty] | FALSE | 0 |  |  |  |  | 0 | 0 | 0 | 0 | FALSE |  |  |  | FALSE
NOT-N6-0821 | 015-0040-R, KP Ridderkerk-Noord - Papendrecht | Rijksweg 15 | 38C-113-01, Noordtunnel (A15) |  | 31 Hoofdpompenkelders | Hoofdpompkelder Oost | Vlotter L +O04/31/VNLW |  |  | NOT-N2-001 | NOT-N3-031 | Tunnel | Pompinstallatie | 1490 | 00012 | RWS TOP WNZ | WNZ district zuid | 0 |  |  |  |  | WNZ (West-Nederland Zuid) | 38C-113, Tunnel onder de Noord | TRUE | Sensor |  |  | VITOP |  |  |  | 0 | 0 | [6 empty] | 0 | 0 | [11 empty] | 31 | 000116231 | 0 | 0 | [10 empty] | 0 |  |  |  |  | BR | 0 | Rijkswaterstaat West Nederland Noord | Rijkswaterstaat WNZ-district Zuid | 186 |  |  | 0 | 0 | 0 | [8 empty] | FALSE | 0 |  |  |  |  | 0 | 0 | 0 | 0 | FALSE |  |  |  | FALSE
NOT-N6-0822 | 015-0040-R, KP Ridderkerk-Noord - Papendrecht | Rijksweg 15 | 38C-113-01, Noordtunnel (A15) |  | 31 Hoofdpompenkelders | Hoofdpompkelder West | Vlotter L +W05/31/VNLW |  |  | NOT-N2-001 | NOT-N3-031 | Tunnel | Pompinstallatie | 1490 | 00012 | RWS TOP WNZ | WNZ district zuid | 0 |  |  |  |  | WNZ (West-Nederland Zuid) | 38C-113, Tunnel onder de Noord | TRUE | Sensor |  |  | VITOP |  |  |  | 0 | 0 | [6 empty] | 0 | 0 | [11 empty] | 31 | 000116232 | 0 | 0 | [10 empty] | 0 |  |  |  |  | BR | 0 | Rijkswaterstaat West Nederland Noord | Rijkswaterstaat WNZ-district Zuid | 186 |  |  | 0 | 0 | 0 | [8 empty] | FALSE | 0 |  |  |  |  | 0 | 0 | 0 | 0 | FALSE |  |  |  | FALSE
NOT-N6-0823 | 015-0040-R, KP Ridderkerk-Noord - Papendrecht | Rijksweg 15 | 38C-113-01, Noordtunnel (A15) |  | 31 Hoofdpompenkelders | Hoofdpompkelder Oost | Vlotter LH +O04/31/VNLH |  |  | NOT-N2-001 | NOT-N3-031 | Tunnel | Pompinstallatie | 1490 | 00012 | RWS TOP WNZ | WNZ district zuid | 0 |  |  |  |  | WNZ (West-Nederland Zuid) | 38C-113, Tunnel onder de Noord | TRUE | Sensor |  |  | VITOP |  |  |  | 0 | 0 | [6 empty] | 0 | 0 | [11 empty] | 31 | 000116233 | 0 | 0 | [10 empty] | 0 |  |  |  |  | BR | 0 | Rijkswaterstaat West Nederland Noord | Rijkswaterstaat WNZ-district Zuid | 186 |  |  | 0 | 0 | 0 | [8 empty] | FALSE | 0 |  |  |  |  | 0 | 0 | 0 | 0 | FALSE |  |  |  | FALSE
NOT-N6-0824 | 015-0040-R, KP Ridderkerk-Noord - Papendrecht | Rijksweg 15 | 38C-113-01, Noordtunnel (A15) |  | 31 Hoofdpompenkelders | Hoofdpompkelder West | Vlotter LH +W05/31/VNLH |  |  | NOT-N2-001 | NOT-N3-031 | Tunnel | Pompinstallatie | 1490 | 00012 | RWS TOP WNZ | WNZ district zuid | 0 |  |  |  |  | WNZ (West-Nederland Zuid) | 38C-113, Tunnel onder de Noord | TRUE | Sensor |  |  | VITOP |  |  |  | 0 | 0 | [6 empty] | 0 | 0 | [11 empty] | 31 | 000116234 | 0 | 0 | [10 empty] | 0 |  |  |  |  | BR | 0 | Rijkswaterstaat West Nederland Noord | Rijkswaterstaat WNZ-district Zuid | 186 |  |  | 0 | 0 | 0 | [8 empty] | FALSE | 0 |  |  |  |  | 0 | 0 | 0 | 0 | FALSE |  |  |  | FALSE
NOT-N6-0825 | 015-0040-R, KP Ridderkerk-Noord - Papendrecht | Rijksweg 15 | 38C-113-01, Noordtunnel (A15) |  | 32 Middenpompkelders | Middenpompkelder | Electrode +VNS4/32/VH01 |  |  | NOT-N2-001 | NOT-N3-032 | Tunnel | Pompinstallatie | 1435 | 00012 | RWS TOP WNZ | WNZ district zuid | 0 |  |  |  |  | WNZ (West-Nederland Zuid) | 38C-113, Tunnel onder de Noord | TRUE | Pompinstallatie, Algemeen |  |  | VITOP |  |  |  | 0 | 0 | [6 empty] | 0 | 0 | [11 empty] | 32 | 000116235 | 0 | 0 | [10 empty] | 0 |  |  |  |  | BR | 0 | Rijkswaterstaat West Nederland Noord | Rijkswaterstaat WNZ-district Zuid | 186 |  |  | 0 | 0 | 0 | [8 empty] | FALSE | 0 |  |  |  |  | 0 | 0 | 0 | 0 | FALSE |  |  |  | FALSE
NOT-N6-0826 | 015-0040-R, KP Ridderkerk-Noord - Papendrecht | Rijksweg 15 | 38C-113-01, Noordtunnel (A15) |  | 32 Middenpompkelders | Middenpompkelder | Electrode +VNS4/32/VH02 |  |  | NOT-N2-001 | NOT-N3-032 | Tunnel | Pompinstallatie | 1435 | 00012 | RWS TOP WNZ | WNZ district zuid | 0 |  |  |  |  | WNZ (West-Nederland Zuid) | 38C-113, Tunnel onder de Noord | TRUE | Pompinstallatie, Algemeen |  |  | VITOP |  |  |  | 0 | 0 | [6 empty] | 0 | 0 | [11 empty] | 32 | 000116236 | 0 | 0 | [10 empty] | 0 |  |  |  |  | BR | 0 | Rijkswaterstaat West Nederland Noord | Rijkswaterstaat WNZ-district Zuid | 186 |  |  | 0 | 0 | 0 | [8 empty] | FALSE | 0 |  |  |  |  | 0 | 0 | 0 | 0 | FALSE |  |  |  | FALSE
NOT-N6-0827 | 015-0040-R, KP Ridderkerk-Noord - Papendrecht | Rijksweg 15 | 38C-113-01, Noordtunnel (A15) |  | 32 Middenpompkelders | Middenpompkelder | klep vkmo PKM01/32/MA02 |  |  | NOT-N2-001 | NOT-N3-032 | Tunnel | Pompinstallatie | 1034 | 00012 | RWS TOP WNZ | WNZ district zuid | 0 |  |  |  |  | WNZ (West-Nederland Zuid) | 38C-113, Tunnel onder de Noord | TRUE | Afsluiter |  |  | VITOP |  |  |  | 0 | 0 | [6 empty] | 0 | 0 | [11 empty] | 32 | 000116237 | 0 | 0 | [10 empty] | 0 |  |  |  |  | BR | 0 | Rijkswaterstaat West Nederland Noord | Rijkswaterstaat WNZ-district Zuid | 186 |  |  | 0 | 0 | 0 | [8 empty] | FALSE | 0 |  |  |  |  | 0 | 0 | 0 | 0 | FALSE |  |  |  | FALSE
NOT-N6-0828 | 015-0040-R, KP Ridderkerk-Noord - Papendrecht | Rijksweg 15 | 38C-113-01, Noordtunnel (A15) |  | 32 Middenpompkelders | Middenpompkelder | klep vkmw PKM01/32/MA01 |  |  | NOT-N2-001 | NOT-N3-032 | Tunnel | Pompinstallatie | 1034 | 00012 | RWS TOP WNZ | WNZ district zuid | 0 |  |  |  |  | WNZ (West-Nederland Zuid) | 38C-113, Tunnel onder de Noord | TRUE | Afsluiter |  |  | VITOP |  |  |  | 0 | 0 | [6 empty] | 0 | 0 | [11 empty] | 32 | 000116238 | 0 | 0 | [10 empty] | 0 |  |  |  |  | BR | 0 | Rijkswaterstaat West Nederland Noord | Rijkswaterstaat WNZ-district Zuid | 186 |  |  | 0 | 0 | 0 | [8 empty] | FALSE | 0 |  |  |  |  | 0 | 0 | 0 | 0 | FALSE |  |  |  | FALSE
NOT-N6-0829 | 015-0040-R, KP Ridderkerk-Noord - Papendrecht | Rijksweg 15 | 38C-113-01, Noordtunnel (A15) |  | 32 Middenpompkelders | Middenpompkelder | klep vko VNS2/32/MA01 |  |  | NOT-N2-001 | NOT-N3-032 | Tunnel | Pompinstallatie | 1034 | 00012 | RWS TOP WNZ | WNZ district zuid | 0 |  |  |  |  | WNZ (West-Nederland Zuid) | 38C-113, Tunnel onder de Noord | TRUE | Afsluiter |  |  | VITOP |  |  |  | 0 | 0 | [6 empty] | 0 | 0 | [11 empty] | 32 | 000116239 | 0 | 0 | [10 empty] | 0 |  |  |  |  | BR | 0 | Rijkswaterstaat West Nederland Noord | Rijkswaterstaat WNZ-district Zuid | 186 |  |  | 0 | 0 | 0 | [8 empty] | FALSE | 0 |  |  |  |  | 0 | 0 | 0 | 0 | FALSE |  |  |  | FALSE
NOT-N6-0830 | 015-0040-R, KP Ridderkerk-Noord - Papendrecht | Rijksweg 15 | 38C-113-01, Noordtunnel (A15) |  | 32 Middenpompkelders | Middenpompkelder | Lenspomp 1 +VNS4/32/PP02 |  |  | NOT-N2-001 | NOT-N3-032 | Tunnel | Pompinstallatie | 1434 | 00012 | RWS TOP WNZ | WNZ district zuid | 0 |  |  |  |  | WNZ (West-Nederland Zuid) | 38C-113, Tunnel onder de Noord | TRUE | Pomp |  |  | VITOP |  |  |  | 0 | 0 | [6 empty] | 0 | 0 | [11 empty] | 32 | 000116240 | 0 | 0 | [10 empty] | 0 |  |  |  |  | BR | 0 | Rijkswaterstaat West Nederland Noord | Rijkswaterstaat WNZ-district Zuid | 186 |  |  | 0 | 0 | 0 | [8 empty] | FALSE | 0 |  |  |  |  | 0 | 0 | 0 | 0 | FALSE |  |  |  | FALSE
NOT-N6-0831 | 015-0040-R, KP Ridderkerk-Noord - Papendrecht | Rijksweg 15 | 38C-113-01, Noordtunnel (A15) |  | 32 Middenpompkelders | Middenpompkelder | Lenspomp 2 +VNS4/32/PP01 |  |  | NOT-N2-001 | NOT-N3-032 | Tunnel | Pompinstallatie | 1434 | 00012 | RWS TOP WNZ | WNZ district zuid | 0 |  |  |  |  | WNZ (West-Nederland Zuid) | 38C-113, Tunnel onder de Noord | TRUE | Pomp |  |  | VITOP |  |  |  | 0 | 0 | [6 empty] | 0 | 0 | [11 empty] | 32 | 000116241 | 0 | 0 | [10 empty] | 0 |  |  |  |  | BR | 0 | Rijkswaterstaat West Nederland Noord | Rijkswaterstaat WNZ-district Zuid | 186 |  |  | 0 | 0 | 0 | [8 empty] | FALSE | 0 |  |  |  |  | 0 | 0 | 0 | 0 | FALSE |  |  |  | FALSE
NOT-N6-0832 | 015-0040-R, KP Ridderkerk-Noord - Papendrecht | Rijksweg 15 | 38C-113-01, Noordtunnel (A15) |  | 32 Middenpompkelders | Middenpompkelder | Niveaumelding +PKM01/32/VH01 |  |  | NOT-N2-001 | NOT-N3-032 | Tunnel | Pompinstallatie | 1490 | 00012 | RWS TOP WNZ | WNZ district zuid | 0 |  |  |  |  | WNZ (West-Nederland Zuid) | 38C-113, Tunnel onder de Noord | TRUE | Sensor |  |  | VITOP |  |  |  | 0 | 0 | [6 empty] | 0 | 0 | [11 empty] | 32 | 000116242 | 0 | 0 | [10 empty] | 0 |  |  |  |  | BR | 0 | Rijkswaterstaat West Nederland Noord | Rijkswaterstaat WNZ-district Zuid | 186 |  |  | 0 | 0 | 0 | [8 empty] | FALSE | 0 |  |  |  |  | 0 | 0 | 0 | 0 | FALSE |  |  |  | FALSE
NOT-N6-0833 | 015-0040-R, KP Ridderkerk-Noord - Papendrecht | Rijksweg 15 | 38C-113-01, Noordtunnel (A15) |  | 32 Middenpompkelders | Middenpompkelder | Pomp +PKM01/32/MA01 |  |  | NOT-N2-001 | NOT-N3-032 | Tunnel | Pompinstallatie | 1434 | 00012 | RWS TOP WNZ | WNZ district zuid | 0 |  |  |  |  | WNZ (West-Nederland Zuid) | 38C-113, Tunnel onder de Noord | TRUE | Pomp |  |  | VITOP |  |  |  | 0 | 0 | [6 empty] | 0 | 0 | [11 empty] | 32 | 000116243 | 0 | 0 | [10 empty] | 0 |  |  |  |  | BR | 0 | Rijkswaterstaat West Nederland Noord | Rijkswaterstaat WNZ-district Zuid | 186 |  |  | 0 | 0 | 0 | [8 empty] | FALSE | 0 |  |  |  |  | 0 | 0 | 0 | 0 | FALSE |  |  |  | FALSE
NOT-N6-0834 | 015-0040-R, KP Ridderkerk-Noord - Papendrecht | Rijksweg 15 | 38C-113-01, Noordtunnel (A15) |  | 32 Middenpompkelders | Middenpompkelder | Pomp +PKM01/32/MA02 |  |  | NOT-N2-001 | NOT-N3-032 | Tunnel | Pompinstallatie | 1434 | 00012 | RWS TOP WNZ | WNZ district zuid | 0 |  |  |  |  | WNZ (West-Nederland Zuid) | 38C-113, Tunnel onder de Noord | TRUE | Pomp |  |  | VITOP |  |  |  | 0 | 0 | [6 empty] | 0 | 0 | [11 empty] | 32 | 000116244 | 0 | 0 | [10 empty] | 0 |  |  |  |  | BR | 0 | Rijkswaterstaat West Nederland Noord | Rijkswaterstaat WNZ-district Zuid | 186 |  |  | 0 | 0 | 0 | [8 empty] | FALSE | 0 |  |  |  |  | 0 | 0 | 0 | 0 | FALSE |  |  |  | FALSE
NOT-N6-0835 | 015-0040-R, KP Ridderkerk-Noord - Papendrecht | Rijksweg 15 | 38C-113-01, Noordtunnel (A15) |  | 32 Middenpompkelders | Middenpompkelder | pomp 1 +PKM01/32/PP01 |  |  | NOT-N2-001 | NOT-N3-032 | Tunnel | Pompinstallatie | 1434 | 00012 | RWS TOP WNZ | WNZ district zuid | 0 |  |  |  |  | WNZ (West-Nederland Zuid) | 38C-113, Tunnel onder de Noord | TRUE | Pomp |  |  | VITOP |  |  |  | 0 | 0 | [6 empty] | 0 | 0 | [11 empty] | 32 | 000116245 | 0 | 0 | [10 empty] | 0 |  |  |  |  | BR | 0 | Rijkswaterstaat West Nederland Noord | Rijkswaterstaat WNZ-district Zuid | 186 |  |  | 0 | 0 | 0 | [8 empty] | FALSE | 0 |  |  |  |  | 0 | 0 | 0 | 0 | FALSE |  |  |  | FALSE
NOT-N6-0836 | 015-0040-R, KP Ridderkerk-Noord - Papendrecht | Rijksweg 15 | 38C-113-01, Noordtunnel (A15) |  | 32 Middenpompkelders | Middenpompkelder | pomp 2 +PKM01/32/PP02 |  |  | NOT-N2-001 | NOT-N3-032 | Tunnel | Pompinstallatie | 1434 | 00012 | RWS TOP WNZ | WNZ district zuid | 0 |  |  |  |  | WNZ (West-Nederland Zuid) | 38C-113, Tunnel onder de Noord | TRUE | Pomp |  |  | VITOP |  |  |  | 0 | 0 | [6 empty] | 0 | 0 | [11 empty] | 32 | 000116246 | 0 | 0 | [10 empty] | 0 |  |  |  |  | BR | 0 | Rijkswaterstaat West Nederland Noord | Rijkswaterstaat WNZ-district Zuid | 186 |  |  | 0 | 0 | 0 | [8 empty] | FALSE | 0 |  |  |  |  | 0 | 0 | 0 | 0 | FALSE |  |  |  | FALSE
NOT-N6-0837 | 015-0040-R, KP Ridderkerk-Noord - Papendrecht | Rijksweg 15 | 38C-113-01, Noordtunnel (A15) |  | 32 Middenpompkelders | Middenpompkelder | pomp afsluiter PKM1/32/N002 |  |  | NOT-N2-001 | NOT-N3-032 | Tunnel | Pompinstallatie | 1034 | 00012 | RWS TOP WNZ | WNZ district zuid | 0 |  |  |  |  | WNZ (West-Nederland Zuid) | 38C-113, Tunnel onder de Noord | TRUE | Afsluiter |  |  | VITOP |  |  |  | 0 | 0 | [6 empty] | 0 | 0 | [11 empty] | 32 | 000116247 | 0 | 0 | [10 empty] | 0 |  |  |  |  | BR | 0 | Rijkswaterstaat West Nederland Noord | Rijkswaterstaat WNZ-district Zuid | 186 |  |  | 0 | 0 | 0 | [8 empty] | FALSE | 0 |  |  |  |  | 0 | 0 | 0 | 0 | FALSE |  |  |  | FALSE
NOT-N6-0838 | 015-0040-R, KP Ridderkerk-Noord - Papendrecht | Rijksweg 15 | 38C-113-01, Noordtunnel (A15) |  | 32 Middenpompkelders | Middenpompkelder | Vlotter +PKM01/32/VNHH |  |  | NOT-N2-001 | NOT-N3-032 | Tunnel | Pompinstallatie | 1490 | 00012 | RWS TOP WNZ | WNZ district zuid | 0 |  |  |  |  | WNZ (West-Nederland Zuid) | 38C-113, Tunnel onder de Noord | TRUE | Sensor |  |  | VITOP |  |  |  | 0 | 0 | [6 empty] | 0 | 0 | [11 empty] | 32 | 000116248 | 0 | 0 | [10 empty] | 0 |  |  |  |  | BR | 0 | Rijkswaterstaat West Nederland Noord | Rijkswaterstaat WNZ-district Zuid | 186 |  |  | 0 | 0 | 0 | [8 empty] | FALSE | 0 |  |  |  |  | 0 | 0 | 0 | 0 | FALSE |  |  |  | FALSE
NOT-N6-0839 | 015-0040-R, KP Ridderkerk-Noord - Papendrecht | Rijksweg 15 | 38C-113-01, Noordtunnel (A15) |  | 32 Middenpompkelders | Middenpompkelder | Vlotter +PKM01/32/VNHW |  |  | NOT-N2-001 | NOT-N3-032 | Tunnel | Pompinstallatie | 1490 | 00012 | RWS TOP WNZ | WNZ district zuid | 0 |  |  |  |  | WNZ (West-Nederland Zuid) | 38C-113, Tunnel onder de Noord | TRUE | Sensor |  |  | VITOP |  |  |  | 0 | 0 | [6 empty] | 0 | 0 | [11 empty] | 32 | 000116249 | 0 | 0 | [10 empty] | 0 |  |  |  |  | BR | 0 | Rijkswaterstaat West Nederland Noord | Rijkswaterstaat WNZ-district Zuid | 186 |  |  | 0 | 0 | 0 | [8 empty] | FALSE | 0 |  |  |  |  | 0 | 0 | 0 | 0 | FALSE |  |  |  | FALSE
NOT-N6-0840 | 015-0040-R, KP Ridderkerk-Noord - Papendrecht | Rijksweg 15 | 38C-113-01, Noordtunnel (A15) |  | 32 Middenpompkelders | Middenpompkelder | Vlotter +PKM01/32/VNLH |  |  | NOT-N2-001 | NOT-N3-032 | Tunnel | Pompinstallatie | 1490 | 00012 | RWS TOP WNZ | WNZ district zuid | 0 |  |  |  |  | WNZ (West-Nederland Zuid) | 38C-113, Tunnel onder de Noord | TRUE | Sensor |  |  | VITOP |  |  |  | 0 | 0 | [6 empty] | 0 | 0 | [11 empty] | 32 | 000116250 | 0 | 0 | [10 empty] | 0 |  |  |  |  | BR | 0 | Rijkswaterstaat West Nederland Noord | Rijkswaterstaat WNZ-district Zuid | 186 |  |  | 0 | 0 | 0 | [8 empty] | FALSE | 0 |  |  |  |  | 0 | 0 | 0 | 0 | FALSE |  |  |  | FALSE
NOT-N6-0841 | 015-0040-R, KP Ridderkerk-Noord - Papendrecht | Rijksweg 15 | 38C-113-01, Noordtunnel (A15) |  | 32 Middenpompkelders | Middenpompkelder | Vlotter +PKM01/32/VNLW |  |  | NOT-N2-001 | NOT-N3-032 | Tunnel | Pompinstallatie | 1490 | 00012 | RWS TOP WNZ | WNZ district zuid | 0 |  |  |  |  | WNZ (West-Nederland Zuid) | 38C-113, Tunnel onder de Noord | TRUE | Sensor |  |  | VITOP |  |  |  | 0 | 0 | [6 empty] | 0 | 0 | [11 empty] | 32 | 000116251 | 0 | 0 | [10 empty] | 0 |  |  |  |  | BR | 0 | Rijkswaterstaat West Nederland Noord | Rijkswaterstaat WNZ-district Zuid | 186 |  |  | 0 | 0 | 0 | [8 empty] | FALSE | 0 |  |  |  |  | 0 | 0 | 0 | 0 | FALSE |  |  |  | FALSE
NOT-N6-0842 | 015-0040-R, KP Ridderkerk-Noord - Papendrecht | Rijksweg 15 | 38C-113-01, Noordtunnel (A15) |  | 32 Middenpompkelders | Middenpompkelder | Vlotter +VNS4/32/VNHW1 |  |  | NOT-N2-001 | NOT-N3-032 | Tunnel | Pompinstallatie | 1490 | 00012 | RWS TOP WNZ | WNZ district zuid | 0 |  |  |  |  | WNZ (West-Nederland Zuid) | 38C-113, Tunnel onder de Noord | TRUE | Sensor |  |  | VITOP |  |  |  | 0 | 0 | [6 empty] | 0 | 0 | [11 empty] | 32 | 000116252 | 0 | 0 | [10 empty] | 0 |  |  |  |  | BR | 0 | Rijkswaterstaat West Nederland Noord | Rijkswaterstaat WNZ-district Zuid | 186 |  |  | 0 | 0 | 0 | [8 empty] | FALSE | 0 |  |  |  |  | 0 | 0 | 0 | 0 | FALSE |  |  |  | FALSE
NOT-N6-0843 | 015-0040-R, KP Ridderkerk-Noord - Papendrecht | Rijksweg 15 | 38C-113-01, Noordtunnel (A15) |  | 32 Middenpompkelders | Middenpompkelder | Vlotter +VNS4/32/VNHW2 |  |  | NOT-N2-001 | NOT-N3-032 | Tunnel | Pompinstallatie | 1490 | 00012 | RWS TOP WNZ | WNZ district zuid | 0 |  |  |  |  | WNZ (West-Nederland Zuid) | 38C-113, Tunnel onder de Noord | TRUE | Sensor |  |  | VITOP |  |  |  | 0 | 0 | [6 empty] | 0 | 0 | [11 empty] | 32 | 000116253 | 0 | 0 | [10 empty] | 0 |  |  |  |  | BR | 0 | Rijkswaterstaat West Nederland Noord | Rijkswaterstaat WNZ-district Zuid | 186 |  |  | 0 | 0 | 0 | [8 empty] | FALSE | 0 |  |  |  |  | 0 | 0 | 0 | 0 | FALSE |  |  |  | FALSE
NOT-N6-0844 | 015-0040-R, KP Ridderkerk-Noord - Papendrecht | Rijksweg 15 | 38C-113-01, Noordtunnel (A15) |  | 32 Middenpompkelders | Middenpompkelder | Vlotter +VNS4/32/VNLW1 |  |  | NOT-N2-001 | NOT-N3-032 | Tunnel | Pompinstallatie | 1490 | 00012 | RWS TOP WNZ | WNZ district zuid | 0 |  |  |  |  | WNZ (West-Nederland Zuid) | 38C-113, Tunnel onder de Noord | TRUE | Sensor |  |  | VITOP |  |  |  | 0 | 0 | [6 empty] | 0 | 0 | [11 empty] | 32 | 000116254 | 0 | 0 | [10 empty] | 0 |  |  |  |  | BR | 0 | Rijkswaterstaat West Nederland Noord | Rijkswaterstaat WNZ-district Zuid | 186 |  |  | 0 | 0 | 0 | [8 empty] | FALSE | 0 |  |  |  |  | 0 | 0 | 0 | 0 | FALSE |  |  |  | FALSE
NOT-N6-0845 | 015-0040-R, KP Ridderkerk-Noord - Papendrecht | Rijksweg 15 | 38C-113-01, Noordtunnel (A15) |  | 32 Middenpompkelders | Middenpompkelder | Vlotter +VNS4/32/VNLW2 |  |  | NOT-N2-001 | NOT-N3-032 | Tunnel | Pompinstallatie | 1490 | 00012 | RWS TOP WNZ | WNZ district zuid | 0 |  |  |  |  | WNZ (West-Nederland Zuid) | 38C-113, Tunnel onder de Noord | TRUE | Sensor |  |  | VITOP |  |  |  | 0 | 0 | [6 empty] | 0 | 0 | [11 empty] | 32 | 000116255 | 0 | 0 | [10 empty] | 0 |  |  |  |  | BR | 0 | Rijkswaterstaat West Nederland Noord | Rijkswaterstaat WNZ-district Zuid | 186 |  |  | 0 | 0 | 0 | [8 empty] | FALSE | 0 |  |  |  |  | 0 | 0 | 0 | 0 | FALSE |  |  |  | FALSE
NOT-N6-0846 | 015-0040-R, KP Ridderkerk-Noord - Papendrecht | Rijksweg 15 | 38C-113-01, Noordtunnel (A15) |  | 33 Hellingpompkelder | Poldergemaal West | pomp 01 A001/33/PP01 |  |  | NOT-N2-001 | NOT-N3-033 | Tunnel | Pompinstallatie | 1434 | 00012 | RWS TOP WNZ | WNZ district zuid | 0 | 2008-01-01 |  |  |  | WNZ (West-Nederland Zuid) | 38C-113, Tunnel onder de Noord | TRUE | Pomp |  |  | VITOP |  |  |  | 0 | 0 | [6 empty] | 0 | 0 |  |  |  | Imtech |  | Flyght | CD3127/MT/435 | n.b. |  |  |  | 33 | 000116256 | 0 | 0 | [10 empty] | 0 |  |  |  |  | BR | 0 | Rijkswaterstaat West Nederland Noord | Rijkswaterstaat WNZ-district Zuid | 186 |  |  | 0 | 0 | 0 | [8 empty] | FALSE | 0 |  |  |  |  | 0 | 0 | 0 | 0 | FALSE |  |  |  | FALSE
NOT-N6-0847 | 015-0040-R, KP Ridderkerk-Noord - Papendrecht | Rijksweg 15 | 38C-113-01, Noordtunnel (A15) |  | 33 Hellingpompkelder | Poldergemaal West | pomp 02 A001/33/PP02 |  |  | NOT-N2-001 | NOT-N3-033 | Tunnel | Pompinstallatie | 1434 | 00012 | RWS TOP WNZ | WNZ district zuid | 0 | 2008-01-01 |  |  |  | WNZ (West-Nederland Zuid) | 38C-113, Tunnel onder de Noord | TRUE | Pomp |  |  | VITOP |  |  |  | 0 | 0 | [6 empty] | 0 | 0 |  |  |  | Imtech |  | Flyght | CD3127/MT/435 | n.b. |  |  |  | 33 | 000116257 | 0 | 0 | [10 empty] | 0 |  |  |  |  | BR | 0 | Rijkswaterstaat West Nederland Noord | Rijkswaterstaat WNZ-district Zuid | 186 |  |  | 0 | 0 | 0 | [8 empty] | FALSE | 0 |  |  |  |  | 0 | 0 | 0 | 0 | FALSE |  |  |  | FALSE
NOT-N6-0848 | 015-0040-R, KP Ridderkerk-Noord - Papendrecht | Rijksweg 15 | 38C-113-01, Noordtunnel (A15) |  | 33 Hellingpompkelder | Poldergemaal West | pomp 03 A001/33/PP03 |  |  | NOT-N2-001 | NOT-N3-033 | Tunnel | Pompinstallatie | 1434 | 00012 | RWS TOP WNZ | WNZ district zuid | 0 | 2008-01-01 |  |  |  | WNZ (West-Nederland Zuid) | 38C-113, Tunnel onder de Noord | TRUE | Pomp |  |  | VITOP |  |  |  | 0 | 0 | [6 empty] | 0 | 0 |  |  |  | Imtech |  | Flyght | CD3127/MT/435 | n.b. |  |  |  | 33 | 000116258 | 0 | 0 | [10 empty] | 0 |  |  |  |  | BR | 0 | Rijkswaterstaat West Nederland Noord | Rijkswaterstaat WNZ-district Zuid | 186 |  |  | 0 | 0 | 0 | [8 empty] | FALSE | 0 |  |  |  |  | 0 | 0 | 0 | 0 | FALSE |  |  |  | FALSE
NOT-N6-0849 | 015-0040-R, KP Ridderkerk-Noord - Papendrecht | Rijksweg 15 | 38C-113-01, Noordtunnel (A15) |  | 33 Hellingpompkelder | Poldergemaal West | tracing A01/33/R001 |  |  | NOT-N2-001 | NOT-N3-033 | Tunnel | Pompinstallatie | 1435 | 00012 | RWS TOP WNZ | WNZ district zuid | 0 |  |  |  |  | WNZ (West-Nederland Zuid) | 38C-113, Tunnel onder de Noord | TRUE | Pompinstallatie, Algemeen |  |  | VITOP |  |  |  | 0 | 0 | [6 empty] | 0 | 0 | [11 empty] | 33 | 000116259 | 0 | 0 | [10 empty] | 0 |  |  |  |  | BR | 0 | Rijkswaterstaat West Nederland Noord | Rijkswaterstaat WNZ-district Zuid | 186 |  |  | 0 | 0 | 0 | [8 empty] | FALSE | 0 |  |  |  |  | 0 | 0 | 0 | 0 | FALSE |  |  |  | FALSE
NOT-N6-0850 | 015-0040-R, KP Ridderkerk-Noord - Papendrecht | Rijksweg 15 | 38C-113-01, Noordtunnel (A15) |  | 33 Hellingpompkelder | Poldergemaal West | vlotter A001/33/VNHH |  |  | NOT-N2-001 | NOT-N3-033 | Tunnel | Pompinstallatie | 1490 | 00012 | RWS TOP WNZ | WNZ district zuid | 0 |  |  |  |  | WNZ (West-Nederland Zuid) | 38C-113, Tunnel onder de Noord | TRUE | Sensor |  |  | VITOP |  |  |  | 0 | 0 | [6 empty] | 0 | 0 | [11 empty] | 33 | 000116260 | 0 | 0 | [10 empty] | 0 |  |  |  |  | BR | 0 | Rijkswaterstaat West Nederland Noord | Rijkswaterstaat WNZ-district Zuid | 186 |  |  | 0 | 0 | 0 | [8 empty] | FALSE | 0 |  |  |  |  | 0 | 0 | 0 | 0 | FALSE |  |  |  | FALSE
NOT-N6-0851 | 015-0040-R, KP Ridderkerk-Noord - Papendrecht | Rijksweg 15 | 38C-113-01, Noordtunnel (A15) |  | 33 Hellingpompkelder | Poldergemaal West | vlotter A001/33/VNHW |  |  | NOT-N2-001 | NOT-N3-033 | Tunnel | Pompinstallatie | 1490 | 00012 | RWS TOP WNZ | WNZ district zuid | 0 |  |  |  |  | WNZ (West-Nederland Zuid) | 38C-113, Tunnel onder de Noord | TRUE | Sensor |  |  | VITOP |  |  |  | 0 | 0 | [6 empty] | 0 | 0 | [11 empty] | 33 | 000116261 | 0 | 0 | [10 empty] | 0 |  |  |  |  | BR | 0 | Rijkswaterstaat West Nederland Noord | Rijkswaterstaat WNZ-district Zuid | 186 |  |  | 0 | 0 | 0 | [8 empty] | FALSE | 0 |  |  |  |  | 0 | 0 | 0 | 0 | FALSE |  |  |  | FALSE
NOT-N6-0852 | 015-0040-R, KP Ridderkerk-Noord - Papendrecht | Rijksweg 15 | 38C-113-01, Noordtunnel (A15) |  | 33 Hellingpompkelder | Poldergemaal West | vlotter A001/33/VNLW |  |  | NOT-N2-001 | NOT-N3-033 | Tunnel | Pompinstallatie | 1490 | 00012 | RWS TOP WNZ | WNZ district zuid | 0 |  |  |  |  | WNZ (West-Nederland Zuid) | 38C-113, Tunnel onder de Noord | TRUE | Sensor |  |  | VITOP |  |  |  | 0 | 0 | [6 empty] | 0 | 0 | [11 empty] | 33 | 000116262 | 0 | 0 | [10 empty] | 0 |  |  |  |  | BR | 0 | Rijkswaterstaat West Nederland Noord | Rijkswaterstaat WNZ-district Zuid | 186 |  |  | 0 | 0 | 0 | [8 empty] | FALSE | 0 |  |  |  |  | 0 | 0 | 0 | 0 | FALSE |  |  |  | FALSE
NOT-N6-0853 | 015-0040-R, KP Ridderkerk-Noord - Papendrecht | Rijksweg 15 | 38C-113-01, Noordtunnel (A15) |  | 33 Hellingpompkelder | Poldergemaal Zuidoost | Gemaal zuid-oost B02/34/R001 |  |  | NOT-N2-001 | NOT-N3-033 | Tunnel | Pompinstallatie | 1435 | 00012 | RWS TOP WNZ | WNZ district zuid | 0 |  |  |  |  | WNZ (West-Nederland Zuid) | 38C-113, Tunnel onder de Noord | TRUE | Pompinstallatie, Algemeen |  |  | VITOP |  |  |  | 0 | 0 | [6 empty] | 0 | 0 | [11 empty] | 33 | 000116263 | 0 | 0 | [10 empty] | 0 |  |  |  |  | BR | 0 | Rijkswaterstaat West Nederland Noord | Rijkswaterstaat WNZ-district Zuid | 186 |  |  | 0 | 0 | 0 | [8 empty] | FALSE | 0 |  |  |  |  | 0 | 0 | 0 | 0 | FALSE |  |  |  | FALSE
NOT-N6-0854 | 015-0040-R, KP Ridderkerk-Noord - Papendrecht | Rijksweg 15 | 38C-113-01, Noordtunnel (A15) |  | 33 Hellingpompkelder | Poldergemaal Zuidoost | Kast niveaumeting gemaal zuid-oost B01/34/R001 |  |  | NOT-N2-001 | NOT-N3-033 | Tunnel | Pompinstallatie | 1292 | 00012 | RWS TOP WNZ | WNZ district zuid | 0 |  |  |  |  | WNZ (West-Nederland Zuid) | 38C-113, Tunnel onder de Noord | TRUE | Kast |  |  | VITOP |  |  |  | 0 | 0 | [6 empty] | 0 | 0 | [11 empty] | 33 | 000116264 | 0 | 0 | [10 empty] | 0 |  |  |  |  | BR | 0 | Rijkswaterstaat West Nederland Noord | Rijkswaterstaat WNZ-district Zuid | 186 |  |  | 0 | 0 | 0 | [8 empty] | FALSE | 0 |  |  |  |  | 0 | 0 | 0 | 0 | FALSE |  |  |  | FALSE
NOT-N6-0855 | 015-0040-R, KP Ridderkerk-Noord - Papendrecht | Rijksweg 15 | 38C-113-01, Noordtunnel (A15) |  | 33 Hellingpompkelder | Poldergemaal Zuidoost | Kast stromingsmeting gemaal zuid-oost B01/34/R002 |  |  | NOT-N2-001 | NOT-N3-033 | Tunnel | Pompinstallatie | 1292 | 00012 | RWS TOP WNZ | WNZ district zuid | 0 |  |  |  |  | WNZ (West-Nederland Zuid) | 38C-113, Tunnel onder de Noord | TRUE | Kast |  |  | VITOP |  |  |  | 0 | 0 | [6 empty] | 0 | 0 | [11 empty] | 33 | 000116265 | 0 | 0 | [10 empty] | 0 |  |  |  |  | BR | 0 | Rijkswaterstaat West Nederland Noord | Rijkswaterstaat WNZ-district Zuid | 186 |  |  | 0 | 0 | 0 | [8 empty] | FALSE | 0 |  |  |  |  | 0 | 0 | 0 | 0 | FALSE |  |  |  | FALSE
NOT-N6-0856 | 015-0040-R, KP Ridderkerk-Noord - Papendrecht | Rijksweg 15 | 38C-113-01, Noordtunnel (A15) |  | 33 Hellingpompkelder | Poldergemaal Zuidoost | Lokale bedieningskast gemaal zuid-oost B01/34/N001 |  |  | NOT-N2-001 | NOT-N3-033 | Tunnel | Pompinstallatie | 1292 | 00012 | RWS TOP WNZ | WNZ district zuid | 0 |  |  |  |  | WNZ (West-Nederland Zuid) | 38C-113, Tunnel onder de Noord | TRUE | Kast |  |  | VITOP |  |  |  | 0 | 0 | [6 empty] | 0 | 0 | [11 empty] | 33 | 000116266 | 0 | 0 | [10 empty] | 0 |  |  |  |  | BR | 0 | Rijkswaterstaat West Nederland Noord | Rijkswaterstaat WNZ-district Zuid | 186 |  |  | 0 | 0 | 0 | [8 empty] | FALSE | 0 |  |  |  |  | 0 | 0 | 0 | 0 | FALSE |  |  |  | FALSE
NOT-N6-0857 | 015-0040-R, KP Ridderkerk-Noord - Papendrecht | Rijksweg 15 | 38C-113-01, Noordtunnel (A15) |  | 33 Hellingpompkelder | Poldergemaal Zuidoost | Naverwarmer B01/34/VE03 |  |  | NOT-N2-001 | NOT-N3-033 | Tunnel | Pompinstallatie | 1435 | 00012 | RWS TOP WNZ | WNZ district zuid | 0 |  |  |  |  | WNZ (West-Nederland Zuid) | 38C-113, Tunnel onder de Noord | TRUE | Pompinstallatie, Algemeen |  |  | VITOP |  |  |  | 0 | 0 | [6 empty] | 0 | 0 | [11 empty] | 33 | 000116267 | 0 | 0 | [10 empty] | 0 |  |  |  |  | BR | 0 | Rijkswaterstaat West Nederland Noord | Rijkswaterstaat WNZ-district Zuid | 186 |  |  | 0 | 0 | 0 | [8 empty] | FALSE | 0 |  |  |  |  | 0 | 0 | 0 | 0 | FALSE |  |  |  | FALSE
NOT-N6-0858 | 015-0040-R, KP Ridderkerk-Noord - Papendrecht | Rijksweg 15 | 38C-113-01, Noordtunnel (A15) |  | 33 Hellingpompkelder | Poldergemaal Zuidoost | Pomp B001/34/PP01 |  |  | NOT-N2-001 | NOT-N3-033 | Tunnel | Pompinstallatie | 1434 | 00012 | RWS TOP WNZ | WNZ district zuid | 0 | 2008-01-01 |  |  |  | WNZ (West-Nederland Zuid) | 38C-113, Tunnel onder de Noord | TRUE | Pomp |  |  | VITOP |  |  |  | 0 | 0 | [6 empty] | 0 | 0 |  |  |  | Imtech |  | Flyght | CD3127/MT/431 | n.b. |  |  |  | 33 | 000116268 | 0 | 0 | [10 empty] | 0 |  |  |  |  | BR | 0 | Rijkswaterstaat West Nederland Noord | Rijkswaterstaat WNZ-district Zuid | 186 |  |  | 0 | 0 | 0 | [8 empty] | FALSE | 0 |  |  |  |  | 0 | 0 | 0 | 0 | FALSE |  |  |  | FALSE
NOT-N6-0859 | 015-0040-R, KP Ridderkerk-Noord - Papendrecht | Rijksweg 15 | 38C-113-01, Noordtunnel (A15) |  | 33 Hellingpompkelder | Poldergemaal Zuidoost | Pomp B001/34/PP02 |  |  | NOT-N2-001 | NOT-N3-033 | Tunnel | Pompinstallatie | 1434 | 00012 | RWS TOP WNZ | WNZ district zuid | 0 | 2008-01-01 |  |  |  | WNZ (West-Nederland Zuid) | 38C-113, Tunnel onder de Noord | TRUE | Pomp |  |  | VITOP |  |  |  | 0 | 0 | [6 empty] | 0 | 0 |  |  |  | Imtech |  | Flyght | CD3127/MT/431 | n.b. |  |  |  | 33 | 000116269 | 0 | 0 | [10 empty] | 0 |  |  |  |  | BR | 0 | Rijkswaterstaat West Nederland Noord | Rijkswaterstaat WNZ-district Zuid | 186 |  |  | 0 | 0 | 0 | [8 empty] | FALSE | 0 |  |  |  |  | 0 | 0 | 0 | 0 | FALSE |  |  |  | FALSE
NOT-N6-0860 | 015-0040-R, KP Ridderkerk-Noord - Papendrecht | Rijksweg 15 | 38C-113-01, Noordtunnel (A15) |  | 33 Hellingpompkelder | Poldergemaal Zuidoost | Pomp B001/34/PP03 |  |  | NOT-N2-001 | NOT-N3-033 | Tunnel | Pompinstallatie | 1434 | 00012 | RWS TOP WNZ | WNZ district zuid | 0 | 2008-01-01 |  |  |  | WNZ (West-Nederland Zuid) | 38C-113, Tunnel onder de Noord | TRUE | Pomp |  |  | VITOP |  |  |  | 0 | 0 | [6 empty] | 0 | 0 |  |  |  | Imtech |  | Flyght | CD3127/MT/431 | n.b. |  |  |  | 33 | 000116270 | 0 | 0 | [10 empty] | 0 |  |  |  |  | BR | 0 | Rijkswaterstaat West Nederland Noord | Rijkswaterstaat WNZ-district Zuid | 186 |  |  | 0 | 0 | 0 | [8 empty] | FALSE | 0 |  |  |  |  | 0 | 0 | 0 | 0 | FALSE |  |  |  | FALSE
NOT-N6-0861 | 015-0040-R, KP Ridderkerk-Noord - Papendrecht | Rijksweg 15 | 38C-113-01, Noordtunnel (A15) |  | 33 Hellingpompkelder | Poldergemaal Zuidoost | Ventilator B01/34/V001 |  |  | NOT-N2-001 | NOT-N3-033 | Tunnel | Pompinstallatie | 1435 | 00012 | RWS TOP WNZ | WNZ district zuid | 0 |  |  |  |  | WNZ (West-Nederland Zuid) | 38C-113, Tunnel onder de Noord | TRUE | Pompinstallatie, Algemeen |  |  | VITOP |  |  |  | 0 | 0 | [6 empty] | 0 | 0 | [11 empty] | 33 | 000116271 | 0 | 0 | [10 empty] | 0 |  |  |  |  | BR | 0 | Rijkswaterstaat West Nederland Noord | Rijkswaterstaat WNZ-district Zuid | 186 |  |  | 0 | 0 | 0 | [8 empty] | FALSE | 0 |  |  |  |  | 0 | 0 | 0 | 0 | FALSE |  |  |  | FALSE
NOT-N6-0862 | 015-0040-R, KP Ridderkerk-Noord - Papendrecht | Rijksweg 15 | 38C-113-01, Noordtunnel (A15) |  | 33 Hellingpompkelder | Poldergemaal Zuidoost | Verwarming B01/34/VE01 |  |  | NOT-N2-001 | NOT-N3-033 | Tunnel | Pompinstallatie | 1435 | 00012 | RWS TOP WNZ | WNZ district zuid | 0 |  |  |  |  | WNZ (West-Nederland Zuid) | 38C-113, Tunnel onder de Noord | TRUE | Pompinstallatie, Algemeen |  |  | VITOP |  |  |  | 0 | 0 | [6 empty] | 0 | 0 | [11 empty] | 33 | 000116272 | 0 | 0 | [10 empty] | 0 |  |  |  |  | BR | 0 | Rijkswaterstaat West Nederland Noord | Rijkswaterstaat WNZ-district Zuid | 186 |  |  | 0 | 0 | 0 | [8 empty] | FALSE | 0 |  |  |  |  | 0 | 0 | 0 | 0 | FALSE |  |  |  | FALSE
NOT-N6-0863 | 015-0040-R, KP Ridderkerk-Noord - Papendrecht | Rijksweg 15 | 38C-113-01, Noordtunnel (A15) |  | 33 Hellingpompkelder | Poldergemaal Zuidoost | Verwarming B01/34/VE02 |  |  | NOT-N2-001 | NOT-N3-033 | Tunnel | Pompinstallatie | 1435 | 00012 | RWS TOP WNZ | WNZ district zuid | 0 |  |  |  |  | WNZ (West-Nederland Zuid) | 38C-113, Tunnel onder de Noord | TRUE | Pompinstallatie, Algemeen |  |  | VITOP |  |  |  | 0 | 0 | [6 empty] | 0 | 0 | [11 empty] | 33 | 000116273 | 0 | 0 | [10 empty] | 0 |  |  |  |  | BR | 0 | Rijkswaterstaat West Nederland Noord | Rijkswaterstaat WNZ-district Zuid | 186 |  |  | 0 | 0 | 0 | [8 empty] | FALSE | 0 |  |  |  |  | 0 | 0 | 0 | 0 | FALSE |  |  |  | FALSE
NOT-N6-0864 | 015-0040-R, KP Ridderkerk-Noord - Papendrecht | Rijksweg 15 | 38C-113-01, Noordtunnel (A15) |  | 33 Hellingpompkelder | Poldergemaal Zuidoost | Vlotter B001/34/VNHH |  |  | NOT-N2-001 | NOT-N3-033 | Tunnel | Pompinstallatie | 1490 | 00012 | RWS TOP WNZ | WNZ district zuid | 0 |  |  |  |  | WNZ (West-Nederland Zuid) | 38C-113, Tunnel onder de Noord | TRUE | Sensor |  |  | VITOP |  |  |  | 0 | 0 | [6 empty] | 0 | 0 | [11 empty] | 33 | 000116274 | 0 | 0 | [10 empty] | 0 |  |  |  |  | BR | 0 | Rijkswaterstaat West Nederland Noord | Rijkswaterstaat WNZ-district Zuid | 186 |  |  | 0 | 0 | 0 | [8 empty] | FALSE | 0 |  |  |  |  | 0 | 0 | 0 | 0 | FALSE |  |  |  | FALSE
NOT-N6-0865 | 015-0040-R, KP Ridderkerk-Noord - Papendrecht | Rijksweg 15 | 38C-113-01, Noordtunnel (A15) |  | 33 Hellingpompkelder | Poldergemaal Zuidoost | Vlotter B001/34/VNHW |  |  | NOT-N2-001 | NOT-N3-033 | Tunnel | Pompinstallatie | 1490 | 00012 | RWS TOP WNZ | WNZ district zuid | 0 |  |  |  |  | WNZ (West-Nederland Zuid) | 38C-113, Tunnel onder de Noord | TRUE | Sensor |  |  | VITOP |  |  |  | 0 | 0 | [6 empty] | 0 | 0 | [11 empty] | 33 | 000116275 | 0 | 0 | [10 empty] | 0 |  |  |  |  | BR | 0 | Rijkswaterstaat West Nederland Noord | Rijkswaterstaat WNZ-district Zuid | 186 |  |  | 0 | 0 | 0 | [8 empty] | FALSE | 0 |  |  |  |  | 0 | 0 | 0 | 0 | FALSE |  |  |  | FALSE
NOT-N6-0866 | 015-0040-R, KP Ridderkerk-Noord - Papendrecht | Rijksweg 15 | 38C-113-01, Noordtunnel (A15) |  | 33 Hellingpompkelder | Poldergemaal Zuidoost | Vlotter B001/34/VNLW |  |  | NOT-N2-001 | NOT-N3-033 | Tunnel | Pompinstallatie | 1490 | 00012 | RWS TOP WNZ | WNZ district zuid | 0 |  |  |  |  | WNZ (West-Nederland Zuid) | 38C-113, Tunnel onder de Noord | TRUE | Sensor |  |  | VITOP |  |  |  | 0 | 0 | [6 empty] | 0 | 0 | [11 empty] | 33 | 000116276 | 0 | 0 | [10 empty] | 0 |  |  |  |  | BR | 0 | Rijkswaterstaat West Nederland Noord | Rijkswaterstaat WNZ-district Zuid | 186 |  |  | 0 | 0 | 0 | [8 empty] | FALSE | 0 |  |  |  |  | 0 | 0 | 0 | 0 | FALSE |  |  |  | FALSE
NOT-N6-0867 | 015-0040-R, KP Ridderkerk-Noord - Papendrecht | Rijksweg 15 | 38C-113-01, Noordtunnel (A15) |  | 36 Tunnelventilatie | Noordbuis | Ventilator +N1S2/36/MV01 |  |  | NOT-N2-001 | NOT-N3-036 | Tunnel | Ventilatie-installatie | 1578 | 00012 | RWS TOP WNZ | WNZ district zuid | 0 | 2011-01-01 |  |  |  | WNZ (West-Nederland Zuid) | 38C-113, Tunnel onder de Noord | TRUE | Ventilator |  |  | VITOP |  |  |  | 0 | 0 | [6 empty] | 0 | 0 |  |  |  | Imtech |  | Novenco | AUR 710/280-8 | n.b. |  |  |  | 36 | 000116277 | 0 | 0 | [10 empty] | 0 |  |  |  |  | BR | 0 | Rijkswaterstaat West Nederland Noord | Rijkswaterstaat WNZ-district Zuid | 213 |  |  | 0 | 0 | 0 | [8 empty] | FALSE | 0 |  |  |  |  | 0 | 0 | 0 | 0 | FALSE |  |  |  | FALSE
NOT-N6-0868 | 015-0040-R, KP Ridderkerk-Noord - Papendrecht | Rijksweg 15 | 38C-113-01, Noordtunnel (A15) |  | 36 Tunnelventilatie | Noordbuis | Ventilator +N1S2/36/MV02 |  |  | NOT-N2-001 | NOT-N3-036 | Tunnel | Ventilatie-installatie | 1578 | 00012 | RWS TOP WNZ | WNZ district zuid | 0 | 2011-01-01 |  |  |  | WNZ (West-Nederland Zuid) | 38C-113, Tunnel onder de Noord | TRUE | Ventilator |  |  | VITOP |  |  |  | 0 | 0 | [6 empty] | 0 | 0 |  |  |  | Imtech |  | Novenco | AUR 710/280-8 | n.b. |  |  |  | 36 | 000116278 | 0 | 0 | [10 empty] | 0 |  |  |  |  | BR | 0 | Rijkswaterstaat West Nederland Noord | Rijkswaterstaat WNZ-district Zuid | 213 |  |  | 0 | 0 | 0 | [8 empty] | FALSE | 0 |  |  |  |  | 0 | 0 | 0 | 0 | FALSE |  |  |  | FALSE
NOT-N6-0869 | 015-0040-R, KP Ridderkerk-Noord - Papendrecht | Rijksweg 15 | 38C-113-01, Noordtunnel (A15) |  | 36 Tunnelventilatie | Noordbuis | Ventilator +N1S2/36/MV03 |  |  | NOT-N2-001 | NOT-N3-036 | Tunnel | Ventilatie-installatie | 1578 | 00012 | RWS TOP WNZ | WNZ district zuid | 0 | 2011-01-01 |  |  |  | WNZ (West-Nederland Zuid) | 38C-113, Tunnel onder de Noord | TRUE | Ventilator |  |  | VITOP |  |  |  | 0 | 0 | [6 empty] | 0 | 0 |  |  |  | Imtech |  | Novenco | AUR 710/280-8 | n.b. |  |  |  | 36 | 000116279 | 0 | 0 | [10 empty] | 0 |  |  |  |  | BR | 0 | Rijkswaterstaat West Nederland Noord | Rijkswaterstaat WNZ-district Zuid | 213 |  |  | 0 | 0 | 0 | [8 empty] | FALSE | 0 |  |  |  |  | 0 | 0 | 0 | 0 | FALSE |  |  |  | FALSE
NOT-N6-0870 | 015-0040-R, KP Ridderkerk-Noord - Papendrecht | Rijksweg 15 | 38C-113-01, Noordtunnel (A15) |  | 36 Tunnelventilatie | Noordbuis | Ventilator +N2S2/36/MV04 |  |  | NOT-N2-001 | NOT-N3-036 | Tunnel | Ventilatie-installatie | 1578 | 00012 | RWS TOP WNZ | WNZ district zuid | 0 | 2011-01-01 |  |  |  | WNZ (West-Nederland Zuid) | 38C-113, Tunnel onder de Noord | TRUE | Ventilator |  |  | VITOP |  |  |  | 0 | 0 | [6 empty] | 0 | 0 |  |  |  | Imtech |  | Novenco | AUR 710/280-8 | n.b. |  |  |  | 36 | 000116280 | 0 | 0 | [10 empty] | 0 |  |  |  |  | BR | 0 | Rijkswaterstaat West Nederland Noord | Rijkswaterstaat WNZ-district Zuid | 213 |  |  | 0 | 0 | 0 | [8 empty] | FALSE | 0 |  |  |  |  | 0 | 0 | 0 | 0 | FALSE |  |  |  | FALSE
NOT-N6-0871 | 015-0040-R, KP Ridderkerk-Noord - Papendrecht | Rijksweg 15 | 38C-113-01, Noordtunnel (A15) |  | 36 Tunnelventilatie | Noordbuis | Ventilator +N2S2/36/MV05 |  |  | NOT-N2-001 | NOT-N3-036 | Tunnel | Ventilatie-installatie | 1578 | 00012 | RWS TOP WNZ | WNZ district zuid | 0 | 2011-01-01 |  |  |  | WNZ (West-Nederland Zuid) | 38C-113, Tunnel onder de Noord | TRUE | Ventilator |  |  | VITOP |  |  |  | 0 | 0 | [6 empty] | 0 | 0 |  |  |  | Imtech |  | Novenco | AUR 710/280-8 | n.b. |  |  |  | 36 | 000116281 | 0 | 0 | [10 empty] | 0 |  |  |  |  | BR | 0 | Rijkswaterstaat West Nederland Noord | Rijkswaterstaat WNZ-district Zuid | 213 |  |  | 0 | 0 | 0 | [8 empty] | FALSE | 0 |  |  |  |  | 0 | 0 | 0 | 0 | FALSE |  |  |  | FALSE
NOT-N6-0872 | 015-0040-R, KP Ridderkerk-Noord - Papendrecht | Rijksweg 15 | 38C-113-01, Noordtunnel (A15) |  | 36 Tunnelventilatie | Noordbuis | Ventilator +N2S2/36/MV06 |  |  | NOT-N2-001 | NOT-N3-036 | Tunnel | Ventilatie-installatie | 1578 | 00012 | RWS TOP WNZ | WNZ district zuid | 0 | 2011-01-01 |  |  |  | WNZ (West-Nederland Zuid) | 38C-113, Tunnel onder de Noord | TRUE | Ventilator |  |  | VITOP |  |  |  | 0 | 0 | [6 empty] | 0 | 0 |  |  |  | Imtech |  | Novenco | AUR 710/280-8 | n.b. |  |  |  | 36 | 000116282 | 0 | 0 | [10 empty] | 0 |  |  |  |  | BR | 0 | Rijkswaterstaat West Nederland Noord | Rijkswaterstaat WNZ-district Zuid | 213 |  |  | 0 | 0 | 0 | [8 empty] | FALSE | 0 |  |  |  |  | 0 | 0 | 0 | 0 | FALSE |  |  |  | FALSE
NOT-N6-0873 | 015-0040-R, KP Ridderkerk-Noord - Papendrecht | Rijksweg 15 | 38C-113-01, Noordtunnel (A15) |  | 36 Tunnelventilatie | Noordbuis | Ventilator +N3S2/36/MV07 |  |  | NOT-N2-001 | NOT-N3-036 | Tunnel | Ventilatie-installatie | 1578 | 00012 | RWS TOP WNZ | WNZ district zuid | 0 | 2011-01-01 |  |  |  | WNZ (West-Nederland Zuid) | 38C-113, Tunnel onder de Noord | TRUE | Ventilator |  |  | VITOP |  |  |  | 0 | 0 | [6 empty] | 0 | 0 |  |  |  | Imtech |  | Novenco | AUR 710/280-8 | n.b. |  |  |  | 36 | 000116283 | 0 | 0 | [10 empty] | 0 |  |  |  |  | BR | 0 | Rijkswaterstaat West Nederland Noord | Rijkswaterstaat WNZ-district Zuid | 213 |  |  | 0 | 0 | 0 | [8 empty] | FALSE | 0 |  |  |  |  | 0 | 0 | 0 | 0 | FALSE |  |  |  | FALSE
NOT-N6-0874 | 015-0040-R, KP Ridderkerk-Noord - Papendrecht | Rijksweg 15 | 38C-113-01, Noordtunnel (A15) |  | 36 Tunnelventilatie | Noordbuis | Ventilator +N3S2/36/MV08 |  |  | NOT-N2-001 | NOT-N3-036 | Tunnel | Ventilatie-installatie | 1578 | 00012 | RWS TOP WNZ | WNZ district zuid | 0 | 2011-01-01 |  |  |  | WNZ (West-Nederland Zuid) | 38C-113, Tunnel onder de Noord | TRUE | Ventilator |  |  | VITOP |  |  |  | 0 | 0 | [6 empty] | 0 | 0 |  |  |  | Imtech |  | Novenco | AUR 710/280-8 | n.b. |  |  |  | 36 | 000116284 | 0 | 0 | [10 empty] | 0 |  |  |  |  | BR | 0 | Rijkswaterstaat West Nederland Noord | Rijkswaterstaat WNZ-district Zuid | 213 |  |  | 0 | 0 | 0 | [8 empty] | FALSE | 0 |  |  |  |  | 0 | 0 | 0 | 0 | FALSE |  |  |  | FALSE
NOT-N6-0875 | 015-0040-R, KP Ridderkerk-Noord - Papendrecht | Rijksweg 15 | 38C-113-01, Noordtunnel (A15) |  | 36 Tunnelventilatie | Noordbuis | Ventilator +N3S2/36/MV09 |  |  | NOT-N2-001 | NOT-N3-036 | Tunnel | Ventilatie-installatie | 1578 | 00012 | RWS TOP WNZ | WNZ district zuid | 0 | 2011-01-01 |  |  |  | WNZ (West-Nederland Zuid) | 38C-113, Tunnel onder de Noord | TRUE | Ventilator |  |  | VITOP |  |  |  | 0 | 0 | [6 empty] | 0 | 0 |  |  |  | Imtech |  | Novenco | ARR 710/280-8 | n.b. |  |  |  | 36 | 000116285 | 0 | 0 | [10 empty] | 0 |  |  |  |  | BR | 0 | Rijkswaterstaat West Nederland Noord | Rijkswaterstaat WNZ-district Zuid | 213 |  |  | 0 | 0 | 0 | [8 empty] | FALSE | 0 |  |  |  |  | 0 | 0 | 0 | 0 | FALSE |  |  |  | FALSE
NOT-N6-0876 | 015-0040-R, KP Ridderkerk-Noord - Papendrecht | Rijksweg 15 | 38C-113-01, Noordtunnel (A15) |  | 36 Tunnelventilatie | Noordbuis | Ventilator +N3S3/36/MV10 |  |  | NOT-N2-001 | NOT-N3-036 | Tunnel | Ventilatie-installatie | 1578 | 00012 | RWS TOP WNZ | WNZ district zuid | 0 | 2011-01-01 |  |  |  | WNZ (West-Nederland Zuid) | 38C-113, Tunnel onder de Noord | TRUE | Ventilator |  |  | VITOP |  |  |  | 0 | 0 | [6 empty] | 0 | 0 |  |  |  | Imtech |  | Novenco | ARR 710/280-8 | n.b. |  |  |  | 36 | 000116286 | 0 | 0 | [10 empty] | 0 |  |  |  |  | BR | 0 | Rijkswaterstaat West Nederland Noord | Rijkswaterstaat WNZ-district Zuid | 213 |  |  | 0 | 0 | 0 | [8 empty] | FALSE | 0 |  |  |  |  | 0 | 0 | 0 | 0 | FALSE |  |  |  | FALSE
NOT-N6-0877 | 015-0040-R, KP Ridderkerk-Noord - Papendrecht | Rijksweg 15 | 38C-113-01, Noordtunnel (A15) |  | 36 Tunnelventilatie | Noordbuis | Ventilator +N3S3/36/MV11 |  |  | NOT-N2-001 | NOT-N3-036 | Tunnel | Ventilatie-installatie | 1578 | 00012 | RWS TOP WNZ | WNZ district zuid | 0 | 2011-01-01 |  |  |  | WNZ (West-Nederland Zuid) | 38C-113, Tunnel onder de Noord | TRUE | Ventilator |  |  | VITOP |  |  |  | 0 | 0 | [6 empty] | 0 | 0 |  |  |  | Imtech |  | Novenco | ARR 710/280-8 | n.b. |  |  |  | 36 | 000116287 | 0 | 0 | [10 empty] | 0 |  |  |  |  | BR | 0 | Rijkswaterstaat West Nederland Noord | Rijkswaterstaat WNZ-district Zuid | 213 |  |  | 0 | 0 | 0 | [8 empty] | FALSE | 0 |  |  |  |  | 0 | 0 | 0 | 0 | FALSE |  |  |  | FALSE
NOT-N6-0878 | 015-0040-R, KP Ridderkerk-Noord - Papendrecht | Rijksweg 15 | 38C-113-01, Noordtunnel (A15) |  | 36 Tunnelventilatie | Noordbuis | Ventilator +N3S4/36/MV12 |  |  | NOT-N2-001 | NOT-N3-036 | Tunnel | Ventilatie-installatie | 1578 | 00012 | RWS TOP WNZ | WNZ district zuid | 0 | 2011-01-01 |  |  |  | WNZ (West-Nederland Zuid) | 38C-113, Tunnel onder de Noord | TRUE | Ventilator |  |  | VITOP |  |  |  | 0 | 0 | [6 empty] | 0 | 0 |  |  |  | Imtech |  | Novenco | ARR 710/280-8 | n.b. |  |  |  | 36 | 000116288 | 0 | 0 | [10 empty] | 0 |  |  |  |  | BR | 0 | Rijkswaterstaat West Nederland Noord | Rijkswaterstaat WNZ-district Zuid | 213 |  |  | 0 | 0 | 0 | [8 empty] | FALSE | 0 |  |  |  |  | 0 | 0 | 0 | 0 | FALSE |  |  |  | FALSE
NOT-N6-0879 | 015-0040-R, KP Ridderkerk-Noord - Papendrecht | Rijksweg 15 | 38C-113-01, Noordtunnel (A15) |  | 36 Tunnelventilatie | Noordbuis | Ventilator +N3S4/36/MV13 |  |  | NOT-N2-001 | NOT-N3-036 | Tunnel | Ventilatie-installatie | 1578 | 00012 | RWS TOP WNZ | WNZ district zuid | 0 | 2011-01-01 |  |  |  | WNZ (West-Nederland Zuid) | 38C-113, Tunnel onder de Noord | TRUE | Ventilator |  |  | VITOP |  |  |  | 0 | 0 | [6 empty] | 0 | 0 |  |  |  | Imtech |  | Novenco | ARR 710/280-8 | n.b. |  |  |  | 36 | 000116289 | 0 | 0 | [10 empty] | 0 |  |  |  |  | BR | 0 | Rijkswaterstaat West Nederland Noord | Rijkswaterstaat WNZ-district Zuid | 213 |  |  | 0 | 0 | 0 | [8 empty] | FALSE | 0 |  |  |  |  | 0 | 0 | 0 | 0 | FALSE |  |  |  | FALSE
NOT-N6-0880 | 015-0040-R, KP Ridderkerk-Noord - Papendrecht | Rijksweg 15 | 38C-113-01, Noordtunnel (A15) |  | 36 Tunnelventilatie | Noordbuis | Ventilator +N3S5/36/MV14 |  |  | NOT-N2-001 | NOT-N3-036 | Tunnel | Ventilatie-installatie | 1578 | 00012 | RWS TOP WNZ | WNZ district zuid | 0 | 2011-01-01 |  |  |  | WNZ (West-Nederland Zuid) | 38C-113, Tunnel onder de Noord | TRUE | Ventilator |  |  | VITOP |  |  |  | 0 | 0 | [6 empty] | 0 | 0 |  |  |  | Imtech |  | Novenco | ARR 710/280-8 | n.b. |  |  |  | 36 | 000116290 | 0 | 0 | [10 empty] | 0 |  |  |  |  | BR | 0 | Rijkswaterstaat West Nederland Noord | Rijkswaterstaat WNZ-district Zuid | 213 |  |  | 0 | 0 | 0 | [8 empty] | FALSE | 0 |  |  |  |  | 0 | 0 | 0 | 0 | FALSE |  |  |  | FALSE
NOT-N6-0881 | 015-0040-R, KP Ridderkerk-Noord - Papendrecht | Rijksweg 15 | 38C-113-01, Noordtunnel (A15) |  | 36 Tunnelventilatie | Noordbuis | Ventilator +N3S5/36/MV15 |  |  | NOT-N2-001 | NOT-N3-036 | Tunnel | Ventilatie-installatie | 1578 | 00012 | RWS TOP WNZ | WNZ district zuid | 0 | 2011-01-01 |  |  |  | WNZ (West-Nederland Zuid) | 38C-113, Tunnel onder de Noord | TRUE | Ventilator |  |  | VITOP |  |  |  | 0 | 0 | [6 empty] | 0 | 0 |  |  |  | Imtech |  | Novenco | ARR 710/280-8 | n.b. |  |  |  | 36 | 000116291 | 0 | 0 | [10 empty] | 0 |  |  |  |  | BR | 0 | Rijkswaterstaat West Nederland Noord | Rijkswaterstaat WNZ-district Zuid | 213 |  |  | 0 | 0 | 0 | [8 empty] | FALSE | 0 |  |  |  |  | 0 | 0 | 0 | 0 | FALSE |  |  |  | FALSE
NOT-N6-0882 | 015-0040-R, KP Ridderkerk-Noord - Papendrecht | Rijksweg 15 | 38C-113-01, Noordtunnel (A15) |  | 36 Tunnelventilatie | Noordbuis | Ventilator +N3S5/36/MV16 |  |  | NOT-N2-001 | NOT-N3-036 | Tunnel | Ventilatie-installatie | 1578 | 00012 | RWS TOP WNZ | WNZ district zuid | 0 | 2011-01-01 |  |  |  | WNZ (West-Nederland Zuid) | 38C-113, Tunnel onder de Noord | TRUE | Ventilator |  |  | VITOP |  |  |  | 0 | 0 | [6 empty] | 0 | 0 |  |  |  | Imtech |  | Novenco | ARR 710/280-8 | n.b. |  |  |  | 36 | 000116292 | 0 | 0 | [10 empty] | 0 |  |  |  |  | BR | 0 | Rijkswaterstaat West Nederland Noord | Rijkswaterstaat WNZ-district Zuid | 213 |  |  | 0 | 0 | 0 | [8 empty] | FALSE | 0 |  |  |  |  | 0 | 0 | 0 | 0 | FALSE |  |  |  | FALSE
NOT-N6-0883 | 015-0040-R, KP Ridderkerk-Noord - Papendrecht | Rijksweg 15 | 38C-113-01, Noordtunnel (A15) |  | 36 Tunnelventilatie | Noordbuis | Ventilator +N3S6/36/MV17 |  |  | NOT-N2-001 | NOT-N3-036 | Tunnel | Ventilatie-installatie | 1578 | 00012 | RWS TOP WNZ | WNZ district zuid | 0 | 2011-01-01 |  |  |  | WNZ (West-Nederland Zuid) | 38C-113, Tunnel onder de Noord | TRUE | Ventilator |  |  | VITOP |  |  |  | 0 | 0 | [6 empty] | 0 | 0 |  |  |  | Imtech |  | Novenco | ARR 710/280-8 | n.b. |  |  |  | 36 | 000116293 | 0 | 0 | [10 empty] | 0 |  |  |  |  | BR | 0 | Rijkswaterstaat West Nederland Noord | Rijkswaterstaat WNZ-district Zuid | 213 |  |  | 0 | 0 | 0 | [8 empty] | FALSE | 0 |  |  |  |  | 0 | 0 | 0 | 0 | FALSE |  |  |  | FALSE
NOT-N6-0884 | 015-0040-R, KP Ridderkerk-Noord - Papendrecht | Rijksweg 15 | 38C-113-01, Noordtunnel (A15) |  | 36 Tunnelventilatie | Zuidbuis | Ventilator +Z1S2/36/MV01 |  |  | NOT-N2-001 | NOT-N3-036 | Tunnel | Ventilatie-installatie | 1578 | 00012 | RWS TOP WNZ | WNZ district zuid | 0 | 2011-01-01 |  |  |  | WNZ (West-Nederland Zuid) | 38C-113, Tunnel onder de Noord | TRUE | Ventilator |  |  | VITOP |  |  |  | 0 | 0 | [6 empty] | 0 | 0 |  |  |  | Imtech |  | Novenco | AUR 710/280-8 | n.b. |  |  |  | 36 | 000116294 | 0 | 0 | [10 empty] | 0 |  |  |  |  | BR | 0 | Rijkswaterstaat West Nederland Noord | Rijkswaterstaat WNZ-district Zuid | 213 |  |  | 0 | 0 | 0 | [8 empty] | FALSE | 0 |  |  |  |  | 0 | 0 | 0 | 0 | FALSE |  |  |  | FALSE
NOT-N6-0885 | 015-0040-R, KP Ridderkerk-Noord - Papendrecht | Rijksweg 15 | 38C-113-01, Noordtunnel (A15) |  | 36 Tunnelventilatie | Zuidbuis | Ventilator +Z1S2/36/MV02 |  |  | NOT-N2-001 | NOT-N3-036 | Tunnel | Ventilatie-installatie | 1578 | 00012 | RWS TOP WNZ | WNZ district zuid | 0 | 2011-01-01 |  |  |  | WNZ (West-Nederland Zuid) | 38C-113, Tunnel onder de Noord | TRUE | Ventilator |  |  | VITOP |  |  |  | 0 | 0 | [6 empty] | 0 | 0 |  |  |  | Imtech |  | Novenco | AUR 710/280-8 | n.b. |  |  |  | 36 | 000116295 | 0 | 0 | [10 empty] | 0 |  |  |  |  | BR | 0 | Rijkswaterstaat West Nederland Noord | Rijkswaterstaat WNZ-district Zuid | 213 |  |  | 0 | 0 | 0 | [8 empty] | FALSE | 0 |  |  |  |  | 0 | 0 | 0 | 0 | FALSE |  |  |  | FALSE
NOT-N6-0886 | 015-0040-R, KP Ridderkerk-Noord - Papendrecht | Rijksweg 15 | 38C-113-01, Noordtunnel (A15) |  | 36 Tunnelventilatie | Zuidbuis | Ventilator +Z1S2/36/MV03 |  |  | NOT-N2-001 | NOT-N3-036 | Tunnel | Ventilatie-installatie | 1578 | 00012 | RWS TOP WNZ | WNZ district zuid | 0 | 2011-01-01 |  |  |  | WNZ (West-Nederland Zuid) | 38C-113, Tunnel onder de Noord | TRUE | Ventilator |  |  | VITOP |  |  |  | 0 | 0 | [6 empty] | 0 | 0 |  |  |  | Imtech |  | Novenco | AUR 710/280-8 | n.b. |  |  |  | 36 | 000116296 | 0 | 0 | [10 empty] | 0 |  |  |  |  | BR | 0 | Rijkswaterstaat West Nederland Noord | Rijkswaterstaat WNZ-district Zuid | 213 |  |  | 0 | 0 | 0 | [8 empty] | FALSE | 0 |  |  |  |  | 0 | 0 | 0 | 0 | FALSE |  |  |  | FALSE
NOT-N6-0887 | 015-0040-R, KP Ridderkerk-Noord - Papendrecht | Rijksweg 15 | 38C-113-01, Noordtunnel (A15) |  | 36 Tunnelventilatie | Zuidbuis | Ventilator +Z2S2/36/MV04 |  |  | NOT-N2-001 | NOT-N3-036 | Tunnel | Ventilatie-installatie | 1578 | 00012 | RWS TOP WNZ | WNZ district zuid | 0 | 2011-01-01 |  |  |  | WNZ (West-Nederland Zuid) | 38C-113, Tunnel onder de Noord | TRUE | Ventilator |  |  | VITOP |  |  |  | 0 | 0 | [6 empty] | 0 | 0 |  |  |  | Imtech |  | Novenco | AUR 710/280-8 | n.b. |  |  |  | 36 | 000116297 | 0 | 0 | [10 empty] | 0 |  |  |  |  | BR | 0 | Rijkswaterstaat West Nederland Noord | Rijkswaterstaat WNZ-district Zuid | 213 |  |  | 0 | 0 | 0 | [8 empty] | FALSE | 0 |  |  |  |  | 0 | 0 | 0 | 0 | FALSE |  |  |  | FALSE
NOT-N6-0888 | 015-0040-R, KP Ridderkerk-Noord - Papendrecht | Rijksweg 15 | 38C-113-01, Noordtunnel (A15) |  | 36 Tunnelventilatie | Zuidbuis | Ventilator +Z2S2/36/MV05 |  |  | NOT-N2-001 | NOT-N3-036 | Tunnel | Ventilatie-installatie | 1578 | 00012 | RWS TOP WNZ | WNZ district zuid | 0 | 2011-01-01 |  |  |  | WNZ (West-Nederland Zuid) | 38C-113, Tunnel onder de Noord | TRUE | Ventilator |  |  | VITOP |  |  |  | 0 | 0 | [6 empty] | 0 | 0 |  |  |  | Imtech |  | Novenco | AUR 710/280-8 | n.b. |  |  |  | 36 | 000116298 | 0 | 0 | [10 empty] | 0 |  |  |  |  | BR | 0 | Rijkswaterstaat West Nederland Noord | Rijkswaterstaat WNZ-district Zuid | 213 |  |  | 0 | 0 | 0 | [8 empty] | FALSE | 0 |  |  |  |  | 0 | 0 | 0 | 0 | FALSE |  |  |  | FALSE
NOT-N6-0889 | 015-0040-R, KP Ridderkerk-Noord - Papendrecht | Rijksweg 15 | 38C-113-01, Noordtunnel (A15) |  | 36 Tunnelventilatie | Zuidbuis | Ventilator +Z3S2/36/MV06 |  |  | NOT-N2-001 | NOT-N3-036 | Tunnel | Ventilatie-installatie | 1578 | 00012 | RWS TOP WNZ | WNZ district zuid | 0 | 2011-01-01 |  |  |  | WNZ (West-Nederland Zuid) | 38C-113, Tunnel onder de Noord | TRUE | Ventilator |  |  | VITOP |  |  |  | 0 | 0 | [6 empty] | 0 | 0 |  |  |  | Imtech |  | Novenco | AUR 710/280-8 | n.b. |  |  |  | 36 | 000116299 | 0 | 0 | [10 empty] | 0 |  |  |  |  | BR | 0 | Rijkswaterstaat West Nederland Noord | Rijkswaterstaat WNZ-district Zuid | 213 |  |  | 0 | 0 | 0 | [8 empty] | FALSE | 0 |  |  |  |  | 0 | 0 | 0 | 0 | FALSE |  |  |  | FALSE
NOT-N6-0890 | 015-0040-R, KP Ridderkerk-Noord - Papendrecht | Rijksweg 15 | 38C-113-01, Noordtunnel (A15) |  | 36 Tunnelventilatie | Zuidbuis | Ventilator +Z3S2/36/MV07 |  |  | NOT-N2-001 | NOT-N3-036 | Tunnel | Ventilatie-installatie | 1578 | 00012 | RWS TOP WNZ | WNZ district zuid | 0 | 2011-01-01 |  |  |  | WNZ (West-Nederland Zuid) | 38C-113, Tunnel onder de Noord | TRUE | Ventilator |  |  | VITOP |  |  |  | 0 | 0 | [6 empty] | 0 | 0 |  |  |  | Imtech |  | Novenco | AUR 710/280-8 | n.b. |  |  |  | 36 | 000116300 | 0 | 0 | [10 empty] | 0 |  |  |  |  | BR | 0 | Rijkswaterstaat West Nederland Noord | Rijkswaterstaat WNZ-district Zuid | 213 |  |  | 0 | 0 | 0 | [8 empty] | FALSE | 0 |  |  |  |  | 0 | 0 | 0 | 0 | FALSE |  |  |  | FALSE
NOT-N6-0891 | 015-0040-R, KP Ridderkerk-Noord - Papendrecht | Rijksweg 15 | 38C-113-01, Noordtunnel (A15) |  | 36 Tunnelventilatie | Zuidbuis | Ventilator +Z3S2/36/MV08 |  |  | NOT-N2-001 | NOT-N3-036 | Tunnel | Ventilatie-installatie | 1578 | 00012 | RWS TOP WNZ | WNZ district zuid | 0 | 2011-01-01 |  |  |  | WNZ (West-Nederland Zuid) | 38C-113, Tunnel onder de Noord | TRUE | Ventilator |  |  | VITOP |  |  |  | 0 | 0 | [6 empty] | 0 | 0 |  |  |  | Imtech |  | Novenco | AUR 710/280-8 | n.b. |  |  |  | 36 | 000116301 | 0 | 0 | [10 empty] | 0 |  |  |  |  | BR | 0 | Rijkswaterstaat West Nederland Noord | Rijkswaterstaat WNZ-district Zuid | 213 |  |  | 0 | 0 | 0 | [8 empty] | FALSE | 0 |  |  |  |  | 0 | 0 | 0 | 0 | FALSE |  |  |  | FALSE
NOT-N6-0892 | 015-0040-R, KP Ridderkerk-Noord - Papendrecht | Rijksweg 15 | 38C-113-01, Noordtunnel (A15) |  | 36 Tunnelventilatie | Zuidbuis | Ventilator +Z3S3/36/MV09 |  |  | NOT-N2-001 | NOT-N3-036 | Tunnel | Ventilatie-installatie | 1578 | 00012 | RWS TOP WNZ | WNZ district zuid | 0 | 2011-01-01 |  |  |  | WNZ (West-Nederland Zuid) | 38C-113, Tunnel onder de Noord | TRUE | Ventilator |  |  | VITOP |  |  |  | 0 | 0 | [6 empty] | 0 | 0 |  |  |  | Imtech |  | Novenco | ARR 710/280-8 | n.b. |  |  |  | 36 | 000116302 | 0 | 0 | [10 empty] | 0 |  |  |  |  | BR | 0 | Rijkswaterstaat West Nederland Noord | Rijkswaterstaat WNZ-district Zuid | 213 |  |  | 0 | 0 | 0 | [8 empty] | FALSE | 0 |  |  |  |  | 0 | 0 | 0 | 0 | FALSE |  |  |  | FALSE
NOT-N6-0893 | 015-0040-R, KP Ridderkerk-Noord - Papendrecht | Rijksweg 15 | 38C-113-01, Noordtunnel (A15) |  | 36 Tunnelventilatie | Zuidbuis | Ventilator +Z3S4/36/MV10 |  |  | NOT-N2-001 | NOT-N3-036 | Tunnel | Ventilatie-installatie | 1578 | 00012 | RWS TOP WNZ | WNZ district zuid | 0 | 2011-01-01 |  |  |  | WNZ (West-Nederland Zuid) | 38C-113, Tunnel onder de Noord | TRUE | Ventilator |  |  | VITOP |  |  |  | 0 | 0 | [6 empty] | 0 | 0 |  |  |  | Imtech |  | Novenco | ARR 710/280-8 | n.b. |  |  |  | 36 | 000116303 | 0 | 0 | [10 empty] | 0 |  |  |  |  | BR | 0 | Rijkswaterstaat West Nederland Noord | Rijkswaterstaat WNZ-district Zuid | 213 |  |  | 0 | 0 | 0 | [8 empty] | FALSE | 0 |  |  |  |  | 0 | 0 | 0 | 0 | FALSE |  |  |  | FALSE
NOT-N6-0894 | 015-0040-R, KP Ridderkerk-Noord - Papendrecht | Rijksweg 15 | 38C-113-01, Noordtunnel (A15) |  | 36 Tunnelventilatie | Zuidbuis | Ventilator +Z3S4/36/MV11 |  |  | NOT-N2-001 | NOT-N3-036 | Tunnel | Ventilatie-installatie | 1578 | 00012 | RWS TOP WNZ | WNZ district zuid | 0 | 2011-01-01 |  |  |  | WNZ (West-Nederland Zuid) | 38C-113, Tunnel onder de Noord | TRUE | Ventilator |  |  | VITOP |  |  |  | 0 | 0 | [6 empty] | 0 | 0 |  |  |  | Imtech |  | Novenco | ARR 710/280-8 | n.b. |  |  |  | 36 | 000116304 | 0 | 0 | [10 empty] | 0 |  |  |  |  | BR | 0 | Rijkswaterstaat West Nederland Noord | Rijkswaterstaat WNZ-district Zuid | 213 |  |  | 0 | 0 | 0 | [8 empty] | FALSE | 0 |  |  |  |  | 0 | 0 | 0 | 0 | FALSE |  |  |  | FALSE
NOT-N6-0895 | 015-0040-R, KP Ridderkerk-Noord - Papendrecht | Rijksweg 15 | 38C-113-01, Noordtunnel (A15) |  | 36 Tunnelventilatie | Zuidbuis | Ventilator +Z3S4/36/MV12 |  |  | NOT-N2-001 | NOT-N3-036 | Tunnel | Ventilatie-installatie | 1578 | 00012 | RWS TOP WNZ | WNZ district zuid | 0 | 2011-01-01 |  |  |  | WNZ (West-Nederland Zuid) | 38C-113, Tunnel onder de Noord | TRUE | Ventilator |  |  | VITOP |  |  |  | 0 | 0 | [6 empty] | 0 | 0 |  |  |  | Imtech |  | Novenco | ARR 710/280-8 | n.b. |  |  |  | 36 | 000116305 | 0 | 0 | [10 empty] | 0 |  |  |  |  | BR | 0 | Rijkswaterstaat West Nederland Noord | Rijkswaterstaat WNZ-district Zuid | 213 |  |  | 0 | 0 | 0 | [8 empty] | FALSE | 0 |  |  |  |  | 0 | 0 | 0 | 0 | FALSE |  |  |  | FALSE
NOT-N6-0896 | 015-0040-R, KP Ridderkerk-Noord - Papendrecht | Rijksweg 15 | 38C-113-01, Noordtunnel (A15) |  | 36 Tunnelventilatie | Zuidbuis | Ventilator +Z3S5/36/MV13 |  |  | NOT-N2-001 | NOT-N3-036 | Tunnel | Ventilatie-installatie | 1578 | 00012 | RWS TOP WNZ | WNZ district zuid | 0 | 2011-01-01 |  |  |  | WNZ (West-Nederland Zuid) | 38C-113, Tunnel onder de Noord | TRUE | Ventilator |  |  | VITOP |  |  |  | 0 | 0 | [6 empty] | 0 | 0 |  |  |  | Imtech |  | Novenco | ARR 710/280-8 | n.b. |  |  |  | 36 | 000116306 | 0 | 0 | [10 empty] | 0 |  |  |  |  | BR | 0 | Rijkswaterstaat West Nederland Noord | Rijkswaterstaat WNZ-district Zuid | 213 |  |  | 0 | 0 | 0 | [8 empty] | FALSE | 0 |  |  |  |  | 0 | 0 | 0 | 0 | FALSE |  |  |  | FALSE
NOT-N6-0897 | 015-0040-R, KP Ridderkerk-Noord - Papendrecht | Rijksweg 15 | 38C-113-01, Noordtunnel (A15) |  | 36 Tunnelventilatie | Zuidbuis | Ventilator +Z3S5/36/MV14 |  |  | NOT-N2-001 | NOT-N3-036 | Tunnel | Ventilatie-installatie | 1578 | 00012 | RWS TOP WNZ | WNZ district zuid | 0 | 2011-01-01 |  |  |  | WNZ (West-Nederland Zuid) | 38C-113, Tunnel onder de Noord | TRUE | Ventilator |  |  | VITOP |  |  |  | 0 | 0 | [6 empty] | 0 | 0 |  |  |  | Imtech |  | Novenco | ARR 710/280-8 | n.b. |  |  |  | 36 | 000116307 | 0 | 0 | [10 empty] | 0 |  |  |  |  | BR | 0 | Rijkswaterstaat West Nederland Noord | Rijkswaterstaat WNZ-district Zuid | 213 |  |  | 0 | 0 | 0 | [8 empty] | FALSE | 0 |  |  |  |  | 0 | 0 | 0 | 0 | FALSE |  |  |  | FALSE
NOT-N6-0898 | 015-0040-R, KP Ridderkerk-Noord - Papendrecht | Rijksweg 15 | 38C-113-01, Noordtunnel (A15) |  | 36 Tunnelventilatie | Zuidbuis | Ventilator +Z3S6/36/MV15 |  |  | NOT-N2-001 | NOT-N3-036 | Tunnel | Ventilatie-installatie | 1578 | 00012 | RWS TOP WNZ | WNZ district zuid | 0 | 2011-01-01 |  |  |  | WNZ (West-Nederland Zuid) | 38C-113, Tunnel onder de Noord | TRUE | Ventilator |  |  | VITOP |  |  |  | 0 | 0 | [6 empty] | 0 | 0 |  |  |  | Imtech |  | Novenco | ARR 710/280-8 | n.b. |  |  |  | 36 | 000116308 | 0 | 0 | [10 empty] | 0 |  |  |  |  | BR | 0 | Rijkswaterstaat West Nederland Noord | Rijkswaterstaat WNZ-district Zuid | 213 |  |  | 0 | 0 | 0 | [8 empty] | FALSE | 0 |  |  |  |  | 0 | 0 | 0 | 0 | FALSE |  |  |  | FALSE
NOT-N6-0899 | 015-0040-R, KP Ridderkerk-Noord - Papendrecht | Rijksweg 15 | 38C-113-01, Noordtunnel (A15) |  | 36 Tunnelventilatie | Zuidbuis | Ventilator +Z3S6/36/MV16 |  |  | NOT-N2-001 | NOT-N3-036 | Tunnel | Ventilatie-installatie | 1578 | 00012 | RWS TOP WNZ | WNZ district zuid | 0 | 2011-01-01 |  |  |  | WNZ (West-Nederland Zuid) | 38C-113, Tunnel onder de Noord | TRUE | Ventilator |  |  | VITOP |  |  |  | 0 | 0 | [6 empty] | 0 | 0 |  |  |  | Imtech |  | Novenco | ARR 710/280-8 | n.b. |  |  |  | 36 | 000116309 | 0 | 0 | [10 empty] | 0 |  |  |  |  | BR | 0 | Rijkswaterstaat West Nederland Noord | Rijkswaterstaat WNZ-district Zuid | 213 |  |  | 0 | 0 | 0 | [8 empty] | FALSE | 0 |  |  |  |  | 0 | 0 | 0 | 0 | FALSE |  |  |  | FALSE
NOT-N6-0900 | 015-0040-R, KP Ridderkerk-Noord - Papendrecht | Rijksweg 15 | 38C-113-01, Noordtunnel (A15) |  | 37 CO - meetsysteem en zichtmeting | Noordbuis | Reflector Unit +VNS3/37/VR |  |  | NOT-N2-001 | NOT-N3-037 | Tunnel |  | 1146 | 00012 | RWS TOP WNZ | WNZ district zuid | 0 |  |  |  |  | WNZ (West-Nederland Zuid) | 38C-113, Tunnel onder de Noord | FALSE | Detector |  |  | VITOP |  |  |  | 0 | 0 | [6 empty] | 0 | 0 | [11 empty] | 37 | 000116310 | 0 | 0 | [10 empty] | 0 |  |  |  |  | BR | 0 | Rijkswaterstaat West Nederland Noord | Rijkswaterstaat WNZ-district Zuid |  |  |  | 0 | 0 | 0 | [8 empty] | FALSE | 0 |  |  |  |  | 0 | 0 | 0 | 0 | FALSE |  |  |  | FALSE
NOT-N6-0901 | 015-0040-R, KP Ridderkerk-Noord - Papendrecht | Rijksweg 15 | 38C-113-01, Noordtunnel (A15) |  | 37 CO - meetsysteem en zichtmeting | Noordbuis | Reflector Unit +VNS6/37/VR |  |  | NOT-N2-001 | NOT-N3-037 | Tunnel |  | 1146 | 00012 | RWS TOP WNZ | WNZ district zuid | 0 |  |  |  |  | WNZ (West-Nederland Zuid) | 38C-113, Tunnel onder de Noord | FALSE | Detector |  |  | VITOP |  |  |  | 0 | 0 | [6 empty] | 0 | 0 | [11 empty] | 37 | 000116311 | 0 | 0 | [10 empty] | 0 |  |  |  |  | BR | 0 | Rijkswaterstaat West Nederland Noord | Rijkswaterstaat WNZ-district Zuid |  |  |  | 0 | 0 | 0 | [8 empty] | FALSE | 0 |  |  |  |  | 0 | 0 | 0 | 0 | FALSE |  |  |  | FALSE
NOT-N6-0902 | 015-0040-R, KP Ridderkerk-Noord - Papendrecht | Rijksweg 15 | 38C-113-01, Noordtunnel (A15) |  | 37 CO - meetsysteem en zichtmeting | Zuidbuis | Reflector Unit +VZS3/37/VR |  |  | NOT-N2-001 | NOT-N3-037 | Tunnel |  | 1146 | 00012 | RWS TOP WNZ | WNZ district zuid | 0 |  |  |  |  | WNZ (West-Nederland Zuid) | 38C-113, Tunnel onder de Noord | FALSE | Detector |  |  | VITOP |  |  |  | 0 | 0 | [6 empty] | 0 | 0 | [11 empty] | 37 | 000116312 | 0 | 0 | [10 empty] | 0 |  |  |  |  | BR | 0 | Rijkswaterstaat West Nederland Noord | Rijkswaterstaat WNZ-district Zuid |  |  |  | 0 | 0 | 0 | [8 empty] | FALSE | 0 |  |  |  |  | 0 | 0 | 0 | 0 | FALSE |  |  |  | FALSE
NOT-N6-0903 | 015-0040-R, KP Ridderkerk-Noord - Papendrecht | Rijksweg 15 | 38C-113-01, Noordtunnel (A15) |  | 37 CO - meetsysteem en zichtmeting | Zuidbuis | Reflector Unit +VZS6/37/VR |  |  | NOT-N2-001 | NOT-N3-037 | Tunnel |  | 1146 | 00012 | RWS TOP WNZ | WNZ district zuid | 0 |  |  |  |  | WNZ (West-Nederland Zuid) | 38C-113, Tunnel onder de Noord | FALSE | Detector |  |  | VITOP |  |  |  | 0 | 0 | [6 empty] | 0 | 0 | [11 empty] | 37 | 000116313 | 0 | 0 | [10 empty] | 0 |  |  |  |  | BR | 0 | Rijkswaterstaat West Nederland Noord | Rijkswaterstaat WNZ-district Zuid |  |  |  | 0 | 0 | 0 | [8 empty] | FALSE | 0 |  |  |  |  | 0 | 0 | 0 | 0 | FALSE |  |  |  | FALSE
NOT-N6-0904 | 015-0040-R, KP Ridderkerk-Noord - Papendrecht | Rijksweg 15 | 38C-113-01, Noordtunnel (A15) |  | 37 CO - meetsysteem en zichtmeting | Noordbuis | Zender/Ontv. Unit +VNS3/37/CC |  |  | NOT-N2-001 | NOT-N3-037 | Tunnel |  | 1146 | 00012 | RWS TOP WNZ | WNZ district zuid | 0 | 2008-01-01 |  |  |  | WNZ (West-Nederland Zuid) | 38C-113, Tunnel onder de Noord | FALSE | Detector |  |  | VITOP |  |  |  | 0 | 0 | [6 empty] | 0 | 0 |  |  |  | KOSMOS |  | SICK | VICOTEC 411 | 202087 |  |  |  | 37 | 000116314 | 0 | 0 | [10 empty] | 0 |  |  |  |  | BR | 0 | Rijkswaterstaat West Nederland Noord | Rijkswaterstaat WNZ-district Zuid |  |  |  | 0 | 0 | 0 | [8 empty] | FALSE | 0 |  |  |  |  | 0 | 0 | 0 | 0 | FALSE |  |  |  | FALSE
NOT-N6-0905 | 015-0040-R, KP Ridderkerk-Noord - Papendrecht | Rijksweg 15 | 38C-113-01, Noordtunnel (A15) |  | 37 CO - meetsysteem en zichtmeting | Noordbuis | Zender/Ontv. Unit +VNS4/37/CC |  |  | NOT-N2-001 | NOT-N3-037 | Tunnel |  | 1146 | 00012 | RWS TOP WNZ | WNZ district zuid | 0 | 2008-01-01 |  |  |  | WNZ (West-Nederland Zuid) | 38C-113, Tunnel onder de Noord | FALSE | Detector |  |  | VITOP |  |  |  | 0 | 0 | [6 empty] | 0 | 0 |  |  |  | KOSMOS |  | SICK | VICOTEC 411 | 202087 |  |  |  | 37 | 000116315 | 0 | 0 | [10 empty] | 0 |  |  |  |  | BR | 0 | Rijkswaterstaat West Nederland Noord | Rijkswaterstaat WNZ-district Zuid |  |  |  | 0 | 0 | 0 | [8 empty] | FALSE | 0 |  |  |  |  | 0 | 0 | 0 | 0 | FALSE |  |  |  | FALSE
NOT-N6-0906 | 015-0040-R, KP Ridderkerk-Noord - Papendrecht | Rijksweg 15 | 38C-113-01, Noordtunnel (A15) |  | 37 CO - meetsysteem en zichtmeting | Noordbuis | Zender/Ontv. Unit +VNS6/37/CC |  |  | NOT-N2-001 | NOT-N3-037 | Tunnel |  | 1146 | 00012 | RWS TOP WNZ | WNZ district zuid | 0 | 2008-01-01 |  |  |  | WNZ (West-Nederland Zuid) | 38C-113, Tunnel onder de Noord | FALSE | Detector |  |  | VITOP |  |  |  | 0 | 0 | [6 empty] | 0 | 0 |  |  |  | KOSMOS |  | SICK | VICOTEC 411 | 202087 |  |  |  | 37 | 000116316 | 0 | 0 | [10 empty] | 0 |  |  |  |  | BR | 0 | Rijkswaterstaat West Nederland Noord | Rijkswaterstaat WNZ-district Zuid |  |  |  | 0 | 0 | 0 | [8 empty] | FALSE | 0 |  |  |  |  | 0 | 0 | 0 | 0 | FALSE |  |  |  | FALSE
NOT-N6-0907 | 015-0040-R, KP Ridderkerk-Noord - Papendrecht | Rijksweg 15 | 38C-113-01, Noordtunnel (A15) |  | 37 CO - meetsysteem en zichtmeting | Zuidbuis | Zender/Ontv. Unit +VZS3/37/CC |  |  | NOT-N2-001 | NOT-N3-037 | Tunnel |  | 1146 | 00012 | RWS TOP WNZ | WNZ district zuid | 0 | 2008-01-01 |  |  |  | WNZ (West-Nederland Zuid) | 38C-113, Tunnel onder de Noord | FALSE | Detector |  |  | VITOP |  |  |  | 0 | 0 | [6 empty] | 0 | 0 |  |  |  | KOSMOS |  | SICK | VICOTEC 411 | 202087 |  |  |  | 37 | 000116317 | 0 | 0 | [10 empty] | 0 |  |  |  |  | BR | 0 | Rijkswaterstaat West Nederland Noord | Rijkswaterstaat WNZ-district Zuid |  |  |  | 0 | 0 | 0 | [8 empty] | FALSE | 0 |  |  |  |  | 0 | 0 | 0 | 0 | FALSE |  |  |  | FALSE
NOT-N6-0908 | 015-0040-R, KP Ridderkerk-Noord - Papendrecht | Rijksweg 15 | 38C-113-01, Noordtunnel (A15) |  | 37 CO - meetsysteem en zichtmeting | Zuidbuis | Zender/Ontv. Unit +VZS4/37/CC |  |  | NOT-N2-001 | NOT-N3-037 | Tunnel |  | 1146 | 00012 | RWS TOP WNZ | WNZ district zuid | 0 | 2008-01-01 |  |  |  | WNZ (West-Nederland Zuid) | 38C-113, Tunnel onder de Noord | FALSE | Detector |  |  | VITOP |  |  |  | 0 | 0 | [6 empty] | 0 | 0 |  |  |  | KOSMOS |  | SICK | VICOTEC 411 | 202087 |  |  |  | 37 | 000116318 | 0 | 0 | [10 empty] | 0 |  |  |  |  | BR | 0 | Rijkswaterstaat West Nederland Noord | Rijkswaterstaat WNZ-district Zuid |  |  |  | 0 | 0 | 0 | [8 empty] | FALSE | 0 |  |  |  |  | 0 | 0 | 0 | 0 | FALSE |  |  |  | FALSE
NOT-N6-0909 | 015-0040-R, KP Ridderkerk-Noord - Papendrecht | Rijksweg 15 | 38C-113-01, Noordtunnel (A15) |  | 37 CO - meetsysteem en zichtmeting | Zuidbuis | Zender/Ontv. Unit +VZS6/37/CC |  |  | NOT-N2-001 | NOT-N3-037 | Tunnel |  | 1146 | 00012 | RWS TOP WNZ | WNZ district zuid | 0 | 2008-01-01 |  |  |  | WNZ (West-Nederland Zuid) | 38C-113, Tunnel onder de Noord | FALSE | Detector |  |  | VITOP |  |  |  | 0 | 0 | [6 empty] | 0 | 0 |  |  |  | KOSMOS |  | SICK | VICOTEC 411 | 202087 |  |  |  | 37 | 000116319 | 0 | 0 | [10 empty] | 0 |  |  |  |  | BR | 0 | Rijkswaterstaat West Nederland Noord | Rijkswaterstaat WNZ-district Zuid |  |  |  | 0 | 0 | 0 | [8 empty] | FALSE | 0 |  |  |  |  | 0 | 0 | 0 | 0 | FALSE |  |  |  | FALSE
NOT-N6-0910 | 015-0040-R, KP Ridderkerk-Noord - Papendrecht | Rijksweg 15 | 38C-113-01, Noordtunnel (A15) |  | 38 Overdrukinstallatie pompkelders | Dienstgebouw Oost | Naverwarmer HPK O04/38/VE03 |  |  | NOT-N2-001 | NOT-N3-038 | Tunnel | Over- en onderdrukinstallatie | 1419 | 00012 | RWS TOP WNZ | WNZ district zuid | 0 |  |  |  |  | WNZ (West-Nederland Zuid) | 38C-113, Tunnel onder de Noord | TRUE | Over- en onderdrukinstallatie, Algemeen |  |  | VITOP |  |  |  | 0 | 0 | [6 empty] | 0 | 0 | [11 empty] | 38 | 000116320 | 0 | 0 | [10 empty] | 0 |  |  |  |  | BR | 0 | Rijkswaterstaat West Nederland Noord | Rijkswaterstaat WNZ-district Zuid | 182 |  |  | 0 | 0 | 0 | [8 empty] | FALSE | 0 |  |  |  |  | 0 | 0 | 0 | 0 | FALSE |  |  |  | FALSE
NOT-N6-0911 | 015-0040-R, KP Ridderkerk-Noord - Papendrecht | Rijksweg 15 | 38C-113-01, Noordtunnel (A15) |  | 38 Overdrukinstallatie pompkelders | Dienstgebouw West | Naverwarmer HPK W05/38/VE03 |  |  | NOT-N2-001 | NOT-N3-038 | Tunnel | Over- en onderdrukinstallatie | 1419 | 00012 | RWS TOP WNZ | WNZ district zuid | 0 |  |  |  |  | WNZ (West-Nederland Zuid) | 38C-113, Tunnel onder de Noord | TRUE | Over- en onderdrukinstallatie, Algemeen |  |  | VITOP |  |  |  | 0 | 0 | [6 empty] | 0 | 0 | [11 empty] | 38 | 000116321 | 0 | 0 | [10 empty] | 0 |  |  |  |  | BR | 0 | Rijkswaterstaat West Nederland Noord | Rijkswaterstaat WNZ-district Zuid | 182 |  |  | 0 | 0 | 0 | [8 empty] | FALSE | 0 |  |  |  |  | 0 | 0 | 0 | 0 | FALSE |  |  |  | FALSE
NOT-N6-0912 | 015-0040-R, KP Ridderkerk-Noord - Papendrecht | Rijksweg 15 | 38C-113-01, Noordtunnel (A15) |  | 38 Overdrukinstallatie pompkelders | Middenpompkelder | Naverwarmer MPK PKM1/38/VE02 |  |  | NOT-N2-001 | NOT-N3-038 | Tunnel | Over- en onderdrukinstallatie | 1419 | 00012 | RWS TOP WNZ | WNZ district zuid | 0 |  |  |  |  | WNZ (West-Nederland Zuid) | 38C-113, Tunnel onder de Noord | TRUE | Over- en onderdrukinstallatie, Algemeen |  |  | VITOP |  |  |  | 0 | 0 | [6 empty] | 0 | 0 | [11 empty] | 38 | 000116322 | 0 | 0 | [10 empty] | 0 |  |  |  |  | BR | 0 | Rijkswaterstaat West Nederland Noord | Rijkswaterstaat WNZ-district Zuid | 182 |  |  | 0 | 0 | 0 | [8 empty] | FALSE | 0 |  |  |  |  | 0 | 0 | 0 | 0 | FALSE |  |  |  | FALSE
NOT-N6-0913 | 015-0040-R, KP Ridderkerk-Noord - Papendrecht | Rijksweg 15 | 38C-113-01, Noordtunnel (A15) |  | 38 Overdrukinstallatie pompkelders | Dienstgebouw West | Ventilatie/verwarming HPK O04/38/V001 |  |  | NOT-N2-001 | NOT-N3-038 | Tunnel | Over- en onderdrukinstallatie | 1578 | 00012 | RWS TOP WNZ | WNZ district zuid | 0 |  |  |  |  | WNZ (West-Nederland Zuid) | 38C-113, Tunnel onder de Noord | TRUE | Ventilator |  |  | VITOP |  |  |  | 0 | 0 | [6 empty] | 0 | 0 | [11 empty] | 38 | 000116323 | 0 | 0 | [10 empty] | 0 |  |  |  |  | BR | 0 | Rijkswaterstaat West Nederland Noord | Rijkswaterstaat WNZ-district Zuid | 182 |  |  | 0 | 0 | 0 | [8 empty] | FALSE | 0 |  |  |  |  | 0 | 0 | 0 | 0 | FALSE |  |  |  | FALSE
NOT-N6-0914 | 015-0040-R, KP Ridderkerk-Noord - Papendrecht | Rijksweg 15 | 38C-113-01, Noordtunnel (A15) |  | 38 Overdrukinstallatie pompkelders | Dienstgebouw West | Ventilatie/verwarming HPK+MPK W05/38/V001 |  |  | NOT-N2-001 | NOT-N3-038 | Tunnel | Over- en onderdrukinstallatie | 1578 | 00012 | RWS TOP WNZ | WNZ district zuid | 0 |  |  |  |  | WNZ (West-Nederland Zuid) | 38C-113, Tunnel onder de Noord | TRUE | Ventilator |  |  | VITOP |  |  |  | 0 | 0 | [6 empty] | 0 | 0 | [11 empty] | 38 | 000116324 | 0 | 0 | [10 empty] | 0 |  |  |  |  | BR | 0 | Rijkswaterstaat West Nederland Noord | Rijkswaterstaat WNZ-district Zuid | 182 |  |  | 0 | 0 | 0 | [8 empty] | FALSE | 0 |  |  |  |  | 0 | 0 | 0 | 0 | FALSE |  |  |  | FALSE
NOT-N6-0915 | 015-0040-R, KP Ridderkerk-Noord - Papendrecht | Rijksweg 15 | 38C-113-01, Noordtunnel (A15) |  | 38 Overdrukinstallatie pompkelders | Dienstgebouw Oost | Ventilator HPK O04/38/V001 |  |  | NOT-N2-001 | NOT-N3-038 | Tunnel | Over- en onderdrukinstallatie | 1419 | 00012 | RWS TOP WNZ | WNZ district zuid | 0 |  |  |  |  | WNZ (West-Nederland Zuid) | 38C-113, Tunnel onder de Noord | TRUE | Over- en onderdrukinstallatie, Algemeen |  |  | VITOP |  |  |  | 0 | 0 | [6 empty] | 0 | 0 | [11 empty] | 38 | 000116325 | 0 | 0 | [10 empty] | 0 |  |  |  |  | BR | 0 | Rijkswaterstaat West Nederland Noord | Rijkswaterstaat WNZ-district Zuid | 182 |  |  | 0 | 0 | 0 | [8 empty] | FALSE | 0 |  |  |  |  | 0 | 0 | 0 | 0 | FALSE |  |  |  | FALSE
NOT-N6-0916 | 015-0040-R, KP Ridderkerk-Noord - Papendrecht | Rijksweg 15 | 38C-113-01, Noordtunnel (A15) |  | 38 Overdrukinstallatie pompkelders | Middenpompkelder | Ventilator MPK PKM1/38/V001 |  |  | NOT-N2-001 | NOT-N3-038 | Tunnel | Over- en onderdrukinstallatie | 1578 | 00012 | RWS TOP WNZ | WNZ district zuid | 0 |  |  |  |  | WNZ (West-Nederland Zuid) | 38C-113, Tunnel onder de Noord | TRUE | Ventilator |  |  | VITOP |  |  |  | 0 | 0 | [6 empty] | 0 | 0 | [11 empty] | 38 | 000116326 | 0 | 0 | [10 empty] | 0 |  |  |  |  | BR | 0 | Rijkswaterstaat West Nederland Noord | Rijkswaterstaat WNZ-district Zuid | 182 |  |  | 0 | 0 | 0 | [8 empty] | FALSE | 0 |  |  |  |  | 0 | 0 | 0 | 0 | FALSE |  |  |  | FALSE
NOT-N6-0917 | 015-0040-R, KP Ridderkerk-Noord - Papendrecht | Rijksweg 15 | 38C-113-01, Noordtunnel (A15) |  | 39 Overdrukinstallatie vluchtgang | Dienstgang Middentunnelkanaal Zuidbuis | Kast DZS3/39/R010 |  |  | NOT-N2-001 | NOT-N3-039 | Tunnel | Over- en onderdrukinstallatie | 1292 | 00012 | RWS TOP WNZ | WNZ district zuid | 0 |  |  |  |  | WNZ (West-Nederland Zuid) | 38C-113, Tunnel onder de Noord | TRUE | Kast |  |  | VITOP |  |  |  | 0 | 0 | [6 empty] | 0 | 0 | [11 empty] | 39 | 000116327 | 0 | 0 | [10 empty] | 0 |  |  |  |  | BR | 0 | Rijkswaterstaat West Nederland Noord | Rijkswaterstaat WNZ-district Zuid | 182 |  |  | 0 | 0 | 0 | [8 empty] | FALSE | 0 |  |  |  |  | 0 | 0 | 0 | 0 | FALSE |  |  |  | FALSE
NOT-N6-0918 | 015-0040-R, KP Ridderkerk-Noord - Papendrecht | Rijksweg 15 | 38C-113-01, Noordtunnel (A15) |  | 39 Overdrukinstallatie vluchtgang | Dienstgang Middentunnelkanaal Zuidbuis | Kast DZS7/39/R011 |  |  | NOT-N2-001 | NOT-N3-039 | Tunnel | Over- en onderdrukinstallatie | 1292 | 00012 | RWS TOP WNZ | WNZ district zuid | 0 |  |  |  |  | WNZ (West-Nederland Zuid) | 38C-113, Tunnel onder de Noord | TRUE | Kast |  |  | VITOP |  |  |  | 0 | 0 | [6 empty] | 0 | 0 | [11 empty] | 39 | 000116328 | 0 | 0 | [10 empty] | 0 |  |  |  |  | BR | 0 | Rijkswaterstaat West Nederland Noord | Rijkswaterstaat WNZ-district Zuid | 182 |  |  | 0 | 0 | 0 | [8 empty] | FALSE | 0 |  |  |  |  | 0 | 0 | 0 | 0 | FALSE |  |  |  | FALSE
NOT-N6-0919 | 015-0040-R, KP Ridderkerk-Noord - Papendrecht | Rijksweg 15 | 38C-113-01, Noordtunnel (A15) |  | 39 Overdrukinstallatie vluchtgang | Dienstgebouw Oost | Kast O16/39/R001 |  |  | NOT-N2-001 | NOT-N3-039 | Tunnel | Over- en onderdrukinstallatie | 1292 | 00012 | RWS TOP WNZ | WNZ district zuid | 0 |  |  |  |  | WNZ (West-Nederland Zuid) | 38C-113, Tunnel onder de Noord | TRUE | Kast |  |  | VITOP |  |  |  | 0 | 0 | [6 empty] | 0 | 0 | [11 empty] | 39 | 000116329 | 0 | 0 | [10 empty] | 0 |  |  |  |  | BR | 0 | Rijkswaterstaat West Nederland Noord | Rijkswaterstaat WNZ-district Zuid | 182 |  |  | 0 | 0 | 0 | [8 empty] | FALSE | 0 |  |  |  |  | 0 | 0 | 0 | 0 | FALSE |  |  |  | FALSE
NOT-N6-0920 | 015-0040-R, KP Ridderkerk-Noord - Papendrecht | Rijksweg 15 | 38C-113-01, Noordtunnel (A15) |  | 39 Overdrukinstallatie vluchtgang | Dienstgebouw West | Kast W114/39/R001 |  |  | NOT-N2-001 | NOT-N3-039 | Tunnel | Over- en onderdrukinstallatie | 1292 | 00012 | RWS TOP WNZ | WNZ district zuid | 0 |  |  |  |  | WNZ (West-Nederland Zuid) | 38C-113, Tunnel onder de Noord | TRUE | Kast |  |  | VITOP |  |  |  | 0 | 0 | [6 empty] | 0 | 0 | [11 empty] | 39 | 000116330 | 0 | 0 | [10 empty] | 0 |  |  |  |  | BR | 0 | Rijkswaterstaat West Nederland Noord | Rijkswaterstaat WNZ-district Zuid | 182 |  |  | 0 | 0 | 0 | [8 empty] | FALSE | 0 |  |  |  |  | 0 | 0 | 0 | 0 | FALSE |  |  |  | FALSE
NOT-N6-0921 | 015-0040-R, KP Ridderkerk-Noord - Papendrecht | Rijksweg 15 | 38C-113-01, Noordtunnel (A15) |  | 39 Overdrukinstallatie vluchtgang | Dienstgebouw West | Ventilator +O16/39/VO01 |  |  | NOT-N2-001 | NOT-N3-039 | Tunnel | Over- en onderdrukinstallatie | 1578 | 00012 | RWS TOP WNZ | WNZ district zuid | 0 |  |  |  |  | WNZ (West-Nederland Zuid) | 38C-113, Tunnel onder de Noord | TRUE | Ventilator |  |  | VITOP |  |  |  | 0 | 0 | [6 empty] | 0 | 0 | [11 empty] | 39 | 000116331 | 0 | 0 | [10 empty] | 0 |  |  |  |  | BR | 0 | Rijkswaterstaat West Nederland Noord | Rijkswaterstaat WNZ-district Zuid | 182 |  |  | 0 | 0 | 0 | [8 empty] | FALSE | 0 |  |  |  |  | 0 | 0 | 0 | 0 | FALSE |  |  |  | FALSE
NOT-N6-0922 | 015-0040-R, KP Ridderkerk-Noord - Papendrecht | Rijksweg 15 | 38C-113-01, Noordtunnel (A15) |  | 39 Overdrukinstallatie vluchtgang | Dienstgebouw West | Ventilator +W114/19/VO01 |  |  | NOT-N2-001 | NOT-N3-039 | Tunnel | Over- en onderdrukinstallatie | 1578 | 00012 | RWS TOP WNZ | WNZ district zuid | 0 |  |  |  |  | WNZ (West-Nederland Zuid) | 38C-113, Tunnel onder de Noord | TRUE | Ventilator |  |  | VITOP |  |  |  | 0 | 0 | [6 empty] | 0 | 0 | [11 empty] | 39 | 000116332 | 0 | 0 | [10 empty] | 0 |  |  |  |  | BR | 0 | Rijkswaterstaat West Nederland Noord | Rijkswaterstaat WNZ-district Zuid | 182 |  |  | 0 | 0 | 0 | [8 empty] | FALSE | 0 |  |  |  |  | 0 | 0 | 0 | 0 | FALSE |  |  |  | FALSE
NOT-N6-0923 | 015-0040-R, KP Ridderkerk-Noord - Papendrecht | Rijksweg 15 | 38C-113-01, Noordtunnel (A15) |  | 39 Overdrukinstallatie vluchtgang | Dienstgebouw West | Ventilator W114/39/VO01 |  |  | NOT-N2-001 | NOT-N3-039 | Tunnel | Over- en onderdrukinstallatie | 1578 | 00012 | RWS TOP WNZ | WNZ district zuid | 0 |  |  |  |  | WNZ (West-Nederland Zuid) | 38C-113, Tunnel onder de Noord | TRUE | Ventilator |  |  | VITOP |  |  |  | 0 | 0 | [6 empty] | 0 | 0 | [11 empty] | 39 | 000116333 | 0 | 0 | [10 empty] | 0 |  |  |  |  | BR | 0 | Rijkswaterstaat West Nederland Noord | Rijkswaterstaat WNZ-district Zuid | 182 |  |  | 0 | 0 | 0 | [8 empty] | FALSE | 0 |  |  |  |  | 0 | 0 | 0 | 0 | FALSE |  |  |  | FALSE
NOT-N6-0924 | 015-0040-R, KP Ridderkerk-Noord - Papendrecht | Rijksweg 15 | 38C-113-01, Noordtunnel (A15) |  | 42 Verkeersdetectie | Dienstgang Middentunnelkanaal Noordbuis | Detectiekast +DNS7/42/K201 |  |  | NOT-N2-001 | NOT-N3-042 | Tunnel | Verkeersdetectie-installatie | 1292 | 00012 | RWS TOP WNZ | WNZ district zuid | 0 | 2008-01-01 |  |  |  | WNZ (West-Nederland Zuid) | 38C-113, Tunnel onder de Noord | TRUE | Kast |  |  | VITOP |  |  |  | 0 | 0 | [6 empty] | 0 | 0 |  |  |  | Imtech |  | 3M | C924-F (4-voudig) |  |  |  |  | 42 | 000116334 | 0 | 0 | [10 empty] | 0 |  |  |  |  | BR | 0 | Rijkswaterstaat West Nederland Noord | Rijkswaterstaat WNZ-district Zuid | 226 |  |  | 0 | 0 | 0 | [8 empty] | FALSE | 0 |  |  |  |  | 0 | 0 | 0 | 0 | FALSE |  |  |  | FALSE
NOT-N6-0925 | 015-0040-R, KP Ridderkerk-Noord - Papendrecht | Rijksweg 15 | 38C-113-01, Noordtunnel (A15) |  | 42 Verkeersdetectie | Dienstgang Middentunnelkanaal Noordbuis | Detectiekast +DNS7/42/K202 |  |  | NOT-N2-001 | NOT-N3-042 | Tunnel | Verkeersdetectie-installatie | 1292 | 00012 | RWS TOP WNZ | WNZ district zuid | 0 | 2008-01-01 |  |  |  | WNZ (West-Nederland Zuid) | 38C-113, Tunnel onder de Noord | TRUE | Kast |  |  | VITOP |  |  |  | 0 | 0 | [6 empty] | 0 | 0 |  |  |  | Imtech |  | 3M | C924-F (4-voudig) |  |  |  |  | 42 | 000116335 | 0 | 0 | [10 empty] | 0 |  |  |  |  | BR | 0 | Rijkswaterstaat West Nederland Noord | Rijkswaterstaat WNZ-district Zuid | 226 |  |  | 0 | 0 | 0 | [8 empty] | FALSE | 0 |  |  |  |  | 0 | 0 | 0 | 0 | FALSE |  |  |  | FALSE
NOT-N6-0926 | 015-0040-R, KP Ridderkerk-Noord - Papendrecht | Rijksweg 15 | 38C-113-01, Noordtunnel (A15) |  | 42 Verkeersdetectie | Dienstgang Middentunnelkanaal Noordbuis | Detectiekast +DNS7/42/K203 |  |  | NOT-N2-001 | NOT-N3-042 | Tunnel | Verkeersdetectie-installatie | 1292 | 00012 | RWS TOP WNZ | WNZ district zuid | 0 | 2008-01-01 |  |  |  | WNZ (West-Nederland Zuid) | 38C-113, Tunnel onder de Noord | TRUE | Kast |  |  | VITOP |  |  |  | 0 | 0 | [6 empty] | 0 | 0 |  |  |  | Imtech |  | 3M | C924-F (4-voudig) |  |  |  |  | 42 | 000116336 | 0 | 0 | [10 empty] | 0 |  |  |  |  | BR | 0 | Rijkswaterstaat West Nederland Noord | Rijkswaterstaat WNZ-district Zuid | 226 |  |  | 0 | 0 | 0 | [8 empty] | FALSE | 0 |  |  |  |  | 0 | 0 | 0 | 0 | FALSE |  |  |  | FALSE
NOT-N6-0927 | 015-0040-R, KP Ridderkerk-Noord - Papendrecht | Rijksweg 15 | 38C-113-01, Noordtunnel (A15) |  | 42 Verkeersdetectie | Dienstgang Middentunnelkanaal Noordbuis | Detectiekast +DNS7/42/K204 |  |  | NOT-N2-001 | NOT-N3-042 | Tunnel | Verkeersdetectie-installatie | 1292 | 00012 | RWS TOP WNZ | WNZ district zuid | 0 | 2008-01-01 |  |  |  | WNZ (West-Nederland Zuid) | 38C-113, Tunnel onder de Noord | TRUE | Kast |  |  | VITOP |  |  |  | 0 | 0 | [6 empty] | 0 | 0 |  |  |  | Imtech |  | 3M | C924-F (4-voudig) |  |  |  |  | 42 | 000116337 | 0 | 0 | [10 empty] | 0 |  |  |  |  | BR | 0 | Rijkswaterstaat West Nederland Noord | Rijkswaterstaat WNZ-district Zuid | 226 |  |  | 0 | 0 | 0 | [8 empty] | FALSE | 0 |  |  |  |  | 0 | 0 | 0 | 0 | FALSE |  |  |  | FALSE
NOT-N6-0928 | 015-0040-R, KP Ridderkerk-Noord - Papendrecht | Rijksweg 15 | 38C-113-01, Noordtunnel (A15) |  | 42 Verkeersdetectie | Dienstgang Middentunnelkanaal Noordbuis | Detectiekast +DNS7/42/K205 |  |  | NOT-N2-001 | NOT-N3-042 | Tunnel | Verkeersdetectie-installatie | 1292 | 00012 | RWS TOP WNZ | WNZ district zuid | 0 | 2008-01-01 |  |  |  | WNZ (West-Nederland Zuid) | 38C-113, Tunnel onder de Noord | TRUE | Kast |  |  | VITOP |  |  |  | 0 | 0 | [6 empty] | 0 | 0 |  |  |  | Imtech |  | 3M | C924-F (4-voudig) |  |  |  |  | 42 | 000116338 | 0 | 0 | [10 empty] | 0 |  |  |  |  | BR | 0 | Rijkswaterstaat West Nederland Noord | Rijkswaterstaat WNZ-district Zuid | 226 |  |  | 0 | 0 | 0 | [8 empty] | FALSE | 0 |  |  |  |  | 0 | 0 | 0 | 0 | FALSE |  |  |  | FALSE
NOT-N6-0929 | 015-0040-R, KP Ridderkerk-Noord - Papendrecht | Rijksweg 15 | 38C-113-01, Noordtunnel (A15) |  | 42 Verkeersdetectie | Dienstgang Middentunnelkanaal Noordbuis | Detectiekast +DNS7/42/K206 |  |  | NOT-N2-001 | NOT-N3-042 | Tunnel | Verkeersdetectie-installatie | 1292 | 00012 | RWS TOP WNZ | WNZ district zuid | 0 | 2008-01-01 |  |  |  | WNZ (West-Nederland Zuid) | 38C-113, Tunnel onder de Noord | TRUE | Kast |  |  | VITOP |  |  |  | 0 | 0 | [6 empty] | 0 | 0 |  |  |  | Imtech |  | 3M | C924-F (4-voudig) |  |  |  |  | 42 | 000116339 | 0 | 0 | [10 empty] | 0 |  |  |  |  | BR | 0 | Rijkswaterstaat West Nederland Noord | Rijkswaterstaat WNZ-district Zuid | 226 |  |  | 0 | 0 | 0 | [8 empty] | FALSE | 0 |  |  |  |  | 0 | 0 | 0 | 0 | FALSE |  |  |  | FALSE
NOT-N6-0930 | 015-0040-R, KP Ridderkerk-Noord - Papendrecht | Rijksweg 15 | 38C-113-01, Noordtunnel (A15) |  | 42 Verkeersdetectie | Dienstgang Middentunnelkanaal Noordbuis | Detectiekast +DNS7/42/K207 |  |  | NOT-N2-001 | NOT-N3-042 | Tunnel | Verkeersdetectie-installatie | 1292 | 00012 | RWS TOP WNZ | WNZ district zuid | 0 | 2008-01-01 |  |  |  | WNZ (West-Nederland Zuid) | 38C-113, Tunnel onder de Noord | TRUE | Kast |  |  | VITOP |  |  |  | 0 | 0 | [6 empty] | 0 | 0 |  |  |  | Imtech |  | 3M | C924-F (4-voudig) |  |  |  |  | 42 | 000116340 | 0 | 0 | [10 empty] | 0 |  |  |  |  | BR | 0 | Rijkswaterstaat West Nederland Noord | Rijkswaterstaat WNZ-district Zuid | 226 |  |  | 0 | 0 | 0 | [8 empty] | FALSE | 0 |  |  |  |  | 0 | 0 | 0 | 0 | FALSE |  |  |  | FALSE
NOT-N6-0931 | 015-0040-R, KP Ridderkerk-Noord - Papendrecht | Rijksweg 15 | 38C-113-01, Noordtunnel (A15) |  | 42 Verkeersdetectie | Dienstgang Middentunnelkanaal Noordbuis | Detectiekast +DNS7/42/K208 |  |  | NOT-N2-001 | NOT-N3-042 | Tunnel | Verkeersdetectie-installatie | 1292 | 00012 | RWS TOP WNZ | WNZ district zuid | 0 | 2008-01-01 |  |  |  | WNZ (West-Nederland Zuid) | 38C-113, Tunnel onder de Noord | TRUE | Kast |  |  | VITOP |  |  |  | 0 | 0 | [6 empty] | 0 | 0 |  |  |  | Imtech |  | 3M | C924-F (4-voudig) |  |  |  |  | 42 | 000116341 | 0 | 0 | [10 empty] | 0 |  |  |  |  | BR | 0 | Rijkswaterstaat West Nederland Noord | Rijkswaterstaat WNZ-district Zuid | 226 |  |  | 0 | 0 | 0 | [8 empty] | FALSE | 0 |  |  |  |  | 0 | 0 | 0 | 0 | FALSE |  |  |  | FALSE
NOT-N6-0932 | 015-0040-R, KP Ridderkerk-Noord - Papendrecht | Rijksweg 15 | 38C-113-01, Noordtunnel (A15) |  | 42 Verkeersdetectie | Dienstgang Middentunnelkanaal Noordbuis | Detectiekast +DNS7/42/K209 |  |  | NOT-N2-001 | NOT-N3-042 | Tunnel | Verkeersdetectie-installatie | 1292 | 00012 | RWS TOP WNZ | WNZ district zuid | 0 | 2008-01-01 |  |  |  | WNZ (West-Nederland Zuid) | 38C-113, Tunnel onder de Noord | TRUE | Kast |  |  | VITOP |  |  |  | 0 | 0 | [6 empty] | 0 | 0 |  |  |  | Imtech |  | 3M | C924-F (4-voudig) |  |  |  |  | 42 | 000116342 | 0 | 0 | [10 empty] | 0 |  |  |  |  | BR | 0 | Rijkswaterstaat West Nederland Noord | Rijkswaterstaat WNZ-district Zuid | 226 |  |  | 0 | 0 | 0 | [8 empty] | FALSE | 0 |  |  |  |  | 0 | 0 | 0 | 0 | FALSE |  |  |  | FALSE
NOT-N6-0933 | 015-0040-R, KP Ridderkerk-Noord - Papendrecht | Rijksweg 15 | 38C-113-01, Noordtunnel (A15) |  | 42 Verkeersdetectie | Dienstgang Middentunnelkanaal Noordbuis | Detectiekast +DNS7/42/K210 |  |  | NOT-N2-001 | NOT-N3-042 | Tunnel | Verkeersdetectie-installatie | 1292 | 00012 | RWS TOP WNZ | WNZ district zuid | 0 | 2008-01-01 |  |  |  | WNZ (West-Nederland Zuid) | 38C-113, Tunnel onder de Noord | TRUE | Kast |  |  | VITOP |  |  |  | 0 | 0 | [6 empty] | 0 | 0 |  |  |  | Imtech |  | 3M | C924-F (4-voudig) |  |  |  |  | 42 | 000116343 | 0 | 0 | [10 empty] | 0 |  |  |  |  | BR | 0 | Rijkswaterstaat West Nederland Noord | Rijkswaterstaat WNZ-district Zuid | 226 |  |  | 0 | 0 | 0 | [8 empty] | FALSE | 0 |  |  |  |  | 0 | 0 | 0 | 0 | FALSE |  |  |  | FALSE
NOT-N6-0934 | 015-0040-R, KP Ridderkerk-Noord - Papendrecht | Rijksweg 15 | 38C-113-01, Noordtunnel (A15) |  | 42 Verkeersdetectie | Dienstgang Middentunnelkanaal Noordbuis | Detectiekast +DNS7/42/K211 |  |  | NOT-N2-001 | NOT-N3-042 | Tunnel | Verkeersdetectie-installatie | 1292 | 00012 | RWS TOP WNZ | WNZ district zuid | 0 | 2008-01-01 |  |  |  | WNZ (West-Nederland Zuid) | 38C-113, Tunnel onder de Noord | TRUE | Kast |  |  | VITOP |  |  |  | 0 | 0 | [6 empty] | 0 | 0 |  |  |  | Imtech |  | 3M | C924-F (4-voudig) |  |  |  |  | 42 | 000116344 | 0 | 0 | [10 empty] | 0 |  |  |  |  | BR | 0 | Rijkswaterstaat West Nederland Noord | Rijkswaterstaat WNZ-district Zuid | 226 |  |  | 0 | 0 | 0 | [8 empty] | FALSE | 0 |  |  |  |  | 0 | 0 | 0 | 0 | FALSE |  |  |  | FALSE
NOT-N6-0935 | 015-0040-R, KP Ridderkerk-Noord - Papendrecht | Rijksweg 15 | 38C-113-01, Noordtunnel (A15) |  | 42 Verkeersdetectie | Dienstgang Middentunnelkanaal Noordbuis | Detectiekast +DNS7/42/K212 |  |  | NOT-N2-001 | NOT-N3-042 | Tunnel | Verkeersdetectie-installatie | 1292 | 00012 | RWS TOP WNZ | WNZ district zuid | 0 | 2008-01-01 |  |  |  | WNZ (West-Nederland Zuid) | 38C-113, Tunnel onder de Noord | TRUE | Kast |  |  | VITOP |  |  |  | 0 | 0 | [6 empty] | 0 | 0 |  |  |  | Imtech |  | 3M | C924-F (4-voudig) |  |  |  |  | 42 | 000116345 | 0 | 0 | [10 empty] | 0 |  |  |  |  | BR | 0 | Rijkswaterstaat West Nederland Noord | Rijkswaterstaat WNZ-district Zuid | 226 |  |  | 0 | 0 | 0 | [8 empty] | FALSE | 0 |  |  |  |  | 0 | 0 | 0 | 0 | FALSE |  |  |  | FALSE
NOT-N6-0936 | 015-0040-R, KP Ridderkerk-Noord - Papendrecht | Rijksweg 15 | 38C-113-01, Noordtunnel (A15) |  | 42 Verkeersdetectie | Dienstgang Middentunnelkanaal Noordbuis | Detectiekast +DNS7/42/K213 |  |  | NOT-N2-001 | NOT-N3-042 | Tunnel | Verkeersdetectie-installatie | 1292 | 00012 | RWS TOP WNZ | WNZ district zuid | 0 | 2008-01-01 |  |  |  | WNZ (West-Nederland Zuid) | 38C-113, Tunnel onder de Noord | TRUE | Kast |  |  | VITOP |  |  |  | 0 | 0 | [6 empty] | 0 | 0 |  |  |  | Imtech |  | 3M | C924-F (4-voudig) |  |  |  |  | 42 | 000116346 | 0 | 0 | [10 empty] | 0 |  |  |  |  | BR | 0 | Rijkswaterstaat West Nederland Noord | Rijkswaterstaat WNZ-district Zuid | 226 |  |  | 0 | 0 | 0 | [8 empty] | FALSE | 0 |  |  |  |  | 0 | 0 | 0 | 0 | FALSE |  |  |  | FALSE
NOT-N6-0937 | 015-0040-R, KP Ridderkerk-Noord - Papendrecht | Rijksweg 15 | 38C-113-01, Noordtunnel (A15) |  | 42 Verkeersdetectie | Dienstgang Middentunnelkanaal Noordbuis | Detectiekast +DNS7/42/K214 |  |  | NOT-N2-001 | NOT-N3-042 | Tunnel | Verkeersdetectie-installatie | 1292 | 00012 | RWS TOP WNZ | WNZ district zuid | 0 | 2008-01-01 |  |  |  | WNZ (West-Nederland Zuid) | 38C-113, Tunnel onder de Noord | TRUE | Kast |  |  | VITOP |  |  |  | 0 | 0 | [6 empty] | 0 | 0 |  |  |  | Imtech |  | 3M | C924-F (4-voudig) |  |  |  |  | 42 | 000116347 | 0 | 0 | [10 empty] | 0 |  |  |  |  | BR | 0 | Rijkswaterstaat West Nederland Noord | Rijkswaterstaat WNZ-district Zuid | 226 |  |  | 0 | 0 | 0 | [8 empty] | FALSE | 0 |  |  |  |  | 0 | 0 | 0 | 0 | FALSE |  |  |  | FALSE
NOT-N6-0938 | 015-0040-R, KP Ridderkerk-Noord - Papendrecht | Rijksweg 15 | 38C-113-01, Noordtunnel (A15) |  | 42 Verkeersdetectie | Dienstgang Middentunnelkanaal Noordbuis | Detectiekast +DNS7/42/K215 |  |  | NOT-N2-001 | NOT-N3-042 | Tunnel | Verkeersdetectie-installatie | 1292 | 00012 | RWS TOP WNZ | WNZ district zuid | 0 | 2008-01-01 |  |  |  | WNZ (West-Nederland Zuid) | 38C-113, Tunnel onder de Noord | TRUE | Kast |  |  | VITOP |  |  |  | 0 | 0 | [6 empty] | 0 | 0 |  |  |  | Imtech |  | 3M | C924-F (4-voudig) |  |  |  |  | 42 | 000116348 | 0 | 0 | [10 empty] | 0 |  |  |  |  | BR | 0 | Rijkswaterstaat West Nederland Noord | Rijkswaterstaat WNZ-district Zuid | 226 |  |  | 0 | 0 | 0 | [8 empty] | FALSE | 0 |  |  |  |  | 0 | 0 | 0 | 0 | FALSE |  |  |  | FALSE
NOT-N6-0939 | 015-0040-R, KP Ridderkerk-Noord - Papendrecht | Rijksweg 15 | 38C-113-01, Noordtunnel (A15) |  | 42 Verkeersdetectie | Dienstgang Middentunnelkanaal Noordbuis | Detectiekast +DNS7/42/K216 |  |  | NOT-N2-001 | NOT-N3-042 | Tunnel | Verkeersdetectie-installatie | 1292 | 00012 | RWS TOP WNZ | WNZ district zuid | 0 | 2008-01-01 |  |  |  | WNZ (West-Nederland Zuid) | 38C-113, Tunnel onder de Noord | TRUE | Kast |  |  | VITOP |  |  |  | 0 | 0 | [6 empty] | 0 | 0 |  |  |  | Imtech |  | 3M | C924-F (4-voudig) |  |  |  |  | 42 | 000116349 | 0 | 0 | [10 empty] | 0 |  |  |  |  | BR | 0 | Rijkswaterstaat West Nederland Noord | Rijkswaterstaat WNZ-district Zuid | 226 |  |  | 0 | 0 | 0 | [8 empty] | FALSE | 0 |  |  |  |  | 0 | 0 | 0 | 0 | FALSE |  |  |  | FALSE
NOT-N6-0940 | 015-0040-R, KP Ridderkerk-Noord - Papendrecht | Rijksweg 15 | 38C-113-01, Noordtunnel (A15) |  | 42 Verkeersdetectie | Dienstgang Middentunnelkanaal Noordbuis | Detectiekast +DNS7/42/K217 |  |  | NOT-N2-001 | NOT-N3-042 | Tunnel | Verkeersdetectie-installatie | 1292 | 00012 | RWS TOP WNZ | WNZ district zuid | 0 | 2008-01-01 |  |  |  | WNZ (West-Nederland Zuid) | 38C-113, Tunnel onder de Noord | TRUE | Kast |  |  | VITOP |  |  |  | 0 | 0 | [6 empty] | 0 | 0 |  |  |  | Imtech |  | 3M | C924-F (4-voudig) |  |  |  |  | 42 | 000116350 | 0 | 0 | [10 empty] | 0 |  |  |  |  | BR | 0 | Rijkswaterstaat West Nederland Noord | Rijkswaterstaat WNZ-district Zuid | 226 |  |  | 0 | 0 | 0 | [8 empty] | FALSE | 0 |  |  |  |  | 0 | 0 | 0 | 0 | FALSE |  |  |  | FALSE
NOT-N6-0941 | 015-0040-R, KP Ridderkerk-Noord - Papendrecht | Rijksweg 15 | 38C-113-01, Noordtunnel (A15) |  | 42 Verkeersdetectie | Dienstgang Middentunnelkanaal Zuidbuis | Detectiekast +DZS7/42/K101 |  |  | NOT-N2-001 | NOT-N3-042 | Tunnel | Verkeersdetectie-installatie | 1292 | 00012 | RWS TOP WNZ | WNZ district zuid | 0 | 2008-01-01 |  |  |  | WNZ (West-Nederland Zuid) | 38C-113, Tunnel onder de Noord | TRUE | Kast |  |  | VITOP |  |  |  | 0 | 0 | [6 empty] | 0 | 0 |  |  |  | Imtech |  | 3M | C924-F (4-voudig) |  |  |  |  | 42 | 000116351 | 0 | 0 | [10 empty] | 0 |  |  |  |  | BR | 0 | Rijkswaterstaat West Nederland Noord | Rijkswaterstaat WNZ-district Zuid | 226 |  |  | 0 | 0 | 0 | [8 empty] | FALSE | 0 |  |  |  |  | 0 | 0 | 0 | 0 | FALSE |  |  |  | FALSE
NOT-N6-0942 | 015-0040-R, KP Ridderkerk-Noord - Papendrecht | Rijksweg 15 | 38C-113-01, Noordtunnel (A15) |  | 42 Verkeersdetectie | Dienstgang Middentunnelkanaal Zuidbuis | Detectiekast +DZS7/42/K102 |  |  | NOT-N2-001 | NOT-N3-042 | Tunnel | Verkeersdetectie-installatie | 1292 | 00012 | RWS TOP WNZ | WNZ district zuid | 0 | 2008-01-01 |  |  |  | WNZ (West-Nederland Zuid) | 38C-113, Tunnel onder de Noord | TRUE | Kast |  |  | VITOP |  |  |  | 0 | 0 | [6 empty] | 0 | 0 |  |  |  | Imtech |  | 3M | C924-F (4-voudig) |  |  |  |  | 42 | 000116352 | 0 | 0 | [10 empty] | 0 |  |  |  |  | BR | 0 | Rijkswaterstaat West Nederland Noord | Rijkswaterstaat WNZ-district Zuid | 226 |  |  | 0 | 0 | 0 | [8 empty] | FALSE | 0 |  |  |  |  | 0 | 0 | 0 | 0 | FALSE |  |  |  | FALSE
NOT-N6-0943 | 015-0040-R, KP Ridderkerk-Noord - Papendrecht | Rijksweg 15 | 38C-113-01, Noordtunnel (A15) |  | 42 Verkeersdetectie | Dienstgang Middentunnelkanaal Zuidbuis | Detectiekast +DZS7/42/K103 |  |  | NOT-N2-001 | NOT-N3-042 | Tunnel | Verkeersdetectie-installatie | 1292 | 00012 | RWS TOP WNZ | WNZ district zuid | 0 | 2008-01-01 |  |  |  | WNZ (West-Nederland Zuid) | 38C-113, Tunnel onder de Noord | TRUE | Kast |  |  | VITOP |  |  |  | 0 | 0 | [6 empty] | 0 | 0 |  |  |  | Imtech |  | 3M | C924-F (4-voudig) |  |  |  |  | 42 | 000116353 | 0 | 0 | [10 empty] | 0 |  |  |  |  | BR | 0 | Rijkswaterstaat West Nederland Noord | Rijkswaterstaat WNZ-district Zuid | 226 |  |  | 0 | 0 | 0 | [8 empty] | FALSE | 0 |  |  |  |  | 0 | 0 | 0 | 0 | FALSE |  |  |  | FALSE
NOT-N6-0944 | 015-0040-R, KP Ridderkerk-Noord - Papendrecht | Rijksweg 15 | 38C-113-01, Noordtunnel (A15) |  | 42 Verkeersdetectie | Dienstgang Middentunnelkanaal Zuidbuis | Detectiekast +DZS7/42/K104 |  |  | NOT-N2-001 | NOT-N3-042 | Tunnel | Verkeersdetectie-installatie | 1292 | 00012 | RWS TOP WNZ | WNZ district zuid | 0 | 2008-01-01 |  |  |  | WNZ (West-Nederland Zuid) | 38C-113, Tunnel onder de Noord | TRUE | Kast |  |  | VITOP |  |  |  | 0 | 0 | [6 empty] | 0 | 0 |  |  |  | Imtech |  | 3M | C924-F (4-voudig) |  |  |  |  | 42 | 000116354 | 0 | 0 | [10 empty] | 0 |  |  |  |  | BR | 0 | Rijkswaterstaat West Nederland Noord | Rijkswaterstaat WNZ-district Zuid | 226 |  |  | 0 | 0 | 0 | [8 empty] | FALSE | 0 |  |  |  |  | 0 | 0 | 0 | 0 | FALSE |  |  |  | FALSE
NOT-N6-0945 | 015-0040-R, KP Ridderkerk-Noord - Papendrecht | Rijksweg 15 | 38C-113-01, Noordtunnel (A15) |  | 42 Verkeersdetectie | Dienstgang Middentunnelkanaal Zuidbuis | Detectiekast +DZS7/42/K105 |  |  | NOT-N2-001 | NOT-N3-042 | Tunnel | Verkeersdetectie-installatie | 1292 | 00012 | RWS TOP WNZ | WNZ district zuid | 0 | 2008-01-01 |  |  |  | WNZ (West-Nederland Zuid) | 38C-113, Tunnel onder de Noord | TRUE | Kast |  |  | VITOP |  |  |  | 0 | 0 | [6 empty] | 0 | 0 |  |  |  | Imtech |  | 3M | C924-F (4-voudig) |  |  |  |  | 42 | 000116355 | 0 | 0 | [10 empty] | 0 |  |  |  |  | BR | 0 | Rijkswaterstaat West Nederland Noord | Rijkswaterstaat WNZ-district Zuid | 226 |  |  | 0 | 0 | 0 | [8 empty] | FALSE | 0 |  |  |  |  | 0 | 0 | 0 | 0 | FALSE |  |  |  | FALSE
NOT-N6-0946 | 015-0040-R, KP Ridderkerk-Noord - Papendrecht | Rijksweg 15 | 38C-113-01, Noordtunnel (A15) |  | 42 Verkeersdetectie | Dienstgang Middentunnelkanaal Zuidbuis | Detectiekast +DZS7/42/K106 |  |  | NOT-N2-001 | NOT-N3-042 | Tunnel | Verkeersdetectie-installatie | 1292 | 00012 | RWS TOP WNZ | WNZ district zuid | 0 | 2008-01-01 |  |  |  | WNZ (West-Nederland Zuid) | 38C-113, Tunnel onder de Noord | TRUE | Kast |  |  | VITOP |  |  |  | 0 | 0 | [6 empty] | 0 | 0 |  |  |  | Imtech |  | 3M | C924-F (4-voudig) |  |  |  |  | 42 | 000116356 | 0 | 0 | [10 empty] | 0 |  |  |  |  | BR | 0 | Rijkswaterstaat West Nederland Noord | Rijkswaterstaat WNZ-district Zuid | 226 |  |  | 0 | 0 | 0 | [8 empty] | FALSE | 0 |  |  |  |  | 0 | 0 | 0 | 0 | FALSE |  |  |  | FALSE
NOT-N6-0947 | 015-0040-R, KP Ridderkerk-Noord - Papendrecht | Rijksweg 15 | 38C-113-01, Noordtunnel (A15) |  | 42 Verkeersdetectie | Dienstgang Middentunnelkanaal Zuidbuis | Detectiekast +DZS7/42/K107 |  |  | NOT-N2-001 | NOT-N3-042 | Tunnel | Verkeersdetectie-installatie | 1292 | 00012 | RWS TOP WNZ | WNZ district zuid | 0 | 2008-01-01 |  |  |  | WNZ (West-Nederland Zuid) | 38C-113, Tunnel onder de Noord | TRUE | Kast |  |  | VITOP |  |  |  | 0 | 0 | [6 empty] | 0 | 0 |  |  |  | Imtech |  | 3M | C924-F (4-voudig) |  |  |  |  | 42 | 000116357 | 0 | 0 | [10 empty] | 0 |  |  |  |  | BR | 0 | Rijkswaterstaat West Nederland Noord | Rijkswaterstaat WNZ-district Zuid | 226 |  |  | 0 | 0 | 0 | [8 empty] | FALSE | 0 |  |  |  |  | 0 | 0 | 0 | 0 | FALSE |  |  |  | FALSE
NOT-N6-0948 | 015-0040-R, KP Ridderkerk-Noord - Papendrecht | Rijksweg 15 | 38C-113-01, Noordtunnel (A15) |  | 42 Verkeersdetectie | Dienstgang Middentunnelkanaal Zuidbuis | Detectiekast +DZS7/42/K108 |  |  | NOT-N2-001 | NOT-N3-042 | Tunnel | Verkeersdetectie-installatie | 1292 | 00012 | RWS TOP WNZ | WNZ district zuid | 0 | 2008-01-01 |  |  |  | WNZ (West-Nederland Zuid) | 38C-113, Tunnel onder de Noord | TRUE | Kast |  |  | VITOP |  |  |  | 0 | 0 | [6 empty] | 0 | 0 |  |  |  | Imtech |  | 3M | C924-F (4-voudig) |  |  |  |  | 42 | 000116358 | 0 | 0 | [10 empty] | 0 |  |  |  |  | BR | 0 | Rijkswaterstaat West Nederland Noord | Rijkswaterstaat WNZ-district Zuid | 226 |  |  | 0 | 0 | 0 | [8 empty] | FALSE | 0 |  |  |  |  | 0 | 0 | 0 | 0 | FALSE |  |  |  | FALSE
NOT-N6-0949 | 015-0040-R, KP Ridderkerk-Noord - Papendrecht | Rijksweg 15 | 38C-113-01, Noordtunnel (A15) |  | 42 Verkeersdetectie | Dienstgang Middentunnelkanaal Zuidbuis | Detectiekast +DZS7/42/K109 |  |  | NOT-N2-001 | NOT-N3-042 | Tunnel | Verkeersdetectie-installatie | 1292 | 00012 | RWS TOP WNZ | WNZ district zuid | 0 | 2008-01-01 |  |  |  | WNZ (West-Nederland Zuid) | 38C-113, Tunnel onder de Noord | TRUE | Kast |  |  | VITOP |  |  |  | 0 | 0 | [6 empty] | 0 | 0 |  |  |  | Imtech |  | 3M | C924-F (4-voudig) |  |  |  |  | 42 | 000116359 | 0 | 0 | [10 empty] | 0 |  |  |  |  | BR | 0 | Rijkswaterstaat West Nederland Noord | Rijkswaterstaat WNZ-district Zuid | 226 |  |  | 0 | 0 | 0 | [8 empty] | FALSE | 0 |  |  |  |  | 0 | 0 | 0 | 0 | FALSE |  |  |  | FALSE
NOT-N6-0950 | 015-0040-R, KP Ridderkerk-Noord - Papendrecht | Rijksweg 15 | 38C-113-01, Noordtunnel (A15) |  | 42 Verkeersdetectie | Dienstgang Middentunnelkanaal Zuidbuis | Detectiekast +DZS7/42/K110 |  |  | NOT-N2-001 | NOT-N3-042 | Tunnel | Verkeersdetectie-installatie | 1292 | 00012 | RWS TOP WNZ | WNZ district zuid | 0 | 2008-01-01 |  |  |  | WNZ (West-Nederland Zuid) | 38C-113, Tunnel onder de Noord | TRUE | Kast |  |  | VITOP |  |  |  | 0 | 0 | [6 empty] | 0 | 0 |  |  |  | Imtech |  | 3M | C924-F (4-voudig) |  |  |  |  | 42 | 000116360 | 0 | 0 | [10 empty] | 0 |  |  |  |  | BR | 0 | Rijkswaterstaat West Nederland Noord | Rijkswaterstaat WNZ-district Zuid | 226 |  |  | 0 | 0 | 0 | [8 empty] | FALSE | 0 |  |  |  |  | 0 | 0 | 0 | 0 | FALSE |  |  |  | FALSE
NOT-N6-0951 | 015-0040-R, KP Ridderkerk-Noord - Papendrecht | Rijksweg 15 | 38C-113-01, Noordtunnel (A15) |  | 42 Verkeersdetectie | Dienstgang Middentunnelkanaal Zuidbuis | Detectiekast +DZS7/42/K111 |  |  | NOT-N2-001 | NOT-N3-042 | Tunnel | Verkeersdetectie-installatie | 1292 | 00012 | RWS TOP WNZ | WNZ district zuid | 0 | 2008-01-01 |  |  |  | WNZ (West-Nederland Zuid) | 38C-113, Tunnel onder de Noord | TRUE | Kast |  |  | VITOP |  |  |  | 0 | 0 | [6 empty] | 0 | 0 |  |  |  | Imtech |  | 3M | C924-F (4-voudig) |  |  |  |  | 42 | 000116361 | 0 | 0 | [10 empty] | 0 |  |  |  |  | BR | 0 | Rijkswaterstaat West Nederland Noord | Rijkswaterstaat WNZ-district Zuid | 226 |  |  | 0 | 0 | 0 | [8 empty] | FALSE | 0 |  |  |  |  | 0 | 0 | 0 | 0 | FALSE |  |  |  | FALSE
NOT-N6-0952 | 015-0040-R, KP Ridderkerk-Noord - Papendrecht | Rijksweg 15 | 38C-113-01, Noordtunnel (A15) |  | 42 Verkeersdetectie | Dienstgang Middentunnelkanaal Zuidbuis | Detectiekast +DZS7/42/K112 |  |  | NOT-N2-001 | NOT-N3-042 | Tunnel | Verkeersdetectie-installatie | 1292 | 00012 | RWS TOP WNZ | WNZ district zuid | 0 | 2008-01-01 |  |  |  | WNZ (West-Nederland Zuid) | 38C-113, Tunnel onder de Noord | TRUE | Kast |  |  | VITOP |  |  |  | 0 | 0 | [6 empty] | 0 | 0 |  |  |  | Imtech |  | 3M | C924-F (4-voudig) |  |  |  |  | 42 | 000116362 | 0 | 0 | [10 empty] | 0 |  |  |  |  | BR | 0 | Rijkswaterstaat West Nederland Noord | Rijkswaterstaat WNZ-district Zuid | 226 |  |  | 0 | 0 | 0 | [8 empty] | FALSE | 0 |  |  |  |  | 0 | 0 | 0 | 0 | FALSE |  |  |  | FALSE
NOT-N6-0953 | 015-0040-R, KP Ridderkerk-Noord - Papendrecht | Rijksweg 15 | 38C-113-01, Noordtunnel (A15) |  | 42 Verkeersdetectie | Dienstgang Middentunnelkanaal Zuidbuis | Detectiekast +DZS7/42/K113 |  |  | NOT-N2-001 | NOT-N3-042 | Tunnel | Verkeersdetectie-installatie | 1292 | 00012 | RWS TOP WNZ | WNZ district zuid | 0 | 2008-01-01 |  |  |  | WNZ (West-Nederland Zuid) | 38C-113, Tunnel onder de Noord | TRUE | Kast |  |  | VITOP |  |  |  | 0 | 0 | [6 empty] | 0 | 0 |  |  |  | Imtech |  | 3M | C924-F (4-voudig) |  |  |  |  | 42 | 000116363 | 0 | 0 | [10 empty] | 0 |  |  |  |  | BR | 0 | Rijkswaterstaat West Nederland Noord | Rijkswaterstaat WNZ-district Zuid | 226 |  |  | 0 | 0 | 0 | [8 empty] | FALSE | 0 |  |  |  |  | 0 | 0 | 0 | 0 | FALSE |  |  |  | FALSE
NOT-N6-0954 | 015-0040-R, KP Ridderkerk-Noord - Papendrecht | Rijksweg 15 | 38C-113-01, Noordtunnel (A15) |  | 42 Verkeersdetectie | Dienstgang Middentunnelkanaal Zuidbuis | Detectiekast +DZS7/42/K114 |  |  | NOT-N2-001 | NOT-N3-042 | Tunnel | Verkeersdetectie-installatie | 1292 | 00012 | RWS TOP WNZ | WNZ district zuid | 0 | 2008-01-01 |  |  |  | WNZ (West-Nederland Zuid) | 38C-113, Tunnel onder de Noord | TRUE | Kast |  |  | VITOP |  |  |  | 0 | 0 | [6 empty] | 0 | 0 |  |  |  | Imtech |  | 3M | C924-F (4-voudig) |  |  |  |  | 42 | 000116364 | 0 | 0 | [10 empty] | 0 |  |  |  |  | BR | 0 | Rijkswaterstaat West Nederland Noord | Rijkswaterstaat WNZ-district Zuid | 226 |  |  | 0 | 0 | 0 | [8 empty] | FALSE | 0 |  |  |  |  | 0 | 0 | 0 | 0 | FALSE |  |  |  | FALSE
NOT-N6-0955 | 015-0040-R, KP Ridderkerk-Noord - Papendrecht | Rijksweg 15 | 38C-113-01, Noordtunnel (A15) |  | 42 Verkeersdetectie | Dienstgang Middentunnelkanaal Zuidbuis | Detectiekast +DZS7/42/K115 |  |  | NOT-N2-001 | NOT-N3-042 | Tunnel | Verkeersdetectie-installatie | 1292 | 00012 | RWS TOP WNZ | WNZ district zuid | 0 | 2008-01-01 |  |  |  | WNZ (West-Nederland Zuid) | 38C-113, Tunnel onder de Noord | TRUE | Kast |  |  | VITOP |  |  |  | 0 | 0 | [6 empty] | 0 | 0 |  |  |  | Imtech |  | 3M | C924-F (4-voudig) |  |  |  |  | 42 | 000116365 | 0 | 0 | [10 empty] | 0 |  |  |  |  | BR | 0 | Rijkswaterstaat West Nederland Noord | Rijkswaterstaat WNZ-district Zuid | 226 |  |  | 0 | 0 | 0 | [8 empty] | FALSE | 0 |  |  |  |  | 0 | 0 | 0 | 0 | FALSE |  |  |  | FALSE
NOT-N6-0956 | 015-0040-R, KP Ridderkerk-Noord - Papendrecht | Rijksweg 15 | 38C-113-01, Noordtunnel (A15) |  | 42 Verkeersdetectie | Dienstgang Middentunnelkanaal Zuidbuis | Detectiekast +DZS7/42/K116 |  |  | NOT-N2-001 | NOT-N3-042 | Tunnel | Verkeersdetectie-installatie | 1292 | 00012 | RWS TOP WNZ | WNZ district zuid | 0 | 2008-01-01 |  |  |  | WNZ (West-Nederland Zuid) | 38C-113, Tunnel onder de Noord | TRUE | Kast |  |  | VITOP |  |  |  | 0 | 0 | [6 empty] | 0 | 0 |  |  |  | Imtech |  | 3M | C924-F (4-voudig) |  |  |  |  | 42 | 000116366 | 0 | 0 | [10 empty] | 0 |  |  |  |  | BR | 0 | Rijkswaterstaat West Nederland Noord | Rijkswaterstaat WNZ-district Zuid | 226 |  |  | 0 | 0 | 0 | [8 empty] | FALSE | 0 |  |  |  |  | 0 | 0 | 0 | 0 | FALSE |  |  |  | FALSE
NOT-N6-0957 | 015-0040-R, KP Ridderkerk-Noord - Papendrecht | Rijksweg 15 | 38C-113-01, Noordtunnel (A15) |  | 42 Verkeersdetectie | Dienstgang Middentunnelkanaal Zuidbuis | Detectiekast +DZS7/42/K117 |  |  | NOT-N2-001 | NOT-N3-042 | Tunnel | Verkeersdetectie-installatie | 1292 | 00012 | RWS TOP WNZ | WNZ district zuid | 0 | 2008-01-01 |  |  |  | WNZ (West-Nederland Zuid) | 38C-113, Tunnel onder de Noord | TRUE | Kast |  |  | VITOP |  |  |  | 0 | 0 | [6 empty] | 0 | 0 |  |  |  | Imtech |  | 3M | C924-F (4-voudig) |  |  |  |  | 42 | 000116367 | 0 | 0 | [10 empty] | 0 |  |  |  |  | BR | 0 | Rijkswaterstaat West Nederland Noord | Rijkswaterstaat WNZ-district Zuid | 226 |  |  | 0 | 0 | 0 | [8 empty] | FALSE | 0 |  |  |  |  | 0 | 0 | 0 | 0 | FALSE |  |  |  | FALSE
NOT-N6-0958 | 015-0040-R, KP Ridderkerk-Noord - Papendrecht | Rijksweg 15 | 38C-113-01, Noordtunnel (A15) |  | 42 Verkeersdetectie | Dienstgang Middentunnelkanaal Zuidbuis | Detectiekast +DZS7/42/K118 |  |  | NOT-N2-001 | NOT-N3-042 | Tunnel | Verkeersdetectie-installatie | 1292 | 00012 | RWS TOP WNZ | WNZ district zuid | 0 | 2008-01-01 |  |  |  | WNZ (West-Nederland Zuid) | 38C-113, Tunnel onder de Noord | TRUE | Kast |  |  | VITOP |  |  |  | 0 | 0 | [6 empty] | 0 | 0 |  |  |  | Imtech |  | 3M | C924-F (4-voudig) |  |  |  |  | 42 | 000116368 | 0 | 0 | [10 empty] | 0 |  |  |  |  | BR | 0 | Rijkswaterstaat West Nederland Noord | Rijkswaterstaat WNZ-district Zuid | 226 |  |  | 0 | 0 | 0 | [8 empty] | FALSE | 0 |  |  |  |  | 0 | 0 | 0 | 0 | FALSE |  |  |  | FALSE
NOT-N6-0959 | 015-0040-R, KP Ridderkerk-Noord - Papendrecht | Rijksweg 15 | 38C-113-01, Noordtunnel (A15) |  | 42 Verkeersdetectie | Dienstgebouw West | Kast +W210/13/FNB |  |  | NOT-N2-001 | NOT-N3-042 | Tunnel | Verkeersdetectie-installatie | 1292 | 00012 | RWS TOP WNZ | WNZ district zuid | 0 |  |  |  |  | WNZ (West-Nederland Zuid) | 38C-113, Tunnel onder de Noord | TRUE | Kast |  |  | VITOP |  |  |  | 0 | 0 | [6 empty] | 0 | 0 | [11 empty] | 42 | 000116369 | 0 | 0 | [10 empty] | 0 |  |  |  |  | BR | 0 | Rijkswaterstaat West Nederland Noord | Rijkswaterstaat WNZ-district Zuid | 226 |  |  | 0 | 0 | 0 | [8 empty] | FALSE | 0 |  |  |  |  | 0 | 0 | 0 | 0 | FALSE |  |  |  | FALSE
NOT-N6-0960 | 015-0040-R, KP Ridderkerk-Noord - Papendrecht | Rijksweg 15 | 38C-113-01, Noordtunnel (A15) |  | 42 Verkeersdetectie | Dienstgebouw West | kast +W210/13/FNB1 |  |  | NOT-N2-001 | NOT-N3-042 | Tunnel | Verkeersdetectie-installatie | 1292 | 00012 | RWS TOP WNZ | WNZ district zuid | 0 |  |  |  |  | WNZ (West-Nederland Zuid) | 38C-113, Tunnel onder de Noord | TRUE | Kast |  |  | VITOP |  |  |  | 0 | 0 | [6 empty] | 0 | 0 | [11 empty] | 42 | 000116370 | 0 | 0 | [10 empty] | 0 |  |  |  |  | BR | 0 | Rijkswaterstaat West Nederland Noord | Rijkswaterstaat WNZ-district Zuid | 226 |  |  | 0 | 0 | 0 | [8 empty] | FALSE | 0 |  |  |  |  | 0 | 0 | 0 | 0 | FALSE |  |  |  | FALSE
NOT-N6-0961 | 015-0040-R, KP Ridderkerk-Noord - Papendrecht | Rijksweg 15 | 38C-113-01, Noordtunnel (A15) |  | 42 Verkeersdetectie | Dienstgebouw West | kast +W29/42/R001 |  |  | NOT-N2-001 | NOT-N3-042 | Tunnel | Verkeersdetectie-installatie | 1292 | 00012 | RWS TOP WNZ | WNZ district zuid | 0 |  |  |  |  | WNZ (West-Nederland Zuid) | 38C-113, Tunnel onder de Noord | TRUE | Kast |  |  | VITOP |  |  |  | 0 | 0 | [6 empty] | 0 | 0 | [11 empty] | 42 | 000116371 | 0 | 0 | [10 empty] | 0 |  |  |  |  | BR | 0 | Rijkswaterstaat West Nederland Noord | Rijkswaterstaat WNZ-district Zuid | 226 |  |  | 0 | 0 | 0 | [8 empty] | FALSE | 0 |  |  |  |  | 0 | 0 | 0 | 0 | FALSE |  |  |  | FALSE
NOT-N6-0962 | 015-0040-R, KP Ridderkerk-Noord - Papendrecht | Rijksweg 15 | 38C-113-01, Noordtunnel (A15) |  | 42 Verkeersdetectie | Dienstgebouw West | Kast +W29/42/R002 |  |  | NOT-N2-001 | NOT-N3-042 | Tunnel | Verkeersdetectie-installatie | 1292 | 00012 | RWS TOP WNZ | WNZ district zuid | 0 |  |  |  |  | WNZ (West-Nederland Zuid) | 38C-113, Tunnel onder de Noord | TRUE | Kast |  |  | VITOP |  |  |  | 0 | 0 | [6 empty] | 0 | 0 | [11 empty] | 42 | 000116372 | 0 | 0 | [10 empty] | 0 |  |  |  |  | BR | 0 | Rijkswaterstaat West Nederland Noord | Rijkswaterstaat WNZ-district Zuid | 226 |  |  | 0 | 0 | 0 | [8 empty] | FALSE | 0 |  |  |  |  | 0 | 0 | 0 | 0 | FALSE |  |  |  | FALSE
NOT-N6-0963 | 015-0040-R, KP Ridderkerk-Noord - Papendrecht | Rijksweg 15 | 38C-113-01, Noordtunnel (A15) |  | 42 Verkeersdetectie | Noordbuis Sectie 2 | Verkeerslussen SOS +N1S2/42/DL01 |  |  | NOT-N2-001 | NOT-N3-042 | Tunnel | Verkeersdetectie-installatie | 1144 | 00012 | RWS TOP WNZ | WNZ district zuid | 0 |  |  |  |  | WNZ (West-Nederland Zuid) | 38C-113, Tunnel onder de Noord | TRUE | Detectielus |  |  | VITOP |  |  |  | 0 | 0 | [6 empty] | 0 | 0 | [11 empty] | 42 | 000116373 | 0 | 0 | [10 empty] | 0 |  |  |  |  | BR | 0 | Rijkswaterstaat West Nederland Noord | Rijkswaterstaat WNZ-district Zuid | 226 |  |  | 0 | 0 | 0 | [8 empty] | FALSE | 0 |  |  |  |  | 0 | 0 | 0 | 0 | FALSE |  |  |  | FALSE
NOT-N6-0964 | 015-0040-R, KP Ridderkerk-Noord - Papendrecht | Rijksweg 15 | 38C-113-01, Noordtunnel (A15) |  | 42 Verkeersdetectie | Noordbuis Sectie 2 | Verkeerslussen SOS +N1S2/42/DL02 |  |  | NOT-N2-001 | NOT-N3-042 | Tunnel | Verkeersdetectie-installatie | 1144 | 00012 | RWS TOP WNZ | WNZ district zuid | 0 |  |  |  |  | WNZ (West-Nederland Zuid) | 38C-113, Tunnel onder de Noord | TRUE | Detectielus |  |  | VITOP |  |  |  | 0 | 0 | [6 empty] | 0 | 0 | [11 empty] | 42 | 000116374 | 0 | 0 | [10 empty] | 0 |  |  |  |  | BR | 0 | Rijkswaterstaat West Nederland Noord | Rijkswaterstaat WNZ-district Zuid | 226 |  |  | 0 | 0 | 0 | [8 empty] | FALSE | 0 |  |  |  |  | 0 | 0 | 0 | 0 | FALSE |  |  |  | FALSE
NOT-N6-0965 | 015-0040-R, KP Ridderkerk-Noord - Papendrecht | Rijksweg 15 | 38C-113-01, Noordtunnel (A15) |  | 42 Verkeersdetectie | Noordbuis Sectie 2 | Verkeerslussen SOS +N1S2/42/DL03 |  |  | NOT-N2-001 | NOT-N3-042 | Tunnel | Verkeersdetectie-installatie | 1144 | 00012 | RWS TOP WNZ | WNZ district zuid | 0 |  |  |  |  | WNZ (West-Nederland Zuid) | 38C-113, Tunnel onder de Noord | TRUE | Detectielus |  |  | VITOP |  |  |  | 0 | 0 | [6 empty] | 0 | 0 | [11 empty] | 42 | 000116375 | 0 | 0 | [10 empty] | 0 |  |  |  |  | BR | 0 | Rijkswaterstaat West Nederland Noord | Rijkswaterstaat WNZ-district Zuid | 226 |  |  | 0 | 0 | 0 | [8 empty] | FALSE | 0 |  |  |  |  | 0 | 0 | 0 | 0 | FALSE |  |  |  | FALSE
NOT-N6-0966 | 015-0040-R, KP Ridderkerk-Noord - Papendrecht | Rijksweg 15 | 38C-113-01, Noordtunnel (A15) |  | 42 Verkeersdetectie | Noordbuis Sectie 2 | Verkeerslussen SOS +N1S2/42/DL04 |  |  | NOT-N2-001 | NOT-N3-042 | Tunnel | Verkeersdetectie-installatie | 1144 | 00012 | RWS TOP WNZ | WNZ district zuid | 0 |  |  |  |  | WNZ (West-Nederland Zuid) | 38C-113, Tunnel onder de Noord | TRUE | Detectielus |  |  | VITOP |  |  |  | 0 | 0 | [6 empty] | 0 | 0 | [11 empty] | 42 | 000116376 | 0 | 0 | [10 empty] | 0 |  |  |  |  | BR | 0 | Rijkswaterstaat West Nederland Noord | Rijkswaterstaat WNZ-district Zuid | 226 |  |  | 0 | 0 | 0 | [8 empty] | FALSE | 0 |  |  |  |  | 0 | 0 | 0 | 0 | FALSE |  |  |  | FALSE
NOT-N6-0967 | 015-0040-R, KP Ridderkerk-Noord - Papendrecht | Rijksweg 15 | 38C-113-01, Noordtunnel (A15) |  | 42 Verkeersdetectie | Noordbuis Sectie 2 | Verkeerslussen SOS +N1S2/42/DL05 |  |  | NOT-N2-001 | NOT-N3-042 | Tunnel | Verkeersdetectie-installatie | 1144 | 00012 | RWS TOP WNZ | WNZ district zuid | 0 |  |  |  |  | WNZ (West-Nederland Zuid) | 38C-113, Tunnel onder de Noord | TRUE | Detectielus |  |  | VITOP |  |  |  | 0 | 0 | [6 empty] | 0 | 0 | [11 empty] | 42 | 000116377 | 0 | 0 | [10 empty] | 0 |  |  |  |  | BR | 0 | Rijkswaterstaat West Nederland Noord | Rijkswaterstaat WNZ-district Zuid | 226 |  |  | 0 | 0 | 0 | [8 empty] | FALSE | 0 |  |  |  |  | 0 | 0 | 0 | 0 | FALSE |  |  |  | FALSE
NOT-N6-0968 | 015-0040-R, KP Ridderkerk-Noord - Papendrecht | Rijksweg 15 | 38C-113-01, Noordtunnel (A15) |  | 42 Verkeersdetectie | Noordbuis Sectie 2 | Verkeerslussen SOS +N1S2/42/DL06 |  |  | NOT-N2-001 | NOT-N3-042 | Tunnel | Verkeersdetectie-installatie | 1144 | 00012 | RWS TOP WNZ | WNZ district zuid | 0 |  |  |  |  | WNZ (West-Nederland Zuid) | 38C-113, Tunnel onder de Noord | TRUE | Detectielus |  |  | VITOP |  |  |  | 0 | 0 | [6 empty] | 0 | 0 | [11 empty] | 42 | 000116378 | 0 | 0 | [10 empty] | 0 |  |  |  |  | BR | 0 | Rijkswaterstaat West Nederland Noord | Rijkswaterstaat WNZ-district Zuid | 226 |  |  | 0 | 0 | 0 | [8 empty] | FALSE | 0 |  |  |  |  | 0 | 0 | 0 | 0 | FALSE |  |  |  | FALSE
NOT-N6-0969 | 015-0040-R, KP Ridderkerk-Noord - Papendrecht | Rijksweg 15 | 38C-113-01, Noordtunnel (A15) |  | 42 Verkeersdetectie | Noordbuis Sectie 2 | Verkeerslussen SOS +N1S2/42/DL07 |  |  | NOT-N2-001 | NOT-N3-042 | Tunnel | Verkeersdetectie-installatie | 1144 | 00012 | RWS TOP WNZ | WNZ district zuid | 0 |  |  |  |  | WNZ (West-Nederland Zuid) | 38C-113, Tunnel onder de Noord | TRUE | Detectielus |  |  | VITOP |  |  |  | 0 | 0 | [6 empty] | 0 | 0 | [11 empty] | 42 | 000116379 | 0 | 0 | [10 empty] | 0 |  |  |  |  | BR | 0 | Rijkswaterstaat West Nederland Noord | Rijkswaterstaat WNZ-district Zuid | 226 |  |  | 0 | 0 | 0 | [8 empty] | FALSE | 0 |  |  |  |  | 0 | 0 | 0 | 0 | FALSE |  |  |  | FALSE
NOT-N6-0970 | 015-0040-R, KP Ridderkerk-Noord - Papendrecht | Rijksweg 15 | 38C-113-01, Noordtunnel (A15) |  | 42 Verkeersdetectie | Noordbuis Sectie 2 | Verkeerslussen SOS +N1S2/42/DL08 |  |  | NOT-N2-001 | NOT-N3-042 | Tunnel | Verkeersdetectie-installatie | 1144 | 00012 | RWS TOP WNZ | WNZ district zuid | 0 |  |  |  |  | WNZ (West-Nederland Zuid) | 38C-113, Tunnel onder de Noord | TRUE | Detectielus |  |  | VITOP |  |  |  | 0 | 0 | [6 empty] | 0 | 0 | [11 empty] | 42 | 000116380 | 0 | 0 | [10 empty] | 0 |  |  |  |  | BR | 0 | Rijkswaterstaat West Nederland Noord | Rijkswaterstaat WNZ-district Zuid | 226 |  |  | 0 | 0 | 0 | [8 empty] | FALSE | 0 |  |  |  |  | 0 | 0 | 0 | 0 | FALSE |  |  |  | FALSE
NOT-N6-0971 | 015-0040-R, KP Ridderkerk-Noord - Papendrecht | Rijksweg 15 | 38C-113-01, Noordtunnel (A15) |  | 42 Verkeersdetectie | Noordbuis Sectie 2 | Verkeerslussen SOS +N1S2/42/DL09 |  |  | NOT-N2-001 | NOT-N3-042 | Tunnel | Verkeersdetectie-installatie | 1144 | 00012 | RWS TOP WNZ | WNZ district zuid | 0 |  |  |  |  | WNZ (West-Nederland Zuid) | 38C-113, Tunnel onder de Noord | TRUE | Detectielus |  |  | VITOP |  |  |  | 0 | 0 | [6 empty] | 0 | 0 | [11 empty] | 42 | 000116381 | 0 | 0 | [10 empty] | 0 |  |  |  |  | BR | 0 | Rijkswaterstaat West Nederland Noord | Rijkswaterstaat WNZ-district Zuid | 226 |  |  | 0 | 0 | 0 | [8 empty] | FALSE | 0 |  |  |  |  | 0 | 0 | 0 | 0 | FALSE |  |  |  | FALSE
NOT-N6-0972 | 015-0040-R, KP Ridderkerk-Noord - Papendrecht | Rijksweg 15 | 38C-113-01, Noordtunnel (A15) |  | 42 Verkeersdetectie | Noordbuis Sectie 2 | Verkeerslussen SOS +N1S2/42/DL10 |  |  | NOT-N2-001 | NOT-N3-042 | Tunnel | Verkeersdetectie-installatie | 1144 | 00012 | RWS TOP WNZ | WNZ district zuid | 0 |  |  |  |  | WNZ (West-Nederland Zuid) | 38C-113, Tunnel onder de Noord | TRUE | Detectielus |  |  | VITOP |  |  |  | 0 | 0 | [6 empty] | 0 | 0 | [11 empty] | 42 | 000116382 | 0 | 0 | [10 empty] | 0 |  |  |  |  | BR | 0 | Rijkswaterstaat West Nederland Noord | Rijkswaterstaat WNZ-district Zuid | 226 |  |  | 0 | 0 | 0 | [8 empty] | FALSE | 0 |  |  |  |  | 0 | 0 | 0 | 0 | FALSE |  |  |  | FALSE
NOT-N6-0973 | 015-0040-R, KP Ridderkerk-Noord - Papendrecht | Rijksweg 15 | 38C-113-01, Noordtunnel (A15) |  | 42 Verkeersdetectie | Noordbuis Sectie 2 | Verkeerslussen SOS +N1S2/42/DL11 |  |  | NOT-N2-001 | NOT-N3-042 | Tunnel | Verkeersdetectie-installatie | 1144 | 00012 | RWS TOP WNZ | WNZ district zuid | 0 |  |  |  |  | WNZ (West-Nederland Zuid) | 38C-113, Tunnel onder de Noord | TRUE | Detectielus |  |  | VITOP |  |  |  | 0 | 0 | [6 empty] | 0 | 0 | [11 empty] | 42 | 000116383 | 0 | 0 | [10 empty] | 0 |  |  |  |  | BR | 0 | Rijkswaterstaat West Nederland Noord | Rijkswaterstaat WNZ-district Zuid | 226 |  |  | 0 | 0 | 0 | [8 empty] | FALSE | 0 |  |  |  |  | 0 | 0 | 0 | 0 | FALSE |  |  |  | FALSE
NOT-N6-0974 | 015-0040-R, KP Ridderkerk-Noord - Papendrecht | Rijksweg 15 | 38C-113-01, Noordtunnel (A15) |  | 42 Verkeersdetectie | Noordbuis Sectie 2 | Verkeerslussen SOS +N1S2/42/DL12 |  |  | NOT-N2-001 | NOT-N3-042 | Tunnel | Verkeersdetectie-installatie | 1144 | 00012 | RWS TOP WNZ | WNZ district zuid | 0 |  |  |  |  | WNZ (West-Nederland Zuid) | 38C-113, Tunnel onder de Noord | TRUE | Detectielus |  |  | VITOP |  |  |  | 0 | 0 | [6 empty] | 0 | 0 | [11 empty] | 42 | 000116384 | 0 | 0 | [10 empty] | 0 |  |  |  |  | BR | 0 | Rijkswaterstaat West Nederland Noord | Rijkswaterstaat WNZ-district Zuid | 226 |  |  | 0 | 0 | 0 | [8 empty] | FALSE | 0 |  |  |  |  | 0 | 0 | 0 | 0 | FALSE |  |  |  | FALSE
NOT-N6-0975 | 015-0040-R, KP Ridderkerk-Noord - Papendrecht | Rijksweg 15 | 38C-113-01, Noordtunnel (A15) |  | 42 Verkeersdetectie | Noordbuis Sectie 2 | Verkeerslussen SOS +N1S2/42/DL13 |  |  | NOT-N2-001 | NOT-N3-042 | Tunnel | Verkeersdetectie-installatie | 1144 | 00012 | RWS TOP WNZ | WNZ district zuid | 0 |  |  |  |  | WNZ (West-Nederland Zuid) | 38C-113, Tunnel onder de Noord | TRUE | Detectielus |  |  | VITOP |  |  |  | 0 | 0 | [6 empty] | 0 | 0 | [11 empty] | 42 | 000116385 | 0 | 0 | [10 empty] | 0 |  |  |  |  | BR | 0 | Rijkswaterstaat West Nederland Noord | Rijkswaterstaat WNZ-district Zuid | 226 |  |  | 0 | 0 | 0 | [8 empty] | FALSE | 0 |  |  |  |  | 0 | 0 | 0 | 0 | FALSE |  |  |  | FALSE
NOT-N6-0976 | 015-0040-R, KP Ridderkerk-Noord - Papendrecht | Rijksweg 15 | 38C-113-01, Noordtunnel (A15) |  | 42 Verkeersdetectie | Noordbuis Sectie 2 | Verkeerslussen SOS +N1S2/42/DL14 |  |  | NOT-N2-001 | NOT-N3-042 | Tunnel | Verkeersdetectie-installatie | 1144 | 00012 | RWS TOP WNZ | WNZ district zuid | 0 |  |  |  |  | WNZ (West-Nederland Zuid) | 38C-113, Tunnel onder de Noord | TRUE | Detectielus |  |  | VITOP |  |  |  | 0 | 0 | [6 empty] | 0 | 0 | [11 empty] | 42 | 000116386 | 0 | 0 | [10 empty] | 0 |  |  |  |  | BR | 0 | Rijkswaterstaat West Nederland Noord | Rijkswaterstaat WNZ-district Zuid | 226 |  |  | 0 | 0 | 0 | [8 empty] | FALSE | 0 |  |  |  |  | 0 | 0 | 0 | 0 | FALSE |  |  |  | FALSE
NOT-N6-0977 | 015-0040-R, KP Ridderkerk-Noord - Papendrecht | Rijksweg 15 | 38C-113-01, Noordtunnel (A15) |  | 42 Verkeersdetectie | Noordbuis Sectie 2 | Verkeerslussen SOS +N1S2/42/DL15 |  |  | NOT-N2-001 | NOT-N3-042 | Tunnel | Verkeersdetectie-installatie | 1144 | 00012 | RWS TOP WNZ | WNZ district zuid | 0 |  |  |  |  | WNZ (West-Nederland Zuid) | 38C-113, Tunnel onder de Noord | TRUE | Detectielus |  |  | VITOP |  |  |  | 0 | 0 | [6 empty] | 0 | 0 | [11 empty] | 42 | 000116387 | 0 | 0 | [10 empty] | 0 |  |  |  |  | BR | 0 | Rijkswaterstaat West Nederland Noord | Rijkswaterstaat WNZ-district Zuid | 226 |  |  | 0 | 0 | 0 | [8 empty] | FALSE | 0 |  |  |  |  | 0 | 0 | 0 | 0 | FALSE |  |  |  | FALSE
NOT-N6-0978 | 015-0040-R, KP Ridderkerk-Noord - Papendrecht | Rijksweg 15 | 38C-113-01, Noordtunnel (A15) |  | 42 Verkeersdetectie | Noordbuis Sectie 2 | Verkeerslussen SOS +N1S2/42/DL16 |  |  | NOT-N2-001 | NOT-N3-042 | Tunnel | Verkeersdetectie-installatie | 1144 | 00012 | RWS TOP WNZ | WNZ district zuid | 0 |  |  |  |  | WNZ (West-Nederland Zuid) | 38C-113, Tunnel onder de Noord | TRUE | Detectielus |  |  | VITOP |  |  |  | 0 | 0 | [6 empty] | 0 | 0 | [11 empty] | 42 | 000116388 | 0 | 0 | [10 empty] | 0 |  |  |  |  | BR | 0 | Rijkswaterstaat West Nederland Noord | Rijkswaterstaat WNZ-district Zuid | 226 |  |  | 0 | 0 | 0 | [8 empty] | FALSE | 0 |  |  |  |  | 0 | 0 | 0 | 0 | FALSE |  |  |  | FALSE
NOT-N6-0979 | 015-0040-R, KP Ridderkerk-Noord - Papendrecht | Rijksweg 15 | 38C-113-01, Noordtunnel (A15) |  | 42 Verkeersdetectie | Noordbuis Sectie 3 | Verkeerslussen SOS +N1S3/42/DL01 |  |  | NOT-N2-001 | NOT-N3-042 | Tunnel | Verkeersdetectie-installatie | 1144 | 00012 | RWS TOP WNZ | WNZ district zuid | 0 |  |  |  |  | WNZ (West-Nederland Zuid) | 38C-113, Tunnel onder de Noord | TRUE | Detectielus |  |  | VITOP |  |  |  | 0 | 0 | [6 empty] | 0 | 0 | [11 empty] | 42 | 000116389 | 0 | 0 | [10 empty] | 0 |  |  |  |  | BR | 0 | Rijkswaterstaat West Nederland Noord | Rijkswaterstaat WNZ-district Zuid | 226 |  |  | 0 | 0 | 0 | [8 empty] | FALSE | 0 |  |  |  |  | 0 | 0 | 0 | 0 | FALSE |  |  |  | FALSE
NOT-N6-0980 | 015-0040-R, KP Ridderkerk-Noord - Papendrecht | Rijksweg 15 | 38C-113-01, Noordtunnel (A15) |  | 42 Verkeersdetectie | Noordbuis Sectie 3 | Verkeerslussen SOS +N1S3/42/DL02 |  |  | NOT-N2-001 | NOT-N3-042 | Tunnel | Verkeersdetectie-installatie | 1144 | 00012 | RWS TOP WNZ | WNZ district zuid | 0 |  |  |  |  | WNZ (West-Nederland Zuid) | 38C-113, Tunnel onder de Noord | TRUE | Detectielus |  |  | VITOP |  |  |  | 0 | 0 | [6 empty] | 0 | 0 | [11 empty] | 42 | 000116390 | 0 | 0 | [10 empty] | 0 |  |  |  |  | BR | 0 | Rijkswaterstaat West Nederland Noord | Rijkswaterstaat WNZ-district Zuid | 226 |  |  | 0 | 0 | 0 | [8 empty] | FALSE | 0 |  |  |  |  | 0 | 0 | 0 | 0 | FALSE |  |  |  | FALSE
NOT-N6-0981 | 015-0040-R, KP Ridderkerk-Noord - Papendrecht | Rijksweg 15 | 38C-113-01, Noordtunnel (A15) |  | 42 Verkeersdetectie | Noordbuis Sectie 3 | Verkeerslussen SOS +N1S3/42/DL03 |  |  | NOT-N2-001 | NOT-N3-042 | Tunnel | Verkeersdetectie-installatie | 1144 | 00012 | RWS TOP WNZ | WNZ district zuid | 0 |  |  |  |  | WNZ (West-Nederland Zuid) | 38C-113, Tunnel onder de Noord | TRUE | Detectielus |  |  | VITOP |  |  |  | 0 | 0 | [6 empty] | 0 | 0 | [11 empty] | 42 | 000116391 | 0 | 0 | [10 empty] | 0 |  |  |  |  | BR | 0 | Rijkswaterstaat West Nederland Noord | Rijkswaterstaat WNZ-district Zuid | 226 |  |  | 0 | 0 | 0 | [8 empty] | FALSE | 0 |  |  |  |  | 0 | 0 | 0 | 0 | FALSE |  |  |  | FALSE
NOT-N6-0982 | 015-0040-R, KP Ridderkerk-Noord - Papendrecht | Rijksweg 15 | 38C-113-01, Noordtunnel (A15) |  | 42 Verkeersdetectie | Noordbuis Sectie 3 | Verkeerslussen SOS +N1S3/42/DL04 |  |  | NOT-N2-001 | NOT-N3-042 | Tunnel | Verkeersdetectie-installatie | 1144 | 00012 | RWS TOP WNZ | WNZ district zuid | 0 |  |  |  |  | WNZ (West-Nederland Zuid) | 38C-113, Tunnel onder de Noord | TRUE | Detectielus |  |  | VITOP |  |  |  | 0 | 0 | [6 empty] | 0 | 0 | [11 empty] | 42 | 000116392 | 0 | 0 | [10 empty] | 0 |  |  |  |  | BR | 0 | Rijkswaterstaat West Nederland Noord | Rijkswaterstaat WNZ-district Zuid | 226 |  |  | 0 | 0 | 0 | [8 empty] | FALSE | 0 |  |  |  |  | 0 | 0 | 0 | 0 | FALSE |  |  |  | FALSE
NOT-N6-0983 | 015-0040-R, KP Ridderkerk-Noord - Papendrecht | Rijksweg 15 | 38C-113-01, Noordtunnel (A15) |  | 42 Verkeersdetectie | Noordbuis Sectie 3 | Verkeerslussen SOS +N1S3/42/DL05 |  |  | NOT-N2-001 | NOT-N3-042 | Tunnel | Verkeersdetectie-installatie | 1144 | 00012 | RWS TOP WNZ | WNZ district zuid | 0 |  |  |  |  | WNZ (West-Nederland Zuid) | 38C-113, Tunnel onder de Noord | TRUE | Detectielus |  |  | VITOP |  |  |  | 0 | 0 | [6 empty] | 0 | 0 | [11 empty] | 42 | 000116393 | 0 | 0 | [10 empty] | 0 |  |  |  |  | BR | 0 | Rijkswaterstaat West Nederland Noord | Rijkswaterstaat WNZ-district Zuid | 226 |  |  | 0 | 0 | 0 | [8 empty] | FALSE | 0 |  |  |  |  | 0 | 0 | 0 | 0 | FALSE |  |  |  | FALSE
NOT-N6-0984 | 015-0040-R, KP Ridderkerk-Noord - Papendrecht | Rijksweg 15 | 38C-113-01, Noordtunnel (A15) |  | 42 Verkeersdetectie | Noordbuis Sectie 3 | Verkeerslussen SOS +N1S3/42/DL06 |  |  | NOT-N2-001 | NOT-N3-042 | Tunnel | Verkeersdetectie-installatie | 1144 | 00012 | RWS TOP WNZ | WNZ district zuid | 0 |  |  |  |  | WNZ (West-Nederland Zuid) | 38C-113, Tunnel onder de Noord | TRUE | Detectielus |  |  | VITOP |  |  |  | 0 | 0 | [6 empty] | 0 | 0 | [11 empty] | 42 | 000116394 | 0 | 0 | [10 empty] | 0 |  |  |  |  | BR | 0 | Rijkswaterstaat West Nederland Noord | Rijkswaterstaat WNZ-district Zuid | 226 |  |  | 0 | 0 | 0 | [8 empty] | FALSE | 0 |  |  |  |  | 0 | 0 | 0 | 0 | FALSE |  |  |  | FALSE
NOT-N6-0985 | 015-0040-R, KP Ridderkerk-Noord - Papendrecht | Rijksweg 15 | 38C-113-01, Noordtunnel (A15) |  | 42 Verkeersdetectie | Noordbuis Sectie 4 | Verkeerslussen SOS +N1S4/42/DL01 |  |  | NOT-N2-001 | NOT-N3-042 | Tunnel | Verkeersdetectie-installatie | 1144 | 00012 | RWS TOP WNZ | WNZ district zuid | 0 |  |  |  |  | WNZ (West-Nederland Zuid) | 38C-113, Tunnel onder de Noord | TRUE | Detectielus |  |  | VITOP |  |  |  | 0 | 0 | [6 empty] | 0 | 0 | [11 empty] | 42 | 000116395 | 0 | 0 | [10 empty] | 0 |  |  |  |  | BR | 0 | Rijkswaterstaat West Nederland Noord | Rijkswaterstaat WNZ-district Zuid | 226 |  |  | 0 | 0 | 0 | [8 empty] | FALSE | 0 |  |  |  |  | 0 | 0 | 0 | 0 | FALSE |  |  |  | FALSE
NOT-N6-0986 | 015-0040-R, KP Ridderkerk-Noord - Papendrecht | Rijksweg 15 | 38C-113-01, Noordtunnel (A15) |  | 42 Verkeersdetectie | Noordbuis Sectie 4 | Verkeerslussen SOS +N1S4/42/DL02 |  |  | NOT-N2-001 | NOT-N3-042 | Tunnel | Verkeersdetectie-installatie | 1144 | 00012 | RWS TOP WNZ | WNZ district zuid | 0 |  |  |  |  | WNZ (West-Nederland Zuid) | 38C-113, Tunnel onder de Noord | TRUE | Detectielus |  |  | VITOP |  |  |  | 0 | 0 | [6 empty] | 0 | 0 | [11 empty] | 42 | 000116396 | 0 | 0 | [10 empty] | 0 |  |  |  |  | BR | 0 | Rijkswaterstaat West Nederland Noord | Rijkswaterstaat WNZ-district Zuid | 226 |  |  | 0 | 0 | 0 | [8 empty] | FALSE | 0 |  |  |  |  | 0 | 0 | 0 | 0 | FALSE |  |  |  | FALSE
NOT-N6-0987 | 015-0040-R, KP Ridderkerk-Noord - Papendrecht | Rijksweg 15 | 38C-113-01, Noordtunnel (A15) |  | 42 Verkeersdetectie | Noordbuis Sectie 4 | Verkeerslussen SOS +N1S4/42/DL03 |  |  | NOT-N2-001 | NOT-N3-042 | Tunnel | Verkeersdetectie-installatie | 1144 | 00012 | RWS TOP WNZ | WNZ district zuid | 0 |  |  |  |  | WNZ (West-Nederland Zuid) | 38C-113, Tunnel onder de Noord | TRUE | Detectielus |  |  | VITOP |  |  |  | 0 | 0 | [6 empty] | 0 | 0 | [11 empty] | 42 | 000116397 | 0 | 0 | [10 empty] | 0 |  |  |  |  | BR | 0 | Rijkswaterstaat West Nederland Noord | Rijkswaterstaat WNZ-district Zuid | 226 |  |  | 0 | 0 | 0 | [8 empty] | FALSE | 0 |  |  |  |  | 0 | 0 | 0 | 0 | FALSE |  |  |  | FALSE
NOT-N6-0988 | 015-0040-R, KP Ridderkerk-Noord - Papendrecht | Rijksweg 15 | 38C-113-01, Noordtunnel (A15) |  | 42 Verkeersdetectie | Noordbuis Sectie 4 | Verkeerslussen SOS +N1S4/42/DL04 |  |  | NOT-N2-001 | NOT-N3-042 | Tunnel | Verkeersdetectie-installatie | 1144 | 00012 | RWS TOP WNZ | WNZ district zuid | 0 |  |  |  |  | WNZ (West-Nederland Zuid) | 38C-113, Tunnel onder de Noord | TRUE | Detectielus |  |  | VITOP |  |  |  | 0 | 0 | [6 empty] | 0 | 0 | [11 empty] | 42 | 000116398 | 0 | 0 | [10 empty] | 0 |  |  |  |  | BR | 0 | Rijkswaterstaat West Nederland Noord | Rijkswaterstaat WNZ-district Zuid | 226 |  |  | 0 | 0 | 0 | [8 empty] | FALSE | 0 |  |  |  |  | 0 | 0 | 0 | 0 | FALSE |  |  |  | FALSE
NOT-N6-0989 | 015-0040-R, KP Ridderkerk-Noord - Papendrecht | Rijksweg 15 | 38C-113-01, Noordtunnel (A15) |  | 42 Verkeersdetectie | Noordbuis Sectie 5 | Verkeerslussen SOS +N1S5/42/DL01 |  |  | NOT-N2-001 | NOT-N3-042 | Tunnel | Verkeersdetectie-installatie | 1144 | 00012 | RWS TOP WNZ | WNZ district zuid | 0 |  |  |  |  | WNZ (West-Nederland Zuid) | 38C-113, Tunnel onder de Noord | TRUE | Detectielus |  |  | VITOP |  |  |  | 0 | 0 | [6 empty] | 0 | 0 | [11 empty] | 42 | 000116399 | 0 | 0 | [10 empty] | 0 |  |  |  |  | BR | 0 | Rijkswaterstaat West Nederland Noord | Rijkswaterstaat WNZ-district Zuid | 226 |  |  | 0 | 0 | 0 | [8 empty] | FALSE | 0 |  |  |  |  | 0 | 0 | 0 | 0 | FALSE |  |  |  | FALSE
NOT-N6-0990 | 015-0040-R, KP Ridderkerk-Noord - Papendrecht | Rijksweg 15 | 38C-113-01, Noordtunnel (A15) |  | 42 Verkeersdetectie | Noordbuis Sectie 5 | Verkeerslussen SOS +N1S5/42/DL02 |  |  | NOT-N2-001 | NOT-N3-042 | Tunnel | Verkeersdetectie-installatie | 1144 | 00012 | RWS TOP WNZ | WNZ district zuid | 0 |  |  |  |  | WNZ (West-Nederland Zuid) | 38C-113, Tunnel onder de Noord | TRUE | Detectielus |  |  | VITOP |  |  |  | 0 | 0 | [6 empty] | 0 | 0 | [11 empty] | 42 | 000116400 | 0 | 0 | [10 empty] | 0 |  |  |  |  | BR | 0 | Rijkswaterstaat West Nederland Noord | Rijkswaterstaat WNZ-district Zuid | 226 |  |  | 0 | 0 | 0 | [8 empty] | FALSE | 0 |  |  |  |  | 0 | 0 | 0 | 0 | FALSE |  |  |  | FALSE
NOT-N6-0991 | 015-0040-R, KP Ridderkerk-Noord - Papendrecht | Rijksweg 15 | 38C-113-01, Noordtunnel (A15) |  | 42 Verkeersdetectie | Noordbuis Sectie 5 | Verkeerslussen SOS +N1S5/42/DL03 |  |  | NOT-N2-001 | NOT-N3-042 | Tunnel | Verkeersdetectie-installatie | 1144 | 00012 | RWS TOP WNZ | WNZ district zuid | 0 |  |  |  |  | WNZ (West-Nederland Zuid) | 38C-113, Tunnel onder de Noord | TRUE | Detectielus |  |  | VITOP |  |  |  | 0 | 0 | [6 empty] | 0 | 0 | [11 empty] | 42 | 000116401 | 0 | 0 | [10 empty] | 0 |  |  |  |  | BR | 0 | Rijkswaterstaat West Nederland Noord | Rijkswaterstaat WNZ-district Zuid | 226 |  |  | 0 | 0 | 0 | [8 empty] | FALSE | 0 |  |  |  |  | 0 | 0 | 0 | 0 | FALSE |  |  |  | FALSE
NOT-N6-0992 | 015-0040-R, KP Ridderkerk-Noord - Papendrecht | Rijksweg 15 | 38C-113-01, Noordtunnel (A15) |  | 42 Verkeersdetectie | Noordbuis Sectie 5 | Verkeerslussen SOS +N1S5/42/DL04 |  |  | NOT-N2-001 | NOT-N3-042 | Tunnel | Verkeersdetectie-installatie | 1144 | 00012 | RWS TOP WNZ | WNZ district zuid | 0 |  |  |  |  | WNZ (West-Nederland Zuid) | 38C-113, Tunnel onder de Noord | TRUE | Detectielus |  |  | VITOP |  |  |  | 0 | 0 | [6 empty] | 0 | 0 | [11 empty] | 42 | 000116402 | 0 | 0 | [10 empty] | 0 |  |  |  |  | BR | 0 | Rijkswaterstaat West Nederland Noord | Rijkswaterstaat WNZ-district Zuid | 226 |  |  | 0 | 0 | 0 | [8 empty] | FALSE | 0 |  |  |  |  | 0 | 0 | 0 | 0 | FALSE |  |  |  | FALSE
NOT-N6-0993 | 015-0040-R, KP Ridderkerk-Noord - Papendrecht | Rijksweg 15 | 38C-113-01, Noordtunnel (A15) |  | 42 Verkeersdetectie | Noordbuis Sectie 5 | Verkeerslussen SOS +N1S5/42/DL05 |  |  | NOT-N2-001 | NOT-N3-042 | Tunnel | Verkeersdetectie-installatie | 1144 | 00012 | RWS TOP WNZ | WNZ district zuid | 0 |  |  |  |  | WNZ (West-Nederland Zuid) | 38C-113, Tunnel onder de Noord | TRUE | Detectielus |  |  | VITOP |  |  |  | 0 | 0 | [6 empty] | 0 | 0 | [11 empty] | 42 | 000116403 | 0 | 0 | [10 empty] | 0 |  |  |  |  | BR | 0 | Rijkswaterstaat West Nederland Noord | Rijkswaterstaat WNZ-district Zuid | 226 |  |  | 0 | 0 | 0 | [8 empty] | FALSE | 0 |  |  |  |  | 0 | 0 | 0 | 0 | FALSE |  |  |  | FALSE
NOT-N6-0994 | 015-0040-R, KP Ridderkerk-Noord - Papendrecht | Rijksweg 15 | 38C-113-01, Noordtunnel (A15) |  | 42 Verkeersdetectie | Noordbuis Sectie 5 | Verkeerslussen SOS +N1S5/42/DL06 |  |  | NOT-N2-001 | NOT-N3-042 | Tunnel | Verkeersdetectie-installatie | 1144 | 00012 | RWS TOP WNZ | WNZ district zuid | 0 |  |  |  |  | WNZ (West-Nederland Zuid) | 38C-113, Tunnel onder de Noord | TRUE | Detectielus |  |  | VITOP |  |  |  | 0 | 0 | [6 empty] | 0 | 0 | [11 empty] | 42 | 000116404 | 0 | 0 | [10 empty] | 0 |  |  |  |  | BR | 0 | Rijkswaterstaat West Nederland Noord | Rijkswaterstaat WNZ-district Zuid | 226 |  |  | 0 | 0 | 0 | [8 empty] | FALSE | 0 |  |  |  |  | 0 | 0 | 0 | 0 | FALSE |  |  |  | FALSE
NOT-N6-0995 | 015-0040-R, KP Ridderkerk-Noord - Papendrecht | Rijksweg 15 | 38C-113-01, Noordtunnel (A15) |  | 42 Verkeersdetectie | Noordbuis Sectie 6 | Verkeerslussen SOS +N1S6/42/DL01 |  |  | NOT-N2-001 | NOT-N3-042 | Tunnel | Verkeersdetectie-installatie | 1144 | 00012 | RWS TOP WNZ | WNZ district zuid | 0 |  |  |  |  | WNZ (West-Nederland Zuid) | 38C-113, Tunnel onder de Noord | TRUE | Detectielus |  |  | VITOP |  |  |  | 0 | 0 | [6 empty] | 0 | 0 | [11 empty] | 42 | 000116405 | 0 | 0 | [10 empty] | 0 |  |  |  |  | BR | 0 | Rijkswaterstaat West Nederland Noord | Rijkswaterstaat WNZ-district Zuid | 226 |  |  | 0 | 0 | 0 | [8 empty] | FALSE | 0 |  |  |  |  | 0 | 0 | 0 | 0 | FALSE |  |  |  | FALSE
NOT-N6-0996 | 015-0040-R, KP Ridderkerk-Noord - Papendrecht | Rijksweg 15 | 38C-113-01, Noordtunnel (A15) |  | 42 Verkeersdetectie | Noordbuis Sectie 6 | Verkeerslussen SOS +N1S6/42/DL02 |  |  | NOT-N2-001 | NOT-N3-042 | Tunnel | Verkeersdetectie-installatie | 1144 | 00012 | RWS TOP WNZ | WNZ district zuid | 0 |  |  |  |  | WNZ (West-Nederland Zuid) | 38C-113, Tunnel onder de Noord | TRUE | Detectielus |  |  | VITOP |  |  |  | 0 | 0 | [6 empty] | 0 | 0 | [11 empty] | 42 | 000116406 | 0 | 0 | [10 empty] | 0 |  |  |  |  | BR | 0 | Rijkswaterstaat West Nederland Noord | Rijkswaterstaat WNZ-district Zuid | 226 |  |  | 0 | 0 | 0 | [8 empty] | FALSE | 0 |  |  |  |  | 0 | 0 | 0 | 0 | FALSE |  |  |  | FALSE
NOT-N6-0997 | 015-0040-R, KP Ridderkerk-Noord - Papendrecht | Rijksweg 15 | 38C-113-01, Noordtunnel (A15) |  | 42 Verkeersdetectie | Noordbuis Sectie 6 | Verkeerslussen SOS +N1S6/42/DL03 |  |  | NOT-N2-001 | NOT-N3-042 | Tunnel | Verkeersdetectie-installatie | 1144 | 00012 | RWS TOP WNZ | WNZ district zuid | 0 |  |  |  |  | WNZ (West-Nederland Zuid) | 38C-113, Tunnel onder de Noord | TRUE | Detectielus |  |  | VITOP |  |  |  | 0 | 0 | [6 empty] | 0 | 0 | [11 empty] | 42 | 000116407 | 0 | 0 | [10 empty] | 0 |  |  |  |  | BR | 0 | Rijkswaterstaat West Nederland Noord | Rijkswaterstaat WNZ-district Zuid | 226 |  |  | 0 | 0 | 0 | [8 empty] | FALSE | 0 |  |  |  |  | 0 | 0 | 0 | 0 | FALSE |  |  |  | FALSE
NOT-N6-0998 | 015-0040-R, KP Ridderkerk-Noord - Papendrecht | Rijksweg 15 | 38C-113-01, Noordtunnel (A15) |  | 42 Verkeersdetectie | Noordbuis Sectie 6 | Verkeerslussen SOS +N1S6/42/DL04 |  |  | NOT-N2-001 | NOT-N3-042 | Tunnel | Verkeersdetectie-installatie | 1144 | 00012 | RWS TOP WNZ | WNZ district zuid | 0 |  |  |  |  | WNZ (West-Nederland Zuid) | 38C-113, Tunnel onder de Noord | TRUE | Detectielus |  |  | VITOP |  |  |  | 0 | 0 | [6 empty] | 0 | 0 | [11 empty] | 42 | 000116408 | 0 | 0 | [10 empty] | 0 |  |  |  |  | BR | 0 | Rijkswaterstaat West Nederland Noord | Rijkswaterstaat WNZ-district Zuid | 226 |  |  | 0 | 0 | 0 | [8 empty] | FALSE | 0 |  |  |  |  | 0 | 0 | 0 | 0 | FALSE |  |  |  | FALSE
NOT-N6-0999 | 015-0040-R, KP Ridderkerk-Noord - Papendrecht | Rijksweg 15 | 38C-113-01, Noordtunnel (A15) |  | 42 Verkeersdetectie | Noordbuis Sectie 6 | Verkeerslussen SOS +N1S6/42/DL05 |  |  | NOT-N2-001 | NOT-N3-042 | Tunnel | Verkeersdetectie-installatie | 1144 | 00012 | RWS TOP WNZ | WNZ district zuid | 0 |  |  |  |  | WNZ (West-Nederland Zuid) | 38C-113, Tunnel onder de Noord | TRUE | Detectielus |  |  | VITOP |  |  |  | 0 | 0 | [6 empty] | 0 | 0 | [11 empty] | 42 | 000116409 | 0 | 0 | [10 empty] | 0 |  |  |  |  | BR | 0 | Rijkswaterstaat West Nederland Noord | Rijkswaterstaat WNZ-district Zuid | 226 |  |  | 0 | 0 | 0 | [8 empty] | FALSE | 0 |  |  |  |  | 0 | 0 | 0 | 0 | FALSE |  |  |  | FALSE
NOT-N6-1000 | 015-0040-R, KP Ridderkerk-Noord - Papendrecht | Rijksweg 15 | 38C-113-01, Noordtunnel (A15) |  | 42 Verkeersdetectie | Noordbuis Sectie 6 | Verkeerslussen SOS +N1S6/42/DL06 |  |  | NOT-N2-001 | NOT-N3-042 | Tunnel | Verkeersdetectie-installatie | 1144 | 00012 | RWS TOP WNZ | WNZ district zuid | 0 |  |  |  |  | WNZ (West-Nederland Zuid) | 38C-113, Tunnel onder de Noord | TRUE | Detectielus |  |  | VITOP |  |  |  | 0 | 0 | [6 empty] | 0 | 0 | [11 empty] | 42 | 000116410 | 0 | 0 | [10 empty] | 0 |  |  |  |  | BR | 0 | Rijkswaterstaat West Nederland Noord | Rijkswaterstaat WNZ-district Zuid | 226 |  |  | 0 | 0 | 0 | [8 empty] | FALSE | 0 |  |  |  |  | 0 | 0 | 0 | 0 | FALSE |  |  |  | FALSE
NOT-N6-1001 | 015-0040-R, KP Ridderkerk-Noord - Papendrecht | Rijksweg 15 | 38C-113-01, Noordtunnel (A15) |  | 42 Verkeersdetectie | Noordbuis Sectie 7 | Verkeerslussen SOS +N1S7/42/DL01 |  |  | NOT-N2-001 | NOT-N3-042 | Tunnel | Verkeersdetectie-installatie | 1144 | 00012 | RWS TOP WNZ | WNZ district zuid | 0 |  |  |  |  | WNZ (West-Nederland Zuid) | 38C-113, Tunnel onder de Noord | TRUE | Detectielus |  |  | VITOP |  |  |  | 0 | 0 | [6 empty] | 0 | 0 | [11 empty] | 42 | 000116411 | 0 | 0 | [10 empty] | 0 |  |  |  |  | BR | 0 | Rijkswaterstaat West Nederland Noord | Rijkswaterstaat WNZ-district Zuid | 226 |  |  | 0 | 0 | 0 | [8 empty] | FALSE | 0 |  |  |  |  | 0 | 0 | 0 | 0 | FALSE |  |  |  | FALSE
NOT-N6-1002 | 015-0040-R, KP Ridderkerk-Noord - Papendrecht | Rijksweg 15 | 38C-113-01, Noordtunnel (A15) |  | 42 Verkeersdetectie | Noordbuis Sectie 7 | Verkeerslussen SOS +N1S7/42/DL02 |  |  | NOT-N2-001 | NOT-N3-042 | Tunnel | Verkeersdetectie-installatie | 1144 | 00012 | RWS TOP WNZ | WNZ district zuid | 0 |  |  |  |  | WNZ (West-Nederland Zuid) | 38C-113, Tunnel onder de Noord | TRUE | Detectielus |  |  | VITOP |  |  |  | 0 | 0 | [6 empty] | 0 | 0 | [11 empty] | 42 | 000116412 | 0 | 0 | [10 empty] | 0 |  |  |  |  | BR | 0 | Rijkswaterstaat West Nederland Noord | Rijkswaterstaat WNZ-district Zuid | 226 |  |  | 0 | 0 | 0 | [8 empty] | FALSE | 0 |  |  |  |  | 0 | 0 | 0 | 0 | FALSE |  |  |  | FALSE
NOT-N6-1003 | 015-0040-R, KP Ridderkerk-Noord - Papendrecht | Rijksweg 15 | 38C-113-01, Noordtunnel (A15) |  | 42 Verkeersdetectie | Noordbuis Sectie 7 | Verkeerslussen SOS +N1S7/42/DL03 |  |  | NOT-N2-001 | NOT-N3-042 | Tunnel | Verkeersdetectie-installatie | 1144 | 00012 | RWS TOP WNZ | WNZ district zuid | 0 |  |  |  |  | WNZ (West-Nederland Zuid) | 38C-113, Tunnel onder de Noord | TRUE | Detectielus |  |  | VITOP |  |  |  | 0 | 0 | [6 empty] | 0 | 0 | [11 empty] | 42 | 000116413 | 0 | 0 | [10 empty] | 0 |  |  |  |  | BR | 0 | Rijkswaterstaat West Nederland Noord | Rijkswaterstaat WNZ-district Zuid | 226 |  |  | 0 | 0 | 0 | [8 empty] | FALSE | 0 |  |  |  |  | 0 | 0 | 0 | 0 | FALSE |  |  |  | FALSE
NOT-N6-1004 | 015-0040-R, KP Ridderkerk-Noord - Papendrecht | Rijksweg 15 | 38C-113-01, Noordtunnel (A15) |  | 42 Verkeersdetectie | Noordbuis Sectie 7 | Verkeerslussen SOS +N1S7/42/DL04 |  |  | NOT-N2-001 | NOT-N3-042 | Tunnel | Verkeersdetectie-installatie | 1144 | 00012 | RWS TOP WNZ | WNZ district zuid | 0 |  |  |  |  | WNZ (West-Nederland Zuid) | 38C-113, Tunnel onder de Noord | TRUE | Detectielus |  |  | VITOP |  |  |  | 0 | 0 | [6 empty] | 0 | 0 | [11 empty] | 42 | 000116414 | 0 | 0 | [10 empty] | 0 |  |  |  |  | BR | 0 | Rijkswaterstaat West Nederland Noord | Rijkswaterstaat WNZ-district Zuid | 226 |  |  | 0 | 0 | 0 | [8 empty] | FALSE | 0 |  |  |  |  | 0 | 0 | 0 | 0 | FALSE |  |  |  | FALSE
NOT-N6-1005 | 015-0040-R, KP Ridderkerk-Noord - Papendrecht | Rijksweg 15 | 38C-113-01, Noordtunnel (A15) |  | 42 Verkeersdetectie | Noordbuis Sectie 7 | Verkeerslussen SOS +N1S7/42/DL05 |  |  | NOT-N2-001 | NOT-N3-042 | Tunnel | Verkeersdetectie-installatie | 1144 | 00012 | RWS TOP WNZ | WNZ district zuid | 0 |  |  |  |  | WNZ (West-Nederland Zuid) | 38C-113, Tunnel onder de Noord | TRUE | Detectielus |  |  | VITOP |  |  |  | 0 | 0 | [6 empty] | 0 | 0 | [11 empty] | 42 | 000116415 | 0 | 0 | [10 empty] | 0 |  |  |  |  | BR | 0 | Rijkswaterstaat West Nederland Noord | Rijkswaterstaat WNZ-district Zuid | 226 |  |  | 0 | 0 | 0 | [8 empty] | FALSE | 0 |  |  |  |  | 0 | 0 | 0 | 0 | FALSE |  |  |  | FALSE
NOT-N6-1006 | 015-0040-R, KP Ridderkerk-Noord - Papendrecht | Rijksweg 15 | 38C-113-01, Noordtunnel (A15) |  | 42 Verkeersdetectie | Noordbuis Sectie 7 | Verkeerslussen SOS +N1S7/42/DL06 |  |  | NOT-N2-001 | NOT-N3-042 | Tunnel | Verkeersdetectie-installatie | 1144 | 00012 | RWS TOP WNZ | WNZ district zuid | 0 |  |  |  |  | WNZ (West-Nederland Zuid) | 38C-113, Tunnel onder de Noord | TRUE | Detectielus |  |  | VITOP |  |  |  | 0 | 0 | [6 empty] | 0 | 0 | [11 empty] | 42 | 000116416 | 0 | 0 | [10 empty] | 0 |  |  |  |  | BR | 0 | Rijkswaterstaat West Nederland Noord | Rijkswaterstaat WNZ-district Zuid | 226 |  |  | 0 | 0 | 0 | [8 empty] | FALSE | 0 |  |  |  |  | 0 | 0 | 0 | 0 | FALSE |  |  |  | FALSE
NOT-N6-1007 | 015-0040-R, KP Ridderkerk-Noord - Papendrecht | Rijksweg 15 | 38C-113-01, Noordtunnel (A15) |  | 42 Verkeersdetectie | Noordbuis Sectie 2 | Verkeerslussen SOS +N2S2/42/DL01 |  |  | NOT-N2-001 | NOT-N3-042 | Tunnel | Verkeersdetectie-installatie | 1144 | 00012 | RWS TOP WNZ | WNZ district zuid | 0 |  |  |  |  | WNZ (West-Nederland Zuid) | 38C-113, Tunnel onder de Noord | TRUE | Detectielus |  |  | VITOP |  |  |  | 0 | 0 | [6 empty] | 0 | 0 | [11 empty] | 42 | 000116417 | 0 | 0 | [10 empty] | 0 |  |  |  |  | BR | 0 | Rijkswaterstaat West Nederland Noord | Rijkswaterstaat WNZ-district Zuid | 226 |  |  | 0 | 0 | 0 | [8 empty] | FALSE | 0 |  |  |  |  | 0 | 0 | 0 | 0 | FALSE |  |  |  | FALSE
NOT-N6-1008 | 015-0040-R, KP Ridderkerk-Noord - Papendrecht | Rijksweg 15 | 38C-113-01, Noordtunnel (A15) |  | 42 Verkeersdetectie | Noordbuis Sectie 2 | Verkeerslussen SOS +N2S2/42/DL02 |  |  | NOT-N2-001 | NOT-N3-042 | Tunnel | Verkeersdetectie-installatie | 1144 | 00012 | RWS TOP WNZ | WNZ district zuid | 0 |  |  |  |  | WNZ (West-Nederland Zuid) | 38C-113, Tunnel onder de Noord | TRUE | Detectielus |  |  | VITOP |  |  |  | 0 | 0 | [6 empty] | 0 | 0 | [11 empty] | 42 | 000116418 | 0 | 0 | [10 empty] | 0 |  |  |  |  | BR | 0 | Rijkswaterstaat West Nederland Noord | Rijkswaterstaat WNZ-district Zuid | 226 |  |  | 0 | 0 | 0 | [8 empty] | FALSE | 0 |  |  |  |  | 0 | 0 | 0 | 0 | FALSE |  |  |  | FALSE
NOT-N6-1009 | 015-0040-R, KP Ridderkerk-Noord - Papendrecht | Rijksweg 15 | 38C-113-01, Noordtunnel (A15) |  | 42 Verkeersdetectie | Noordbuis Sectie 2 | Verkeerslussen SOS +N2S2/42/DL03 |  |  | NOT-N2-001 | NOT-N3-042 | Tunnel | Verkeersdetectie-installatie | 1144 | 00012 | RWS TOP WNZ | WNZ district zuid | 0 |  |  |  |  | WNZ (West-Nederland Zuid) | 38C-113, Tunnel onder de Noord | TRUE | Detectielus |  |  | VITOP |  |  |  | 0 | 0 | [6 empty] | 0 | 0 | [11 empty] | 42 | 000116419 | 0 | 0 | [10 empty] | 0 |  |  |  |  | BR | 0 | Rijkswaterstaat West Nederland Noord | Rijkswaterstaat WNZ-district Zuid | 226 |  |  | 0 | 0 | 0 | [8 empty] | FALSE | 0 |  |  |  |  | 0 | 0 | 0 | 0 | FALSE |  |  |  | FALSE
NOT-N6-1010 | 015-0040-R, KP Ridderkerk-Noord - Papendrecht | Rijksweg 15 | 38C-113-01, Noordtunnel (A15) |  | 42 Verkeersdetectie | Noordbuis Sectie 2 | Verkeerslussen SOS +N2S2/42/DL04 |  |  | NOT-N2-001 | NOT-N3-042 | Tunnel | Verkeersdetectie-installatie | 1144 | 00012 | RWS TOP WNZ | WNZ district zuid | 0 |  |  |  |  | WNZ (West-Nederland Zuid) | 38C-113, Tunnel onder de Noord | TRUE | Detectielus |  |  | VITOP |  |  |  | 0 | 0 | [6 empty] | 0 | 0 | [11 empty] | 42 | 000116420 | 0 | 0 | [10 empty] | 0 |  |  |  |  | BR | 0 | Rijkswaterstaat West Nederland Noord | Rijkswaterstaat WNZ-district Zuid | 226 |  |  | 0 | 0 | 0 | [8 empty] | FALSE | 0 |  |  |  |  | 0 | 0 | 0 | 0 | FALSE |  |  |  | FALSE
NOT-N6-1011 | 015-0040-R, KP Ridderkerk-Noord - Papendrecht | Rijksweg 15 | 38C-113-01, Noordtunnel (A15) |  | 42 Verkeersdetectie | Noordbuis Sectie 2 | Verkeerslussen SOS +N2S2/42/DL05 |  |  | NOT-N2-001 | NOT-N3-042 | Tunnel | Verkeersdetectie-installatie | 1144 | 00012 | RWS TOP WNZ | WNZ district zuid | 0 |  |  |  |  | WNZ (West-Nederland Zuid) | 38C-113, Tunnel onder de Noord | TRUE | Detectielus |  |  | VITOP |  |  |  | 0 | 0 | [6 empty] | 0 | 0 | [11 empty] | 42 | 000116421 | 0 | 0 | [10 empty] | 0 |  |  |  |  | BR | 0 | Rijkswaterstaat West Nederland Noord | Rijkswaterstaat WNZ-district Zuid | 226 |  |  | 0 | 0 | 0 | [8 empty] | FALSE | 0 |  |  |  |  | 0 | 0 | 0 | 0 | FALSE |  |  |  | FALSE
NOT-N6-1012 | 015-0040-R, KP Ridderkerk-Noord - Papendrecht | Rijksweg 15 | 38C-113-01, Noordtunnel (A15) |  | 42 Verkeersdetectie | Noordbuis Sectie 2 | Verkeerslussen SOS +N2S2/42/DL06 |  |  | NOT-N2-001 | NOT-N3-042 | Tunnel | Verkeersdetectie-installatie | 1144 | 00012 | RWS TOP WNZ | WNZ district zuid | 0 |  |  |  |  | WNZ (West-Nederland Zuid) | 38C-113, Tunnel onder de Noord | TRUE | Detectielus |  |  | VITOP |  |  |  | 0 | 0 | [6 empty] | 0 | 0 | [11 empty] | 42 | 000116422 | 0 | 0 | [10 empty] | 0 |  |  |  |  | BR | 0 | Rijkswaterstaat West Nederland Noord | Rijkswaterstaat WNZ-district Zuid | 226 |  |  | 0 | 0 | 0 | [8 empty] | FALSE | 0 |  |  |  |  | 0 | 0 | 0 | 0 | FALSE |  |  |  | FALSE
NOT-N6-1013 | 015-0040-R, KP Ridderkerk-Noord - Papendrecht | Rijksweg 15 | 38C-113-01, Noordtunnel (A15) |  | 42 Verkeersdetectie | Noordbuis Sectie 2 | Verkeerslussen SOS +N2S2/42/DL07 |  |  | NOT-N2-001 | NOT-N3-042 | Tunnel | Verkeersdetectie-installatie | 1144 | 00012 | RWS TOP WNZ | WNZ district zuid | 0 |  |  |  |  | WNZ (West-Nederland Zuid) | 38C-113, Tunnel onder de Noord | TRUE | Detectielus |  |  | VITOP |  |  |  | 0 | 0 | [6 empty] | 0 | 0 | [11 empty] | 42 | 000116423 | 0 | 0 | [10 empty] | 0 |  |  |  |  | BR | 0 | Rijkswaterstaat West Nederland Noord | Rijkswaterstaat WNZ-district Zuid | 226 |  |  | 0 | 0 | 0 | [8 empty] | FALSE | 0 |  |  |  |  | 0 | 0 | 0 | 0 | FALSE |  |  |  | FALSE
NOT-N6-1014 | 015-0040-R, KP Ridderkerk-Noord - Papendrecht | Rijksweg 15 | 38C-113-01, Noordtunnel (A15) |  | 42 Verkeersdetectie | Noordbuis Sectie 2 | Verkeerslussen SOS +N2S2/42/DL08 |  |  | NOT-N2-001 | NOT-N3-042 | Tunnel | Verkeersdetectie-installatie | 1144 | 00012 | RWS TOP WNZ | WNZ district zuid | 0 |  |  |  |  | WNZ (West-Nederland Zuid) | 38C-113, Tunnel onder de Noord | TRUE | Detectielus |  |  | VITOP |  |  |  | 0 | 0 | [6 empty] | 0 | 0 | [11 empty] | 42 | 000116424 | 0 | 0 | [10 empty] | 0 |  |  |  |  | BR | 0 | Rijkswaterstaat West Nederland Noord | Rijkswaterstaat WNZ-district Zuid | 226 |  |  | 0 | 0 | 0 | [8 empty] | FALSE | 0 |  |  |  |  | 0 | 0 | 0 | 0 | FALSE |  |  |  | FALSE
NOT-N6-1015 | 015-0040-R, KP Ridderkerk-Noord - Papendrecht | Rijksweg 15 | 38C-113-01, Noordtunnel (A15) |  | 42 Verkeersdetectie | Noordbuis Sectie 2 | Verkeerslussen SOS +N2S2/42/DL09 |  |  | NOT-N2-001 | NOT-N3-042 | Tunnel | Verkeersdetectie-installatie | 1144 | 00012 | RWS TOP WNZ | WNZ district zuid | 0 |  |  |  |  | WNZ (West-Nederland Zuid) | 38C-113, Tunnel onder de Noord | TRUE | Detectielus |  |  | VITOP |  |  |  | 0 | 0 | [6 empty] | 0 | 0 | [11 empty] | 42 | 000116425 | 0 | 0 | [10 empty] | 0 |  |  |  |  | BR | 0 | Rijkswaterstaat West Nederland Noord | Rijkswaterstaat WNZ-district Zuid | 226 |  |  | 0 | 0 | 0 | [8 empty] | FALSE | 0 |  |  |  |  | 0 | 0 | 0 | 0 | FALSE |  |  |  | FALSE
NOT-N6-1016 | 015-0040-R, KP Ridderkerk-Noord - Papendrecht | Rijksweg 15 | 38C-113-01, Noordtunnel (A15) |  | 42 Verkeersdetectie | Noordbuis Sectie 2 | Verkeerslussen SOS +N2S2/42/DL10 |  |  | NOT-N2-001 | NOT-N3-042 | Tunnel | Verkeersdetectie-installatie | 1144 | 00012 | RWS TOP WNZ | WNZ district zuid | 0 |  |  |  |  | WNZ (West-Nederland Zuid) | 38C-113, Tunnel onder de Noord | TRUE | Detectielus |  |  | VITOP |  |  |  | 0 | 0 | [6 empty] | 0 | 0 | [11 empty] | 42 | 000116426 | 0 | 0 | [10 empty] | 0 |  |  |  |  | BR | 0 | Rijkswaterstaat West Nederland Noord | Rijkswaterstaat WNZ-district Zuid | 226 |  |  | 0 | 0 | 0 | [8 empty] | FALSE | 0 |  |  |  |  | 0 | 0 | 0 | 0 | FALSE |  |  |  | FALSE
NOT-N6-1017 | 015-0040-R, KP Ridderkerk-Noord - Papendrecht | Rijksweg 15 | 38C-113-01, Noordtunnel (A15) |  | 42 Verkeersdetectie | Noordbuis Sectie 2 | Verkeerslussen SOS +N2S2/42/DL11 |  |  | NOT-N2-001 | NOT-N3-042 | Tunnel | Verkeersdetectie-installatie | 1144 | 00012 | RWS TOP WNZ | WNZ district zuid | 0 |  |  |  |  | WNZ (West-Nederland Zuid) | 38C-113, Tunnel onder de Noord | TRUE | Detectielus |  |  | VITOP |  |  |  | 0 | 0 | [6 empty] | 0 | 0 | [11 empty] | 42 | 000116427 | 0 | 0 | [10 empty] | 0 |  |  |  |  | BR | 0 | Rijkswaterstaat West Nederland Noord | Rijkswaterstaat WNZ-district Zuid | 226 |  |  | 0 | 0 | 0 | [8 empty] | FALSE | 0 |  |  |  |  | 0 | 0 | 0 | 0 | FALSE |  |  |  | FALSE
NOT-N6-1018 | 015-0040-R, KP Ridderkerk-Noord - Papendrecht | Rijksweg 15 | 38C-113-01, Noordtunnel (A15) |  | 42 Verkeersdetectie | Noordbuis Sectie 2 | Verkeerslussen SOS +N2S2/42/DL12 |  |  | NOT-N2-001 | NOT-N3-042 | Tunnel | Verkeersdetectie-installatie | 1144 | 00012 | RWS TOP WNZ | WNZ district zuid | 0 |  |  |  |  | WNZ (West-Nederland Zuid) | 38C-113, Tunnel onder de Noord | TRUE | Detectielus |  |  | VITOP |  |  |  | 0 | 0 | [6 empty] | 0 | 0 | [11 empty] | 42 | 000116428 | 0 | 0 | [10 empty] | 0 |  |  |  |  | BR | 0 | Rijkswaterstaat West Nederland Noord | Rijkswaterstaat WNZ-district Zuid | 226 |  |  | 0 | 0 | 0 | [8 empty] | FALSE | 0 |  |  |  |  | 0 | 0 | 0 | 0 | FALSE |  |  |  | FALSE
NOT-N6-1019 | 015-0040-R, KP Ridderkerk-Noord - Papendrecht | Rijksweg 15 | 38C-113-01, Noordtunnel (A15) |  | 42 Verkeersdetectie | Noordbuis Sectie 2 | Verkeerslussen SOS +N2S2/42/DL13 |  |  | NOT-N2-001 | NOT-N3-042 | Tunnel | Verkeersdetectie-installatie | 1144 | 00012 | RWS TOP WNZ | WNZ district zuid | 0 |  |  |  |  | WNZ (West-Nederland Zuid) | 38C-113, Tunnel onder de Noord | TRUE | Detectielus |  |  | VITOP |  |  |  | 0 | 0 | [6 empty] | 0 | 0 | [11 empty] | 42 | 000116429 | 0 | 0 | [10 empty] | 0 |  |  |  |  | BR | 0 | Rijkswaterstaat West Nederland Noord | Rijkswaterstaat WNZ-district Zuid | 226 |  |  | 0 | 0 | 0 | [8 empty] | FALSE | 0 |  |  |  |  | 0 | 0 | 0 | 0 | FALSE |  |  |  | FALSE
NOT-N6-1020 | 015-0040-R, KP Ridderkerk-Noord - Papendrecht | Rijksweg 15 | 38C-113-01, Noordtunnel (A15) |  | 42 Verkeersdetectie | Noordbuis Sectie 2 | Verkeerslussen SOS +N2S2/42/DL14 |  |  | NOT-N2-001 | NOT-N3-042 | Tunnel | Verkeersdetectie-installatie | 1144 | 00012 | RWS TOP WNZ | WNZ district zuid | 0 |  |  |  |  | WNZ (West-Nederland Zuid) | 38C-113, Tunnel onder de Noord | TRUE | Detectielus |  |  | VITOP |  |  |  | 0 | 0 | [6 empty] | 0 | 0 | [11 empty] | 42 | 000116430 | 0 | 0 | [10 empty] | 0 |  |  |  |  | BR | 0 | Rijkswaterstaat West Nederland Noord | Rijkswaterstaat WNZ-district Zuid | 226 |  |  | 0 | 0 | 0 | [8 empty] | FALSE | 0 |  |  |  |  | 0 | 0 | 0 | 0 | FALSE |  |  |  | FALSE
NOT-N6-1021 | 015-0040-R, KP Ridderkerk-Noord - Papendrecht | Rijksweg 15 | 38C-113-01, Noordtunnel (A15) |  | 42 Verkeersdetectie | Noordbuis Sectie 2 | Verkeerslussen SOS +N2S2/42/DL15 |  |  | NOT-N2-001 | NOT-N3-042 | Tunnel | Verkeersdetectie-installatie | 1144 | 00012 | RWS TOP WNZ | WNZ district zuid | 0 |  |  |  |  | WNZ (West-Nederland Zuid) | 38C-113, Tunnel onder de Noord | TRUE | Detectielus |  |  | VITOP |  |  |  | 0 | 0 | [6 empty] | 0 | 0 | [11 empty] | 42 | 000116431 | 0 | 0 | [10 empty] | 0 |  |  |  |  | BR | 0 | Rijkswaterstaat West Nederland Noord | Rijkswaterstaat WNZ-district Zuid | 226 |  |  | 0 | 0 | 0 | [8 empty] | FALSE | 0 |  |  |  |  | 0 | 0 | 0 | 0 | FALSE |  |  |  | FALSE
NOT-N6-1022 | 015-0040-R, KP Ridderkerk-Noord - Papendrecht | Rijksweg 15 | 38C-113-01, Noordtunnel (A15) |  | 42 Verkeersdetectie | Noordbuis Sectie 2 | Verkeerslussen SOS +N2S2/42/DL16 |  |  | NOT-N2-001 | NOT-N3-042 | Tunnel | Verkeersdetectie-installatie | 1144 | 00012 | RWS TOP WNZ | WNZ district zuid | 0 |  |  |  |  | WNZ (West-Nederland Zuid) | 38C-113, Tunnel onder de Noord | TRUE | Detectielus |  |  | VITOP |  |  |  | 0 | 0 | [6 empty] | 0 | 0 | [11 empty] | 42 | 000116432 | 0 | 0 | [10 empty] | 0 |  |  |  |  | BR | 0 | Rijkswaterstaat West Nederland Noord | Rijkswaterstaat WNZ-district Zuid | 226 |  |  | 0 | 0 | 0 | [8 empty] | FALSE | 0 |  |  |  |  | 0 | 0 | 0 | 0 | FALSE |  |  |  | FALSE
NOT-N6-1023 | 015-0040-R, KP Ridderkerk-Noord - Papendrecht | Rijksweg 15 | 38C-113-01, Noordtunnel (A15) |  | 42 Verkeersdetectie | Noordbuis Sectie 3 | Verkeerslussen SOS +N2S3/42/DL01 |  |  | NOT-N2-001 | NOT-N3-042 | Tunnel | Verkeersdetectie-installatie | 1144 | 00012 | RWS TOP WNZ | WNZ district zuid | 0 |  |  |  |  | WNZ (West-Nederland Zuid) | 38C-113, Tunnel onder de Noord | TRUE | Detectielus |  |  | VITOP |  |  |  | 0 | 0 | [6 empty] | 0 | 0 | [11 empty] | 42 | 000116433 | 0 | 0 | [10 empty] | 0 |  |  |  |  | BR | 0 | Rijkswaterstaat West Nederland Noord | Rijkswaterstaat WNZ-district Zuid | 226 |  |  | 0 | 0 | 0 | [8 empty] | FALSE | 0 |  |  |  |  | 0 | 0 | 0 | 0 | FALSE |  |  |  | FALSE
NOT-N6-1024 | 015-0040-R, KP Ridderkerk-Noord - Papendrecht | Rijksweg 15 | 38C-113-01, Noordtunnel (A15) |  | 42 Verkeersdetectie | Noordbuis Sectie 3 | Verkeerslussen SOS +N2S3/42/DL02 |  |  | NOT-N2-001 | NOT-N3-042 | Tunnel | Verkeersdetectie-installatie | 1144 | 00012 | RWS TOP WNZ | WNZ district zuid | 0 |  |  |  |  | WNZ (West-Nederland Zuid) | 38C-113, Tunnel onder de Noord | TRUE | Detectielus |  |  | VITOP |  |  |  | 0 | 0 | [6 empty] | 0 | 0 | [11 empty] | 42 | 000116434 | 0 | 0 | [10 empty] | 0 |  |  |  |  | BR | 0 | Rijkswaterstaat West Nederland Noord | Rijkswaterstaat WNZ-district Zuid | 226 |  |  | 0 | 0 | 0 | [8 empty] | FALSE | 0 |  |  |  |  | 0 | 0 | 0 | 0 | FALSE |  |  |  | FALSE
NOT-N6-1025 | 015-0040-R, KP Ridderkerk-Noord - Papendrecht | Rijksweg 15 | 38C-113-01, Noordtunnel (A15) |  | 42 Verkeersdetectie | Noordbuis Sectie 3 | Verkeerslussen SOS +N2S3/42/DL03 |  |  | NOT-N2-001 | NOT-N3-042 | Tunnel | Verkeersdetectie-installatie | 1144 | 00012 | RWS TOP WNZ | WNZ district zuid | 0 |  |  |  |  | WNZ (West-Nederland Zuid) | 38C-113, Tunnel onder de Noord | TRUE | Detectielus |  |  | VITOP |  |  |  | 0 | 0 | [6 empty] | 0 | 0 | [11 empty] | 42 | 000116435 | 0 | 0 | [10 empty] | 0 |  |  |  |  | BR | 0 | Rijkswaterstaat West Nederland Noord | Rijkswaterstaat WNZ-district Zuid | 226 |  |  | 0 | 0 | 0 | [8 empty] | FALSE | 0 |  |  |  |  | 0 | 0 | 0 | 0 | FALSE |  |  |  | FALSE
NOT-N6-1026 | 015-0040-R, KP Ridderkerk-Noord - Papendrecht | Rijksweg 15 | 38C-113-01, Noordtunnel (A15) |  | 42 Verkeersdetectie | Noordbuis Sectie 3 | Verkeerslussen SOS +N2S3/42/DL04 |  |  | NOT-N2-001 | NOT-N3-042 | Tunnel | Verkeersdetectie-installatie | 1144 | 00012 | RWS TOP WNZ | WNZ district zuid | 0 |  |  |  |  | WNZ (West-Nederland Zuid) | 38C-113, Tunnel onder de Noord | TRUE | Detectielus |  |  | VITOP |  |  |  | 0 | 0 | [6 empty] | 0 | 0 | [11 empty] | 42 | 000116436 | 0 | 0 | [10 empty] | 0 |  |  |  |  | BR | 0 | Rijkswaterstaat West Nederland Noord | Rijkswaterstaat WNZ-district Zuid | 226 |  |  | 0 | 0 | 0 | [8 empty] | FALSE | 0 |  |  |  |  | 0 | 0 | 0 | 0 | FALSE |  |  |  | FALSE
NOT-N6-1027 | 015-0040-R, KP Ridderkerk-Noord - Papendrecht | Rijksweg 15 | 38C-113-01, Noordtunnel (A15) |  | 42 Verkeersdetectie | Noordbuis Sectie 3 | Verkeerslussen SOS +N2S3/42/DL05 |  |  | NOT-N2-001 | NOT-N3-042 | Tunnel | Verkeersdetectie-installatie | 1144 | 00012 | RWS TOP WNZ | WNZ district zuid | 0 |  |  |  |  | WNZ (West-Nederland Zuid) | 38C-113, Tunnel onder de Noord | TRUE | Detectielus |  |  | VITOP |  |  |  | 0 | 0 | [6 empty] | 0 | 0 | [11 empty] | 42 | 000116437 | 0 | 0 | [10 empty] | 0 |  |  |  |  | BR | 0 | Rijkswaterstaat West Nederland Noord | Rijkswaterstaat WNZ-district Zuid | 226 |  |  | 0 | 0 | 0 | [8 empty] | FALSE | 0 |  |  |  |  | 0 | 0 | 0 | 0 | FALSE |  |  |  | FALSE
NOT-N6-1028 | 015-0040-R, KP Ridderkerk-Noord - Papendrecht | Rijksweg 15 | 38C-113-01, Noordtunnel (A15) |  | 42 Verkeersdetectie | Noordbuis Sectie 3 | Verkeerslussen SOS +N2S3/42/DL06 |  |  | NOT-N2-001 | NOT-N3-042 | Tunnel | Verkeersdetectie-installatie | 1144 | 00012 | RWS TOP WNZ | WNZ district zuid | 0 |  |  |  |  | WNZ (West-Nederland Zuid) | 38C-113, Tunnel onder de Noord | TRUE | Detectielus |  |  | VITOP |  |  |  | 0 | 0 | [6 empty] | 0 | 0 | [11 empty] | 42 | 000116438 | 0 | 0 | [10 empty] | 0 |  |  |  |  | BR | 0 | Rijkswaterstaat West Nederland Noord | Rijkswaterstaat WNZ-district Zuid | 226 |  |  | 0 | 0 | 0 | [8 empty] | FALSE | 0 |  |  |  |  | 0 | 0 | 0 | 0 | FALSE |  |  |  | FALSE
NOT-N6-1029 | 015-0040-R, KP Ridderkerk-Noord - Papendrecht | Rijksweg 15 | 38C-113-01, Noordtunnel (A15) |  | 42 Verkeersdetectie | Noordbuis Sectie 4 | Verkeerslussen SOS +N2S4/42/DL01 |  |  | NOT-N2-001 | NOT-N3-042 | Tunnel | Verkeersdetectie-installatie | 1144 | 00012 | RWS TOP WNZ | WNZ district zuid | 0 |  |  |  |  | WNZ (West-Nederland Zuid) | 38C-113, Tunnel onder de Noord | TRUE | Detectielus |  |  | VITOP |  |  |  | 0 | 0 | [6 empty] | 0 | 0 | [11 empty] | 42 | 000116439 | 0 | 0 | [10 empty] | 0 |  |  |  |  | BR | 0 | Rijkswaterstaat West Nederland Noord | Rijkswaterstaat WNZ-district Zuid | 226 |  |  | 0 | 0 | 0 | [8 empty] | FALSE | 0 |  |  |  |  | 0 | 0 | 0 | 0 | FALSE |  |  |  | FALSE
NOT-N6-1030 | 015-0040-R, KP Ridderkerk-Noord - Papendrecht | Rijksweg 15 | 38C-113-01, Noordtunnel (A15) |  | 42 Verkeersdetectie | Noordbuis Sectie 4 | Verkeerslussen SOS +N2S4/42/DL02 |  |  | NOT-N2-001 | NOT-N3-042 | Tunnel | Verkeersdetectie-installatie | 1144 | 00012 | RWS TOP WNZ | WNZ district zuid | 0 |  |  |  |  | WNZ (West-Nederland Zuid) | 38C-113, Tunnel onder de Noord | TRUE | Detectielus |  |  | VITOP |  |  |  | 0 | 0 | [6 empty] | 0 | 0 | [11 empty] | 42 | 000116440 | 0 | 0 | [10 empty] | 0 |  |  |  |  | BR | 0 | Rijkswaterstaat West Nederland Noord | Rijkswaterstaat WNZ-district Zuid | 226 |  |  | 0 | 0 | 0 | [8 empty] | FALSE | 0 |  |  |  |  | 0 | 0 | 0 | 0 | FALSE |  |  |  | FALSE
NOT-N6-1031 | 015-0040-R, KP Ridderkerk-Noord - Papendrecht | Rijksweg 15 | 38C-113-01, Noordtunnel (A15) |  | 42 Verkeersdetectie | Noordbuis Sectie 4 | Verkeerslussen SOS +N2S4/42/DL03 |  |  | NOT-N2-001 | NOT-N3-042 | Tunnel | Verkeersdetectie-installatie | 1144 | 00012 | RWS TOP WNZ | WNZ district zuid | 0 |  |  |  |  | WNZ (West-Nederland Zuid) | 38C-113, Tunnel onder de Noord | TRUE | Detectielus |  |  | VITOP |  |  |  | 0 | 0 | [6 empty] | 0 | 0 | [11 empty] | 42 | 000116441 | 0 | 0 | [10 empty] | 0 |  |  |  |  | BR | 0 | Rijkswaterstaat West Nederland Noord | Rijkswaterstaat WNZ-district Zuid | 226 |  |  | 0 | 0 | 0 | [8 empty] | FALSE | 0 |  |  |  |  | 0 | 0 | 0 | 0 | FALSE |  |  |  | FALSE
NOT-N6-1032 | 015-0040-R, KP Ridderkerk-Noord - Papendrecht | Rijksweg 15 | 38C-113-01, Noordtunnel (A15) |  | 42 Verkeersdetectie | Noordbuis Sectie 4 | Verkeerslussen SOS +N2S4/42/DL04 |  |  | NOT-N2-001 | NOT-N3-042 | Tunnel | Verkeersdetectie-installatie | 1144 | 00012 | RWS TOP WNZ | WNZ district zuid | 0 |  |  |  |  | WNZ (West-Nederland Zuid) | 38C-113, Tunnel onder de Noord | TRUE | Detectielus |  |  | VITOP |  |  |  | 0 | 0 | [6 empty] | 0 | 0 | [11 empty] | 42 | 000116442 | 0 | 0 | [10 empty] | 0 |  |  |  |  | BR | 0 | Rijkswaterstaat West Nederland Noord | Rijkswaterstaat WNZ-district Zuid | 226 |  |  | 0 | 0 | 0 | [8 empty] | FALSE | 0 |  |  |  |  | 0 | 0 | 0 | 0 | FALSE |  |  |  | FALSE
NOT-N6-1033 | 015-0040-R, KP Ridderkerk-Noord - Papendrecht | Rijksweg 15 | 38C-113-01, Noordtunnel (A15) |  | 42 Verkeersdetectie | Noordbuis Sectie 5 | Verkeerslussen SOS +N2S5/42/DL01 |  |  | NOT-N2-001 | NOT-N3-042 | Tunnel | Verkeersdetectie-installatie | 1144 | 00012 | RWS TOP WNZ | WNZ district zuid | 0 |  |  |  |  | WNZ (West-Nederland Zuid) | 38C-113, Tunnel onder de Noord | TRUE | Detectielus |  |  | VITOP |  |  |  | 0 | 0 | [6 empty] | 0 | 0 | [11 empty] | 42 | 000116443 | 0 | 0 | [10 empty] | 0 |  |  |  |  | BR | 0 | Rijkswaterstaat West Nederland Noord | Rijkswaterstaat WNZ-district Zuid | 226 |  |  | 0 | 0 | 0 | [8 empty] | FALSE | 0 |  |  |  |  | 0 | 0 | 0 | 0 | FALSE |  |  |  | FALSE
NOT-N6-1034 | 015-0040-R, KP Ridderkerk-Noord - Papendrecht | Rijksweg 15 | 38C-113-01, Noordtunnel (A15) |  | 42 Verkeersdetectie | Noordbuis Sectie 5 | Verkeerslussen SOS +N2S5/42/DL02 |  |  | NOT-N2-001 | NOT-N3-042 | Tunnel | Verkeersdetectie-installatie | 1144 | 00012 | RWS TOP WNZ | WNZ district zuid | 0 |  |  |  |  | WNZ (West-Nederland Zuid) | 38C-113, Tunnel onder de Noord | TRUE | Detectielus |  |  | VITOP |  |  |  | 0 | 0 | [6 empty] | 0 | 0 | [11 empty] | 42 | 000116444 | 0 | 0 | [10 empty] | 0 |  |  |  |  | BR | 0 | Rijkswaterstaat West Nederland Noord | Rijkswaterstaat WNZ-district Zuid | 226 |  |  | 0 | 0 | 0 | [8 empty] | FALSE | 0 |  |  |  |  | 0 | 0 | 0 | 0 | FALSE |  |  |  | FALSE
NOT-N6-1035 | 015-0040-R, KP Ridderkerk-Noord - Papendrecht | Rijksweg 15 | 38C-113-01, Noordtunnel (A15) |  | 42 Verkeersdetectie | Noordbuis Sectie 5 | Verkeerslussen SOS +N2S5/42/DL03 |  |  | NOT-N2-001 | NOT-N3-042 | Tunnel | Verkeersdetectie-installatie | 1144 | 00012 | RWS TOP WNZ | WNZ district zuid | 0 |  |  |  |  | WNZ (West-Nederland Zuid) | 38C-113, Tunnel onder de Noord | TRUE | Detectielus |  |  | VITOP |  |  |  | 0 | 0 | [6 empty] | 0 | 0 | [11 empty] | 42 | 000116445 | 0 | 0 | [10 empty] | 0 |  |  |  |  | BR | 0 | Rijkswaterstaat West Nederland Noord | Rijkswaterstaat WNZ-district Zuid | 226 |  |  | 0 | 0 | 0 | [8 empty] | FALSE | 0 |  |  |  |  | 0 | 0 | 0 | 0 | FALSE |  |  |  | FALSE
NOT-N6-1036 | 015-0040-R, KP Ridderkerk-Noord - Papendrecht | Rijksweg 15 | 38C-113-01, Noordtunnel (A15) |  | 42 Verkeersdetectie | Noordbuis Sectie 5 | Verkeerslussen SOS +N2S5/42/DL04 |  |  | NOT-N2-001 | NOT-N3-042 | Tunnel | Verkeersdetectie-installatie | 1144 | 00012 | RWS TOP WNZ | WNZ district zuid | 0 |  |  |  |  | WNZ (West-Nederland Zuid) | 38C-113, Tunnel onder de Noord | TRUE | Detectielus |  |  | VITOP |  |  |  | 0 | 0 | [6 empty] | 0 | 0 | [11 empty] | 42 | 000116446 | 0 | 0 | [10 empty] | 0 |  |  |  |  | BR | 0 | Rijkswaterstaat West Nederland Noord | Rijkswaterstaat WNZ-district Zuid | 226 |  |  | 0 | 0 | 0 | [8 empty] | FALSE | 0 |  |  |  |  | 0 | 0 | 0 | 0 | FALSE |  |  |  | FALSE
NOT-N6-1037 | 015-0040-R, KP Ridderkerk-Noord - Papendrecht | Rijksweg 15 | 38C-113-01, Noordtunnel (A15) |  | 42 Verkeersdetectie | Noordbuis Sectie 5 | Verkeerslussen SOS +N2S5/42/DL05 |  |  | NOT-N2-001 | NOT-N3-042 | Tunnel | Verkeersdetectie-installatie | 1144 | 00012 | RWS TOP WNZ | WNZ district zuid | 0 |  |  |  |  | WNZ (West-Nederland Zuid) | 38C-113, Tunnel onder de Noord | TRUE | Detectielus |  |  | VITOP |  |  |  | 0 | 0 | [6 empty] | 0 | 0 | [11 empty] | 42 | 000116447 | 0 | 0 | [10 empty] | 0 |  |  |  |  | BR | 0 | Rijkswaterstaat West Nederland Noord | Rijkswaterstaat WNZ-district Zuid | 226 |  |  | 0 | 0 | 0 | [8 empty] | FALSE | 0 |  |  |  |  | 0 | 0 | 0 | 0 | FALSE |  |  |  | FALSE
NOT-N6-1038 | 015-0040-R, KP Ridderkerk-Noord - Papendrecht | Rijksweg 15 | 38C-113-01, Noordtunnel (A15) |  | 42 Verkeersdetectie | Noordbuis Sectie 5 | Verkeerslussen SOS +N2S5/42/DL06 |  |  | NOT-N2-001 | NOT-N3-042 | Tunnel | Verkeersdetectie-installatie | 1144 | 00012 | RWS TOP WNZ | WNZ district zuid | 0 |  |  |  |  | WNZ (West-Nederland Zuid) | 38C-113, Tunnel onder de Noord | TRUE | Detectielus |  |  | VITOP |  |  |  | 0 | 0 | [6 empty] | 0 | 0 | [11 empty] | 42 | 000116448 | 0 | 0 | [10 empty] | 0 |  |  |  |  | BR | 0 | Rijkswaterstaat West Nederland Noord | Rijkswaterstaat WNZ-district Zuid | 226 |  |  | 0 | 0 | 0 | [8 empty] | FALSE | 0 |  |  |  |  | 0 | 0 | 0 | 0 | FALSE |  |  |  | FALSE
NOT-N6-1039 | 015-0040-R, KP Ridderkerk-Noord - Papendrecht | Rijksweg 15 | 38C-113-01, Noordtunnel (A15) |  | 42 Verkeersdetectie | Noordbuis Sectie 6 | Verkeerslussen SOS +N2S6/42/DL01 |  |  | NOT-N2-001 | NOT-N3-042 | Tunnel | Verkeersdetectie-installatie | 1144 | 00012 | RWS TOP WNZ | WNZ district zuid | 0 |  |  |  |  | WNZ (West-Nederland Zuid) | 38C-113, Tunnel onder de Noord | TRUE | Detectielus |  |  | VITOP |  |  |  | 0 | 0 | [6 empty] | 0 | 0 | [11 empty] | 42 | 000116449 | 0 | 0 | [10 empty] | 0 |  |  |  |  | BR | 0 | Rijkswaterstaat West Nederland Noord | Rijkswaterstaat WNZ-district Zuid | 226 |  |  | 0 | 0 | 0 | [8 empty] | FALSE | 0 |  |  |  |  | 0 | 0 | 0 | 0 | FALSE |  |  |  | FALSE
NOT-N6-1040 | 015-0040-R, KP Ridderkerk-Noord - Papendrecht | Rijksweg 15 | 38C-113-01, Noordtunnel (A15) |  | 42 Verkeersdetectie | Noordbuis Sectie 6 | Verkeerslussen SOS +N2S6/42/DL02 |  |  | NOT-N2-001 | NOT-N3-042 | Tunnel | Verkeersdetectie-installatie | 1144 | 00012 | RWS TOP WNZ | WNZ district zuid | 0 |  |  |  |  | WNZ (West-Nederland Zuid) | 38C-113, Tunnel onder de Noord | TRUE | Detectielus |  |  | VITOP |  |  |  | 0 | 0 | [6 empty] | 0 | 0 | [11 empty] | 42 | 000116450 | 0 | 0 | [10 empty] | 0 |  |  |  |  | BR | 0 | Rijkswaterstaat West Nederland Noord | Rijkswaterstaat WNZ-district Zuid | 226 |  |  | 0 | 0 | 0 | [8 empty] | FALSE | 0 |  |  |  |  | 0 | 0 | 0 | 0 | FALSE |  |  |  | FALSE
NOT-N6-1041 | 015-0040-R, KP Ridderkerk-Noord - Papendrecht | Rijksweg 15 | 38C-113-01, Noordtunnel (A15) |  | 42 Verkeersdetectie | Noordbuis Sectie 6 | Verkeerslussen SOS +N2S6/42/DL03 |  |  | NOT-N2-001 | NOT-N3-042 | Tunnel | Verkeersdetectie-installatie | 1144 | 00012 | RWS TOP WNZ | WNZ district zuid | 0 |  |  |  |  | WNZ (West-Nederland Zuid) | 38C-113, Tunnel onder de Noord | TRUE | Detectielus |  |  | VITOP |  |  |  | 0 | 0 | [6 empty] | 0 | 0 | [11 empty] | 42 | 000116451 | 0 | 0 | [10 empty] | 0 |  |  |  |  | BR | 0 | Rijkswaterstaat West Nederland Noord | Rijkswaterstaat WNZ-district Zuid | 226 |  |  | 0 | 0 | 0 | [8 empty] | FALSE | 0 |  |  |  |  | 0 | 0 | 0 | 0 | FALSE |  |  |  | FALSE
NOT-N6-1042 | 015-0040-R, KP Ridderkerk-Noord - Papendrecht | Rijksweg 15 | 38C-113-01, Noordtunnel (A15) |  | 42 Verkeersdetectie | Noordbuis Sectie 6 | Verkeerslussen SOS +N2S6/42/DL04 |  |  | NOT-N2-001 | NOT-N3-042 | Tunnel | Verkeersdetectie-installatie | 1144 | 00012 | RWS TOP WNZ | WNZ district zuid | 0 |  |  |  |  | WNZ (West-Nederland Zuid) | 38C-113, Tunnel onder de Noord | TRUE | Detectielus |  |  | VITOP |  |  |  | 0 | 0 | [6 empty] | 0 | 0 | [11 empty] | 42 | 000116452 | 0 | 0 | [10 empty] | 0 |  |  |  |  | BR | 0 | Rijkswaterstaat West Nederland Noord | Rijkswaterstaat WNZ-district Zuid | 226 |  |  | 0 | 0 | 0 | [8 empty] | FALSE | 0 |  |  |  |  | 0 | 0 | 0 | 0 | FALSE |  |  |  | FALSE
NOT-N6-1043 | 015-0040-R, KP Ridderkerk-Noord - Papendrecht | Rijksweg 15 | 38C-113-01, Noordtunnel (A15) |  | 42 Verkeersdetectie | Noordbuis Sectie 6 | Verkeerslussen SOS +N2S6/42/DL05 |  |  | NOT-N2-001 | NOT-N3-042 | Tunnel | Verkeersdetectie-installatie | 1144 | 00012 | RWS TOP WNZ | WNZ district zuid | 0 |  |  |  |  | WNZ (West-Nederland Zuid) | 38C-113, Tunnel onder de Noord | TRUE | Detectielus |  |  | VITOP |  |  |  | 0 | 0 | [6 empty] | 0 | 0 | [11 empty] | 42 | 000116453 | 0 | 0 | [10 empty] | 0 |  |  |  |  | BR | 0 | Rijkswaterstaat West Nederland Noord | Rijkswaterstaat WNZ-district Zuid | 226 |  |  | 0 | 0 | 0 | [8 empty] | FALSE | 0 |  |  |  |  | 0 | 0 | 0 | 0 | FALSE |  |  |  | FALSE
NOT-N6-1044 | 015-0040-R, KP Ridderkerk-Noord - Papendrecht | Rijksweg 15 | 38C-113-01, Noordtunnel (A15) |  | 42 Verkeersdetectie | Noordbuis Sectie 6 | Verkeerslussen SOS +N2S6/42/DL06 |  |  | NOT-N2-001 | NOT-N3-042 | Tunnel | Verkeersdetectie-installatie | 1144 | 00012 | RWS TOP WNZ | WNZ district zuid | 0 |  |  |  |  | WNZ (West-Nederland Zuid) | 38C-113, Tunnel onder de Noord | TRUE | Detectielus |  |  | VITOP |  |  |  | 0 | 0 | [6 empty] | 0 | 0 | [11 empty] | 42 | 000116454 | 0 | 0 | [10 empty] | 0 |  |  |  |  | BR | 0 | Rijkswaterstaat West Nederland Noord | Rijkswaterstaat WNZ-district Zuid | 226 |  |  | 0 | 0 | 0 | [8 empty] | FALSE | 0 |  |  |  |  | 0 | 0 | 0 | 0 | FALSE |  |  |  | FALSE
NOT-N6-1045 | 015-0040-R, KP Ridderkerk-Noord - Papendrecht | Rijksweg 15 | 38C-113-01, Noordtunnel (A15) |  | 42 Verkeersdetectie | Noordbuis Sectie 7 | Verkeerslussen SOS +N2S7/42/DL01 |  |  | NOT-N2-001 | NOT-N3-042 | Tunnel | Verkeersdetectie-installatie | 1144 | 00012 | RWS TOP WNZ | WNZ district zuid | 0 |  |  |  |  | WNZ (West-Nederland Zuid) | 38C-113, Tunnel onder de Noord | TRUE | Detectielus |  |  | VITOP |  |  |  | 0 | 0 | [6 empty] | 0 | 0 | [11 empty] | 42 | 000116455 | 0 | 0 | [10 empty] | 0 |  |  |  |  | BR | 0 | Rijkswaterstaat West Nederland Noord | Rijkswaterstaat WNZ-district Zuid | 226 |  |  | 0 | 0 | 0 | [8 empty] | FALSE | 0 |  |  |  |  | 0 | 0 | 0 | 0 | FALSE |  |  |  | FALSE
NOT-N6-1046 | 015-0040-R, KP Ridderkerk-Noord - Papendrecht | Rijksweg 15 | 38C-113-01, Noordtunnel (A15) |  | 42 Verkeersdetectie | Noordbuis Sectie 7 | Verkeerslussen SOS +N2S7/42/DL02 |  |  | NOT-N2-001 | NOT-N3-042 | Tunnel | Verkeersdetectie-installatie | 1144 | 00012 | RWS TOP WNZ | WNZ district zuid | 0 |  |  |  |  | WNZ (West-Nederland Zuid) | 38C-113, Tunnel onder de Noord | TRUE | Detectielus |  |  | VITOP |  |  |  | 0 | 0 | [6 empty] | 0 | 0 | [11 empty] | 42 | 000116456 | 0 | 0 | [10 empty] | 0 |  |  |  |  | BR | 0 | Rijkswaterstaat West Nederland Noord | Rijkswaterstaat WNZ-district Zuid | 226 |  |  | 0 | 0 | 0 | [8 empty] | FALSE | 0 |  |  |  |  | 0 | 0 | 0 | 0 | FALSE |  |  |  | FALSE
NOT-N6-1047 | 015-0040-R, KP Ridderkerk-Noord - Papendrecht | Rijksweg 15 | 38C-113-01, Noordtunnel (A15) |  | 42 Verkeersdetectie | Noordbuis Sectie 7 | Verkeerslussen SOS +N2S7/42/DL03 |  |  | NOT-N2-001 | NOT-N3-042 | Tunnel | Verkeersdetectie-installatie | 1144 | 00012 | RWS TOP WNZ | WNZ district zuid | 0 |  |  |  |  | WNZ (West-Nederland Zuid) | 38C-113, Tunnel onder de Noord | TRUE | Detectielus |  |  | VITOP |  |  |  | 0 | 0 | [6 empty] | 0 | 0 | [11 empty] | 42 | 000116457 | 0 | 0 | [10 empty] | 0 |  |  |  |  | BR | 0 | Rijkswaterstaat West Nederland Noord | Rijkswaterstaat WNZ-district Zuid | 226 |  |  | 0 | 0 | 0 | [8 empty] | FALSE | 0 |  |  |  |  | 0 | 0 | 0 | 0 | FALSE |  |  |  | FALSE
NOT-N6-1048 | 015-0040-R, KP Ridderkerk-Noord - Papendrecht | Rijksweg 15 | 38C-113-01, Noordtunnel (A15) |  | 42 Verkeersdetectie | Noordbuis Sectie 7 | Verkeerslussen SOS +N2S7/42/DL04 |  |  | NOT-N2-001 | NOT-N3-042 | Tunnel | Verkeersdetectie-installatie | 1144 | 00012 | RWS TOP WNZ | WNZ district zuid | 0 |  |  |  |  | WNZ (West-Nederland Zuid) | 38C-113, Tunnel onder de Noord | TRUE | Detectielus |  |  | VITOP |  |  |  | 0 | 0 | [6 empty] | 0 | 0 | [11 empty] | 42 | 000116458 | 0 | 0 | [10 empty] | 0 |  |  |  |  | BR | 0 | Rijkswaterstaat West Nederland Noord | Rijkswaterstaat WNZ-district Zuid | 226 |  |  | 0 | 0 | 0 | [8 empty] | FALSE | 0 |  |  |  |  | 0 | 0 | 0 | 0 | FALSE |  |  |  | FALSE
NOT-N6-1049 | 015-0040-R, KP Ridderkerk-Noord - Papendrecht | Rijksweg 15 | 38C-113-01, Noordtunnel (A15) |  | 42 Verkeersdetectie | Noordbuis Sectie 7 | Verkeerslussen SOS +N2S7/42/DL05 |  |  | NOT-N2-001 | NOT-N3-042 | Tunnel | Verkeersdetectie-installatie | 1144 | 00012 | RWS TOP WNZ | WNZ district zuid | 0 |  |  |  |  | WNZ (West-Nederland Zuid) | 38C-113, Tunnel onder de Noord | TRUE | Detectielus |  |  | VITOP |  |  |  | 0 | 0 | [6 empty] | 0 | 0 | [11 empty] | 42 | 000116459 | 0 | 0 | [10 empty] | 0 |  |  |  |  | BR | 0 | Rijkswaterstaat West Nederland Noord | Rijkswaterstaat WNZ-district Zuid | 226 |  |  | 0 | 0 | 0 | [8 empty] | FALSE | 0 |  |  |  |  | 0 | 0 | 0 | 0 | FALSE |  |  |  | FALSE
NOT-N6-1050 | 015-0040-R, KP Ridderkerk-Noord - Papendrecht | Rijksweg 15 | 38C-113-01, Noordtunnel (A15) |  | 42 Verkeersdetectie | Noordbuis Sectie 7 | Verkeerslussen SOS +N2S7/42/DL06 |  |  | NOT-N2-001 | NOT-N3-042 | Tunnel | Verkeersdetectie-installatie | 1144 | 00012 | RWS TOP WNZ | WNZ district zuid | 0 |  |  |  |  | WNZ (West-Nederland Zuid) | 38C-113, Tunnel onder de Noord | TRUE | Detectielus |  |  | VITOP |  |  |  | 0 | 0 | [6 empty] | 0 | 0 | [11 empty] | 42 | 000116460 | 0 | 0 | [10 empty] | 0 |  |  |  |  | BR | 0 | Rijkswaterstaat West Nederland Noord | Rijkswaterstaat WNZ-district Zuid | 226 |  |  | 0 | 0 | 0 | [8 empty] | FALSE | 0 |  |  |  |  | 0 | 0 | 0 | 0 | FALSE |  |  |  | FALSE
NOT-N6-1051 | 015-0040-R, KP Ridderkerk-Noord - Papendrecht | Rijksweg 15 | 38C-113-01, Noordtunnel (A15) |  | 42 Verkeersdetectie | Noordbuis Sectie 2 | Verkeerslussen SOS +N3S2/42/DL01 |  |  | NOT-N2-001 | NOT-N3-042 | Tunnel | Verkeersdetectie-installatie | 1144 | 00012 | RWS TOP WNZ | WNZ district zuid | 0 |  |  |  |  | WNZ (West-Nederland Zuid) | 38C-113, Tunnel onder de Noord | TRUE | Detectielus |  |  | VITOP |  |  |  | 0 | 0 | [6 empty] | 0 | 0 | [11 empty] | 42 | 000116461 | 0 | 0 | [10 empty] | 0 |  |  |  |  | BR | 0 | Rijkswaterstaat West Nederland Noord | Rijkswaterstaat WNZ-district Zuid | 226 |  |  | 0 | 0 | 0 | [8 empty] | FALSE | 0 |  |  |  |  | 0 | 0 | 0 | 0 | FALSE |  |  |  | FALSE
NOT-N6-1052 | 015-0040-R, KP Ridderkerk-Noord - Papendrecht | Rijksweg 15 | 38C-113-01, Noordtunnel (A15) |  | 42 Verkeersdetectie | Noordbuis Sectie 2 | Verkeerslussen SOS +N3S2/42/DL02 |  |  | NOT-N2-001 | NOT-N3-042 | Tunnel | Verkeersdetectie-installatie | 1144 | 00012 | RWS TOP WNZ | WNZ district zuid | 0 |  |  |  |  | WNZ (West-Nederland Zuid) | 38C-113, Tunnel onder de Noord | TRUE | Detectielus |  |  | VITOP |  |  |  | 0 | 0 | [6 empty] | 0 | 0 | [11 empty] | 42 | 000116462 | 0 | 0 | [10 empty] | 0 |  |  |  |  | BR | 0 | Rijkswaterstaat West Nederland Noord | Rijkswaterstaat WNZ-district Zuid | 226 |  |  | 0 | 0 | 0 | [8 empty] | FALSE | 0 |  |  |  |  | 0 | 0 | 0 | 0 | FALSE |  |  |  | FALSE
NOT-N6-1053 | 015-0040-R, KP Ridderkerk-Noord - Papendrecht | Rijksweg 15 | 38C-113-01, Noordtunnel (A15) |  | 42 Verkeersdetectie | Noordbuis Sectie 2 | Verkeerslussen SOS +N3S2/42/DL03 |  |  | NOT-N2-001 | NOT-N3-042 | Tunnel | Verkeersdetectie-installatie | 1144 | 00012 | RWS TOP WNZ | WNZ district zuid | 0 |  |  |  |  | WNZ (West-Nederland Zuid) | 38C-113, Tunnel onder de Noord | TRUE | Detectielus |  |  | VITOP |  |  |  | 0 | 0 | [6 empty] | 0 | 0 | [11 empty] | 42 | 000116463 | 0 | 0 | [10 empty] | 0 |  |  |  |  | BR | 0 | Rijkswaterstaat West Nederland Noord | Rijkswaterstaat WNZ-district Zuid | 226 |  |  | 0 | 0 | 0 | [8 empty] | FALSE | 0 |  |  |  |  | 0 | 0 | 0 | 0 | FALSE |  |  |  | FALSE
NOT-N6-1054 | 015-0040-R, KP Ridderkerk-Noord - Papendrecht | Rijksweg 15 | 38C-113-01, Noordtunnel (A15) |  | 42 Verkeersdetectie | Noordbuis Sectie 2 | Verkeerslussen SOS +N3S2/42/DL04 |  |  | NOT-N2-001 | NOT-N3-042 | Tunnel | Verkeersdetectie-installatie | 1144 | 00012 | RWS TOP WNZ | WNZ district zuid | 0 |  |  |  |  | WNZ (West-Nederland Zuid) | 38C-113, Tunnel onder de Noord | TRUE | Detectielus |  |  | VITOP |  |  |  | 0 | 0 | [6 empty] | 0 | 0 | [11 empty] | 42 | 000116464 | 0 | 0 | [10 empty] | 0 |  |  |  |  | BR | 0 | Rijkswaterstaat West Nederland Noord | Rijkswaterstaat WNZ-district Zuid | 226 |  |  | 0 | 0 | 0 | [8 empty] | FALSE | 0 |  |  |  |  | 0 | 0 | 0 | 0 | FALSE |  |  |  | FALSE
NOT-N6-1055 | 015-0040-R, KP Ridderkerk-Noord - Papendrecht | Rijksweg 15 | 38C-113-01, Noordtunnel (A15) |  | 42 Verkeersdetectie | Noordbuis Sectie 2 | Verkeerslussen SOS +N3S2/42/DL05 |  |  | NOT-N2-001 | NOT-N3-042 | Tunnel | Verkeersdetectie-installatie | 1144 | 00012 | RWS TOP WNZ | WNZ district zuid | 0 |  |  |  |  | WNZ (West-Nederland Zuid) | 38C-113, Tunnel onder de Noord | TRUE | Detectielus |  |  | VITOP |  |  |  | 0 | 0 | [6 empty] | 0 | 0 | [11 empty] | 42 | 000116465 | 0 | 0 | [10 empty] | 0 |  |  |  |  | BR | 0 | Rijkswaterstaat West Nederland Noord | Rijkswaterstaat WNZ-district Zuid | 226 |  |  | 0 | 0 | 0 | [8 empty] | FALSE | 0 |  |  |  |  | 0 | 0 | 0 | 0 | FALSE |  |  |  | FALSE
NOT-N6-1056 | 015-0040-R, KP Ridderkerk-Noord - Papendrecht | Rijksweg 15 | 38C-113-01, Noordtunnel (A15) |  | 42 Verkeersdetectie | Noordbuis Sectie 2 | Verkeerslussen SOS +N3S2/42/DL06 |  |  | NOT-N2-001 | NOT-N3-042 | Tunnel | Verkeersdetectie-installatie | 1144 | 00012 | RWS TOP WNZ | WNZ district zuid | 0 |  |  |  |  | WNZ (West-Nederland Zuid) | 38C-113, Tunnel onder de Noord | TRUE | Detectielus |  |  | VITOP |  |  |  | 0 | 0 | [6 empty] | 0 | 0 | [11 empty] | 42 | 000116466 | 0 | 0 | [10 empty] | 0 |  |  |  |  | BR | 0 | Rijkswaterstaat West Nederland Noord | Rijkswaterstaat WNZ-district Zuid | 226 |  |  | 0 | 0 | 0 | [8 empty] | FALSE | 0 |  |  |  |  | 0 | 0 | 0 | 0 | FALSE |  |  |  | FALSE
NOT-N6-1057 | 015-0040-R, KP Ridderkerk-Noord - Papendrecht | Rijksweg 15 | 38C-113-01, Noordtunnel (A15) |  | 42 Verkeersdetectie | Noordbuis Sectie 2 | Verkeerslussen SOS +N3S2/42/DL07 |  |  | NOT-N2-001 | NOT-N3-042 | Tunnel | Verkeersdetectie-installatie | 1144 | 00012 | RWS TOP WNZ | WNZ district zuid | 0 |  |  |  |  | WNZ (West-Nederland Zuid) | 38C-113, Tunnel onder de Noord | TRUE | Detectielus |  |  | VITOP |  |  |  | 0 | 0 | [6 empty] | 0 | 0 | [11 empty] | 42 | 000116467 | 0 | 0 | [10 empty] | 0 |  |  |  |  | BR | 0 | Rijkswaterstaat West Nederland Noord | Rijkswaterstaat WNZ-district Zuid | 226 |  |  | 0 | 0 | 0 | [8 empty] | FALSE | 0 |  |  |  |  | 0 | 0 | 0 | 0 | FALSE |  |  |  | FALSE
NOT-N6-1058 | 015-0040-R, KP Ridderkerk-Noord - Papendrecht | Rijksweg 15 | 38C-113-01, Noordtunnel (A15) |  | 42 Verkeersdetectie | Noordbuis Sectie 2 | Verkeerslussen SOS +N3S2/42/DL08 |  |  | NOT-N2-001 | NOT-N3-042 | Tunnel | Verkeersdetectie-installatie | 1144 | 00012 | RWS TOP WNZ | WNZ district zuid | 0 |  |  |  |  | WNZ (West-Nederland Zuid) | 38C-113, Tunnel onder de Noord | TRUE | Detectielus |  |  | VITOP |  |  |  | 0 | 0 | [6 empty] | 0 | 0 | [11 empty] | 42 | 000116468 | 0 | 0 | [10 empty] | 0 |  |  |  |  | BR | 0 | Rijkswaterstaat West Nederland Noord | Rijkswaterstaat WNZ-district Zuid | 226 |  |  | 0 | 0 | 0 | [8 empty] | FALSE | 0 |  |  |  |  | 0 | 0 | 0 | 0 | FALSE |  |  |  | FALSE
NOT-N6-1059 | 015-0040-R, KP Ridderkerk-Noord - Papendrecht | Rijksweg 15 | 38C-113-01, Noordtunnel (A15) |  | 42 Verkeersdetectie | Noordbuis Sectie 2 | Verkeerslussen SOS +N3S2/42/DL09 |  |  | NOT-N2-001 | NOT-N3-042 | Tunnel | Verkeersdetectie-installatie | 1144 | 00012 | RWS TOP WNZ | WNZ district zuid | 0 |  |  |  |  | WNZ (West-Nederland Zuid) | 38C-113, Tunnel onder de Noord | TRUE | Detectielus |  |  | VITOP |  |  |  | 0 | 0 | [6 empty] | 0 | 0 | [11 empty] | 42 | 000116469 | 0 | 0 | [10 empty] | 0 |  |  |  |  | BR | 0 | Rijkswaterstaat West Nederland Noord | Rijkswaterstaat WNZ-district Zuid | 226 |  |  | 0 | 0 | 0 | [8 empty] | FALSE | 0 |  |  |  |  | 0 | 0 | 0 | 0 | FALSE |  |  |  | FALSE
NOT-N6-1060 | 015-0040-R, KP Ridderkerk-Noord - Papendrecht | Rijksweg 15 | 38C-113-01, Noordtunnel (A15) |  | 42 Verkeersdetectie | Noordbuis Sectie 2 | Verkeerslussen SOS +N3S2/42/DL10 |  |  | NOT-N2-001 | NOT-N3-042 | Tunnel | Verkeersdetectie-installatie | 1144 | 00012 | RWS TOP WNZ | WNZ district zuid | 0 |  |  |  |  | WNZ (West-Nederland Zuid) | 38C-113, Tunnel onder de Noord | TRUE | Detectielus |  |  | VITOP |  |  |  | 0 | 0 | [6 empty] | 0 | 0 | [11 empty] | 42 | 000116470 | 0 | 0 | [10 empty] | 0 |  |  |  |  | BR | 0 | Rijkswaterstaat West Nederland Noord | Rijkswaterstaat WNZ-district Zuid | 226 |  |  | 0 | 0 | 0 | [8 empty] | FALSE | 0 |  |  |  |  | 0 | 0 | 0 | 0 | FALSE |  |  |  | FALSE
NOT-N6-1061 | 015-0040-R, KP Ridderkerk-Noord - Papendrecht | Rijksweg 15 | 38C-113-01, Noordtunnel (A15) |  | 42 Verkeersdetectie | Noordbuis Sectie 2 | Verkeerslussen SOS +N3S2/42/DL11 |  |  | NOT-N2-001 | NOT-N3-042 | Tunnel | Verkeersdetectie-installatie | 1144 | 00012 | RWS TOP WNZ | WNZ district zuid | 0 |  |  |  |  | WNZ (West-Nederland Zuid) | 38C-113, Tunnel onder de Noord | TRUE | Detectielus |  |  | VITOP |  |  |  | 0 | 0 | [6 empty] | 0 | 0 | [11 empty] | 42 | 000116471 | 0 | 0 | [10 empty] | 0 |  |  |  |  | BR | 0 | Rijkswaterstaat West Nederland Noord | Rijkswaterstaat WNZ-district Zuid | 226 |  |  | 0 | 0 | 0 | [8 empty] | FALSE | 0 |  |  |  |  | 0 | 0 | 0 | 0 | FALSE |  |  |  | FALSE
NOT-N6-1062 | 015-0040-R, KP Ridderkerk-Noord - Papendrecht | Rijksweg 15 | 38C-113-01, Noordtunnel (A15) |  | 42 Verkeersdetectie | Noordbuis Sectie 2 | Verkeerslussen SOS +N3S2/42/DL12 |  |  | NOT-N2-001 | NOT-N3-042 | Tunnel | Verkeersdetectie-installatie | 1144 | 00012 | RWS TOP WNZ | WNZ district zuid | 0 |  |  |  |  | WNZ (West-Nederland Zuid) | 38C-113, Tunnel onder de Noord | TRUE | Detectielus |  |  | VITOP |  |  |  | 0 | 0 | [6 empty] | 0 | 0 | [11 empty] | 42 | 000116472 | 0 | 0 | [10 empty] | 0 |  |  |  |  | BR | 0 | Rijkswaterstaat West Nederland Noord | Rijkswaterstaat WNZ-district Zuid | 226 |  |  | 0 | 0 | 0 | [8 empty] | FALSE | 0 |  |  |  |  | 0 | 0 | 0 | 0 | FALSE |  |  |  | FALSE
NOT-N6-1063 | 015-0040-R, KP Ridderkerk-Noord - Papendrecht | Rijksweg 15 | 38C-113-01, Noordtunnel (A15) |  | 42 Verkeersdetectie | Noordbuis Sectie 2 | Verkeerslussen SOS +N3S2/42/DL13 |  |  | NOT-N2-001 | NOT-N3-042 | Tunnel | Verkeersdetectie-installatie | 1144 | 00012 | RWS TOP WNZ | WNZ district zuid | 0 |  |  |  |  | WNZ (West-Nederland Zuid) | 38C-113, Tunnel onder de Noord | TRUE | Detectielus |  |  | VITOP |  |  |  | 0 | 0 | [6 empty] | 0 | 0 | [11 empty] | 42 | 000116473 | 0 | 0 | [10 empty] | 0 |  |  |  |  | BR | 0 | Rijkswaterstaat West Nederland Noord | Rijkswaterstaat WNZ-district Zuid | 226 |  |  | 0 | 0 | 0 | [8 empty] | FALSE | 0 |  |  |  |  | 0 | 0 | 0 | 0 | FALSE |  |  |  | FALSE
NOT-N6-1064 | 015-0040-R, KP Ridderkerk-Noord - Papendrecht | Rijksweg 15 | 38C-113-01, Noordtunnel (A15) |  | 42 Verkeersdetectie | Noordbuis Sectie 2 | Verkeerslussen SOS +N3S2/42/DL14 |  |  | NOT-N2-001 | NOT-N3-042 | Tunnel | Verkeersdetectie-installatie | 1144 | 00012 | RWS TOP WNZ | WNZ district zuid | 0 |  |  |  |  | WNZ (West-Nederland Zuid) | 38C-113, Tunnel onder de Noord | TRUE | Detectielus |  |  | VITOP |  |  |  | 0 | 0 | [6 empty] | 0 | 0 | [11 empty] | 42 | 000116474 | 0 | 0 | [10 empty] | 0 |  |  |  |  | BR | 0 | Rijkswaterstaat West Nederland Noord | Rijkswaterstaat WNZ-district Zuid | 226 |  |  | 0 | 0 | 0 | [8 empty] | FALSE | 0 |  |  |  |  | 0 | 0 | 0 | 0 | FALSE |  |  |  | FALSE
NOT-N6-1065 | 015-0040-R, KP Ridderkerk-Noord - Papendrecht | Rijksweg 15 | 38C-113-01, Noordtunnel (A15) |  | 42 Verkeersdetectie | Noordbuis Sectie 2 | Verkeerslussen SOS +N3S2/42/DL15 |  |  | NOT-N2-001 | NOT-N3-042 | Tunnel | Verkeersdetectie-installatie | 1144 | 00012 | RWS TOP WNZ | WNZ district zuid | 0 |  |  |  |  | WNZ (West-Nederland Zuid) | 38C-113, Tunnel onder de Noord | TRUE | Detectielus |  |  | VITOP |  |  |  | 0 | 0 | [6 empty] | 0 | 0 | [11 empty] | 42 | 000116475 | 0 | 0 | [10 empty] | 0 |  |  |  |  | BR | 0 | Rijkswaterstaat West Nederland Noord | Rijkswaterstaat WNZ-district Zuid | 226 |  |  | 0 | 0 | 0 | [8 empty] | FALSE | 0 |  |  |  |  | 0 | 0 | 0 | 0 | FALSE |  |  |  | FALSE
NOT-N6-1066 | 015-0040-R, KP Ridderkerk-Noord - Papendrecht | Rijksweg 15 | 38C-113-01, Noordtunnel (A15) |  | 42 Verkeersdetectie | Noordbuis Sectie 2 | Verkeerslussen SOS +N3S2/42/DL16 |  |  | NOT-N2-001 | NOT-N3-042 | Tunnel | Verkeersdetectie-installatie | 1144 | 00012 | RWS TOP WNZ | WNZ district zuid | 0 |  |  |  |  | WNZ (West-Nederland Zuid) | 38C-113, Tunnel onder de Noord | TRUE | Detectielus |  |  | VITOP |  |  |  | 0 | 0 | [6 empty] | 0 | 0 | [11 empty] | 42 | 000116476 | 0 | 0 | [10 empty] | 0 |  |  |  |  | BR | 0 | Rijkswaterstaat West Nederland Noord | Rijkswaterstaat WNZ-district Zuid | 226 |  |  | 0 | 0 | 0 | [8 empty] | FALSE | 0 |  |  |  |  | 0 | 0 | 0 | 0 | FALSE |  |  |  | FALSE
NOT-N6-1067 | 015-0040-R, KP Ridderkerk-Noord - Papendrecht | Rijksweg 15 | 38C-113-01, Noordtunnel (A15) |  | 42 Verkeersdetectie | Noordbuis Sectie 3 | Verkeerslussen SOS +N3S3/42/DL01 |  |  | NOT-N2-001 | NOT-N3-042 | Tunnel | Verkeersdetectie-installatie | 1144 | 00012 | RWS TOP WNZ | WNZ district zuid | 0 |  |  |  |  | WNZ (West-Nederland Zuid) | 38C-113, Tunnel onder de Noord | TRUE | Detectielus |  |  | VITOP |  |  |  | 0 | 0 | [6 empty] | 0 | 0 | [11 empty] | 42 | 000116477 | 0 | 0 | [10 empty] | 0 |  |  |  |  | BR | 0 | Rijkswaterstaat West Nederland Noord | Rijkswaterstaat WNZ-district Zuid | 226 |  |  | 0 | 0 | 0 | [8 empty] | FALSE | 0 |  |  |  |  | 0 | 0 | 0 | 0 | FALSE |  |  |  | FALSE
NOT-N6-1068 | 015-0040-R, KP Ridderkerk-Noord - Papendrecht | Rijksweg 15 | 38C-113-01, Noordtunnel (A15) |  | 42 Verkeersdetectie | Noordbuis Sectie 3 | Verkeerslussen SOS +N3S3/42/DL02 |  |  | NOT-N2-001 | NOT-N3-042 | Tunnel | Verkeersdetectie-installatie | 1144 | 00012 | RWS TOP WNZ | WNZ district zuid | 0 |  |  |  |  | WNZ (West-Nederland Zuid) | 38C-113, Tunnel onder de Noord | TRUE | Detectielus |  |  | VITOP |  |  |  | 0 | 0 | [6 empty] | 0 | 0 | [11 empty] | 42 | 000116478 | 0 | 0 | [10 empty] | 0 |  |  |  |  | BR | 0 | Rijkswaterstaat West Nederland Noord | Rijkswaterstaat WNZ-district Zuid | 226 |  |  | 0 | 0 | 0 | [8 empty] | FALSE | 0 |  |  |  |  | 0 | 0 | 0 | 0 | FALSE |  |  |  | FALSE
NOT-N6-1069 | 015-0040-R, KP Ridderkerk-Noord - Papendrecht | Rijksweg 15 | 38C-113-01, Noordtunnel (A15) |  | 42 Verkeersdetectie | Noordbuis Sectie 3 | Verkeerslussen SOS +N3S3/42/DL03 |  |  | NOT-N2-001 | NOT-N3-042 | Tunnel | Verkeersdetectie-installatie | 1144 | 00012 | RWS TOP WNZ | WNZ district zuid | 0 |  |  |  |  | WNZ (West-Nederland Zuid) | 38C-113, Tunnel onder de Noord | TRUE | Detectielus |  |  | VITOP |  |  |  | 0 | 0 | [6 empty] | 0 | 0 | [11 empty] | 42 | 000116479 | 0 | 0 | [10 empty] | 0 |  |  |  |  | BR | 0 | Rijkswaterstaat West Nederland Noord | Rijkswaterstaat WNZ-district Zuid | 226 |  |  | 0 | 0 | 0 | [8 empty] | FALSE | 0 |  |  |  |  | 0 | 0 | 0 | 0 | FALSE |  |  |  | FALSE
NOT-N6-1070 | 015-0040-R, KP Ridderkerk-Noord - Papendrecht | Rijksweg 15 | 38C-113-01, Noordtunnel (A15) |  | 42 Verkeersdetectie | Noordbuis Sectie 3 | Verkeerslussen SOS +N3S3/42/DL04 |  |  | NOT-N2-001 | NOT-N3-042 | Tunnel | Verkeersdetectie-installatie | 1144 | 00012 | RWS TOP WNZ | WNZ district zuid | 0 |  |  |  |  | WNZ (West-Nederland Zuid) | 38C-113, Tunnel onder de Noord | TRUE | Detectielus |  |  | VITOP |  |  |  | 0 | 0 | [6 empty] | 0 | 0 | [11 empty] | 42 | 000116480 | 0 | 0 | [10 empty] | 0 |  |  |  |  | BR | 0 | Rijkswaterstaat West Nederland Noord | Rijkswaterstaat WNZ-district Zuid | 226 |  |  | 0 | 0 | 0 | [8 empty] | FALSE | 0 |  |  |  |  | 0 | 0 | 0 | 0 | FALSE |  |  |  | FALSE
NOT-N6-1071 | 015-0040-R, KP Ridderkerk-Noord - Papendrecht | Rijksweg 15 | 38C-113-01, Noordtunnel (A15) |  | 42 Verkeersdetectie | Noordbuis Sectie 3 | Verkeerslussen SOS +N3S3/42/DL05 |  |  | NOT-N2-001 | NOT-N3-042 | Tunnel | Verkeersdetectie-installatie | 1144 | 00012 | RWS TOP WNZ | WNZ district zuid | 0 |  |  |  |  | WNZ (West-Nederland Zuid) | 38C-113, Tunnel onder de Noord | TRUE | Detectielus |  |  | VITOP |  |  |  | 0 | 0 | [6 empty] | 0 | 0 | [11 empty] | 42 | 000116481 | 0 | 0 | [10 empty] | 0 |  |  |  |  | BR | 0 | Rijkswaterstaat West Nederland Noord | Rijkswaterstaat WNZ-district Zuid | 226 |  |  | 0 | 0 | 0 | [8 empty] | FALSE | 0 |  |  |  |  | 0 | 0 | 0 | 0 | FALSE |  |  |  | FALSE
NOT-N6-1072 | 015-0040-R, KP Ridderkerk-Noord - Papendrecht | Rijksweg 15 | 38C-113-01, Noordtunnel (A15) |  | 42 Verkeersdetectie | Noordbuis Sectie 3 | Verkeerslussen SOS +N3S3/42/DL06 |  |  | NOT-N2-001 | NOT-N3-042 | Tunnel | Verkeersdetectie-installatie | 1144 | 00012 | RWS TOP WNZ | WNZ district zuid | 0 |  |  |  |  | WNZ (West-Nederland Zuid) | 38C-113, Tunnel onder de Noord | TRUE | Detectielus |  |  | VITOP |  |  |  | 0 | 0 | [6 empty] | 0 | 0 | [11 empty] | 42 | 000116482 | 0 | 0 | [10 empty] | 0 |  |  |  |  | BR | 0 | Rijkswaterstaat West Nederland Noord | Rijkswaterstaat WNZ-district Zuid | 226 |  |  | 0 | 0 | 0 | [8 empty] | FALSE | 0 |  |  |  |  | 0 | 0 | 0 | 0 | FALSE |  |  |  | FALSE
NOT-N6-1073 | 015-0040-R, KP Ridderkerk-Noord - Papendrecht | Rijksweg 15 | 38C-113-01, Noordtunnel (A15) |  | 42 Verkeersdetectie | Noordbuis Sectie 4 | Verkeerslussen SOS +N3S4/42/DL01 |  |  | NOT-N2-001 | NOT-N3-042 | Tunnel | Verkeersdetectie-installatie | 1144 | 00012 | RWS TOP WNZ | WNZ district zuid | 0 |  |  |  |  | WNZ (West-Nederland Zuid) | 38C-113, Tunnel onder de Noord | TRUE | Detectielus |  |  | VITOP |  |  |  | 0 | 0 | [6 empty] | 0 | 0 | [11 empty] | 42 | 000116483 | 0 | 0 | [10 empty] | 0 |  |  |  |  | BR | 0 | Rijkswaterstaat West Nederland Noord | Rijkswaterstaat WNZ-district Zuid | 226 |  |  | 0 | 0 | 0 | [8 empty] | FALSE | 0 |  |  |  |  | 0 | 0 | 0 | 0 | FALSE |  |  |  | FALSE
NOT-N6-1074 | 015-0040-R, KP Ridderkerk-Noord - Papendrecht | Rijksweg 15 | 38C-113-01, Noordtunnel (A15) |  | 42 Verkeersdetectie | Noordbuis Sectie 4 | Verkeerslussen SOS +N3S4/42/DL02 |  |  | NOT-N2-001 | NOT-N3-042 | Tunnel | Verkeersdetectie-installatie | 1144 | 00012 | RWS TOP WNZ | WNZ district zuid | 0 |  |  |  |  | WNZ (West-Nederland Zuid) | 38C-113, Tunnel onder de Noord | TRUE | Detectielus |  |  | VITOP |  |  |  | 0 | 0 | [6 empty] | 0 | 0 | [11 empty] | 42 | 000116484 | 0 | 0 | [10 empty] | 0 |  |  |  |  | BR | 0 | Rijkswaterstaat West Nederland Noord | Rijkswaterstaat WNZ-district Zuid | 226 |  |  | 0 | 0 | 0 | [8 empty] | FALSE | 0 |  |  |  |  | 0 | 0 | 0 | 0 | FALSE |  |  |  | FALSE
NOT-N6-1075 | 015-0040-R, KP Ridderkerk-Noord - Papendrecht | Rijksweg 15 | 38C-113-01, Noordtunnel (A15) |  | 42 Verkeersdetectie | Noordbuis Sectie 4 | Verkeerslussen SOS +N3S4/42/DL03 |  |  | NOT-N2-001 | NOT-N3-042 | Tunnel | Verkeersdetectie-installatie | 1144 | 00012 | RWS TOP WNZ | WNZ district zuid | 0 |  |  |  |  | WNZ (West-Nederland Zuid) | 38C-113, Tunnel onder de Noord | TRUE | Detectielus |  |  | VITOP |  |  |  | 0 | 0 | [6 empty] | 0 | 0 | [11 empty] | 42 | 000116485 | 0 | 0 | [10 empty] | 0 |  |  |  |  | BR | 0 | Rijkswaterstaat West Nederland Noord | Rijkswaterstaat WNZ-district Zuid | 226 |  |  | 0 | 0 | 0 | [8 empty] | FALSE | 0 |  |  |  |  | 0 | 0 | 0 | 0 | FALSE |  |  |  | FALSE
NOT-N6-1076 | 015-0040-R, KP Ridderkerk-Noord - Papendrecht | Rijksweg 15 | 38C-113-01, Noordtunnel (A15) |  | 42 Verkeersdetectie | Noordbuis Sectie 4 | Verkeerslussen SOS +N3S4/42/DL04 |  |  | NOT-N2-001 | NOT-N3-042 | Tunnel | Verkeersdetectie-installatie | 1144 | 00012 | RWS TOP WNZ | WNZ district zuid | 0 |  |  |  |  | WNZ (West-Nederland Zuid) | 38C-113, Tunnel onder de Noord | TRUE | Detectielus |  |  | VITOP |  |  |  | 0 | 0 | [6 empty] | 0 | 0 | [11 empty] | 42 | 000116486 | 0 | 0 | [10 empty] | 0 |  |  |  |  | BR | 0 | Rijkswaterstaat West Nederland Noord | Rijkswaterstaat WNZ-district Zuid | 226 |  |  | 0 | 0 | 0 | [8 empty] | FALSE | 0 |  |  |  |  | 0 | 0 | 0 | 0 | FALSE |  |  |  | FALSE
NOT-N6-1077 | 015-0040-R, KP Ridderkerk-Noord - Papendrecht | Rijksweg 15 | 38C-113-01, Noordtunnel (A15) |  | 42 Verkeersdetectie | Noordbuis Sectie 5 | Verkeerslussen SOS +N3S5/42/DL01 |  |  | NOT-N2-001 | NOT-N3-042 | Tunnel | Verkeersdetectie-installatie | 1144 | 00012 | RWS TOP WNZ | WNZ district zuid | 0 |  |  |  |  | WNZ (West-Nederland Zuid) | 38C-113, Tunnel onder de Noord | TRUE | Detectielus |  |  | VITOP |  |  |  | 0 | 0 | [6 empty] | 0 | 0 | [11 empty] | 42 | 000116487 | 0 | 0 | [10 empty] | 0 |  |  |  |  | BR | 0 | Rijkswaterstaat West Nederland Noord | Rijkswaterstaat WNZ-district Zuid | 226 |  |  | 0 | 0 | 0 | [8 empty] | FALSE | 0 |  |  |  |  | 0 | 0 | 0 | 0 | FALSE |  |  |  | FALSE
NOT-N6-1078 | 015-0040-R, KP Ridderkerk-Noord - Papendrecht | Rijksweg 15 | 38C-113-01, Noordtunnel (A15) |  | 42 Verkeersdetectie | Noordbuis Sectie 5 | Verkeerslussen SOS +N3S5/42/DL02 |  |  | NOT-N2-001 | NOT-N3-042 | Tunnel | Verkeersdetectie-installatie | 1144 | 00012 | RWS TOP WNZ | WNZ district zuid | 0 |  |  |  |  | WNZ (West-Nederland Zuid) | 38C-113, Tunnel onder de Noord | TRUE | Detectielus |  |  | VITOP |  |  |  | 0 | 0 | [6 empty] | 0 | 0 | [11 empty] | 42 | 000116488 | 0 | 0 | [10 empty] | 0 |  |  |  |  | BR | 0 | Rijkswaterstaat West Nederland Noord | Rijkswaterstaat WNZ-district Zuid | 226 |  |  | 0 | 0 | 0 | [8 empty] | FALSE | 0 |  |  |  |  | 0 | 0 | 0 | 0 | FALSE |  |  |  | FALSE
NOT-N6-1079 | 015-0040-R, KP Ridderkerk-Noord - Papendrecht | Rijksweg 15 | 38C-113-01, Noordtunnel (A15) |  | 42 Verkeersdetectie | Noordbuis Sectie 5 | Verkeerslussen SOS +N3S5/42/DL03 |  |  | NOT-N2-001 | NOT-N3-042 | Tunnel | Verkeersdetectie-installatie | 1144 | 00012 | RWS TOP WNZ | WNZ district zuid | 0 |  |  |  |  | WNZ (West-Nederland Zuid) | 38C-113, Tunnel onder de Noord | TRUE | Detectielus |  |  | VITOP |  |  |  | 0 | 0 | [6 empty] | 0 | 0 | [11 empty] | 42 | 000116489 | 0 | 0 | [10 empty] | 0 |  |  |  |  | BR | 0 | Rijkswaterstaat West Nederland Noord | Rijkswaterstaat WNZ-district Zuid | 226 |  |  | 0 | 0 | 0 | [8 empty] | FALSE | 0 |  |  |  |  | 0 | 0 | 0 | 0 | FALSE |  |  |  | FALSE
NOT-N6-1080 | 015-0040-R, KP Ridderkerk-Noord - Papendrecht | Rijksweg 15 | 38C-113-01, Noordtunnel (A15) |  | 42 Verkeersdetectie | Noordbuis Sectie 5 | Verkeerslussen SOS +N3S5/42/DL04 |  |  | NOT-N2-001 | NOT-N3-042 | Tunnel | Verkeersdetectie-installatie | 1144 | 00012 | RWS TOP WNZ | WNZ district zuid | 0 |  |  |  |  | WNZ (West-Nederland Zuid) | 38C-113, Tunnel onder de Noord | TRUE | Detectielus |  |  | VITOP |  |  |  | 0 | 0 | [6 empty] | 0 | 0 | [11 empty] | 42 | 000116490 | 0 | 0 | [10 empty] | 0 |  |  |  |  | BR | 0 | Rijkswaterstaat West Nederland Noord | Rijkswaterstaat WNZ-district Zuid | 226 |  |  | 0 | 0 | 0 | [8 empty] | FALSE | 0 |  |  |  |  | 0 | 0 | 0 | 0 | FALSE |  |  |  | FALSE
NOT-N6-1081 | 015-0040-R, KP Ridderkerk-Noord - Papendrecht | Rijksweg 15 | 38C-113-01, Noordtunnel (A15) |  | 42 Verkeersdetectie | Noordbuis Sectie 5 | Verkeerslussen SOS +N3S5/42/DL05 |  |  | NOT-N2-001 | NOT-N3-042 | Tunnel | Verkeersdetectie-installatie | 1144 | 00012 | RWS TOP WNZ | WNZ district zuid | 0 |  |  |  |  | WNZ (West-Nederland Zuid) | 38C-113, Tunnel onder de Noord | TRUE | Detectielus |  |  | VITOP |  |  |  | 0 | 0 | [6 empty] | 0 | 0 | [11 empty] | 42 | 000116491 | 0 | 0 | [10 empty] | 0 |  |  |  |  | BR | 0 | Rijkswaterstaat West Nederland Noord | Rijkswaterstaat WNZ-district Zuid | 226 |  |  | 0 | 0 | 0 | [8 empty] | FALSE | 0 |  |  |  |  | 0 | 0 | 0 | 0 | FALSE |  |  |  | FALSE
NOT-N6-1082 | 015-0040-R, KP Ridderkerk-Noord - Papendrecht | Rijksweg 15 | 38C-113-01, Noordtunnel (A15) |  | 42 Verkeersdetectie | Noordbuis Sectie 5 | Verkeerslussen SOS +N3S5/42/DL06 |  |  | NOT-N2-001 | NOT-N3-042 | Tunnel | Verkeersdetectie-installatie | 1144 | 00012 | RWS TOP WNZ | WNZ district zuid | 0 |  |  |  |  | WNZ (West-Nederland Zuid) | 38C-113, Tunnel onder de Noord | TRUE | Detectielus |  |  | VITOP |  |  |  | 0 | 0 | [6 empty] | 0 | 0 | [11 empty] | 42 | 000116492 | 0 | 0 | [10 empty] | 0 |  |  |  |  | BR | 0 | Rijkswaterstaat West Nederland Noord | Rijkswaterstaat WNZ-district Zuid | 226 |  |  | 0 | 0 | 0 | [8 empty] | FALSE | 0 |  |  |  |  | 0 | 0 | 0 | 0 | FALSE |  |  |  | FALSE
NOT-N6-1083 | 015-0040-R, KP Ridderkerk-Noord - Papendrecht | Rijksweg 15 | 38C-113-01, Noordtunnel (A15) |  | 42 Verkeersdetectie | Noordbuis Sectie 6 | Verkeerslussen SOS +N3S6/42/DL01 |  |  | NOT-N2-001 | NOT-N3-042 | Tunnel | Verkeersdetectie-installatie | 1144 | 00012 | RWS TOP WNZ | WNZ district zuid | 0 |  |  |  |  | WNZ (West-Nederland Zuid) | 38C-113, Tunnel onder de Noord | TRUE | Detectielus |  |  | VITOP |  |  |  | 0 | 0 | [6 empty] | 0 | 0 | [11 empty] | 42 | 000116493 | 0 | 0 | [10 empty] | 0 |  |  |  |  | BR | 0 | Rijkswaterstaat West Nederland Noord | Rijkswaterstaat WNZ-district Zuid | 226 |  |  | 0 | 0 | 0 | [8 empty] | FALSE | 0 |  |  |  |  | 0 | 0 | 0 | 0 | FALSE |  |  |  | FALSE
NOT-N6-1084 | 015-0040-R, KP Ridderkerk-Noord - Papendrecht | Rijksweg 15 | 38C-113-01, Noordtunnel (A15) |  | 42 Verkeersdetectie | Noordbuis Sectie 6 | Verkeerslussen SOS +N3S6/42/DL02 |  |  | NOT-N2-001 | NOT-N3-042 | Tunnel | Verkeersdetectie-installatie | 1144 | 00012 | RWS TOP WNZ | WNZ district zuid | 0 |  |  |  |  | WNZ (West-Nederland Zuid) | 38C-113, Tunnel onder de Noord | TRUE | Detectielus |  |  | VITOP |  |  |  | 0 | 0 | [6 empty] | 0 | 0 | [11 empty] | 42 | 000116494 | 0 | 0 | [10 empty] | 0 |  |  |  |  | BR | 0 | Rijkswaterstaat West Nederland Noord | Rijkswaterstaat WNZ-district Zuid | 226 |  |  | 0 | 0 | 0 | [8 empty] | FALSE | 0 |  |  |  |  | 0 | 0 | 0 | 0 | FALSE |  |  |  | FALSE
NOT-N6-1085 | 015-0040-R, KP Ridderkerk-Noord - Papendrecht | Rijksweg 15 | 38C-113-01, Noordtunnel (A15) |  | 42 Verkeersdetectie | Noordbuis Sectie 6 | Verkeerslussen SOS +N3S6/42/DL03 |  |  | NOT-N2-001 | NOT-N3-042 | Tunnel | Verkeersdetectie-installatie | 1144 | 00012 | RWS TOP WNZ | WNZ district zuid | 0 |  |  |  |  | WNZ (West-Nederland Zuid) | 38C-113, Tunnel onder de Noord | TRUE | Detectielus |  |  | VITOP |  |  |  | 0 | 0 | [6 empty] | 0 | 0 | [11 empty] | 42 | 000116495 | 0 | 0 | [10 empty] | 0 |  |  |  |  | BR | 0 | Rijkswaterstaat West Nederland Noord | Rijkswaterstaat WNZ-district Zuid | 226 |  |  | 0 | 0 | 0 | [8 empty] | FALSE | 0 |  |  |  |  | 0 | 0 | 0 | 0 | FALSE |  |  |  | FALSE
NOT-N6-1086 | 015-0040-R, KP Ridderkerk-Noord - Papendrecht | Rijksweg 15 | 38C-113-01, Noordtunnel (A15) |  | 42 Verkeersdetectie | Noordbuis Sectie 6 | Verkeerslussen SOS +N3S6/42/DL04 |  |  | NOT-N2-001 | NOT-N3-042 | Tunnel | Verkeersdetectie-installatie | 1144 | 00012 | RWS TOP WNZ | WNZ district zuid | 0 |  |  |  |  | WNZ (West-Nederland Zuid) | 38C-113, Tunnel onder de Noord | TRUE | Detectielus |  |  | VITOP |  |  |  | 0 | 0 | [6 empty] | 0 | 0 | [11 empty] | 42 | 000116496 | 0 | 0 | [10 empty] | 0 |  |  |  |  | BR | 0 | Rijkswaterstaat West Nederland Noord | Rijkswaterstaat WNZ-district Zuid | 226 |  |  | 0 | 0 | 0 | [8 empty] | FALSE | 0 |  |  |  |  | 0 | 0 | 0 | 0 | FALSE |  |  |  | FALSE
NOT-N6-1087 | 015-0040-R, KP Ridderkerk-Noord - Papendrecht | Rijksweg 15 | 38C-113-01, Noordtunnel (A15) |  | 42 Verkeersdetectie | Noordbuis Sectie 6 | Verkeerslussen SOS +N3S6/42/DL05 |  |  | NOT-N2-001 | NOT-N3-042 | Tunnel | Verkeersdetectie-installatie | 1144 | 00012 | RWS TOP WNZ | WNZ district zuid | 0 |  |  |  |  | WNZ (West-Nederland Zuid) | 38C-113, Tunnel onder de Noord | TRUE | Detectielus |  |  | VITOP |  |  |  | 0 | 0 | [6 empty] | 0 | 0 | [11 empty] | 42 | 000116497 | 0 | 0 | [10 empty] | 0 |  |  |  |  | BR | 0 | Rijkswaterstaat West Nederland Noord | Rijkswaterstaat WNZ-district Zuid | 226 |  |  | 0 | 0 | 0 | [8 empty] | FALSE | 0 |  |  |  |  | 0 | 0 | 0 | 0 | FALSE |  |  |  | FALSE
NOT-N6-1088 | 015-0040-R, KP Ridderkerk-Noord - Papendrecht | Rijksweg 15 | 38C-113-01, Noordtunnel (A15) |  | 42 Verkeersdetectie | Noordbuis Sectie 6 | Verkeerslussen SOS +N3S6/42/DL06 |  |  | NOT-N2-001 | NOT-N3-042 | Tunnel | Verkeersdetectie-installatie | 1144 | 00012 | RWS TOP WNZ | WNZ district zuid | 0 |  |  |  |  | WNZ (West-Nederland Zuid) | 38C-113, Tunnel onder de Noord | TRUE | Detectielus |  |  | VITOP |  |  |  | 0 | 0 | [6 empty] | 0 | 0 | [11 empty] | 42 | 000116498 | 0 | 0 | [10 empty] | 0 |  |  |  |  | BR | 0 | Rijkswaterstaat West Nederland Noord | Rijkswaterstaat WNZ-district Zuid | 226 |  |  | 0 | 0 | 0 | [8 empty] | FALSE | 0 |  |  |  |  | 0 | 0 | 0 | 0 | FALSE |  |  |  | FALSE
NOT-N6-1089 | 015-0040-R, KP Ridderkerk-Noord - Papendrecht | Rijksweg 15 | 38C-113-01, Noordtunnel (A15) |  | 42 Verkeersdetectie | Noordbuis Sectie 7 | Verkeerslussen SOS +N3S7/42/DL01 |  |  | NOT-N2-001 | NOT-N3-042 | Tunnel | Verkeersdetectie-installatie | 1144 | 00012 | RWS TOP WNZ | WNZ district zuid | 0 |  |  |  |  | WNZ (West-Nederland Zuid) | 38C-113, Tunnel onder de Noord | TRUE | Detectielus |  |  | VITOP |  |  |  | 0 | 0 | [6 empty] | 0 | 0 | [11 empty] | 42 | 000116499 | 0 | 0 | [10 empty] | 0 |  |  |  |  | BR | 0 | Rijkswaterstaat West Nederland Noord | Rijkswaterstaat WNZ-district Zuid | 226 |  |  | 0 | 0 | 0 | [8 empty] | FALSE | 0 |  |  |  |  | 0 | 0 | 0 | 0 | FALSE |  |  |  | FALSE
NOT-N6-1090 | 015-0040-R, KP Ridderkerk-Noord - Papendrecht | Rijksweg 15 | 38C-113-01, Noordtunnel (A15) |  | 42 Verkeersdetectie | Noordbuis Sectie 7 | Verkeerslussen SOS +N3S7/42/DL02 |  |  | NOT-N2-001 | NOT-N3-042 | Tunnel | Verkeersdetectie-installatie | 1144 | 00012 | RWS TOP WNZ | WNZ district zuid | 0 |  |  |  |  | WNZ (West-Nederland Zuid) | 38C-113, Tunnel onder de Noord | TRUE | Detectielus |  |  | VITOP |  |  |  | 0 | 0 | [6 empty] | 0 | 0 | [11 empty] | 42 | 000116500 | 0 | 0 | [10 empty] | 0 |  |  |  |  | BR | 0 | Rijkswaterstaat West Nederland Noord | Rijkswaterstaat WNZ-district Zuid | 226 |  |  | 0 | 0 | 0 | [8 empty] | FALSE | 0 |  |  |  |  | 0 | 0 | 0 | 0 | FALSE |  |  |  | FALSE
NOT-N6-1091 | 015-0040-R, KP Ridderkerk-Noord - Papendrecht | Rijksweg 15 | 38C-113-01, Noordtunnel (A15) |  | 42 Verkeersdetectie | Noordbuis Sectie 7 | Verkeerslussen SOS +N3S7/42/DL03 |  |  | NOT-N2-001 | NOT-N3-042 | Tunnel | Verkeersdetectie-installatie | 1144 | 00012 | RWS TOP WNZ | WNZ district zuid | 0 |  |  |  |  | WNZ (West-Nederland Zuid) | 38C-113, Tunnel onder de Noord | TRUE | Detectielus |  |  | VITOP |  |  |  | 0 | 0 | [6 empty] | 0 | 0 | [11 empty] | 42 | 000116501 | 0 | 0 | [10 empty] | 0 |  |  |  |  | BR | 0 | Rijkswaterstaat West Nederland Noord | Rijkswaterstaat WNZ-district Zuid | 226 |  |  | 0 | 0 | 0 | [8 empty] | FALSE | 0 |  |  |  |  | 0 | 0 | 0 | 0 | FALSE |  |  |  | FALSE
NOT-N6-1092 | 015-0040-R, KP Ridderkerk-Noord - Papendrecht | Rijksweg 15 | 38C-113-01, Noordtunnel (A15) |  | 42 Verkeersdetectie | Noordbuis Sectie 7 | Verkeerslussen SOS +N3S7/42/DL04 |  |  | NOT-N2-001 | NOT-N3-042 | Tunnel | Verkeersdetectie-installatie | 1144 | 00012 | RWS TOP WNZ | WNZ district zuid | 0 |  |  |  |  | WNZ (West-Nederland Zuid) | 38C-113, Tunnel onder de Noord | TRUE | Detectielus |  |  | VITOP |  |  |  | 0 | 0 | [6 empty] | 0 | 0 | [11 empty] | 42 | 000116502 | 0 | 0 | [10 empty] | 0 |  |  |  |  | BR | 0 | Rijkswaterstaat West Nederland Noord | Rijkswaterstaat WNZ-district Zuid | 226 |  |  | 0 | 0 | 0 | [8 empty] | FALSE | 0 |  |  |  |  | 0 | 0 | 0 | 0 | FALSE |  |  |  | FALSE
NOT-N6-1093 | 015-0040-R, KP Ridderkerk-Noord - Papendrecht | Rijksweg 15 | 38C-113-01, Noordtunnel (A15) |  | 42 Verkeersdetectie | Noordbuis Sectie 7 | Verkeerslussen SOS +N3S7/42/DL05 |  |  | NOT-N2-001 | NOT-N3-042 | Tunnel | Verkeersdetectie-installatie | 1144 | 00012 | RWS TOP WNZ | WNZ district zuid | 0 |  |  |  |  | WNZ (West-Nederland Zuid) | 38C-113, Tunnel onder de Noord | TRUE | Detectielus |  |  | VITOP |  |  |  | 0 | 0 | [6 empty] | 0 | 0 | [11 empty] | 42 | 000116503 | 0 | 0 | [10 empty] | 0 |  |  |  |  | BR | 0 | Rijkswaterstaat West Nederland Noord | Rijkswaterstaat WNZ-district Zuid | 226 |  |  | 0 | 0 | 0 | [8 empty] | FALSE | 0 |  |  |  |  | 0 | 0 | 0 | 0 | FALSE |  |  |  | FALSE
NOT-N6-1094 | 015-0040-R, KP Ridderkerk-Noord - Papendrecht | Rijksweg 15 | 38C-113-01, Noordtunnel (A15) |  | 42 Verkeersdetectie | Noordbuis Sectie 7 | Verkeerslussen SOS +N3S7/42/DL06 |  |  | NOT-N2-001 | NOT-N3-042 | Tunnel | Verkeersdetectie-installatie | 1144 | 00012 | RWS TOP WNZ | WNZ district zuid | 0 |  |  |  |  | WNZ (West-Nederland Zuid) | 38C-113, Tunnel onder de Noord | TRUE | Detectielus |  |  | VITOP |  |  |  | 0 | 0 | [6 empty] | 0 | 0 | [11 empty] | 42 | 000116504 | 0 | 0 | [10 empty] | 0 |  |  |  |  | BR | 0 | Rijkswaterstaat West Nederland Noord | Rijkswaterstaat WNZ-district Zuid | 226 |  |  | 0 | 0 | 0 | [8 empty] | FALSE | 0 |  |  |  |  | 0 | 0 | 0 | 0 | FALSE |  |  |  | FALSE
NOT-N6-1095 | 015-0040-R, KP Ridderkerk-Noord - Papendrecht | Rijksweg 15 | 38C-113-01, Noordtunnel (A15) |  | 42 Verkeersdetectie | Noordbuis Sectie 7 | Verkeerslussen SOS +N4S7/42/DL01 |  |  | NOT-N2-001 | NOT-N3-042 | Tunnel | Verkeersdetectie-installatie | 1144 | 00012 | RWS TOP WNZ | WNZ district zuid | 0 |  |  |  |  | WNZ (West-Nederland Zuid) | 38C-113, Tunnel onder de Noord | TRUE | Detectielus |  |  | VITOP |  |  |  | 0 | 0 | [6 empty] | 0 | 0 | [11 empty] | 42 | 000116505 | 0 | 0 | [10 empty] | 0 |  |  |  |  | BR | 0 | Rijkswaterstaat West Nederland Noord | Rijkswaterstaat WNZ-district Zuid | 226 |  |  | 0 | 0 | 0 | [8 empty] | FALSE | 0 |  |  |  |  | 0 | 0 | 0 | 0 | FALSE |  |  |  | FALSE
NOT-N6-1096 | 015-0040-R, KP Ridderkerk-Noord - Papendrecht | Rijksweg 15 | 38C-113-01, Noordtunnel (A15) |  | 42 Verkeersdetectie | Noordbuis Sectie 7 | Verkeerslussen SOS +N4S7/42/DL02 |  |  | NOT-N2-001 | NOT-N3-042 | Tunnel | Verkeersdetectie-installatie | 1144 | 00012 | RWS TOP WNZ | WNZ district zuid | 0 |  |  |  |  | WNZ (West-Nederland Zuid) | 38C-113, Tunnel onder de Noord | TRUE | Detectielus |  |  | VITOP |  |  |  | 0 | 0 | [6 empty] | 0 | 0 | [11 empty] | 42 | 000116506 | 0 | 0 | [10 empty] | 0 |  |  |  |  | BR | 0 | Rijkswaterstaat West Nederland Noord | Rijkswaterstaat WNZ-district Zuid | 226 |  |  | 0 | 0 | 0 | [8 empty] | FALSE | 0 |  |  |  |  | 0 | 0 | 0 | 0 | FALSE |  |  |  | FALSE
NOT-N6-1097 | 015-0040-R, KP Ridderkerk-Noord - Papendrecht | Rijksweg 15 | 38C-113-01, Noordtunnel (A15) |  | 42 Verkeersdetectie | Noordbuis Sectie 7 | Verkeerslussen SOS +N4S7/42/DL03 |  |  | NOT-N2-001 | NOT-N3-042 | Tunnel | Verkeersdetectie-installatie | 1144 | 00012 | RWS TOP WNZ | WNZ district zuid | 0 |  |  |  |  | WNZ (West-Nederland Zuid) | 38C-113, Tunnel onder de Noord | TRUE | Detectielus |  |  | VITOP |  |  |  | 0 | 0 | [6 empty] | 0 | 0 | [11 empty] | 42 | 000116507 | 0 | 0 | [10 empty] | 0 |  |  |  |  | BR | 0 | Rijkswaterstaat West Nederland Noord | Rijkswaterstaat WNZ-district Zuid | 226 |  |  | 0 | 0 | 0 | [8 empty] | FALSE | 0 |  |  |  |  | 0 | 0 | 0 | 0 | FALSE |  |  |  | FALSE
NOT-N6-1098 | 015-0040-R, KP Ridderkerk-Noord - Papendrecht | Rijksweg 15 | 38C-113-01, Noordtunnel (A15) |  | 42 Verkeersdetectie | Noordbuis Sectie 7 | Verkeerslussen SOS +N4S7/42/DL04 |  |  | NOT-N2-001 | NOT-N3-042 | Tunnel | Verkeersdetectie-installatie | 1144 | 00012 | RWS TOP WNZ | WNZ district zuid | 0 |  |  |  |  | WNZ (West-Nederland Zuid) | 38C-113, Tunnel onder de Noord | TRUE | Detectielus |  |  | VITOP |  |  |  | 0 | 0 | [6 empty] | 0 | 0 | [11 empty] | 42 | 000116508 | 0 | 0 | [10 empty] | 0 |  |  |  |  | BR | 0 | Rijkswaterstaat West Nederland Noord | Rijkswaterstaat WNZ-district Zuid | 226 |  |  | 0 | 0 | 0 | [8 empty] | FALSE | 0 |  |  |  |  | 0 | 0 | 0 | 0 | FALSE |  |  |  | FALSE
NOT-N6-1099 | 015-0040-R, KP Ridderkerk-Noord - Papendrecht | Rijksweg 15 | 38C-113-01, Noordtunnel (A15) |  | 42 Verkeersdetectie | Zuidbuis Sectie 2 | Verkeerslussen SOS +Z1S2/42/DL01 |  |  | NOT-N2-001 | NOT-N3-042 | Tunnel | Verkeersdetectie-installatie | 1144 | 00012 | RWS TOP WNZ | WNZ district zuid | 0 |  |  |  |  | WNZ (West-Nederland Zuid) | 38C-113, Tunnel onder de Noord | TRUE | Detectielus |  |  | VITOP |  |  |  | 0 | 0 | [6 empty] | 0 | 0 | [11 empty] | 42 | 000116509 | 0 | 0 | [10 empty] | 0 |  |  |  |  | BR | 0 | Rijkswaterstaat West Nederland Noord | Rijkswaterstaat WNZ-district Zuid | 226 |  |  | 0 | 0 | 0 | [8 empty] | FALSE | 0 |  |  |  |  | 0 | 0 | 0 | 0 | FALSE |  |  |  | FALSE
NOT-N6-1100 | 015-0040-R, KP Ridderkerk-Noord - Papendrecht | Rijksweg 15 | 38C-113-01, Noordtunnel (A15) |  | 42 Verkeersdetectie | Zuidbuis Sectie 2 | Verkeerslussen SOS +Z1S2/42/DL02 |  |  | NOT-N2-001 | NOT-N3-042 | Tunnel | Verkeersdetectie-installatie | 1144 | 00012 | RWS TOP WNZ | WNZ district zuid | 0 |  |  |  |  | WNZ (West-Nederland Zuid) | 38C-113, Tunnel onder de Noord | TRUE | Detectielus |  |  | VITOP |  |  |  | 0 | 0 | [6 empty] | 0 | 0 | [11 empty] | 42 | 000116510 | 0 | 0 | [10 empty] | 0 |  |  |  |  | BR | 0 | Rijkswaterstaat West Nederland Noord | Rijkswaterstaat WNZ-district Zuid | 226 |  |  | 0 | 0 | 0 | [8 empty] | FALSE | 0 |  |  |  |  | 0 | 0 | 0 | 0 | FALSE |  |  |  | FALSE
NOT-N6-1101 | 015-0040-R, KP Ridderkerk-Noord - Papendrecht | Rijksweg 15 | 38C-113-01, Noordtunnel (A15) |  | 42 Verkeersdetectie | Zuidbuis Sectie 2 | Verkeerslussen SOS +Z1S2/42/DL03 |  |  | NOT-N2-001 | NOT-N3-042 | Tunnel | Verkeersdetectie-installatie | 1144 | 00012 | RWS TOP WNZ | WNZ district zuid | 0 |  |  |  |  | WNZ (West-Nederland Zuid) | 38C-113, Tunnel onder de Noord | TRUE | Detectielus |  |  | VITOP |  |  |  | 0 | 0 | [6 empty] | 0 | 0 | [11 empty] | 42 | 000116511 | 0 | 0 | [10 empty] | 0 |  |  |  |  | BR | 0 | Rijkswaterstaat West Nederland Noord | Rijkswaterstaat WNZ-district Zuid | 226 |  |  | 0 | 0 | 0 | [8 empty] | FALSE | 0 |  |  |  |  | 0 | 0 | 0 | 0 | FALSE |  |  |  | FALSE
NOT-N6-1102 | 015-0040-R, KP Ridderkerk-Noord - Papendrecht | Rijksweg 15 | 38C-113-01, Noordtunnel (A15) |  | 42 Verkeersdetectie | Zuidbuis Sectie 2 | Verkeerslussen SOS +Z1S2/42/DL04 |  |  | NOT-N2-001 | NOT-N3-042 | Tunnel | Verkeersdetectie-installatie | 1144 | 00012 | RWS TOP WNZ | WNZ district zuid | 0 |  |  |  |  | WNZ (West-Nederland Zuid) | 38C-113, Tunnel onder de Noord | TRUE | Detectielus |  |  | VITOP |  |  |  | 0 | 0 | [6 empty] | 0 | 0 | [11 empty] | 42 | 000116512 | 0 | 0 | [10 empty] | 0 |  |  |  |  | BR | 0 | Rijkswaterstaat West Nederland Noord | Rijkswaterstaat WNZ-district Zuid | 226 |  |  | 0 | 0 | 0 | [8 empty] | FALSE | 0 |  |  |  |  | 0 | 0 | 0 | 0 | FALSE |  |  |  | FALSE
NOT-N6-1103 | 015-0040-R, KP Ridderkerk-Noord - Papendrecht | Rijksweg 15 | 38C-113-01, Noordtunnel (A15) |  | 42 Verkeersdetectie | Zuidbuis Sectie 2 | Verkeerslussen SOS +Z1S2/42/DL05 |  |  | NOT-N2-001 | NOT-N3-042 | Tunnel | Verkeersdetectie-installatie | 1144 | 00012 | RWS TOP WNZ | WNZ district zuid | 0 |  |  |  |  | WNZ (West-Nederland Zuid) | 38C-113, Tunnel onder de Noord | TRUE | Detectielus |  |  | VITOP |  |  |  | 0 | 0 | [6 empty] | 0 | 0 | [11 empty] | 42 | 000116513 | 0 | 0 | [10 empty] | 0 |  |  |  |  | BR | 0 | Rijkswaterstaat West Nederland Noord | Rijkswaterstaat WNZ-district Zuid | 226 |  |  | 0 | 0 | 0 | [8 empty] | FALSE | 0 |  |  |  |  | 0 | 0 | 0 | 0 | FALSE |  |  |  | FALSE
NOT-N6-1104 | 015-0040-R, KP Ridderkerk-Noord - Papendrecht | Rijksweg 15 | 38C-113-01, Noordtunnel (A15) |  | 42 Verkeersdetectie | Zuidbuis Sectie 2 | Verkeerslussen SOS +Z1S2/42/DL06 |  |  | NOT-N2-001 | NOT-N3-042 | Tunnel | Verkeersdetectie-installatie | 1144 | 00012 | RWS TOP WNZ | WNZ district zuid | 0 |  |  |  |  | WNZ (West-Nederland Zuid) | 38C-113, Tunnel onder de Noord | TRUE | Detectielus |  |  | VITOP |  |  |  | 0 | 0 | [6 empty] | 0 | 0 | [11 empty] | 42 | 000116514 | 0 | 0 | [10 empty] | 0 |  |  |  |  | BR | 0 | Rijkswaterstaat West Nederland Noord | Rijkswaterstaat WNZ-district Zuid | 226 |  |  | 0 | 0 | 0 | [8 empty] | FALSE | 0 |  |  |  |  | 0 | 0 | 0 | 0 | FALSE |  |  |  | FALSE
NOT-N6-1105 | 015-0040-R, KP Ridderkerk-Noord - Papendrecht | Rijksweg 15 | 38C-113-01, Noordtunnel (A15) |  | 42 Verkeersdetectie | Zuidbuis Sectie 2 | Verkeerslussen SOS +Z1S2/42/DL07 |  |  | NOT-N2-001 | NOT-N3-042 | Tunnel | Verkeersdetectie-installatie | 1144 | 00012 | RWS TOP WNZ | WNZ district zuid | 0 |  |  |  |  | WNZ (West-Nederland Zuid) | 38C-113, Tunnel onder de Noord | TRUE | Detectielus |  |  | VITOP |  |  |  | 0 | 0 | [6 empty] | 0 | 0 | [11 empty] | 42 | 000116515 | 0 | 0 | [10 empty] | 0 |  |  |  |  | BR | 0 | Rijkswaterstaat West Nederland Noord | Rijkswaterstaat WNZ-district Zuid | 226 |  |  | 0 | 0 | 0 | [8 empty] | FALSE | 0 |  |  |  |  | 0 | 0 | 0 | 0 | FALSE |  |  |  | FALSE
NOT-N6-1106 | 015-0040-R, KP Ridderkerk-Noord - Papendrecht | Rijksweg 15 | 38C-113-01, Noordtunnel (A15) |  | 42 Verkeersdetectie | Zuidbuis Sectie 2 | Verkeerslussen SOS +Z1S2/42/DL08 |  |  | NOT-N2-001 | NOT-N3-042 | Tunnel | Verkeersdetectie-installatie | 1144 | 00012 | RWS TOP WNZ | WNZ district zuid | 0 |  |  |  |  | WNZ (West-Nederland Zuid) | 38C-113, Tunnel onder de Noord | TRUE | Detectielus |  |  | VITOP |  |  |  | 0 | 0 | [6 empty] | 0 | 0 | [11 empty] | 42 | 000116516 | 0 | 0 | [10 empty] | 0 |  |  |  |  | BR | 0 | Rijkswaterstaat West Nederland Noord | Rijkswaterstaat WNZ-district Zuid | 226 |  |  | 0 | 0 | 0 | [8 empty] | FALSE | 0 |  |  |  |  | 0 | 0 | 0 | 0 | FALSE |  |  |  | FALSE
NOT-N6-1107 | 015-0040-R, KP Ridderkerk-Noord - Papendrecht | Rijksweg 15 | 38C-113-01, Noordtunnel (A15) |  | 42 Verkeersdetectie | Zuidbuis Sectie 3 | Verkeerslussen SOS +Z1S3/42/DL01 |  |  | NOT-N2-001 | NOT-N3-042 | Tunnel | Verkeersdetectie-installatie | 1144 | 00012 | RWS TOP WNZ | WNZ district zuid | 0 |  |  |  |  | WNZ (West-Nederland Zuid) | 38C-113, Tunnel onder de Noord | TRUE | Detectielus |  |  | VITOP |  |  |  | 0 | 0 | [6 empty] | 0 | 0 | [11 empty] | 42 | 000116517 | 0 | 0 | [10 empty] | 0 |  |  |  |  | BR | 0 | Rijkswaterstaat West Nederland Noord | Rijkswaterstaat WNZ-district Zuid | 226 |  |  | 0 | 0 | 0 | [8 empty] | FALSE | 0 |  |  |  |  | 0 | 0 | 0 | 0 | FALSE |  |  |  | FALSE
NOT-N6-1108 | 015-0040-R, KP Ridderkerk-Noord - Papendrecht | Rijksweg 15 | 38C-113-01, Noordtunnel (A15) |  | 42 Verkeersdetectie | Zuidbuis Sectie 3 | Verkeerslussen SOS +Z1S3/42/DL02 |  |  | NOT-N2-001 | NOT-N3-042 | Tunnel | Verkeersdetectie-installatie | 1144 | 00012 | RWS TOP WNZ | WNZ district zuid | 0 |  |  |  |  | WNZ (West-Nederland Zuid) | 38C-113, Tunnel onder de Noord | TRUE | Detectielus |  |  | VITOP |  |  |  | 0 | 0 | [6 empty] | 0 | 0 | [11 empty] | 42 | 000116518 | 0 | 0 | [10 empty] | 0 |  |  |  |  | BR | 0 | Rijkswaterstaat West Nederland Noord | Rijkswaterstaat WNZ-district Zuid | 226 |  |  | 0 | 0 | 0 | [8 empty] | FALSE | 0 |  |  |  |  | 0 | 0 | 0 | 0 | FALSE |  |  |  | FALSE
NOT-N6-1109 | 015-0040-R, KP Ridderkerk-Noord - Papendrecht | Rijksweg 15 | 38C-113-01, Noordtunnel (A15) |  | 42 Verkeersdetectie | Zuidbuis Sectie 3 | Verkeerslussen SOS +Z1S3/42/DL03 |  |  | NOT-N2-001 | NOT-N3-042 | Tunnel | Verkeersdetectie-installatie | 1144 | 00012 | RWS TOP WNZ | WNZ district zuid | 0 |  |  |  |  | WNZ (West-Nederland Zuid) | 38C-113, Tunnel onder de Noord | TRUE | Detectielus |  |  | VITOP |  |  |  | 0 | 0 | [6 empty] | 0 | 0 | [11 empty] | 42 | 000116519 | 0 | 0 | [10 empty] | 0 |  |  |  |  | BR | 0 | Rijkswaterstaat West Nederland Noord | Rijkswaterstaat WNZ-district Zuid | 226 |  |  | 0 | 0 | 0 | [8 empty] | FALSE | 0 |  |  |  |  | 0 | 0 | 0 | 0 | FALSE |  |  |  | FALSE
NOT-N6-1110 | 015-0040-R, KP Ridderkerk-Noord - Papendrecht | Rijksweg 15 | 38C-113-01, Noordtunnel (A15) |  | 42 Verkeersdetectie | Zuidbuis Sectie 3 | Verkeerslussen SOS +Z1S3/42/DL04 |  |  | NOT-N2-001 | NOT-N3-042 | Tunnel | Verkeersdetectie-installatie | 1144 | 00012 | RWS TOP WNZ | WNZ district zuid | 0 |  |  |  |  | WNZ (West-Nederland Zuid) | 38C-113, Tunnel onder de Noord | TRUE | Detectielus |  |  | VITOP |  |  |  | 0 | 0 | [6 empty] | 0 | 0 | [11 empty] | 42 | 000116520 | 0 | 0 | [10 empty] | 0 |  |  |  |  | BR | 0 | Rijkswaterstaat West Nederland Noord | Rijkswaterstaat WNZ-district Zuid | 226 |  |  | 0 | 0 | 0 | [8 empty] | FALSE | 0 |  |  |  |  | 0 | 0 | 0 | 0 | FALSE |  |  |  | FALSE
NOT-N6-1111 | 015-0040-R, KP Ridderkerk-Noord - Papendrecht | Rijksweg 15 | 38C-113-01, Noordtunnel (A15) |  | 42 Verkeersdetectie | Zuidbuis Sectie 4 | Verkeerslussen SOS +Z1S4/42/DL01 |  |  | NOT-N2-001 | NOT-N3-042 | Tunnel | Verkeersdetectie-installatie | 1144 | 00012 | RWS TOP WNZ | WNZ district zuid | 0 |  |  |  |  | WNZ (West-Nederland Zuid) | 38C-113, Tunnel onder de Noord | TRUE | Detectielus |  |  | VITOP |  |  |  | 0 | 0 | [6 empty] | 0 | 0 | [11 empty] | 42 | 000116521 | 0 | 0 | [10 empty] | 0 |  |  |  |  | BR | 0 | Rijkswaterstaat West Nederland Noord | Rijkswaterstaat WNZ-district Zuid | 226 |  |  | 0 | 0 | 0 | [8 empty] | FALSE | 0 |  |  |  |  | 0 | 0 | 0 | 0 | FALSE |  |  |  | FALSE
NOT-N6-1112 | 015-0040-R, KP Ridderkerk-Noord - Papendrecht | Rijksweg 15 | 38C-113-01, Noordtunnel (A15) |  | 42 Verkeersdetectie | Zuidbuis Sectie 4 | Verkeerslussen SOS +Z1S4/42/DL02 |  |  | NOT-N2-001 | NOT-N3-042 | Tunnel | Verkeersdetectie-installatie | 1144 | 00012 | RWS TOP WNZ | WNZ district zuid | 0 |  |  |  |  | WNZ (West-Nederland Zuid) | 38C-113, Tunnel onder de Noord | TRUE | Detectielus |  |  | VITOP |  |  |  | 0 | 0 | [6 empty] | 0 | 0 | [11 empty] | 42 | 000116522 | 0 | 0 | [10 empty] | 0 |  |  |  |  | BR | 0 | Rijkswaterstaat West Nederland Noord | Rijkswaterstaat WNZ-district Zuid | 226 |  |  | 0 | 0 | 0 | [8 empty] | FALSE | 0 |  |  |  |  | 0 | 0 | 0 | 0 | FALSE |  |  |  | FALSE
NOT-N6-1113 | 015-0040-R, KP Ridderkerk-Noord - Papendrecht | Rijksweg 15 | 38C-113-01, Noordtunnel (A15) |  | 42 Verkeersdetectie | Zuidbuis Sectie 4 | Verkeerslussen SOS +Z1S4/42/DL03 |  |  | NOT-N2-001 | NOT-N3-042 | Tunnel | Verkeersdetectie-installatie | 1144 | 00012 | RWS TOP WNZ | WNZ district zuid | 0 |  |  |  |  | WNZ (West-Nederland Zuid) | 38C-113, Tunnel onder de Noord | TRUE | Detectielus |  |  | VITOP |  |  |  | 0 | 0 | [6 empty] | 0 | 0 | [11 empty] | 42 | 000116523 | 0 | 0 | [10 empty] | 0 |  |  |  |  | BR | 0 | Rijkswaterstaat West Nederland Noord | Rijkswaterstaat WNZ-district Zuid | 226 |  |  | 0 | 0 | 0 | [8 empty] | FALSE | 0 |  |  |  |  | 0 | 0 | 0 | 0 | FALSE |  |  |  | FALSE
NOT-N6-1114 | 015-0040-R, KP Ridderkerk-Noord - Papendrecht | Rijksweg 15 | 38C-113-01, Noordtunnel (A15) |  | 42 Verkeersdetectie | Zuidbuis Sectie 4 | Verkeerslussen SOS +Z1S4/42/DL04 |  |  | NOT-N2-001 | NOT-N3-042 | Tunnel | Verkeersdetectie-installatie | 1144 | 00012 | RWS TOP WNZ | WNZ district zuid | 0 |  |  |  |  | WNZ (West-Nederland Zuid) | 38C-113, Tunnel onder de Noord | TRUE | Detectielus |  |  | VITOP |  |  |  | 0 | 0 | [6 empty] | 0 | 0 | [11 empty] | 42 | 000116524 | 0 | 0 | [10 empty] | 0 |  |  |  |  | BR | 0 | Rijkswaterstaat West Nederland Noord | Rijkswaterstaat WNZ-district Zuid | 226 |  |  | 0 | 0 | 0 | [8 empty] | FALSE | 0 |  |  |  |  | 0 | 0 | 0 | 0 | FALSE |  |  |  | FALSE
NOT-N6-1115 | 015-0040-R, KP Ridderkerk-Noord - Papendrecht | Rijksweg 15 | 38C-113-01, Noordtunnel (A15) |  | 42 Verkeersdetectie | Zuidbuis Sectie 4 | Verkeerslussen SOS +Z1S4/42/DL05 |  |  | NOT-N2-001 | NOT-N3-042 | Tunnel | Verkeersdetectie-installatie | 1144 | 00012 | RWS TOP WNZ | WNZ district zuid | 0 |  |  |  |  | WNZ (West-Nederland Zuid) | 38C-113, Tunnel onder de Noord | TRUE | Detectielus |  |  | VITOP |  |  |  | 0 | 0 | [6 empty] | 0 | 0 | [11 empty] | 42 | 000116525 | 0 | 0 | [10 empty] | 0 |  |  |  |  | BR | 0 | Rijkswaterstaat West Nederland Noord | Rijkswaterstaat WNZ-district Zuid | 226 |  |  | 0 | 0 | 0 | [8 empty] | FALSE | 0 |  |  |  |  | 0 | 0 | 0 | 0 | FALSE |  |  |  | FALSE
NOT-N6-1116 | 015-0040-R, KP Ridderkerk-Noord - Papendrecht | Rijksweg 15 | 38C-113-01, Noordtunnel (A15) |  | 42 Verkeersdetectie | Zuidbuis Sectie 4 | Verkeerslussen SOS +Z1S4/42/DL06 |  |  | NOT-N2-001 | NOT-N3-042 | Tunnel | Verkeersdetectie-installatie | 1144 | 00012 | RWS TOP WNZ | WNZ district zuid | 0 |  |  |  |  | WNZ (West-Nederland Zuid) | 38C-113, Tunnel onder de Noord | TRUE | Detectielus |  |  | VITOP |  |  |  | 0 | 0 | [6 empty] | 0 | 0 | [11 empty] | 42 | 000116526 | 0 | 0 | [10 empty] | 0 |  |  |  |  | BR | 0 | Rijkswaterstaat West Nederland Noord | Rijkswaterstaat WNZ-district Zuid | 226 |  |  | 0 | 0 | 0 | [8 empty] | FALSE | 0 |  |  |  |  | 0 | 0 | 0 | 0 | FALSE |  |  |  | FALSE
NOT-N6-1117 | 015-0040-R, KP Ridderkerk-Noord - Papendrecht | Rijksweg 15 | 38C-113-01, Noordtunnel (A15) |  | 42 Verkeersdetectie | Zuidbuis Sectie 5 | Verkeerslussen SOS +Z1S5/42/DL01 |  |  | NOT-N2-001 | NOT-N3-042 | Tunnel | Verkeersdetectie-installatie | 1144 | 00012 | RWS TOP WNZ | WNZ district zuid | 0 |  |  |  |  | WNZ (West-Nederland Zuid) | 38C-113, Tunnel onder de Noord | TRUE | Detectielus |  |  | VITOP |  |  |  | 0 | 0 | [6 empty] | 0 | 0 | [11 empty] | 42 | 000116527 | 0 | 0 | [10 empty] | 0 |  |  |  |  | BR | 0 | Rijkswaterstaat West Nederland Noord | Rijkswaterstaat WNZ-district Zuid | 226 |  |  | 0 | 0 | 0 | [8 empty] | FALSE | 0 |  |  |  |  | 0 | 0 | 0 | 0 | FALSE |  |  |  | FALSE
NOT-N6-1118 | 015-0040-R, KP Ridderkerk-Noord - Papendrecht | Rijksweg 15 | 38C-113-01, Noordtunnel (A15) |  | 42 Verkeersdetectie | Zuidbuis Sectie 5 | Verkeerslussen SOS +Z1S5/42/DL02 |  |  | NOT-N2-001 | NOT-N3-042 | Tunnel | Verkeersdetectie-installatie | 1144 | 00012 | RWS TOP WNZ | WNZ district zuid | 0 |  |  |  |  | WNZ (West-Nederland Zuid) | 38C-113, Tunnel onder de Noord | TRUE | Detectielus |  |  | VITOP |  |  |  | 0 | 0 | [6 empty] | 0 | 0 | [11 empty] | 42 | 000116528 | 0 | 0 | [10 empty] | 0 |  |  |  |  | BR | 0 | Rijkswaterstaat West Nederland Noord | Rijkswaterstaat WNZ-district Zuid | 226 |  |  | 0 | 0 | 0 | [8 empty] | FALSE | 0 |  |  |  |  | 0 | 0 | 0 | 0 | FALSE |  |  |  | FALSE
NOT-N6-1119 | 015-0040-R, KP Ridderkerk-Noord - Papendrecht | Rijksweg 15 | 38C-113-01, Noordtunnel (A15) |  | 42 Verkeersdetectie | Zuidbuis Sectie 5 | Verkeerslussen SOS +Z1S5/42/DL03 |  |  | NOT-N2-001 | NOT-N3-042 | Tunnel | Verkeersdetectie-installatie | 1144 | 00012 | RWS TOP WNZ | WNZ district zuid | 0 |  |  |  |  | WNZ (West-Nederland Zuid) | 38C-113, Tunnel onder de Noord | TRUE | Detectielus |  |  | VITOP |  |  |  | 0 | 0 | [6 empty] | 0 | 0 | [11 empty] | 42 | 000116529 | 0 | 0 | [10 empty] | 0 |  |  |  |  | BR | 0 | Rijkswaterstaat West Nederland Noord | Rijkswaterstaat WNZ-district Zuid | 226 |  |  | 0 | 0 | 0 | [8 empty] | FALSE | 0 |  |  |  |  | 0 | 0 | 0 | 0 | FALSE |  |  |  | FALSE
NOT-N6-1120 | 015-0040-R, KP Ridderkerk-Noord - Papendrecht | Rijksweg 15 | 38C-113-01, Noordtunnel (A15) |  | 42 Verkeersdetectie | Zuidbuis Sectie 5 | Verkeerslussen SOS +Z1S5/42/DL04 |  |  | NOT-N2-001 | NOT-N3-042 | Tunnel | Verkeersdetectie-installatie | 1144 | 00012 | RWS TOP WNZ | WNZ district zuid | 0 |  |  |  |  | WNZ (West-Nederland Zuid) | 38C-113, Tunnel onder de Noord | TRUE | Detectielus |  |  | VITOP |  |  |  | 0 | 0 | [6 empty] | 0 | 0 | [11 empty] | 42 | 000116530 | 0 | 0 | [10 empty] | 0 |  |  |  |  | BR | 0 | Rijkswaterstaat West Nederland Noord | Rijkswaterstaat WNZ-district Zuid | 226 |  |  | 0 | 0 | 0 | [8 empty] | FALSE | 0 |  |  |  |  | 0 | 0 | 0 | 0 | FALSE |  |  |  | FALSE
NOT-N6-1121 | 015-0040-R, KP Ridderkerk-Noord - Papendrecht | Rijksweg 15 | 38C-113-01, Noordtunnel (A15) |  | 42 Verkeersdetectie | Zuidbuis Sectie 5 | Verkeerslussen SOS +Z1S5/42/DL05 |  |  | NOT-N2-001 | NOT-N3-042 | Tunnel | Verkeersdetectie-installatie | 1144 | 00012 | RWS TOP WNZ | WNZ district zuid | 0 |  |  |  |  | WNZ (West-Nederland Zuid) | 38C-113, Tunnel onder de Noord | TRUE | Detectielus |  |  | VITOP |  |  |  | 0 | 0 | [6 empty] | 0 | 0 | [11 empty] | 42 | 000116531 | 0 | 0 | [10 empty] | 0 |  |  |  |  | BR | 0 | Rijkswaterstaat West Nederland Noord | Rijkswaterstaat WNZ-district Zuid | 226 |  |  | 0 | 0 | 0 | [8 empty] | FALSE | 0 |  |  |  |  | 0 | 0 | 0 | 0 | FALSE |  |  |  | FALSE
NOT-N6-1122 | 015-0040-R, KP Ridderkerk-Noord - Papendrecht | Rijksweg 15 | 38C-113-01, Noordtunnel (A15) |  | 42 Verkeersdetectie | Zuidbuis Sectie 5 | Verkeerslussen SOS +Z1S5/42/DL06 |  |  | NOT-N2-001 | NOT-N3-042 | Tunnel | Verkeersdetectie-installatie | 1144 | 00012 | RWS TOP WNZ | WNZ district zuid | 0 |  |  |  |  | WNZ (West-Nederland Zuid) | 38C-113, Tunnel onder de Noord | TRUE | Detectielus |  |  | VITOP |  |  |  | 0 | 0 | [6 empty] | 0 | 0 | [11 empty] | 42 | 000116532 | 0 | 0 | [10 empty] | 0 |  |  |  |  | BR | 0 | Rijkswaterstaat West Nederland Noord | Rijkswaterstaat WNZ-district Zuid | 226 |  |  | 0 | 0 | 0 | [8 empty] | FALSE | 0 |  |  |  |  | 0 | 0 | 0 | 0 | FALSE |  |  |  | FALSE
NOT-N6-1123 | 015-0040-R, KP Ridderkerk-Noord - Papendrecht | Rijksweg 15 | 38C-113-01, Noordtunnel (A15) |  | 42 Verkeersdetectie | Zuidbuis Sectie 6 | Verkeerslussen SOS +Z1S6/42/DL01 |  |  | NOT-N2-001 | NOT-N3-042 | Tunnel | Verkeersdetectie-installatie | 1144 | 00012 | RWS TOP WNZ | WNZ district zuid | 0 |  |  |  |  | WNZ (West-Nederland Zuid) | 38C-113, Tunnel onder de Noord | TRUE | Detectielus |  |  | VITOP |  |  |  | 0 | 0 | [6 empty] | 0 | 0 | [11 empty] | 42 | 000116533 | 0 | 0 | [10 empty] | 0 |  |  |  |  | BR | 0 | Rijkswaterstaat West Nederland Noord | Rijkswaterstaat WNZ-district Zuid | 226 |  |  | 0 | 0 | 0 | [8 empty] | FALSE | 0 |  |  |  |  | 0 | 0 | 0 | 0 | FALSE |  |  |  | FALSE
NOT-N6-1124 | 015-0040-R, KP Ridderkerk-Noord - Papendrecht | Rijksweg 15 | 38C-113-01, Noordtunnel (A15) |  | 42 Verkeersdetectie | Zuidbuis Sectie 6 | Verkeerslussen SOS +Z1S6/42/DL02 |  |  | NOT-N2-001 | NOT-N3-042 | Tunnel | Verkeersdetectie-installatie | 1144 | 00012 | RWS TOP WNZ | WNZ district zuid | 0 |  |  |  |  | WNZ (West-Nederland Zuid) | 38C-113, Tunnel onder de Noord | TRUE | Detectielus |  |  | VITOP |  |  |  | 0 | 0 | [6 empty] | 0 | 0 | [11 empty] | 42 | 000116534 | 0 | 0 | [10 empty] | 0 |  |  |  |  | BR | 0 | Rijkswaterstaat West Nederland Noord | Rijkswaterstaat WNZ-district Zuid | 226 |  |  | 0 | 0 | 0 | [8 empty] | FALSE | 0 |  |  |  |  | 0 | 0 | 0 | 0 | FALSE |  |  |  | FALSE
NOT-N6-1125 | 015-0040-R, KP Ridderkerk-Noord - Papendrecht | Rijksweg 15 | 38C-113-01, Noordtunnel (A15) |  | 42 Verkeersdetectie | Zuidbuis Sectie 6 | Verkeerslussen SOS +Z1S6/42/DL03 |  |  | NOT-N2-001 | NOT-N3-042 | Tunnel | Verkeersdetectie-installatie | 1144 | 00012 | RWS TOP WNZ | WNZ district zuid | 0 |  |  |  |  | WNZ (West-Nederland Zuid) | 38C-113, Tunnel onder de Noord | TRUE | Detectielus |  |  | VITOP |  |  |  | 0 | 0 | [6 empty] | 0 | 0 | [11 empty] | 42 | 000116535 | 0 | 0 | [10 empty] | 0 |  |  |  |  | BR | 0 | Rijkswaterstaat West Nederland Noord | Rijkswaterstaat WNZ-district Zuid | 226 |  |  | 0 | 0 | 0 | [8 empty] | FALSE | 0 |  |  |  |  | 0 | 0 | 0 | 0 | FALSE |  |  |  | FALSE
NOT-N6-1126 | 015-0040-R, KP Ridderkerk-Noord - Papendrecht | Rijksweg 15 | 38C-113-01, Noordtunnel (A15) |  | 42 Verkeersdetectie | Zuidbuis Sectie 6 | Verkeerslussen SOS +Z1S6/42/DL04 |  |  | NOT-N2-001 | NOT-N3-042 | Tunnel | Verkeersdetectie-installatie | 1144 | 00012 | RWS TOP WNZ | WNZ district zuid | 0 |  |  |  |  | WNZ (West-Nederland Zuid) | 38C-113, Tunnel onder de Noord | TRUE | Detectielus |  |  | VITOP |  |  |  | 0 | 0 | [6 empty] | 0 | 0 | [11 empty] | 42 | 000116536 | 0 | 0 | [10 empty] | 0 |  |  |  |  | BR | 0 | Rijkswaterstaat West Nederland Noord | Rijkswaterstaat WNZ-district Zuid | 226 |  |  | 0 | 0 | 0 | [8 empty] | FALSE | 0 |  |  |  |  | 0 | 0 | 0 | 0 | FALSE |  |  |  | FALSE
NOT-N6-1127 | 015-0040-R, KP Ridderkerk-Noord - Papendrecht | Rijksweg 15 | 38C-113-01, Noordtunnel (A15) |  | 42 Verkeersdetectie | Zuidbuis Sectie 6 | Verkeerslussen SOS +Z1S6/42/DL05 |  |  | NOT-N2-001 | NOT-N3-042 | Tunnel | Verkeersdetectie-installatie | 1144 | 00012 | RWS TOP WNZ | WNZ district zuid | 0 |  |  |  |  | WNZ (West-Nederland Zuid) | 38C-113, Tunnel onder de Noord | TRUE | Detectielus |  |  | VITOP |  |  |  | 0 | 0 | [6 empty] | 0 | 0 | [11 empty] | 42 | 000116537 | 0 | 0 | [10 empty] | 0 |  |  |  |  | BR | 0 | Rijkswaterstaat West Nederland Noord | Rijkswaterstaat WNZ-district Zuid | 226 |  |  | 0 | 0 | 0 | [8 empty] | FALSE | 0 |  |  |  |  | 0 | 0 | 0 | 0 | FALSE |  |  |  | FALSE
NOT-N6-1128 | 015-0040-R, KP Ridderkerk-Noord - Papendrecht | Rijksweg 15 | 38C-113-01, Noordtunnel (A15) |  | 42 Verkeersdetectie | Zuidbuis Sectie 6 | Verkeerslussen SOS +Z1S6/42/DL06 |  |  | NOT-N2-001 | NOT-N3-042 | Tunnel | Verkeersdetectie-installatie | 1144 | 00012 | RWS TOP WNZ | WNZ district zuid | 0 |  |  |  |  | WNZ (West-Nederland Zuid) | 38C-113, Tunnel onder de Noord | TRUE | Detectielus |  |  | VITOP |  |  |  | 0 | 0 | [6 empty] | 0 | 0 | [11 empty] | 42 | 000116538 | 0 | 0 | [10 empty] | 0 |  |  |  |  | BR | 0 | Rijkswaterstaat West Nederland Noord | Rijkswaterstaat WNZ-district Zuid | 226 |  |  | 0 | 0 | 0 | [8 empty] | FALSE | 0 |  |  |  |  | 0 | 0 | 0 | 0 | FALSE |  |  |  | FALSE
NOT-N6-1129 | 015-0040-R, KP Ridderkerk-Noord - Papendrecht | Rijksweg 15 | 38C-113-01, Noordtunnel (A15) |  | 42 Verkeersdetectie | Zuidbuis Sectie 7 | Verkeerslussen SOS +Z1S7/42/DL01 |  |  | NOT-N2-001 | NOT-N3-042 | Tunnel | Verkeersdetectie-installatie | 1144 | 00012 | RWS TOP WNZ | WNZ district zuid | 0 |  |  |  |  | WNZ (West-Nederland Zuid) | 38C-113, Tunnel onder de Noord | TRUE | Detectielus |  |  | VITOP |  |  |  | 0 | 0 | [6 empty] | 0 | 0 | [11 empty] | 42 | 000116539 | 0 | 0 | [10 empty] | 0 |  |  |  |  | BR | 0 | Rijkswaterstaat West Nederland Noord | Rijkswaterstaat WNZ-district Zuid | 226 |  |  | 0 | 0 | 0 | [8 empty] | FALSE | 0 |  |  |  |  | 0 | 0 | 0 | 0 | FALSE |  |  |  | FALSE
NOT-N6-1130 | 015-0040-R, KP Ridderkerk-Noord - Papendrecht | Rijksweg 15 | 38C-113-01, Noordtunnel (A15) |  | 42 Verkeersdetectie | Zuidbuis Sectie 7 | Verkeerslussen SOS +Z1S7/42/DL02 |  |  | NOT-N2-001 | NOT-N3-042 | Tunnel | Verkeersdetectie-installatie | 1144 | 00012 | RWS TOP WNZ | WNZ district zuid | 0 |  |  |  |  | WNZ (West-Nederland Zuid) | 38C-113, Tunnel onder de Noord | TRUE | Detectielus |  |  | VITOP |  |  |  | 0 | 0 | [6 empty] | 0 | 0 | [11 empty] | 42 | 000116540 | 0 | 0 | [10 empty] | 0 |  |  |  |  | BR | 0 | Rijkswaterstaat West Nederland Noord | Rijkswaterstaat WNZ-district Zuid | 226 |  |  | 0 | 0 | 0 | [8 empty] | FALSE | 0 |  |  |  |  | 0 | 0 | 0 | 0 | FALSE |  |  |  | FALSE
NOT-N6-1131 | 015-0040-R, KP Ridderkerk-Noord - Papendrecht | Rijksweg 15 | 38C-113-01, Noordtunnel (A15) |  | 42 Verkeersdetectie | Zuidbuis Sectie 7 | Verkeerslussen SOS +Z1S7/42/DL03 |  |  | NOT-N2-001 | NOT-N3-042 | Tunnel | Verkeersdetectie-installatie | 1144 | 00012 | RWS TOP WNZ | WNZ district zuid | 0 |  |  |  |  | WNZ (West-Nederland Zuid) | 38C-113, Tunnel onder de Noord | TRUE | Detectielus |  |  | VITOP |  |  |  | 0 | 0 | [6 empty] | 0 | 0 | [11 empty] | 42 | 000116541 | 0 | 0 | [10 empty] | 0 |  |  |  |  | BR | 0 | Rijkswaterstaat West Nederland Noord | Rijkswaterstaat WNZ-district Zuid | 226 |  |  | 0 | 0 | 0 | [8 empty] | FALSE | 0 |  |  |  |  | 0 | 0 | 0 | 0 | FALSE |  |  |  | FALSE
NOT-N6-1132 | 015-0040-R, KP Ridderkerk-Noord - Papendrecht | Rijksweg 15 | 38C-113-01, Noordtunnel (A15) |  | 42 Verkeersdetectie | Zuidbuis Sectie 7 | Verkeerslussen SOS +Z1S7/42/DL04 |  |  | NOT-N2-001 | NOT-N3-042 | Tunnel | Verkeersdetectie-installatie | 1144 | 00012 | RWS TOP WNZ | WNZ district zuid | 0 |  |  |  |  | WNZ (West-Nederland Zuid) | 38C-113, Tunnel onder de Noord | TRUE | Detectielus |  |  | VITOP |  |  |  | 0 | 0 | [6 empty] | 0 | 0 | [11 empty] | 42 | 000116542 | 0 | 0 | [10 empty] | 0 |  |  |  |  | BR | 0 | Rijkswaterstaat West Nederland Noord | Rijkswaterstaat WNZ-district Zuid | 226 |  |  | 0 | 0 | 0 | [8 empty] | FALSE | 0 |  |  |  |  | 0 | 0 | 0 | 0 | FALSE |  |  |  | FALSE
NOT-N6-1133 | 015-0040-R, KP Ridderkerk-Noord - Papendrecht | Rijksweg 15 | 38C-113-01, Noordtunnel (A15) |  | 42 Verkeersdetectie | Zuidbuis Sectie 7 | Verkeerslussen SOS +Z1S7/42/DL05 |  |  | NOT-N2-001 | NOT-N3-042 | Tunnel | Verkeersdetectie-installatie | 1144 | 00012 | RWS TOP WNZ | WNZ district zuid | 0 |  |  |  |  | WNZ (West-Nederland Zuid) | 38C-113, Tunnel onder de Noord | TRUE | Detectielus |  |  | VITOP |  |  |  | 0 | 0 | [6 empty] | 0 | 0 | [11 empty] | 42 | 000116543 | 0 | 0 | [10 empty] | 0 |  |  |  |  | BR | 0 | Rijkswaterstaat West Nederland Noord | Rijkswaterstaat WNZ-district Zuid | 226 |  |  | 0 | 0 | 0 | [8 empty] | FALSE | 0 |  |  |  |  | 0 | 0 | 0 | 0 | FALSE |  |  |  | FALSE
NOT-N6-1134 | 015-0040-R, KP Ridderkerk-Noord - Papendrecht | Rijksweg 15 | 38C-113-01, Noordtunnel (A15) |  | 42 Verkeersdetectie | Zuidbuis Sectie 7 | Verkeerslussen SOS +Z1S7/42/DL06 |  |  | NOT-N2-001 | NOT-N3-042 | Tunnel | Verkeersdetectie-installatie | 1144 | 00012 | RWS TOP WNZ | WNZ district zuid | 0 |  |  |  |  | WNZ (West-Nederland Zuid) | 38C-113, Tunnel onder de Noord | TRUE | Detectielus |  |  | VITOP |  |  |  | 0 | 0 | [6 empty] | 0 | 0 | [11 empty] | 42 | 000116544 | 0 | 0 | [10 empty] | 0 |  |  |  |  | BR | 0 | Rijkswaterstaat West Nederland Noord | Rijkswaterstaat WNZ-district Zuid | 226 |  |  | 0 | 0 | 0 | [8 empty] | FALSE | 0 |  |  |  |  | 0 | 0 | 0 | 0 | FALSE |  |  |  | FALSE
NOT-N6-1135 | 015-0040-R, KP Ridderkerk-Noord - Papendrecht | Rijksweg 15 | 38C-113-01, Noordtunnel (A15) |  | 42 Verkeersdetectie | Zuidbuis Sectie 7 | Verkeerslussen SOS +Z1S7/42/DL07 |  |  | NOT-N2-001 | NOT-N3-042 | Tunnel | Verkeersdetectie-installatie | 1144 | 00012 | RWS TOP WNZ | WNZ district zuid | 0 |  |  |  |  | WNZ (West-Nederland Zuid) | 38C-113, Tunnel onder de Noord | TRUE | Detectielus |  |  | VITOP |  |  |  | 0 | 0 | [6 empty] | 0 | 0 | [11 empty] | 42 | 000116545 | 0 | 0 | [10 empty] | 0 |  |  |  |  | BR | 0 | Rijkswaterstaat West Nederland Noord | Rijkswaterstaat WNZ-district Zuid | 226 |  |  | 0 | 0 | 0 | [8 empty] | FALSE | 0 |  |  |  |  | 0 | 0 | 0 | 0 | FALSE |  |  |  | FALSE
NOT-N6-1136 | 015-0040-R, KP Ridderkerk-Noord - Papendrecht | Rijksweg 15 | 38C-113-01, Noordtunnel (A15) |  | 42 Verkeersdetectie | Zuidbuis Sectie 7 | Verkeerslussen SOS +Z1S7/42/DL08 |  |  | NOT-N2-001 | NOT-N3-042 | Tunnel | Verkeersdetectie-installatie | 1144 | 00012 | RWS TOP WNZ | WNZ district zuid | 0 |  |  |  |  | WNZ (West-Nederland Zuid) | 38C-113, Tunnel onder de Noord | TRUE | Detectielus |  |  | VITOP |  |  |  | 0 | 0 | [6 empty] | 0 | 0 | [11 empty] | 42 | 000116546 | 0 | 0 | [10 empty] | 0 |  |  |  |  | BR | 0 | Rijkswaterstaat West Nederland Noord | Rijkswaterstaat WNZ-district Zuid | 226 |  |  | 0 | 0 | 0 | [8 empty] | FALSE | 0 |  |  |  |  | 0 | 0 | 0 | 0 | FALSE |  |  |  | FALSE
NOT-N6-1137 | 015-0040-R, KP Ridderkerk-Noord - Papendrecht | Rijksweg 15 | 38C-113-01, Noordtunnel (A15) |  | 42 Verkeersdetectie | Zuidbuis Sectie 7 | Verkeerslussen SOS +Z1S7/42/DL09 |  |  | NOT-N2-001 | NOT-N3-042 | Tunnel | Verkeersdetectie-installatie | 1144 | 00012 | RWS TOP WNZ | WNZ district zuid | 0 |  |  |  |  | WNZ (West-Nederland Zuid) | 38C-113, Tunnel onder de Noord | TRUE | Detectielus |  |  | VITOP |  |  |  | 0 | 0 | [6 empty] | 0 | 0 | [11 empty] | 42 | 000116547 | 0 | 0 | [10 empty] | 0 |  |  |  |  | BR | 0 | Rijkswaterstaat West Nederland Noord | Rijkswaterstaat WNZ-district Zuid | 226 |  |  | 0 | 0 | 0 | [8 empty] | FALSE | 0 |  |  |  |  | 0 | 0 | 0 | 0 | FALSE |  |  |  | FALSE
NOT-N6-1138 | 015-0040-R, KP Ridderkerk-Noord - Papendrecht | Rijksweg 15 | 38C-113-01, Noordtunnel (A15) |  | 42 Verkeersdetectie | Zuidbuis Sectie 7 | Verkeerslussen SOS +Z1S7/42/DL10 |  |  | NOT-N2-001 | NOT-N3-042 | Tunnel | Verkeersdetectie-installatie | 1144 | 00012 | RWS TOP WNZ | WNZ district zuid | 0 |  |  |  |  | WNZ (West-Nederland Zuid) | 38C-113, Tunnel onder de Noord | TRUE | Detectielus |  |  | VITOP |  |  |  | 0 | 0 | [6 empty] | 0 | 0 | [11 empty] | 42 | 000116548 | 0 | 0 | [10 empty] | 0 |  |  |  |  | BR | 0 | Rijkswaterstaat West Nederland Noord | Rijkswaterstaat WNZ-district Zuid | 226 |  |  | 0 | 0 | 0 | [8 empty] | FALSE | 0 |  |  |  |  | 0 | 0 | 0 | 0 | FALSE |  |  |  | FALSE
NOT-N6-1139 | 015-0040-R, KP Ridderkerk-Noord - Papendrecht | Rijksweg 15 | 38C-113-01, Noordtunnel (A15) |  | 42 Verkeersdetectie | Zuidbuis Sectie 7 | Verkeerslussen SOS +Z1S7/42/DL11 |  |  | NOT-N2-001 | NOT-N3-042 | Tunnel | Verkeersdetectie-installatie | 1144 | 00012 | RWS TOP WNZ | WNZ district zuid | 0 |  |  |  |  | WNZ (West-Nederland Zuid) | 38C-113, Tunnel onder de Noord | TRUE | Detectielus |  |  | VITOP |  |  |  | 0 | 0 | [6 empty] | 0 | 0 | [11 empty] | 42 | 000116549 | 0 | 0 | [10 empty] | 0 |  |  |  |  | BR | 0 | Rijkswaterstaat West Nederland Noord | Rijkswaterstaat WNZ-district Zuid | 226 |  |  | 0 | 0 | 0 | [8 empty] | FALSE | 0 |  |  |  |  | 0 | 0 | 0 | 0 | FALSE |  |  |  | FALSE
NOT-N6-1140 | 015-0040-R, KP Ridderkerk-Noord - Papendrecht | Rijksweg 15 | 38C-113-01, Noordtunnel (A15) |  | 42 Verkeersdetectie | Zuidbuis Sectie 7 | Verkeerslussen SOS +Z1S7/42/DL12 |  |  | NOT-N2-001 | NOT-N3-042 | Tunnel | Verkeersdetectie-installatie | 1144 | 00012 | RWS TOP WNZ | WNZ district zuid | 0 |  |  |  |  | WNZ (West-Nederland Zuid) | 38C-113, Tunnel onder de Noord | TRUE | Detectielus |  |  | VITOP |  |  |  | 0 | 0 | [6 empty] | 0 | 0 | [11 empty] | 42 | 000116550 | 0 | 0 | [10 empty] | 0 |  |  |  |  | BR | 0 | Rijkswaterstaat West Nederland Noord | Rijkswaterstaat WNZ-district Zuid | 226 |  |  | 0 | 0 | 0 | [8 empty] | FALSE | 0 |  |  |  |  | 0 | 0 | 0 | 0 | FALSE |  |  |  | FALSE
NOT-N6-1141 | 015-0040-R, KP Ridderkerk-Noord - Papendrecht | Rijksweg 15 | 38C-113-01, Noordtunnel (A15) |  | 42 Verkeersdetectie | Zuidbuis Sectie 7 | Verkeerslussen SOS +Z1S7/42/DL13 |  |  | NOT-N2-001 | NOT-N3-042 | Tunnel | Verkeersdetectie-installatie | 1144 | 00012 | RWS TOP WNZ | WNZ district zuid | 0 |  |  |  |  | WNZ (West-Nederland Zuid) | 38C-113, Tunnel onder de Noord | TRUE | Detectielus |  |  | VITOP |  |  |  | 0 | 0 | [6 empty] | 0 | 0 | [11 empty] | 42 | 000116551 | 0 | 0 | [10 empty] | 0 |  |  |  |  | BR | 0 | Rijkswaterstaat West Nederland Noord | Rijkswaterstaat WNZ-district Zuid | 226 |  |  | 0 | 0 | 0 | [8 empty] | FALSE | 0 |  |  |  |  | 0 | 0 | 0 | 0 | FALSE |  |  |  | FALSE
NOT-N6-1142 | 015-0040-R, KP Ridderkerk-Noord - Papendrecht | Rijksweg 15 | 38C-113-01, Noordtunnel (A15) |  | 42 Verkeersdetectie | Zuidbuis Sectie 7 | Verkeerslussen SOS +Z1S7/42/DL14 |  |  | NOT-N2-001 | NOT-N3-042 | Tunnel | Verkeersdetectie-installatie | 1144 | 00012 | RWS TOP WNZ | WNZ district zuid | 0 |  |  |  |  | WNZ (West-Nederland Zuid) | 38C-113, Tunnel onder de Noord | TRUE | Detectielus |  |  | VITOP |  |  |  | 0 | 0 | [6 empty] | 0 | 0 | [11 empty] | 42 | 000116552 | 0 | 0 | [10 empty] | 0 |  |  |  |  | BR | 0 | Rijkswaterstaat West Nederland Noord | Rijkswaterstaat WNZ-district Zuid | 226 |  |  | 0 | 0 | 0 | [8 empty] | FALSE | 0 |  |  |  |  | 0 | 0 | 0 | 0 | FALSE |  |  |  | FALSE
NOT-N6-1143 | 015-0040-R, KP Ridderkerk-Noord - Papendrecht | Rijksweg 15 | 38C-113-01, Noordtunnel (A15) |  | 42 Verkeersdetectie | Zuidbuis Sectie 7 | Verkeerslussen SOS +Z1S7/42/DL15 |  |  | NOT-N2-001 | NOT-N3-042 | Tunnel | Verkeersdetectie-installatie | 1144 | 00012 | RWS TOP WNZ | WNZ district zuid | 0 |  |  |  |  | WNZ (West-Nederland Zuid) | 38C-113, Tunnel onder de Noord | TRUE | Detectielus |  |  | VITOP |  |  |  | 0 | 0 | [6 empty] | 0 | 0 | [11 empty] | 42 | 000116553 | 0 | 0 | [10 empty] | 0 |  |  |  |  | BR | 0 | Rijkswaterstaat West Nederland Noord | Rijkswaterstaat WNZ-district Zuid | 226 |  |  | 0 | 0 | 0 | [8 empty] | FALSE | 0 |  |  |  |  | 0 | 0 | 0 | 0 | FALSE |  |  |  | FALSE
NOT-N6-1144 | 015-0040-R, KP Ridderkerk-Noord - Papendrecht | Rijksweg 15 | 38C-113-01, Noordtunnel (A15) |  | 42 Verkeersdetectie | Zuidbuis Sectie 7 | Verkeerslussen SOS +Z1S7/42/DL16 |  |  | NOT-N2-001 | NOT-N3-042 | Tunnel | Verkeersdetectie-installatie | 1144 | 00012 | RWS TOP WNZ | WNZ district zuid | 0 |  |  |  |  | WNZ (West-Nederland Zuid) | 38C-113, Tunnel onder de Noord | TRUE | Detectielus |  |  | VITOP |  |  |  | 0 | 0 | [6 empty] | 0 | 0 | [11 empty] | 42 | 000116554 | 0 | 0 | [10 empty] | 0 |  |  |  |  | BR | 0 | Rijkswaterstaat West Nederland Noord | Rijkswaterstaat WNZ-district Zuid | 226 |  |  | 0 | 0 | 0 | [8 empty] | FALSE | 0 |  |  |  |  | 0 | 0 | 0 | 0 | FALSE |  |  |  | FALSE
NOT-N6-1145 | 015-0040-R, KP Ridderkerk-Noord - Papendrecht | Rijksweg 15 | 38C-113-01, Noordtunnel (A15) |  | 42 Verkeersdetectie | Zuidbuis Sectie 7 | Verkeerslussen SOS +Z1S7/42/DL17 |  |  | NOT-N2-001 | NOT-N3-042 | Tunnel | Verkeersdetectie-installatie | 1144 | 00012 | RWS TOP WNZ | WNZ district zuid | 0 |  |  |  |  | WNZ (West-Nederland Zuid) | 38C-113, Tunnel onder de Noord | TRUE | Detectielus |  |  | VITOP |  |  |  | 0 | 0 | [6 empty] | 0 | 0 | [11 empty] | 42 | 000116555 | 0 | 0 | [10 empty] | 0 |  |  |  |  | BR | 0 | Rijkswaterstaat West Nederland Noord | Rijkswaterstaat WNZ-district Zuid | 226 |  |  | 0 | 0 | 0 | [8 empty] | FALSE | 0 |  |  |  |  | 0 | 0 | 0 | 0 | FALSE |  |  |  | FALSE
NOT-N6-1146 | 015-0040-R, KP Ridderkerk-Noord - Papendrecht | Rijksweg 15 | 38C-113-01, Noordtunnel (A15) |  | 42 Verkeersdetectie | Zuidbuis Sectie 7 | Verkeerslussen SOS +Z1S7/42/DL18 |  |  | NOT-N2-001 | NOT-N3-042 | Tunnel | Verkeersdetectie-installatie | 1144 | 00012 | RWS TOP WNZ | WNZ district zuid | 0 |  |  |  |  | WNZ (West-Nederland Zuid) | 38C-113, Tunnel onder de Noord | TRUE | Detectielus |  |  | VITOP |  |  |  | 0 | 0 | [6 empty] | 0 | 0 | [11 empty] | 42 | 000116556 | 0 | 0 | [10 empty] | 0 |  |  |  |  | BR | 0 | Rijkswaterstaat West Nederland Noord | Rijkswaterstaat WNZ-district Zuid | 226 |  |  | 0 | 0 | 0 | [8 empty] | FALSE | 0 |  |  |  |  | 0 | 0 | 0 | 0 | FALSE |  |  |  | FALSE
NOT-N6-1147 | 015-0040-R, KP Ridderkerk-Noord - Papendrecht | Rijksweg 15 | 38C-113-01, Noordtunnel (A15) |  | 42 Verkeersdetectie | Zuidbuis Sectie 2 | Verkeerslussen SOS +Z2S2/42/DL01 |  |  | NOT-N2-001 | NOT-N3-042 | Tunnel | Verkeersdetectie-installatie | 1144 | 00012 | RWS TOP WNZ | WNZ district zuid | 0 |  |  |  |  | WNZ (West-Nederland Zuid) | 38C-113, Tunnel onder de Noord | TRUE | Detectielus |  |  | VITOP |  |  |  | 0 | 0 | [6 empty] | 0 | 0 | [11 empty] | 42 | 000116557 | 0 | 0 | [10 empty] | 0 |  |  |  |  | BR | 0 | Rijkswaterstaat West Nederland Noord | Rijkswaterstaat WNZ-district Zuid | 226 |  |  | 0 | 0 | 0 | [8 empty] | FALSE | 0 |  |  |  |  | 0 | 0 | 0 | 0 | FALSE |  |  |  | FALSE
NOT-N6-1148 | 015-0040-R, KP Ridderkerk-Noord - Papendrecht | Rijksweg 15 | 38C-113-01, Noordtunnel (A15) |  | 42 Verkeersdetectie | Zuidbuis Sectie 2 | Verkeerslussen SOS +Z2S2/42/DL02 |  |  | NOT-N2-001 | NOT-N3-042 | Tunnel | Verkeersdetectie-installatie | 1144 | 00012 | RWS TOP WNZ | WNZ district zuid | 0 |  |  |  |  | WNZ (West-Nederland Zuid) | 38C-113, Tunnel onder de Noord | TRUE | Detectielus |  |  | VITOP |  |  |  | 0 | 0 | [6 empty] | 0 | 0 | [11 empty] | 42 | 000116558 | 0 | 0 | [10 empty] | 0 |  |  |  |  | BR | 0 | Rijkswaterstaat West Nederland Noord | Rijkswaterstaat WNZ-district Zuid | 226 |  |  | 0 | 0 | 0 | [8 empty] | FALSE | 0 |  |  |  |  | 0 | 0 | 0 | 0 | FALSE |  |  |  | FALSE
NOT-N6-1149 | 015-0040-R, KP Ridderkerk-Noord - Papendrecht | Rijksweg 15 | 38C-113-01, Noordtunnel (A15) |  | 42 Verkeersdetectie | Zuidbuis Sectie 2 | Verkeerslussen SOS +Z2S2/42/DL03 |  |  | NOT-N2-001 | NOT-N3-042 | Tunnel | Verkeersdetectie-installatie | 1144 | 00012 | RWS TOP WNZ | WNZ district zuid | 0 |  |  |  |  | WNZ (West-Nederland Zuid) | 38C-113, Tunnel onder de Noord | TRUE | Detectielus |  |  | VITOP |  |  |  | 0 | 0 | [6 empty] | 0 | 0 | [11 empty] | 42 | 000116559 | 0 | 0 | [10 empty] | 0 |  |  |  |  | BR | 0 | Rijkswaterstaat West Nederland Noord | Rijkswaterstaat WNZ-district Zuid | 226 |  |  | 0 | 0 | 0 | [8 empty] | FALSE | 0 |  |  |  |  | 0 | 0 | 0 | 0 | FALSE |  |  |  | FALSE
NOT-N6-1150 | 015-0040-R, KP Ridderkerk-Noord - Papendrecht | Rijksweg 15 | 38C-113-01, Noordtunnel (A15) |  | 42 Verkeersdetectie | Zuidbuis Sectie 2 | Verkeerslussen SOS +Z2S2/42/DL04 |  |  | NOT-N2-001 | NOT-N3-042 | Tunnel | Verkeersdetectie-installatie | 1144 | 00012 | RWS TOP WNZ | WNZ district zuid | 0 |  |  |  |  | WNZ (West-Nederland Zuid) | 38C-113, Tunnel onder de Noord | TRUE | Detectielus |  |  | VITOP |  |  |  | 0 | 0 | [6 empty] | 0 | 0 | [11 empty] | 42 | 000116560 | 0 | 0 | [10 empty] | 0 |  |  |  |  | BR | 0 | Rijkswaterstaat West Nederland Noord | Rijkswaterstaat WNZ-district Zuid | 226 |  |  | 0 | 0 | 0 | [8 empty] | FALSE | 0 |  |  |  |  | 0 | 0 | 0 | 0 | FALSE |  |  |  | FALSE
NOT-N6-1151 | 015-0040-R, KP Ridderkerk-Noord - Papendrecht | Rijksweg 15 | 38C-113-01, Noordtunnel (A15) |  | 42 Verkeersdetectie | Zuidbuis Sectie 2 | Verkeerslussen SOS +Z2S2/42/DL05 |  |  | NOT-N2-001 | NOT-N3-042 | Tunnel | Verkeersdetectie-installatie | 1144 | 00012 | RWS TOP WNZ | WNZ district zuid | 0 |  |  |  |  | WNZ (West-Nederland Zuid) | 38C-113, Tunnel onder de Noord | TRUE | Detectielus |  |  | VITOP |  |  |  | 0 | 0 | [6 empty] | 0 | 0 | [11 empty] | 42 | 000116561 | 0 | 0 | [10 empty] | 0 |  |  |  |  | BR | 0 | Rijkswaterstaat West Nederland Noord | Rijkswaterstaat WNZ-district Zuid | 226 |  |  | 0 | 0 | 0 | [8 empty] | FALSE | 0 |  |  |  |  | 0 | 0 | 0 | 0 | FALSE |  |  |  | FALSE
NOT-N6-1152 | 015-0040-R, KP Ridderkerk-Noord - Papendrecht | Rijksweg 15 | 38C-113-01, Noordtunnel (A15) |  | 42 Verkeersdetectie | Zuidbuis Sectie 2 | Verkeerslussen SOS +Z2S2/42/DL06 |  |  | NOT-N2-001 | NOT-N3-042 | Tunnel | Verkeersdetectie-installatie | 1144 | 00012 | RWS TOP WNZ | WNZ district zuid | 0 |  |  |  |  | WNZ (West-Nederland Zuid) | 38C-113, Tunnel onder de Noord | TRUE | Detectielus |  |  | VITOP |  |  |  | 0 | 0 | [6 empty] | 0 | 0 | [11 empty] | 42 | 000116562 | 0 | 0 | [10 empty] | 0 |  |  |  |  | BR | 0 | Rijkswaterstaat West Nederland Noord | Rijkswaterstaat WNZ-district Zuid | 226 |  |  | 0 | 0 | 0 | [8 empty] | FALSE | 0 |  |  |  |  | 0 | 0 | 0 | 0 | FALSE |  |  |  | FALSE
NOT-N6-1153 | 015-0040-R, KP Ridderkerk-Noord - Papendrecht | Rijksweg 15 | 38C-113-01, Noordtunnel (A15) |  | 42 Verkeersdetectie | Zuidbuis Sectie 2 | Verkeerslussen SOS +Z2S2/42/DL07 |  |  | NOT-N2-001 | NOT-N3-042 | Tunnel | Verkeersdetectie-installatie | 1144 | 00012 | RWS TOP WNZ | WNZ district zuid | 0 |  |  |  |  | WNZ (West-Nederland Zuid) | 38C-113, Tunnel onder de Noord | TRUE | Detectielus |  |  | VITOP |  |  |  | 0 | 0 | [6 empty] | 0 | 0 | [11 empty] | 42 | 000116563 | 0 | 0 | [10 empty] | 0 |  |  |  |  | BR | 0 | Rijkswaterstaat West Nederland Noord | Rijkswaterstaat WNZ-district Zuid | 226 |  |  | 0 | 0 | 0 | [8 empty] | FALSE | 0 |  |  |  |  | 0 | 0 | 0 | 0 | FALSE |  |  |  | FALSE
NOT-N6-1154 | 015-0040-R, KP Ridderkerk-Noord - Papendrecht | Rijksweg 15 | 38C-113-01, Noordtunnel (A15) |  | 42 Verkeersdetectie | Zuidbuis Sectie 2 | Verkeerslussen SOS +Z2S2/42/DL08 |  |  | NOT-N2-001 | NOT-N3-042 | Tunnel | Verkeersdetectie-installatie | 1144 | 00012 | RWS TOP WNZ | WNZ district zuid | 0 |  |  |  |  | WNZ (West-Nederland Zuid) | 38C-113, Tunnel onder de Noord | TRUE | Detectielus |  |  | VITOP |  |  |  | 0 | 0 | [6 empty] | 0 | 0 | [11 empty] | 42 | 000116564 | 0 | 0 | [10 empty] | 0 |  |  |  |  | BR | 0 | Rijkswaterstaat West Nederland Noord | Rijkswaterstaat WNZ-district Zuid | 226 |  |  | 0 | 0 | 0 | [8 empty] | FALSE | 0 |  |  |  |  | 0 | 0 | 0 | 0 | FALSE |  |  |  | FALSE
NOT-N6-1155 | 015-0040-R, KP Ridderkerk-Noord - Papendrecht | Rijksweg 15 | 38C-113-01, Noordtunnel (A15) |  | 42 Verkeersdetectie | Zuidbuis Sectie 3 | Verkeerslussen SOS +Z2S3/42/DL01 |  |  | NOT-N2-001 | NOT-N3-042 | Tunnel | Verkeersdetectie-installatie | 1144 | 00012 | RWS TOP WNZ | WNZ district zuid | 0 |  |  |  |  | WNZ (West-Nederland Zuid) | 38C-113, Tunnel onder de Noord | TRUE | Detectielus |  |  | VITOP |  |  |  | 0 | 0 | [6 empty] | 0 | 0 | [11 empty] | 42 | 000116565 | 0 | 0 | [10 empty] | 0 |  |  |  |  | BR | 0 | Rijkswaterstaat West Nederland Noord | Rijkswaterstaat WNZ-district Zuid | 226 |  |  | 0 | 0 | 0 | [8 empty] | FALSE | 0 |  |  |  |  | 0 | 0 | 0 | 0 | FALSE |  |  |  | FALSE
NOT-N6-1156 | 015-0040-R, KP Ridderkerk-Noord - Papendrecht | Rijksweg 15 | 38C-113-01, Noordtunnel (A15) |  | 42 Verkeersdetectie | Zuidbuis Sectie 3 | Verkeerslussen SOS +Z2S3/42/DL02 |  |  | NOT-N2-001 | NOT-N3-042 | Tunnel | Verkeersdetectie-installatie | 1144 | 00012 | RWS TOP WNZ | WNZ district zuid | 0 |  |  |  |  | WNZ (West-Nederland Zuid) | 38C-113, Tunnel onder de Noord | TRUE | Detectielus |  |  | VITOP |  |  |  | 0 | 0 | [6 empty] | 0 | 0 | [11 empty] | 42 | 000116566 | 0 | 0 | [10 empty] | 0 |  |  |  |  | BR | 0 | Rijkswaterstaat West Nederland Noord | Rijkswaterstaat WNZ-district Zuid | 226 |  |  | 0 | 0 | 0 | [8 empty] | FALSE | 0 |  |  |  |  | 0 | 0 | 0 | 0 | FALSE |  |  |  | FALSE
NOT-N6-1157 | 015-0040-R, KP Ridderkerk-Noord - Papendrecht | Rijksweg 15 | 38C-113-01, Noordtunnel (A15) |  | 42 Verkeersdetectie | Zuidbuis Sectie 3 | Verkeerslussen SOS +Z2S3/42/DL03 |  |  | NOT-N2-001 | NOT-N3-042 | Tunnel | Verkeersdetectie-installatie | 1144 | 00012 | RWS TOP WNZ | WNZ district zuid | 0 |  |  |  |  | WNZ (West-Nederland Zuid) | 38C-113, Tunnel onder de Noord | TRUE | Detectielus |  |  | VITOP |  |  |  | 0 | 0 | [6 empty] | 0 | 0 | [11 empty] | 42 | 000116567 | 0 | 0 | [10 empty] | 0 |  |  |  |  | BR | 0 | Rijkswaterstaat West Nederland Noord | Rijkswaterstaat WNZ-district Zuid | 226 |  |  | 0 | 0 | 0 | [8 empty] | FALSE | 0 |  |  |  |  | 0 | 0 | 0 | 0 | FALSE |  |  |  | FALSE
NOT-N6-1158 | 015-0040-R, KP Ridderkerk-Noord - Papendrecht | Rijksweg 15 | 38C-113-01, Noordtunnel (A15) |  | 42 Verkeersdetectie | Zuidbuis Sectie 3 | Verkeerslussen SOS +Z2S3/42/DL04 |  |  | NOT-N2-001 | NOT-N3-042 | Tunnel | Verkeersdetectie-installatie | 1144 | 00012 | RWS TOP WNZ | WNZ district zuid | 0 |  |  |  |  | WNZ (West-Nederland Zuid) | 38C-113, Tunnel onder de Noord | TRUE | Detectielus |  |  | VITOP |  |  |  | 0 | 0 | [6 empty] | 0 | 0 | [11 empty] | 42 | 000116568 | 0 | 0 | [10 empty] | 0 |  |  |  |  | BR | 0 | Rijkswaterstaat West Nederland Noord | Rijkswaterstaat WNZ-district Zuid | 226 |  |  | 0 | 0 | 0 | [8 empty] | FALSE | 0 |  |  |  |  | 0 | 0 | 0 | 0 | FALSE |  |  |  | FALSE
NOT-N6-1159 | 015-0040-R, KP Ridderkerk-Noord - Papendrecht | Rijksweg 15 | 38C-113-01, Noordtunnel (A15) |  | 42 Verkeersdetectie | Zuidbuis Sectie 4 | Verkeerslussen SOS +Z2S4/42/DL01 |  |  | NOT-N2-001 | NOT-N3-042 | Tunnel | Verkeersdetectie-installatie | 1144 | 00012 | RWS TOP WNZ | WNZ district zuid | 0 |  |  |  |  | WNZ (West-Nederland Zuid) | 38C-113, Tunnel onder de Noord | TRUE | Detectielus |  |  | VITOP |  |  |  | 0 | 0 | [6 empty] | 0 | 0 | [11 empty] | 42 | 000116569 | 0 | 0 | [10 empty] | 0 |  |  |  |  | BR | 0 | Rijkswaterstaat West Nederland Noord | Rijkswaterstaat WNZ-district Zuid | 226 |  |  | 0 | 0 | 0 | [8 empty] | FALSE | 0 |  |  |  |  | 0 | 0 | 0 | 0 | FALSE |  |  |  | FALSE
NOT-N6-1160 | 015-0040-R, KP Ridderkerk-Noord - Papendrecht | Rijksweg 15 | 38C-113-01, Noordtunnel (A15) |  | 42 Verkeersdetectie | Zuidbuis Sectie 4 | Verkeerslussen SOS +Z2S4/42/DL02 |  |  | NOT-N2-001 | NOT-N3-042 | Tunnel | Verkeersdetectie-installatie | 1144 | 00012 | RWS TOP WNZ | WNZ district zuid | 0 |  |  |  |  | WNZ (West-Nederland Zuid) | 38C-113, Tunnel onder de Noord | TRUE | Detectielus |  |  | VITOP |  |  |  | 0 | 0 | [6 empty] | 0 | 0 | [11 empty] | 42 | 000116570 | 0 | 0 | [10 empty] | 0 |  |  |  |  | BR | 0 | Rijkswaterstaat West Nederland Noord | Rijkswaterstaat WNZ-district Zuid | 226 |  |  | 0 | 0 | 0 | [8 empty] | FALSE | 0 |  |  |  |  | 0 | 0 | 0 | 0 | FALSE |  |  |  | FALSE
NOT-N6-1161 | 015-0040-R, KP Ridderkerk-Noord - Papendrecht | Rijksweg 15 | 38C-113-01, Noordtunnel (A15) |  | 42 Verkeersdetectie | Zuidbuis Sectie 4 | Verkeerslussen SOS +Z2S4/42/DL03 |  |  | NOT-N2-001 | NOT-N3-042 | Tunnel | Verkeersdetectie-installatie | 1144 | 00012 | RWS TOP WNZ | WNZ district zuid | 0 |  |  |  |  | WNZ (West-Nederland Zuid) | 38C-113, Tunnel onder de Noord | TRUE | Detectielus |  |  | VITOP |  |  |  | 0 | 0 | [6 empty] | 0 | 0 | [11 empty] | 42 | 000116571 | 0 | 0 | [10 empty] | 0 |  |  |  |  | BR | 0 | Rijkswaterstaat West Nederland Noord | Rijkswaterstaat WNZ-district Zuid | 226 |  |  | 0 | 0 | 0 | [8 empty] | FALSE | 0 |  |  |  |  | 0 | 0 | 0 | 0 | FALSE |  |  |  | FALSE
NOT-N6-1162 | 015-0040-R, KP Ridderkerk-Noord - Papendrecht | Rijksweg 15 | 38C-113-01, Noordtunnel (A15) |  | 42 Verkeersdetectie | Zuidbuis Sectie 4 | Verkeerslussen SOS +Z2S4/42/DL04 |  |  | NOT-N2-001 | NOT-N3-042 | Tunnel | Verkeersdetectie-installatie | 1144 | 00012 | RWS TOP WNZ | WNZ district zuid | 0 |  |  |  |  | WNZ (West-Nederland Zuid) | 38C-113, Tunnel onder de Noord | TRUE | Detectielus |  |  | VITOP |  |  |  | 0 | 0 | [6 empty] | 0 | 0 | [11 empty] | 42 | 000116572 | 0 | 0 | [10 empty] | 0 |  |  |  |  | BR | 0 | Rijkswaterstaat West Nederland Noord | Rijkswaterstaat WNZ-district Zuid | 226 |  |  | 0 | 0 | 0 | [8 empty] | FALSE | 0 |  |  |  |  | 0 | 0 | 0 | 0 | FALSE |  |  |  | FALSE
NOT-N6-1163 | 015-0040-R, KP Ridderkerk-Noord - Papendrecht | Rijksweg 15 | 38C-113-01, Noordtunnel (A15) |  | 42 Verkeersdetectie | Zuidbuis Sectie 4 | Verkeerslussen SOS +Z2S4/42/DL05 |  |  | NOT-N2-001 | NOT-N3-042 | Tunnel | Verkeersdetectie-installatie | 1144 | 00012 | RWS TOP WNZ | WNZ district zuid | 0 |  |  |  |  | WNZ (West-Nederland Zuid) | 38C-113, Tunnel onder de Noord | TRUE | Detectielus |  |  | VITOP |  |  |  | 0 | 0 | [6 empty] | 0 | 0 | [11 empty] | 42 | 000116573 | 0 | 0 | [10 empty] | 0 |  |  |  |  | BR | 0 | Rijkswaterstaat West Nederland Noord | Rijkswaterstaat WNZ-district Zuid | 226 |  |  | 0 | 0 | 0 | [8 empty] | FALSE | 0 |  |  |  |  | 0 | 0 | 0 | 0 | FALSE |  |  |  | FALSE
NOT-N6-1164 | 015-0040-R, KP Ridderkerk-Noord - Papendrecht | Rijksweg 15 | 38C-113-01, Noordtunnel (A15) |  | 42 Verkeersdetectie | Zuidbuis Sectie 4 | Verkeerslussen SOS +Z2S4/42/DL06 |  |  | NOT-N2-001 | NOT-N3-042 | Tunnel | Verkeersdetectie-installatie | 1144 | 00012 | RWS TOP WNZ | WNZ district zuid | 0 |  |  |  |  | WNZ (West-Nederland Zuid) | 38C-113, Tunnel onder de Noord | TRUE | Detectielus |  |  | VITOP |  |  |  | 0 | 0 | [6 empty] | 0 | 0 | [11 empty] | 42 | 000116574 | 0 | 0 | [10 empty] | 0 |  |  |  |  | BR | 0 | Rijkswaterstaat West Nederland Noord | Rijkswaterstaat WNZ-district Zuid | 226 |  |  | 0 | 0 | 0 | [8 empty] | FALSE | 0 |  |  |  |  | 0 | 0 | 0 | 0 | FALSE |  |  |  | FALSE
NOT-N6-1165 | 015-0040-R, KP Ridderkerk-Noord - Papendrecht | Rijksweg 15 | 38C-113-01, Noordtunnel (A15) |  | 42 Verkeersdetectie | Zuidbuis Sectie 5 | Verkeerslussen SOS +Z2S5/42/DL01 |  |  | NOT-N2-001 | NOT-N3-042 | Tunnel | Verkeersdetectie-installatie | 1144 | 00012 | RWS TOP WNZ | WNZ district zuid | 0 |  |  |  |  | WNZ (West-Nederland Zuid) | 38C-113, Tunnel onder de Noord | TRUE | Detectielus |  |  | VITOP |  |  |  | 0 | 0 | [6 empty] | 0 | 0 | [11 empty] | 42 | 000116575 | 0 | 0 | [10 empty] | 0 |  |  |  |  | BR | 0 | Rijkswaterstaat West Nederland Noord | Rijkswaterstaat WNZ-district Zuid | 226 |  |  | 0 | 0 | 0 | [8 empty] | FALSE | 0 |  |  |  |  | 0 | 0 | 0 | 0 | FALSE |  |  |  | FALSE
NOT-N6-1166 | 015-0040-R, KP Ridderkerk-Noord - Papendrecht | Rijksweg 15 | 38C-113-01, Noordtunnel (A15) |  | 42 Verkeersdetectie | Zuidbuis Sectie 5 | Verkeerslussen SOS +Z2S5/42/DL02 |  |  | NOT-N2-001 | NOT-N3-042 | Tunnel | Verkeersdetectie-installatie | 1144 | 00012 | RWS TOP WNZ | WNZ district zuid | 0 |  |  |  |  | WNZ (West-Nederland Zuid) | 38C-113, Tunnel onder de Noord | TRUE | Detectielus |  |  | VITOP |  |  |  | 0 | 0 | [6 empty] | 0 | 0 | [11 empty] | 42 | 000116576 | 0 | 0 | [10 empty] | 0 |  |  |  |  | BR | 0 | Rijkswaterstaat West Nederland Noord | Rijkswaterstaat WNZ-district Zuid | 226 |  |  | 0 | 0 | 0 | [8 empty] | FALSE | 0 |  |  |  |  | 0 | 0 | 0 | 0 | FALSE |  |  |  | FALSE
NOT-N6-1167 | 015-0040-R, KP Ridderkerk-Noord - Papendrecht | Rijksweg 15 | 38C-113-01, Noordtunnel (A15) |  | 42 Verkeersdetectie | Zuidbuis Sectie 5 | Verkeerslussen SOS +Z2S5/42/DL03 |  |  | NOT-N2-001 | NOT-N3-042 | Tunnel | Verkeersdetectie-installatie | 1144 | 00012 | RWS TOP WNZ | WNZ district zuid | 0 |  |  |  |  | WNZ (West-Nederland Zuid) | 38C-113, Tunnel onder de Noord | TRUE | Detectielus |  |  | VITOP |  |  |  | 0 | 0 | [6 empty] | 0 | 0 | [11 empty] | 42 | 000116577 | 0 | 0 | [10 empty] | 0 |  |  |  |  | BR | 0 | Rijkswaterstaat West Nederland Noord | Rijkswaterstaat WNZ-district Zuid | 226 |  |  | 0 | 0 | 0 | [8 empty] | FALSE | 0 |  |  |  |  | 0 | 0 | 0 | 0 | FALSE |  |  |  | FALSE
NOT-N6-1168 | 015-0040-R, KP Ridderkerk-Noord - Papendrecht | Rijksweg 15 | 38C-113-01, Noordtunnel (A15) |  | 42 Verkeersdetectie | Zuidbuis Sectie 5 | Verkeerslussen SOS +Z2S5/42/DL04 |  |  | NOT-N2-001 | NOT-N3-042 | Tunnel | Verkeersdetectie-installatie | 1144 | 00012 | RWS TOP WNZ | WNZ district zuid | 0 |  |  |  |  | WNZ (West-Nederland Zuid) | 38C-113, Tunnel onder de Noord | TRUE | Detectielus |  |  | VITOP |  |  |  | 0 | 0 | [6 empty] | 0 | 0 | [11 empty] | 42 | 000116578 | 0 | 0 | [10 empty] | 0 |  |  |  |  | BR | 0 | Rijkswaterstaat West Nederland Noord | Rijkswaterstaat WNZ-district Zuid | 226 |  |  | 0 | 0 | 0 | [8 empty] | FALSE | 0 |  |  |  |  | 0 | 0 | 0 | 0 | FALSE |  |  |  | FALSE
NOT-N6-1169 | 015-0040-R, KP Ridderkerk-Noord - Papendrecht | Rijksweg 15 | 38C-113-01, Noordtunnel (A15) |  | 42 Verkeersdetectie | Zuidbuis Sectie 5 | Verkeerslussen SOS +Z2S5/42/DL05 |  |  | NOT-N2-001 | NOT-N3-042 | Tunnel | Verkeersdetectie-installatie | 1144 | 00012 | RWS TOP WNZ | WNZ district zuid | 0 |  |  |  |  | WNZ (West-Nederland Zuid) | 38C-113, Tunnel onder de Noord | TRUE | Detectielus |  |  | VITOP |  |  |  | 0 | 0 | [6 empty] | 0 | 0 | [11 empty] | 42 | 000116579 | 0 | 0 | [10 empty] | 0 |  |  |  |  | BR | 0 | Rijkswaterstaat West Nederland Noord | Rijkswaterstaat WNZ-district Zuid | 226 |  |  | 0 | 0 | 0 | [8 empty] | FALSE | 0 |  |  |  |  | 0 | 0 | 0 | 0 | FALSE |  |  |  | FALSE
NOT-N6-1170 | 015-0040-R, KP Ridderkerk-Noord - Papendrecht | Rijksweg 15 | 38C-113-01, Noordtunnel (A15) |  | 42 Verkeersdetectie | Zuidbuis Sectie 5 | Verkeerslussen SOS +Z2S5/42/DL06 |  |  | NOT-N2-001 | NOT-N3-042 | Tunnel | Verkeersdetectie-installatie | 1144 | 00012 | RWS TOP WNZ | WNZ district zuid | 0 |  |  |  |  | WNZ (West-Nederland Zuid) | 38C-113, Tunnel onder de Noord | TRUE | Detectielus |  |  | VITOP |  |  |  | 0 | 0 | [6 empty] | 0 | 0 | [11 empty] | 42 | 000116580 | 0 | 0 | [10 empty] | 0 |  |  |  |  | BR | 0 | Rijkswaterstaat West Nederland Noord | Rijkswaterstaat WNZ-district Zuid | 226 |  |  | 0 | 0 | 0 | [8 empty] | FALSE | 0 |  |  |  |  | 0 | 0 | 0 | 0 | FALSE |  |  |  | FALSE
NOT-N6-1171 | 015-0040-R, KP Ridderkerk-Noord - Papendrecht | Rijksweg 15 | 38C-113-01, Noordtunnel (A15) |  | 42 Verkeersdetectie | Zuidbuis Sectie 6 | Verkeerslussen SOS +Z2S6/42/DL01 |  |  | NOT-N2-001 | NOT-N3-042 | Tunnel | Verkeersdetectie-installatie | 1144 | 00012 | RWS TOP WNZ | WNZ district zuid | 0 |  |  |  |  | WNZ (West-Nederland Zuid) | 38C-113, Tunnel onder de Noord | TRUE | Detectielus |  |  | VITOP |  |  |  | 0 | 0 | [6 empty] | 0 | 0 | [11 empty] | 42 | 000116581 | 0 | 0 | [10 empty] | 0 |  |  |  |  | BR | 0 | Rijkswaterstaat West Nederland Noord | Rijkswaterstaat WNZ-district Zuid | 226 |  |  | 0 | 0 | 0 | [8 empty] | FALSE | 0 |  |  |  |  | 0 | 0 | 0 | 0 | FALSE |  |  |  | FALSE
NOT-N6-1172 | 015-0040-R, KP Ridderkerk-Noord - Papendrecht | Rijksweg 15 | 38C-113-01, Noordtunnel (A15) |  | 42 Verkeersdetectie | Zuidbuis Sectie 6 | Verkeerslussen SOS +Z2S6/42/DL02 |  |  | NOT-N2-001 | NOT-N3-042 | Tunnel | Verkeersdetectie-installatie | 1144 | 00012 | RWS TOP WNZ | WNZ district zuid | 0 |  |  |  |  | WNZ (West-Nederland Zuid) | 38C-113, Tunnel onder de Noord | TRUE | Detectielus |  |  | VITOP |  |  |  | 0 | 0 | [6 empty] | 0 | 0 | [11 empty] | 42 | 000116582 | 0 | 0 | [10 empty] | 0 |  |  |  |  | BR | 0 | Rijkswaterstaat West Nederland Noord | Rijkswaterstaat WNZ-district Zuid | 226 |  |  | 0 | 0 | 0 | [8 empty] | FALSE | 0 |  |  |  |  | 0 | 0 | 0 | 0 | FALSE |  |  |  | FALSE
NOT-N6-1173 | 015-0040-R, KP Ridderkerk-Noord - Papendrecht | Rijksweg 15 | 38C-113-01, Noordtunnel (A15) |  | 42 Verkeersdetectie | Zuidbuis Sectie 6 | Verkeerslussen SOS +Z2S6/42/DL03 |  |  | NOT-N2-001 | NOT-N3-042 | Tunnel | Verkeersdetectie-installatie | 1144 | 00012 | RWS TOP WNZ | WNZ district zuid | 0 |  |  |  |  | WNZ (West-Nederland Zuid) | 38C-113, Tunnel onder de Noord | TRUE | Detectielus |  |  | VITOP |  |  |  | 0 | 0 | [6 empty] | 0 | 0 | [11 empty] | 42 | 000116583 | 0 | 0 | [10 empty] | 0 |  |  |  |  | BR | 0 | Rijkswaterstaat West Nederland Noord | Rijkswaterstaat WNZ-district Zuid | 226 |  |  | 0 | 0 | 0 | [8 empty] | FALSE | 0 |  |  |  |  | 0 | 0 | 0 | 0 | FALSE |  |  |  | FALSE
NOT-N6-1174 | 015-0040-R, KP Ridderkerk-Noord - Papendrecht | Rijksweg 15 | 38C-113-01, Noordtunnel (A15) |  | 42 Verkeersdetectie | Zuidbuis Sectie 6 | Verkeerslussen SOS +Z2S6/42/DL04 |  |  | NOT-N2-001 | NOT-N3-042 | Tunnel | Verkeersdetectie-installatie | 1144 | 00012 | RWS TOP WNZ | WNZ district zuid | 0 |  |  |  |  | WNZ (West-Nederland Zuid) | 38C-113, Tunnel onder de Noord | TRUE | Detectielus |  |  | VITOP |  |  |  | 0 | 0 | [6 empty] | 0 | 0 | [11 empty] | 42 | 000116584 | 0 | 0 | [10 empty] | 0 |  |  |  |  | BR | 0 | Rijkswaterstaat West Nederland Noord | Rijkswaterstaat WNZ-district Zuid | 226 |  |  | 0 | 0 | 0 | [8 empty] | FALSE | 0 |  |  |  |  | 0 | 0 | 0 | 0 | FALSE |  |  |  | FALSE
NOT-N6-1175 | 015-0040-R, KP Ridderkerk-Noord - Papendrecht | Rijksweg 15 | 38C-113-01, Noordtunnel (A15) |  | 42 Verkeersdetectie | Zuidbuis Sectie 6 | Verkeerslussen SOS +Z2S6/42/DL05 |  |  | NOT-N2-001 | NOT-N3-042 | Tunnel | Verkeersdetectie-installatie | 1144 | 00012 | RWS TOP WNZ | WNZ district zuid | 0 |  |  |  |  | WNZ (West-Nederland Zuid) | 38C-113, Tunnel onder de Noord | TRUE | Detectielus |  |  | VITOP |  |  |  | 0 | 0 | [6 empty] | 0 | 0 | [11 empty] | 42 | 000116585 | 0 | 0 | [10 empty] | 0 |  |  |  |  | BR | 0 | Rijkswaterstaat West Nederland Noord | Rijkswaterstaat WNZ-district Zuid | 226 |  |  | 0 | 0 | 0 | [8 empty] | FALSE | 0 |  |  |  |  | 0 | 0 | 0 | 0 | FALSE |  |  |  | FALSE
NOT-N6-1176 | 015-0040-R, KP Ridderkerk-Noord - Papendrecht | Rijksweg 15 | 38C-113-01, Noordtunnel (A15) |  | 42 Verkeersdetectie | Zuidbuis Sectie 6 | Verkeerslussen SOS +Z2S6/42/DL06 |  |  | NOT-N2-001 | NOT-N3-042 | Tunnel | Verkeersdetectie-installatie | 1144 | 00012 | RWS TOP WNZ | WNZ district zuid | 0 |  |  |  |  | WNZ (West-Nederland Zuid) | 38C-113, Tunnel onder de Noord | TRUE | Detectielus |  |  | VITOP |  |  |  | 0 | 0 | [6 empty] | 0 | 0 | [11 empty] | 42 | 000116586 | 0 | 0 | [10 empty] | 0 |  |  |  |  | BR | 0 | Rijkswaterstaat West Nederland Noord | Rijkswaterstaat WNZ-district Zuid | 226 |  |  | 0 | 0 | 0 | [8 empty] | FALSE | 0 |  |  |  |  | 0 | 0 | 0 | 0 | FALSE |  |  |  | FALSE
NOT-N6-1177 | 015-0040-R, KP Ridderkerk-Noord - Papendrecht | Rijksweg 15 | 38C-113-01, Noordtunnel (A15) |  | 42 Verkeersdetectie | Zuidbuis Sectie 7 | Verkeerslussen SOS +Z2S7/42/DL01 |  |  | NOT-N2-001 | NOT-N3-042 | Tunnel | Verkeersdetectie-installatie | 1144 | 00012 | RWS TOP WNZ | WNZ district zuid | 0 |  |  |  |  | WNZ (West-Nederland Zuid) | 38C-113, Tunnel onder de Noord | TRUE | Detectielus |  |  | VITOP |  |  |  | 0 | 0 | [6 empty] | 0 | 0 | [11 empty] | 42 | 000116587 | 0 | 0 | [10 empty] | 0 |  |  |  |  | BR | 0 | Rijkswaterstaat West Nederland Noord | Rijkswaterstaat WNZ-district Zuid | 226 |  |  | 0 | 0 | 0 | [8 empty] | FALSE | 0 |  |  |  |  | 0 | 0 | 0 | 0 | FALSE |  |  |  | FALSE
NOT-N6-1178 | 015-0040-R, KP Ridderkerk-Noord - Papendrecht | Rijksweg 15 | 38C-113-01, Noordtunnel (A15) |  | 42 Verkeersdetectie | Zuidbuis Sectie 7 | Verkeerslussen SOS +Z2S7/42/DL02 |  |  | NOT-N2-001 | NOT-N3-042 | Tunnel | Verkeersdetectie-installatie | 1144 | 00012 | RWS TOP WNZ | WNZ district zuid | 0 |  |  |  |  | WNZ (West-Nederland Zuid) | 38C-113, Tunnel onder de Noord | TRUE | Detectielus |  |  | VITOP |  |  |  | 0 | 0 | [6 empty] | 0 | 0 | [11 empty] | 42 | 000116588 | 0 | 0 | [10 empty] | 0 |  |  |  |  | BR | 0 | Rijkswaterstaat West Nederland Noord | Rijkswaterstaat WNZ-district Zuid | 226 |  |  | 0 | 0 | 0 | [8 empty] | FALSE | 0 |  |  |  |  | 0 | 0 | 0 | 0 | FALSE |  |  |  | FALSE
NOT-N6-1179 | 015-0040-R, KP Ridderkerk-Noord - Papendrecht | Rijksweg 15 | 38C-113-01, Noordtunnel (A15) |  | 42 Verkeersdetectie | Zuidbuis Sectie 7 | Verkeerslussen SOS +Z2S7/42/DL03 |  |  | NOT-N2-001 | NOT-N3-042 | Tunnel | Verkeersdetectie-installatie | 1144 | 00012 | RWS TOP WNZ | WNZ district zuid | 0 |  |  |  |  | WNZ (West-Nederland Zuid) | 38C-113, Tunnel onder de Noord | TRUE | Detectielus |  |  | VITOP |  |  |  | 0 | 0 | [6 empty] | 0 | 0 | [11 empty] | 42 | 000116589 | 0 | 0 | [10 empty] | 0 |  |  |  |  | BR | 0 | Rijkswaterstaat West Nederland Noord | Rijkswaterstaat WNZ-district Zuid | 226 |  |  | 0 | 0 | 0 | [8 empty] | FALSE | 0 |  |  |  |  | 0 | 0 | 0 | 0 | FALSE |  |  |  | FALSE
NOT-N6-1180 | 015-0040-R, KP Ridderkerk-Noord - Papendrecht | Rijksweg 15 | 38C-113-01, Noordtunnel (A15) |  | 42 Verkeersdetectie | Zuidbuis Sectie 7 | Verkeerslussen SOS +Z2S7/42/DL04 |  |  | NOT-N2-001 | NOT-N3-042 | Tunnel | Verkeersdetectie-installatie | 1144 | 00012 | RWS TOP WNZ | WNZ district zuid | 0 |  |  |  |  | WNZ (West-Nederland Zuid) | 38C-113, Tunnel onder de Noord | TRUE | Detectielus |  |  | VITOP |  |  |  | 0 | 0 | [6 empty] | 0 | 0 | [11 empty] | 42 | 000116590 | 0 | 0 | [10 empty] | 0 |  |  |  |  | BR | 0 | Rijkswaterstaat West Nederland Noord | Rijkswaterstaat WNZ-district Zuid | 226 |  |  | 0 | 0 | 0 | [8 empty] | FALSE | 0 |  |  |  |  | 0 | 0 | 0 | 0 | FALSE |  |  |  | FALSE
NOT-N6-1181 | 015-0040-R, KP Ridderkerk-Noord - Papendrecht | Rijksweg 15 | 38C-113-01, Noordtunnel (A15) |  | 42 Verkeersdetectie | Zuidbuis Sectie 7 | Verkeerslussen SOS +Z2S7/42/DL05 |  |  | NOT-N2-001 | NOT-N3-042 | Tunnel | Verkeersdetectie-installatie | 1144 | 00012 | RWS TOP WNZ | WNZ district zuid | 0 |  |  |  |  | WNZ (West-Nederland Zuid) | 38C-113, Tunnel onder de Noord | TRUE | Detectielus |  |  | VITOP |  |  |  | 0 | 0 | [6 empty] | 0 | 0 | [11 empty] | 42 | 000116591 | 0 | 0 | [10 empty] | 0 |  |  |  |  | BR | 0 | Rijkswaterstaat West Nederland Noord | Rijkswaterstaat WNZ-district Zuid | 226 |  |  | 0 | 0 | 0 | [8 empty] | FALSE | 0 |  |  |  |  | 0 | 0 | 0 | 0 | FALSE |  |  |  | FALSE
NOT-N6-1182 | 015-0040-R, KP Ridderkerk-Noord - Papendrecht | Rijksweg 15 | 38C-113-01, Noordtunnel (A15) |  | 42 Verkeersdetectie | Zuidbuis Sectie 7 | Verkeerslussen SOS +Z2S7/42/DL06 |  |  | NOT-N2-001 | NOT-N3-042 | Tunnel | Verkeersdetectie-installatie | 1144 | 00012 | RWS TOP WNZ | WNZ district zuid | 0 |  |  |  |  | WNZ (West-Nederland Zuid) | 38C-113, Tunnel onder de Noord | TRUE | Detectielus |  |  | VITOP |  |  |  | 0 | 0 | [6 empty] | 0 | 0 | [11 empty] | 42 | 000116592 | 0 | 0 | [10 empty] | 0 |  |  |  |  | BR | 0 | Rijkswaterstaat West Nederland Noord | Rijkswaterstaat WNZ-district Zuid | 226 |  |  | 0 | 0 | 0 | [8 empty] | FALSE | 0 |  |  |  |  | 0 | 0 | 0 | 0 | FALSE |  |  |  | FALSE
NOT-N6-1183 | 015-0040-R, KP Ridderkerk-Noord - Papendrecht | Rijksweg 15 | 38C-113-01, Noordtunnel (A15) |  | 42 Verkeersdetectie | Zuidbuis Sectie 7 | Verkeerslussen SOS +Z2S7/42/DL07 |  |  | NOT-N2-001 | NOT-N3-042 | Tunnel | Verkeersdetectie-installatie | 1144 | 00012 | RWS TOP WNZ | WNZ district zuid | 0 |  |  |  |  | WNZ (West-Nederland Zuid) | 38C-113, Tunnel onder de Noord | TRUE | Detectielus |  |  | VITOP |  |  |  | 0 | 0 | [6 empty] | 0 | 0 | [11 empty] | 42 | 000116593 | 0 | 0 | [10 empty] | 0 |  |  |  |  | BR | 0 | Rijkswaterstaat West Nederland Noord | Rijkswaterstaat WNZ-district Zuid | 226 |  |  | 0 | 0 | 0 | [8 empty] | FALSE | 0 |  |  |  |  | 0 | 0 | 0 | 0 | FALSE |  |  |  | FALSE
NOT-N6-1184 | 015-0040-R, KP Ridderkerk-Noord - Papendrecht | Rijksweg 15 | 38C-113-01, Noordtunnel (A15) |  | 42 Verkeersdetectie | Zuidbuis Sectie 7 | Verkeerslussen SOS +Z2S7/42/DL08 |  |  | NOT-N2-001 | NOT-N3-042 | Tunnel | Verkeersdetectie-installatie | 1144 | 00012 | RWS TOP WNZ | WNZ district zuid | 0 |  |  |  |  | WNZ (West-Nederland Zuid) | 38C-113, Tunnel onder de Noord | TRUE | Detectielus |  |  | VITOP |  |  |  | 0 | 0 | [6 empty] | 0 | 0 | [11 empty] | 42 | 000116594 | 0 | 0 | [10 empty] | 0 |  |  |  |  | BR | 0 | Rijkswaterstaat West Nederland Noord | Rijkswaterstaat WNZ-district Zuid | 226 |  |  | 0 | 0 | 0 | [8 empty] | FALSE | 0 |  |  |  |  | 0 | 0 | 0 | 0 | FALSE |  |  |  | FALSE
NOT-N6-1185 | 015-0040-R, KP Ridderkerk-Noord - Papendrecht | Rijksweg 15 | 38C-113-01, Noordtunnel (A15) |  | 42 Verkeersdetectie | Zuidbuis Sectie 7 | Verkeerslussen SOS +Z2S7/42/DL09 |  |  | NOT-N2-001 | NOT-N3-042 | Tunnel | Verkeersdetectie-installatie | 1144 | 00012 | RWS TOP WNZ | WNZ district zuid | 0 |  |  |  |  | WNZ (West-Nederland Zuid) | 38C-113, Tunnel onder de Noord | TRUE | Detectielus |  |  | VITOP |  |  |  | 0 | 0 | [6 empty] | 0 | 0 | [11 empty] | 42 | 000116595 | 0 | 0 | [10 empty] | 0 |  |  |  |  | BR | 0 | Rijkswaterstaat West Nederland Noord | Rijkswaterstaat WNZ-district Zuid | 226 |  |  | 0 | 0 | 0 | [8 empty] | FALSE | 0 |  |  |  |  | 0 | 0 | 0 | 0 | FALSE |  |  |  | FALSE
NOT-N6-1186 | 015-0040-R, KP Ridderkerk-Noord - Papendrecht | Rijksweg 15 | 38C-113-01, Noordtunnel (A15) |  | 42 Verkeersdetectie | Zuidbuis Sectie 7 | Verkeerslussen SOS +Z2S7/42/DL10 |  |  | NOT-N2-001 | NOT-N3-042 | Tunnel | Verkeersdetectie-installatie | 1144 | 00012 | RWS TOP WNZ | WNZ district zuid | 0 |  |  |  |  | WNZ (West-Nederland Zuid) | 38C-113, Tunnel onder de Noord | TRUE | Detectielus |  |  | VITOP |  |  |  | 0 | 0 | [6 empty] | 0 | 0 | [11 empty] | 42 | 000116596 | 0 | 0 | [10 empty] | 0 |  |  |  |  | BR | 0 | Rijkswaterstaat West Nederland Noord | Rijkswaterstaat WNZ-district Zuid | 226 |  |  | 0 | 0 | 0 | [8 empty] | FALSE | 0 |  |  |  |  | 0 | 0 | 0 | 0 | FALSE |  |  |  | FALSE
NOT-N6-1187 | 015-0040-R, KP Ridderkerk-Noord - Papendrecht | Rijksweg 15 | 38C-113-01, Noordtunnel (A15) |  | 42 Verkeersdetectie | Zuidbuis Sectie 7 | Verkeerslussen SOS +Z2S7/42/DL11 |  |  | NOT-N2-001 | NOT-N3-042 | Tunnel | Verkeersdetectie-installatie | 1144 | 00012 | RWS TOP WNZ | WNZ district zuid | 0 |  |  |  |  | WNZ (West-Nederland Zuid) | 38C-113, Tunnel onder de Noord | TRUE | Detectielus |  |  | VITOP |  |  |  | 0 | 0 | [6 empty] | 0 | 0 | [11 empty] | 42 | 000116597 | 0 | 0 | [10 empty] | 0 |  |  |  |  | BR | 0 | Rijkswaterstaat West Nederland Noord | Rijkswaterstaat WNZ-district Zuid | 226 |  |  | 0 | 0 | 0 | [8 empty] | FALSE | 0 |  |  |  |  | 0 | 0 | 0 | 0 | FALSE |  |  |  | FALSE
NOT-N6-1188 | 015-0040-R, KP Ridderkerk-Noord - Papendrecht | Rijksweg 15 | 38C-113-01, Noordtunnel (A15) |  | 42 Verkeersdetectie | Zuidbuis Sectie 7 | Verkeerslussen SOS +Z2S7/42/DL12 |  |  | NOT-N2-001 | NOT-N3-042 | Tunnel | Verkeersdetectie-installatie | 1144 | 00012 | RWS TOP WNZ | WNZ district zuid | 0 |  |  |  |  | WNZ (West-Nederland Zuid) | 38C-113, Tunnel onder de Noord | TRUE | Detectielus |  |  | VITOP |  |  |  | 0 | 0 | [6 empty] | 0 | 0 | [11 empty] | 42 | 000116598 | 0 | 0 | [10 empty] | 0 |  |  |  |  | BR | 0 | Rijkswaterstaat West Nederland Noord | Rijkswaterstaat WNZ-district Zuid | 226 |  |  | 0 | 0 | 0 | [8 empty] | FALSE | 0 |  |  |  |  | 0 | 0 | 0 | 0 | FALSE |  |  |  | FALSE
NOT-N6-1189 | 015-0040-R, KP Ridderkerk-Noord - Papendrecht | Rijksweg 15 | 38C-113-01, Noordtunnel (A15) |  | 42 Verkeersdetectie | Zuidbuis Sectie 7 | Verkeerslussen SOS +Z2S7/42/DL13 |  |  | NOT-N2-001 | NOT-N3-042 | Tunnel | Verkeersdetectie-installatie | 1144 | 00012 | RWS TOP WNZ | WNZ district zuid | 0 |  |  |  |  | WNZ (West-Nederland Zuid) | 38C-113, Tunnel onder de Noord | TRUE | Detectielus |  |  | VITOP |  |  |  | 0 | 0 | [6 empty] | 0 | 0 | [11 empty] | 42 | 000116599 | 0 | 0 | [10 empty] | 0 |  |  |  |  | BR | 0 | Rijkswaterstaat West Nederland Noord | Rijkswaterstaat WNZ-district Zuid | 226 |  |  | 0 | 0 | 0 | [8 empty] | FALSE | 0 |  |  |  |  | 0 | 0 | 0 | 0 | FALSE |  |  |  | FALSE
NOT-N6-1190 | 015-0040-R, KP Ridderkerk-Noord - Papendrecht | Rijksweg 15 | 38C-113-01, Noordtunnel (A15) |  | 42 Verkeersdetectie | Zuidbuis Sectie 7 | Verkeerslussen SOS +Z2S7/42/DL14 |  |  | NOT-N2-001 | NOT-N3-042 | Tunnel | Verkeersdetectie-installatie | 1144 | 00012 | RWS TOP WNZ | WNZ district zuid | 0 |  |  |  |  | WNZ (West-Nederland Zuid) | 38C-113, Tunnel onder de Noord | TRUE | Detectielus |  |  | VITOP |  |  |  | 0 | 0 | [6 empty] | 0 | 0 | [11 empty] | 42 | 000116600 | 0 | 0 | [10 empty] | 0 |  |  |  |  | BR | 0 | Rijkswaterstaat West Nederland Noord | Rijkswaterstaat WNZ-district Zuid | 226 |  |  | 0 | 0 | 0 | [8 empty] | FALSE | 0 |  |  |  |  | 0 | 0 | 0 | 0 | FALSE |  |  |  | FALSE
NOT-N6-1191 | 015-0040-R, KP Ridderkerk-Noord - Papendrecht | Rijksweg 15 | 38C-113-01, Noordtunnel (A15) |  | 42 Verkeersdetectie | Zuidbuis Sectie 7 | Verkeerslussen SOS +Z2S7/42/DL15 |  |  | NOT-N2-001 | NOT-N3-042 | Tunnel | Verkeersdetectie-installatie | 1144 | 00012 | RWS TOP WNZ | WNZ district zuid | 0 |  |  |  |  | WNZ (West-Nederland Zuid) | 38C-113, Tunnel onder de Noord | TRUE | Detectielus |  |  | VITOP |  |  |  | 0 | 0 | [6 empty] | 0 | 0 | [11 empty] | 42 | 000116601 | 0 | 0 | [10 empty] | 0 |  |  |  |  | BR | 0 | Rijkswaterstaat West Nederland Noord | Rijkswaterstaat WNZ-district Zuid | 226 |  |  | 0 | 0 | 0 | [8 empty] | FALSE | 0 |  |  |  |  | 0 | 0 | 0 | 0 | FALSE |  |  |  | FALSE
NOT-N6-1192 | 015-0040-R, KP Ridderkerk-Noord - Papendrecht | Rijksweg 15 | 38C-113-01, Noordtunnel (A15) |  | 42 Verkeersdetectie | Zuidbuis Sectie 7 | Verkeerslussen SOS +Z2S7/42/DL16 |  |  | NOT-N2-001 | NOT-N3-042 | Tunnel | Verkeersdetectie-installatie | 1144 | 00012 | RWS TOP WNZ | WNZ district zuid | 0 |  |  |  |  | WNZ (West-Nederland Zuid) | 38C-113, Tunnel onder de Noord | TRUE | Detectielus |  |  | VITOP |  |  |  | 0 | 0 | [6 empty] | 0 | 0 | [11 empty] | 42 | 000116602 | 0 | 0 | [10 empty] | 0 |  |  |  |  | BR | 0 | Rijkswaterstaat West Nederland Noord | Rijkswaterstaat WNZ-district Zuid | 226 |  |  | 0 | 0 | 0 | [8 empty] | FALSE | 0 |  |  |  |  | 0 | 0 | 0 | 0 | FALSE |  |  |  | FALSE
NOT-N6-1193 | 015-0040-R, KP Ridderkerk-Noord - Papendrecht | Rijksweg 15 | 38C-113-01, Noordtunnel (A15) |  | 42 Verkeersdetectie | Zuidbuis Sectie 7 | Verkeerslussen SOS +Z2S7/42/DL17 |  |  | NOT-N2-001 | NOT-N3-042 | Tunnel | Verkeersdetectie-installatie | 1144 | 00012 | RWS TOP WNZ | WNZ district zuid | 0 |  |  |  |  | WNZ (West-Nederland Zuid) | 38C-113, Tunnel onder de Noord | TRUE | Detectielus |  |  | VITOP |  |  |  | 0 | 0 | [6 empty] | 0 | 0 | [11 empty] | 42 | 000116603 | 0 | 0 | [10 empty] | 0 |  |  |  |  | BR | 0 | Rijkswaterstaat West Nederland Noord | Rijkswaterstaat WNZ-district Zuid | 226 |  |  | 0 | 0 | 0 | [8 empty] | FALSE | 0 |  |  |  |  | 0 | 0 | 0 | 0 | FALSE |  |  |  | FALSE
NOT-N6-1194 | 015-0040-R, KP Ridderkerk-Noord - Papendrecht | Rijksweg 15 | 38C-113-01, Noordtunnel (A15) |  | 42 Verkeersdetectie | Zuidbuis Sectie 7 | Verkeerslussen SOS +Z2S7/42/DL18 |  |  | NOT-N2-001 | NOT-N3-042 | Tunnel | Verkeersdetectie-installatie | 1144 | 00012 | RWS TOP WNZ | WNZ district zuid | 0 |  |  |  |  | WNZ (West-Nederland Zuid) | 38C-113, Tunnel onder de Noord | TRUE | Detectielus |  |  | VITOP |  |  |  | 0 | 0 | [6 empty] | 0 | 0 | [11 empty] | 42 | 000116604 | 0 | 0 | [10 empty] | 0 |  |  |  |  | BR | 0 | Rijkswaterstaat West Nederland Noord | Rijkswaterstaat WNZ-district Zuid | 226 |  |  | 0 | 0 | 0 | [8 empty] | FALSE | 0 |  |  |  |  | 0 | 0 | 0 | 0 | FALSE |  |  |  | FALSE
NOT-N6-1195 | 015-0040-R, KP Ridderkerk-Noord - Papendrecht | Rijksweg 15 | 38C-113-01, Noordtunnel (A15) |  | 42 Verkeersdetectie | Zuidbuis Sectie 2 | Verkeerslussen SOS +Z3S2/42/DL01 |  |  | NOT-N2-001 | NOT-N3-042 | Tunnel | Verkeersdetectie-installatie | 1144 | 00012 | RWS TOP WNZ | WNZ district zuid | 0 |  |  |  |  | WNZ (West-Nederland Zuid) | 38C-113, Tunnel onder de Noord | TRUE | Detectielus |  |  | VITOP |  |  |  | 0 | 0 | [6 empty] | 0 | 0 | [11 empty] | 42 | 000116605 | 0 | 0 | [10 empty] | 0 |  |  |  |  | BR | 0 | Rijkswaterstaat West Nederland Noord | Rijkswaterstaat WNZ-district Zuid | 226 |  |  | 0 | 0 | 0 | [8 empty] | FALSE | 0 |  |  |  |  | 0 | 0 | 0 | 0 | FALSE |  |  |  | FALSE
NOT-N6-1196 | 015-0040-R, KP Ridderkerk-Noord - Papendrecht | Rijksweg 15 | 38C-113-01, Noordtunnel (A15) |  | 42 Verkeersdetectie | Zuidbuis Sectie 2 | Verkeerslussen SOS +Z3S2/42/DL02 |  |  | NOT-N2-001 | NOT-N3-042 | Tunnel | Verkeersdetectie-installatie | 1144 | 00012 | RWS TOP WNZ | WNZ district zuid | 0 |  |  |  |  | WNZ (West-Nederland Zuid) | 38C-113, Tunnel onder de Noord | TRUE | Detectielus |  |  | VITOP |  |  |  | 0 | 0 | [6 empty] | 0 | 0 | [11 empty] | 42 | 000116606 | 0 | 0 | [10 empty] | 0 |  |  |  |  | BR | 0 | Rijkswaterstaat West Nederland Noord | Rijkswaterstaat WNZ-district Zuid | 226 |  |  | 0 | 0 | 0 | [8 empty] | FALSE | 0 |  |  |  |  | 0 | 0 | 0 | 0 | FALSE |  |  |  | FALSE
NOT-N6-1197 | 015-0040-R, KP Ridderkerk-Noord - Papendrecht | Rijksweg 15 | 38C-113-01, Noordtunnel (A15) |  | 42 Verkeersdetectie | Zuidbuis Sectie 2 | Verkeerslussen SOS +Z3S2/42/DL03 |  |  | NOT-N2-001 | NOT-N3-042 | Tunnel | Verkeersdetectie-installatie | 1144 | 00012 | RWS TOP WNZ | WNZ district zuid | 0 |  |  |  |  | WNZ (West-Nederland Zuid) | 38C-113, Tunnel onder de Noord | TRUE | Detectielus |  |  | VITOP |  |  |  | 0 | 0 | [6 empty] | 0 | 0 | [11 empty] | 42 | 000116607 | 0 | 0 | [10 empty] | 0 |  |  |  |  | BR | 0 | Rijkswaterstaat West Nederland Noord | Rijkswaterstaat WNZ-district Zuid | 226 |  |  | 0 | 0 | 0 | [8 empty] | FALSE | 0 |  |  |  |  | 0 | 0 | 0 | 0 | FALSE |  |  |  | FALSE
NOT-N6-1198 | 015-0040-R, KP Ridderkerk-Noord - Papendrecht | Rijksweg 15 | 38C-113-01, Noordtunnel (A15) |  | 42 Verkeersdetectie | Zuidbuis Sectie 2 | Verkeerslussen SOS +Z3S2/42/DL04 |  |  | NOT-N2-001 | NOT-N3-042 | Tunnel | Verkeersdetectie-installatie | 1144 | 00012 | RWS TOP WNZ | WNZ district zuid | 0 |  |  |  |  | WNZ (West-Nederland Zuid) | 38C-113, Tunnel onder de Noord | TRUE | Detectielus |  |  | VITOP |  |  |  | 0 | 0 | [6 empty] | 0 | 0 | [11 empty] | 42 | 000116608 | 0 | 0 | [10 empty] | 0 |  |  |  |  | BR | 0 | Rijkswaterstaat West Nederland Noord | Rijkswaterstaat WNZ-district Zuid | 226 |  |  | 0 | 0 | 0 | [8 empty] | FALSE | 0 |  |  |  |  | 0 | 0 | 0 | 0 | FALSE |  |  |  | FALSE
NOT-N6-1199 | 015-0040-R, KP Ridderkerk-Noord - Papendrecht | Rijksweg 15 | 38C-113-01, Noordtunnel (A15) |  | 42 Verkeersdetectie | Zuidbuis Sectie 2 | Verkeerslussen SOS +Z3S2/42/DL05 |  |  | NOT-N2-001 | NOT-N3-042 | Tunnel | Verkeersdetectie-installatie | 1144 | 00012 | RWS TOP WNZ | WNZ district zuid | 0 |  |  |  |  | WNZ (West-Nederland Zuid) | 38C-113, Tunnel onder de Noord | TRUE | Detectielus |  |  | VITOP |  |  |  | 0 | 0 | [6 empty] | 0 | 0 | [11 empty] | 42 | 000116609 | 0 | 0 | [10 empty] | 0 |  |  |  |  | BR | 0 | Rijkswaterstaat West Nederland Noord | Rijkswaterstaat WNZ-district Zuid | 226 |  |  | 0 | 0 | 0 | [8 empty] | FALSE | 0 |  |  |  |  | 0 | 0 | 0 | 0 | FALSE |  |  |  | FALSE
NOT-N6-1200 | 015-0040-R, KP Ridderkerk-Noord - Papendrecht | Rijksweg 15 | 38C-113-01, Noordtunnel (A15) |  | 42 Verkeersdetectie | Zuidbuis Sectie 2 | Verkeerslussen SOS +Z3S2/42/DL06 |  |  | NOT-N2-001 | NOT-N3-042 | Tunnel | Verkeersdetectie-installatie | 1144 | 00012 | RWS TOP WNZ | WNZ district zuid | 0 |  |  |  |  | WNZ (West-Nederland Zuid) | 38C-113, Tunnel onder de Noord | TRUE | Detectielus |  |  | VITOP |  |  |  | 0 | 0 | [6 empty] | 0 | 0 | [11 empty] | 42 | 000116610 | 0 | 0 | [10 empty] | 0 |  |  |  |  | BR | 0 | Rijkswaterstaat West Nederland Noord | Rijkswaterstaat WNZ-district Zuid | 226 |  |  | 0 | 0 | 0 | [8 empty] | FALSE | 0 |  |  |  |  | 0 | 0 | 0 | 0 | FALSE |  |  |  | FALSE
NOT-N6-1201 | 015-0040-R, KP Ridderkerk-Noord - Papendrecht | Rijksweg 15 | 38C-113-01, Noordtunnel (A15) |  | 42 Verkeersdetectie | Zuidbuis Sectie 2 | Verkeerslussen SOS +Z3S2/42/DL07 |  |  | NOT-N2-001 | NOT-N3-042 | Tunnel | Verkeersdetectie-installatie | 1144 | 00012 | RWS TOP WNZ | WNZ district zuid | 0 |  |  |  |  | WNZ (West-Nederland Zuid) | 38C-113, Tunnel onder de Noord | TRUE | Detectielus |  |  | VITOP |  |  |  | 0 | 0 | [6 empty] | 0 | 0 | [11 empty] | 42 | 000116611 | 0 | 0 | [10 empty] | 0 |  |  |  |  | BR | 0 | Rijkswaterstaat West Nederland Noord | Rijkswaterstaat WNZ-district Zuid | 226 |  |  | 0 | 0 | 0 | [8 empty] | FALSE | 0 |  |  |  |  | 0 | 0 | 0 | 0 | FALSE |  |  |  | FALSE
NOT-N6-1202 | 015-0040-R, KP Ridderkerk-Noord - Papendrecht | Rijksweg 15 | 38C-113-01, Noordtunnel (A15) |  | 42 Verkeersdetectie | Zuidbuis Sectie 2 | Verkeerslussen SOS +Z3S2/42/DL08 |  |  | NOT-N2-001 | NOT-N3-042 | Tunnel | Verkeersdetectie-installatie | 1144 | 00012 | RWS TOP WNZ | WNZ district zuid | 0 |  |  |  |  | WNZ (West-Nederland Zuid) | 38C-113, Tunnel onder de Noord | TRUE | Detectielus |  |  | VITOP |  |  |  | 0 | 0 | [6 empty] | 0 | 0 | [11 empty] | 42 | 000116612 | 0 | 0 | [10 empty] | 0 |  |  |  |  | BR | 0 | Rijkswaterstaat West Nederland Noord | Rijkswaterstaat WNZ-district Zuid | 226 |  |  | 0 | 0 | 0 | [8 empty] | FALSE | 0 |  |  |  |  | 0 | 0 | 0 | 0 | FALSE |  |  |  | FALSE
NOT-N6-1203 | 015-0040-R, KP Ridderkerk-Noord - Papendrecht | Rijksweg 15 | 38C-113-01, Noordtunnel (A15) |  | 42 Verkeersdetectie | Zuidbuis Sectie 3 | Verkeerslussen SOS +Z3S3/42/DL01 |  |  | NOT-N2-001 | NOT-N3-042 | Tunnel | Verkeersdetectie-installatie | 1144 | 00012 | RWS TOP WNZ | WNZ district zuid | 0 |  |  |  |  | WNZ (West-Nederland Zuid) | 38C-113, Tunnel onder de Noord | TRUE | Detectielus |  |  | VITOP |  |  |  | 0 | 0 | [6 empty] | 0 | 0 | [11 empty] | 42 | 000116613 | 0 | 0 | [10 empty] | 0 |  |  |  |  | BR | 0 | Rijkswaterstaat West Nederland Noord | Rijkswaterstaat WNZ-district Zuid | 226 |  |  | 0 | 0 | 0 | [8 empty] | FALSE | 0 |  |  |  |  | 0 | 0 | 0 | 0 | FALSE |  |  |  | FALSE
NOT-N6-1204 | 015-0040-R, KP Ridderkerk-Noord - Papendrecht | Rijksweg 15 | 38C-113-01, Noordtunnel (A15) |  | 42 Verkeersdetectie | Zuidbuis Sectie 3 | Verkeerslussen SOS +Z3S3/42/DL02 |  |  | NOT-N2-001 | NOT-N3-042 | Tunnel | Verkeersdetectie-installatie | 1144 | 00012 | RWS TOP WNZ | WNZ district zuid | 0 |  |  |  |  | WNZ (West-Nederland Zuid) | 38C-113, Tunnel onder de Noord | TRUE | Detectielus |  |  | VITOP |  |  |  | 0 | 0 | [6 empty] | 0 | 0 | [11 empty] | 42 | 000116614 | 0 | 0 | [10 empty] | 0 |  |  |  |  | BR | 0 | Rijkswaterstaat West Nederland Noord | Rijkswaterstaat WNZ-district Zuid | 226 |  |  | 0 | 0 | 0 | [8 empty] | FALSE | 0 |  |  |  |  | 0 | 0 | 0 | 0 | FALSE |  |  |  | FALSE
NOT-N6-1205 | 015-0040-R, KP Ridderkerk-Noord - Papendrecht | Rijksweg 15 | 38C-113-01, Noordtunnel (A15) |  | 42 Verkeersdetectie | Zuidbuis Sectie 3 | Verkeerslussen SOS +Z3S3/42/DL03 |  |  | NOT-N2-001 | NOT-N3-042 | Tunnel | Verkeersdetectie-installatie | 1144 | 00012 | RWS TOP WNZ | WNZ district zuid | 0 |  |  |  |  | WNZ (West-Nederland Zuid) | 38C-113, Tunnel onder de Noord | TRUE | Detectielus |  |  | VITOP |  |  |  | 0 | 0 | [6 empty] | 0 | 0 | [11 empty] | 42 | 000116615 | 0 | 0 | [10 empty] | 0 |  |  |  |  | BR | 0 | Rijkswaterstaat West Nederland Noord | Rijkswaterstaat WNZ-district Zuid | 226 |  |  | 0 | 0 | 0 | [8 empty] | FALSE | 0 |  |  |  |  | 0 | 0 | 0 | 0 | FALSE |  |  |  | FALSE
NOT-N6-1206 | 015-0040-R, KP Ridderkerk-Noord - Papendrecht | Rijksweg 15 | 38C-113-01, Noordtunnel (A15) |  | 42 Verkeersdetectie | Zuidbuis Sectie 3 | Verkeerslussen SOS +Z3S3/42/DL04 |  |  | NOT-N2-001 | NOT-N3-042 | Tunnel | Verkeersdetectie-installatie | 1144 | 00012 | RWS TOP WNZ | WNZ district zuid | 0 |  |  |  |  | WNZ (West-Nederland Zuid) | 38C-113, Tunnel onder de Noord | TRUE | Detectielus |  |  | VITOP |  |  |  | 0 | 0 | [6 empty] | 0 | 0 | [11 empty] | 42 | 000116616 | 0 | 0 | [10 empty] | 0 |  |  |  |  | BR | 0 | Rijkswaterstaat West Nederland Noord | Rijkswaterstaat WNZ-district Zuid | 226 |  |  | 0 | 0 | 0 | [8 empty] | FALSE | 0 |  |  |  |  | 0 | 0 | 0 | 0 | FALSE |  |  |  | FALSE
NOT-N6-1207 | 015-0040-R, KP Ridderkerk-Noord - Papendrecht | Rijksweg 15 | 38C-113-01, Noordtunnel (A15) |  | 42 Verkeersdetectie | Zuidbuis Sectie 4 | Verkeerslussen SOS +Z3S4/42/DL01 |  |  | NOT-N2-001 | NOT-N3-042 | Tunnel | Verkeersdetectie-installatie | 1144 | 00012 | RWS TOP WNZ | WNZ district zuid | 0 |  |  |  |  | WNZ (West-Nederland Zuid) | 38C-113, Tunnel onder de Noord | TRUE | Detectielus |  |  | VITOP |  |  |  | 0 | 0 | [6 empty] | 0 | 0 | [11 empty] | 42 | 000116617 | 0 | 0 | [10 empty] | 0 |  |  |  |  | BR | 0 | Rijkswaterstaat West Nederland Noord | Rijkswaterstaat WNZ-district Zuid | 226 |  |  | 0 | 0 | 0 | [8 empty] | FALSE | 0 |  |  |  |  | 0 | 0 | 0 | 0 | FALSE |  |  |  | FALSE
NOT-N6-1208 | 015-0040-R, KP Ridderkerk-Noord - Papendrecht | Rijksweg 15 | 38C-113-01, Noordtunnel (A15) |  | 42 Verkeersdetectie | Zuidbuis Sectie 4 | Verkeerslussen SOS +Z3S4/42/DL02 |  |  | NOT-N2-001 | NOT-N3-042 | Tunnel | Verkeersdetectie-installatie | 1144 | 00012 | RWS TOP WNZ | WNZ district zuid | 0 |  |  |  |  | WNZ (West-Nederland Zuid) | 38C-113, Tunnel onder de Noord | TRUE | Detectielus |  |  | VITOP |  |  |  | 0 | 0 | [6 empty] | 0 | 0 | [11 empty] | 42 | 000116618 | 0 | 0 | [10 empty] | 0 |  |  |  |  | BR | 0 | Rijkswaterstaat West Nederland Noord | Rijkswaterstaat WNZ-district Zuid | 226 |  |  | 0 | 0 | 0 | [8 empty] | FALSE | 0 |  |  |  |  | 0 | 0 | 0 | 0 | FALSE |  |  |  | FALSE
NOT-N6-1209 | 015-0040-R, KP Ridderkerk-Noord - Papendrecht | Rijksweg 15 | 38C-113-01, Noordtunnel (A15) |  | 42 Verkeersdetectie | Zuidbuis Sectie 4 | Verkeerslussen SOS +Z3S4/42/DL03 |  |  | NOT-N2-001 | NOT-N3-042 | Tunnel | Verkeersdetectie-installatie | 1144 | 00012 | RWS TOP WNZ | WNZ district zuid | 0 |  |  |  |  | WNZ (West-Nederland Zuid) | 38C-113, Tunnel onder de Noord | TRUE | Detectielus |  |  | VITOP |  |  |  | 0 | 0 | [6 empty] | 0 | 0 | [11 empty] | 42 | 000116619 | 0 | 0 | [10 empty] | 0 |  |  |  |  | BR | 0 | Rijkswaterstaat West Nederland Noord | Rijkswaterstaat WNZ-district Zuid | 226 |  |  | 0 | 0 | 0 | [8 empty] | FALSE | 0 |  |  |  |  | 0 | 0 | 0 | 0 | FALSE |  |  |  | FALSE
NOT-N6-1210 | 015-0040-R, KP Ridderkerk-Noord - Papendrecht | Rijksweg 15 | 38C-113-01, Noordtunnel (A15) |  | 42 Verkeersdetectie | Zuidbuis Sectie 4 | Verkeerslussen SOS +Z3S4/42/DL04 |  |  | NOT-N2-001 | NOT-N3-042 | Tunnel | Verkeersdetectie-installatie | 1144 | 00012 | RWS TOP WNZ | WNZ district zuid | 0 |  |  |  |  | WNZ (West-Nederland Zuid) | 38C-113, Tunnel onder de Noord | TRUE | Detectielus |  |  | VITOP |  |  |  | 0 | 0 | [6 empty] | 0 | 0 | [11 empty] | 42 | 000116620 | 0 | 0 | [10 empty] | 0 |  |  |  |  | BR | 0 | Rijkswaterstaat West Nederland Noord | Rijkswaterstaat WNZ-district Zuid | 226 |  |  | 0 | 0 | 0 | [8 empty] | FALSE | 0 |  |  |  |  | 0 | 0 | 0 | 0 | FALSE |  |  |  | FALSE
NOT-N6-1211 | 015-0040-R, KP Ridderkerk-Noord - Papendrecht | Rijksweg 15 | 38C-113-01, Noordtunnel (A15) |  | 42 Verkeersdetectie | Zuidbuis Sectie 4 | Verkeerslussen SOS +Z3S4/42/DL05 |  |  | NOT-N2-001 | NOT-N3-042 | Tunnel | Verkeersdetectie-installatie | 1144 | 00012 | RWS TOP WNZ | WNZ district zuid | 0 |  |  |  |  | WNZ (West-Nederland Zuid) | 38C-113, Tunnel onder de Noord | TRUE | Detectielus |  |  | VITOP |  |  |  | 0 | 0 | [6 empty] | 0 | 0 | [11 empty] | 42 | 000116621 | 0 | 0 | [10 empty] | 0 |  |  |  |  | BR | 0 | Rijkswaterstaat West Nederland Noord | Rijkswaterstaat WNZ-district Zuid | 226 |  |  | 0 | 0 | 0 | [8 empty] | FALSE | 0 |  |  |  |  | 0 | 0 | 0 | 0 | FALSE |  |  |  | FALSE
NOT-N6-1212 | 015-0040-R, KP Ridderkerk-Noord - Papendrecht | Rijksweg 15 | 38C-113-01, Noordtunnel (A15) |  | 42 Verkeersdetectie | Zuidbuis Sectie 4 | Verkeerslussen SOS +Z3S4/42/DL06 |  |  | NOT-N2-001 | NOT-N3-042 | Tunnel | Verkeersdetectie-installatie | 1144 | 00012 | RWS TOP WNZ | WNZ district zuid | 0 |  |  |  |  | WNZ (West-Nederland Zuid) | 38C-113, Tunnel onder de Noord | TRUE | Detectielus |  |  | VITOP |  |  |  | 0 | 0 | [6 empty] | 0 | 0 | [11 empty] | 42 | 000116622 | 0 | 0 | [10 empty] | 0 |  |  |  |  | BR | 0 | Rijkswaterstaat West Nederland Noord | Rijkswaterstaat WNZ-district Zuid | 226 |  |  | 0 | 0 | 0 | [8 empty] | FALSE | 0 |  |  |  |  | 0 | 0 | 0 | 0 | FALSE |  |  |  | FALSE
NOT-N6-1213 | 015-0040-R, KP Ridderkerk-Noord - Papendrecht | Rijksweg 15 | 38C-113-01, Noordtunnel (A15) |  | 42 Verkeersdetectie | Zuidbuis Sectie 5 | Verkeerslussen SOS +Z3S5/42/DL01 |  |  | NOT-N2-001 | NOT-N3-042 | Tunnel | Verkeersdetectie-installatie | 1144 | 00012 | RWS TOP WNZ | WNZ district zuid | 0 |  |  |  |  | WNZ (West-Nederland Zuid) | 38C-113, Tunnel onder de Noord | TRUE | Detectielus |  |  | VITOP |  |  |  | 0 | 0 | [6 empty] | 0 | 0 | [11 empty] | 42 | 000116623 | 0 | 0 | [10 empty] | 0 |  |  |  |  | BR | 0 | Rijkswaterstaat West Nederland Noord | Rijkswaterstaat WNZ-district Zuid | 226 |  |  | 0 | 0 | 0 | [8 empty] | FALSE | 0 |  |  |  |  | 0 | 0 | 0 | 0 | FALSE |  |  |  | FALSE
NOT-N6-1214 | 015-0040-R, KP Ridderkerk-Noord - Papendrecht | Rijksweg 15 | 38C-113-01, Noordtunnel (A15) |  | 42 Verkeersdetectie | Zuidbuis Sectie 5 | Verkeerslussen SOS +Z3S5/42/DL02 |  |  | NOT-N2-001 | NOT-N3-042 | Tunnel | Verkeersdetectie-installatie | 1144 | 00012 | RWS TOP WNZ | WNZ district zuid | 0 |  |  |  |  | WNZ (West-Nederland Zuid) | 38C-113, Tunnel onder de Noord | TRUE | Detectielus |  |  | VITOP |  |  |  | 0 | 0 | [6 empty] | 0 | 0 | [11 empty] | 42 | 000116624 | 0 | 0 | [10 empty] | 0 |  |  |  |  | BR | 0 | Rijkswaterstaat West Nederland Noord | Rijkswaterstaat WNZ-district Zuid | 226 |  |  | 0 | 0 | 0 | [8 empty] | FALSE | 0 |  |  |  |  | 0 | 0 | 0 | 0 | FALSE |  |  |  | FALSE
NOT-N6-1215 | 015-0040-R, KP Ridderkerk-Noord - Papendrecht | Rijksweg 15 | 38C-113-01, Noordtunnel (A15) |  | 42 Verkeersdetectie | Zuidbuis Sectie 5 | Verkeerslussen SOS +Z3S5/42/DL03 |  |  | NOT-N2-001 | NOT-N3-042 | Tunnel | Verkeersdetectie-installatie | 1144 | 00012 | RWS TOP WNZ | WNZ district zuid | 0 |  |  |  |  | WNZ (West-Nederland Zuid) | 38C-113, Tunnel onder de Noord | TRUE | Detectielus |  |  | VITOP |  |  |  | 0 | 0 | [6 empty] | 0 | 0 | [11 empty] | 42 | 000116625 | 0 | 0 | [10 empty] | 0 |  |  |  |  | BR | 0 | Rijkswaterstaat West Nederland Noord | Rijkswaterstaat WNZ-district Zuid | 226 |  |  | 0 | 0 | 0 | [8 empty] | FALSE | 0 |  |  |  |  | 0 | 0 | 0 | 0 | FALSE |  |  |  | FALSE
NOT-N6-1216 | 015-0040-R, KP Ridderkerk-Noord - Papendrecht | Rijksweg 15 | 38C-113-01, Noordtunnel (A15) |  | 42 Verkeersdetectie | Zuidbuis Sectie 5 | Verkeerslussen SOS +Z3S5/42/DL04 |  |  | NOT-N2-001 | NOT-N3-042 | Tunnel | Verkeersdetectie-installatie | 1144 | 00012 | RWS TOP WNZ | WNZ district zuid | 0 |  |  |  |  | WNZ (West-Nederland Zuid) | 38C-113, Tunnel onder de Noord | TRUE | Detectielus |  |  | VITOP |  |  |  | 0 | 0 | [6 empty] | 0 | 0 | [11 empty] | 42 | 000116626 | 0 | 0 | [10 empty] | 0 |  |  |  |  | BR | 0 | Rijkswaterstaat West Nederland Noord | Rijkswaterstaat WNZ-district Zuid | 226 |  |  | 0 | 0 | 0 | [8 empty] | FALSE | 0 |  |  |  |  | 0 | 0 | 0 | 0 | FALSE |  |  |  | FALSE
NOT-N6-1217 | 015-0040-R, KP Ridderkerk-Noord - Papendrecht | Rijksweg 15 | 38C-113-01, Noordtunnel (A15) |  | 42 Verkeersdetectie | Zuidbuis Sectie 5 | Verkeerslussen SOS +Z3S5/42/DL05 |  |  | NOT-N2-001 | NOT-N3-042 | Tunnel | Verkeersdetectie-installatie | 1144 | 00012 | RWS TOP WNZ | WNZ district zuid | 0 |  |  |  |  | WNZ (West-Nederland Zuid) | 38C-113, Tunnel onder de Noord | TRUE | Detectielus |  |  | VITOP |  |  |  | 0 | 0 | [6 empty] | 0 | 0 | [11 empty] | 42 | 000116627 | 0 | 0 | [10 empty] | 0 |  |  |  |  | BR | 0 | Rijkswaterstaat West Nederland Noord | Rijkswaterstaat WNZ-district Zuid | 226 |  |  | 0 | 0 | 0 | [8 empty] | FALSE | 0 |  |  |  |  | 0 | 0 | 0 | 0 | FALSE |  |  |  | FALSE
NOT-N6-1218 | 015-0040-R, KP Ridderkerk-Noord - Papendrecht | Rijksweg 15 | 38C-113-01, Noordtunnel (A15) |  | 42 Verkeersdetectie | Zuidbuis Sectie 5 | Verkeerslussen SOS +Z3S5/42/DL06 |  |  | NOT-N2-001 | NOT-N3-042 | Tunnel | Verkeersdetectie-installatie | 1144 | 00012 | RWS TOP WNZ | WNZ district zuid | 0 |  |  |  |  | WNZ (West-Nederland Zuid) | 38C-113, Tunnel onder de Noord | TRUE | Detectielus |  |  | VITOP |  |  |  | 0 | 0 | [6 empty] | 0 | 0 | [11 empty] | 42 | 000116628 | 0 | 0 | [10 empty] | 0 |  |  |  |  | BR | 0 | Rijkswaterstaat West Nederland Noord | Rijkswaterstaat WNZ-district Zuid | 226 |  |  | 0 | 0 | 0 | [8 empty] | FALSE | 0 |  |  |  |  | 0 | 0 | 0 | 0 | FALSE |  |  |  | FALSE
NOT-N6-1219 | 015-0040-R, KP Ridderkerk-Noord - Papendrecht | Rijksweg 15 | 38C-113-01, Noordtunnel (A15) |  | 42 Verkeersdetectie | Zuidbuis Sectie 6 | Verkeerslussen SOS +Z3S6/42/DL01 |  |  | NOT-N2-001 | NOT-N3-042 | Tunnel | Verkeersdetectie-installatie | 1144 | 00012 | RWS TOP WNZ | WNZ district zuid | 0 |  |  |  |  | WNZ (West-Nederland Zuid) | 38C-113, Tunnel onder de Noord | TRUE | Detectielus |  |  | VITOP |  |  |  | 0 | 0 | [6 empty] | 0 | 0 | [11 empty] | 42 | 000116629 | 0 | 0 | [10 empty] | 0 |  |  |  |  | BR | 0 | Rijkswaterstaat West Nederland Noord | Rijkswaterstaat WNZ-district Zuid | 226 |  |  | 0 | 0 | 0 | [8 empty] | FALSE | 0 |  |  |  |  | 0 | 0 | 0 | 0 | FALSE |  |  |  | FALSE
NOT-N6-1220 | 015-0040-R, KP Ridderkerk-Noord - Papendrecht | Rijksweg 15 | 38C-113-01, Noordtunnel (A15) |  | 42 Verkeersdetectie | Zuidbuis Sectie 6 | Verkeerslussen SOS +Z3S6/42/DL02 |  |  | NOT-N2-001 | NOT-N3-042 | Tunnel | Verkeersdetectie-installatie | 1144 | 00012 | RWS TOP WNZ | WNZ district zuid | 0 |  |  |  |  | WNZ (West-Nederland Zuid) | 38C-113, Tunnel onder de Noord | TRUE | Detectielus |  |  | VITOP |  |  |  | 0 | 0 | [6 empty] | 0 | 0 | [11 empty] | 42 | 000116630 | 0 | 0 | [10 empty] | 0 |  |  |  |  | BR | 0 | Rijkswaterstaat West Nederland Noord | Rijkswaterstaat WNZ-district Zuid | 226 |  |  | 0 | 0 | 0 | [8 empty] | FALSE | 0 |  |  |  |  | 0 | 0 | 0 | 0 | FALSE |  |  |  | FALSE
NOT-N6-1221 | 015-0040-R, KP Ridderkerk-Noord - Papendrecht | Rijksweg 15 | 38C-113-01, Noordtunnel (A15) |  | 42 Verkeersdetectie | Zuidbuis Sectie 6 | Verkeerslussen SOS +Z3S6/42/DL03 |  |  | NOT-N2-001 | NOT-N3-042 | Tunnel | Verkeersdetectie-installatie | 1144 | 00012 | RWS TOP WNZ | WNZ district zuid | 0 |  |  |  |  | WNZ (West-Nederland Zuid) | 38C-113, Tunnel onder de Noord | TRUE | Detectielus |  |  | VITOP |  |  |  | 0 | 0 | [6 empty] | 0 | 0 | [11 empty] | 42 | 000116631 | 0 | 0 | [10 empty] | 0 |  |  |  |  | BR | 0 | Rijkswaterstaat West Nederland Noord | Rijkswaterstaat WNZ-district Zuid | 226 |  |  | 0 | 0 | 0 | [8 empty] | FALSE | 0 |  |  |  |  | 0 | 0 | 0 | 0 | FALSE |  |  |  | FALSE
NOT-N6-1222 | 015-0040-R, KP Ridderkerk-Noord - Papendrecht | Rijksweg 15 | 38C-113-01, Noordtunnel (A15) |  | 42 Verkeersdetectie | Zuidbuis Sectie 6 | Verkeerslussen SOS +Z3S6/42/DL04 |  |  | NOT-N2-001 | NOT-N3-042 | Tunnel | Verkeersdetectie-installatie | 1144 | 00012 | RWS TOP WNZ | WNZ district zuid | 0 |  |  |  |  | WNZ (West-Nederland Zuid) | 38C-113, Tunnel onder de Noord | TRUE | Detectielus |  |  | VITOP |  |  |  | 0 | 0 | [6 empty] | 0 | 0 | [11 empty] | 42 | 000116632 | 0 | 0 | [10 empty] | 0 |  |  |  |  | BR | 0 | Rijkswaterstaat West Nederland Noord | Rijkswaterstaat WNZ-district Zuid | 226 |  |  | 0 | 0 | 0 | [8 empty] | FALSE | 0 |  |  |  |  | 0 | 0 | 0 | 0 | FALSE |  |  |  | FALSE
NOT-N6-1223 | 015-0040-R, KP Ridderkerk-Noord - Papendrecht | Rijksweg 15 | 38C-113-01, Noordtunnel (A15) |  | 42 Verkeersdetectie | Zuidbuis Sectie 6 | Verkeerslussen SOS +Z3S6/42/DL05 |  |  | NOT-N2-001 | NOT-N3-042 | Tunnel | Verkeersdetectie-installatie | 1144 | 00012 | RWS TOP WNZ | WNZ district zuid | 0 |  |  |  |  | WNZ (West-Nederland Zuid) | 38C-113, Tunnel onder de Noord | TRUE | Detectielus |  |  | VITOP |  |  |  | 0 | 0 | [6 empty] | 0 | 0 | [11 empty] | 42 | 000116633 | 0 | 0 | [10 empty] | 0 |  |  |  |  | BR | 0 | Rijkswaterstaat West Nederland Noord | Rijkswaterstaat WNZ-district Zuid | 226 |  |  | 0 | 0 | 0 | [8 empty] | FALSE | 0 |  |  |  |  | 0 | 0 | 0 | 0 | FALSE |  |  |  | FALSE
NOT-N6-1224 | 015-0040-R, KP Ridderkerk-Noord - Papendrecht | Rijksweg 15 | 38C-113-01, Noordtunnel (A15) |  | 42 Verkeersdetectie | Zuidbuis Sectie 6 | Verkeerslussen SOS +Z3S6/42/DL06 |  |  | NOT-N2-001 | NOT-N3-042 | Tunnel | Verkeersdetectie-installatie | 1144 | 00012 | RWS TOP WNZ | WNZ district zuid | 0 |  |  |  |  | WNZ (West-Nederland Zuid) | 38C-113, Tunnel onder de Noord | TRUE | Detectielus |  |  | VITOP |  |  |  | 0 | 0 | [6 empty] | 0 | 0 | [11 empty] | 42 | 000116634 | 0 | 0 | [10 empty] | 0 |  |  |  |  | BR | 0 | Rijkswaterstaat West Nederland Noord | Rijkswaterstaat WNZ-district Zuid | 226 |  |  | 0 | 0 | 0 | [8 empty] | FALSE | 0 |  |  |  |  | 0 | 0 | 0 | 0 | FALSE |  |  |  | FALSE
NOT-N6-1225 | 015-0040-R, KP Ridderkerk-Noord - Papendrecht | Rijksweg 15 | 38C-113-01, Noordtunnel (A15) |  | 42 Verkeersdetectie | Zuidbuis Sectie 7 | Verkeerslussen SOS +Z3S7/42/DL01 |  |  | NOT-N2-001 | NOT-N3-042 | Tunnel | Verkeersdetectie-installatie | 1144 | 00012 | RWS TOP WNZ | WNZ district zuid | 0 |  |  |  |  | WNZ (West-Nederland Zuid) | 38C-113, Tunnel onder de Noord | TRUE | Detectielus |  |  | VITOP |  |  |  | 0 | 0 | [6 empty] | 0 | 0 | [11 empty] | 42 | 000116635 | 0 | 0 | [10 empty] | 0 |  |  |  |  | BR | 0 | Rijkswaterstaat West Nederland Noord | Rijkswaterstaat WNZ-district Zuid | 226 |  |  | 0 | 0 | 0 | [8 empty] | FALSE | 0 |  |  |  |  | 0 | 0 | 0 | 0 | FALSE |  |  |  | FALSE
NOT-N6-1226 | 015-0040-R, KP Ridderkerk-Noord - Papendrecht | Rijksweg 15 | 38C-113-01, Noordtunnel (A15) |  | 42 Verkeersdetectie | Zuidbuis Sectie 7 | Verkeerslussen SOS +Z3S7/42/DL02 |  |  | NOT-N2-001 | NOT-N3-042 | Tunnel | Verkeersdetectie-installatie | 1144 | 00012 | RWS TOP WNZ | WNZ district zuid | 0 |  |  |  |  | WNZ (West-Nederland Zuid) | 38C-113, Tunnel onder de Noord | TRUE | Detectielus |  |  | VITOP |  |  |  | 0 | 0 | [6 empty] | 0 | 0 | [11 empty] | 42 | 000116636 | 0 | 0 | [10 empty] | 0 |  |  |  |  | BR | 0 | Rijkswaterstaat West Nederland Noord | Rijkswaterstaat WNZ-district Zuid | 226 |  |  | 0 | 0 | 0 | [8 empty] | FALSE | 0 |  |  |  |  | 0 | 0 | 0 | 0 | FALSE |  |  |  | FALSE
NOT-N6-1227 | 015-0040-R, KP Ridderkerk-Noord - Papendrecht | Rijksweg 15 | 38C-113-01, Noordtunnel (A15) |  | 42 Verkeersdetectie | Zuidbuis Sectie 7 | Verkeerslussen SOS +Z3S7/42/DL03 |  |  | NOT-N2-001 | NOT-N3-042 | Tunnel | Verkeersdetectie-installatie | 1144 | 00012 | RWS TOP WNZ | WNZ district zuid | 0 |  |  |  |  | WNZ (West-Nederland Zuid) | 38C-113, Tunnel onder de Noord | TRUE | Detectielus |  |  | VITOP |  |  |  | 0 | 0 | [6 empty] | 0 | 0 | [11 empty] | 42 | 000116637 | 0 | 0 | [10 empty] | 0 |  |  |  |  | BR | 0 | Rijkswaterstaat West Nederland Noord | Rijkswaterstaat WNZ-district Zuid | 226 |  |  | 0 | 0 | 0 | [8 empty] | FALSE | 0 |  |  |  |  | 0 | 0 | 0 | 0 | FALSE |  |  |  | FALSE
NOT-N6-1228 | 015-0040-R, KP Ridderkerk-Noord - Papendrecht | Rijksweg 15 | 38C-113-01, Noordtunnel (A15) |  | 42 Verkeersdetectie | Zuidbuis Sectie 7 | Verkeerslussen SOS +Z3S7/42/DL04 |  |  | NOT-N2-001 | NOT-N3-042 | Tunnel | Verkeersdetectie-installatie | 1144 | 00012 | RWS TOP WNZ | WNZ district zuid | 0 |  |  |  |  | WNZ (West-Nederland Zuid) | 38C-113, Tunnel onder de Noord | TRUE | Detectielus |  |  | VITOP |  |  |  | 0 | 0 | [6 empty] | 0 | 0 | [11 empty] | 42 | 000116638 | 0 | 0 | [10 empty] | 0 |  |  |  |  | BR | 0 | Rijkswaterstaat West Nederland Noord | Rijkswaterstaat WNZ-district Zuid | 226 |  |  | 0 | 0 | 0 | [8 empty] | FALSE | 0 |  |  |  |  | 0 | 0 | 0 | 0 | FALSE |  |  |  | FALSE
NOT-N6-1229 | 015-0040-R, KP Ridderkerk-Noord - Papendrecht | Rijksweg 15 | 38C-113-01, Noordtunnel (A15) |  | 42 Verkeersdetectie | Zuidbuis Sectie 7 | Verkeerslussen SOS +Z3S7/42/DL05 |  |  | NOT-N2-001 | NOT-N3-042 | Tunnel | Verkeersdetectie-installatie | 1144 | 00012 | RWS TOP WNZ | WNZ district zuid | 0 |  |  |  |  | WNZ (West-Nederland Zuid) | 38C-113, Tunnel onder de Noord | TRUE | Detectielus |  |  | VITOP |  |  |  | 0 | 0 | [6 empty] | 0 | 0 | [11 empty] | 42 | 000116639 | 0 | 0 | [10 empty] | 0 |  |  |  |  | BR | 0 | Rijkswaterstaat West Nederland Noord | Rijkswaterstaat WNZ-district Zuid | 226 |  |  | 0 | 0 | 0 | [8 empty] | FALSE | 0 |  |  |  |  | 0 | 0 | 0 | 0 | FALSE |  |  |  | FALSE
NOT-N6-1230 | 015-0040-R, KP Ridderkerk-Noord - Papendrecht | Rijksweg 15 | 38C-113-01, Noordtunnel (A15) |  | 42 Verkeersdetectie | Zuidbuis Sectie 7 | Verkeerslussen SOS +Z3S7/42/DL06 |  |  | NOT-N2-001 | NOT-N3-042 | Tunnel | Verkeersdetectie-installatie | 1144 | 00012 | RWS TOP WNZ | WNZ district zuid | 0 |  |  |  |  | WNZ (West-Nederland Zuid) | 38C-113, Tunnel onder de Noord | TRUE | Detectielus |  |  | VITOP |  |  |  | 0 | 0 | [6 empty] | 0 | 0 | [11 empty] | 42 | 000116640 | 0 | 0 | [10 empty] | 0 |  |  |  |  | BR | 0 | Rijkswaterstaat West Nederland Noord | Rijkswaterstaat WNZ-district Zuid | 226 |  |  | 0 | 0 | 0 | [8 empty] | FALSE | 0 |  |  |  |  | 0 | 0 | 0 | 0 | FALSE |  |  |  | FALSE
NOT-N6-1231 | 015-0040-R, KP Ridderkerk-Noord - Papendrecht | Rijksweg 15 | 38C-113-01, Noordtunnel (A15) |  | 42 Verkeersdetectie | Zuidbuis Sectie 7 | Verkeerslussen SOS +Z3S7/42/DL07 |  |  | NOT-N2-001 | NOT-N3-042 | Tunnel | Verkeersdetectie-installatie | 1144 | 00012 | RWS TOP WNZ | WNZ district zuid | 0 |  |  |  |  | WNZ (West-Nederland Zuid) | 38C-113, Tunnel onder de Noord | TRUE | Detectielus |  |  | VITOP |  |  |  | 0 | 0 | [6 empty] | 0 | 0 | [11 empty] | 42 | 000116641 | 0 | 0 | [10 empty] | 0 |  |  |  |  | BR | 0 | Rijkswaterstaat West Nederland Noord | Rijkswaterstaat WNZ-district Zuid | 226 |  |  | 0 | 0 | 0 | [8 empty] | FALSE | 0 |  |  |  |  | 0 | 0 | 0 | 0 | FALSE |  |  |  | FALSE
NOT-N6-1232 | 015-0040-R, KP Ridderkerk-Noord - Papendrecht | Rijksweg 15 | 38C-113-01, Noordtunnel (A15) |  | 42 Verkeersdetectie | Zuidbuis Sectie 7 | Verkeerslussen SOS +Z3S7/42/DL08 |  |  | NOT-N2-001 | NOT-N3-042 | Tunnel | Verkeersdetectie-installatie | 1144 | 00012 | RWS TOP WNZ | WNZ district zuid | 0 |  |  |  |  | WNZ (West-Nederland Zuid) | 38C-113, Tunnel onder de Noord | TRUE | Detectielus |  |  | VITOP |  |  |  | 0 | 0 | [6 empty] | 0 | 0 | [11 empty] | 42 | 000116642 | 0 | 0 | [10 empty] | 0 |  |  |  |  | BR | 0 | Rijkswaterstaat West Nederland Noord | Rijkswaterstaat WNZ-district Zuid | 226 |  |  | 0 | 0 | 0 | [8 empty] | FALSE | 0 |  |  |  |  | 0 | 0 | 0 | 0 | FALSE |  |  |  | FALSE
NOT-N6-1233 | 015-0040-R, KP Ridderkerk-Noord - Papendrecht | Rijksweg 15 | 38C-113-01, Noordtunnel (A15) |  | 42 Verkeersdetectie | Zuidbuis Sectie 7 | Verkeerslussen SOS +Z3S7/42/DL09 |  |  | NOT-N2-001 | NOT-N3-042 | Tunnel | Verkeersdetectie-installatie | 1144 | 00012 | RWS TOP WNZ | WNZ district zuid | 0 |  |  |  |  | WNZ (West-Nederland Zuid) | 38C-113, Tunnel onder de Noord | TRUE | Detectielus |  |  | VITOP |  |  |  | 0 | 0 | [6 empty] | 0 | 0 | [11 empty] | 42 | 000116643 | 0 | 0 | [10 empty] | 0 |  |  |  |  | BR | 0 | Rijkswaterstaat West Nederland Noord | Rijkswaterstaat WNZ-district Zuid | 226 |  |  | 0 | 0 | 0 | [8 empty] | FALSE | 0 |  |  |  |  | 0 | 0 | 0 | 0 | FALSE |  |  |  | FALSE
NOT-N6-1234 | 015-0040-R, KP Ridderkerk-Noord - Papendrecht | Rijksweg 15 | 38C-113-01, Noordtunnel (A15) |  | 42 Verkeersdetectie | Zuidbuis Sectie 7 | Verkeerslussen SOS +Z3S7/42/DL10 |  |  | NOT-N2-001 | NOT-N3-042 | Tunnel | Verkeersdetectie-installatie | 1144 | 00012 | RWS TOP WNZ | WNZ district zuid | 0 |  |  |  |  | WNZ (West-Nederland Zuid) | 38C-113, Tunnel onder de Noord | TRUE | Detectielus |  |  | VITOP |  |  |  | 0 | 0 | [6 empty] | 0 | 0 | [11 empty] | 42 | 000116644 | 0 | 0 | [10 empty] | 0 |  |  |  |  | BR | 0 | Rijkswaterstaat West Nederland Noord | Rijkswaterstaat WNZ-district Zuid | 226 |  |  | 0 | 0 | 0 | [8 empty] | FALSE | 0 |  |  |  |  | 0 | 0 | 0 | 0 | FALSE |  |  |  | FALSE
NOT-N6-1235 | 015-0040-R, KP Ridderkerk-Noord - Papendrecht | Rijksweg 15 | 38C-113-01, Noordtunnel (A15) |  | 42 Verkeersdetectie | Zuidbuis Sectie 7 | Verkeerslussen SOS +Z3S7/42/DL11 |  |  | NOT-N2-001 | NOT-N3-042 | Tunnel | Verkeersdetectie-installatie | 1144 | 00012 | RWS TOP WNZ | WNZ district zuid | 0 |  |  |  |  | WNZ (West-Nederland Zuid) | 38C-113, Tunnel onder de Noord | TRUE | Detectielus |  |  | VITOP |  |  |  | 0 | 0 | [6 empty] | 0 | 0 | [11 empty] | 42 | 000116645 | 0 | 0 | [10 empty] | 0 |  |  |  |  | BR | 0 | Rijkswaterstaat West Nederland Noord | Rijkswaterstaat WNZ-district Zuid | 226 |  |  | 0 | 0 | 0 | [8 empty] | FALSE | 0 |  |  |  |  | 0 | 0 | 0 | 0 | FALSE |  |  |  | FALSE
NOT-N6-1236 | 015-0040-R, KP Ridderkerk-Noord - Papendrecht | Rijksweg 15 | 38C-113-01, Noordtunnel (A15) |  | 42 Verkeersdetectie | Zuidbuis Sectie 7 | Verkeerslussen SOS +Z3S7/42/DL12 |  |  | NOT-N2-001 | NOT-N3-042 | Tunnel | Verkeersdetectie-installatie | 1144 | 00012 | RWS TOP WNZ | WNZ district zuid | 0 |  |  |  |  | WNZ (West-Nederland Zuid) | 38C-113, Tunnel onder de Noord | TRUE | Detectielus |  |  | VITOP |  |  |  | 0 | 0 | [6 empty] | 0 | 0 | [11 empty] | 42 | 000116646 | 0 | 0 | [10 empty] | 0 |  |  |  |  | BR | 0 | Rijkswaterstaat West Nederland Noord | Rijkswaterstaat WNZ-district Zuid | 226 |  |  | 0 | 0 | 0 | [8 empty] | FALSE | 0 |  |  |  |  | 0 | 0 | 0 | 0 | FALSE |  |  |  | FALSE
NOT-N6-1237 | 015-0040-R, KP Ridderkerk-Noord - Papendrecht | Rijksweg 15 | 38C-113-01, Noordtunnel (A15) |  | 42 Verkeersdetectie | Zuidbuis Sectie 7 | Verkeerslussen SOS +Z3S7/42/DL13 |  |  | NOT-N2-001 | NOT-N3-042 | Tunnel | Verkeersdetectie-installatie | 1144 | 00012 | RWS TOP WNZ | WNZ district zuid | 0 |  |  |  |  | WNZ (West-Nederland Zuid) | 38C-113, Tunnel onder de Noord | TRUE | Detectielus |  |  | VITOP |  |  |  | 0 | 0 | [6 empty] | 0 | 0 | [11 empty] | 42 | 000116647 | 0 | 0 | [10 empty] | 0 |  |  |  |  | BR | 0 | Rijkswaterstaat West Nederland Noord | Rijkswaterstaat WNZ-district Zuid | 226 |  |  | 0 | 0 | 0 | [8 empty] | FALSE | 0 |  |  |  |  | 0 | 0 | 0 | 0 | FALSE |  |  |  | FALSE
NOT-N6-1238 | 015-0040-R, KP Ridderkerk-Noord - Papendrecht | Rijksweg 15 | 38C-113-01, Noordtunnel (A15) |  | 42 Verkeersdetectie | Zuidbuis Sectie 7 | Verkeerslussen SOS +Z3S7/42/DL14 |  |  | NOT-N2-001 | NOT-N3-042 | Tunnel | Verkeersdetectie-installatie | 1144 | 00012 | RWS TOP WNZ | WNZ district zuid | 0 |  |  |  |  | WNZ (West-Nederland Zuid) | 38C-113, Tunnel onder de Noord | TRUE | Detectielus |  |  | VITOP |  |  |  | 0 | 0 | [6 empty] | 0 | 0 | [11 empty] | 42 | 000116648 | 0 | 0 | [10 empty] | 0 |  |  |  |  | BR | 0 | Rijkswaterstaat West Nederland Noord | Rijkswaterstaat WNZ-district Zuid | 226 |  |  | 0 | 0 | 0 | [8 empty] | FALSE | 0 |  |  |  |  | 0 | 0 | 0 | 0 | FALSE |  |  |  | FALSE
NOT-N6-1239 | 015-0040-R, KP Ridderkerk-Noord - Papendrecht | Rijksweg 15 | 38C-113-01, Noordtunnel (A15) |  | 42 Verkeersdetectie | Zuidbuis Sectie 7 | Verkeerslussen SOS +Z3S7/42/DL15 |  |  | NOT-N2-001 | NOT-N3-042 | Tunnel | Verkeersdetectie-installatie | 1144 | 00012 | RWS TOP WNZ | WNZ district zuid | 0 |  |  |  |  | WNZ (West-Nederland Zuid) | 38C-113, Tunnel onder de Noord | TRUE | Detectielus |  |  | VITOP |  |  |  | 0 | 0 | [6 empty] | 0 | 0 | [11 empty] | 42 | 000116649 | 0 | 0 | [10 empty] | 0 |  |  |  |  | BR | 0 | Rijkswaterstaat West Nederland Noord | Rijkswaterstaat WNZ-district Zuid | 226 |  |  | 0 | 0 | 0 | [8 empty] | FALSE | 0 |  |  |  |  | 0 | 0 | 0 | 0 | FALSE |  |  |  | FALSE
NOT-N6-1240 | 015-0040-R, KP Ridderkerk-Noord - Papendrecht | Rijksweg 15 | 38C-113-01, Noordtunnel (A15) |  | 42 Verkeersdetectie | Zuidbuis Sectie 7 | Verkeerslussen SOS +Z3S7/42/DL16 |  |  | NOT-N2-001 | NOT-N3-042 | Tunnel | Verkeersdetectie-installatie | 1144 | 00012 | RWS TOP WNZ | WNZ district zuid | 0 |  |  |  |  | WNZ (West-Nederland Zuid) | 38C-113, Tunnel onder de Noord | TRUE | Detectielus |  |  | VITOP |  |  |  | 0 | 0 | [6 empty] | 0 | 0 | [11 empty] | 42 | 000116650 | 0 | 0 | [10 empty] | 0 |  |  |  |  | BR | 0 | Rijkswaterstaat West Nederland Noord | Rijkswaterstaat WNZ-district Zuid | 226 |  |  | 0 | 0 | 0 | [8 empty] | FALSE | 0 |  |  |  |  | 0 | 0 | 0 | 0 | FALSE |  |  |  | FALSE
NOT-N6-1241 | 015-0040-R, KP Ridderkerk-Noord - Papendrecht | Rijksweg 15 | 38C-113-01, Noordtunnel (A15) |  | 42 Verkeersdetectie | Zuidbuis Sectie 7 | Verkeerslussen SOS +Z3S7/42/DL17 |  |  | NOT-N2-001 | NOT-N3-042 | Tunnel | Verkeersdetectie-installatie | 1144 | 00012 | RWS TOP WNZ | WNZ district zuid | 0 |  |  |  |  | WNZ (West-Nederland Zuid) | 38C-113, Tunnel onder de Noord | TRUE | Detectielus |  |  | VITOP |  |  |  | 0 | 0 | [6 empty] | 0 | 0 | [11 empty] | 42 | 000116651 | 0 | 0 | [10 empty] | 0 |  |  |  |  | BR | 0 | Rijkswaterstaat West Nederland Noord | Rijkswaterstaat WNZ-district Zuid | 226 |  |  | 0 | 0 | 0 | [8 empty] | FALSE | 0 |  |  |  |  | 0 | 0 | 0 | 0 | FALSE |  |  |  | FALSE
NOT-N6-1242 | 015-0040-R, KP Ridderkerk-Noord - Papendrecht | Rijksweg 15 | 38C-113-01, Noordtunnel (A15) |  | 42 Verkeersdetectie | Zuidbuis Sectie 7 | Verkeerslussen SOS +Z3S7/42/DL18 |  |  | NOT-N2-001 | NOT-N3-042 | Tunnel | Verkeersdetectie-installatie | 1144 | 00012 | RWS TOP WNZ | WNZ district zuid | 0 |  |  |  |  | WNZ (West-Nederland Zuid) | 38C-113, Tunnel onder de Noord | TRUE | Detectielus |  |  | VITOP |  |  |  | 0 | 0 | [6 empty] | 0 | 0 | [11 empty] | 42 | 000116652 | 0 | 0 | [10 empty] | 0 |  |  |  |  | BR | 0 | Rijkswaterstaat West Nederland Noord | Rijkswaterstaat WNZ-district Zuid | 226 |  |  | 0 | 0 | 0 | [8 empty] | FALSE | 0 |  |  |  |  | 0 | 0 | 0 | 0 | FALSE |  |  |  | FALSE
NOT-N6-1243 | 015-0040-R, KP Ridderkerk-Noord - Papendrecht | Rijksweg 15 | 38C-113-01, Noordtunnel (A15) |  | 42 Verkeersdetectie | Zuidbuis Sectie 7 | Verkeerslussen SOS +Z4S7/42/DL01 |  |  | NOT-N2-001 | NOT-N3-042 | Tunnel | Verkeersdetectie-installatie | 1144 | 00012 | RWS TOP WNZ | WNZ district zuid | 0 |  |  |  |  | WNZ (West-Nederland Zuid) | 38C-113, Tunnel onder de Noord | TRUE | Detectielus |  |  | VITOP |  |  |  | 0 | 0 | [6 empty] | 0 | 0 | [11 empty] | 42 | 000116653 | 0 | 0 | [10 empty] | 0 |  |  |  |  | BR | 0 | Rijkswaterstaat West Nederland Noord | Rijkswaterstaat WNZ-district Zuid | 226 |  |  | 0 | 0 | 0 | [8 empty] | FALSE | 0 |  |  |  |  | 0 | 0 | 0 | 0 | FALSE |  |  |  | FALSE
NOT-N6-1244 | 015-0040-R, KP Ridderkerk-Noord - Papendrecht | Rijksweg 15 | 38C-113-01, Noordtunnel (A15) |  | 42 Verkeersdetectie | Zuidbuis Sectie 7 | Verkeerslussen SOS +Z4S7/42/DL02 |  |  | NOT-N2-001 | NOT-N3-042 | Tunnel | Verkeersdetectie-installatie | 1144 | 00012 | RWS TOP WNZ | WNZ district zuid | 0 |  |  |  |  | WNZ (West-Nederland Zuid) | 38C-113, Tunnel onder de Noord | TRUE | Detectielus |  |  | VITOP |  |  |  | 0 | 0 | [6 empty] | 0 | 0 | [11 empty] | 42 | 000116654 | 0 | 0 | [10 empty] | 0 |  |  |  |  | BR | 0 | Rijkswaterstaat West Nederland Noord | Rijkswaterstaat WNZ-district Zuid | 226 |  |  | 0 | 0 | 0 | [8 empty] | FALSE | 0 |  |  |  |  | 0 | 0 | 0 | 0 | FALSE |  |  |  | FALSE
NOT-N6-1245 | 015-0040-R, KP Ridderkerk-Noord - Papendrecht | Rijksweg 15 | 38C-113-01, Noordtunnel (A15) |  | 42 Verkeersdetectie | Zuidbuis Sectie 7 | Verkeerslussen SOS +Z4S7/42/DL03 |  |  | NOT-N2-001 | NOT-N3-042 | Tunnel | Verkeersdetectie-installatie | 1144 | 00012 | RWS TOP WNZ | WNZ district zuid | 0 |  |  |  |  | WNZ (West-Nederland Zuid) | 38C-113, Tunnel onder de Noord | TRUE | Detectielus |  |  | VITOP |  |  |  | 0 | 0 | [6 empty] | 0 | 0 | [11 empty] | 42 | 000116655 | 0 | 0 | [10 empty] | 0 |  |  |  |  | BR | 0 | Rijkswaterstaat West Nederland Noord | Rijkswaterstaat WNZ-district Zuid | 226 |  |  | 0 | 0 | 0 | [8 empty] | FALSE | 0 |  |  |  |  | 0 | 0 | 0 | 0 | FALSE |  |  |  | FALSE
NOT-N6-1246 | 015-0040-R, KP Ridderkerk-Noord - Papendrecht | Rijksweg 15 | 38C-113-01, Noordtunnel (A15) |  | 42 Verkeersdetectie | Zuidbuis Sectie 7 | Verkeerslussen SOS +Z4S7/42/DL04 |  |  | NOT-N2-001 | NOT-N3-042 | Tunnel | Verkeersdetectie-installatie | 1144 | 00012 | RWS TOP WNZ | WNZ district zuid | 0 |  |  |  |  | WNZ (West-Nederland Zuid) | 38C-113, Tunnel onder de Noord | TRUE | Detectielus |  |  | VITOP |  |  |  | 0 | 0 | [6 empty] | 0 | 0 | [11 empty] | 42 | 000116656 | 0 | 0 | [10 empty] | 0 |  |  |  |  | BR | 0 | Rijkswaterstaat West Nederland Noord | Rijkswaterstaat WNZ-district Zuid | 226 |  |  | 0 | 0 | 0 | [8 empty] | FALSE | 0 |  |  |  |  | 0 | 0 | 0 | 0 | FALSE |  |  |  | FALSE
NOT-N6-1247 | 015-0040-R, KP Ridderkerk-Noord - Papendrecht | Rijksweg 15 | 38C-113-01, Noordtunnel (A15) |  | 42 Verkeersdetectie | Zuidbuis Sectie 7 | Verkeerslussen SOS +Z4S7/42/DL05 |  |  | NOT-N2-001 | NOT-N3-042 | Tunnel | Verkeersdetectie-installatie | 1144 | 00012 | RWS TOP WNZ | WNZ district zuid | 0 |  |  |  |  | WNZ (West-Nederland Zuid) | 38C-113, Tunnel onder de Noord | TRUE | Detectielus |  |  | VITOP |  |  |  | 0 | 0 | [6 empty] | 0 | 0 | [11 empty] | 42 | 000116657 | 0 | 0 | [10 empty] | 0 |  |  |  |  | BR | 0 | Rijkswaterstaat West Nederland Noord | Rijkswaterstaat WNZ-district Zuid | 226 |  |  | 0 | 0 | 0 | [8 empty] | FALSE | 0 |  |  |  |  | 0 | 0 | 0 | 0 | FALSE |  |  |  | FALSE
NOT-N6-1248 | 015-0040-R, KP Ridderkerk-Noord - Papendrecht | Rijksweg 15 | 38C-113-01, Noordtunnel (A15) |  | 42 Verkeersdetectie | Zuidbuis Sectie 7 | Verkeerslussen SOS +Z4S7/42/DL06 |  |  | NOT-N2-001 | NOT-N3-042 | Tunnel | Verkeersdetectie-installatie | 1144 | 00012 | RWS TOP WNZ | WNZ district zuid | 0 |  |  |  |  | WNZ (West-Nederland Zuid) | 38C-113, Tunnel onder de Noord | TRUE | Detectielus |  |  | VITOP |  |  |  | 0 | 0 | [6 empty] | 0 | 0 | [11 empty] | 42 | 000116658 | 0 | 0 | [10 empty] | 0 |  |  |  |  | BR | 0 | Rijkswaterstaat West Nederland Noord | Rijkswaterstaat WNZ-district Zuid | 226 |  |  | 0 | 0 | 0 | [8 empty] | FALSE | 0 |  |  |  |  | 0 | 0 | 0 | 0 | FALSE |  |  |  | FALSE
NOT-N6-1249 | 015-0040-R, KP Ridderkerk-Noord - Papendrecht | Rijksweg 15 | 38C-113-01, Noordtunnel (A15) |  | 42 Verkeersdetectie | Zuidbuis Sectie 7 | Verkeerslussen SOS +Z4S7/42/DL07 |  |  | NOT-N2-001 | NOT-N3-042 | Tunnel | Verkeersdetectie-installatie | 1144 | 00012 | RWS TOP WNZ | WNZ district zuid | 0 |  |  |  |  | WNZ (West-Nederland Zuid) | 38C-113, Tunnel onder de Noord | TRUE | Detectielus |  |  | VITOP |  |  |  | 0 | 0 | [6 empty] | 0 | 0 | [11 empty] | 42 | 000116659 | 0 | 0 | [10 empty] | 0 |  |  |  |  | BR | 0 | Rijkswaterstaat West Nederland Noord | Rijkswaterstaat WNZ-district Zuid | 226 |  |  | 0 | 0 | 0 | [8 empty] | FALSE | 0 |  |  |  |  | 0 | 0 | 0 | 0 | FALSE |  |  |  | FALSE
NOT-N6-1250 | 015-0040-R, KP Ridderkerk-Noord - Papendrecht | Rijksweg 15 | 38C-113-01, Noordtunnel (A15) |  | 42 Verkeersdetectie | Zuidbuis Sectie 7 | Verkeerslussen SOS +Z4S7/42/DL08 |  |  | NOT-N2-001 | NOT-N3-042 | Tunnel | Verkeersdetectie-installatie | 1144 | 00012 | RWS TOP WNZ | WNZ district zuid | 0 |  |  |  |  | WNZ (West-Nederland Zuid) | 38C-113, Tunnel onder de Noord | TRUE | Detectielus |  |  | VITOP |  |  |  | 0 | 0 | [6 empty] | 0 | 0 | [11 empty] | 42 | 000116660 | 0 | 0 | [10 empty] | 0 |  |  |  |  | BR | 0 | Rijkswaterstaat West Nederland Noord | Rijkswaterstaat WNZ-district Zuid | 226 |  |  | 0 | 0 | 0 | [8 empty] | FALSE | 0 |  |  |  |  | 0 | 0 | 0 | 0 | FALSE |  |  |  | FALSE
NOT-N6-1251 | 015-0040-R, KP Ridderkerk-Noord - Papendrecht | Rijksweg 15 | 38C-113-01, Noordtunnel (A15) |  | 42 Verkeersdetectie | Zuidbuis Sectie 7 | Verkeerslussen SOS +Z4S7/42/DL09 |  |  | NOT-N2-001 | NOT-N3-042 | Tunnel | Verkeersdetectie-installatie | 1144 | 00012 | RWS TOP WNZ | WNZ district zuid | 0 |  |  |  |  | WNZ (West-Nederland Zuid) | 38C-113, Tunnel onder de Noord | TRUE | Detectielus |  |  | VITOP |  |  |  | 0 | 0 | [6 empty] | 0 | 0 | [11 empty] | 42 | 000116661 | 0 | 0 | [10 empty] | 0 |  |  |  |  | BR | 0 | Rijkswaterstaat West Nederland Noord | Rijkswaterstaat WNZ-district Zuid | 226 |  |  | 0 | 0 | 0 | [8 empty] | FALSE | 0 |  |  |  |  | 0 | 0 | 0 | 0 | FALSE |  |  |  | FALSE
NOT-N6-1252 | 015-0040-R, KP Ridderkerk-Noord - Papendrecht | Rijksweg 15 | 38C-113-01, Noordtunnel (A15) |  | 42 Verkeersdetectie | Zuidbuis Sectie 7 | Verkeerslussen SOS +Z4S7/42/DL10 |  |  | NOT-N2-001 | NOT-N3-042 | Tunnel | Verkeersdetectie-installatie | 1144 | 00012 | RWS TOP WNZ | WNZ district zuid | 0 |  |  |  |  | WNZ (West-Nederland Zuid) | 38C-113, Tunnel onder de Noord | TRUE | Detectielus |  |  | VITOP |  |  |  | 0 | 0 | [6 empty] | 0 | 0 | [11 empty] | 42 | 000116662 | 0 | 0 | [10 empty] | 0 |  |  |  |  | BR | 0 | Rijkswaterstaat West Nederland Noord | Rijkswaterstaat WNZ-district Zuid | 226 |  |  | 0 | 0 | 0 | [8 empty] | FALSE | 0 |  |  |  |  | 0 | 0 | 0 | 0 | FALSE |  |  |  | FALSE
NOT-N6-1253 | 015-0040-R, KP Ridderkerk-Noord - Papendrecht | Rijksweg 15 | 38C-113-01, Noordtunnel (A15) |  | 42 Verkeersdetectie | Zuidbuis Sectie 7 | Verkeerslussen SOS +Z4S7/42/DL11 |  |  | NOT-N2-001 | NOT-N3-042 | Tunnel | Verkeersdetectie-installatie | 1144 | 00012 | RWS TOP WNZ | WNZ district zuid | 0 |  |  |  |  | WNZ (West-Nederland Zuid) | 38C-113, Tunnel onder de Noord | TRUE | Detectielus |  |  | VITOP |  |  |  | 0 | 0 | [6 empty] | 0 | 0 | [11 empty] | 42 | 000116663 | 0 | 0 | [10 empty] | 0 |  |  |  |  | BR | 0 | Rijkswaterstaat West Nederland Noord | Rijkswaterstaat WNZ-district Zuid | 226 |  |  | 0 | 0 | 0 | [8 empty] | FALSE | 0 |  |  |  |  | 0 | 0 | 0 | 0 | FALSE |  |  |  | FALSE
NOT-N6-1254 | 015-0040-R, KP Ridderkerk-Noord - Papendrecht | Rijksweg 15 | 38C-113-01, Noordtunnel (A15) |  | 42 Verkeersdetectie | Zuidbuis Sectie 7 | Verkeerslussen SOS +Z4S7/42/DL12 |  |  | NOT-N2-001 | NOT-N3-042 | Tunnel | Verkeersdetectie-installatie | 1144 | 00012 | RWS TOP WNZ | WNZ district zuid | 0 |  |  |  |  | WNZ (West-Nederland Zuid) | 38C-113, Tunnel onder de Noord | TRUE | Detectielus |  |  | VITOP |  |  |  | 0 | 0 | [6 empty] | 0 | 0 | [11 empty] | 42 | 000116664 | 0 | 0 | [10 empty] | 0 |  |  |  |  | BR | 0 | Rijkswaterstaat West Nederland Noord | Rijkswaterstaat WNZ-district Zuid | 226 |  |  | 0 | 0 | 0 | [8 empty] | FALSE | 0 |  |  |  |  | 0 | 0 | 0 | 0 | FALSE |  |  |  | FALSE
NOT-N6-1255 | 015-0040-R, KP Ridderkerk-Noord - Papendrecht | Rijksweg 15 | 38C-113-01, Noordtunnel (A15) |  | 42 Verkeersdetectie | Zuidbuis Sectie 7 | Verkeerslussen SOS +Z4S7/42/DL13 |  |  | NOT-N2-001 | NOT-N3-042 | Tunnel | Verkeersdetectie-installatie | 1144 | 00012 | RWS TOP WNZ | WNZ district zuid | 0 |  |  |  |  | WNZ (West-Nederland Zuid) | 38C-113, Tunnel onder de Noord | TRUE | Detectielus |  |  | VITOP |  |  |  | 0 | 0 | [6 empty] | 0 | 0 | [11 empty] | 42 | 000116665 | 0 | 0 | [10 empty] | 0 |  |  |  |  | BR | 0 | Rijkswaterstaat West Nederland Noord | Rijkswaterstaat WNZ-district Zuid | 226 |  |  | 0 | 0 | 0 | [8 empty] | FALSE | 0 |  |  |  |  | 0 | 0 | 0 | 0 | FALSE |  |  |  | FALSE
NOT-N6-1256 | 015-0040-R, KP Ridderkerk-Noord - Papendrecht | Rijksweg 15 | 38C-113-01, Noordtunnel (A15) |  | 42 Verkeersdetectie | Zuidbuis Sectie 7 | Verkeerslussen SOS +Z4S7/42/DL14 |  |  | NOT-N2-001 | NOT-N3-042 | Tunnel | Verkeersdetectie-installatie | 1144 | 00012 | RWS TOP WNZ | WNZ district zuid | 0 |  |  |  |  | WNZ (West-Nederland Zuid) | 38C-113, Tunnel onder de Noord | TRUE | Detectielus |  |  | VITOP |  |  |  | 0 | 0 | [6 empty] | 0 | 0 | [11 empty] | 42 | 000116666 | 0 | 0 | [10 empty] | 0 |  |  |  |  | BR | 0 | Rijkswaterstaat West Nederland Noord | Rijkswaterstaat WNZ-district Zuid | 226 |  |  | 0 | 0 | 0 | [8 empty] | FALSE | 0 |  |  |  |  | 0 | 0 | 0 | 0 | FALSE |  |  |  | FALSE
NOT-N6-1257 | 015-0040-R, KP Ridderkerk-Noord - Papendrecht | Rijksweg 15 | 38C-113-01, Noordtunnel (A15) |  | 43 Hoogte of breedtemelding | Noordbuis | Detectielus N3S2/42/DL2 |  |  | NOT-N2-001 | NOT-N3-043 | Tunnel | Hoogtedetectie-installatie | 1259 | 00012 | RWS TOP WNZ | WNZ district zuid | 0 |  |  |  |  | WNZ (West-Nederland Zuid) | 38C-113, Tunnel onder de Noord | TRUE | Hoogtedetectie-installatie, Algemeen |  |  | VITOP |  |  |  | 0 | 0 | [6 empty] | 0 | 0 | [11 empty] | 43 | 000116667 | 0 | 0 | [10 empty] | 0 |  |  |  |  | BR | 0 | Rijkswaterstaat West Nederland Noord | Rijkswaterstaat WNZ-district Zuid | 150 |  |  | 0 | 0 | 0 | [8 empty] | FALSE | 0 |  |  |  |  | 0 | 0 | 0 | 0 | FALSE |  |  |  | FALSE
NOT-N6-1258 | 015-0040-R, KP Ridderkerk-Noord - Papendrecht | Rijksweg 15 | 38C-113-01, Noordtunnel (A15) |  | 43 Hoogte of breedtemelding | Noordbuis | Detectielus N4S2/43/DL1 |  |  | NOT-N2-001 | NOT-N3-043 | Tunnel | Hoogtedetectie-installatie | 1259 | 00012 | RWS TOP WNZ | WNZ district zuid | 0 |  |  |  |  | WNZ (West-Nederland Zuid) | 38C-113, Tunnel onder de Noord | TRUE | Hoogtedetectie-installatie, Algemeen |  |  | VITOP |  |  |  | 0 | 0 | [6 empty] | 0 | 0 | [11 empty] | 43 | 000116668 | 0 | 0 | [10 empty] | 0 |  |  |  |  | BR | 0 | Rijkswaterstaat West Nederland Noord | Rijkswaterstaat WNZ-district Zuid | 150 |  |  | 0 | 0 | 0 | [8 empty] | FALSE | 0 |  |  |  |  | 0 | 0 | 0 | 0 | FALSE |  |  |  | FALSE
NOT-N6-1259 | 015-0040-R, KP Ridderkerk-Noord - Papendrecht | Rijksweg 15 | 38C-113-01, Noordtunnel (A15) |  | 43 Hoogte of breedtemelding | Noordbuis | Detectielus N4S2/43/DL2 |  |  | NOT-N2-001 | NOT-N3-043 | Tunnel | Hoogtedetectie-installatie | 1259 | 00012 | RWS TOP WNZ | WNZ district zuid | 0 |  |  |  |  | WNZ (West-Nederland Zuid) | 38C-113, Tunnel onder de Noord | TRUE | Hoogtedetectie-installatie, Algemeen |  |  | VITOP |  |  |  | 0 | 0 | [6 empty] | 0 | 0 | [11 empty] | 43 | 000116669 | 0 | 0 | [10 empty] | 0 |  |  |  |  | BR | 0 | Rijkswaterstaat West Nederland Noord | Rijkswaterstaat WNZ-district Zuid | 150 |  |  | 0 | 0 | 0 | [8 empty] | FALSE | 0 |  |  |  |  | 0 | 0 | 0 | 0 | FALSE |  |  |  | FALSE
NOT-N6-1260 | 015-0040-R, KP Ridderkerk-Noord - Papendrecht | Rijksweg 15 | 38C-113-01, Noordtunnel (A15) |  | 43 Hoogte of breedtemelding | Noordbuis | Detectielus N5S2/43/DL2 |  |  | NOT-N2-001 | NOT-N3-043 | Tunnel | Hoogtedetectie-installatie | 1259 | 00012 | RWS TOP WNZ | WNZ district zuid | 0 |  |  |  |  | WNZ (West-Nederland Zuid) | 38C-113, Tunnel onder de Noord | TRUE | Hoogtedetectie-installatie, Algemeen |  |  | VITOP |  |  |  | 0 | 0 | [6 empty] | 0 | 0 | [11 empty] | 43 | 000116670 | 0 | 0 | [10 empty] | 0 |  |  |  |  | BR | 0 | Rijkswaterstaat West Nederland Noord | Rijkswaterstaat WNZ-district Zuid | 150 |  |  | 0 | 0 | 0 | [8 empty] | FALSE | 0 |  |  |  |  | 0 | 0 | 0 | 0 | FALSE |  |  |  | FALSE
NOT-N6-1261 | 015-0040-R, KP Ridderkerk-Noord - Papendrecht | Rijksweg 15 | 38C-113-01, Noordtunnel (A15) |  | 43 Hoogte of breedtemelding | Zuidbuis | Detectielus Z4S2/43/DL1 |  |  | NOT-N2-001 | NOT-N3-043 | Tunnel | Hoogtedetectie-installatie | 1259 | 00012 | RWS TOP WNZ | WNZ district zuid | 0 |  |  |  |  | WNZ (West-Nederland Zuid) | 38C-113, Tunnel onder de Noord | TRUE | Hoogtedetectie-installatie, Algemeen |  |  | VITOP |  |  |  | 0 | 0 | [6 empty] | 0 | 0 | [11 empty] | 43 | 000116671 | 0 | 0 | [10 empty] | 0 |  |  |  |  | BR | 0 | Rijkswaterstaat West Nederland Noord | Rijkswaterstaat WNZ-district Zuid | 150 |  |  | 0 | 0 | 0 | [8 empty] | FALSE | 0 |  |  |  |  | 0 | 0 | 0 | 0 | FALSE |  |  |  | FALSE
NOT-N6-1262 | 015-0040-R, KP Ridderkerk-Noord - Papendrecht | Rijksweg 15 | 38C-113-01, Noordtunnel (A15) |  | 43 Hoogte of breedtemelding | Zuidbuis | Detectielus Z4S2/43/DL2 |  |  | NOT-N2-001 | NOT-N3-043 | Tunnel | Hoogtedetectie-installatie | 1259 | 00012 | RWS TOP WNZ | WNZ district zuid | 0 |  |  |  |  | WNZ (West-Nederland Zuid) | 38C-113, Tunnel onder de Noord | TRUE | Hoogtedetectie-installatie, Algemeen |  |  | VITOP |  |  |  | 0 | 0 | [6 empty] | 0 | 0 | [11 empty] | 43 | 000116672 | 0 | 0 | [10 empty] | 0 |  |  |  |  | BR | 0 | Rijkswaterstaat West Nederland Noord | Rijkswaterstaat WNZ-district Zuid | 150 |  |  | 0 | 0 | 0 | [8 empty] | FALSE | 0 |  |  |  |  | 0 | 0 | 0 | 0 | FALSE |  |  |  | FALSE
NOT-N6-1263 | 015-0040-R, KP Ridderkerk-Noord - Papendrecht | Rijksweg 15 | 38C-113-01, Noordtunnel (A15) |  | 43 Hoogte of breedtemelding | Zuidbuis | Detectielus Z4S2/43/DL3 |  |  | NOT-N2-001 | NOT-N3-043 | Tunnel | Hoogtedetectie-installatie | 1259 | 00012 | RWS TOP WNZ | WNZ district zuid | 0 |  |  |  |  | WNZ (West-Nederland Zuid) | 38C-113, Tunnel onder de Noord | TRUE | Hoogtedetectie-installatie, Algemeen |  |  | VITOP |  |  |  | 0 | 0 | [6 empty] | 0 | 0 | [11 empty] | 43 | 000116673 | 0 | 0 | [10 empty] | 0 |  |  |  |  | BR | 0 | Rijkswaterstaat West Nederland Noord | Rijkswaterstaat WNZ-district Zuid | 150 |  |  | 0 | 0 | 0 | [8 empty] | FALSE | 0 |  |  |  |  | 0 | 0 | 0 | 0 | FALSE |  |  |  | FALSE
NOT-N6-1264 | 015-0040-R, KP Ridderkerk-Noord - Papendrecht | Rijksweg 15 | 38C-113-01, Noordtunnel (A15) |  | 43 Hoogte of breedtemelding | Noordbuis | Detectieluspaar N1S2/43/N001 |  |  | NOT-N2-001 | NOT-N3-043 | Tunnel | Hoogtedetectie-installatie | 1259 | 00012 | RWS TOP WNZ | WNZ district zuid | 0 |  |  |  |  | WNZ (West-Nederland Zuid) | 38C-113, Tunnel onder de Noord | TRUE | Hoogtedetectie-installatie, Algemeen |  |  | VITOP |  |  |  | 0 | 0 | [6 empty] | 0 | 0 | [11 empty] | 43 | 000116674 | 0 | 0 | [10 empty] | 0 |  |  |  |  | BR | 0 | Rijkswaterstaat West Nederland Noord | Rijkswaterstaat WNZ-district Zuid | 150 |  |  | 0 | 0 | 0 | [8 empty] | FALSE | 0 |  |  |  |  | 0 | 0 | 0 | 0 | FALSE |  |  |  | FALSE
NOT-N6-1265 | 015-0040-R, KP Ridderkerk-Noord - Papendrecht | Rijksweg 15 | 38C-113-01, Noordtunnel (A15) |  | 43 Hoogte of breedtemelding | Zuidbuis | Detectieluspaar Z1S2/42/N001 |  |  | NOT-N2-001 | NOT-N3-043 | Tunnel | Hoogtedetectie-installatie | 1259 | 00012 | RWS TOP WNZ | WNZ district zuid | 0 |  |  |  |  | WNZ (West-Nederland Zuid) | 38C-113, Tunnel onder de Noord | TRUE | Hoogtedetectie-installatie, Algemeen |  |  | VITOP |  |  |  | 0 | 0 | [6 empty] | 0 | 0 | [11 empty] | 43 | 000116675 | 0 | 0 | [10 empty] | 0 |  |  |  |  | BR | 0 | Rijkswaterstaat West Nederland Noord | Rijkswaterstaat WNZ-district Zuid | 150 |  |  | 0 | 0 | 0 | [8 empty] | FALSE | 0 |  |  |  |  | 0 | 0 | 0 | 0 | FALSE |  |  |  | FALSE
NOT-N6-1266 | 015-0040-R, KP Ridderkerk-Noord - Papendrecht | Rijksweg 15 | 38C-113-01, Noordtunnel (A15) |  | 43 Hoogte of breedtemelding | Zuidbuis | Detectieluspaar Z1S2/42/N002 |  |  | NOT-N2-001 | NOT-N3-043 | Tunnel | Hoogtedetectie-installatie | 1259 | 00012 | RWS TOP WNZ | WNZ district zuid | 0 |  |  |  |  | WNZ (West-Nederland Zuid) | 38C-113, Tunnel onder de Noord | TRUE | Hoogtedetectie-installatie, Algemeen |  |  | VITOP |  |  |  | 0 | 0 | [6 empty] | 0 | 0 | [11 empty] | 43 | 000116676 | 0 | 0 | [10 empty] | 0 |  |  |  |  | BR | 0 | Rijkswaterstaat West Nederland Noord | Rijkswaterstaat WNZ-district Zuid | 150 |  |  | 0 | 0 | 0 | [8 empty] | FALSE | 0 |  |  |  |  | 0 | 0 | 0 | 0 | FALSE |  |  |  | FALSE
NOT-N6-1267 | 015-0040-R, KP Ridderkerk-Noord - Papendrecht | Rijksweg 15 | 38C-113-01, Noordtunnel (A15) |  | 43 Hoogte of breedtemelding | Noordbuis | Hoogtedetectie N3S2/43/R001 |  |  | NOT-N2-001 | NOT-N3-043 | Tunnel | Hoogtedetectie-installatie | 1146 | 00012 | RWS TOP WNZ | WNZ district zuid | 0 |  |  |  |  | WNZ (West-Nederland Zuid) | 38C-113, Tunnel onder de Noord | TRUE | Detector |  |  | VITOP |  |  |  | 0 | 0 | [6 empty] | 0 | 0 | [11 empty] | 43 | 000116677 | 0 | 0 | [10 empty] | 0 |  |  |  |  | BR | 0 | Rijkswaterstaat West Nederland Noord | Rijkswaterstaat WNZ-district Zuid | 150 |  |  | 0 | 0 | 0 | [8 empty] | FALSE | 0 |  |  |  |  | 0 | 0 | 0 | 0 | FALSE |  |  |  | FALSE
NOT-N6-1268 | 015-0040-R, KP Ridderkerk-Noord - Papendrecht | Rijksweg 15 | 38C-113-01, Noordtunnel (A15) |  | 43 Hoogte of breedtemelding | Noordbuis | Hoogtedetectie N5S2/43/R001 |  |  | NOT-N2-001 | NOT-N3-043 | Tunnel | Hoogtedetectie-installatie | 1146 | 00012 | RWS TOP WNZ | WNZ district zuid | 0 |  |  |  |  | WNZ (West-Nederland Zuid) | 38C-113, Tunnel onder de Noord | TRUE | Detector |  |  | VITOP |  |  |  | 0 | 0 | [6 empty] | 0 | 0 | [11 empty] | 43 | 000116678 | 0 | 0 | [10 empty] | 0 |  |  |  |  | BR | 0 | Rijkswaterstaat West Nederland Noord | Rijkswaterstaat WNZ-district Zuid | 150 |  |  | 0 | 0 | 0 | [8 empty] | FALSE | 0 |  |  |  |  | 0 | 0 | 0 | 0 | FALSE |  |  |  | FALSE
NOT-N6-1269 | 015-0040-R, KP Ridderkerk-Noord - Papendrecht | Rijksweg 15 | 38C-113-01, Noordtunnel (A15) |  | 43 Hoogte of breedtemelding | Zuidbuis | Hoogtedetectie Z4S2/43/R001 |  |  | NOT-N2-001 | NOT-N3-043 | Tunnel | Hoogtedetectie-installatie | 1146 | 00012 | RWS TOP WNZ | WNZ district zuid | 0 |  |  |  |  | WNZ (West-Nederland Zuid) | 38C-113, Tunnel onder de Noord | TRUE | Detector |  |  | VITOP |  |  |  | 0 | 0 | [6 empty] | 0 | 0 | [11 empty] | 43 | 000116679 | 0 | 0 | [10 empty] | 0 |  |  |  |  | BR | 0 | Rijkswaterstaat West Nederland Noord | Rijkswaterstaat WNZ-district Zuid | 150 |  |  | 0 | 0 | 0 | [8 empty] | FALSE | 0 |  |  |  |  | 0 | 0 | 0 | 0 | FALSE |  |  |  | FALSE
NOT-N6-1270 | 015-0040-R, KP Ridderkerk-Noord - Papendrecht | Rijksweg 15 | 38C-113-01, Noordtunnel (A15) |  | 43 Hoogte of breedtemelding | Zuidbuis | Hoogtedetectie Z4S2/43/R002 |  |  | NOT-N2-001 | NOT-N3-043 | Tunnel | Hoogtedetectie-installatie | 1146 | 00012 | RWS TOP WNZ | WNZ district zuid | 0 |  |  |  |  | WNZ (West-Nederland Zuid) | 38C-113, Tunnel onder de Noord | TRUE | Detector |  |  | VITOP |  |  |  | 0 | 0 | [6 empty] | 0 | 0 | [11 empty] | 43 | 000116680 | 0 | 0 | [10 empty] | 0 |  |  |  |  | BR | 0 | Rijkswaterstaat West Nederland Noord | Rijkswaterstaat WNZ-district Zuid | 150 |  |  | 0 | 0 | 0 | [8 empty] | FALSE | 0 |  |  |  |  | 0 | 0 | 0 | 0 | FALSE |  |  |  | FALSE
NOT-N6-1271 | 015-0040-R, KP Ridderkerk-Noord - Papendrecht | Rijksweg 15 | 38C-113-01, Noordtunnel (A15) |  | 44 Afsluitbomen tunnels en wegen | Noordbuis | Aandrijving slagboom N1S2/44/SB01 |  |  | NOT-N2-001 | NOT-N3-044 | Tunnel | Afsluitboominstallatie |  | 00012 | RWS TOP WNZ | WNZ district zuid | 0 |  |  |  |  | WNZ (West-Nederland Zuid) | 38C-113, Tunnel onder de Noord | TRUE |  |  |  | VITOP |  |  |  | 0 | 0 | [6 empty] | 0 | 0 | [11 empty] | 44 | 000116681 | 0 | 0 | [10 empty] | 0 |  |  |  |  | BR | 0 | Rijkswaterstaat West Nederland Noord | Rijkswaterstaat WNZ-district Zuid | 107 |  |  | 0 | 0 | 0 | [8 empty] | FALSE | 0 |  |  |  |  | 0 | 0 | 0 | 0 | FALSE |  |  |  | FALSE
NOT-N6-1272 | 015-0040-R, KP Ridderkerk-Noord - Papendrecht | Rijksweg 15 | 38C-113-01, Noordtunnel (A15) |  | 44 Afsluitbomen tunnels en wegen | Noordbuis | Aandrijving slagboom N3S2/44/SB01 |  |  | NOT-N2-001 | NOT-N3-044 | Tunnel | Afsluitboominstallatie |  | 00012 | RWS TOP WNZ | WNZ district zuid | 0 |  |  |  |  | WNZ (West-Nederland Zuid) | 38C-113, Tunnel onder de Noord | TRUE |  |  |  | VITOP |  |  |  | 0 | 0 | [6 empty] | 0 | 0 | [11 empty] | 44 | 000116682 | 0 | 0 | [10 empty] | 0 |  |  |  |  | BR | 0 | Rijkswaterstaat West Nederland Noord | Rijkswaterstaat WNZ-district Zuid | 107 |  |  | 0 | 0 | 0 | [8 empty] | FALSE | 0 |  |  |  |  | 0 | 0 | 0 | 0 | FALSE |  |  |  | FALSE
NOT-N6-1273 | 015-0040-R, KP Ridderkerk-Noord - Papendrecht | Rijksweg 15 | 38C-113-01, Noordtunnel (A15) |  | 44 Afsluitbomen tunnels en wegen | Noordbuis | Aandrijving slagboom NVS2/44/SB01 |  |  | NOT-N2-001 | NOT-N3-044 | Tunnel | Afsluitboominstallatie |  | 00012 | RWS TOP WNZ | WNZ district zuid | 0 |  |  |  |  | WNZ (West-Nederland Zuid) | 38C-113, Tunnel onder de Noord | TRUE |  |  |  | VITOP |  |  |  | 0 | 0 | [6 empty] | 0 | 0 | [11 empty] | 44 | 000116683 | 0 | 0 | [10 empty] | 0 |  |  |  |  | BR | 0 | Rijkswaterstaat West Nederland Noord | Rijkswaterstaat WNZ-district Zuid | 107 |  |  | 0 | 0 | 0 | [8 empty] | FALSE | 0 |  |  |  |  | 0 | 0 | 0 | 0 | FALSE |  |  |  | FALSE
NOT-N6-1274 | 015-0040-R, KP Ridderkerk-Noord - Papendrecht | Rijksweg 15 | 38C-113-01, Noordtunnel (A15) |  | 44 Afsluitbomen tunnels en wegen | Re-Routing | Aandrijving slagboom O02.7+SB01Z |  |  | NOT-N2-001 | NOT-N3-044 | Tunnel | Afsluitboominstallatie |  | 00012 | RWS TOP WNZ | WNZ district zuid | 0 |  |  |  |  | WNZ (West-Nederland Zuid) | 38C-113, Tunnel onder de Noord | TRUE |  |  |  | VITOP |  |  |  | 0 | 0 | [6 empty] | 0 | 0 | [11 empty] | 44 | 000116684 | 0 | 0 | [10 empty] | 0 |  |  |  |  | BR | 0 | Rijkswaterstaat West Nederland Noord | Rijkswaterstaat WNZ-district Zuid | 107 |  |  | 0 | 0 | 0 | [8 empty] | FALSE | 0 |  |  |  |  | 0 | 0 | 0 | 0 | FALSE |  |  |  | FALSE
NOT-N6-1275 | 015-0040-R, KP Ridderkerk-Noord - Papendrecht | Rijksweg 15 | 38C-113-01, Noordtunnel (A15) |  | 44 Afsluitbomen tunnels en wegen | Parkeerplaats Noord West | Aandrijving slagboom PNW1/44/SB01 |  |  | NOT-N2-001 | NOT-N3-044 | Tunnel | Afsluitboominstallatie |  | 00012 | RWS TOP WNZ | WNZ district zuid | 0 |  |  |  |  | WNZ (West-Nederland Zuid) | 38C-113, Tunnel onder de Noord | TRUE |  |  |  | VITOP |  |  |  | 0 | 0 | [6 empty] | 0 | 0 | [11 empty] | 44 | 000116685 | 0 | 0 | [10 empty] | 0 |  |  |  |  | BR | 0 | Rijkswaterstaat West Nederland Noord | Rijkswaterstaat WNZ-district Zuid | 107 |  |  | 0 | 0 | 0 | [8 empty] | FALSE | 0 |  |  |  |  | 0 | 0 | 0 | 0 | FALSE |  |  |  | FALSE
NOT-N6-1276 | 015-0040-R, KP Ridderkerk-Noord - Papendrecht | Rijksweg 15 | 38C-113-01, Noordtunnel (A15) |  | 44 Afsluitbomen tunnels en wegen | Parkeerplaats Zuid West | Aandrijving slagboom PZW1/44/SB01 |  |  | NOT-N2-001 | NOT-N3-044 | Tunnel | Afsluitboominstallatie |  | 00012 | RWS TOP WNZ | WNZ district zuid | 0 |  |  |  |  | WNZ (West-Nederland Zuid) | 38C-113, Tunnel onder de Noord | TRUE |  |  |  | VITOP |  |  |  | 0 | 0 | [6 empty] | 0 | 0 | [11 empty] | 44 | 000116686 | 0 | 0 | [10 empty] | 0 |  |  |  |  | BR | 0 | Rijkswaterstaat West Nederland Noord | Rijkswaterstaat WNZ-district Zuid | 107 |  |  | 0 | 0 | 0 | [8 empty] | FALSE | 0 |  |  |  |  | 0 | 0 | 0 | 0 | FALSE |  |  |  | FALSE
NOT-N6-1277 | 015-0040-R, KP Ridderkerk-Noord - Papendrecht | Rijksweg 15 | 38C-113-01, Noordtunnel (A15) |  | 44 Afsluitbomen tunnels en wegen | Zuidbuis | Aandrijving slagboom Z1S2/44/SB01 |  |  | NOT-N2-001 | NOT-N3-044 | Tunnel | Afsluitboominstallatie |  | 00012 | RWS TOP WNZ | WNZ district zuid | 0 |  |  |  |  | WNZ (West-Nederland Zuid) | 38C-113, Tunnel onder de Noord | TRUE |  |  |  | VITOP |  |  |  | 0 | 0 | [6 empty] | 0 | 0 | [11 empty] | 44 | 000116687 | 0 | 0 | [10 empty] | 0 |  |  |  |  | BR | 0 | Rijkswaterstaat West Nederland Noord | Rijkswaterstaat WNZ-district Zuid | 107 |  |  | 0 | 0 | 0 | [8 empty] | FALSE | 0 |  |  |  |  | 0 | 0 | 0 | 0 | FALSE |  |  |  | FALSE
NOT-N6-1278 | 015-0040-R, KP Ridderkerk-Noord - Papendrecht | Rijksweg 15 | 38C-113-01, Noordtunnel (A15) |  | 44 Afsluitbomen tunnels en wegen | Zuidbuis | Aandrijving slagboom Z3S2/44/SB01 |  |  | NOT-N2-001 | NOT-N3-044 | Tunnel | Afsluitboominstallatie |  | 00012 | RWS TOP WNZ | WNZ district zuid | 0 |  |  |  |  | WNZ (West-Nederland Zuid) | 38C-113, Tunnel onder de Noord | TRUE |  |  |  | VITOP |  |  |  | 0 | 0 | [6 empty] | 0 | 0 | [11 empty] | 44 | 000116688 | 0 | 0 | [10 empty] | 0 |  |  |  |  | BR | 0 | Rijkswaterstaat West Nederland Noord | Rijkswaterstaat WNZ-district Zuid | 107 |  |  | 0 | 0 | 0 | [8 empty] | FALSE | 0 |  |  |  |  | 0 | 0 | 0 | 0 | FALSE |  |  |  | FALSE
NOT-N6-1279 | 015-0040-R, KP Ridderkerk-Noord - Papendrecht | Rijksweg 15 | 38C-113-01, Noordtunnel (A15) |  | 44 Afsluitbomen tunnels en wegen | Zuidbuis | Aandrijving slagboom Z5S7/44/SB01 |  |  | NOT-N2-001 | NOT-N3-044 | Tunnel | Afsluitboominstallatie |  | 00012 | RWS TOP WNZ | WNZ district zuid | 0 |  |  |  |  | WNZ (West-Nederland Zuid) | 38C-113, Tunnel onder de Noord | TRUE |  |  |  | VITOP |  |  |  | 0 | 0 | [6 empty] | 0 | 0 | [11 empty] | 44 | 000116689 | 0 | 0 | [10 empty] | 0 |  |  |  |  | BR | 0 | Rijkswaterstaat West Nederland Noord | Rijkswaterstaat WNZ-district Zuid | 107 |  |  | 0 | 0 | 0 | [8 empty] | FALSE | 0 |  |  |  |  | 0 | 0 | 0 | 0 | FALSE |  |  |  | FALSE
NOT-N6-1280 | 015-0040-R, KP Ridderkerk-Noord - Papendrecht | Rijksweg 15 | 38C-113-01, Noordtunnel (A15) |  | 44 Afsluitbomen tunnels en wegen | Noordbuis | Detectiekast N3S2/44/K001 |  |  | NOT-N2-001 | NOT-N3-044 | Tunnel | Afsluitboominstallatie | 1292 | 00012 | RWS TOP WNZ | WNZ district zuid | 0 |  |  |  |  | WNZ (West-Nederland Zuid) | 38C-113, Tunnel onder de Noord | TRUE | Kast |  |  | VITOP |  |  |  | 0 | 0 | [6 empty] | 0 | 0 | [11 empty] | 44 | 000116690 | 0 | 0 | [10 empty] | 0 |  |  |  |  | BR | 0 | Rijkswaterstaat West Nederland Noord | Rijkswaterstaat WNZ-district Zuid | 107 |  |  | 0 | 0 | 0 | [8 empty] | FALSE | 0 |  |  |  |  | 0 | 0 | 0 | 0 | FALSE |  |  |  | FALSE
NOT-N6-1281 | 015-0040-R, KP Ridderkerk-Noord - Papendrecht | Rijksweg 15 | 38C-113-01, Noordtunnel (A15) |  | 44 Afsluitbomen tunnels en wegen | Zuidbuis | Detectiekast Z3S2/44/K001 |  |  | NOT-N2-001 | NOT-N3-044 | Tunnel | Afsluitboominstallatie | 1292 | 00012 | RWS TOP WNZ | WNZ district zuid | 0 |  |  |  |  | WNZ (West-Nederland Zuid) | 38C-113, Tunnel onder de Noord | TRUE | Kast |  |  | VITOP |  |  |  | 0 | 0 | [6 empty] | 0 | 0 | [11 empty] | 44 | 000116691 | 0 | 0 | [10 empty] | 0 |  |  |  |  | BR | 0 | Rijkswaterstaat West Nederland Noord | Rijkswaterstaat WNZ-district Zuid | 107 |  |  | 0 | 0 | 0 | [8 empty] | FALSE | 0 |  |  |  |  | 0 | 0 | 0 | 0 | FALSE |  |  |  | FALSE
NOT-N6-1282 | 015-0040-R, KP Ridderkerk-Noord - Papendrecht | Rijksweg 15 | 38C-113-01, Noordtunnel (A15) |  | 44 Afsluitbomen tunnels en wegen | Noordbuis | Detectielus N1S2/44/DL01 |  |  | NOT-N2-001 | NOT-N3-044 | Tunnel | Afsluitboominstallatie | 1144 | 00012 | RWS TOP WNZ | WNZ district zuid | 0 |  |  |  |  | WNZ (West-Nederland Zuid) | 38C-113, Tunnel onder de Noord | TRUE | Detectielus |  |  | VITOP |  |  |  | 0 | 0 | [6 empty] | 0 | 0 | [11 empty] | 44 | 000116692 | 0 | 0 | [10 empty] | 0 |  |  |  |  | BR | 0 | Rijkswaterstaat West Nederland Noord | Rijkswaterstaat WNZ-district Zuid | 107 |  |  | 0 | 0 | 0 | [8 empty] | FALSE | 0 |  |  |  |  | 0 | 0 | 0 | 0 | FALSE |  |  |  | FALSE
NOT-N6-1283 | 015-0040-R, KP Ridderkerk-Noord - Papendrecht | Rijksweg 15 | 38C-113-01, Noordtunnel (A15) |  | 44 Afsluitbomen tunnels en wegen | Noordbuis | Detectielus N2S2/44/DL01 |  |  | NOT-N2-001 | NOT-N3-044 | Tunnel | Afsluitboominstallatie | 1144 | 00012 | RWS TOP WNZ | WNZ district zuid | 0 |  |  |  |  | WNZ (West-Nederland Zuid) | 38C-113, Tunnel onder de Noord | TRUE | Detectielus |  |  | VITOP |  |  |  | 0 | 0 | [6 empty] | 0 | 0 | [11 empty] | 44 | 000116693 | 0 | 0 | [10 empty] | 0 |  |  |  |  | BR | 0 | Rijkswaterstaat West Nederland Noord | Rijkswaterstaat WNZ-district Zuid | 107 |  |  | 0 | 0 | 0 | [8 empty] | FALSE | 0 |  |  |  |  | 0 | 0 | 0 | 0 | FALSE |  |  |  | FALSE
NOT-N6-1284 | 015-0040-R, KP Ridderkerk-Noord - Papendrecht | Rijksweg 15 | 38C-113-01, Noordtunnel (A15) |  | 44 Afsluitbomen tunnels en wegen | Noordbuis | Detectielus N3S2/44/DL01 |  |  | NOT-N2-001 | NOT-N3-044 | Tunnel | Afsluitboominstallatie | 1144 | 00012 | RWS TOP WNZ | WNZ district zuid | 0 |  |  |  |  | WNZ (West-Nederland Zuid) | 38C-113, Tunnel onder de Noord | TRUE | Detectielus |  |  | VITOP |  |  |  | 0 | 0 | [6 empty] | 0 | 0 | [11 empty] | 44 | 000116694 | 0 | 0 | [10 empty] | 0 |  |  |  |  | BR | 0 | Rijkswaterstaat West Nederland Noord | Rijkswaterstaat WNZ-district Zuid | 107 |  |  | 0 | 0 | 0 | [8 empty] | FALSE | 0 |  |  |  |  | 0 | 0 | 0 | 0 | FALSE |  |  |  | FALSE
NOT-N6-1285 | 015-0040-R, KP Ridderkerk-Noord - Papendrecht | Rijksweg 15 | 38C-113-01, Noordtunnel (A15) |  | 44 Afsluitbomen tunnels en wegen | Noordbuis | Detectielus N4S2/44/DL01 |  |  | NOT-N2-001 | NOT-N3-044 | Tunnel | Afsluitboominstallatie | 1144 | 00012 | RWS TOP WNZ | WNZ district zuid | 0 |  |  |  |  | WNZ (West-Nederland Zuid) | 38C-113, Tunnel onder de Noord | TRUE | Detectielus |  |  | VITOP |  |  |  | 0 | 0 | [6 empty] | 0 | 0 | [11 empty] | 44 | 000116695 | 0 | 0 | [10 empty] | 0 |  |  |  |  | BR | 0 | Rijkswaterstaat West Nederland Noord | Rijkswaterstaat WNZ-district Zuid | 107 |  |  | 0 | 0 | 0 | [8 empty] | FALSE | 0 |  |  |  |  | 0 | 0 | 0 | 0 | FALSE |  |  |  | FALSE
NOT-N6-1286 | 015-0040-R, KP Ridderkerk-Noord - Papendrecht | Rijksweg 15 | 38C-113-01, Noordtunnel (A15) |  | 44 Afsluitbomen tunnels en wegen | Noordbuis | Detectielus NVS2/44/DL01 |  |  | NOT-N2-001 | NOT-N3-044 | Tunnel | Afsluitboominstallatie | 1144 | 00012 | RWS TOP WNZ | WNZ district zuid | 0 |  |  |  |  | WNZ (West-Nederland Zuid) | 38C-113, Tunnel onder de Noord | TRUE | Detectielus |  |  | VITOP |  |  |  | 0 | 0 | [6 empty] | 0 | 0 | [11 empty] | 44 | 000116696 | 0 | 0 | [10 empty] | 0 |  |  |  |  | BR | 0 | Rijkswaterstaat West Nederland Noord | Rijkswaterstaat WNZ-district Zuid | 107 |  |  | 0 | 0 | 0 | [8 empty] | FALSE | 0 |  |  |  |  | 0 | 0 | 0 | 0 | FALSE |  |  |  | FALSE
NOT-N6-1287 | 015-0040-R, KP Ridderkerk-Noord - Papendrecht | Rijksweg 15 | 38C-113-01, Noordtunnel (A15) |  | 44 Afsluitbomen tunnels en wegen | Parkeerplaats Noord West | Detectielus PNW1/44//DL01 |  |  | NOT-N2-001 | NOT-N3-044 | Tunnel | Afsluitboominstallatie | 1144 | 00012 | RWS TOP WNZ | WNZ district zuid | 0 |  |  |  |  | WNZ (West-Nederland Zuid) | 38C-113, Tunnel onder de Noord | TRUE | Detectielus |  |  | VITOP |  |  |  | 0 | 0 | [6 empty] | 0 | 0 | [11 empty] | 44 | 000116697 | 0 | 0 | [10 empty] | 0 |  |  |  |  | BR | 0 | Rijkswaterstaat West Nederland Noord | Rijkswaterstaat WNZ-district Zuid | 107 |  |  | 0 | 0 | 0 | [8 empty] | FALSE | 0 |  |  |  |  | 0 | 0 | 0 | 0 | FALSE |  |  |  | FALSE
NOT-N6-1288 | 015-0040-R, KP Ridderkerk-Noord - Papendrecht | Rijksweg 15 | 38C-113-01, Noordtunnel (A15) |  | 44 Afsluitbomen tunnels en wegen | Parkeerplaats Zuid West | Detectielus PZW1/44//DL01 |  |  | NOT-N2-001 | NOT-N3-044 | Tunnel | Afsluitboominstallatie | 1144 | 00012 | RWS TOP WNZ | WNZ district zuid | 0 |  |  |  |  | WNZ (West-Nederland Zuid) | 38C-113, Tunnel onder de Noord | TRUE | Detectielus |  |  | VITOP |  |  |  | 0 | 0 | [6 empty] | 0 | 0 | [11 empty] | 44 | 000116698 | 0 | 0 | [10 empty] | 0 |  |  |  |  | BR | 0 | Rijkswaterstaat West Nederland Noord | Rijkswaterstaat WNZ-district Zuid | 107 |  |  | 0 | 0 | 0 | [8 empty] | FALSE | 0 |  |  |  |  | 0 | 0 | 0 | 0 | FALSE |  |  |  | FALSE
NOT-N6-1289 | 015-0040-R, KP Ridderkerk-Noord - Papendrecht | Rijksweg 15 | 38C-113-01, Noordtunnel (A15) |  | 44 Afsluitbomen tunnels en wegen | Zuidbuis | Detectielus Z1S2/44//DL01 |  |  | NOT-N2-001 | NOT-N3-044 | Tunnel | Afsluitboominstallatie | 1144 | 00012 | RWS TOP WNZ | WNZ district zuid | 0 |  |  |  |  | WNZ (West-Nederland Zuid) | 38C-113, Tunnel onder de Noord | TRUE | Detectielus |  |  | VITOP |  |  |  | 0 | 0 | [6 empty] | 0 | 0 | [11 empty] | 44 | 000116699 | 0 | 0 | [10 empty] | 0 |  |  |  |  | BR | 0 | Rijkswaterstaat West Nederland Noord | Rijkswaterstaat WNZ-district Zuid | 107 |  |  | 0 | 0 | 0 | [8 empty] | FALSE | 0 |  |  |  |  | 0 | 0 | 0 | 0 | FALSE |  |  |  | FALSE
NOT-N6-1290 | 015-0040-R, KP Ridderkerk-Noord - Papendrecht | Rijksweg 15 | 38C-113-01, Noordtunnel (A15) |  | 44 Afsluitbomen tunnels en wegen | Zuidbuis | Detectielus Z2S2/44//DL01 |  |  | NOT-N2-001 | NOT-N3-044 | Tunnel | Afsluitboominstallatie | 1144 | 00012 | RWS TOP WNZ | WNZ district zuid | 0 |  |  |  |  | WNZ (West-Nederland Zuid) | 38C-113, Tunnel onder de Noord | TRUE | Detectielus |  |  | VITOP |  |  |  | 0 | 0 | [6 empty] | 0 | 0 | [11 empty] | 44 | 000116700 | 0 | 0 | [10 empty] | 0 |  |  |  |  | BR | 0 | Rijkswaterstaat West Nederland Noord | Rijkswaterstaat WNZ-district Zuid | 107 |  |  | 0 | 0 | 0 | [8 empty] | FALSE | 0 |  |  |  |  | 0 | 0 | 0 | 0 | FALSE |  |  |  | FALSE
NOT-N6-1291 | 015-0040-R, KP Ridderkerk-Noord - Papendrecht | Rijksweg 15 | 38C-113-01, Noordtunnel (A15) |  | 44 Afsluitbomen tunnels en wegen | Zuidbuis | Detectielus Z3S2/44//DL01 |  |  | NOT-N2-001 | NOT-N3-044 | Tunnel | Afsluitboominstallatie | 1144 | 00012 | RWS TOP WNZ | WNZ district zuid | 0 |  |  |  |  | WNZ (West-Nederland Zuid) | 38C-113, Tunnel onder de Noord | TRUE | Detectielus |  |  | VITOP |  |  |  | 0 | 0 | [6 empty] | 0 | 0 | [11 empty] | 44 | 000116701 | 0 | 0 | [10 empty] | 0 |  |  |  |  | BR | 0 | Rijkswaterstaat West Nederland Noord | Rijkswaterstaat WNZ-district Zuid | 107 |  |  | 0 | 0 | 0 | [8 empty] | FALSE | 0 |  |  |  |  | 0 | 0 | 0 | 0 | FALSE |  |  |  | FALSE
NOT-N6-1292 | 015-0040-R, KP Ridderkerk-Noord - Papendrecht | Rijksweg 15 | 38C-113-01, Noordtunnel (A15) |  | 44 Afsluitbomen tunnels en wegen | Zuidbuis | Detectielus Z4S2/44//DL01 |  |  | NOT-N2-001 | NOT-N3-044 | Tunnel | Afsluitboominstallatie | 1144 | 00012 | RWS TOP WNZ | WNZ district zuid | 0 |  |  |  |  | WNZ (West-Nederland Zuid) | 38C-113, Tunnel onder de Noord | TRUE | Detectielus |  |  | VITOP |  |  |  | 0 | 0 | [6 empty] | 0 | 0 | [11 empty] | 44 | 000116702 | 0 | 0 | [10 empty] | 0 |  |  |  |  | BR | 0 | Rijkswaterstaat West Nederland Noord | Rijkswaterstaat WNZ-district Zuid | 107 |  |  | 0 | 0 | 0 | [8 empty] | FALSE | 0 |  |  |  |  | 0 | 0 | 0 | 0 | FALSE |  |  |  | FALSE
NOT-N6-1293 | 015-0040-R, KP Ridderkerk-Noord - Papendrecht | Rijksweg 15 | 38C-113-01, Noordtunnel (A15) |  | 44 Afsluitbomen tunnels en wegen | Zuidbuis | Detectielus Z5S7/44/DL01 |  |  | NOT-N2-001 | NOT-N3-044 | Tunnel | Afsluitboominstallatie | 1144 | 00012 | RWS TOP WNZ | WNZ district zuid | 0 |  |  |  |  | WNZ (West-Nederland Zuid) | 38C-113, Tunnel onder de Noord | TRUE | Detectielus |  |  | VITOP |  |  |  | 0 | 0 | [6 empty] | 0 | 0 | [11 empty] | 44 | 000116703 | 0 | 0 | [10 empty] | 0 |  |  |  |  | BR | 0 | Rijkswaterstaat West Nederland Noord | Rijkswaterstaat WNZ-district Zuid | 107 |  |  | 0 | 0 | 0 | [8 empty] | FALSE | 0 |  |  |  |  | 0 | 0 | 0 | 0 | FALSE |  |  |  | FALSE
NOT-N6-1294 | 015-0040-R, KP Ridderkerk-Noord - Papendrecht | Rijksweg 15 | 38C-113-01, Noordtunnel (A15) |  | 45 Verkeerslichten | Noordbuis | Verkeerslicht N1S2/45/VL01 |  |  | NOT-N2-001 | NOT-N3-045 | Tunnel | Verkeersregelinstallatie (VRI) | 1327 | 00012 | RWS TOP WNZ | WNZ district zuid | 0 |  |  |  |  | WNZ (West-Nederland Zuid) | 38C-113, Tunnel onder de Noord | TRUE | Landverkeerssein |  |  | VITOP |  |  |  | 0 | 0 | [6 empty] | 0 | 0 | [11 empty] | 45 | 000116704 | 0 | 0 | [10 empty] | 0 |  |  |  |  | BR | 0 | Rijkswaterstaat West Nederland Noord | Rijkswaterstaat WNZ-district Zuid | 227 |  |  | 0 | 0 | 0 | [8 empty] | FALSE | 0 |  |  |  |  | 0 | 0 | 0 | 0 | FALSE |  |  |  | FALSE
NOT-N6-1295 | 015-0040-R, KP Ridderkerk-Noord - Papendrecht | Rijksweg 15 | 38C-113-01, Noordtunnel (A15) |  | 45 Verkeerslichten | Noordbuis | Verkeerslicht N2S2/45/VL01 |  |  | NOT-N2-001 | NOT-N3-045 | Tunnel | Verkeersregelinstallatie (VRI) | 1327 | 00012 | RWS TOP WNZ | WNZ district zuid | 0 |  |  |  |  | WNZ (West-Nederland Zuid) | 38C-113, Tunnel onder de Noord | TRUE | Landverkeerssein |  |  | VITOP |  |  |  | 0 | 0 | [6 empty] | 0 | 0 | [11 empty] | 45 | 000116705 | 0 | 0 | [10 empty] | 0 |  |  |  |  | BR | 0 | Rijkswaterstaat West Nederland Noord | Rijkswaterstaat WNZ-district Zuid | 227 |  |  | 0 | 0 | 0 | [8 empty] | FALSE | 0 |  |  |  |  | 0 | 0 | 0 | 0 | FALSE |  |  |  | FALSE
NOT-N6-1296 | 015-0040-R, KP Ridderkerk-Noord - Papendrecht | Rijksweg 15 | 38C-113-01, Noordtunnel (A15) |  | 45 Verkeerslichten | Noordbuis | Verkeerslicht N3S2/45/VL01 |  |  | NOT-N2-001 | NOT-N3-045 | Tunnel | Verkeersregelinstallatie (VRI) | 1327 | 00012 | RWS TOP WNZ | WNZ district zuid | 0 |  |  |  |  | WNZ (West-Nederland Zuid) | 38C-113, Tunnel onder de Noord | TRUE | Landverkeerssein |  |  | VITOP |  |  |  | 0 | 0 | [6 empty] | 0 | 0 | [11 empty] | 45 | 000116706 | 0 | 0 | [10 empty] | 0 |  |  |  |  | BR | 0 | Rijkswaterstaat West Nederland Noord | Rijkswaterstaat WNZ-district Zuid | 227 |  |  | 0 | 0 | 0 | [8 empty] | FALSE | 0 |  |  |  |  | 0 | 0 | 0 | 0 | FALSE |  |  |  | FALSE
NOT-N6-1297 | 015-0040-R, KP Ridderkerk-Noord - Papendrecht | Rijksweg 15 | 38C-113-01, Noordtunnel (A15) |  | 45 Verkeerslichten | Zuidbuis | Verkeerslicht Z1S2/45/VL01 |  |  | NOT-N2-001 | NOT-N3-045 | Tunnel | Verkeersregelinstallatie (VRI) | 1327 | 00012 | RWS TOP WNZ | WNZ district zuid | 0 |  |  |  |  | WNZ (West-Nederland Zuid) | 38C-113, Tunnel onder de Noord | TRUE | Landverkeerssein |  |  | VITOP |  |  |  | 0 | 0 | [6 empty] | 0 | 0 | [11 empty] | 45 | 000116707 | 0 | 0 | [10 empty] | 0 |  |  |  |  | BR | 0 | Rijkswaterstaat West Nederland Noord | Rijkswaterstaat WNZ-district Zuid | 227 |  |  | 0 | 0 | 0 | [8 empty] | FALSE | 0 |  |  |  |  | 0 | 0 | 0 | 0 | FALSE |  |  |  | FALSE
NOT-N6-1298 | 015-0040-R, KP Ridderkerk-Noord - Papendrecht | Rijksweg 15 | 38C-113-01, Noordtunnel (A15) |  | 45 Verkeerslichten | Zuidbuis | Verkeerslicht Z2S2/45/VL01 |  |  | NOT-N2-001 | NOT-N3-045 | Tunnel | Verkeersregelinstallatie (VRI) | 1327 | 00012 | RWS TOP WNZ | WNZ district zuid | 0 |  |  |  |  | WNZ (West-Nederland Zuid) | 38C-113, Tunnel onder de Noord | TRUE | Landverkeerssein |  |  | VITOP |  |  |  | 0 | 0 | [6 empty] | 0 | 0 | [11 empty] | 45 | 000116708 | 0 | 0 | [10 empty] | 0 |  |  |  |  | BR | 0 | Rijkswaterstaat West Nederland Noord | Rijkswaterstaat WNZ-district Zuid | 227 |  |  | 0 | 0 | 0 | [8 empty] | FALSE | 0 |  |  |  |  | 0 | 0 | 0 | 0 | FALSE |  |  |  | FALSE
NOT-N6-1299 | 015-0040-R, KP Ridderkerk-Noord - Papendrecht | Rijksweg 15 | 38C-113-01, Noordtunnel (A15) |  | 45 Verkeerslichten | Zuidbuis | Verkeerslicht Z3S2/45/VL01 |  |  | NOT-N2-001 | NOT-N3-045 | Tunnel | Verkeersregelinstallatie (VRI) | 1327 | 00012 | RWS TOP WNZ | WNZ district zuid | 0 |  |  |  |  | WNZ (West-Nederland Zuid) | 38C-113, Tunnel onder de Noord | TRUE | Landverkeerssein |  |  | VITOP |  |  |  | 0 | 0 | [6 empty] | 0 | 0 | [11 empty] | 45 | 000116709 | 0 | 0 | [10 empty] | 0 |  |  |  |  | BR | 0 | Rijkswaterstaat West Nederland Noord | Rijkswaterstaat WNZ-district Zuid | 227 |  |  | 0 | 0 | 0 | [8 empty] | FALSE | 0 |  |  |  |  | 0 | 0 | 0 | 0 | FALSE |  |  |  | FALSE
NOT-N6-1300 | 015-0040-R, KP Ridderkerk-Noord - Papendrecht | Rijksweg 15 | 38C-113-01, Noordtunnel (A15) |  | 47 Tussenrelais- en interfacestations | Bedrijfsgebouw Oost 1.2 schakelruimte | Kast O12/47/K001 |  |  | NOT-N2-001 | NOT-N3-047 | Tunnel | Verkeersdetectie-installatie | 1292 | 00012 | RWS TOP WNZ | WNZ district zuid | 0 |  |  |  |  | WNZ (West-Nederland Zuid) | 38C-113, Tunnel onder de Noord | TRUE | Kast |  |  | VITOP |  |  |  | 0 | 0 | [6 empty] | 0 | 0 | [11 empty] | 47 | 000116710 | 0 | 0 | [10 empty] | 0 |  |  |  |  | BR | 0 | Rijkswaterstaat West Nederland Noord | Rijkswaterstaat WNZ-district Zuid | 226 |  |  | 0 | 0 | 0 | [8 empty] | FALSE | 0 |  |  |  |  | 0 | 0 | 0 | 0 | FALSE |  |  |  | FALSE
NOT-N6-1301 | 015-0040-R, KP Ridderkerk-Noord - Papendrecht | Rijksweg 15 | 38C-113-01, Noordtunnel (A15) |  | 47 Tussenrelais- en interfacestations | Bedrijfsgebouw West 2.9 computerruimte | Kast W29/47/K002 |  |  | NOT-N2-001 | NOT-N3-047 | Tunnel | Verkeersdetectie-installatie | 1292 | 00012 | RWS TOP WNZ | WNZ district zuid | 0 |  |  |  |  | WNZ (West-Nederland Zuid) | 38C-113, Tunnel onder de Noord | TRUE | Kast |  |  | VITOP |  |  |  | 0 | 0 | [6 empty] | 0 | 0 | [11 empty] | 47 | 000116711 | 0 | 0 | [10 empty] | 0 |  |  |  |  | BR | 0 | Rijkswaterstaat West Nederland Noord | Rijkswaterstaat WNZ-district Zuid | 226 |  |  | 0 | 0 | 0 | [8 empty] | FALSE | 0 |  |  |  |  | 0 | 0 | 0 | 0 | FALSE |  |  |  | FALSE
NOT-N6-1302 | 015-0040-R, KP Ridderkerk-Noord - Papendrecht | Rijksweg 15 | 38C-113-01, Noordtunnel (A15) |  | 48 Bijzondere borden | Bijzondere Borden Algemeen | Kast +24.53/48/K027 |  |  | NOT-N2-001 | NOT-N3-048 | Tunnel | Dynamische bewegwijzering en informatie systemen | 1292 | 00012 | RWS TOP WNZ | WNZ district zuid | 0 |  |  |  |  | WNZ (West-Nederland Zuid) | 38C-113, Tunnel onder de Noord | TRUE | Kast |  |  | VITOP |  |  |  | 0 | 0 | [6 empty] | 0 | 0 | [11 empty] | 48 | 000116712 | 0 | 0 | [10 empty] | 0 |  |  |  |  | BR | 0 | Rijkswaterstaat West Nederland Noord | Rijkswaterstaat WNZ-district Zuid | 130 |  |  | 0 | 0 | 0 | [8 empty] | FALSE | 0 |  |  |  |  | 0 | 0 | 0 | 0 | FALSE |  |  |  | FALSE
NOT-N6-1303 | 015-0040-R, KP Ridderkerk-Noord - Papendrecht | Rijksweg 15 | 38C-113-01, Noordtunnel (A15) |  | 48 Bijzondere borden | Bijzondere Borden Algemeen | Kast +24.84/48/K026 |  |  | NOT-N2-001 | NOT-N3-048 | Tunnel | Dynamische bewegwijzering en informatie systemen | 1292 | 00012 | RWS TOP WNZ | WNZ district zuid | 0 |  |  |  |  | WNZ (West-Nederland Zuid) | 38C-113, Tunnel onder de Noord | TRUE | Kast |  |  | VITOP |  |  |  | 0 | 0 | [6 empty] | 0 | 0 | [11 empty] | 48 | 000116713 | 0 | 0 | [10 empty] | 0 |  |  |  |  | BR | 0 | Rijkswaterstaat West Nederland Noord | Rijkswaterstaat WNZ-district Zuid | 130 |  |  | 0 | 0 | 0 | [8 empty] | FALSE | 0 |  |  |  |  | 0 | 0 | 0 | 0 | FALSE |  |  |  | FALSE
NOT-N6-1304 | 015-0040-R, KP Ridderkerk-Noord - Papendrecht | Rijksweg 15 | 38C-113-01, Noordtunnel (A15) |  | 48 Bijzondere borden | Bijzondere Borden Algemeen | Kast +25.24/48/K025 |  |  | NOT-N2-001 | NOT-N3-048 | Tunnel | Dynamische bewegwijzering en informatie systemen | 1292 | 00012 | RWS TOP WNZ | WNZ district zuid | 0 |  |  |  |  | WNZ (West-Nederland Zuid) | 38C-113, Tunnel onder de Noord | TRUE | Kast |  |  | VITOP |  |  |  | 0 | 0 | [6 empty] | 0 | 0 | [11 empty] | 48 | 000116714 | 0 | 0 | [10 empty] | 0 |  |  |  |  | BR | 0 | Rijkswaterstaat West Nederland Noord | Rijkswaterstaat WNZ-district Zuid | 130 |  |  | 0 | 0 | 0 | [8 empty] | FALSE | 0 |  |  |  |  | 0 | 0 | 0 | 0 | FALSE |  |  |  | FALSE
NOT-N6-1305 | 015-0040-R, KP Ridderkerk-Noord - Papendrecht | Rijksweg 15 | 38C-113-01, Noordtunnel (A15) |  | 48 Bijzondere borden | Bijzondere Borden Algemeen | Kast +25.69/48/K024 |  |  | NOT-N2-001 | NOT-N3-048 | Tunnel | Dynamische bewegwijzering en informatie systemen | 1292 | 00012 | RWS TOP WNZ | WNZ district zuid | 0 |  |  |  |  | WNZ (West-Nederland Zuid) | 38C-113, Tunnel onder de Noord | TRUE | Kast |  |  | VITOP |  |  |  | 0 | 0 | [6 empty] | 0 | 0 | [11 empty] | 48 | 000116715 | 0 | 0 | [10 empty] | 0 |  |  |  |  | BR | 0 | Rijkswaterstaat West Nederland Noord | Rijkswaterstaat WNZ-district Zuid | 130 |  |  | 0 | 0 | 0 | [8 empty] | FALSE | 0 |  |  |  |  | 0 | 0 | 0 | 0 | FALSE |  |  |  | FALSE
NOT-N6-1306 | 015-0040-R, KP Ridderkerk-Noord - Papendrecht | Rijksweg 15 | 38C-113-01, Noordtunnel (A15) |  | 48 Bijzondere borden | Bijzondere Borden Algemeen | Kast +26.06/48/K023 |  |  | NOT-N2-001 | NOT-N3-048 | Tunnel | Dynamische bewegwijzering en informatie systemen | 1292 | 00012 | RWS TOP WNZ | WNZ district zuid | 0 |  |  |  |  | WNZ (West-Nederland Zuid) | 38C-113, Tunnel onder de Noord | TRUE | Kast |  |  | VITOP |  |  |  | 0 | 0 | [6 empty] | 0 | 0 | [11 empty] | 48 | 000116716 | 0 | 0 | [10 empty] | 0 |  |  |  |  | BR | 0 | Rijkswaterstaat West Nederland Noord | Rijkswaterstaat WNZ-district Zuid | 130 |  |  | 0 | 0 | 0 | [8 empty] | FALSE | 0 |  |  |  |  | 0 | 0 | 0 | 0 | FALSE |  |  |  | FALSE
NOT-N6-1307 | 015-0040-R, KP Ridderkerk-Noord - Papendrecht | Rijksweg 15 | 38C-113-01, Noordtunnel (A15) |  | 48 Bijzondere borden | Bijzondere Borden Algemeen | Kast +26.49/48/K022 |  |  | NOT-N2-001 | NOT-N3-048 | Tunnel | Dynamische bewegwijzering en informatie systemen | 1292 | 00012 | RWS TOP WNZ | WNZ district zuid | 0 |  |  |  |  | WNZ (West-Nederland Zuid) | 38C-113, Tunnel onder de Noord | TRUE | Kast |  |  | VITOP |  |  |  | 0 | 0 | [6 empty] | 0 | 0 | [11 empty] | 48 | 000116717 | 0 | 0 | [10 empty] | 0 |  |  |  |  | BR | 0 | Rijkswaterstaat West Nederland Noord | Rijkswaterstaat WNZ-district Zuid | 130 |  |  | 0 | 0 | 0 | [8 empty] | FALSE | 0 |  |  |  |  | 0 | 0 | 0 | 0 | FALSE |  |  |  | FALSE
NOT-N6-1308 | 015-0040-R, KP Ridderkerk-Noord - Papendrecht | Rijksweg 15 | 38C-113-01, Noordtunnel (A15) |  | 48 Bijzondere borden | Bijzondere Borden Algemeen | Kast +27.00/48/K021 |  |  | NOT-N2-001 | NOT-N3-048 | Tunnel | Dynamische bewegwijzering en informatie systemen | 1292 | 00012 | RWS TOP WNZ | WNZ district zuid | 0 |  |  |  |  | WNZ (West-Nederland Zuid) | 38C-113, Tunnel onder de Noord | TRUE | Kast |  |  | VITOP |  |  |  | 0 | 0 | [6 empty] | 0 | 0 | [11 empty] | 48 | 000116718 | 0 | 0 | [10 empty] | 0 |  |  |  |  | BR | 0 | Rijkswaterstaat West Nederland Noord | Rijkswaterstaat WNZ-district Zuid | 130 |  |  | 0 | 0 | 0 | [8 empty] | FALSE | 0 |  |  |  |  | 0 | 0 | 0 | 0 | FALSE |  |  |  | FALSE
NOT-N6-1309 | 015-0040-R, KP Ridderkerk-Noord - Papendrecht | Rijksweg 15 | 38C-113-01, Noordtunnel (A15) |  | 48 Bijzondere borden | Bijzondere Borden Algemeen | Kast +28.2/48/K016 |  |  | NOT-N2-001 | NOT-N3-048 | Tunnel | Dynamische bewegwijzering en informatie systemen | 1292 | 00012 | RWS TOP WNZ | WNZ district zuid | 0 |  |  |  |  | WNZ (West-Nederland Zuid) | 38C-113, Tunnel onder de Noord | TRUE | Kast |  |  | VITOP |  |  |  | 0 | 0 | [6 empty] | 0 | 0 | [11 empty] | 48 | 000116719 | 0 | 0 | [10 empty] | 0 |  |  |  |  | BR | 0 | Rijkswaterstaat West Nederland Noord | Rijkswaterstaat WNZ-district Zuid | 130 |  |  | 0 | 0 | 0 | [8 empty] | FALSE | 0 |  |  |  |  | 0 | 0 | 0 | 0 | FALSE |  |  |  | FALSE
NOT-N6-1310 | 015-0040-R, KP Ridderkerk-Noord - Papendrecht | Rijksweg 15 | 38C-113-01, Noordtunnel (A15) |  | 48 Bijzondere borden | Bijzondere Borden Algemeen | Kast +69.98/48/K020 |  |  | NOT-N2-001 | NOT-N3-048 | Tunnel | Dynamische bewegwijzering en informatie systemen | 1292 | 00012 | RWS TOP WNZ | WNZ district zuid | 0 |  |  |  |  | WNZ (West-Nederland Zuid) | 38C-113, Tunnel onder de Noord | TRUE | Kast |  |  | VITOP |  |  |  | 0 | 0 | [6 empty] | 0 | 0 | [11 empty] | 48 | 000116720 | 0 | 0 | [10 empty] | 0 |  |  |  |  | BR | 0 | Rijkswaterstaat West Nederland Noord | Rijkswaterstaat WNZ-district Zuid | 130 |  |  | 0 | 0 | 0 | [8 empty] | FALSE | 0 |  |  |  |  | 0 | 0 | 0 | 0 | FALSE |  |  |  | FALSE
NOT-N6-1311 | 015-0040-R, KP Ridderkerk-Noord - Papendrecht | Rijksweg 15 | 38C-113-01, Noordtunnel (A15) |  | 48 Bijzondere borden | Bijzondere Borden Algemeen | Kast +ALNW/48/K005 |  |  | NOT-N2-001 | NOT-N3-048 | Tunnel | Dynamische bewegwijzering en informatie systemen | 1292 | 00012 | RWS TOP WNZ | WNZ district zuid | 0 |  |  |  |  | WNZ (West-Nederland Zuid) | 38C-113, Tunnel onder de Noord | TRUE | Kast |  |  | VITOP |  |  |  | 0 | 0 | [6 empty] | 0 | 0 | [11 empty] | 48 | 000116721 | 0 | 0 | [10 empty] | 0 |  |  |  |  | BR | 0 | Rijkswaterstaat West Nederland Noord | Rijkswaterstaat WNZ-district Zuid | 130 |  |  | 0 | 0 | 0 | [8 empty] | FALSE | 0 |  |  |  |  | 0 | 0 | 0 | 0 | FALSE |  |  |  | FALSE
NOT-N6-1312 | 015-0040-R, KP Ridderkerk-Noord - Papendrecht | Rijksweg 15 | 38C-113-01, Noordtunnel (A15) |  | 48 Bijzondere borden | Bijzondere Borden Algemeen | Kast +ALZO/48/K007 |  |  | NOT-N2-001 | NOT-N3-048 | Tunnel | Dynamische bewegwijzering en informatie systemen | 1292 | 00012 | RWS TOP WNZ | WNZ district zuid | 0 |  |  |  |  | WNZ (West-Nederland Zuid) | 38C-113, Tunnel onder de Noord | TRUE | Kast |  |  | VITOP |  |  |  | 0 | 0 | [6 empty] | 0 | 0 | [11 empty] | 48 | 000116722 | 0 | 0 | [10 empty] | 0 |  |  |  |  | BR | 0 | Rijkswaterstaat West Nederland Noord | Rijkswaterstaat WNZ-district Zuid | 130 |  |  | 0 | 0 | 0 | [8 empty] | FALSE | 0 |  |  |  |  | 0 | 0 | 0 | 0 | FALSE |  |  |  | FALSE
NOT-N6-1313 | 015-0040-R, KP Ridderkerk-Noord - Papendrecht | Rijksweg 15 | 38C-113-01, Noordtunnel (A15) |  | 48 Bijzondere borden | Noordbuis | Kast +N2S1/48/K001 |  |  | NOT-N2-001 | NOT-N3-048 | Tunnel | Dynamische bewegwijzering en informatie systemen | 1292 | 00012 | RWS TOP WNZ | WNZ district zuid | 0 |  |  |  |  | WNZ (West-Nederland Zuid) | 38C-113, Tunnel onder de Noord | TRUE | Kast |  |  | VITOP |  |  |  | 0 | 0 | [6 empty] | 0 | 0 | [11 empty] | 48 | 000116723 | 0 | 0 | [10 empty] | 0 |  |  |  |  | BR | 0 | Rijkswaterstaat West Nederland Noord | Rijkswaterstaat WNZ-district Zuid | 130 |  |  | 0 | 0 | 0 | [8 empty] | FALSE | 0 |  |  |  |  | 0 | 0 | 0 | 0 | FALSE |  |  |  | FALSE
NOT-N6-1314 | 015-0040-R, KP Ridderkerk-Noord - Papendrecht | Rijksweg 15 | 38C-113-01, Noordtunnel (A15) |  | 48 Bijzondere borden | Noordbuis | Kast +N2S1/48/K002 |  |  | NOT-N2-001 | NOT-N3-048 | Tunnel | Dynamische bewegwijzering en informatie systemen | 1292 | 00012 | RWS TOP WNZ | WNZ district zuid | 0 |  |  |  |  | WNZ (West-Nederland Zuid) | 38C-113, Tunnel onder de Noord | TRUE | Kast |  |  | VITOP |  |  |  | 0 | 0 | [6 empty] | 0 | 0 | [11 empty] | 48 | 000116724 | 0 | 0 | [10 empty] | 0 |  |  |  |  | BR | 0 | Rijkswaterstaat West Nederland Noord | Rijkswaterstaat WNZ-district Zuid | 130 |  |  | 0 | 0 | 0 | [8 empty] | FALSE | 0 |  |  |  |  | 0 | 0 | 0 | 0 | FALSE |  |  |  | FALSE
NOT-N6-1315 | 015-0040-R, KP Ridderkerk-Noord - Papendrecht | Rijksweg 15 | 38C-113-01, Noordtunnel (A15) |  | 48 Bijzondere borden | Noordbuis | Kast +N2S1/48/K017 |  |  | NOT-N2-001 | NOT-N3-048 | Tunnel | Dynamische bewegwijzering en informatie systemen | 1292 | 00012 | RWS TOP WNZ | WNZ district zuid | 0 |  |  |  |  | WNZ (West-Nederland Zuid) | 38C-113, Tunnel onder de Noord | TRUE | Kast |  |  | VITOP |  |  |  | 0 | 0 | [6 empty] | 0 | 0 | [11 empty] | 48 | 000116725 | 0 | 0 | [10 empty] | 0 |  |  |  |  | BR | 0 | Rijkswaterstaat West Nederland Noord | Rijkswaterstaat WNZ-district Zuid | 130 |  |  | 0 | 0 | 0 | [8 empty] | FALSE | 0 |  |  |  |  | 0 | 0 | 0 | 0 | FALSE |  |  |  | FALSE
NOT-N6-1316 | 015-0040-R, KP Ridderkerk-Noord - Papendrecht | Rijksweg 15 | 38C-113-01, Noordtunnel (A15) |  | 48 Bijzondere borden | Noordbuis | Kast +N3S1/48/K003 |  |  | NOT-N2-001 | NOT-N3-048 | Tunnel | Dynamische bewegwijzering en informatie systemen | 1292 | 00012 | RWS TOP WNZ | WNZ district zuid | 0 |  |  |  |  | WNZ (West-Nederland Zuid) | 38C-113, Tunnel onder de Noord | TRUE | Kast |  |  | VITOP |  |  |  | 0 | 0 | [6 empty] | 0 | 0 | [11 empty] | 48 | 000116726 | 0 | 0 | [10 empty] | 0 |  |  |  |  | BR | 0 | Rijkswaterstaat West Nederland Noord | Rijkswaterstaat WNZ-district Zuid | 130 |  |  | 0 | 0 | 0 | [8 empty] | FALSE | 0 |  |  |  |  | 0 | 0 | 0 | 0 | FALSE |  |  |  | FALSE
NOT-N6-1317 | 015-0040-R, KP Ridderkerk-Noord - Papendrecht | Rijksweg 15 | 38C-113-01, Noordtunnel (A15) |  | 48 Bijzondere borden | Noordbuis | Kast +N4S2/48/K004 |  |  | NOT-N2-001 | NOT-N3-048 | Tunnel | Dynamische bewegwijzering en informatie systemen | 1292 | 00012 | RWS TOP WNZ | WNZ district zuid | 0 |  |  |  |  | WNZ (West-Nederland Zuid) | 38C-113, Tunnel onder de Noord | TRUE | Kast |  |  | VITOP |  |  |  | 0 | 0 | [6 empty] | 0 | 0 | [11 empty] | 48 | 000116727 | 0 | 0 | [10 empty] | 0 |  |  |  |  | BR | 0 | Rijkswaterstaat West Nederland Noord | Rijkswaterstaat WNZ-district Zuid | 130 |  |  | 0 | 0 | 0 | [8 empty] | FALSE | 0 |  |  |  |  | 0 | 0 | 0 | 0 | FALSE |  |  |  | FALSE
NOT-N6-1318 | 015-0040-R, KP Ridderkerk-Noord - Papendrecht | Rijksweg 15 | 38C-113-01, Noordtunnel (A15) |  | 48 Bijzondere borden | Viaduct de Zieuwe Oost | Kast +VDZO/48/K008 |  |  | NOT-N2-001 | NOT-N3-048 | Tunnel | Dynamische bewegwijzering en informatie systemen | 1292 | 00012 | RWS TOP WNZ | WNZ district zuid | 0 |  |  |  |  | WNZ (West-Nederland Zuid) | 38C-113, Tunnel onder de Noord | TRUE | Kast |  |  | VITOP |  |  |  | 0 | 0 | [6 empty] | 0 | 0 | [11 empty] | 48 | 000116728 | 0 | 0 | [10 empty] | 0 |  |  |  |  | BR | 0 | Rijkswaterstaat West Nederland Noord | Rijkswaterstaat WNZ-district Zuid | 130 |  |  | 0 | 0 | 0 | [8 empty] | FALSE | 0 |  |  |  |  | 0 | 0 | 0 | 0 | FALSE |  |  |  | FALSE
NOT-N6-1319 | 015-0040-R, KP Ridderkerk-Noord - Papendrecht | Rijksweg 15 | 38C-113-01, Noordtunnel (A15) |  | 48 Bijzondere borden | Viaduct de Zieuwe West | Kast +VDZW/48/K006 |  |  | NOT-N2-001 | NOT-N3-048 | Tunnel | Dynamische bewegwijzering en informatie systemen | 1292 | 00012 | RWS TOP WNZ | WNZ district zuid | 0 |  |  |  |  | WNZ (West-Nederland Zuid) | 38C-113, Tunnel onder de Noord | TRUE | Kast |  |  | VITOP |  |  |  | 0 | 0 | [6 empty] | 0 | 0 | [11 empty] | 48 | 000116729 | 0 | 0 | [10 empty] | 0 |  |  |  |  | BR | 0 | Rijkswaterstaat West Nederland Noord | Rijkswaterstaat WNZ-district Zuid | 130 |  |  | 0 | 0 | 0 | [8 empty] | FALSE | 0 |  |  |  |  | 0 | 0 | 0 | 0 | FALSE |  |  |  | FALSE
NOT-N6-1320 | 015-0040-R, KP Ridderkerk-Noord - Papendrecht | Rijksweg 15 | 38C-113-01, Noordtunnel (A15) |  | 48 Bijzondere borden | Viaduct Rotterdamseweg West | Kast +VRWW/48/K013 |  |  | NOT-N2-001 | NOT-N3-048 | Tunnel | Dynamische bewegwijzering en informatie systemen | 1292 | 00012 | RWS TOP WNZ | WNZ district zuid | 0 |  |  |  |  | WNZ (West-Nederland Zuid) | 38C-113, Tunnel onder de Noord | TRUE | Kast |  |  | VITOP |  |  |  | 0 | 0 | [6 empty] | 0 | 0 | [11 empty] | 48 | 000116730 | 0 | 0 | [10 empty] | 0 |  |  |  |  | BR | 0 | Rijkswaterstaat West Nederland Noord | Rijkswaterstaat WNZ-district Zuid | 130 |  |  | 0 | 0 | 0 | [8 empty] | FALSE | 0 |  |  |  |  | 0 | 0 | 0 | 0 | FALSE |  |  |  | FALSE
NOT-N6-1321 | 015-0040-R, KP Ridderkerk-Noord - Papendrecht | Rijksweg 15 | 38C-113-01, Noordtunnel (A15) |  | 48 Bijzondere borden | Zuidbuis | Kast +Z1S1/48/K009 |  |  | NOT-N2-001 | NOT-N3-048 | Tunnel | Dynamische bewegwijzering en informatie systemen | 1292 | 00012 | RWS TOP WNZ | WNZ district zuid | 0 |  |  |  |  | WNZ (West-Nederland Zuid) | 38C-113, Tunnel onder de Noord | TRUE | Kast |  |  | VITOP |  |  |  | 0 | 0 | [6 empty] | 0 | 0 | [11 empty] | 48 | 000116731 | 0 | 0 | [10 empty] | 0 |  |  |  |  | BR | 0 | Rijkswaterstaat West Nederland Noord | Rijkswaterstaat WNZ-district Zuid | 130 |  |  | 0 | 0 | 0 | [8 empty] | FALSE | 0 |  |  |  |  | 0 | 0 | 0 | 0 | FALSE |  |  |  | FALSE
NOT-N6-1322 | 015-0040-R, KP Ridderkerk-Noord - Papendrecht | Rijksweg 15 | 38C-113-01, Noordtunnel (A15) |  | 48 Bijzondere borden | Zuidbuis | Kast +Z3S1/48/K010 |  |  | NOT-N2-001 | NOT-N3-048 | Tunnel | Dynamische bewegwijzering en informatie systemen | 1292 | 00012 | RWS TOP WNZ | WNZ district zuid | 0 |  |  |  |  | WNZ (West-Nederland Zuid) | 38C-113, Tunnel onder de Noord | TRUE | Kast |  |  | VITOP |  |  |  | 0 | 0 | [6 empty] | 0 | 0 | [11 empty] | 48 | 000116732 | 0 | 0 | [10 empty] | 0 |  |  |  |  | BR | 0 | Rijkswaterstaat West Nederland Noord | Rijkswaterstaat WNZ-district Zuid | 130 |  |  | 0 | 0 | 0 | [8 empty] | FALSE | 0 |  |  |  |  | 0 | 0 | 0 | 0 | FALSE |  |  |  | FALSE
NOT-N6-1323 | 015-0040-R, KP Ridderkerk-Noord - Papendrecht | Rijksweg 15 | 38C-113-01, Noordtunnel (A15) |  | 48 Bijzondere borden | Zuidbuis | Kast +Z3S1/48/K015 |  |  | NOT-N2-001 | NOT-N3-048 | Tunnel | Dynamische bewegwijzering en informatie systemen | 1292 | 00012 | RWS TOP WNZ | WNZ district zuid | 0 |  |  |  |  | WNZ (West-Nederland Zuid) | 38C-113, Tunnel onder de Noord | TRUE | Kast |  |  | VITOP |  |  |  | 0 | 0 | [6 empty] | 0 | 0 | [11 empty] | 48 | 000116733 | 0 | 0 | [10 empty] | 0 |  |  |  |  | BR | 0 | Rijkswaterstaat West Nederland Noord | Rijkswaterstaat WNZ-district Zuid | 130 |  |  | 0 | 0 | 0 | [8 empty] | FALSE | 0 |  |  |  |  | 0 | 0 | 0 | 0 | FALSE |  |  |  | FALSE
NOT-N6-1324 | 015-0040-R, KP Ridderkerk-Noord - Papendrecht | Rijksweg 15 | 38C-113-01, Noordtunnel (A15) |  | 48 Bijzondere borden | Zuidbuis | Kast +Z3S2/48/K014 |  |  | NOT-N2-001 | NOT-N3-048 | Tunnel | Dynamische bewegwijzering en informatie systemen | 1292 | 00012 | RWS TOP WNZ | WNZ district zuid | 0 |  |  |  |  | WNZ (West-Nederland Zuid) | 38C-113, Tunnel onder de Noord | TRUE | Kast |  |  | VITOP |  |  |  | 0 | 0 | [6 empty] | 0 | 0 | [11 empty] | 48 | 000116734 | 0 | 0 | [10 empty] | 0 |  |  |  |  | BR | 0 | Rijkswaterstaat West Nederland Noord | Rijkswaterstaat WNZ-district Zuid | 130 |  |  | 0 | 0 | 0 | [8 empty] | FALSE | 0 |  |  |  |  | 0 | 0 | 0 | 0 | FALSE |  |  |  | FALSE
NOT-N6-1325 | 015-0040-R, KP Ridderkerk-Noord - Papendrecht | Rijksweg 15 | 38C-113-01, Noordtunnel (A15) |  | 48 Bijzondere borden | Zuidbuis | Kast +Z4S1/48/K011 |  |  | NOT-N2-001 | NOT-N3-048 | Tunnel | Dynamische bewegwijzering en informatie systemen | 1292 | 00012 | RWS TOP WNZ | WNZ district zuid | 0 |  |  |  |  | WNZ (West-Nederland Zuid) | 38C-113, Tunnel onder de Noord | TRUE | Kast |  |  | VITOP |  |  |  | 0 | 0 | [6 empty] | 0 | 0 | [11 empty] | 48 | 000116735 | 0 | 0 | [10 empty] | 0 |  |  |  |  | BR | 0 | Rijkswaterstaat West Nederland Noord | Rijkswaterstaat WNZ-district Zuid | 130 |  |  | 0 | 0 | 0 | [8 empty] | FALSE | 0 |  |  |  |  | 0 | 0 | 0 | 0 | FALSE |  |  |  | FALSE
NOT-N6-1326 | 015-0040-R, KP Ridderkerk-Noord - Papendrecht | Rijksweg 15 | 38C-113-01, Noordtunnel (A15) |  | 48 Bijzondere borden | Zuidbuis | Kast +Z4S1/48/K012 |  |  | NOT-N2-001 | NOT-N3-048 | Tunnel | Dynamische bewegwijzering en informatie systemen | 1292 | 00012 | RWS TOP WNZ | WNZ district zuid | 0 |  |  |  |  | WNZ (West-Nederland Zuid) | 38C-113, Tunnel onder de Noord | TRUE | Kast |  |  | VITOP |  |  |  | 0 | 0 | [6 empty] | 0 | 0 | [11 empty] | 48 | 000116736 | 0 | 0 | [10 empty] | 0 |  |  |  |  | BR | 0 | Rijkswaterstaat West Nederland Noord | Rijkswaterstaat WNZ-district Zuid | 130 |  |  | 0 | 0 | 0 | [8 empty] | FALSE | 0 |  |  |  |  | 0 | 0 | 0 | 0 | FALSE |  |  |  | FALSE
NOT-N6-1327 | 015-0040-R, KP Ridderkerk-Noord - Papendrecht | Rijksweg 15 | 38C-113-01, Noordtunnel (A15) |  | 48 Bijzondere borden | Noordbuis | Portaalstation N4S2/48/R001 |  |  | NOT-N2-001 | NOT-N3-048 | Tunnel | Dynamische bewegwijzering en informatie systemen | 1597 | 00012 | RWS TOP WNZ | WNZ district zuid | 0 |  |  |  |  | WNZ (West-Nederland Zuid) | 38C-113, Tunnel onder de Noord | TRUE | Verwerkingseenheid |  |  | VITOP |  |  |  | 0 | 0 | [6 empty] | 0 | 0 | [11 empty] | 48 | 000116737 | 0 | 0 | [10 empty] | 0 |  |  |  |  | BR | 0 | Rijkswaterstaat West Nederland Noord | Rijkswaterstaat WNZ-district Zuid | 130 |  |  | 0 | 0 | 0 | [8 empty] | FALSE | 0 |  |  |  |  | 0 | 0 | 0 | 0 | FALSE |  |  |  | FALSE
NOT-N6-1328 | 015-0040-R, KP Ridderkerk-Noord - Papendrecht | Rijksweg 15 | 38C-113-01, Noordtunnel (A15) |  | 48 Bijzondere borden | Noordbuis | Portaalstation N4S2/48/R002 |  |  | NOT-N2-001 | NOT-N3-048 | Tunnel | Dynamische bewegwijzering en informatie systemen | 1597 | 00012 | RWS TOP WNZ | WNZ district zuid | 0 |  |  |  |  | WNZ (West-Nederland Zuid) | 38C-113, Tunnel onder de Noord | TRUE | Verwerkingseenheid |  |  | VITOP |  |  |  | 0 | 0 | [6 empty] | 0 | 0 | [11 empty] | 48 | 000116738 | 0 | 0 | [10 empty] | 0 |  |  |  |  | BR | 0 | Rijkswaterstaat West Nederland Noord | Rijkswaterstaat WNZ-district Zuid | 130 |  |  | 0 | 0 | 0 | [8 empty] | FALSE | 0 |  |  |  |  | 0 | 0 | 0 | 0 | FALSE |  |  |  | FALSE
NOT-N6-1329 | 015-0040-R, KP Ridderkerk-Noord - Papendrecht | Rijksweg 15 | 38C-113-01, Noordtunnel (A15) |  | 48 Bijzondere borden | Zuidbuis | Portaalstation Z4S2/48/R001 |  |  | NOT-N2-001 | NOT-N3-048 | Tunnel | Dynamische bewegwijzering en informatie systemen | 1597 | 00012 | RWS TOP WNZ | WNZ district zuid | 0 |  |  |  |  | WNZ (West-Nederland Zuid) | 38C-113, Tunnel onder de Noord | TRUE | Verwerkingseenheid |  |  | VITOP |  |  |  | 0 | 0 | [6 empty] | 0 | 0 | [11 empty] | 48 | 000116739 | 0 | 0 | [10 empty] | 0 |  |  |  |  | BR | 0 | Rijkswaterstaat West Nederland Noord | Rijkswaterstaat WNZ-district Zuid | 130 |  |  | 0 | 0 | 0 | [8 empty] | FALSE | 0 |  |  |  |  | 0 | 0 | 0 | 0 | FALSE |  |  |  | FALSE
NOT-N6-1330 | 015-0040-R, KP Ridderkerk-Noord - Papendrecht | Rijksweg 15 | 38C-113-01, Noordtunnel (A15) |  | 48 Bijzondere borden | Zuidbuis | Portaalstation Z4S2/48/R002 |  |  | NOT-N2-001 | NOT-N3-048 | Tunnel | Dynamische bewegwijzering en informatie systemen | 1597 | 00012 | RWS TOP WNZ | WNZ district zuid | 0 |  |  |  |  | WNZ (West-Nederland Zuid) | 38C-113, Tunnel onder de Noord | TRUE | Verwerkingseenheid |  |  | VITOP |  |  |  | 0 | 0 | [6 empty] | 0 | 0 | [11 empty] | 48 | 000116740 | 0 | 0 | [10 empty] | 0 |  |  |  |  | BR | 0 | Rijkswaterstaat West Nederland Noord | Rijkswaterstaat WNZ-district Zuid | 130 |  |  | 0 | 0 | 0 | [8 empty] | FALSE | 0 |  |  |  |  | 0 | 0 | 0 | 0 | FALSE |  |  |  | FALSE
NOT-N6-1331 | 015-0040-R, KP Ridderkerk-Noord - Papendrecht | Rijksweg 15 | 38C-113-01, Noordtunnel (A15) |  | 48 Bijzondere borden | Noordbuis | Voorwaarschuwingsbord +N1S2/48/VW01 |  |  | NOT-N2-001 | NOT-N3-048 | Tunnel | Dynamische bewegwijzering en informatie systemen | 1180 | 00012 | RWS TOP WNZ | WNZ district zuid | 0 |  |  |  |  | WNZ (West-Nederland Zuid) | 38C-113, Tunnel onder de Noord | TRUE | Dynamische bewegwijzering en informatiesystemen, Algemeen |  |  | VITOP |  |  |  | 0 | 0 | [6 empty] | 0 | 0 | [11 empty] | 48 | 000116741 | 0 | 0 | [10 empty] | 0 |  |  |  |  | BR | 0 | Rijkswaterstaat West Nederland Noord | Rijkswaterstaat WNZ-district Zuid | 130 |  |  | 0 | 0 | 0 | [8 empty] | FALSE | 0 |  |  |  |  | 0 | 0 | 0 | 0 | FALSE |  |  |  | FALSE
NOT-N6-1332 | 015-0040-R, KP Ridderkerk-Noord - Papendrecht | Rijksweg 15 | 38C-113-01, Noordtunnel (A15) |  | 48 Bijzondere borden | Noordbuis | Voorwaarschuwingsbord +N1S2/48/VW02 |  |  | NOT-N2-001 | NOT-N3-048 | Tunnel | Dynamische bewegwijzering en informatie systemen | 1180 | 00012 | RWS TOP WNZ | WNZ district zuid | 0 |  |  |  |  | WNZ (West-Nederland Zuid) | 38C-113, Tunnel onder de Noord | TRUE | Dynamische bewegwijzering en informatiesystemen, Algemeen |  |  | VITOP |  |  |  | 0 | 0 | [6 empty] | 0 | 0 | [11 empty] | 48 | 000116742 | 0 | 0 | [10 empty] | 0 |  |  |  |  | BR | 0 | Rijkswaterstaat West Nederland Noord | Rijkswaterstaat WNZ-district Zuid | 130 |  |  | 0 | 0 | 0 | [8 empty] | FALSE | 0 |  |  |  |  | 0 | 0 | 0 | 0 | FALSE |  |  |  | FALSE
NOT-N6-1333 | 015-0040-R, KP Ridderkerk-Noord - Papendrecht | Rijksweg 15 | 38C-113-01, Noordtunnel (A15) |  | 48 Bijzondere borden | Noordbuis | Voorwaarschuwingsbord +N2S2/48/VW01 |  |  | NOT-N2-001 | NOT-N3-048 | Tunnel | Dynamische bewegwijzering en informatie systemen | 1180 | 00012 | RWS TOP WNZ | WNZ district zuid | 0 |  |  |  |  | WNZ (West-Nederland Zuid) | 38C-113, Tunnel onder de Noord | TRUE | Dynamische bewegwijzering en informatiesystemen, Algemeen |  |  | VITOP |  |  |  | 0 | 0 | [6 empty] | 0 | 0 | [11 empty] | 48 | 000116743 | 0 | 0 | [10 empty] | 0 |  |  |  |  | BR | 0 | Rijkswaterstaat West Nederland Noord | Rijkswaterstaat WNZ-district Zuid | 130 |  |  | 0 | 0 | 0 | [8 empty] | FALSE | 0 |  |  |  |  | 0 | 0 | 0 | 0 | FALSE |  |  |  | FALSE
NOT-N6-1334 | 015-0040-R, KP Ridderkerk-Noord - Papendrecht | Rijksweg 15 | 38C-113-01, Noordtunnel (A15) |  | 48 Bijzondere borden | Noordbuis | Voorwaarschuwingsbord +N2S2/48/VW02 |  |  | NOT-N2-001 | NOT-N3-048 | Tunnel | Dynamische bewegwijzering en informatie systemen | 1180 | 00012 | RWS TOP WNZ | WNZ district zuid | 0 |  |  |  |  | WNZ (West-Nederland Zuid) | 38C-113, Tunnel onder de Noord | TRUE | Dynamische bewegwijzering en informatiesystemen, Algemeen |  |  | VITOP |  |  |  | 0 | 0 | [6 empty] | 0 | 0 | [11 empty] | 48 | 000116744 | 0 | 0 | [10 empty] | 0 |  |  |  |  | BR | 0 | Rijkswaterstaat West Nederland Noord | Rijkswaterstaat WNZ-district Zuid | 130 |  |  | 0 | 0 | 0 | [8 empty] | FALSE | 0 |  |  |  |  | 0 | 0 | 0 | 0 | FALSE |  |  |  | FALSE
NOT-N6-1335 | 015-0040-R, KP Ridderkerk-Noord - Papendrecht | Rijksweg 15 | 38C-113-01, Noordtunnel (A15) |  | 48 Bijzondere borden | Noordbuis | Voorwaarschuwingsbord +N3S2/48/VW01 |  |  | NOT-N2-001 | NOT-N3-048 | Tunnel | Dynamische bewegwijzering en informatie systemen | 1180 | 00012 | RWS TOP WNZ | WNZ district zuid | 0 |  |  |  |  | WNZ (West-Nederland Zuid) | 38C-113, Tunnel onder de Noord | TRUE | Dynamische bewegwijzering en informatiesystemen, Algemeen |  |  | VITOP |  |  |  | 0 | 0 | [6 empty] | 0 | 0 | [11 empty] | 48 | 000116745 | 0 | 0 | [10 empty] | 0 |  |  |  |  | BR | 0 | Rijkswaterstaat West Nederland Noord | Rijkswaterstaat WNZ-district Zuid | 130 |  |  | 0 | 0 | 0 | [8 empty] | FALSE | 0 |  |  |  |  | 0 | 0 | 0 | 0 | FALSE |  |  |  | FALSE
NOT-N6-1336 | 015-0040-R, KP Ridderkerk-Noord - Papendrecht | Rijksweg 15 | 38C-113-01, Noordtunnel (A15) |  | 48 Bijzondere borden | Zuidbuis | Voorwaarschuwingsbord +Z1S2/48/VW01 |  |  | NOT-N2-001 | NOT-N3-048 | Tunnel | Dynamische bewegwijzering en informatie systemen | 1180 | 00012 | RWS TOP WNZ | WNZ district zuid | 0 |  |  |  |  | WNZ (West-Nederland Zuid) | 38C-113, Tunnel onder de Noord | TRUE | Dynamische bewegwijzering en informatiesystemen, Algemeen |  |  | VITOP |  |  |  | 0 | 0 | [6 empty] | 0 | 0 | [11 empty] | 48 | 000116746 | 0 | 0 | [10 empty] | 0 |  |  |  |  | BR | 0 | Rijkswaterstaat West Nederland Noord | Rijkswaterstaat WNZ-district Zuid | 130 |  |  | 0 | 0 | 0 | [8 empty] | FALSE | 0 |  |  |  |  | 0 | 0 | 0 | 0 | FALSE |  |  |  | FALSE
NOT-N6-1337 | 015-0040-R, KP Ridderkerk-Noord - Papendrecht | Rijksweg 15 | 38C-113-01, Noordtunnel (A15) |  | 48 Bijzondere borden | Zuidbuis | Voorwaarschuwingsbord +Z1S2/48/VW02 |  |  | NOT-N2-001 | NOT-N3-048 | Tunnel | Dynamische bewegwijzering en informatie systemen | 1180 | 00012 | RWS TOP WNZ | WNZ district zuid | 0 |  |  |  |  | WNZ (West-Nederland Zuid) | 38C-113, Tunnel onder de Noord | TRUE | Dynamische bewegwijzering en informatiesystemen, Algemeen |  |  | VITOP |  |  |  | 0 | 0 | [6 empty] | 0 | 0 | [11 empty] | 48 | 000116747 | 0 | 0 | [10 empty] | 0 |  |  |  |  | BR | 0 | Rijkswaterstaat West Nederland Noord | Rijkswaterstaat WNZ-district Zuid | 130 |  |  | 0 | 0 | 0 | [8 empty] | FALSE | 0 |  |  |  |  | 0 | 0 | 0 | 0 | FALSE |  |  |  | FALSE
NOT-N6-1338 | 015-0040-R, KP Ridderkerk-Noord - Papendrecht | Rijksweg 15 | 38C-113-01, Noordtunnel (A15) |  | 48 Bijzondere borden | Zuidbuis | Voorwaarschuwingsbord +Z2S2/48/VW01 |  |  | NOT-N2-001 | NOT-N3-048 | Tunnel | Dynamische bewegwijzering en informatie systemen | 1180 | 00012 | RWS TOP WNZ | WNZ district zuid | 0 |  |  |  |  | WNZ (West-Nederland Zuid) | 38C-113, Tunnel onder de Noord | TRUE | Dynamische bewegwijzering en informatiesystemen, Algemeen |  |  | VITOP |  |  |  | 0 | 0 | [6 empty] | 0 | 0 | [11 empty] | 48 | 000116748 | 0 | 0 | [10 empty] | 0 |  |  |  |  | BR | 0 | Rijkswaterstaat West Nederland Noord | Rijkswaterstaat WNZ-district Zuid | 130 |  |  | 0 | 0 | 0 | [8 empty] | FALSE | 0 |  |  |  |  | 0 | 0 | 0 | 0 | FALSE |  |  |  | FALSE
NOT-N6-1339 | 015-0040-R, KP Ridderkerk-Noord - Papendrecht | Rijksweg 15 | 38C-113-01, Noordtunnel (A15) |  | 48 Bijzondere borden | Zuidbuis | Voorwaarschuwingsbord +Z2S2/48/VW02 |  |  | NOT-N2-001 | NOT-N3-048 | Tunnel | Dynamische bewegwijzering en informatie systemen | 1180 | 00012 | RWS TOP WNZ | WNZ district zuid | 0 |  |  |  |  | WNZ (West-Nederland Zuid) | 38C-113, Tunnel onder de Noord | TRUE | Dynamische bewegwijzering en informatiesystemen, Algemeen |  |  | VITOP |  |  |  | 0 | 0 | [6 empty] | 0 | 0 | [11 empty] | 48 | 000116749 | 0 | 0 | [10 empty] | 0 |  |  |  |  | BR | 0 | Rijkswaterstaat West Nederland Noord | Rijkswaterstaat WNZ-district Zuid | 130 |  |  | 0 | 0 | 0 | [8 empty] | FALSE | 0 |  |  |  |  | 0 | 0 | 0 | 0 | FALSE |  |  |  | FALSE
NOT-N6-1340 | 015-0040-R, KP Ridderkerk-Noord - Papendrecht | Rijksweg 15 | 38C-113-01, Noordtunnel (A15) |  | 51 Brandblusinstallatie | Dienstgang Middentunnelkanaal Zuidbuis | Afsluiters |  |  | NOT-N2-001 | NOT-N3-051 | Tunnel | Brandblusinstallatie | 1034 | 00012 | RWS TOP WNZ | WNZ district zuid | 0 |  |  |  |  | WNZ (West-Nederland Zuid) | 38C-113, Tunnel onder de Noord | TRUE | Afsluiter |  |  | VITOP |  |  |  | 0 | 0 | [6 empty] | 0 | 0 | [11 empty] | 51 | 000116750 | 0 | 0 | [10 empty] | 0 |  |  |  |  | BR | 0 | Rijkswaterstaat West Nederland Noord | Rijkswaterstaat WNZ-district Zuid | 119 |  |  | 0 | 0 | 0 | [8 empty] | FALSE | 0 |  |  |  |  | 0 | 0 | 0 | 0 | FALSE |  |  |  | FALSE
NOT-N6-1341 | 015-0040-R, KP Ridderkerk-Noord - Papendrecht | Rijksweg 15 | 38C-113-01, Noordtunnel (A15) |  | 51 Brandblusinstallatie | Dienstgebouw Oost | Afsluiters |  |  | NOT-N2-001 | NOT-N3-051 | Tunnel | Brandblusinstallatie | 1034 | 00012 | RWS TOP WNZ | WNZ district zuid | 0 |  |  |  |  | WNZ (West-Nederland Zuid) | 38C-113, Tunnel onder de Noord | TRUE | Afsluiter |  |  | VITOP |  |  |  | 0 | 0 | [6 empty] | 0 | 0 | [11 empty] | 51 | 000116751 | 0 | 0 | [10 empty] | 0 |  |  |  |  | BR | 0 | Rijkswaterstaat West Nederland Noord | Rijkswaterstaat WNZ-district Zuid | 119 |  |  | 0 | 0 | 0 | [8 empty] | FALSE | 0 |  |  |  |  | 0 | 0 | 0 | 0 | FALSE |  |  |  | FALSE
NOT-N6-1342 | 015-0040-R, KP Ridderkerk-Noord - Papendrecht | Rijksweg 15 | 38C-113-01, Noordtunnel (A15) |  | 51 Brandblusinstallatie | Dienstgebouw West | Afsluiters |  |  | NOT-N2-001 | NOT-N3-051 | Tunnel | Brandblusinstallatie | 1034 | 00012 | RWS TOP WNZ | WNZ district zuid | 0 |  |  |  |  | WNZ (West-Nederland Zuid) | 38C-113, Tunnel onder de Noord | TRUE | Afsluiter |  |  | VITOP |  |  |  | 0 | 0 | [6 empty] | 0 | 0 | [11 empty] | 51 | 000116752 | 0 | 0 | [10 empty] | 0 |  |  |  |  | BR | 0 | Rijkswaterstaat West Nederland Noord | Rijkswaterstaat WNZ-district Zuid | 119 |  |  | 0 | 0 | 0 | [8 empty] | FALSE | 0 |  |  |  |  | 0 | 0 | 0 | 0 | FALSE |  |  |  | FALSE
NOT-N6-1343 | 015-0040-R, KP Ridderkerk-Noord - Papendrecht | Rijksweg 15 | 38C-113-01, Noordtunnel (A15) |  | 51 Brandblusinstallatie | Dienstgebouw West | Bedieningskast W04/51/S001 |  |  | NOT-N2-001 | NOT-N3-051 | Tunnel | Brandblusinstallatie | 1292 | 00012 | RWS TOP WNZ | WNZ district zuid | 0 |  |  |  |  | WNZ (West-Nederland Zuid) | 38C-113, Tunnel onder de Noord | TRUE | Kast |  |  | VITOP |  |  |  | 0 | 0 | [6 empty] | 0 | 0 | [11 empty] | 51 | 000116753 | 0 | 0 | [10 empty] | 0 |  |  |  |  | BR | 0 | Rijkswaterstaat West Nederland Noord | Rijkswaterstaat WNZ-district Zuid | 119 |  |  | 0 | 0 | 0 | [8 empty] | FALSE | 0 |  |  |  |  | 0 | 0 | 0 | 0 | FALSE |  |  |  | FALSE
NOT-N6-1344 | 015-0040-R, KP Ridderkerk-Noord - Papendrecht | Rijksweg 15 | 38C-113-01, Noordtunnel (A15) |  | 51 Brandblusinstallatie | Dienstgang Middentunnelkanaal Zuidbuis | Buisleidingen |  |  | NOT-N2-001 | NOT-N3-051 | Tunnel | Brandblusinstallatie | 1331 | 00012 | RWS TOP WNZ | WNZ district zuid | 0 |  |  |  |  | WNZ (West-Nederland Zuid) | 38C-113, Tunnel onder de Noord | TRUE | Buisleiding |  |  | VITOP |  |  |  | 0 | 0 | [6 empty] | 0 | 0 | [11 empty] | 51 | 000116754 | 0 | 0 | [10 empty] | 0 |  |  |  |  | BR | 0 | Rijkswaterstaat West Nederland Noord | Rijkswaterstaat WNZ-district Zuid | 119 |  |  | 0 | 0 | 0 | [8 empty] | FALSE | 0 |  |  |  |  | 0 | 0 | 0 | 0 | FALSE |  |  |  | FALSE
NOT-N6-1345 | 015-0040-R, KP Ridderkerk-Noord - Papendrecht | Rijksweg 15 | 38C-113-01, Noordtunnel (A15) |  | 51 Brandblusinstallatie | Dienstgebouw Oost | Buisleidingen |  |  | NOT-N2-001 | NOT-N3-051 | Tunnel | Brandblusinstallatie | 1331 | 00012 | RWS TOP WNZ | WNZ district zuid | 0 |  |  |  |  | WNZ (West-Nederland Zuid) | 38C-113, Tunnel onder de Noord | TRUE | Buisleiding |  |  | VITOP |  |  |  | 0 | 0 | [6 empty] | 0 | 0 | [11 empty] | 51 | 000116755 | 0 | 0 | [10 empty] | 0 |  |  |  |  | BR | 0 | Rijkswaterstaat West Nederland Noord | Rijkswaterstaat WNZ-district Zuid | 119 |  |  | 0 | 0 | 0 | [8 empty] | FALSE | 0 |  |  |  |  | 0 | 0 | 0 | 0 | FALSE |  |  |  | FALSE
NOT-N6-1346 | 015-0040-R, KP Ridderkerk-Noord - Papendrecht | Rijksweg 15 | 38C-113-01, Noordtunnel (A15) |  | 51 Brandblusinstallatie | Dienstgebouw West | Buisleidingen |  |  | NOT-N2-001 | NOT-N3-051 | Tunnel | Brandblusinstallatie | 1331 | 00012 | RWS TOP WNZ | WNZ district zuid | 0 |  |  |  |  | WNZ (West-Nederland Zuid) | 38C-113, Tunnel onder de Noord | TRUE | Buisleiding |  |  | VITOP |  |  |  | 0 | 0 | [6 empty] | 0 | 0 | [11 empty] | 51 | 000116756 | 0 | 0 | [10 empty] | 0 |  |  |  |  | BR | 0 | Rijkswaterstaat West Nederland Noord | Rijkswaterstaat WNZ-district Zuid | 119 |  |  | 0 | 0 | 0 | [8 empty] | FALSE | 0 |  |  |  |  | 0 | 0 | 0 | 0 | FALSE |  |  |  | FALSE
NOT-N6-1347 | 015-0040-R, KP Ridderkerk-Noord - Papendrecht | Rijksweg 15 | 38C-113-01, Noordtunnel (A15) |  | 51 Brandblusinstallatie | Dienstgebouw West | Kast +W210/13/F001 |  |  | NOT-N2-001 | NOT-N3-051 | Tunnel | Brandblusinstallatie | 1292 | 00012 | RWS TOP WNZ | WNZ district zuid | 0 |  |  |  |  | WNZ (West-Nederland Zuid) | 38C-113, Tunnel onder de Noord | TRUE | Kast |  |  | VITOP |  |  |  | 0 | 0 | [6 empty] | 0 | 0 | [11 empty] | 51 | 000116757 | 0 | 0 | [10 empty] | 0 |  |  |  |  | BR | 0 | Rijkswaterstaat West Nederland Noord | Rijkswaterstaat WNZ-district Zuid | 119 |  |  | 0 | 0 | 0 | [8 empty] | FALSE | 0 |  |  |  |  | 0 | 0 | 0 | 0 | FALSE |  |  |  | FALSE
NOT-N6-1348 | 015-0040-R, KP Ridderkerk-Noord - Papendrecht | Rijksweg 15 | 38C-113-01, Noordtunnel (A15) |  | 51 Brandblusinstallatie | Dienstgebouw West | Kast +W210/13/F002 |  |  | NOT-N2-001 | NOT-N3-051 | Tunnel | Brandblusinstallatie | 1292 | 00012 | RWS TOP WNZ | WNZ district zuid | 0 |  |  |  |  | WNZ (West-Nederland Zuid) | 38C-113, Tunnel onder de Noord | TRUE | Kast |  |  | VITOP |  |  |  | 0 | 0 | [6 empty] | 0 | 0 | [11 empty] | 51 | 000116758 | 0 | 0 | [10 empty] | 0 |  |  |  |  | BR | 0 | Rijkswaterstaat West Nederland Noord | Rijkswaterstaat WNZ-district Zuid | 119 |  |  | 0 | 0 | 0 | [8 empty] | FALSE | 0 |  |  |  |  | 0 | 0 | 0 | 0 | FALSE |  |  |  | FALSE
NOT-N6-1349 | 015-0040-R, KP Ridderkerk-Noord - Papendrecht | Rijksweg 15 | 38C-113-01, Noordtunnel (A15) |  | 51 Brandblusinstallatie | Dienstgebouw West | Kast +W29/53/K200 |  |  | NOT-N2-001 | NOT-N3-051 | Tunnel | Brandblusinstallatie | 1490 | 00012 | RWS TOP WNZ | WNZ district zuid | 0 |  |  |  |  | WNZ (West-Nederland Zuid) | 38C-113, Tunnel onder de Noord | TRUE | Sensor |  |  | VITOP |  |  |  | 0 | 0 | [6 empty] | 0 | 0 | [11 empty] | 51 | 000116759 | 0 | 0 | [10 empty] | 0 |  |  |  |  | BR | 0 | Rijkswaterstaat West Nederland Noord | Rijkswaterstaat WNZ-district Zuid | 119 |  |  | 0 | 0 | 0 | [8 empty] | FALSE | 0 |  |  |  |  | 0 | 0 | 0 | 0 | FALSE |  |  |  | FALSE
NOT-N6-1350 | 015-0040-R, KP Ridderkerk-Noord - Papendrecht | Rijksweg 15 | 38C-113-01, Noordtunnel (A15) |  | 51 Brandblusinstallatie | Dienstgang Middentunnelkanaal Zuidbuis | Kast Niveaumeting W126/51/R013 |  |  | NOT-N2-001 | NOT-N3-051 | Tunnel | Brandblusinstallatie | 1292 | 00012 | RWS TOP WNZ | WNZ district zuid | 0 |  |  |  |  | WNZ (West-Nederland Zuid) | 38C-113, Tunnel onder de Noord | TRUE | Kast |  |  | VITOP |  |  |  | 0 | 0 | [6 empty] | 0 | 0 | [11 empty] | 51 | 000116760 | 0 | 0 | [10 empty] | 0 |  |  |  |  | BR | 0 | Rijkswaterstaat West Nederland Noord | Rijkswaterstaat WNZ-district Zuid | 119 |  |  | 0 | 0 | 0 | [8 empty] | FALSE | 0 |  |  |  |  | 0 | 0 | 0 | 0 | FALSE |  |  |  | FALSE
NOT-N6-1351 | 015-0040-R, KP Ridderkerk-Noord - Papendrecht | Rijksweg 15 | 38C-113-01, Noordtunnel (A15) |  | 51 Brandblusinstallatie | Dienstgebouw West | Niveauschakelaar +O16/51/VNHW |  |  | NOT-N2-001 | NOT-N3-051 | Tunnel | Brandblusinstallatie | 1292 | 00012 | RWS TOP WNZ | WNZ district zuid | 0 |  |  |  |  | WNZ (West-Nederland Zuid) | 38C-113, Tunnel onder de Noord | TRUE | Kast |  |  | VITOP |  |  |  | 0 | 0 | [6 empty] | 0 | 0 | [11 empty] | 51 | 000116761 | 0 | 0 | [10 empty] | 0 |  |  |  |  | BR | 0 | Rijkswaterstaat West Nederland Noord | Rijkswaterstaat WNZ-district Zuid | 119 |  |  | 0 | 0 | 0 | [8 empty] | FALSE | 0 |  |  |  |  | 0 | 0 | 0 | 0 | FALSE |  |  |  | FALSE
NOT-N6-1352 | 015-0040-R, KP Ridderkerk-Noord - Papendrecht | Rijksweg 15 | 38C-113-01, Noordtunnel (A15) |  | 51 Brandblusinstallatie | Dienstgebouw Oost | Niveauschakelaar +O16/51/VNLW |  |  | NOT-N2-001 | NOT-N3-051 | Tunnel | Brandblusinstallatie | 1490 | 00012 | RWS TOP WNZ | WNZ district zuid | 0 |  |  |  |  | WNZ (West-Nederland Zuid) | 38C-113, Tunnel onder de Noord | TRUE | Sensor |  |  | VITOP |  |  |  | 0 | 0 | [6 empty] | 0 | 0 | [11 empty] | 51 | 000116762 | 0 | 0 | [10 empty] | 0 |  |  |  |  | BR | 0 | Rijkswaterstaat West Nederland Noord | Rijkswaterstaat WNZ-district Zuid | 119 |  |  | 0 | 0 | 0 | [8 empty] | FALSE | 0 |  |  |  |  | 0 | 0 | 0 | 0 | FALSE |  |  |  | FALSE
NOT-N6-1353 | 015-0040-R, KP Ridderkerk-Noord - Papendrecht | Rijksweg 15 | 38C-113-01, Noordtunnel (A15) |  | 51 Brandblusinstallatie | Dienstgang Middentunnelkanaal Zuidbuis | Onderverdeelkast DZS3/51/F001 |  |  | NOT-N2-001 | NOT-N3-051 | Tunnel | Brandblusinstallatie | 1292 | 00012 | RWS TOP WNZ | WNZ district zuid | 0 |  |  |  |  | WNZ (West-Nederland Zuid) | 38C-113, Tunnel onder de Noord | TRUE | Kast |  |  | VITOP |  |  |  | 0 | 0 | [6 empty] | 0 | 0 | [11 empty] | 51 | 000116763 | 0 | 0 | [10 empty] | 0 |  |  |  |  | BR | 0 | Rijkswaterstaat West Nederland Noord | Rijkswaterstaat WNZ-district Zuid | 119 |  |  | 0 | 0 | 0 | [8 empty] | FALSE | 0 |  |  |  |  | 0 | 0 | 0 | 0 | FALSE |  |  |  | FALSE
NOT-N6-1354 | 015-0040-R, KP Ridderkerk-Noord - Papendrecht | Rijksweg 15 | 38C-113-01, Noordtunnel (A15) |  | 51 Brandblusinstallatie | Dienstgang Middentunnelkanaal Zuidbuis | Onderverdeelkast DZS4/51/F003 |  |  | NOT-N2-001 | NOT-N3-051 | Tunnel | Brandblusinstallatie | 1292 | 00012 | RWS TOP WNZ | WNZ district zuid | 0 |  |  |  |  | WNZ (West-Nederland Zuid) | 38C-113, Tunnel onder de Noord | TRUE | Kast |  |  | VITOP |  |  |  | 0 | 0 | [6 empty] | 0 | 0 | [11 empty] | 51 | 000116764 | 0 | 0 | [10 empty] | 0 |  |  |  |  | BR | 0 | Rijkswaterstaat West Nederland Noord | Rijkswaterstaat WNZ-district Zuid | 119 |  |  | 0 | 0 | 0 | [8 empty] | FALSE | 0 |  |  |  |  | 0 | 0 | 0 | 0 | FALSE |  |  |  | FALSE
NOT-N6-1355 | 015-0040-R, KP Ridderkerk-Noord - Papendrecht | Rijksweg 15 | 38C-113-01, Noordtunnel (A15) |  | 51 Brandblusinstallatie | Dienstgang Middentunnelkanaal Zuidbuis | Onderverdeelkast DZS5/51/F004 |  |  | NOT-N2-001 | NOT-N3-051 | Tunnel | Brandblusinstallatie | 1292 | 00012 | RWS TOP WNZ | WNZ district zuid | 0 |  |  |  |  | WNZ (West-Nederland Zuid) | 38C-113, Tunnel onder de Noord | TRUE | Kast |  |  | VITOP |  |  |  | 0 | 0 | [6 empty] | 0 | 0 | [11 empty] | 51 | 000116765 | 0 | 0 | [10 empty] | 0 |  |  |  |  | BR | 0 | Rijkswaterstaat West Nederland Noord | Rijkswaterstaat WNZ-district Zuid | 119 |  |  | 0 | 0 | 0 | [8 empty] | FALSE | 0 |  |  |  |  | 0 | 0 | 0 | 0 | FALSE |  |  |  | FALSE
NOT-N6-1356 | 015-0040-R, KP Ridderkerk-Noord - Papendrecht | Rijksweg 15 | 38C-113-01, Noordtunnel (A15) |  | 51 Brandblusinstallatie | Dienstgang Middentunnelkanaal Zuidbuis | Onderverdeelkast DZS6/51/F005 |  |  | NOT-N2-001 | NOT-N3-051 | Tunnel | Brandblusinstallatie | 1292 | 00012 | RWS TOP WNZ | WNZ district zuid | 0 |  |  |  |  | WNZ (West-Nederland Zuid) | 38C-113, Tunnel onder de Noord | TRUE | Kast |  |  | VITOP |  |  |  | 0 | 0 | [6 empty] | 0 | 0 | [11 empty] | 51 | 000116766 | 0 | 0 | [10 empty] | 0 |  |  |  |  | BR | 0 | Rijkswaterstaat West Nederland Noord | Rijkswaterstaat WNZ-district Zuid | 119 |  |  | 0 | 0 | 0 | [8 empty] | FALSE | 0 |  |  |  |  | 0 | 0 | 0 | 0 | FALSE |  |  |  | FALSE
NOT-N6-1357 | 015-0040-R, KP Ridderkerk-Noord - Papendrecht | Rijksweg 15 | 38C-113-01, Noordtunnel (A15) |  | 51 Brandblusinstallatie | Dienstgang Middentunnelkanaal Zuidbuis | Onderverdeelkast DZS7/51/F006 |  |  | NOT-N2-001 | NOT-N3-051 | Tunnel | Brandblusinstallatie | 1292 | 00012 | RWS TOP WNZ | WNZ district zuid | 0 |  |  |  |  | WNZ (West-Nederland Zuid) | 38C-113, Tunnel onder de Noord | TRUE | Kast |  |  | VITOP |  |  |  | 0 | 0 | [6 empty] | 0 | 0 | [11 empty] | 51 | 000116767 | 0 | 0 | [10 empty] | 0 |  |  |  |  | BR | 0 | Rijkswaterstaat West Nederland Noord | Rijkswaterstaat WNZ-district Zuid | 119 |  |  | 0 | 0 | 0 | [8 empty] | FALSE | 0 |  |  |  |  | 0 | 0 | 0 | 0 | FALSE |  |  |  | FALSE
NOT-N6-1358 | 015-0040-R, KP Ridderkerk-Noord - Papendrecht | Rijksweg 15 | 38C-113-01, Noordtunnel (A15) |  | 51 Brandblusinstallatie | Dienstgang Middentunnelkanaal Zuidbuis | Onderverdeelkast DZS7/51/F007 |  |  | NOT-N2-001 | NOT-N3-051 | Tunnel | Brandblusinstallatie | 1292 | 00012 | RWS TOP WNZ | WNZ district zuid | 0 |  |  |  |  | WNZ (West-Nederland Zuid) | 38C-113, Tunnel onder de Noord | TRUE | Kast |  |  | VITOP |  |  |  | 0 | 0 | [6 empty] | 0 | 0 | [11 empty] | 51 | 000116768 | 0 | 0 | [10 empty] | 0 |  |  |  |  | BR | 0 | Rijkswaterstaat West Nederland Noord | Rijkswaterstaat WNZ-district Zuid | 119 |  |  | 0 | 0 | 0 | [8 empty] | FALSE | 0 |  |  |  |  | 0 | 0 | 0 | 0 | FALSE |  |  |  | FALSE
NOT-N6-1359 | 015-0040-R, KP Ridderkerk-Noord - Papendrecht | Rijksweg 15 | 38C-113-01, Noordtunnel (A15) |  | 51 Brandblusinstallatie | Noordbuis | Poederblusser hulppost HP10N1 |  |  | NOT-N2-001 | NOT-N3-051 | Tunnel | Brandblusinstallatie | 1100 | 00012 | RWS TOP WNZ | WNZ district zuid | 0 | 2013-01-01 |  |  |  | WNZ (West-Nederland Zuid) | 38C-113, Tunnel onder de Noord | TRUE | Brandblusser |  |  | VITOP |  |  |  | 0 | 0 | [6 empty] | 0 | 0 |  |  |  | Saval |  | Saval | M9C-FPA |  |  |  |  | 51 | 000116769 | 0 | 0 | [10 empty] | 0 |  |  |  |  | BR | 0 | Rijkswaterstaat West Nederland Noord | Rijkswaterstaat WNZ-district Zuid | 119 |  |  | 0 | 0 | 0 | [8 empty] | FALSE | 0 |  |  |  |  | 0 | 0 | 0 | 0 | FALSE |  |  |  | FALSE
NOT-N6-1360 | 015-0040-R, KP Ridderkerk-Noord - Papendrecht | Rijksweg 15 | 38C-113-01, Noordtunnel (A15) |  | 51 Brandblusinstallatie | Noordbuis | Poederblusser hulppost HP10N3 |  |  | NOT-N2-001 | NOT-N3-051 | Tunnel | Brandblusinstallatie | 1100 | 00012 | RWS TOP WNZ | WNZ district zuid | 0 | 2013-01-01 |  |  |  | WNZ (West-Nederland Zuid) | 38C-113, Tunnel onder de Noord | TRUE | Brandblusser |  |  | VITOP |  |  |  | 0 | 0 | [6 empty] | 0 | 0 |  |  |  | Saval |  | Saval | M9C-FPA |  |  |  |  | 51 | 000116770 | 0 | 0 | [10 empty] | 0 |  |  |  |  | BR | 0 | Rijkswaterstaat West Nederland Noord | Rijkswaterstaat WNZ-district Zuid | 119 |  |  | 0 | 0 | 0 | [8 empty] | FALSE | 0 |  |  |  |  | 0 | 0 | 0 | 0 | FALSE |  |  |  | FALSE
NOT-N6-1361 | 015-0040-R, KP Ridderkerk-Noord - Papendrecht | Rijksweg 15 | 38C-113-01, Noordtunnel (A15) |  | 51 Brandblusinstallatie | Zuidbuis | Poederblusser hulppost HP10Z1 |  |  | NOT-N2-001 | NOT-N3-051 | Tunnel | Brandblusinstallatie | 1100 | 00012 | RWS TOP WNZ | WNZ district zuid | 0 | 2013-01-01 |  |  |  | WNZ (West-Nederland Zuid) | 38C-113, Tunnel onder de Noord | TRUE | Brandblusser |  |  | VITOP |  |  |  | 0 | 0 | [6 empty] | 0 | 0 |  |  |  | Saval |  | Saval | M9C-FPA |  |  |  |  | 51 | 000116771 | 0 | 0 | [10 empty] | 0 |  |  |  |  | BR | 0 | Rijkswaterstaat West Nederland Noord | Rijkswaterstaat WNZ-district Zuid | 119 |  |  | 0 | 0 | 0 | [8 empty] | FALSE | 0 |  |  |  |  | 0 | 0 | 0 | 0 | FALSE |  |  |  | FALSE
NOT-N6-1362 | 015-0040-R, KP Ridderkerk-Noord - Papendrecht | Rijksweg 15 | 38C-113-01, Noordtunnel (A15) |  | 51 Brandblusinstallatie | Zuidbuis | Poederblusser hulppost HP10Z3 |  |  | NOT-N2-001 | NOT-N3-051 | Tunnel | Brandblusinstallatie | 1100 | 00012 | RWS TOP WNZ | WNZ district zuid | 0 | 2013-01-01 |  |  |  | WNZ (West-Nederland Zuid) | 38C-113, Tunnel onder de Noord | TRUE | Brandblusser |  |  | VITOP |  |  |  | 0 | 0 | [6 empty] | 0 | 0 |  |  |  | Saval |  | Saval | M9C-FPA |  |  |  |  | 51 | 000116772 | 0 | 0 | [10 empty] | 0 |  |  |  |  | BR | 0 | Rijkswaterstaat West Nederland Noord | Rijkswaterstaat WNZ-district Zuid | 119 |  |  | 0 | 0 | 0 | [8 empty] | FALSE | 0 |  |  |  |  | 0 | 0 | 0 | 0 | FALSE |  |  |  | FALSE
NOT-N6-1363 | 015-0040-R, KP Ridderkerk-Noord - Papendrecht | Rijksweg 15 | 38C-113-01, Noordtunnel (A15) |  | 51 Brandblusinstallatie | Noordbuis | Poederblusser hulppost HP11N1 |  |  | NOT-N2-001 | NOT-N3-051 | Tunnel | Brandblusinstallatie | 1100 | 00012 | RWS TOP WNZ | WNZ district zuid | 0 | 2013-01-01 |  |  |  | WNZ (West-Nederland Zuid) | 38C-113, Tunnel onder de Noord | TRUE | Brandblusser |  |  | VITOP |  |  |  | 0 | 0 | [6 empty] | 0 | 0 |  |  |  | Saval |  | Saval | M9C-FPA |  |  |  |  | 51 | 000116773 | 0 | 0 | [10 empty] | 0 |  |  |  |  | BR | 0 | Rijkswaterstaat West Nederland Noord | Rijkswaterstaat WNZ-district Zuid | 119 |  |  | 0 | 0 | 0 | [8 empty] | FALSE | 0 |  |  |  |  | 0 | 0 | 0 | 0 | FALSE |  |  |  | FALSE
NOT-N6-1364 | 015-0040-R, KP Ridderkerk-Noord - Papendrecht | Rijksweg 15 | 38C-113-01, Noordtunnel (A15) |  | 51 Brandblusinstallatie | Noordbuis | Poederblusser hulppost HP11N3 |  |  | NOT-N2-001 | NOT-N3-051 | Tunnel | Brandblusinstallatie | 1100 | 00012 | RWS TOP WNZ | WNZ district zuid | 0 | 2013-01-01 |  |  |  | WNZ (West-Nederland Zuid) | 38C-113, Tunnel onder de Noord | TRUE | Brandblusser |  |  | VITOP |  |  |  | 0 | 0 | [6 empty] | 0 | 0 |  |  |  | Saval |  | Saval | M9C-FPA |  |  |  |  | 51 | 000116774 | 0 | 0 | [10 empty] | 0 |  |  |  |  | BR | 0 | Rijkswaterstaat West Nederland Noord | Rijkswaterstaat WNZ-district Zuid | 119 |  |  | 0 | 0 | 0 | [8 empty] | FALSE | 0 |  |  |  |  | 0 | 0 | 0 | 0 | FALSE |  |  |  | FALSE
NOT-N6-1365 | 015-0040-R, KP Ridderkerk-Noord - Papendrecht | Rijksweg 15 | 38C-113-01, Noordtunnel (A15) |  | 51 Brandblusinstallatie | Zuidbuis | Poederblusser hulppost HP11Z1 |  |  | NOT-N2-001 | NOT-N3-051 | Tunnel | Brandblusinstallatie | 1100 | 00012 | RWS TOP WNZ | WNZ district zuid | 0 | 2013-01-01 |  |  |  | WNZ (West-Nederland Zuid) | 38C-113, Tunnel onder de Noord | TRUE | Brandblusser |  |  | VITOP |  |  |  | 0 | 0 | [6 empty] | 0 | 0 |  |  |  | Saval |  | Saval | M9C-FPA |  |  |  |  | 51 | 000116775 | 0 | 0 | [10 empty] | 0 |  |  |  |  | BR | 0 | Rijkswaterstaat West Nederland Noord | Rijkswaterstaat WNZ-district Zuid | 119 |  |  | 0 | 0 | 0 | [8 empty] | FALSE | 0 |  |  |  |  | 0 | 0 | 0 | 0 | FALSE |  |  |  | FALSE
NOT-N6-1366 | 015-0040-R, KP Ridderkerk-Noord - Papendrecht | Rijksweg 15 | 38C-113-01, Noordtunnel (A15) |  | 51 Brandblusinstallatie | Zuidbuis | Poederblusser hulppost HP11Z3 |  |  | NOT-N2-001 | NOT-N3-051 | Tunnel | Brandblusinstallatie | 1100 | 00012 | RWS TOP WNZ | WNZ district zuid | 0 | 2013-01-01 |  |  |  | WNZ (West-Nederland Zuid) | 38C-113, Tunnel onder de Noord | TRUE | Brandblusser |  |  | VITOP |  |  |  | 0 | 0 | [6 empty] | 0 | 0 |  |  |  | Saval |  | Saval | M9C-FPA |  |  |  |  | 51 | 000116776 | 0 | 0 | [10 empty] | 0 |  |  |  |  | BR | 0 | Rijkswaterstaat West Nederland Noord | Rijkswaterstaat WNZ-district Zuid | 119 |  |  | 0 | 0 | 0 | [8 empty] | FALSE | 0 |  |  |  |  | 0 | 0 | 0 | 0 | FALSE |  |  |  | FALSE
NOT-N6-1367 | 015-0040-R, KP Ridderkerk-Noord - Papendrecht | Rijksweg 15 | 38C-113-01, Noordtunnel (A15) |  | 51 Brandblusinstallatie | Noordbuis | Poederblusser hulppost HP12N1 |  |  | NOT-N2-001 | NOT-N3-051 | Tunnel | Brandblusinstallatie | 1100 | 00012 | RWS TOP WNZ | WNZ district zuid | 0 | 2013-01-01 |  |  |  | WNZ (West-Nederland Zuid) | 38C-113, Tunnel onder de Noord | TRUE | Brandblusser |  |  | VITOP |  |  |  | 0 | 0 | [6 empty] | 0 | 0 |  |  |  | Saval |  | Saval | M9C-FPA |  |  |  |  | 51 | 000116777 | 0 | 0 | [10 empty] | 0 |  |  |  |  | BR | 0 | Rijkswaterstaat West Nederland Noord | Rijkswaterstaat WNZ-district Zuid | 119 |  |  | 0 | 0 | 0 | [8 empty] | FALSE | 0 |  |  |  |  | 0 | 0 | 0 | 0 | FALSE |  |  |  | FALSE
NOT-N6-1368 | 015-0040-R, KP Ridderkerk-Noord - Papendrecht | Rijksweg 15 | 38C-113-01, Noordtunnel (A15) |  | 51 Brandblusinstallatie | Noordbuis | Poederblusser hulppost HP12N3 |  |  | NOT-N2-001 | NOT-N3-051 | Tunnel | Brandblusinstallatie | 1100 | 00012 | RWS TOP WNZ | WNZ district zuid | 0 | 2013-01-01 |  |  |  | WNZ (West-Nederland Zuid) | 38C-113, Tunnel onder de Noord | TRUE | Brandblusser |  |  | VITOP |  |  |  | 0 | 0 | [6 empty] | 0 | 0 |  |  |  | Saval |  | Saval | M9C-FPA |  |  |  |  | 51 | 000116778 | 0 | 0 | [10 empty] | 0 |  |  |  |  | BR | 0 | Rijkswaterstaat West Nederland Noord | Rijkswaterstaat WNZ-district Zuid | 119 |  |  | 0 | 0 | 0 | [8 empty] | FALSE | 0 |  |  |  |  | 0 | 0 | 0 | 0 | FALSE |  |  |  | FALSE
NOT-N6-1369 | 015-0040-R, KP Ridderkerk-Noord - Papendrecht | Rijksweg 15 | 38C-113-01, Noordtunnel (A15) |  | 51 Brandblusinstallatie | Zuidbuis | Poederblusser hulppost HP12Z1 |  |  | NOT-N2-001 | NOT-N3-051 | Tunnel | Brandblusinstallatie | 1100 | 00012 | RWS TOP WNZ | WNZ district zuid | 0 | 2013-01-01 |  |  |  | WNZ (West-Nederland Zuid) | 38C-113, Tunnel onder de Noord | TRUE | Brandblusser |  |  | VITOP |  |  |  | 0 | 0 | [6 empty] | 0 | 0 |  |  |  | Saval |  | Saval | M9C-FPA |  |  |  |  | 51 | 000116779 | 0 | 0 | [10 empty] | 0 |  |  |  |  | BR | 0 | Rijkswaterstaat West Nederland Noord | Rijkswaterstaat WNZ-district Zuid | 119 |  |  | 0 | 0 | 0 | [8 empty] | FALSE | 0 |  |  |  |  | 0 | 0 | 0 | 0 | FALSE |  |  |  | FALSE
NOT-N6-1370 | 015-0040-R, KP Ridderkerk-Noord - Papendrecht | Rijksweg 15 | 38C-113-01, Noordtunnel (A15) |  | 51 Brandblusinstallatie | Zuidbuis | Poederblusser hulppost HP12Z3 |  |  | NOT-N2-001 | NOT-N3-051 | Tunnel | Brandblusinstallatie | 1100 | 00012 | RWS TOP WNZ | WNZ district zuid | 0 | 2013-01-01 |  |  |  | WNZ (West-Nederland Zuid) | 38C-113, Tunnel onder de Noord | TRUE | Brandblusser |  |  | VITOP |  |  |  | 0 | 0 | [6 empty] | 0 | 0 |  |  |  | Saval |  | Saval | M9C-FPA |  |  |  |  | 51 | 000116780 | 0 | 0 | [10 empty] | 0 |  |  |  |  | BR | 0 | Rijkswaterstaat West Nederland Noord | Rijkswaterstaat WNZ-district Zuid | 119 |  |  | 0 | 0 | 0 | [8 empty] | FALSE | 0 |  |  |  |  | 0 | 0 | 0 | 0 | FALSE |  |  |  | FALSE
NOT-N6-1371 | 015-0040-R, KP Ridderkerk-Noord - Papendrecht | Rijksweg 15 | 38C-113-01, Noordtunnel (A15) |  | 51 Brandblusinstallatie | Noordbuis | Poederblusser hulppost HP13N1 |  |  | NOT-N2-001 | NOT-N3-051 | Tunnel | Brandblusinstallatie | 1100 | 00012 | RWS TOP WNZ | WNZ district zuid | 0 | 2013-01-01 |  |  |  | WNZ (West-Nederland Zuid) | 38C-113, Tunnel onder de Noord | TRUE | Brandblusser |  |  | VITOP |  |  |  | 0 | 0 | [6 empty] | 0 | 0 |  |  |  | Saval |  | Saval | M9C-FPA |  |  |  |  | 51 | 000116781 | 0 | 0 | [10 empty] | 0 |  |  |  |  | BR | 0 | Rijkswaterstaat West Nederland Noord | Rijkswaterstaat WNZ-district Zuid | 119 |  |  | 0 | 0 | 0 | [8 empty] | FALSE | 0 |  |  |  |  | 0 | 0 | 0 | 0 | FALSE |  |  |  | FALSE
NOT-N6-1372 | 015-0040-R, KP Ridderkerk-Noord - Papendrecht | Rijksweg 15 | 38C-113-01, Noordtunnel (A15) |  | 51 Brandblusinstallatie | Noordbuis | Poederblusser hulppost HP13N3 |  |  | NOT-N2-001 | NOT-N3-051 | Tunnel | Brandblusinstallatie | 1100 | 00012 | RWS TOP WNZ | WNZ district zuid | 0 | 2013-01-01 |  |  |  | WNZ (West-Nederland Zuid) | 38C-113, Tunnel onder de Noord | TRUE | Brandblusser |  |  | VITOP |  |  |  | 0 | 0 | [6 empty] | 0 | 0 |  |  |  | Saval |  | Saval | M9C-FPA |  |  |  |  | 51 | 000116782 | 0 | 0 | [10 empty] | 0 |  |  |  |  | BR | 0 | Rijkswaterstaat West Nederland Noord | Rijkswaterstaat WNZ-district Zuid | 119 |  |  | 0 | 0 | 0 | [8 empty] | FALSE | 0 |  |  |  |  | 0 | 0 | 0 | 0 | FALSE |  |  |  | FALSE
NOT-N6-1373 | 015-0040-R, KP Ridderkerk-Noord - Papendrecht | Rijksweg 15 | 38C-113-01, Noordtunnel (A15) |  | 51 Brandblusinstallatie | Zuidbuis | Poederblusser hulppost HP13Z1 |  |  | NOT-N2-001 | NOT-N3-051 | Tunnel | Brandblusinstallatie | 1100 | 00012 | RWS TOP WNZ | WNZ district zuid | 0 | 2013-01-01 |  |  |  | WNZ (West-Nederland Zuid) | 38C-113, Tunnel onder de Noord | TRUE | Brandblusser |  |  | VITOP |  |  |  | 0 | 0 | [6 empty] | 0 | 0 |  |  |  | Saval |  | Saval | M9C-FPA |  |  |  |  | 51 | 000116783 | 0 | 0 | [10 empty] | 0 |  |  |  |  | BR | 0 | Rijkswaterstaat West Nederland Noord | Rijkswaterstaat WNZ-district Zuid | 119 |  |  | 0 | 0 | 0 | [8 empty] | FALSE | 0 |  |  |  |  | 0 | 0 | 0 | 0 | FALSE |  |  |  | FALSE
NOT-N6-1374 | 015-0040-R, KP Ridderkerk-Noord - Papendrecht | Rijksweg 15 | 38C-113-01, Noordtunnel (A15) |  | 51 Brandblusinstallatie | Zuidbuis | Poederblusser hulppost HP13Z3 |  |  | NOT-N2-001 | NOT-N3-051 | Tunnel | Brandblusinstallatie | 1100 | 00012 | RWS TOP WNZ | WNZ district zuid | 0 | 2013-01-01 |  |  |  | WNZ (West-Nederland Zuid) | 38C-113, Tunnel onder de Noord | TRUE | Brandblusser |  |  | VITOP |  |  |  | 0 | 0 | [6 empty] | 0 | 0 |  |  |  | Saval |  | Saval | M9C-FPA |  |  |  |  | 51 | 000116784 | 0 | 0 | [10 empty] | 0 |  |  |  |  | BR | 0 | Rijkswaterstaat West Nederland Noord | Rijkswaterstaat WNZ-district Zuid | 119 |  |  | 0 | 0 | 0 | [8 empty] | FALSE | 0 |  |  |  |  | 0 | 0 | 0 | 0 | FALSE |  |  |  | FALSE
NOT-N6-1375 | 015-0040-R, KP Ridderkerk-Noord - Papendrecht | Rijksweg 15 | 38C-113-01, Noordtunnel (A15) |  | 51 Brandblusinstallatie | Noordbuis | Poederblusser hulppost HP14N1 |  |  | NOT-N2-001 | NOT-N3-051 | Tunnel | Brandblusinstallatie | 1100 | 00012 | RWS TOP WNZ | WNZ district zuid | 0 | 2013-01-01 |  |  |  | WNZ (West-Nederland Zuid) | 38C-113, Tunnel onder de Noord | TRUE | Brandblusser |  |  | VITOP |  |  |  | 0 | 0 | [6 empty] | 0 | 0 |  |  |  | Saval |  | Saval | M9C-FPA |  |  |  |  | 51 | 000116785 | 0 | 0 | [10 empty] | 0 |  |  |  |  | BR | 0 | Rijkswaterstaat West Nederland Noord | Rijkswaterstaat WNZ-district Zuid | 119 |  |  | 0 | 0 | 0 | [8 empty] | FALSE | 0 |  |  |  |  | 0 | 0 | 0 | 0 | FALSE |  |  |  | FALSE
NOT-N6-1376 | 015-0040-R, KP Ridderkerk-Noord - Papendrecht | Rijksweg 15 | 38C-113-01, Noordtunnel (A15) |  | 51 Brandblusinstallatie | Noordbuis | Poederblusser hulppost HP14N3 |  |  | NOT-N2-001 | NOT-N3-051 | Tunnel | Brandblusinstallatie | 1100 | 00012 | RWS TOP WNZ | WNZ district zuid | 0 | 2013-01-01 |  |  |  | WNZ (West-Nederland Zuid) | 38C-113, Tunnel onder de Noord | TRUE | Brandblusser |  |  | VITOP |  |  |  | 0 | 0 | [6 empty] | 0 | 0 |  |  |  | Saval |  | Saval | M9C-FPA |  |  |  |  | 51 | 000116786 | 0 | 0 | [10 empty] | 0 |  |  |  |  | BR | 0 | Rijkswaterstaat West Nederland Noord | Rijkswaterstaat WNZ-district Zuid | 119 |  |  | 0 | 0 | 0 | [8 empty] | FALSE | 0 |  |  |  |  | 0 | 0 | 0 | 0 | FALSE |  |  |  | FALSE
NOT-N6-1377 | 015-0040-R, KP Ridderkerk-Noord - Papendrecht | Rijksweg 15 | 38C-113-01, Noordtunnel (A15) |  | 51 Brandblusinstallatie | Zuidbuis | Poederblusser hulppost HP14Z1 |  |  | NOT-N2-001 | NOT-N3-051 | Tunnel | Brandblusinstallatie | 1100 | 00012 | RWS TOP WNZ | WNZ district zuid | 0 | 2013-01-01 |  |  |  | WNZ (West-Nederland Zuid) | 38C-113, Tunnel onder de Noord | TRUE | Brandblusser |  |  | VITOP |  |  |  | 0 | 0 | [6 empty] | 0 | 0 |  |  |  | Saval |  | Saval | M9C-FPA |  |  |  |  | 51 | 000116787 | 0 | 0 | [10 empty] | 0 |  |  |  |  | BR | 0 | Rijkswaterstaat West Nederland Noord | Rijkswaterstaat WNZ-district Zuid | 119 |  |  | 0 | 0 | 0 | [8 empty] | FALSE | 0 |  |  |  |  | 0 | 0 | 0 | 0 | FALSE |  |  |  | FALSE
NOT-N6-1378 | 015-0040-R, KP Ridderkerk-Noord - Papendrecht | Rijksweg 15 | 38C-113-01, Noordtunnel (A15) |  | 51 Brandblusinstallatie | Zuidbuis | Poederblusser hulppost HP14Z3 |  |  | NOT-N2-001 | NOT-N3-051 | Tunnel | Brandblusinstallatie | 1100 | 00012 | RWS TOP WNZ | WNZ district zuid | 0 | 2013-01-01 |  |  |  | WNZ (West-Nederland Zuid) | 38C-113, Tunnel onder de Noord | TRUE | Brandblusser |  |  | VITOP |  |  |  | 0 | 0 | [6 empty] | 0 | 0 |  |  |  | Saval |  | Saval | M9C-FPA |  |  |  |  | 51 | 000116788 | 0 | 0 | [10 empty] | 0 |  |  |  |  | BR | 0 | Rijkswaterstaat West Nederland Noord | Rijkswaterstaat WNZ-district Zuid | 119 |  |  | 0 | 0 | 0 | [8 empty] | FALSE | 0 |  |  |  |  | 0 | 0 | 0 | 0 | FALSE |  |  |  | FALSE
NOT-N6-1379 | 015-0040-R, KP Ridderkerk-Noord - Papendrecht | Rijksweg 15 | 38C-113-01, Noordtunnel (A15) |  | 51 Brandblusinstallatie | Noordbuis | Poederblusser hulppost HP15N1 |  |  | NOT-N2-001 | NOT-N3-051 | Tunnel | Brandblusinstallatie | 1100 | 00012 | RWS TOP WNZ | WNZ district zuid | 0 | 2013-01-01 |  |  |  | WNZ (West-Nederland Zuid) | 38C-113, Tunnel onder de Noord | TRUE | Brandblusser |  |  | VITOP |  |  |  | 0 | 0 | [6 empty] | 0 | 0 |  |  |  | Saval |  | Saval | M9C-FPA |  |  |  |  | 51 | 000116789 | 0 | 0 | [10 empty] | 0 |  |  |  |  | BR | 0 | Rijkswaterstaat West Nederland Noord | Rijkswaterstaat WNZ-district Zuid | 119 |  |  | 0 | 0 | 0 | [8 empty] | FALSE | 0 |  |  |  |  | 0 | 0 | 0 | 0 | FALSE |  |  |  | FALSE
NOT-N6-1380 | 015-0040-R, KP Ridderkerk-Noord - Papendrecht | Rijksweg 15 | 38C-113-01, Noordtunnel (A15) |  | 51 Brandblusinstallatie | Noordbuis | Poederblusser hulppost HP15N3 |  |  | NOT-N2-001 | NOT-N3-051 | Tunnel | Brandblusinstallatie | 1100 | 00012 | RWS TOP WNZ | WNZ district zuid | 0 | 2013-01-01 |  |  |  | WNZ (West-Nederland Zuid) | 38C-113, Tunnel onder de Noord | TRUE | Brandblusser |  |  | VITOP |  |  |  | 0 | 0 | [6 empty] | 0 | 0 |  |  |  | Saval |  | Saval | M9C-FPA |  |  |  |  | 51 | 000116790 | 0 | 0 | [10 empty] | 0 |  |  |  |  | BR | 0 | Rijkswaterstaat West Nederland Noord | Rijkswaterstaat WNZ-district Zuid | 119 |  |  | 0 | 0 | 0 | [8 empty] | FALSE | 0 |  |  |  |  | 0 | 0 | 0 | 0 | FALSE |  |  |  | FALSE
NOT-N6-1381 | 015-0040-R, KP Ridderkerk-Noord - Papendrecht | Rijksweg 15 | 38C-113-01, Noordtunnel (A15) |  | 51 Brandblusinstallatie | Zuidbuis | Poederblusser hulppost HP15Z1 |  |  | NOT-N2-001 | NOT-N3-051 | Tunnel | Brandblusinstallatie | 1100 | 00012 | RWS TOP WNZ | WNZ district zuid | 0 | 2013-01-01 |  |  |  | WNZ (West-Nederland Zuid) | 38C-113, Tunnel onder de Noord | TRUE | Brandblusser |  |  | VITOP |  |  |  | 0 | 0 | [6 empty] | 0 | 0 |  |  |  | Saval |  | Saval | M9C-FPA |  |  |  |  | 51 | 000116791 | 0 | 0 | [10 empty] | 0 |  |  |  |  | BR | 0 | Rijkswaterstaat West Nederland Noord | Rijkswaterstaat WNZ-district Zuid | 119 |  |  | 0 | 0 | 0 | [8 empty] | FALSE | 0 |  |  |  |  | 0 | 0 | 0 | 0 | FALSE |  |  |  | FALSE
NOT-N6-1382 | 015-0040-R, KP Ridderkerk-Noord - Papendrecht | Rijksweg 15 | 38C-113-01, Noordtunnel (A15) |  | 51 Brandblusinstallatie | Zuidbuis | Poederblusser hulppost HP15Z3 |  |  | NOT-N2-001 | NOT-N3-051 | Tunnel | Brandblusinstallatie | 1100 | 00012 | RWS TOP WNZ | WNZ district zuid | 0 | 2013-01-01 |  |  |  | WNZ (West-Nederland Zuid) | 38C-113, Tunnel onder de Noord | TRUE | Brandblusser |  |  | VITOP |  |  |  | 0 | 0 | [6 empty] | 0 | 0 |  |  |  | Saval |  | Saval | M9C-FPA |  |  |  |  | 51 | 000116792 | 0 | 0 | [10 empty] | 0 |  |  |  |  | BR | 0 | Rijkswaterstaat West Nederland Noord | Rijkswaterstaat WNZ-district Zuid | 119 |  |  | 0 | 0 | 0 | [8 empty] | FALSE | 0 |  |  |  |  | 0 | 0 | 0 | 0 | FALSE |  |  |  | FALSE
NOT-N6-1383 | 015-0040-R, KP Ridderkerk-Noord - Papendrecht | Rijksweg 15 | 38C-113-01, Noordtunnel (A15) |  | 51 Brandblusinstallatie | Noordbuis | Poederblusser hulppost HP16N1 |  |  | NOT-N2-001 | NOT-N3-051 | Tunnel | Brandblusinstallatie | 1100 | 00012 | RWS TOP WNZ | WNZ district zuid | 0 | 2013-01-01 |  |  |  | WNZ (West-Nederland Zuid) | 38C-113, Tunnel onder de Noord | TRUE | Brandblusser |  |  | VITOP |  |  |  | 0 | 0 | [6 empty] | 0 | 0 |  |  |  | Saval |  | Saval | M9C-FPA |  |  |  |  | 51 | 000116793 | 0 | 0 | [10 empty] | 0 |  |  |  |  | BR | 0 | Rijkswaterstaat West Nederland Noord | Rijkswaterstaat WNZ-district Zuid | 119 |  |  | 0 | 0 | 0 | [8 empty] | FALSE | 0 |  |  |  |  | 0 | 0 | 0 | 0 | FALSE |  |  |  | FALSE
NOT-N6-1384 | 015-0040-R, KP Ridderkerk-Noord - Papendrecht | Rijksweg 15 | 38C-113-01, Noordtunnel (A15) |  | 51 Brandblusinstallatie | Noordbuis | Poederblusser hulppost HP16N3 |  |  | NOT-N2-001 | NOT-N3-051 | Tunnel | Brandblusinstallatie | 1100 | 00012 | RWS TOP WNZ | WNZ district zuid | 0 | 2013-01-01 |  |  |  | WNZ (West-Nederland Zuid) | 38C-113, Tunnel onder de Noord | TRUE | Brandblusser |  |  | VITOP |  |  |  | 0 | 0 | [6 empty] | 0 | 0 |  |  |  | Saval |  | Saval | M9C-FPA |  |  |  |  | 51 | 000116794 | 0 | 0 | [10 empty] | 0 |  |  |  |  | BR | 0 | Rijkswaterstaat West Nederland Noord | Rijkswaterstaat WNZ-district Zuid | 119 |  |  | 0 | 0 | 0 | [8 empty] | FALSE | 0 |  |  |  |  | 0 | 0 | 0 | 0 | FALSE |  |  |  | FALSE
NOT-N6-1385 | 015-0040-R, KP Ridderkerk-Noord - Papendrecht | Rijksweg 15 | 38C-113-01, Noordtunnel (A15) |  | 51 Brandblusinstallatie | Zuidbuis | Poederblusser hulppost HP16Z1 |  |  | NOT-N2-001 | NOT-N3-051 | Tunnel | Brandblusinstallatie | 1100 | 00012 | RWS TOP WNZ | WNZ district zuid | 0 | 2013-01-01 |  |  |  | WNZ (West-Nederland Zuid) | 38C-113, Tunnel onder de Noord | TRUE | Brandblusser |  |  | VITOP |  |  |  | 0 | 0 | [6 empty] | 0 | 0 |  |  |  | Saval |  | Saval | M9C-FPA |  |  |  |  | 51 | 000116795 | 0 | 0 | [10 empty] | 0 |  |  |  |  | BR | 0 | Rijkswaterstaat West Nederland Noord | Rijkswaterstaat WNZ-district Zuid | 119 |  |  | 0 | 0 | 0 | [8 empty] | FALSE | 0 |  |  |  |  | 0 | 0 | 0 | 0 | FALSE |  |  |  | FALSE
NOT-N6-1386 | 015-0040-R, KP Ridderkerk-Noord - Papendrecht | Rijksweg 15 | 38C-113-01, Noordtunnel (A15) |  | 51 Brandblusinstallatie | Zuidbuis | Poederblusser hulppost HP16Z3 |  |  | NOT-N2-001 | NOT-N3-051 | Tunnel | Brandblusinstallatie | 1100 | 00012 | RWS TOP WNZ | WNZ district zuid | 0 | 2013-01-01 |  |  |  | WNZ (West-Nederland Zuid) | 38C-113, Tunnel onder de Noord | TRUE | Brandblusser |  |  | VITOP |  |  |  | 0 | 0 | [6 empty] | 0 | 0 |  |  |  | Saval |  | Saval | M9C-FPA |  |  |  |  | 51 | 000116796 | 0 | 0 | [10 empty] | 0 |  |  |  |  | BR | 0 | Rijkswaterstaat West Nederland Noord | Rijkswaterstaat WNZ-district Zuid | 119 |  |  | 0 | 0 | 0 | [8 empty] | FALSE | 0 |  |  |  |  | 0 | 0 | 0 | 0 | FALSE |  |  |  | FALSE
NOT-N6-1387 | 015-0040-R, KP Ridderkerk-Noord - Papendrecht | Rijksweg 15 | 38C-113-01, Noordtunnel (A15) |  | 51 Brandblusinstallatie | Noordbuis | Poederblusser hulppost HP17N1 |  |  | NOT-N2-001 | NOT-N3-051 | Tunnel | Brandblusinstallatie | 1100 | 00012 | RWS TOP WNZ | WNZ district zuid | 0 | 2013-01-01 |  |  |  | WNZ (West-Nederland Zuid) | 38C-113, Tunnel onder de Noord | TRUE | Brandblusser |  |  | VITOP |  |  |  | 0 | 0 | [6 empty] | 0 | 0 |  |  |  | Saval |  | Saval | M9C-FPA |  |  |  |  | 51 | 000116797 | 0 | 0 | [10 empty] | 0 |  |  |  |  | BR | 0 | Rijkswaterstaat West Nederland Noord | Rijkswaterstaat WNZ-district Zuid | 119 |  |  | 0 | 0 | 0 | [8 empty] | FALSE | 0 |  |  |  |  | 0 | 0 | 0 | 0 | FALSE |  |  |  | FALSE
NOT-N6-1388 | 015-0040-R, KP Ridderkerk-Noord - Papendrecht | Rijksweg 15 | 38C-113-01, Noordtunnel (A15) |  | 51 Brandblusinstallatie | Noordbuis | Poederblusser hulppost HP17N3 |  |  | NOT-N2-001 | NOT-N3-051 | Tunnel | Brandblusinstallatie | 1100 | 00012 | RWS TOP WNZ | WNZ district zuid | 0 | 2013-01-01 |  |  |  | WNZ (West-Nederland Zuid) | 38C-113, Tunnel onder de Noord | TRUE | Brandblusser |  |  | VITOP |  |  |  | 0 | 0 | [6 empty] | 0 | 0 |  |  |  | Saval |  | Saval | M9C-FPA |  |  |  |  | 51 | 000116798 | 0 | 0 | [10 empty] | 0 |  |  |  |  | BR | 0 | Rijkswaterstaat West Nederland Noord | Rijkswaterstaat WNZ-district Zuid | 119 |  |  | 0 | 0 | 0 | [8 empty] | FALSE | 0 |  |  |  |  | 0 | 0 | 0 | 0 | FALSE |  |  |  | FALSE
NOT-N6-1389 | 015-0040-R, KP Ridderkerk-Noord - Papendrecht | Rijksweg 15 | 38C-113-01, Noordtunnel (A15) |  | 51 Brandblusinstallatie | Zuidbuis | Poederblusser hulppost HP17Z1 |  |  | NOT-N2-001 | NOT-N3-051 | Tunnel | Brandblusinstallatie | 1100 | 00012 | RWS TOP WNZ | WNZ district zuid | 0 | 2013-01-01 |  |  |  | WNZ (West-Nederland Zuid) | 38C-113, Tunnel onder de Noord | TRUE | Brandblusser |  |  | VITOP |  |  |  | 0 | 0 | [6 empty] | 0 | 0 |  |  |  | Saval |  | Saval | M9C-FPA |  |  |  |  | 51 | 000116799 | 0 | 0 | [10 empty] | 0 |  |  |  |  | BR | 0 | Rijkswaterstaat West Nederland Noord | Rijkswaterstaat WNZ-district Zuid | 119 |  |  | 0 | 0 | 0 | [8 empty] | FALSE | 0 |  |  |  |  | 0 | 0 | 0 | 0 | FALSE |  |  |  | FALSE
NOT-N6-1390 | 015-0040-R, KP Ridderkerk-Noord - Papendrecht | Rijksweg 15 | 38C-113-01, Noordtunnel (A15) |  | 51 Brandblusinstallatie | Zuidbuis | Poederblusser hulppost HP17Z4 |  |  | NOT-N2-001 | NOT-N3-051 | Tunnel | Brandblusinstallatie | 1100 | 00012 | RWS TOP WNZ | WNZ district zuid | 0 | 2013-01-01 |  |  |  | WNZ (West-Nederland Zuid) | 38C-113, Tunnel onder de Noord | TRUE | Brandblusser |  |  | VITOP |  |  |  | 0 | 0 | [6 empty] | 0 | 0 |  |  |  | Saval |  | Saval | M9C-FPA |  |  |  |  | 51 | 000116800 | 0 | 0 | [10 empty] | 0 |  |  |  |  | BR | 0 | Rijkswaterstaat West Nederland Noord | Rijkswaterstaat WNZ-district Zuid | 119 |  |  | 0 | 0 | 0 | [8 empty] | FALSE | 0 |  |  |  |  | 0 | 0 | 0 | 0 | FALSE |  |  |  | FALSE
NOT-N6-1391 | 015-0040-R, KP Ridderkerk-Noord - Papendrecht | Rijksweg 15 | 38C-113-01, Noordtunnel (A15) |  | 51 Brandblusinstallatie | Noordbuis | Poederblusser hulppost HP18N1 |  |  | NOT-N2-001 | NOT-N3-051 | Tunnel | Brandblusinstallatie | 1100 | 00012 | RWS TOP WNZ | WNZ district zuid | 0 | 2013-01-01 |  |  |  | WNZ (West-Nederland Zuid) | 38C-113, Tunnel onder de Noord | TRUE | Brandblusser |  |  | VITOP |  |  |  | 0 | 0 | [6 empty] | 0 | 0 |  |  |  | Saval |  | Saval | M9C-FPA |  |  |  |  | 51 | 000116801 | 0 | 0 | [10 empty] | 0 |  |  |  |  | BR | 0 | Rijkswaterstaat West Nederland Noord | Rijkswaterstaat WNZ-district Zuid | 119 |  |  | 0 | 0 | 0 | [8 empty] | FALSE | 0 |  |  |  |  | 0 | 0 | 0 | 0 | FALSE |  |  |  | FALSE
NOT-N6-1392 | 015-0040-R, KP Ridderkerk-Noord - Papendrecht | Rijksweg 15 | 38C-113-01, Noordtunnel (A15) |  | 51 Brandblusinstallatie | Noordbuis | Poederblusser hulppost HP18N3 |  |  | NOT-N2-001 | NOT-N3-051 | Tunnel | Brandblusinstallatie | 1100 | 00012 | RWS TOP WNZ | WNZ district zuid | 0 | 2013-01-01 |  |  |  | WNZ (West-Nederland Zuid) | 38C-113, Tunnel onder de Noord | TRUE | Brandblusser |  |  | VITOP |  |  |  | 0 | 0 | [6 empty] | 0 | 0 |  |  |  | Saval |  | Saval | M9C-FPA |  |  |  |  | 51 | 000116802 | 0 | 0 | [10 empty] | 0 |  |  |  |  | BR | 0 | Rijkswaterstaat West Nederland Noord | Rijkswaterstaat WNZ-district Zuid | 119 |  |  | 0 | 0 | 0 | [8 empty] | FALSE | 0 |  |  |  |  | 0 | 0 | 0 | 0 | FALSE |  |  |  | FALSE
NOT-N6-1393 | 015-0040-R, KP Ridderkerk-Noord - Papendrecht | Rijksweg 15 | 38C-113-01, Noordtunnel (A15) |  | 51 Brandblusinstallatie | Zuidbuis | Poederblusser hulppost HP18Z1 |  |  | NOT-N2-001 | NOT-N3-051 | Tunnel | Brandblusinstallatie | 1100 | 00012 | RWS TOP WNZ | WNZ district zuid | 0 | 2013-01-01 |  |  |  | WNZ (West-Nederland Zuid) | 38C-113, Tunnel onder de Noord | TRUE | Brandblusser |  |  | VITOP |  |  |  | 0 | 0 | [6 empty] | 0 | 0 |  |  |  | Saval |  | Saval | M9C-FPA |  |  |  |  | 51 | 000116803 | 0 | 0 | [10 empty] | 0 |  |  |  |  | BR | 0 | Rijkswaterstaat West Nederland Noord | Rijkswaterstaat WNZ-district Zuid | 119 |  |  | 0 | 0 | 0 | [8 empty] | FALSE | 0 |  |  |  |  | 0 | 0 | 0 | 0 | FALSE |  |  |  | FALSE
NOT-N6-1394 | 015-0040-R, KP Ridderkerk-Noord - Papendrecht | Rijksweg 15 | 38C-113-01, Noordtunnel (A15) |  | 51 Brandblusinstallatie | Zuidbuis | Poederblusser hulppost HP18Z4 |  |  | NOT-N2-001 | NOT-N3-051 | Tunnel | Brandblusinstallatie | 1100 | 00012 | RWS TOP WNZ | WNZ district zuid | 0 | 2013-01-01 |  |  |  | WNZ (West-Nederland Zuid) | 38C-113, Tunnel onder de Noord | TRUE | Brandblusser |  |  | VITOP |  |  |  | 0 | 0 | [6 empty] | 0 | 0 |  |  |  | Saval |  | Saval | M9C-FPA |  |  |  |  | 51 | 000116804 | 0 | 0 | [10 empty] | 0 |  |  |  |  | BR | 0 | Rijkswaterstaat West Nederland Noord | Rijkswaterstaat WNZ-district Zuid | 119 |  |  | 0 | 0 | 0 | [8 empty] | FALSE | 0 |  |  |  |  | 0 | 0 | 0 | 0 | FALSE |  |  |  | FALSE
NOT-N6-1395 | 015-0040-R, KP Ridderkerk-Noord - Papendrecht | Rijksweg 15 | 38C-113-01, Noordtunnel (A15) |  | 51 Brandblusinstallatie | Noordbuis | Poederblusser hulppost HP19N1 |  |  | NOT-N2-001 | NOT-N3-051 | Tunnel | Brandblusinstallatie | 1100 | 00012 | RWS TOP WNZ | WNZ district zuid | 0 | 2013-01-01 |  |  |  | WNZ (West-Nederland Zuid) | 38C-113, Tunnel onder de Noord | TRUE | Brandblusser |  |  | VITOP |  |  |  | 0 | 0 | [6 empty] | 0 | 0 |  |  |  | Saval |  | Saval | M9C-FPA |  |  |  |  | 51 | 000116805 | 0 | 0 | [10 empty] | 0 |  |  |  |  | BR | 0 | Rijkswaterstaat West Nederland Noord | Rijkswaterstaat WNZ-district Zuid | 119 |  |  | 0 | 0 | 0 | [8 empty] | FALSE | 0 |  |  |  |  | 0 | 0 | 0 | 0 | FALSE |  |  |  | FALSE
NOT-N6-1396 | 015-0040-R, KP Ridderkerk-Noord - Papendrecht | Rijksweg 15 | 38C-113-01, Noordtunnel (A15) |  | 51 Brandblusinstallatie | Noordbuis | Poederblusser hulppost HP19N3 |  |  | NOT-N2-001 | NOT-N3-051 | Tunnel | Brandblusinstallatie | 1100 | 00012 | RWS TOP WNZ | WNZ district zuid | 0 | 2013-01-01 |  |  |  | WNZ (West-Nederland Zuid) | 38C-113, Tunnel onder de Noord | TRUE | Brandblusser |  |  | VITOP |  |  |  | 0 | 0 | [6 empty] | 0 | 0 |  |  |  | Saval |  | Saval | M9C-FPA |  |  |  |  | 51 | 000116806 | 0 | 0 | [10 empty] | 0 |  |  |  |  | BR | 0 | Rijkswaterstaat West Nederland Noord | Rijkswaterstaat WNZ-district Zuid | 119 |  |  | 0 | 0 | 0 | [8 empty] | FALSE | 0 |  |  |  |  | 0 | 0 | 0 | 0 | FALSE |  |  |  | FALSE
NOT-N6-1397 | 015-0040-R, KP Ridderkerk-Noord - Papendrecht | Rijksweg 15 | 38C-113-01, Noordtunnel (A15) |  | 51 Brandblusinstallatie | Zuidbuis | Poederblusser hulppost HP19Z1 |  |  | NOT-N2-001 | NOT-N3-051 | Tunnel | Brandblusinstallatie | 1100 | 00012 | RWS TOP WNZ | WNZ district zuid | 0 | 2013-01-01 |  |  |  | WNZ (West-Nederland Zuid) | 38C-113, Tunnel onder de Noord | TRUE | Brandblusser |  |  | VITOP |  |  |  | 0 | 0 | [6 empty] | 0 | 0 |  |  |  | Saval |  | Saval | M9C-FPA |  |  |  |  | 51 | 000116807 | 0 | 0 | [10 empty] | 0 |  |  |  |  | BR | 0 | Rijkswaterstaat West Nederland Noord | Rijkswaterstaat WNZ-district Zuid | 119 |  |  | 0 | 0 | 0 | [8 empty] | FALSE | 0 |  |  |  |  | 0 | 0 | 0 | 0 | FALSE |  |  |  | FALSE
NOT-N6-1398 | 015-0040-R, KP Ridderkerk-Noord - Papendrecht | Rijksweg 15 | 38C-113-01, Noordtunnel (A15) |  | 51 Brandblusinstallatie | Zuidbuis | Poederblusser hulppost HP19Z4 |  |  | NOT-N2-001 | NOT-N3-051 | Tunnel | Brandblusinstallatie | 1100 | 00012 | RWS TOP WNZ | WNZ district zuid | 0 | 2013-01-01 |  |  |  | WNZ (West-Nederland Zuid) | 38C-113, Tunnel onder de Noord | TRUE | Brandblusser |  |  | VITOP |  |  |  | 0 | 0 | [6 empty] | 0 | 0 |  |  |  | Saval |  | Saval | M9C-FPA |  |  |  |  | 51 | 000116808 | 0 | 0 | [10 empty] | 0 |  |  |  |  | BR | 0 | Rijkswaterstaat West Nederland Noord | Rijkswaterstaat WNZ-district Zuid | 119 |  |  | 0 | 0 | 0 | [8 empty] | FALSE | 0 |  |  |  |  | 0 | 0 | 0 | 0 | FALSE |  |  |  | FALSE
NOT-N6-1399 | 015-0040-R, KP Ridderkerk-Noord - Papendrecht | Rijksweg 15 | 38C-113-01, Noordtunnel (A15) |  | 51 Brandblusinstallatie | Noordbuis | Poederblusser hulppost HP1N1 |  |  | NOT-N2-001 | NOT-N3-051 | Tunnel | Brandblusinstallatie | 1100 | 00012 | RWS TOP WNZ | WNZ district zuid | 0 | 2013-01-01 |  |  |  | WNZ (West-Nederland Zuid) | 38C-113, Tunnel onder de Noord | TRUE | Brandblusser |  |  | VITOP |  |  |  | 0 | 0 | [6 empty] | 0 | 0 |  |  |  | Saval |  | Saval | M9C-FPA |  |  |  |  | 51 | 000116809 | 0 | 0 | [10 empty] | 0 |  |  |  |  | BR | 0 | Rijkswaterstaat West Nederland Noord | Rijkswaterstaat WNZ-district Zuid | 119 |  |  | 0 | 0 | 0 | [8 empty] | FALSE | 0 |  |  |  |  | 0 | 0 | 0 | 0 | FALSE |  |  |  | FALSE
NOT-N6-1400 | 015-0040-R, KP Ridderkerk-Noord - Papendrecht | Rijksweg 15 | 38C-113-01, Noordtunnel (A15) |  | 51 Brandblusinstallatie | Noordbuis | Poederblusser hulppost HP1N3 |  |  | NOT-N2-001 | NOT-N3-051 | Tunnel | Brandblusinstallatie | 1100 | 00012 | RWS TOP WNZ | WNZ district zuid | 0 | 2013-01-01 |  |  |  | WNZ (West-Nederland Zuid) | 38C-113, Tunnel onder de Noord | TRUE | Brandblusser |  |  | VITOP |  |  |  | 0 | 0 | [6 empty] | 0 | 0 |  |  |  | Saval |  | Saval | M9C-FPA |  |  |  |  | 51 | 000116810 | 0 | 0 | [10 empty] | 0 |  |  |  |  | BR | 0 | Rijkswaterstaat West Nederland Noord | Rijkswaterstaat WNZ-district Zuid | 119 |  |  | 0 | 0 | 0 | [8 empty] | FALSE | 0 |  |  |  |  | 0 | 0 | 0 | 0 | FALSE |  |  |  | FALSE
NOT-N6-1401 | 015-0040-R, KP Ridderkerk-Noord - Papendrecht | Rijksweg 15 | 38C-113-01, Noordtunnel (A15) |  | 51 Brandblusinstallatie | Zuidbuis | Poederblusser hulppost HP1Z1 |  |  | NOT-N2-001 | NOT-N3-051 | Tunnel | Brandblusinstallatie | 1100 | 00012 | RWS TOP WNZ | WNZ district zuid | 0 | 2013-01-01 |  |  |  | WNZ (West-Nederland Zuid) | 38C-113, Tunnel onder de Noord | TRUE | Brandblusser |  |  | VITOP |  |  |  | 0 | 0 | [6 empty] | 0 | 0 |  |  |  | Saval |  | Saval | M9C-FPA |  |  |  |  | 51 | 000116811 | 0 | 0 | [10 empty] | 0 |  |  |  |  | BR | 0 | Rijkswaterstaat West Nederland Noord | Rijkswaterstaat WNZ-district Zuid | 119 |  |  | 0 | 0 | 0 | [8 empty] | FALSE | 0 |  |  |  |  | 0 | 0 | 0 | 0 | FALSE |  |  |  | FALSE
NOT-N6-1402 | 015-0040-R, KP Ridderkerk-Noord - Papendrecht | Rijksweg 15 | 38C-113-01, Noordtunnel (A15) |  | 51 Brandblusinstallatie | Zuidbuis | Poederblusser hulppost HP1Z3 |  |  | NOT-N2-001 | NOT-N3-051 | Tunnel | Brandblusinstallatie | 1100 | 00012 | RWS TOP WNZ | WNZ district zuid | 0 | 2013-01-01 |  |  |  | WNZ (West-Nederland Zuid) | 38C-113, Tunnel onder de Noord | TRUE | Brandblusser |  |  | VITOP |  |  |  | 0 | 0 | [6 empty] | 0 | 0 |  |  |  | Saval |  | Saval | M9C-FPA |  |  |  |  | 51 | 000116812 | 0 | 0 | [10 empty] | 0 |  |  |  |  | BR | 0 | Rijkswaterstaat West Nederland Noord | Rijkswaterstaat WNZ-district Zuid | 119 |  |  | 0 | 0 | 0 | [8 empty] | FALSE | 0 |  |  |  |  | 0 | 0 | 0 | 0 | FALSE |  |  |  | FALSE
NOT-N6-1403 | 015-0040-R, KP Ridderkerk-Noord - Papendrecht | Rijksweg 15 | 38C-113-01, Noordtunnel (A15) |  | 51 Brandblusinstallatie | Noordbuis | Poederblusser hulppost HP20N1 |  |  | NOT-N2-001 | NOT-N3-051 | Tunnel | Brandblusinstallatie | 1100 | 00012 | RWS TOP WNZ | WNZ district zuid | 0 | 2013-01-01 |  |  |  | WNZ (West-Nederland Zuid) | 38C-113, Tunnel onder de Noord | TRUE | Brandblusser |  |  | VITOP |  |  |  | 0 | 0 | [6 empty] | 0 | 0 |  |  |  | Saval |  | Saval | M9C-FPA |  |  |  |  | 51 | 000116813 | 0 | 0 | [10 empty] | 0 |  |  |  |  | BR | 0 | Rijkswaterstaat West Nederland Noord | Rijkswaterstaat WNZ-district Zuid | 119 |  |  | 0 | 0 | 0 | [8 empty] | FALSE | 0 |  |  |  |  | 0 | 0 | 0 | 0 | FALSE |  |  |  | FALSE
NOT-N6-1404 | 015-0040-R, KP Ridderkerk-Noord - Papendrecht | Rijksweg 15 | 38C-113-01, Noordtunnel (A15) |  | 51 Brandblusinstallatie | Noordbuis | Poederblusser hulppost HP20N4 |  |  | NOT-N2-001 | NOT-N3-051 | Tunnel | Brandblusinstallatie | 1100 | 00012 | RWS TOP WNZ | WNZ district zuid | 0 | 2013-01-01 |  |  |  | WNZ (West-Nederland Zuid) | 38C-113, Tunnel onder de Noord | TRUE | Brandblusser |  |  | VITOP |  |  |  | 0 | 0 | [6 empty] | 0 | 0 |  |  |  | Saval |  | Saval | M9C-FPA |  |  |  |  | 51 | 000116814 | 0 | 0 | [10 empty] | 0 |  |  |  |  | BR | 0 | Rijkswaterstaat West Nederland Noord | Rijkswaterstaat WNZ-district Zuid | 119 |  |  | 0 | 0 | 0 | [8 empty] | FALSE | 0 |  |  |  |  | 0 | 0 | 0 | 0 | FALSE |  |  |  | FALSE
NOT-N6-1405 | 015-0040-R, KP Ridderkerk-Noord - Papendrecht | Rijksweg 15 | 38C-113-01, Noordtunnel (A15) |  | 51 Brandblusinstallatie | Zuidbuis | Poederblusser hulppost HP20Z1 |  |  | NOT-N2-001 | NOT-N3-051 | Tunnel | Brandblusinstallatie | 1100 | 00012 | RWS TOP WNZ | WNZ district zuid | 0 | 2013-01-01 |  |  |  | WNZ (West-Nederland Zuid) | 38C-113, Tunnel onder de Noord | TRUE | Brandblusser |  |  | VITOP |  |  |  | 0 | 0 | [6 empty] | 0 | 0 |  |  |  | Saval |  | Saval | M9C-FPA |  |  |  |  | 51 | 000116815 | 0 | 0 | [10 empty] | 0 |  |  |  |  | BR | 0 | Rijkswaterstaat West Nederland Noord | Rijkswaterstaat WNZ-district Zuid | 119 |  |  | 0 | 0 | 0 | [8 empty] | FALSE | 0 |  |  |  |  | 0 | 0 | 0 | 0 | FALSE |  |  |  | FALSE
NOT-N6-1406 | 015-0040-R, KP Ridderkerk-Noord - Papendrecht | Rijksweg 15 | 38C-113-01, Noordtunnel (A15) |  | 51 Brandblusinstallatie | Zuidbuis | Poederblusser hulppost HP20Z4 |  |  | NOT-N2-001 | NOT-N3-051 | Tunnel | Brandblusinstallatie | 1100 | 00012 | RWS TOP WNZ | WNZ district zuid | 0 | 2013-01-01 |  |  |  | WNZ (West-Nederland Zuid) | 38C-113, Tunnel onder de Noord | TRUE | Brandblusser |  |  | VITOP |  |  |  | 0 | 0 | [6 empty] | 0 | 0 |  |  |  | Saval |  | Saval | M9C-FPA |  |  |  |  | 51 | 000116816 | 0 | 0 | [10 empty] | 0 |  |  |  |  | BR | 0 | Rijkswaterstaat West Nederland Noord | Rijkswaterstaat WNZ-district Zuid | 119 |  |  | 0 | 0 | 0 | [8 empty] | FALSE | 0 |  |  |  |  | 0 | 0 | 0 | 0 | FALSE |  |  |  | FALSE
NOT-N6-1407 | 015-0040-R, KP Ridderkerk-Noord - Papendrecht | Rijksweg 15 | 38C-113-01, Noordtunnel (A15) |  | 51 Brandblusinstallatie | Zuidbuis | Poederblusser hulppost HP21Z1 |  |  | NOT-N2-001 | NOT-N3-051 | Tunnel | Brandblusinstallatie | 1100 | 00012 | RWS TOP WNZ | WNZ district zuid | 0 | 2013-01-01 |  |  |  | WNZ (West-Nederland Zuid) | 38C-113, Tunnel onder de Noord | TRUE | Brandblusser |  |  | VITOP |  |  |  | 0 | 0 | [6 empty] | 0 | 0 |  |  |  | Saval |  | Saval | M9C-FPA |  |  |  |  | 51 | 000116817 | 0 | 0 | [10 empty] | 0 |  |  |  |  | BR | 0 | Rijkswaterstaat West Nederland Noord | Rijkswaterstaat WNZ-district Zuid | 119 |  |  | 0 | 0 | 0 | [8 empty] | FALSE | 0 |  |  |  |  | 0 | 0 | 0 | 0 | FALSE |  |  |  | FALSE
NOT-N6-1408 | 015-0040-R, KP Ridderkerk-Noord - Papendrecht | Rijksweg 15 | 38C-113-01, Noordtunnel (A15) |  | 51 Brandblusinstallatie | Zuidbuis | Poederblusser hulppost HP21Z4 |  |  | NOT-N2-001 | NOT-N3-051 | Tunnel | Brandblusinstallatie | 1100 | 00012 | RWS TOP WNZ | WNZ district zuid | 0 | 2013-01-01 |  |  |  | WNZ (West-Nederland Zuid) | 38C-113, Tunnel onder de Noord | TRUE | Brandblusser |  |  | VITOP |  |  |  | 0 | 0 | [6 empty] | 0 | 0 |  |  |  | Saval |  | Saval | M9C-FPA |  |  |  |  | 51 | 000116818 | 0 | 0 | [10 empty] | 0 |  |  |  |  | BR | 0 | Rijkswaterstaat West Nederland Noord | Rijkswaterstaat WNZ-district Zuid | 119 |  |  | 0 | 0 | 0 | [8 empty] | FALSE | 0 |  |  |  |  | 0 | 0 | 0 | 0 | FALSE |  |  |  | FALSE
NOT-N6-1409 | 015-0040-R, KP Ridderkerk-Noord - Papendrecht | Rijksweg 15 | 38C-113-01, Noordtunnel (A15) |  | 51 Brandblusinstallatie | Noordbuis | Poederblusser hulppost HP2N1 |  |  | NOT-N2-001 | NOT-N3-051 | Tunnel | Brandblusinstallatie | 1100 | 00012 | RWS TOP WNZ | WNZ district zuid | 0 | 2013-01-01 |  |  |  | WNZ (West-Nederland Zuid) | 38C-113, Tunnel onder de Noord | TRUE | Brandblusser |  |  | VITOP |  |  |  | 0 | 0 | [6 empty] | 0 | 0 |  |  |  | Saval |  | Saval | M9C-FPA |  |  |  |  | 51 | 000116819 | 0 | 0 | [10 empty] | 0 |  |  |  |  | BR | 0 | Rijkswaterstaat West Nederland Noord | Rijkswaterstaat WNZ-district Zuid | 119 |  |  | 0 | 0 | 0 | [8 empty] | FALSE | 0 |  |  |  |  | 0 | 0 | 0 | 0 | FALSE |  |  |  | FALSE
NOT-N6-1410 | 015-0040-R, KP Ridderkerk-Noord - Papendrecht | Rijksweg 15 | 38C-113-01, Noordtunnel (A15) |  | 51 Brandblusinstallatie | Noordbuis | Poederblusser hulppost HP2N3 |  |  | NOT-N2-001 | NOT-N3-051 | Tunnel | Brandblusinstallatie | 1100 | 00012 | RWS TOP WNZ | WNZ district zuid | 0 | 2013-01-01 |  |  |  | WNZ (West-Nederland Zuid) | 38C-113, Tunnel onder de Noord | TRUE | Brandblusser |  |  | VITOP |  |  |  | 0 | 0 | [6 empty] | 0 | 0 |  |  |  | Saval |  | Saval | M9C-FPA |  |  |  |  | 51 | 000116820 | 0 | 0 | [10 empty] | 0 |  |  |  |  | BR | 0 | Rijkswaterstaat West Nederland Noord | Rijkswaterstaat WNZ-district Zuid | 119 |  |  | 0 | 0 | 0 | [8 empty] | FALSE | 0 |  |  |  |  | 0 | 0 | 0 | 0 | FALSE |  |  |  | FALSE
NOT-N6-1411 | 015-0040-R, KP Ridderkerk-Noord - Papendrecht | Rijksweg 15 | 38C-113-01, Noordtunnel (A15) |  | 51 Brandblusinstallatie | Zuidbuis | Poederblusser hulppost HP2Z1 |  |  | NOT-N2-001 | NOT-N3-051 | Tunnel | Brandblusinstallatie | 1100 | 00012 | RWS TOP WNZ | WNZ district zuid | 0 | 2013-01-01 |  |  |  | WNZ (West-Nederland Zuid) | 38C-113, Tunnel onder de Noord | TRUE | Brandblusser |  |  | VITOP |  |  |  | 0 | 0 | [6 empty] | 0 | 0 |  |  |  | Saval |  | Saval | M9C-FPA |  |  |  |  | 51 | 000116821 | 0 | 0 | [10 empty] | 0 |  |  |  |  | BR | 0 | Rijkswaterstaat West Nederland Noord | Rijkswaterstaat WNZ-district Zuid | 119 |  |  | 0 | 0 | 0 | [8 empty] | FALSE | 0 |  |  |  |  | 0 | 0 | 0 | 0 | FALSE |  |  |  | FALSE
NOT-N6-1412 | 015-0040-R, KP Ridderkerk-Noord - Papendrecht | Rijksweg 15 | 38C-113-01, Noordtunnel (A15) |  | 51 Brandblusinstallatie | Zuidbuis | Poederblusser hulppost HP2Z3 |  |  | NOT-N2-001 | NOT-N3-051 | Tunnel | Brandblusinstallatie | 1100 | 00012 | RWS TOP WNZ | WNZ district zuid | 0 | 2013-01-01 |  |  |  | WNZ (West-Nederland Zuid) | 38C-113, Tunnel onder de Noord | TRUE | Brandblusser |  |  | VITOP |  |  |  | 0 | 0 | [6 empty] | 0 | 0 |  |  |  | Saval |  | Saval | M9C-FPA |  |  |  |  | 51 | 000116822 | 0 | 0 | [10 empty] | 0 |  |  |  |  | BR | 0 | Rijkswaterstaat West Nederland Noord | Rijkswaterstaat WNZ-district Zuid | 119 |  |  | 0 | 0 | 0 | [8 empty] | FALSE | 0 |  |  |  |  | 0 | 0 | 0 | 0 | FALSE |  |  |  | FALSE
NOT-N6-1413 | 015-0040-R, KP Ridderkerk-Noord - Papendrecht | Rijksweg 15 | 38C-113-01, Noordtunnel (A15) |  | 51 Brandblusinstallatie | Noordbuis | Poederblusser hulppost HP3N1 |  |  | NOT-N2-001 | NOT-N3-051 | Tunnel | Brandblusinstallatie | 1100 | 00012 | RWS TOP WNZ | WNZ district zuid | 0 | 2013-01-01 |  |  |  | WNZ (West-Nederland Zuid) | 38C-113, Tunnel onder de Noord | TRUE | Brandblusser |  |  | VITOP |  |  |  | 0 | 0 | [6 empty] | 0 | 0 |  |  |  | Saval |  | Saval | M9C-FPA |  |  |  |  | 51 | 000116823 | 0 | 0 | [10 empty] | 0 |  |  |  |  | BR | 0 | Rijkswaterstaat West Nederland Noord | Rijkswaterstaat WNZ-district Zuid | 119 |  |  | 0 | 0 | 0 | [8 empty] | FALSE | 0 |  |  |  |  | 0 | 0 | 0 | 0 | FALSE |  |  |  | FALSE
NOT-N6-1414 | 015-0040-R, KP Ridderkerk-Noord - Papendrecht | Rijksweg 15 | 38C-113-01, Noordtunnel (A15) |  | 51 Brandblusinstallatie | Noordbuis | Poederblusser hulppost HP3N3 |  |  | NOT-N2-001 | NOT-N3-051 | Tunnel | Brandblusinstallatie | 1100 | 00012 | RWS TOP WNZ | WNZ district zuid | 0 | 2013-01-01 |  |  |  | WNZ (West-Nederland Zuid) | 38C-113, Tunnel onder de Noord | TRUE | Brandblusser |  |  | VITOP |  |  |  | 0 | 0 | [6 empty] | 0 | 0 |  |  |  | Saval |  | Saval | M9C-FPA |  |  |  |  | 51 | 000116824 | 0 | 0 | [10 empty] | 0 |  |  |  |  | BR | 0 | Rijkswaterstaat West Nederland Noord | Rijkswaterstaat WNZ-district Zuid | 119 |  |  | 0 | 0 | 0 | [8 empty] | FALSE | 0 |  |  |  |  | 0 | 0 | 0 | 0 | FALSE |  |  |  | FALSE
NOT-N6-1415 | 015-0040-R, KP Ridderkerk-Noord - Papendrecht | Rijksweg 15 | 38C-113-01, Noordtunnel (A15) |  | 51 Brandblusinstallatie | Zuidbuis | Poederblusser hulppost HP3Z1 |  |  | NOT-N2-001 | NOT-N3-051 | Tunnel | Brandblusinstallatie | 1100 | 00012 | RWS TOP WNZ | WNZ district zuid | 0 | 2013-01-01 |  |  |  | WNZ (West-Nederland Zuid) | 38C-113, Tunnel onder de Noord | TRUE | Brandblusser |  |  | VITOP |  |  |  | 0 | 0 | [6 empty] | 0 | 0 |  |  |  | Saval |  | Saval | M9C-FPA |  |  |  |  | 51 | 000116825 | 0 | 0 | [10 empty] | 0 |  |  |  |  | BR | 0 | Rijkswaterstaat West Nederland Noord | Rijkswaterstaat WNZ-district Zuid | 119 |  |  | 0 | 0 | 0 | [8 empty] | FALSE | 0 |  |  |  |  | 0 | 0 | 0 | 0 | FALSE |  |  |  | FALSE
NOT-N6-1416 | 015-0040-R, KP Ridderkerk-Noord - Papendrecht | Rijksweg 15 | 38C-113-01, Noordtunnel (A15) |  | 51 Brandblusinstallatie | Zuidbuis | Poederblusser hulppost HP3Z3 |  |  | NOT-N2-001 | NOT-N3-051 | Tunnel | Brandblusinstallatie | 1100 | 00012 | RWS TOP WNZ | WNZ district zuid | 0 | 2013-01-01 |  |  |  | WNZ (West-Nederland Zuid) | 38C-113, Tunnel onder de Noord | TRUE | Brandblusser |  |  | VITOP |  |  |  | 0 | 0 | [6 empty] | 0 | 0 |  |  |  | Saval |  | Saval | M9C-FPA |  |  |  |  | 51 | 000116826 | 0 | 0 | [10 empty] | 0 |  |  |  |  | BR | 0 | Rijkswaterstaat West Nederland Noord | Rijkswaterstaat WNZ-district Zuid | 119 |  |  | 0 | 0 | 0 | [8 empty] | FALSE | 0 |  |  |  |  | 0 | 0 | 0 | 0 | FALSE |  |  |  | FALSE
NOT-N6-1417 | 015-0040-R, KP Ridderkerk-Noord - Papendrecht | Rijksweg 15 | 38C-113-01, Noordtunnel (A15) |  | 51 Brandblusinstallatie | Noordbuis | Poederblusser hulppost HP4N3 |  |  | NOT-N2-001 | NOT-N3-051 | Tunnel | Brandblusinstallatie | 1100 | 00012 | RWS TOP WNZ | WNZ district zuid | 0 | 2013-01-01 |  |  |  | WNZ (West-Nederland Zuid) | 38C-113, Tunnel onder de Noord | TRUE | Brandblusser |  |  | VITOP |  |  |  | 0 | 0 | [6 empty] | 0 | 0 |  |  |  | Saval |  | Saval | M9C-FPA |  |  |  |  | 51 | 000116827 | 0 | 0 | [10 empty] | 0 |  |  |  |  | BR | 0 | Rijkswaterstaat West Nederland Noord | Rijkswaterstaat WNZ-district Zuid | 119 |  |  | 0 | 0 | 0 | [8 empty] | FALSE | 0 |  |  |  |  | 0 | 0 | 0 | 0 | FALSE |  |  |  | FALSE
NOT-N6-1418 | 015-0040-R, KP Ridderkerk-Noord - Papendrecht | Rijksweg 15 | 38C-113-01, Noordtunnel (A15) |  | 51 Brandblusinstallatie | Zuidbuis | Poederblusser hulppost HP4Z1 |  |  | NOT-N2-001 | NOT-N3-051 | Tunnel | Brandblusinstallatie | 1100 | 00012 | RWS TOP WNZ | WNZ district zuid | 0 | 2013-01-01 |  |  |  | WNZ (West-Nederland Zuid) | 38C-113, Tunnel onder de Noord | TRUE | Brandblusser |  |  | VITOP |  |  |  | 0 | 0 | [6 empty] | 0 | 0 |  |  |  | Saval |  | Saval | M9C-FPA |  |  |  |  | 51 | 000116828 | 0 | 0 | [10 empty] | 0 |  |  |  |  | BR | 0 | Rijkswaterstaat West Nederland Noord | Rijkswaterstaat WNZ-district Zuid | 119 |  |  | 0 | 0 | 0 | [8 empty] | FALSE | 0 |  |  |  |  | 0 | 0 | 0 | 0 | FALSE |  |  |  | FALSE
NOT-N6-1419 | 015-0040-R, KP Ridderkerk-Noord - Papendrecht | Rijksweg 15 | 38C-113-01, Noordtunnel (A15) |  | 51 Brandblusinstallatie | Zuidbuis | Poederblusser hulppost HP4Z3 |  |  | NOT-N2-001 | NOT-N3-051 | Tunnel | Brandblusinstallatie | 1100 | 00012 | RWS TOP WNZ | WNZ district zuid | 0 | 2013-01-01 |  |  |  | WNZ (West-Nederland Zuid) | 38C-113, Tunnel onder de Noord | TRUE | Brandblusser |  |  | VITOP |  |  |  | 0 | 0 | [6 empty] | 0 | 0 |  |  |  | Saval |  | Saval | M9C-FPA |  |  |  |  | 51 | 000116829 | 0 | 0 | [10 empty] | 0 |  |  |  |  | BR | 0 | Rijkswaterstaat West Nederland Noord | Rijkswaterstaat WNZ-district Zuid | 119 |  |  | 0 | 0 | 0 | [8 empty] | FALSE | 0 |  |  |  |  | 0 | 0 | 0 | 0 | FALSE |  |  |  | FALSE
NOT-N6-1420 | 015-0040-R, KP Ridderkerk-Noord - Papendrecht | Rijksweg 15 | 38C-113-01, Noordtunnel (A15) |  | 51 Brandblusinstallatie | Noordbuis | Poederblusser hulppost HP5N1 |  |  | NOT-N2-001 | NOT-N3-051 | Tunnel | Brandblusinstallatie | 1100 | 00012 | RWS TOP WNZ | WNZ district zuid | 0 | 2013-01-01 |  |  |  | WNZ (West-Nederland Zuid) | 38C-113, Tunnel onder de Noord | TRUE | Brandblusser |  |  | VITOP |  |  |  | 0 | 0 | [6 empty] | 0 | 0 |  |  |  | Saval |  | Saval | M9C-FPA |  |  |  |  | 51 | 000116830 | 0 | 0 | [10 empty] | 0 |  |  |  |  | BR | 0 | Rijkswaterstaat West Nederland Noord | Rijkswaterstaat WNZ-district Zuid | 119 |  |  | 0 | 0 | 0 | [8 empty] | FALSE | 0 |  |  |  |  | 0 | 0 | 0 | 0 | FALSE |  |  |  | FALSE
NOT-N6-1421 | 015-0040-R, KP Ridderkerk-Noord - Papendrecht | Rijksweg 15 | 38C-113-01, Noordtunnel (A15) |  | 51 Brandblusinstallatie | Noordbuis | Poederblusser hulppost HP5N3 |  |  | NOT-N2-001 | NOT-N3-051 | Tunnel | Brandblusinstallatie | 1100 | 00012 | RWS TOP WNZ | WNZ district zuid | 0 | 2013-01-01 |  |  |  | WNZ (West-Nederland Zuid) | 38C-113, Tunnel onder de Noord | TRUE | Brandblusser |  |  | VITOP |  |  |  | 0 | 0 | [6 empty] | 0 | 0 |  |  |  | Saval |  | Saval | M9C-FPA |  |  |  |  | 51 | 000116831 | 0 | 0 | [10 empty] | 0 |  |  |  |  | BR | 0 | Rijkswaterstaat West Nederland Noord | Rijkswaterstaat WNZ-district Zuid | 119 |  |  | 0 | 0 | 0 | [8 empty] | FALSE | 0 |  |  |  |  | 0 | 0 | 0 | 0 | FALSE |  |  |  | FALSE
NOT-N6-1422 | 015-0040-R, KP Ridderkerk-Noord - Papendrecht | Rijksweg 15 | 38C-113-01, Noordtunnel (A15) |  | 51 Brandblusinstallatie | Zuidbuis | Poederblusser hulppost HP5Z1 |  |  | NOT-N2-001 | NOT-N3-051 | Tunnel | Brandblusinstallatie | 1100 | 00012 | RWS TOP WNZ | WNZ district zuid | 0 | 2013-01-01 |  |  |  | WNZ (West-Nederland Zuid) | 38C-113, Tunnel onder de Noord | TRUE | Brandblusser |  |  | VITOP |  |  |  | 0 | 0 | [6 empty] | 0 | 0 |  |  |  | Saval |  | Saval | M9C-FPA |  |  |  |  | 51 | 000116832 | 0 | 0 | [10 empty] | 0 |  |  |  |  | BR | 0 | Rijkswaterstaat West Nederland Noord | Rijkswaterstaat WNZ-district Zuid | 119 |  |  | 0 | 0 | 0 | [8 empty] | FALSE | 0 |  |  |  |  | 0 | 0 | 0 | 0 | FALSE |  |  |  | FALSE
NOT-N6-1423 | 015-0040-R, KP Ridderkerk-Noord - Papendrecht | Rijksweg 15 | 38C-113-01, Noordtunnel (A15) |  | 51 Brandblusinstallatie | Zuidbuis | Poederblusser hulppost HP5Z3 |  |  | NOT-N2-001 | NOT-N3-051 | Tunnel | Brandblusinstallatie | 1100 | 00012 | RWS TOP WNZ | WNZ district zuid | 0 | 2013-01-01 |  |  |  | WNZ (West-Nederland Zuid) | 38C-113, Tunnel onder de Noord | TRUE | Brandblusser |  |  | VITOP |  |  |  | 0 | 0 | [6 empty] | 0 | 0 |  |  |  | Saval |  | Saval | M9C-FPA |  |  |  |  | 51 | 000116833 | 0 | 0 | [10 empty] | 0 |  |  |  |  | BR | 0 | Rijkswaterstaat West Nederland Noord | Rijkswaterstaat WNZ-district Zuid | 119 |  |  | 0 | 0 | 0 | [8 empty] | FALSE | 0 |  |  |  |  | 0 | 0 | 0 | 0 | FALSE |  |  |  | FALSE
NOT-N6-1424 | 015-0040-R, KP Ridderkerk-Noord - Papendrecht | Rijksweg 15 | 38C-113-01, Noordtunnel (A15) |  | 51 Brandblusinstallatie | Noordbuis | Poederblusser hulppost HP6N1 |  |  | NOT-N2-001 | NOT-N3-051 | Tunnel | Brandblusinstallatie | 1100 | 00012 | RWS TOP WNZ | WNZ district zuid | 0 | 2013-01-01 |  |  |  | WNZ (West-Nederland Zuid) | 38C-113, Tunnel onder de Noord | TRUE | Brandblusser |  |  | VITOP |  |  |  | 0 | 0 | [6 empty] | 0 | 0 |  |  |  | Saval |  | Saval | M9C-FPA |  |  |  |  | 51 | 000116834 | 0 | 0 | [10 empty] | 0 |  |  |  |  | BR | 0 | Rijkswaterstaat West Nederland Noord | Rijkswaterstaat WNZ-district Zuid | 119 |  |  | 0 | 0 | 0 | [8 empty] | FALSE | 0 |  |  |  |  | 0 | 0 | 0 | 0 | FALSE |  |  |  | FALSE
NOT-N6-1425 | 015-0040-R, KP Ridderkerk-Noord - Papendrecht | Rijksweg 15 | 38C-113-01, Noordtunnel (A15) |  | 51 Brandblusinstallatie | Noordbuis | Poederblusser hulppost HP6N3 |  |  | NOT-N2-001 | NOT-N3-051 | Tunnel | Brandblusinstallatie | 1100 | 00012 | RWS TOP WNZ | WNZ district zuid | 0 | 2013-01-01 |  |  |  | WNZ (West-Nederland Zuid) | 38C-113, Tunnel onder de Noord | TRUE | Brandblusser |  |  | VITOP |  |  |  | 0 | 0 | [6 empty] | 0 | 0 |  |  |  | Saval |  | Saval | M9C-FPA |  |  |  |  | 51 | 000116835 | 0 | 0 | [10 empty] | 0 |  |  |  |  | BR | 0 | Rijkswaterstaat West Nederland Noord | Rijkswaterstaat WNZ-district Zuid | 119 |  |  | 0 | 0 | 0 | [8 empty] | FALSE | 0 |  |  |  |  | 0 | 0 | 0 | 0 | FALSE |  |  |  | FALSE
NOT-N6-1426 | 015-0040-R, KP Ridderkerk-Noord - Papendrecht | Rijksweg 15 | 38C-113-01, Noordtunnel (A15) |  | 51 Brandblusinstallatie | Zuidbuis | Poederblusser hulppost HP6Z1 |  |  | NOT-N2-001 | NOT-N3-051 | Tunnel | Brandblusinstallatie | 1100 | 00012 | RWS TOP WNZ | WNZ district zuid | 0 | 2013-01-01 |  |  |  | WNZ (West-Nederland Zuid) | 38C-113, Tunnel onder de Noord | TRUE | Brandblusser |  |  | VITOP |  |  |  | 0 | 0 | [6 empty] | 0 | 0 |  |  |  | Saval |  | Saval | M9C-FPA |  |  |  |  | 51 | 000116836 | 0 | 0 | [10 empty] | 0 |  |  |  |  | BR | 0 | Rijkswaterstaat West Nederland Noord | Rijkswaterstaat WNZ-district Zuid | 119 |  |  | 0 | 0 | 0 | [8 empty] | FALSE | 0 |  |  |  |  | 0 | 0 | 0 | 0 | FALSE |  |  |  | FALSE
NOT-N6-1427 | 015-0040-R, KP Ridderkerk-Noord - Papendrecht | Rijksweg 15 | 38C-113-01, Noordtunnel (A15) |  | 51 Brandblusinstallatie | Zuidbuis | Poederblusser hulppost HP6Z3 |  |  | NOT-N2-001 | NOT-N3-051 | Tunnel | Brandblusinstallatie | 1100 | 00012 | RWS TOP WNZ | WNZ district zuid | 0 | 2013-01-01 |  |  |  | WNZ (West-Nederland Zuid) | 38C-113, Tunnel onder de Noord | TRUE | Brandblusser |  |  | VITOP |  |  |  | 0 | 0 | [6 empty] | 0 | 0 |  |  |  | Saval |  | Saval | M9C-FPA |  |  |  |  | 51 | 000116837 | 0 | 0 | [10 empty] | 0 |  |  |  |  | BR | 0 | Rijkswaterstaat West Nederland Noord | Rijkswaterstaat WNZ-district Zuid | 119 |  |  | 0 | 0 | 0 | [8 empty] | FALSE | 0 |  |  |  |  | 0 | 0 | 0 | 0 | FALSE |  |  |  | FALSE
NOT-N6-1428 | 015-0040-R, KP Ridderkerk-Noord - Papendrecht | Rijksweg 15 | 38C-113-01, Noordtunnel (A15) |  | 51 Brandblusinstallatie | Noordbuis | Poederblusser hulppost HP7N1 |  |  | NOT-N2-001 | NOT-N3-051 | Tunnel | Brandblusinstallatie | 1100 | 00012 | RWS TOP WNZ | WNZ district zuid | 0 | 2013-01-01 |  |  |  | WNZ (West-Nederland Zuid) | 38C-113, Tunnel onder de Noord | TRUE | Brandblusser |  |  | VITOP |  |  |  | 0 | 0 | [6 empty] | 0 | 0 |  |  |  | Saval |  | Saval | M9C-FPA |  |  |  |  | 51 | 000116838 | 0 | 0 | [10 empty] | 0 |  |  |  |  | BR | 0 | Rijkswaterstaat West Nederland Noord | Rijkswaterstaat WNZ-district Zuid | 119 |  |  | 0 | 0 | 0 | [8 empty] | FALSE | 0 |  |  |  |  | 0 | 0 | 0 | 0 | FALSE |  |  |  | FALSE
NOT-N6-1429 | 015-0040-R, KP Ridderkerk-Noord - Papendrecht | Rijksweg 15 | 38C-113-01, Noordtunnel (A15) |  | 51 Brandblusinstallatie | Noordbuis | Poederblusser hulppost HP7N3 |  |  | NOT-N2-001 | NOT-N3-051 | Tunnel | Brandblusinstallatie | 1100 | 00012 | RWS TOP WNZ | WNZ district zuid | 0 | 2013-01-01 |  |  |  | WNZ (West-Nederland Zuid) | 38C-113, Tunnel onder de Noord | TRUE | Brandblusser |  |  | VITOP |  |  |  | 0 | 0 | [6 empty] | 0 | 0 |  |  |  | Saval |  | Saval | M9C-FPA |  |  |  |  | 51 | 000116839 | 0 | 0 | [10 empty] | 0 |  |  |  |  | BR | 0 | Rijkswaterstaat West Nederland Noord | Rijkswaterstaat WNZ-district Zuid | 119 |  |  | 0 | 0 | 0 | [8 empty] | FALSE | 0 |  |  |  |  | 0 | 0 | 0 | 0 | FALSE |  |  |  | FALSE
NOT-N6-1430 | 015-0040-R, KP Ridderkerk-Noord - Papendrecht | Rijksweg 15 | 38C-113-01, Noordtunnel (A15) |  | 51 Brandblusinstallatie | Zuidbuis | Poederblusser hulppost HP7Z1 |  |  | NOT-N2-001 | NOT-N3-051 | Tunnel | Brandblusinstallatie | 1100 | 00012 | RWS TOP WNZ | WNZ district zuid | 0 | 2013-01-01 |  |  |  | WNZ (West-Nederland Zuid) | 38C-113, Tunnel onder de Noord | TRUE | Brandblusser |  |  | VITOP |  |  |  | 0 | 0 | [6 empty] | 0 | 0 |  |  |  | Saval |  | Saval | M9C-FPA |  |  |  |  | 51 | 000116840 | 0 | 0 | [10 empty] | 0 |  |  |  |  | BR | 0 | Rijkswaterstaat West Nederland Noord | Rijkswaterstaat WNZ-district Zuid | 119 |  |  | 0 | 0 | 0 | [8 empty] | FALSE | 0 |  |  |  |  | 0 | 0 | 0 | 0 | FALSE |  |  |  | FALSE
NOT-N6-1431 | 015-0040-R, KP Ridderkerk-Noord - Papendrecht | Rijksweg 15 | 38C-113-01, Noordtunnel (A15) |  | 51 Brandblusinstallatie | Zuidbuis | Poederblusser hulppost HP7Z3 |  |  | NOT-N2-001 | NOT-N3-051 | Tunnel | Brandblusinstallatie | 1100 | 00012 | RWS TOP WNZ | WNZ district zuid | 0 | 2013-01-01 |  |  |  | WNZ (West-Nederland Zuid) | 38C-113, Tunnel onder de Noord | TRUE | Brandblusser |  |  | VITOP |  |  |  | 0 | 0 | [6 empty] | 0 | 0 |  |  |  | Saval |  | Saval | M9C-FPA |  |  |  |  | 51 | 000116841 | 0 | 0 | [10 empty] | 0 |  |  |  |  | BR | 0 | Rijkswaterstaat West Nederland Noord | Rijkswaterstaat WNZ-district Zuid | 119 |  |  | 0 | 0 | 0 | [8 empty] | FALSE | 0 |  |  |  |  | 0 | 0 | 0 | 0 | FALSE |  |  |  | FALSE
NOT-N6-1432 | 015-0040-R, KP Ridderkerk-Noord - Papendrecht | Rijksweg 15 | 38C-113-01, Noordtunnel (A15) |  | 51 Brandblusinstallatie | Noordbuis | Poederblusser hulppost HP8N1 |  |  | NOT-N2-001 | NOT-N3-051 | Tunnel | Brandblusinstallatie | 1100 | 00012 | RWS TOP WNZ | WNZ district zuid | 0 | 2013-01-01 |  |  |  | WNZ (West-Nederland Zuid) | 38C-113, Tunnel onder de Noord | TRUE | Brandblusser |  |  | VITOP |  |  |  | 0 | 0 | [6 empty] | 0 | 0 |  |  |  | Saval |  | Saval | M9C-FPA |  |  |  |  | 51 | 000116842 | 0 | 0 | [10 empty] | 0 |  |  |  |  | BR | 0 | Rijkswaterstaat West Nederland Noord | Rijkswaterstaat WNZ-district Zuid | 119 |  |  | 0 | 0 | 0 | [8 empty] | FALSE | 0 |  |  |  |  | 0 | 0 | 0 | 0 | FALSE |  |  |  | FALSE
NOT-N6-1433 | 015-0040-R, KP Ridderkerk-Noord - Papendrecht | Rijksweg 15 | 38C-113-01, Noordtunnel (A15) |  | 51 Brandblusinstallatie | Noordbuis | Poederblusser hulppost HP8N3 |  |  | NOT-N2-001 | NOT-N3-051 | Tunnel | Brandblusinstallatie | 1100 | 00012 | RWS TOP WNZ | WNZ district zuid | 0 | 2013-01-01 |  |  |  | WNZ (West-Nederland Zuid) | 38C-113, Tunnel onder de Noord | TRUE | Brandblusser |  |  | VITOP |  |  |  | 0 | 0 | [6 empty] | 0 | 0 |  |  |  | Saval |  | Saval | M9C-FPA |  |  |  |  | 51 | 000116843 | 0 | 0 | [10 empty] | 0 |  |  |  |  | BR | 0 | Rijkswaterstaat West Nederland Noord | Rijkswaterstaat WNZ-district Zuid | 119 |  |  | 0 | 0 | 0 | [8 empty] | FALSE | 0 |  |  |  |  | 0 | 0 | 0 | 0 | FALSE |  |  |  | FALSE
NOT-N6-1434 | 015-0040-R, KP Ridderkerk-Noord - Papendrecht | Rijksweg 15 | 38C-113-01, Noordtunnel (A15) |  | 51 Brandblusinstallatie | Zuidbuis | Poederblusser hulppost HP8Z1 |  |  | NOT-N2-001 | NOT-N3-051 | Tunnel | Brandblusinstallatie | 1100 | 00012 | RWS TOP WNZ | WNZ district zuid | 0 | 2013-01-01 |  |  |  | WNZ (West-Nederland Zuid) | 38C-113, Tunnel onder de Noord | TRUE | Brandblusser |  |  | VITOP |  |  |  | 0 | 0 | [6 empty] | 0 | 0 |  |  |  | Saval |  | Saval | M9C-FPA |  |  |  |  | 51 | 000116844 | 0 | 0 | [10 empty] | 0 |  |  |  |  | BR | 0 | Rijkswaterstaat West Nederland Noord | Rijkswaterstaat WNZ-district Zuid | 119 |  |  | 0 | 0 | 0 | [8 empty] | FALSE | 0 |  |  |  |  | 0 | 0 | 0 | 0 | FALSE |  |  |  | FALSE
NOT-N6-1435 | 015-0040-R, KP Ridderkerk-Noord - Papendrecht | Rijksweg 15 | 38C-113-01, Noordtunnel (A15) |  | 51 Brandblusinstallatie | Zuidbuis | Poederblusser hulppost HP8Z3 |  |  | NOT-N2-001 | NOT-N3-051 | Tunnel | Brandblusinstallatie | 1100 | 00012 | RWS TOP WNZ | WNZ district zuid | 0 | 2013-01-01 |  |  |  | WNZ (West-Nederland Zuid) | 38C-113, Tunnel onder de Noord | TRUE | Brandblusser |  |  | VITOP |  |  |  | 0 | 0 | [6 empty] | 0 | 0 |  |  |  | Saval |  | Saval | M9C-FPA |  |  |  |  | 51 | 000116845 | 0 | 0 | [10 empty] | 0 |  |  |  |  | BR | 0 | Rijkswaterstaat West Nederland Noord | Rijkswaterstaat WNZ-district Zuid | 119 |  |  | 0 | 0 | 0 | [8 empty] | FALSE | 0 |  |  |  |  | 0 | 0 | 0 | 0 | FALSE |  |  |  | FALSE
NOT-N6-1436 | 015-0040-R, KP Ridderkerk-Noord - Papendrecht | Rijksweg 15 | 38C-113-01, Noordtunnel (A15) |  | 51 Brandblusinstallatie | Noordbuis | Poederblusser hulppost HP9N1 |  |  | NOT-N2-001 | NOT-N3-051 | Tunnel | Brandblusinstallatie | 1100 | 00012 | RWS TOP WNZ | WNZ district zuid | 0 | 2013-01-01 |  |  |  | WNZ (West-Nederland Zuid) | 38C-113, Tunnel onder de Noord | TRUE | Brandblusser |  |  | VITOP |  |  |  | 0 | 0 | [6 empty] | 0 | 0 |  |  |  | Saval |  | Saval | M9C-FPA |  |  |  |  | 51 | 000116846 | 0 | 0 | [10 empty] | 0 |  |  |  |  | BR | 0 | Rijkswaterstaat West Nederland Noord | Rijkswaterstaat WNZ-district Zuid | 119 |  |  | 0 | 0 | 0 | [8 empty] | FALSE | 0 |  |  |  |  | 0 | 0 | 0 | 0 | FALSE |  |  |  | FALSE
NOT-N6-1437 | 015-0040-R, KP Ridderkerk-Noord - Papendrecht | Rijksweg 15 | 38C-113-01, Noordtunnel (A15) |  | 51 Brandblusinstallatie | Noordbuis | Poederblusser hulppost HP9N3 |  |  | NOT-N2-001 | NOT-N3-051 | Tunnel | Brandblusinstallatie | 1100 | 00012 | RWS TOP WNZ | WNZ district zuid | 0 | 2013-01-01 |  |  |  | WNZ (West-Nederland Zuid) | 38C-113, Tunnel onder de Noord | TRUE | Brandblusser |  |  | VITOP |  |  |  | 0 | 0 | [6 empty] | 0 | 0 |  |  |  | Saval |  | Saval | M9C-FPA |  |  |  |  | 51 | 000116847 | 0 | 0 | [10 empty] | 0 |  |  |  |  | BR | 0 | Rijkswaterstaat West Nederland Noord | Rijkswaterstaat WNZ-district Zuid | 119 |  |  | 0 | 0 | 0 | [8 empty] | FALSE | 0 |  |  |  |  | 0 | 0 | 0 | 0 | FALSE |  |  |  | FALSE
NOT-N6-1438 | 015-0040-R, KP Ridderkerk-Noord - Papendrecht | Rijksweg 15 | 38C-113-01, Noordtunnel (A15) |  | 51 Brandblusinstallatie | Zuidbuis | Poederblusser hulppost HP9Z1 |  |  | NOT-N2-001 | NOT-N3-051 | Tunnel | Brandblusinstallatie | 1100 | 00012 | RWS TOP WNZ | WNZ district zuid | 0 | 2013-01-01 |  |  |  | WNZ (West-Nederland Zuid) | 38C-113, Tunnel onder de Noord | TRUE | Brandblusser |  |  | VITOP |  |  |  | 0 | 0 | [6 empty] | 0 | 0 |  |  |  | Saval |  | Saval | M9C-FPA |  |  |  |  | 51 | 000116848 | 0 | 0 | [10 empty] | 0 |  |  |  |  | BR | 0 | Rijkswaterstaat West Nederland Noord | Rijkswaterstaat WNZ-district Zuid | 119 |  |  | 0 | 0 | 0 | [8 empty] | FALSE | 0 |  |  |  |  | 0 | 0 | 0 | 0 | FALSE |  |  |  | FALSE
NOT-N6-1439 | 015-0040-R, KP Ridderkerk-Noord - Papendrecht | Rijksweg 15 | 38C-113-01, Noordtunnel (A15) |  | 51 Brandblusinstallatie | Zuidbuis | Poederblusser hulppost HP9Z3 |  |  | NOT-N2-001 | NOT-N3-051 | Tunnel | Brandblusinstallatie | 1100 | 00012 | RWS TOP WNZ | WNZ district zuid | 0 | 2013-01-01 |  |  |  | WNZ (West-Nederland Zuid) | 38C-113, Tunnel onder de Noord | TRUE | Brandblusser |  |  | VITOP |  |  |  | 0 | 0 | [6 empty] | 0 | 0 |  |  |  | Saval |  | Saval | M9C-FPA |  |  |  |  | 51 | 000116849 | 0 | 0 | [10 empty] | 0 |  |  |  |  | BR | 0 | Rijkswaterstaat West Nederland Noord | Rijkswaterstaat WNZ-district Zuid | 119 |  |  | 0 | 0 | 0 | [8 empty] | FALSE | 0 |  |  |  |  | 0 | 0 | 0 | 0 | FALSE |  |  |  | FALSE
NOT-N6-1440 | 015-0040-R, KP Ridderkerk-Noord - Papendrecht | Rijksweg 15 | 38C-113-01, Noordtunnel (A15) |  | 51 Brandblusinstallatie | Dienstgebouw West | Pomp W04/51/MBP1 |  |  | NOT-N2-001 | NOT-N3-051 | Tunnel | Brandblusinstallatie | 1434 | 00012 | RWS TOP WNZ | WNZ district zuid | 0 | 1992-01-01 |  |  |  | WNZ (West-Nederland Zuid) | 38C-113, Tunnel onder de Noord | TRUE | Pomp |  |  | VITOP |  |  |  | 0 | 0 | [6 empty] | 0 | 0 |  |  |  | Imtech |  | SIHI Maters | CBSA 5023 | n.b. |  |  |  | 51 | 000116850 | 0 | 0 | [10 empty] | 0 |  |  |  |  | BR | 0 | Rijkswaterstaat West Nederland Noord | Rijkswaterstaat WNZ-district Zuid | 119 |  |  | 0 | 0 | 0 | [8 empty] | FALSE | 0 |  |  |  |  | 0 | 0 | 0 | 0 | FALSE |  |  |  | FALSE
NOT-N6-1441 | 015-0040-R, KP Ridderkerk-Noord - Papendrecht | Rijksweg 15 | 38C-113-01, Noordtunnel (A15) |  | 51 Brandblusinstallatie | Dienstgebouw West | Pomp W04/51/MBP2 |  |  | NOT-N2-001 | NOT-N3-051 | Tunnel | Brandblusinstallatie | 1434 | 00012 | RWS TOP WNZ | WNZ district zuid | 0 | 1992-01-01 |  |  |  | WNZ (West-Nederland Zuid) | 38C-113, Tunnel onder de Noord | TRUE | Pomp |  |  | VITOP |  |  |  | 0 | 0 | [6 empty] | 0 | 0 |  |  |  | Imtech |  | SIHI Maters | CBSA 5023 | n.b. |  |  |  | 51 | 000116851 | 0 | 0 | [10 empty] | 0 |  |  |  |  | BR | 0 | Rijkswaterstaat West Nederland Noord | Rijkswaterstaat WNZ-district Zuid | 119 |  |  | 0 | 0 | 0 | [8 empty] | FALSE | 0 |  |  |  |  | 0 | 0 | 0 | 0 | FALSE |  |  |  | FALSE
NOT-N6-1442 | 015-0040-R, KP Ridderkerk-Noord - Papendrecht | Rijksweg 15 | 38C-113-01, Noordtunnel (A15) |  | 51 Brandblusinstallatie | Dienstgebouw West | Stromingsmeter W04/51/FS01 |  |  | NOT-N2-001 | NOT-N3-051 | Tunnel | Brandblusinstallatie | 1490 | 00012 | RWS TOP WNZ | WNZ district zuid | 0 |  |  |  |  | WNZ (West-Nederland Zuid) | 38C-113, Tunnel onder de Noord | TRUE | Sensor |  |  | VITOP |  |  |  | 0 | 0 | [6 empty] | 0 | 0 | [11 empty] | 51 | 000116852 | 0 | 0 | [10 empty] | 0 |  |  |  |  | BR | 0 | Rijkswaterstaat West Nederland Noord | Rijkswaterstaat WNZ-district Zuid | 119 |  |  | 0 | 0 | 0 | [8 empty] | FALSE | 0 |  |  |  |  | 0 | 0 | 0 | 0 | FALSE |  |  |  | FALSE
NOT-N6-1443 | 015-0040-R, KP Ridderkerk-Noord - Papendrecht | Rijksweg 15 | 38C-113-01, Noordtunnel (A15) |  | 51 Brandblusinstallatie | Dienstgebouw West | Stromingsmeter W04/51/R001 |  |  | NOT-N2-001 | NOT-N3-051 | Tunnel | Brandblusinstallatie | 1490 | 00012 | RWS TOP WNZ | WNZ district zuid | 0 |  |  |  |  | WNZ (West-Nederland Zuid) | 38C-113, Tunnel onder de Noord | TRUE | Sensor |  |  | VITOP |  |  |  | 0 | 0 | [6 empty] | 0 | 0 | [11 empty] | 51 | 000116853 | 0 | 0 | [10 empty] | 0 |  |  |  |  | BR | 0 | Rijkswaterstaat West Nederland Noord | Rijkswaterstaat WNZ-district Zuid | 119 |  |  | 0 | 0 | 0 | [8 empty] | FALSE | 0 |  |  |  |  | 0 | 0 | 0 | 0 | FALSE |  |  |  | FALSE
NOT-N6-1444 | 015-0040-R, KP Ridderkerk-Noord - Papendrecht | Rijksweg 15 | 38C-113-01, Noordtunnel (A15) |  | 51 Brandblusinstallatie | Dienstgebouw Oost | Vlotter +W03/51/VNHH |  |  | NOT-N2-001 | NOT-N3-051 | Tunnel | Brandblusinstallatie | 1490 | 00012 | RWS TOP WNZ | WNZ district zuid | 0 |  |  |  |  | WNZ (West-Nederland Zuid) | 38C-113, Tunnel onder de Noord | TRUE | Sensor |  |  | VITOP |  |  |  | 0 | 0 | [6 empty] | 0 | 0 | [11 empty] | 51 | 000116854 | 0 | 0 | [10 empty] | 0 |  |  |  |  | BR | 0 | Rijkswaterstaat West Nederland Noord | Rijkswaterstaat WNZ-district Zuid | 119 |  |  | 0 | 0 | 0 | [8 empty] | FALSE | 0 |  |  |  |  | 0 | 0 | 0 | 0 | FALSE |  |  |  | FALSE
NOT-N6-1445 | 015-0040-R, KP Ridderkerk-Noord - Papendrecht | Rijksweg 15 | 38C-113-01, Noordtunnel (A15) |  | 51 Brandblusinstallatie | Dienstgebouw West | Vlotter +W03/51/VNHW |  |  | NOT-N2-001 | NOT-N3-051 | Tunnel | Brandblusinstallatie | 1490 | 00012 | RWS TOP WNZ | WNZ district zuid | 0 |  |  |  |  | WNZ (West-Nederland Zuid) | 38C-113, Tunnel onder de Noord | TRUE | Sensor |  |  | VITOP |  |  |  | 0 | 0 | [6 empty] | 0 | 0 | [11 empty] | 51 | 000116855 | 0 | 0 | [10 empty] | 0 |  |  |  |  | BR | 0 | Rijkswaterstaat West Nederland Noord | Rijkswaterstaat WNZ-district Zuid | 119 |  |  | 0 | 0 | 0 | [8 empty] | FALSE | 0 |  |  |  |  | 0 | 0 | 0 | 0 | FALSE |  |  |  | FALSE
NOT-N6-1446 | 015-0040-R, KP Ridderkerk-Noord - Papendrecht | Rijksweg 15 | 38C-113-01, Noordtunnel (A15) |  | 51 Brandblusinstallatie | Dienstgebouw West | Vlotter +W03/51/VNLW |  |  | NOT-N2-001 | NOT-N3-051 | Tunnel | Brandblusinstallatie | 1490 | 00012 | RWS TOP WNZ | WNZ district zuid | 0 |  |  |  |  | WNZ (West-Nederland Zuid) | 38C-113, Tunnel onder de Noord | TRUE | Sensor |  |  | VITOP |  |  |  | 0 | 0 | [6 empty] | 0 | 0 | [11 empty] | 51 | 000116856 | 0 | 0 | [10 empty] | 0 |  |  |  |  | BR | 0 | Rijkswaterstaat West Nederland Noord | Rijkswaterstaat WNZ-district Zuid | 119 |  |  | 0 | 0 | 0 | [8 empty] | FALSE | 0 |  |  |  |  | 0 | 0 | 0 | 0 | FALSE |  |  |  | FALSE
NOT-N6-1447 | 015-0040-R, KP Ridderkerk-Noord - Papendrecht | Rijksweg 15 | 38C-113-01, Noordtunnel (A15) |  | 53 HP-kasten | Noordbuis Hulppostkast 1 | Drukknop +N1S2/53/DK01 |  |  | NOT-N2-001 | NOT-N3-053 | Tunnel | Brandblusinstallatie | 1490 | 00012 | RWS TOP WNZ | WNZ district zuid | 0 | 1995-01-01 |  |  |  | WNZ (West-Nederland Zuid) | 38C-113, Tunnel onder de Noord | TRUE | Sensor |  |  | VITOP |  |  |  | 0 | 0 | [6 empty] | 0 | 0 |  |  |  | Telemecanique |  | Telemecanique | XALD 201E IP65 GROEN |  |  |  |  | 53 | 000116857 | 0 | 0 | [10 empty] | 0 |  |  |  |  | BR | 0 | Rijkswaterstaat West Nederland Noord | Rijkswaterstaat WNZ-district Zuid | 119 |  |  | 0 | 0 | 0 | [8 empty] | FALSE | 0 |  |  |  |  | 0 | 0 | 0 | 0 | FALSE |  |  |  | FALSE
NOT-N6-1448 | 015-0040-R, KP Ridderkerk-Noord - Papendrecht | Rijksweg 15 | 38C-113-01, Noordtunnel (A15) |  | 53 HP-kasten | Noordbuis Hulppostkast 2 | Drukknop +N1S2/53/DK02 |  |  | NOT-N2-001 | NOT-N3-053 | Tunnel | Brandblusinstallatie | 1490 | 00012 | RWS TOP WNZ | WNZ district zuid | 0 | 1995-01-01 |  |  |  | WNZ (West-Nederland Zuid) | 38C-113, Tunnel onder de Noord | TRUE | Sensor |  |  | VITOP |  |  |  | 0 | 0 | [6 empty] | 0 | 0 |  |  |  | Telemecanique |  | Telemecanique | XALD 201E IP65 GROEN |  |  |  |  | 53 | 000116858 | 0 | 0 | [10 empty] | 0 |  |  |  |  | BR | 0 | Rijkswaterstaat West Nederland Noord | Rijkswaterstaat WNZ-district Zuid | 119 |  |  | 0 | 0 | 0 | [8 empty] | FALSE | 0 |  |  |  |  | 0 | 0 | 0 | 0 | FALSE |  |  |  | FALSE
NOT-N6-1449 | 015-0040-R, KP Ridderkerk-Noord - Papendrecht | Rijksweg 15 | 38C-113-01, Noordtunnel (A15) |  | 53 HP-kasten | Noordbuis Hulppostkast 3 | Drukknop +N1S2/53/DK03 |  |  | NOT-N2-001 | NOT-N3-053 | Tunnel | Brandblusinstallatie | 1490 | 00012 | RWS TOP WNZ | WNZ district zuid | 0 | 1995-01-01 |  |  |  | WNZ (West-Nederland Zuid) | 38C-113, Tunnel onder de Noord | TRUE | Sensor |  |  | VITOP |  |  |  | 0 | 0 | [6 empty] | 0 | 0 |  |  |  | Telemecanique |  | Telemecanique | XALD 201E IP65 GROEN |  |  |  |  | 53 | 000116859 | 0 | 0 | [10 empty] | 0 |  |  |  |  | BR | 0 | Rijkswaterstaat West Nederland Noord | Rijkswaterstaat WNZ-district Zuid | 119 |  |  | 0 | 0 | 0 | [8 empty] | FALSE | 0 |  |  |  |  | 0 | 0 | 0 | 0 | FALSE |  |  |  | FALSE
NOT-N6-1450 | 015-0040-R, KP Ridderkerk-Noord - Papendrecht | Rijksweg 15 | 38C-113-01, Noordtunnel (A15) |  | 53 HP-kasten | Noordbuis Hulppostkast 4 | Drukknop +N1S2/53/DK04 |  |  | NOT-N2-001 | NOT-N3-053 | Tunnel | Brandblusinstallatie | 1490 | 00012 | RWS TOP WNZ | WNZ district zuid | 0 | 1995-01-01 |  |  |  | WNZ (West-Nederland Zuid) | 38C-113, Tunnel onder de Noord | TRUE | Sensor |  |  | VITOP |  |  |  | 0 | 0 | [6 empty] | 0 | 0 |  |  |  | Telemecanique |  | Telemecanique | XALD 201E IP65 GROEN |  |  |  |  | 53 | 000116860 | 0 | 0 | [10 empty] | 0 |  |  |  |  | BR | 0 | Rijkswaterstaat West Nederland Noord | Rijkswaterstaat WNZ-district Zuid | 119 |  |  | 0 | 0 | 0 | [8 empty] | FALSE | 0 |  |  |  |  | 0 | 0 | 0 | 0 | FALSE |  |  |  | FALSE
NOT-N6-1451 | 015-0040-R, KP Ridderkerk-Noord - Papendrecht | Rijksweg 15 | 38C-113-01, Noordtunnel (A15) |  | 53 HP-kasten | Noordbuis Hulppostkast 5 | Drukknop +N1S2/53/DK05 |  |  | NOT-N2-001 | NOT-N3-053 | Tunnel | Brandblusinstallatie | 1490 | 00012 | RWS TOP WNZ | WNZ district zuid | 0 | 1995-01-01 |  |  |  | WNZ (West-Nederland Zuid) | 38C-113, Tunnel onder de Noord | TRUE | Sensor |  |  | VITOP |  |  |  | 0 | 0 | [6 empty] | 0 | 0 |  |  |  | Telemecanique |  | Telemecanique | XALD 201E IP65 GROEN |  |  |  |  | 53 | 000116861 | 0 | 0 | [10 empty] | 0 |  |  |  |  | BR | 0 | Rijkswaterstaat West Nederland Noord | Rijkswaterstaat WNZ-district Zuid | 119 |  |  | 0 | 0 | 0 | [8 empty] | FALSE | 0 |  |  |  |  | 0 | 0 | 0 | 0 | FALSE |  |  |  | FALSE
NOT-N6-1452 | 015-0040-R, KP Ridderkerk-Noord - Papendrecht | Rijksweg 15 | 38C-113-01, Noordtunnel (A15) |  | 53 HP-kasten | Noordbuis Hulppostkast 6 | Drukknop +N1S2/53/DK06 |  |  | NOT-N2-001 | NOT-N3-053 | Tunnel | Brandblusinstallatie | 1490 | 00012 | RWS TOP WNZ | WNZ district zuid | 0 | 1995-01-01 |  |  |  | WNZ (West-Nederland Zuid) | 38C-113, Tunnel onder de Noord | TRUE | Sensor |  |  | VITOP |  |  |  | 0 | 0 | [6 empty] | 0 | 0 |  |  |  | Telemecanique |  | Telemecanique | XALD 201E IP65 GROEN |  |  |  |  | 53 | 000116862 | 0 | 0 | [10 empty] | 0 |  |  |  |  | BR | 0 | Rijkswaterstaat West Nederland Noord | Rijkswaterstaat WNZ-district Zuid | 119 |  |  | 0 | 0 | 0 | [8 empty] | FALSE | 0 |  |  |  |  | 0 | 0 | 0 | 0 | FALSE |  |  |  | FALSE
NOT-N6-1453 | 015-0040-R, KP Ridderkerk-Noord - Papendrecht | Rijksweg 15 | 38C-113-01, Noordtunnel (A15) |  | 53 HP-kasten | Noordbuis Hulppostkast 7 | Drukknop +N1S3/53/DK07 |  |  | NOT-N2-001 | NOT-N3-053 | Tunnel | Brandblusinstallatie | 1490 | 00012 | RWS TOP WNZ | WNZ district zuid | 0 | 1995-01-01 |  |  |  | WNZ (West-Nederland Zuid) | 38C-113, Tunnel onder de Noord | TRUE | Sensor |  |  | VITOP |  |  |  | 0 | 0 | [6 empty] | 0 | 0 |  |  |  | Telemecanique |  | Telemecanique | XALD 201E IP65 GROEN |  |  |  |  | 53 | 000116863 | 0 | 0 | [10 empty] | 0 |  |  |  |  | BR | 0 | Rijkswaterstaat West Nederland Noord | Rijkswaterstaat WNZ-district Zuid | 119 |  |  | 0 | 0 | 0 | [8 empty] | FALSE | 0 |  |  |  |  | 0 | 0 | 0 | 0 | FALSE |  |  |  | FALSE
NOT-N6-1454 | 015-0040-R, KP Ridderkerk-Noord - Papendrecht | Rijksweg 15 | 38C-113-01, Noordtunnel (A15) |  | 53 HP-kasten | Noordbuis Hulppostkast 8 | Drukknop +N1S3/53/DK08 |  |  | NOT-N2-001 | NOT-N3-053 | Tunnel | Brandblusinstallatie | 1490 | 00012 | RWS TOP WNZ | WNZ district zuid | 0 | 1995-01-01 |  |  |  | WNZ (West-Nederland Zuid) | 38C-113, Tunnel onder de Noord | TRUE | Sensor |  |  | VITOP |  |  |  | 0 | 0 | [6 empty] | 0 | 0 |  |  |  | Telemecanique |  | Telemecanique | XALD 201E IP65 GROEN |  |  |  |  | 53 | 000116864 | 0 | 0 | [10 empty] | 0 |  |  |  |  | BR | 0 | Rijkswaterstaat West Nederland Noord | Rijkswaterstaat WNZ-district Zuid | 119 |  |  | 0 | 0 | 0 | [8 empty] | FALSE | 0 |  |  |  |  | 0 | 0 | 0 | 0 | FALSE |  |  |  | FALSE
NOT-N6-1455 | 015-0040-R, KP Ridderkerk-Noord - Papendrecht | Rijksweg 15 | 38C-113-01, Noordtunnel (A15) |  | 53 HP-kasten | Noordbuis Hulppostkast 9 | Drukknop +N1S3/53/DK09 |  |  | NOT-N2-001 | NOT-N3-053 | Tunnel | Brandblusinstallatie | 1490 | 00012 | RWS TOP WNZ | WNZ district zuid | 0 | 1995-01-01 |  |  |  | WNZ (West-Nederland Zuid) | 38C-113, Tunnel onder de Noord | TRUE | Sensor |  |  | VITOP |  |  |  | 0 | 0 | [6 empty] | 0 | 0 |  |  |  | Telemecanique |  | Telemecanique | XALD 201E IP65 GROEN |  |  |  |  | 53 | 000116865 | 0 | 0 | [10 empty] | 0 |  |  |  |  | BR | 0 | Rijkswaterstaat West Nederland Noord | Rijkswaterstaat WNZ-district Zuid | 119 |  |  | 0 | 0 | 0 | [8 empty] | FALSE | 0 |  |  |  |  | 0 | 0 | 0 | 0 | FALSE |  |  |  | FALSE
NOT-N6-1456 | 015-0040-R, KP Ridderkerk-Noord - Papendrecht | Rijksweg 15 | 38C-113-01, Noordtunnel (A15) |  | 53 HP-kasten | Noordbuis Hulppostkast 10 | Drukknop +N1S4/53/DK10 |  |  | NOT-N2-001 | NOT-N3-053 | Tunnel | Brandblusinstallatie | 1490 | 00012 | RWS TOP WNZ | WNZ district zuid | 0 | 1995-01-01 |  |  |  | WNZ (West-Nederland Zuid) | 38C-113, Tunnel onder de Noord | TRUE | Sensor |  |  | VITOP |  |  |  | 0 | 0 | [6 empty] | 0 | 0 |  |  |  | Telemecanique |  | Telemecanique | XALD 201E IP65 GROEN |  |  |  |  | 53 | 000116866 | 0 | 0 | [10 empty] | 0 |  |  |  |  | BR | 0 | Rijkswaterstaat West Nederland Noord | Rijkswaterstaat WNZ-district Zuid | 119 |  |  | 0 | 0 | 0 | [8 empty] | FALSE | 0 |  |  |  |  | 0 | 0 | 0 | 0 | FALSE |  |  |  | FALSE
NOT-N6-1457 | 015-0040-R, KP Ridderkerk-Noord - Papendrecht | Rijksweg 15 | 38C-113-01, Noordtunnel (A15) |  | 53 HP-kasten | Noordbuis Hulppostkast 11 | Drukknop +N1S4/53/DK11 |  |  | NOT-N2-001 | NOT-N3-053 | Tunnel | Brandblusinstallatie | 1490 | 00012 | RWS TOP WNZ | WNZ district zuid | 0 | 1995-01-01 |  |  |  | WNZ (West-Nederland Zuid) | 38C-113, Tunnel onder de Noord | TRUE | Sensor |  |  | VITOP |  |  |  | 0 | 0 | [6 empty] | 0 | 0 |  |  |  | Telemecanique |  | Telemecanique | XALD 201E IP65 GROEN |  |  |  |  | 53 | 000116867 | 0 | 0 | [10 empty] | 0 |  |  |  |  | BR | 0 | Rijkswaterstaat West Nederland Noord | Rijkswaterstaat WNZ-district Zuid | 119 |  |  | 0 | 0 | 0 | [8 empty] | FALSE | 0 |  |  |  |  | 0 | 0 | 0 | 0 | FALSE |  |  |  | FALSE
NOT-N6-1458 | 015-0040-R, KP Ridderkerk-Noord - Papendrecht | Rijksweg 15 | 38C-113-01, Noordtunnel (A15) |  | 53 HP-kasten | Noordbuis Hulppostkast 12 | Drukknop +N1S4/53/DK12 |  |  | NOT-N2-001 | NOT-N3-053 | Tunnel | Brandblusinstallatie | 1490 | 00012 | RWS TOP WNZ | WNZ district zuid | 0 | 1995-01-01 |  |  |  | WNZ (West-Nederland Zuid) | 38C-113, Tunnel onder de Noord | TRUE | Sensor |  |  | VITOP |  |  |  | 0 | 0 | [6 empty] | 0 | 0 |  |  |  | Telemecanique |  | Telemecanique | XALD 201E IP65 GROEN |  |  |  |  | 53 | 000116868 | 0 | 0 | [10 empty] | 0 |  |  |  |  | BR | 0 | Rijkswaterstaat West Nederland Noord | Rijkswaterstaat WNZ-district Zuid | 119 |  |  | 0 | 0 | 0 | [8 empty] | FALSE | 0 |  |  |  |  | 0 | 0 | 0 | 0 | FALSE |  |  |  | FALSE
NOT-N6-1459 | 015-0040-R, KP Ridderkerk-Noord - Papendrecht | Rijksweg 15 | 38C-113-01, Noordtunnel (A15) |  | 53 HP-kasten | Noordbuis Hulppostkast 13 | Drukknop +N1S5/53/DK13 |  |  | NOT-N2-001 | NOT-N3-053 | Tunnel | Brandblusinstallatie | 1490 | 00012 | RWS TOP WNZ | WNZ district zuid | 0 | 1995-01-01 |  |  |  | WNZ (West-Nederland Zuid) | 38C-113, Tunnel onder de Noord | TRUE | Sensor |  |  | VITOP |  |  |  | 0 | 0 | [6 empty] | 0 | 0 |  |  |  | Telemecanique |  | Telemecanique | XALD 201E IP65 GROEN |  |  |  |  | 53 | 000116869 | 0 | 0 | [10 empty] | 0 |  |  |  |  | BR | 0 | Rijkswaterstaat West Nederland Noord | Rijkswaterstaat WNZ-district Zuid | 119 |  |  | 0 | 0 | 0 | [8 empty] | FALSE | 0 |  |  |  |  | 0 | 0 | 0 | 0 | FALSE |  |  |  | FALSE
NOT-N6-1460 | 015-0040-R, KP Ridderkerk-Noord - Papendrecht | Rijksweg 15 | 38C-113-01, Noordtunnel (A15) |  | 53 HP-kasten | Noordbuis Hulppostkast 14 | Drukknop +N1S5/53/DK14 |  |  | NOT-N2-001 | NOT-N3-053 | Tunnel | Brandblusinstallatie | 1490 | 00012 | RWS TOP WNZ | WNZ district zuid | 0 | 1995-01-01 |  |  |  | WNZ (West-Nederland Zuid) | 38C-113, Tunnel onder de Noord | TRUE | Sensor |  |  | VITOP |  |  |  | 0 | 0 | [6 empty] | 0 | 0 |  |  |  | Telemecanique |  | Telemecanique | XALD 201E IP65 GROEN |  |  |  |  | 53 | 000116870 | 0 | 0 | [10 empty] | 0 |  |  |  |  | BR | 0 | Rijkswaterstaat West Nederland Noord | Rijkswaterstaat WNZ-district Zuid | 119 |  |  | 0 | 0 | 0 | [8 empty] | FALSE | 0 |  |  |  |  | 0 | 0 | 0 | 0 | FALSE |  |  |  | FALSE
NOT-N6-1461 | 015-0040-R, KP Ridderkerk-Noord - Papendrecht | Rijksweg 15 | 38C-113-01, Noordtunnel (A15) |  | 53 HP-kasten | Noordbuis Hulppostkast 15 | Drukknop +N1S5/53/DK15 |  |  | NOT-N2-001 | NOT-N3-053 | Tunnel | Brandblusinstallatie | 1490 | 00012 | RWS TOP WNZ | WNZ district zuid | 0 | 1995-01-01 |  |  |  | WNZ (West-Nederland Zuid) | 38C-113, Tunnel onder de Noord | TRUE | Sensor |  |  | VITOP |  |  |  | 0 | 0 | [6 empty] | 0 | 0 |  |  |  | Telemecanique |  | Telemecanique | XALD 201E IP65 GROEN |  |  |  |  | 53 | 000116871 | 0 | 0 | [10 empty] | 0 |  |  |  |  | BR | 0 | Rijkswaterstaat West Nederland Noord | Rijkswaterstaat WNZ-district Zuid | 119 |  |  | 0 | 0 | 0 | [8 empty] | FALSE | 0 |  |  |  |  | 0 | 0 | 0 | 0 | FALSE |  |  |  | FALSE
NOT-N6-1462 | 015-0040-R, KP Ridderkerk-Noord - Papendrecht | Rijksweg 15 | 38C-113-01, Noordtunnel (A15) |  | 53 HP-kasten | Noordbuis Hulppostkast 16 | Drukknop +N1S5/53/DK16 |  |  | NOT-N2-001 | NOT-N3-053 | Tunnel | Brandblusinstallatie | 1490 | 00012 | RWS TOP WNZ | WNZ district zuid | 0 | 1995-01-01 |  |  |  | WNZ (West-Nederland Zuid) | 38C-113, Tunnel onder de Noord | TRUE | Sensor |  |  | VITOP |  |  |  | 0 | 0 | [6 empty] | 0 | 0 |  |  |  | Telemecanique |  | Telemecanique | XALD 201E IP65 GROEN |  |  |  |  | 53 | 000116872 | 0 | 0 | [10 empty] | 0 |  |  |  |  | BR | 0 | Rijkswaterstaat West Nederland Noord | Rijkswaterstaat WNZ-district Zuid | 119 |  |  | 0 | 0 | 0 | [8 empty] | FALSE | 0 |  |  |  |  | 0 | 0 | 0 | 0 | FALSE |  |  |  | FALSE
NOT-N6-1463 | 015-0040-R, KP Ridderkerk-Noord - Papendrecht | Rijksweg 15 | 38C-113-01, Noordtunnel (A15) |  | 53 HP-kasten | Noordbuis Hulppostkast 17 | Drukknop +N1S6/53/DK17 |  |  | NOT-N2-001 | NOT-N3-053 | Tunnel | Brandblusinstallatie | 1490 | 00012 | RWS TOP WNZ | WNZ district zuid | 0 | 1995-01-01 |  |  |  | WNZ (West-Nederland Zuid) | 38C-113, Tunnel onder de Noord | TRUE | Sensor |  |  | VITOP |  |  |  | 0 | 0 | [6 empty] | 0 | 0 |  |  |  | Telemecanique |  | Telemecanique | XALD 201E IP65 GROEN |  |  |  |  | 53 | 000116873 | 0 | 0 | [10 empty] | 0 |  |  |  |  | BR | 0 | Rijkswaterstaat West Nederland Noord | Rijkswaterstaat WNZ-district Zuid | 119 |  |  | 0 | 0 | 0 | [8 empty] | FALSE | 0 |  |  |  |  | 0 | 0 | 0 | 0 | FALSE |  |  |  | FALSE
NOT-N6-1464 | 015-0040-R, KP Ridderkerk-Noord - Papendrecht | Rijksweg 15 | 38C-113-01, Noordtunnel (A15) |  | 53 HP-kasten | Noordbuis Hulppostkast 18 | Drukknop +N1S6/53/DK18 |  |  | NOT-N2-001 | NOT-N3-053 | Tunnel | Brandblusinstallatie | 1490 | 00012 | RWS TOP WNZ | WNZ district zuid | 0 | 1995-01-01 |  |  |  | WNZ (West-Nederland Zuid) | 38C-113, Tunnel onder de Noord | TRUE | Sensor |  |  | VITOP |  |  |  | 0 | 0 | [6 empty] | 0 | 0 |  |  |  | Telemecanique |  | Telemecanique | XALD 201E IP65 GROEN |  |  |  |  | 53 | 000116874 | 0 | 0 | [10 empty] | 0 |  |  |  |  | BR | 0 | Rijkswaterstaat West Nederland Noord | Rijkswaterstaat WNZ-district Zuid | 119 |  |  | 0 | 0 | 0 | [8 empty] | FALSE | 0 |  |  |  |  | 0 | 0 | 0 | 0 | FALSE |  |  |  | FALSE
NOT-N6-1465 | 015-0040-R, KP Ridderkerk-Noord - Papendrecht | Rijksweg 15 | 38C-113-01, Noordtunnel (A15) |  | 53 HP-kasten | Noordbuis Hulppostkast 19 | Drukknop +N1S7/53/DK19 |  |  | NOT-N2-001 | NOT-N3-053 | Tunnel | Brandblusinstallatie | 1490 | 00012 | RWS TOP WNZ | WNZ district zuid | 0 | 1995-01-01 |  |  |  | WNZ (West-Nederland Zuid) | 38C-113, Tunnel onder de Noord | TRUE | Sensor |  |  | VITOP |  |  |  | 0 | 0 | [6 empty] | 0 | 0 |  |  |  | Telemecanique |  | Telemecanique | XALD 201E IP65 GROEN |  |  |  |  | 53 | 000116875 | 0 | 0 | [10 empty] | 0 |  |  |  |  | BR | 0 | Rijkswaterstaat West Nederland Noord | Rijkswaterstaat WNZ-district Zuid | 119 |  |  | 0 | 0 | 0 | [8 empty] | FALSE | 0 |  |  |  |  | 0 | 0 | 0 | 0 | FALSE |  |  |  | FALSE
NOT-N6-1466 | 015-0040-R, KP Ridderkerk-Noord - Papendrecht | Rijksweg 15 | 38C-113-01, Noordtunnel (A15) |  | 53 HP-kasten | Noordbuis Hulppostkast 20 | Drukknop +N1S7/53/DK20 |  |  | NOT-N2-001 | NOT-N3-053 | Tunnel | Brandblusinstallatie | 1490 | 00012 | RWS TOP WNZ | WNZ district zuid | 0 | 1995-01-01 |  |  |  | WNZ (West-Nederland Zuid) | 38C-113, Tunnel onder de Noord | TRUE | Sensor |  |  | VITOP |  |  |  | 0 | 0 | [6 empty] | 0 | 0 |  |  |  | Telemecanique |  | Telemecanique | XALD 201E IP65 GROEN |  |  |  |  | 53 | 000116876 | 0 | 0 | [10 empty] | 0 |  |  |  |  | BR | 0 | Rijkswaterstaat West Nederland Noord | Rijkswaterstaat WNZ-district Zuid | 119 |  |  | 0 | 0 | 0 | [8 empty] | FALSE | 0 |  |  |  |  | 0 | 0 | 0 | 0 | FALSE |  |  |  | FALSE
NOT-N6-1487 | 015-0040-R, KP Ridderkerk-Noord - Papendrecht | Rijksweg 15 | 38C-113-01, Noordtunnel (A15) |  | 53 HP-kasten | Zuidbuis Hulppostkast 1 | Drukknop +Z1S2/53/DK01 |  |  | NOT-N2-001 | NOT-N3-053 | Tunnel | Brandblusinstallatie | 1101 | 00012 | RWS TOP WNZ | WNZ district zuid | 0 | 1995-01-01 |  |  |  | WNZ (West-Nederland Zuid) | 38C-113, Tunnel onder de Noord | TRUE | Brandblusinstallatie, Algemeen |  |  | VITOP |  |  |  | 0 | 0 | [6 empty] | 0 | 0 |  |  |  | Telemecanique |  | Telemecanique | XALD 201E IP65 GROEN |  |  |  |  | 53 | 000116897 | 0 | 0 | [10 empty] | 0 |  |  |  |  | BR | 0 | Rijkswaterstaat West Nederland Noord | Rijkswaterstaat WNZ-district Zuid | 119 |  |  | 0 | 0 | 0 | [8 empty] | FALSE | 0 |  |  |  |  | 0 | 0 | 0 | 0 | FALSE |  |  |  | FALSE
NOT-N6-1488 | 015-0040-R, KP Ridderkerk-Noord - Papendrecht | Rijksweg 15 | 38C-113-01, Noordtunnel (A15) |  | 53 HP-kasten | Zuidbuis Hulppostkast 2 | Drukknop +Z1S2/53/DK02 |  |  | NOT-N2-001 | NOT-N3-053 | Tunnel | Brandblusinstallatie | 1101 | 00012 | RWS TOP WNZ | WNZ district zuid | 0 | 1995-01-01 |  |  |  | WNZ (West-Nederland Zuid) | 38C-113, Tunnel onder de Noord | TRUE | Brandblusinstallatie, Algemeen |  |  | VITOP |  |  |  | 0 | 0 | [6 empty] | 0 | 0 |  |  |  | Telemecanique |  | Telemecanique | XALD 201E IP65 GROEN |  |  |  |  | 53 | 000116898 | 0 | 0 | [10 empty] | 0 |  |  |  |  | BR | 0 | Rijkswaterstaat West Nederland Noord | Rijkswaterstaat WNZ-district Zuid | 119 |  |  | 0 | 0 | 0 | [8 empty] | FALSE | 0 |  |  |  |  | 0 | 0 | 0 | 0 | FALSE |  |  |  | FALSE
NOT-N6-1489 | 015-0040-R, KP Ridderkerk-Noord - Papendrecht | Rijksweg 15 | 38C-113-01, Noordtunnel (A15) |  | 53 HP-kasten | Zuidbuis Hulppostkast 3 | Drukknop +Z1S2/53/DK03 |  |  | NOT-N2-001 | NOT-N3-053 | Tunnel | Brandblusinstallatie | 1101 | 00012 | RWS TOP WNZ | WNZ district zuid | 0 | 1995-01-01 |  |  |  | WNZ (West-Nederland Zuid) | 38C-113, Tunnel onder de Noord | TRUE | Brandblusinstallatie, Algemeen |  |  | VITOP |  |  |  | 0 | 0 | [6 empty] | 0 | 0 |  |  |  | Telemecanique |  | Telemecanique | XALD 201E IP65 GROEN |  |  |  |  | 53 | 000116899 | 0 | 0 | [10 empty] | 0 |  |  |  |  | BR | 0 | Rijkswaterstaat West Nederland Noord | Rijkswaterstaat WNZ-district Zuid | 119 |  |  | 0 | 0 | 0 | [8 empty] | FALSE | 0 |  |  |  |  | 0 | 0 | 0 | 0 | FALSE |  |  |  | FALSE
NOT-N6-1490 | 015-0040-R, KP Ridderkerk-Noord - Papendrecht | Rijksweg 15 | 38C-113-01, Noordtunnel (A15) |  | 53 HP-kasten | Zuidbuis Hulppostkast 4 | Drukknop +Z1S3/53/DK04 |  |  | NOT-N2-001 | NOT-N3-053 | Tunnel | Brandblusinstallatie | 1101 | 00012 | RWS TOP WNZ | WNZ district zuid | 0 | 1995-01-01 |  |  |  | WNZ (West-Nederland Zuid) | 38C-113, Tunnel onder de Noord | TRUE | Brandblusinstallatie, Algemeen |  |  | VITOP |  |  |  | 0 | 0 | [6 empty] | 0 | 0 |  |  |  | Telemecanique |  | Telemecanique | XALD 201E IP65 GROEN |  |  |  |  | 53 | 000116900 | 0 | 0 | [10 empty] | 0 |  |  |  |  | BR | 0 | Rijkswaterstaat West Nederland Noord | Rijkswaterstaat WNZ-district Zuid | 119 |  |  | 0 | 0 | 0 | [8 empty] | FALSE | 0 |  |  |  |  | 0 | 0 | 0 | 0 | FALSE |  |  |  | FALSE
NOT-N6-1491 | 015-0040-R, KP Ridderkerk-Noord - Papendrecht | Rijksweg 15 | 38C-113-01, Noordtunnel (A15) |  | 53 HP-kasten | Zuidbuis Hulppostkast 5 | Drukknop +Z1S3/53/DK05 |  |  | NOT-N2-001 | NOT-N3-053 | Tunnel | Brandblusinstallatie | 1101 | 00012 | RWS TOP WNZ | WNZ district zuid | 0 | 1995-01-01 |  |  |  | WNZ (West-Nederland Zuid) | 38C-113, Tunnel onder de Noord | TRUE | Brandblusinstallatie, Algemeen |  |  | VITOP |  |  |  | 0 | 0 | [6 empty] | 0 | 0 |  |  |  | Telemecanique |  | Telemecanique | XALD 201E IP65 GROEN |  |  |  |  | 53 | 000116901 | 0 | 0 | [10 empty] | 0 |  |  |  |  | BR | 0 | Rijkswaterstaat West Nederland Noord | Rijkswaterstaat WNZ-district Zuid | 119 |  |  | 0 | 0 | 0 | [8 empty] | FALSE | 0 |  |  |  |  | 0 | 0 | 0 | 0 | FALSE |  |  |  | FALSE
NOT-N6-1492 | 015-0040-R, KP Ridderkerk-Noord - Papendrecht | Rijksweg 15 | 38C-113-01, Noordtunnel (A15) |  | 53 HP-kasten | Zuidbuis Hulppostkast 6 | Drukknop +Z1S4/53/DK06 |  |  | NOT-N2-001 | NOT-N3-053 | Tunnel | Brandblusinstallatie | 1101 | 00012 | RWS TOP WNZ | WNZ district zuid | 0 | 1995-01-01 |  |  |  | WNZ (West-Nederland Zuid) | 38C-113, Tunnel onder de Noord | TRUE | Brandblusinstallatie, Algemeen |  |  | VITOP |  |  |  | 0 | 0 | [6 empty] | 0 | 0 |  |  |  | Telemecanique |  | Telemecanique | XALD 201E IP65 GROEN |  |  |  |  | 53 | 000116902 | 0 | 0 | [10 empty] | 0 |  |  |  |  | BR | 0 | Rijkswaterstaat West Nederland Noord | Rijkswaterstaat WNZ-district Zuid | 119 |  |  | 0 | 0 | 0 | [8 empty] | FALSE | 0 |  |  |  |  | 0 | 0 | 0 | 0 | FALSE |  |  |  | FALSE
NOT-N6-1493 | 015-0040-R, KP Ridderkerk-Noord - Papendrecht | Rijksweg 15 | 38C-113-01, Noordtunnel (A15) |  | 53 HP-kasten | Zuidbuis Hulppostkast 7 | Drukknop +Z1S4/53/DK07 |  |  | NOT-N2-001 | NOT-N3-053 | Tunnel | Brandblusinstallatie | 1101 | 00012 | RWS TOP WNZ | WNZ district zuid | 0 | 1995-01-01 |  |  |  | WNZ (West-Nederland Zuid) | 38C-113, Tunnel onder de Noord | TRUE | Brandblusinstallatie, Algemeen |  |  | VITOP |  |  |  | 0 | 0 | [6 empty] | 0 | 0 |  |  |  | Telemecanique |  | Telemecanique | XALD 201E IP65 GROEN |  |  |  |  | 53 | 000116903 | 0 | 0 | [10 empty] | 0 |  |  |  |  | BR | 0 | Rijkswaterstaat West Nederland Noord | Rijkswaterstaat WNZ-district Zuid | 119 |  |  | 0 | 0 | 0 | [8 empty] | FALSE | 0 |  |  |  |  | 0 | 0 | 0 | 0 | FALSE |  |  |  | FALSE
NOT-N6-1494 | 015-0040-R, KP Ridderkerk-Noord - Papendrecht | Rijksweg 15 | 38C-113-01, Noordtunnel (A15) |  | 53 HP-kasten | Zuidbuis Hulppostkast 8 | Drukknop +Z1S4/53/DK08 |  |  | NOT-N2-001 | NOT-N3-053 | Tunnel | Brandblusinstallatie | 1101 | 00012 | RWS TOP WNZ | WNZ district zuid | 0 | 1995-01-01 |  |  |  | WNZ (West-Nederland Zuid) | 38C-113, Tunnel onder de Noord | TRUE | Brandblusinstallatie, Algemeen |  |  | VITOP |  |  |  | 0 | 0 | [6 empty] | 0 | 0 |  |  |  | Telemecanique |  | Telemecanique | XALD 201E IP65 GROEN |  |  |  |  | 53 | 000116904 | 0 | 0 | [10 empty] | 0 |  |  |  |  | BR | 0 | Rijkswaterstaat West Nederland Noord | Rijkswaterstaat WNZ-district Zuid | 119 |  |  | 0 | 0 | 0 | [8 empty] | FALSE | 0 |  |  |  |  | 0 | 0 | 0 | 0 | FALSE |  |  |  | FALSE
NOT-N6-1495 | 015-0040-R, KP Ridderkerk-Noord - Papendrecht | Rijksweg 15 | 38C-113-01, Noordtunnel (A15) |  | 53 HP-kasten | Zuidbuis Hulppostkast 9 | Drukknop +Z1S4/53/DK09 |  |  | NOT-N2-001 | NOT-N3-053 | Tunnel | Brandblusinstallatie | 1101 | 00012 | RWS TOP WNZ | WNZ district zuid | 0 | 1995-01-01 |  |  |  | WNZ (West-Nederland Zuid) | 38C-113, Tunnel onder de Noord | TRUE | Brandblusinstallatie, Algemeen |  |  | VITOP |  |  |  | 0 | 0 | [6 empty] | 0 | 0 |  |  |  | Telemecanique |  | Telemecanique | XALD 201E IP65 GROEN |  |  |  |  | 53 | 000116905 | 0 | 0 | [10 empty] | 0 |  |  |  |  | BR | 0 | Rijkswaterstaat West Nederland Noord | Rijkswaterstaat WNZ-district Zuid | 119 |  |  | 0 | 0 | 0 | [8 empty] | FALSE | 0 |  |  |  |  | 0 | 0 | 0 | 0 | FALSE |  |  |  | FALSE
NOT-N6-1496 | 015-0040-R, KP Ridderkerk-Noord - Papendrecht | Rijksweg 15 | 38C-113-01, Noordtunnel (A15) |  | 53 HP-kasten | Zuidbuis Hulppostkast 10 | Drukknop +Z1S5/53/DK10 |  |  | NOT-N2-001 | NOT-N3-053 | Tunnel | Brandblusinstallatie | 1101 | 00012 | RWS TOP WNZ | WNZ district zuid | 0 | 1995-01-01 |  |  |  | WNZ (West-Nederland Zuid) | 38C-113, Tunnel onder de Noord | TRUE | Brandblusinstallatie, Algemeen |  |  | VITOP |  |  |  | 0 | 0 | [6 empty] | 0 | 0 |  |  |  | Telemecanique |  | Telemecanique | XALD 201E IP65 GROEN |  |  |  |  | 53 | 000116906 | 0 | 0 | [10 empty] | 0 |  |  |  |  | BR | 0 | Rijkswaterstaat West Nederland Noord | Rijkswaterstaat WNZ-district Zuid | 119 |  |  | 0 | 0 | 0 | [8 empty] | FALSE | 0 |  |  |  |  | 0 | 0 | 0 | 0 | FALSE |  |  |  | FALSE
NOT-N6-1497 | 015-0040-R, KP Ridderkerk-Noord - Papendrecht | Rijksweg 15 | 38C-113-01, Noordtunnel (A15) |  | 53 HP-kasten | Zuidbuis Hulppostkast 11 | Drukknop +Z1S5/53/DK11 |  |  | NOT-N2-001 | NOT-N3-053 | Tunnel | Brandblusinstallatie | 1101 | 00012 | RWS TOP WNZ | WNZ district zuid | 0 | 1995-01-01 |  |  |  | WNZ (West-Nederland Zuid) | 38C-113, Tunnel onder de Noord | TRUE | Brandblusinstallatie, Algemeen |  |  | VITOP |  |  |  | 0 | 0 | [6 empty] | 0 | 0 |  |  |  | Telemecanique |  | Telemecanique | XALD 201E IP65 GROEN |  |  |  |  | 53 | 000116907 | 0 | 0 | [10 empty] | 0 |  |  |  |  | BR | 0 | Rijkswaterstaat West Nederland Noord | Rijkswaterstaat WNZ-district Zuid | 119 |  |  | 0 | 0 | 0 | [8 empty] | FALSE | 0 |  |  |  |  | 0 | 0 | 0 | 0 | FALSE |  |  |  | FALSE
NOT-N6-1498 | 015-0040-R, KP Ridderkerk-Noord - Papendrecht | Rijksweg 15 | 38C-113-01, Noordtunnel (A15) |  | 53 HP-kasten | Zuidbuis Hulppostkast 12 | Drukknop +Z1S5/53/DK12 |  |  | NOT-N2-001 | NOT-N3-053 | Tunnel | Brandblusinstallatie | 1101 | 00012 | RWS TOP WNZ | WNZ district zuid | 0 | 1995-01-01 |  |  |  | WNZ (West-Nederland Zuid) | 38C-113, Tunnel onder de Noord | TRUE | Brandblusinstallatie, Algemeen |  |  | VITOP |  |  |  | 0 | 0 | [6 empty] | 0 | 0 |  |  |  | Telemecanique |  | Telemecanique | XALD 201E IP65 GROEN |  |  |  |  | 53 | 000116908 | 0 | 0 | [10 empty] | 0 |  |  |  |  | BR | 0 | Rijkswaterstaat West Nederland Noord | Rijkswaterstaat WNZ-district Zuid | 119 |  |  | 0 | 0 | 0 | [8 empty] | FALSE | 0 |  |  |  |  | 0 | 0 | 0 | 0 | FALSE |  |  |  | FALSE
NOT-N6-1499 | 015-0040-R, KP Ridderkerk-Noord - Papendrecht | Rijksweg 15 | 38C-113-01, Noordtunnel (A15) |  | 53 HP-kasten | Zuidbuis Hulppostkast 13 | Drukknop +Z1S6/53/DK13 |  |  | NOT-N2-001 | NOT-N3-053 | Tunnel | Brandblusinstallatie | 1101 | 00012 | RWS TOP WNZ | WNZ district zuid | 0 | 1995-01-01 |  |  |  | WNZ (West-Nederland Zuid) | 38C-113, Tunnel onder de Noord | TRUE | Brandblusinstallatie, Algemeen |  |  | VITOP |  |  |  | 0 | 0 | [6 empty] | 0 | 0 |  |  |  | Telemecanique |  | Telemecanique | XALD 201E IP65 GROEN |  |  |  |  | 53 | 000116909 | 0 | 0 | [10 empty] | 0 |  |  |  |  | BR | 0 | Rijkswaterstaat West Nederland Noord | Rijkswaterstaat WNZ-district Zuid | 119 |  |  | 0 | 0 | 0 | [8 empty] | FALSE | 0 |  |  |  |  | 0 | 0 | 0 | 0 | FALSE |  |  |  | FALSE
NOT-N6-1500 | 015-0040-R, KP Ridderkerk-Noord - Papendrecht | Rijksweg 15 | 38C-113-01, Noordtunnel (A15) |  | 53 HP-kasten | Zuidbuis Hulppostkast 14 | Drukknop +Z1S6/53/DK14 |  |  | NOT-N2-001 | NOT-N3-053 | Tunnel | Brandblusinstallatie | 1101 | 00012 | RWS TOP WNZ | WNZ district zuid | 0 | 1995-01-01 |  |  |  | WNZ (West-Nederland Zuid) | 38C-113, Tunnel onder de Noord | TRUE | Brandblusinstallatie, Algemeen |  |  | VITOP |  |  |  | 0 | 0 | [6 empty] | 0 | 0 |  |  |  | Telemecanique |  | Telemecanique | XALD 201E IP65 GROEN |  |  |  |  | 53 | 000116910 | 0 | 0 | [10 empty] | 0 |  |  |  |  | BR | 0 | Rijkswaterstaat West Nederland Noord | Rijkswaterstaat WNZ-district Zuid | 119 |  |  | 0 | 0 | 0 | [8 empty] | FALSE | 0 |  |  |  |  | 0 | 0 | 0 | 0 | FALSE |  |  |  | FALSE
NOT-N6-1501 | 015-0040-R, KP Ridderkerk-Noord - Papendrecht | Rijksweg 15 | 38C-113-01, Noordtunnel (A15) |  | 53 HP-kasten | Zuidbuis Hulppostkast 15 | Drukknop +Z1S6/53/DK15 |  |  | NOT-N2-001 | NOT-N3-053 | Tunnel | Brandblusinstallatie | 1101 | 00012 | RWS TOP WNZ | WNZ district zuid | 0 | 1995-01-01 |  |  |  | WNZ (West-Nederland Zuid) | 38C-113, Tunnel onder de Noord | TRUE | Brandblusinstallatie, Algemeen |  |  | VITOP |  |  |  | 0 | 0 | [6 empty] | 0 | 0 |  |  |  | Telemecanique |  | Telemecanique | XALD 201E IP65 GROEN |  |  |  |  | 53 | 000116911 | 0 | 0 | [10 empty] | 0 |  |  |  |  | BR | 0 | Rijkswaterstaat West Nederland Noord | Rijkswaterstaat WNZ-district Zuid | 119 |  |  | 0 | 0 | 0 | [8 empty] | FALSE | 0 |  |  |  |  | 0 | 0 | 0 | 0 | FALSE |  |  |  | FALSE
NOT-N6-1502 | 015-0040-R, KP Ridderkerk-Noord - Papendrecht | Rijksweg 15 | 38C-113-01, Noordtunnel (A15) |  | 53 HP-kasten | Zuidbuis Hulppostkast 16 | Drukknop +Z1S7/53/DK16 |  |  | NOT-N2-001 | NOT-N3-053 | Tunnel | Brandblusinstallatie | 1101 | 00012 | RWS TOP WNZ | WNZ district zuid | 0 | 1995-01-01 |  |  |  | WNZ (West-Nederland Zuid) | 38C-113, Tunnel onder de Noord | TRUE | Brandblusinstallatie, Algemeen |  |  | VITOP |  |  |  | 0 | 0 | [6 empty] | 0 | 0 |  |  |  | Telemecanique |  | Telemecanique | XALD 201E IP65 GROEN |  |  |  |  | 53 | 000116912 | 0 | 0 | [10 empty] | 0 |  |  |  |  | BR | 0 | Rijkswaterstaat West Nederland Noord | Rijkswaterstaat WNZ-district Zuid | 119 |  |  | 0 | 0 | 0 | [8 empty] | FALSE | 0 |  |  |  |  | 0 | 0 | 0 | 0 | FALSE |  |  |  | FALSE
NOT-N6-1503 | 015-0040-R, KP Ridderkerk-Noord - Papendrecht | Rijksweg 15 | 38C-113-01, Noordtunnel (A15) |  | 53 HP-kasten | Zuidbuis Hulppostkast 17 | Drukknop +Z1S7/53/DK17 |  |  | NOT-N2-001 | NOT-N3-053 | Tunnel | Brandblusinstallatie | 1101 | 00012 | RWS TOP WNZ | WNZ district zuid | 0 | 1995-01-01 |  |  |  | WNZ (West-Nederland Zuid) | 38C-113, Tunnel onder de Noord | TRUE | Brandblusinstallatie, Algemeen |  |  | VITOP |  |  |  | 0 | 0 | [6 empty] | 0 | 0 |  |  |  | Telemecanique |  | Telemecanique | XALD 201E IP65 GROEN |  |  |  |  | 53 | 000116913 | 0 | 0 | [10 empty] | 0 |  |  |  |  | BR | 0 | Rijkswaterstaat West Nederland Noord | Rijkswaterstaat WNZ-district Zuid | 119 |  |  | 0 | 0 | 0 | [8 empty] | FALSE | 0 |  |  |  |  | 0 | 0 | 0 | 0 | FALSE |  |  |  | FALSE
NOT-N6-1504 | 015-0040-R, KP Ridderkerk-Noord - Papendrecht | Rijksweg 15 | 38C-113-01, Noordtunnel (A15) |  | 53 HP-kasten | Zuidbuis Hulppostkast 18 | Drukknop +Z1S7/53/DK18 |  |  | NOT-N2-001 | NOT-N3-053 | Tunnel | Brandblusinstallatie | 1101 | 00012 | RWS TOP WNZ | WNZ district zuid | 0 | 1995-01-01 |  |  |  | WNZ (West-Nederland Zuid) | 38C-113, Tunnel onder de Noord | TRUE | Brandblusinstallatie, Algemeen |  |  | VITOP |  |  |  | 0 | 0 | [6 empty] | 0 | 0 |  |  |  | Telemecanique |  | Telemecanique | XALD 201E IP65 GROEN |  |  |  |  | 53 | 000116914 | 0 | 0 | [10 empty] | 0 |  |  |  |  | BR | 0 | Rijkswaterstaat West Nederland Noord | Rijkswaterstaat WNZ-district Zuid | 119 |  |  | 0 | 0 | 0 | [8 empty] | FALSE | 0 |  |  |  |  | 0 | 0 | 0 | 0 | FALSE |  |  |  | FALSE
NOT-N6-1505 | 015-0040-R, KP Ridderkerk-Noord - Papendrecht | Rijksweg 15 | 38C-113-01, Noordtunnel (A15) |  | 53 HP-kasten | Zuidbuis Hulppostkast 19 | Drukknop +Z1S7/53/DK19 |  |  | NOT-N2-001 | NOT-N3-053 | Tunnel | Brandblusinstallatie | 1101 | 00012 | RWS TOP WNZ | WNZ district zuid | 0 | 1995-01-01 |  |  |  | WNZ (West-Nederland Zuid) | 38C-113, Tunnel onder de Noord | TRUE | Brandblusinstallatie, Algemeen |  |  | VITOP |  |  |  | 0 | 0 | [6 empty] | 0 | 0 |  |  |  | Telemecanique |  | Telemecanique | XALD 201E IP65 GROEN |  |  |  |  | 53 | 000116915 | 0 | 0 | [10 empty] | 0 |  |  |  |  | BR | 0 | Rijkswaterstaat West Nederland Noord | Rijkswaterstaat WNZ-district Zuid | 119 |  |  | 0 | 0 | 0 | [8 empty] | FALSE | 0 |  |  |  |  | 0 | 0 | 0 | 0 | FALSE |  |  |  | FALSE
NOT-N6-1506 | 015-0040-R, KP Ridderkerk-Noord - Papendrecht | Rijksweg 15 | 38C-113-01, Noordtunnel (A15) |  | 53 HP-kasten | Zuidbuis Hulppostkast 20 | Drukknop +Z1S7/53/DK20 |  |  | NOT-N2-001 | NOT-N3-053 | Tunnel | Brandblusinstallatie | 1101 | 00012 | RWS TOP WNZ | WNZ district zuid | 0 | 1995-01-01 |  |  |  | WNZ (West-Nederland Zuid) | 38C-113, Tunnel onder de Noord | TRUE | Brandblusinstallatie, Algemeen |  |  | VITOP |  |  |  | 0 | 0 | [6 empty] | 0 | 0 |  |  |  | Telemecanique |  | Telemecanique | XALD 201E IP65 GROEN |  |  |  |  | 53 | 000116916 | 0 | 0 | [10 empty] | 0 |  |  |  |  | BR | 0 | Rijkswaterstaat West Nederland Noord | Rijkswaterstaat WNZ-district Zuid | 119 |  |  | 0 | 0 | 0 | [8 empty] | FALSE | 0 |  |  |  |  | 0 | 0 | 0 | 0 | FALSE |  |  |  | FALSE
NOT-N6-1507 | 015-0040-R, KP Ridderkerk-Noord - Papendrecht | Rijksweg 15 | 38C-113-01, Noordtunnel (A15) |  | 53 HP-kasten | Zuidbuis Hulppostkast 21 | Drukknop +Z1S7/53/DK21 |  |  | NOT-N2-001 | NOT-N3-053 | Tunnel | Brandblusinstallatie | 1101 | 00012 | RWS TOP WNZ | WNZ district zuid | 0 | 1995-01-01 |  |  |  | WNZ (West-Nederland Zuid) | 38C-113, Tunnel onder de Noord | TRUE | Brandblusinstallatie, Algemeen |  |  | VITOP |  |  |  | 0 | 0 | [6 empty] | 0 | 0 |  |  |  | Telemecanique |  | Telemecanique | XALD 201E IP65 GROEN |  |  |  |  | 53 | 000116917 | 0 | 0 | [10 empty] | 0 |  |  |  |  | BR | 0 | Rijkswaterstaat West Nederland Noord | Rijkswaterstaat WNZ-district Zuid | 119 |  |  | 0 | 0 | 0 | [8 empty] | FALSE | 0 |  |  |  |  | 0 | 0 | 0 | 0 | FALSE |  |  |  | FALSE
NOT-N6-1529 | 015-0040-R, KP Ridderkerk-Noord - Papendrecht | Rijksweg 15 | 38C-113-01, Noordtunnel (A15) |  | 53 HP-kasten | Noordbuis Hulppostkast 1 | Haspelcontact +N1S2/53/HC01 |  |  | NOT-N2-001 | NOT-N3-053 | Tunnel | Brandblusinstallatie | 1490 | 00012 | RWS TOP WNZ | WNZ district zuid | 0 | 1995-01-01 |  |  |  | WNZ (West-Nederland Zuid) | 38C-113, Tunnel onder de Noord | TRUE | Sensor |  |  | VITOP |  |  |  | 0 | 0 | [6 empty] | 0 | 0 |  |  |  | Siemens |  | Siemens | 3RG4014-0AB00 |  |  |  |  | 53 | 000116939 | 0 | 0 | [10 empty] | 0 |  |  |  |  | BR | 0 | Rijkswaterstaat West Nederland Noord | Rijkswaterstaat WNZ-district Zuid | 119 |  |  | 0 | 0 | 0 | [8 empty] | FALSE | 0 |  |  |  |  | 0 | 0 | 0 | 0 | FALSE |  |  |  | FALSE
NOT-N6-1530 | 015-0040-R, KP Ridderkerk-Noord - Papendrecht | Rijksweg 15 | 38C-113-01, Noordtunnel (A15) |  | 53 HP-kasten | Noordbuis Hulppostkast 2 | Haspelcontact +N1S2/53/HC02 |  |  | NOT-N2-001 | NOT-N3-053 | Tunnel | Brandblusinstallatie | 1490 | 00012 | RWS TOP WNZ | WNZ district zuid | 0 | 1995-01-01 |  |  |  | WNZ (West-Nederland Zuid) | 38C-113, Tunnel onder de Noord | TRUE | Sensor |  |  | VITOP |  |  |  | 0 | 0 | [6 empty] | 0 | 0 |  |  |  | Siemens |  | Siemens | 3RG4014-0AB00 |  |  |  |  | 53 | 000116940 | 0 | 0 | [10 empty] | 0 |  |  |  |  | BR | 0 | Rijkswaterstaat West Nederland Noord | Rijkswaterstaat WNZ-district Zuid | 119 |  |  | 0 | 0 | 0 | [8 empty] | FALSE | 0 |  |  |  |  | 0 | 0 | 0 | 0 | FALSE |  |  |  | FALSE
NOT-N6-1531 | 015-0040-R, KP Ridderkerk-Noord - Papendrecht | Rijksweg 15 | 38C-113-01, Noordtunnel (A15) |  | 53 HP-kasten | Noordbuis Hulppostkast 3 | Haspelcontact +N1S2/53/HC03 |  |  | NOT-N2-001 | NOT-N3-053 | Tunnel | Brandblusinstallatie | 1490 | 00012 | RWS TOP WNZ | WNZ district zuid | 0 | 1995-01-01 |  |  |  | WNZ (West-Nederland Zuid) | 38C-113, Tunnel onder de Noord | TRUE | Sensor |  |  | VITOP |  |  |  | 0 | 0 | [6 empty] | 0 | 0 |  |  |  | Siemens |  | Siemens | 3RG4014-0AB00 |  |  |  |  | 53 | 000116941 | 0 | 0 | [10 empty] | 0 |  |  |  |  | BR | 0 | Rijkswaterstaat West Nederland Noord | Rijkswaterstaat WNZ-district Zuid | 119 |  |  | 0 | 0 | 0 | [8 empty] | FALSE | 0 |  |  |  |  | 0 | 0 | 0 | 0 | FALSE |  |  |  | FALSE
NOT-N6-1532 | 015-0040-R, KP Ridderkerk-Noord - Papendrecht | Rijksweg 15 | 38C-113-01, Noordtunnel (A15) |  | 53 HP-kasten | Noordbuis Hulppostkast 4 | Haspelcontact +N1S2/53/HC04 |  |  | NOT-N2-001 | NOT-N3-053 | Tunnel | Brandblusinstallatie | 1490 | 00012 | RWS TOP WNZ | WNZ district zuid | 0 | 1995-01-01 |  |  |  | WNZ (West-Nederland Zuid) | 38C-113, Tunnel onder de Noord | TRUE | Sensor |  |  | VITOP |  |  |  | 0 | 0 | [6 empty] | 0 | 0 |  |  |  | Siemens |  | Siemens | 3RG4014-0AB00 |  |  |  |  | 53 | 000116942 | 0 | 0 | [10 empty] | 0 |  |  |  |  | BR | 0 | Rijkswaterstaat West Nederland Noord | Rijkswaterstaat WNZ-district Zuid | 119 |  |  | 0 | 0 | 0 | [8 empty] | FALSE | 0 |  |  |  |  | 0 | 0 | 0 | 0 | FALSE |  |  |  | FALSE
NOT-N6-1533 | 015-0040-R, KP Ridderkerk-Noord - Papendrecht | Rijksweg 15 | 38C-113-01, Noordtunnel (A15) |  | 53 HP-kasten | Noordbuis Hulppostkast 5 | Haspelcontact +N1S2/53/HC05 |  |  | NOT-N2-001 | NOT-N3-053 | Tunnel | Brandblusinstallatie | 1490 | 00012 | RWS TOP WNZ | WNZ district zuid | 0 | 1995-01-01 |  |  |  | WNZ (West-Nederland Zuid) | 38C-113, Tunnel onder de Noord | TRUE | Sensor |  |  | VITOP |  |  |  | 0 | 0 | [6 empty] | 0 | 0 |  |  |  | Siemens |  | Siemens | 3RG4014-0AB00 |  |  |  |  | 53 | 000116943 | 0 | 0 | [10 empty] | 0 |  |  |  |  | BR | 0 | Rijkswaterstaat West Nederland Noord | Rijkswaterstaat WNZ-district Zuid | 119 |  |  | 0 | 0 | 0 | [8 empty] | FALSE | 0 |  |  |  |  | 0 | 0 | 0 | 0 | FALSE |  |  |  | FALSE
NOT-N6-1534 | 015-0040-R, KP Ridderkerk-Noord - Papendrecht | Rijksweg 15 | 38C-113-01, Noordtunnel (A15) |  | 53 HP-kasten | Noordbuis Hulppostkast 6 | Haspelcontact +N1S2/53/HC06 |  |  | NOT-N2-001 | NOT-N3-053 | Tunnel | Brandblusinstallatie | 1490 | 00012 | RWS TOP WNZ | WNZ district zuid | 0 | 1995-01-01 |  |  |  | WNZ (West-Nederland Zuid) | 38C-113, Tunnel onder de Noord | TRUE | Sensor |  |  | VITOP |  |  |  | 0 | 0 | [6 empty] | 0 | 0 |  |  |  | Siemens |  | Siemens | 3RG4014-0AB00 |  |  |  |  | 53 | 000116944 | 0 | 0 | [10 empty] | 0 |  |  |  |  | BR | 0 | Rijkswaterstaat West Nederland Noord | Rijkswaterstaat WNZ-district Zuid | 119 |  |  | 0 | 0 | 0 | [8 empty] | FALSE | 0 |  |  |  |  | 0 | 0 | 0 | 0 | FALSE |  |  |  | FALSE
NOT-N6-1535 | 015-0040-R, KP Ridderkerk-Noord - Papendrecht | Rijksweg 15 | 38C-113-01, Noordtunnel (A15) |  | 53 HP-kasten | Noordbuis Hulppostkast 7 | Haspelcontact +N1S3/53/HC07 |  |  | NOT-N2-001 | NOT-N3-053 | Tunnel | Brandblusinstallatie | 1490 | 00012 | RWS TOP WNZ | WNZ district zuid | 0 | 1995-01-01 |  |  |  | WNZ (West-Nederland Zuid) | 38C-113, Tunnel onder de Noord | TRUE | Sensor |  |  | VITOP |  |  |  | 0 | 0 | [6 empty] | 0 | 0 |  |  |  | Siemens |  | Siemens | 3RG4014-0AB00 |  |  |  |  | 53 | 000116945 | 0 | 0 | [10 empty] | 0 |  |  |  |  | BR | 0 | Rijkswaterstaat West Nederland Noord | Rijkswaterstaat WNZ-district Zuid | 119 |  |  | 0 | 0 | 0 | [8 empty] | FALSE | 0 |  |  |  |  | 0 | 0 | 0 | 0 | FALSE |  |  |  | FALSE
NOT-N6-1536 | 015-0040-R, KP Ridderkerk-Noord - Papendrecht | Rijksweg 15 | 38C-113-01, Noordtunnel (A15) |  | 53 HP-kasten | Noordbuis Hulppostkast 8 | Haspelcontact +N1S3/53/HC08 |  |  | NOT-N2-001 | NOT-N3-053 | Tunnel | Brandblusinstallatie | 1490 | 00012 | RWS TOP WNZ | WNZ district zuid | 0 | 1995-01-01 |  |  |  | WNZ (West-Nederland Zuid) | 38C-113, Tunnel onder de Noord | TRUE | Sensor |  |  | VITOP |  |  |  | 0 | 0 | [6 empty] | 0 | 0 |  |  |  | Siemens |  | Siemens | 3RG4014-0AB00 |  |  |  |  | 53 | 000116946 | 0 | 0 | [10 empty] | 0 |  |  |  |  | BR | 0 | Rijkswaterstaat West Nederland Noord | Rijkswaterstaat WNZ-district Zuid | 119 |  |  | 0 | 0 | 0 | [8 empty] | FALSE | 0 |  |  |  |  | 0 | 0 | 0 | 0 | FALSE |  |  |  | FALSE
NOT-N6-1537 | 015-0040-R, KP Ridderkerk-Noord - Papendrecht | Rijksweg 15 | 38C-113-01, Noordtunnel (A15) |  | 53 HP-kasten | Noordbuis Hulppostkast 9 | Haspelcontact +N1S3/53/HC09 |  |  | NOT-N2-001 | NOT-N3-053 | Tunnel | Brandblusinstallatie | 1490 | 00012 | RWS TOP WNZ | WNZ district zuid | 0 | 1995-01-01 |  |  |  | WNZ (West-Nederland Zuid) | 38C-113, Tunnel onder de Noord | TRUE | Sensor |  |  | VITOP |  |  |  | 0 | 0 | [6 empty] | 0 | 0 |  |  |  | Siemens |  | Siemens | 3RG4014-0AB00 |  |  |  |  | 53 | 000116947 | 0 | 0 | [10 empty] | 0 |  |  |  |  | BR | 0 | Rijkswaterstaat West Nederland Noord | Rijkswaterstaat WNZ-district Zuid | 119 |  |  | 0 | 0 | 0 | [8 empty] | FALSE | 0 |  |  |  |  | 0 | 0 | 0 | 0 | FALSE |  |  |  | FALSE
NOT-N6-1538 | 015-0040-R, KP Ridderkerk-Noord - Papendrecht | Rijksweg 15 | 38C-113-01, Noordtunnel (A15) |  | 53 HP-kasten | Noordbuis Hulppostkast 10 | Haspelcontact +N1S4/53/HC10 |  |  | NOT-N2-001 | NOT-N3-053 | Tunnel | Brandblusinstallatie | 1490 | 00012 | RWS TOP WNZ | WNZ district zuid | 0 | 1995-01-01 |  |  |  | WNZ (West-Nederland Zuid) | 38C-113, Tunnel onder de Noord | TRUE | Sensor |  |  | VITOP |  |  |  | 0 | 0 | [6 empty] | 0 | 0 |  |  |  | Siemens |  | Siemens | 3RG4014-0AB00 |  |  |  |  | 53 | 000116948 | 0 | 0 | [10 empty] | 0 |  |  |  |  | BR | 0 | Rijkswaterstaat West Nederland Noord | Rijkswaterstaat WNZ-district Zuid | 119 |  |  | 0 | 0 | 0 | [8 empty] | FALSE | 0 |  |  |  |  | 0 | 0 | 0 | 0 | FALSE |  |  |  | FALSE
NOT-N6-1539 | 015-0040-R, KP Ridderkerk-Noord - Papendrecht | Rijksweg 15 | 38C-113-01, Noordtunnel (A15) |  | 53 HP-kasten | Noordbuis Hulppostkast 11 | Haspelcontact +N1S4/53/HC11 |  |  | NOT-N2-001 | NOT-N3-053 | Tunnel | Brandblusinstallatie | 1490 | 00012 | RWS TOP WNZ | WNZ district zuid | 0 | 1995-01-01 |  |  |  | WNZ (West-Nederland Zuid) | 38C-113, Tunnel onder de Noord | TRUE | Sensor |  |  | VITOP |  |  |  | 0 | 0 | [6 empty] | 0 | 0 |  |  |  | Siemens |  | Siemens | 3RG4014-0AB00 |  |  |  |  | 53 | 000116949 | 0 | 0 | [10 empty] | 0 |  |  |  |  | BR | 0 | Rijkswaterstaat West Nederland Noord | Rijkswaterstaat WNZ-district Zuid | 119 |  |  | 0 | 0 | 0 | [8 empty] | FALSE | 0 |  |  |  |  | 0 | 0 | 0 | 0 | FALSE |  |  |  | FALSE
NOT-N6-1540 | 015-0040-R, KP Ridderkerk-Noord - Papendrecht | Rijksweg 15 | 38C-113-01, Noordtunnel (A15) |  | 53 HP-kasten | Noordbuis Hulppostkast 12 | Haspelcontact +N1S4/53/HC12 |  |  | NOT-N2-001 | NOT-N3-053 | Tunnel | Brandblusinstallatie | 1490 | 00012 | RWS TOP WNZ | WNZ district zuid | 0 | 1995-01-01 |  |  |  | WNZ (West-Nederland Zuid) | 38C-113, Tunnel onder de Noord | TRUE | Sensor |  |  | VITOP |  |  |  | 0 | 0 | [6 empty] | 0 | 0 |  |  |  | Siemens |  | Siemens | 3RG4014-0AB00 |  |  |  |  | 53 | 000116950 | 0 | 0 | [10 empty] | 0 |  |  |  |  | BR | 0 | Rijkswaterstaat West Nederland Noord | Rijkswaterstaat WNZ-district Zuid | 119 |  |  | 0 | 0 | 0 | [8 empty] | FALSE | 0 |  |  |  |  | 0 | 0 | 0 | 0 | FALSE |  |  |  | FALSE
NOT-N6-1541 | 015-0040-R, KP Ridderkerk-Noord - Papendrecht | Rijksweg 15 | 38C-113-01, Noordtunnel (A15) |  | 53 HP-kasten | Noordbuis Hulppostkast 13 | Haspelcontact +N1S5/53/HC13 |  |  | NOT-N2-001 | NOT-N3-053 | Tunnel | Brandblusinstallatie | 1490 | 00012 | RWS TOP WNZ | WNZ district zuid | 0 | 1995-01-01 |  |  |  | WNZ (West-Nederland Zuid) | 38C-113, Tunnel onder de Noord | TRUE | Sensor |  |  | VITOP |  |  |  | 0 | 0 | [6 empty] | 0 | 0 |  |  |  | Siemens |  | Siemens | 3RG4014-0AB00 |  |  |  |  | 53 | 000116951 | 0 | 0 | [10 empty] | 0 |  |  |  |  | BR | 0 | Rijkswaterstaat West Nederland Noord | Rijkswaterstaat WNZ-district Zuid | 119 |  |  | 0 | 0 | 0 | [8 empty] | FALSE | 0 |  |  |  |  | 0 | 0 | 0 | 0 | FALSE |  |  |  | FALSE
NOT-N6-1542 | 015-0040-R, KP Ridderkerk-Noord - Papendrecht | Rijksweg 15 | 38C-113-01, Noordtunnel (A15) |  | 53 HP-kasten | Noordbuis Hulppostkast 14 | Haspelcontact +N1S5/53/HC14 |  |  | NOT-N2-001 | NOT-N3-053 | Tunnel | Brandblusinstallatie | 1490 | 00012 | RWS TOP WNZ | WNZ district zuid | 0 | 1995-01-01 |  |  |  | WNZ (West-Nederland Zuid) | 38C-113, Tunnel onder de Noord | TRUE | Sensor |  |  | VITOP |  |  |  | 0 | 0 | [6 empty] | 0 | 0 |  |  |  | Siemens |  | Siemens | 3RG4014-0AB00 |  |  |  |  | 53 | 000116952 | 0 | 0 | [10 empty] | 0 |  |  |  |  | BR | 0 | Rijkswaterstaat West Nederland Noord | Rijkswaterstaat WNZ-district Zuid | 119 |  |  | 0 | 0 | 0 | [8 empty] | FALSE | 0 |  |  |  |  | 0 | 0 | 0 | 0 | FALSE |  |  |  | FALSE
NOT-N6-1543 | 015-0040-R, KP Ridderkerk-Noord - Papendrecht | Rijksweg 15 | 38C-113-01, Noordtunnel (A15) |  | 53 HP-kasten | Noordbuis Hulppostkast 15 | Haspelcontact +N1S5/53/HC15 |  |  | NOT-N2-001 | NOT-N3-053 | Tunnel | Brandblusinstallatie | 1490 | 00012 | RWS TOP WNZ | WNZ district zuid | 0 | 1995-01-01 |  |  |  | WNZ (West-Nederland Zuid) | 38C-113, Tunnel onder de Noord | TRUE | Sensor |  |  | VITOP |  |  |  | 0 | 0 | [6 empty] | 0 | 0 |  |  |  | Siemens |  | Siemens | 3RG4014-0AB00 |  |  |  |  | 53 | 000116953 | 0 | 0 | [10 empty] | 0 |  |  |  |  | BR | 0 | Rijkswaterstaat West Nederland Noord | Rijkswaterstaat WNZ-district Zuid | 119 |  |  | 0 | 0 | 0 | [8 empty] | FALSE | 0 |  |  |  |  | 0 | 0 | 0 | 0 | FALSE |  |  |  | FALSE
NOT-N6-1544 | 015-0040-R, KP Ridderkerk-Noord - Papendrecht | Rijksweg 15 | 38C-113-01, Noordtunnel (A15) |  | 53 HP-kasten | Noordbuis Hulppostkast 16 | Haspelcontact +N1S5/53/HC16 |  |  | NOT-N2-001 | NOT-N3-053 | Tunnel | Brandblusinstallatie | 1490 | 00012 | RWS TOP WNZ | WNZ district zuid | 0 | 1995-01-01 |  |  |  | WNZ (West-Nederland Zuid) | 38C-113, Tunnel onder de Noord | TRUE | Sensor |  |  | VITOP |  |  |  | 0 | 0 | [6 empty] | 0 | 0 |  |  |  | Siemens |  | Siemens | 3RG4014-0AB00 |  |  |  |  | 53 | 000116954 | 0 | 0 | [10 empty] | 0 |  |  |  |  | BR | 0 | Rijkswaterstaat West Nederland Noord | Rijkswaterstaat WNZ-district Zuid | 119 |  |  | 0 | 0 | 0 | [8 empty] | FALSE | 0 |  |  |  |  | 0 | 0 | 0 | 0 | FALSE |  |  |  | FALSE
NOT-N6-1545 | 015-0040-R, KP Ridderkerk-Noord - Papendrecht | Rijksweg 15 | 38C-113-01, Noordtunnel (A15) |  | 53 HP-kasten | Noordbuis Hulppostkast 17 | Haspelcontact +N1S6/53/HC17 |  |  | NOT-N2-001 | NOT-N3-053 | Tunnel | Brandblusinstallatie | 1490 | 00012 | RWS TOP WNZ | WNZ district zuid | 0 | 1995-01-01 |  |  |  | WNZ (West-Nederland Zuid) | 38C-113, Tunnel onder de Noord | TRUE | Sensor |  |  | VITOP |  |  |  | 0 | 0 | [6 empty] | 0 | 0 |  |  |  | Siemens |  | Siemens | 3RG4014-0AB00 |  |  |  |  | 53 | 000116955 | 0 | 0 | [10 empty] | 0 |  |  |  |  | BR | 0 | Rijkswaterstaat West Nederland Noord | Rijkswaterstaat WNZ-district Zuid | 119 |  |  | 0 | 0 | 0 | [8 empty] | FALSE | 0 |  |  |  |  | 0 | 0 | 0 | 0 | FALSE |  |  |  | FALSE
NOT-N6-1546 | 015-0040-R, KP Ridderkerk-Noord - Papendrecht | Rijksweg 15 | 38C-113-01, Noordtunnel (A15) |  | 53 HP-kasten | Noordbuis Hulppostkast 18 | Haspelcontact +N1S6/53/HC18 |  |  | NOT-N2-001 | NOT-N3-053 | Tunnel | Brandblusinstallatie | 1490 | 00012 | RWS TOP WNZ | WNZ district zuid | 0 | 1995-01-01 |  |  |  | WNZ (West-Nederland Zuid) | 38C-113, Tunnel onder de Noord | TRUE | Sensor |  |  | VITOP |  |  |  | 0 | 0 | [6 empty] | 0 | 0 |  |  |  | Siemens |  | Siemens | 3RG4014-0AB00 |  |  |  |  | 53 | 000116956 | 0 | 0 | [10 empty] | 0 |  |  |  |  | BR | 0 | Rijkswaterstaat West Nederland Noord | Rijkswaterstaat WNZ-district Zuid | 119 |  |  | 0 | 0 | 0 | [8 empty] | FALSE | 0 |  |  |  |  | 0 | 0 | 0 | 0 | FALSE |  |  |  | FALSE
NOT-N6-1547 | 015-0040-R, KP Ridderkerk-Noord - Papendrecht | Rijksweg 15 | 38C-113-01, Noordtunnel (A15) |  | 53 HP-kasten | Noordbuis Hulppostkast 19 | Haspelcontact +N1S7/53/HC19 |  |  | NOT-N2-001 | NOT-N3-053 | Tunnel | Brandblusinstallatie | 1490 | 00012 | RWS TOP WNZ | WNZ district zuid | 0 | 1995-01-01 |  |  |  | WNZ (West-Nederland Zuid) | 38C-113, Tunnel onder de Noord | TRUE | Sensor |  |  | VITOP |  |  |  | 0 | 0 | [6 empty] | 0 | 0 |  |  |  | Siemens |  | Siemens | 3RG4014-0AB00 |  |  |  |  | 53 | 000116957 | 0 | 0 | [10 empty] | 0 |  |  |  |  | BR | 0 | Rijkswaterstaat West Nederland Noord | Rijkswaterstaat WNZ-district Zuid | 119 |  |  | 0 | 0 | 0 | [8 empty] | FALSE | 0 |  |  |  |  | 0 | 0 | 0 | 0 | FALSE |  |  |  | FALSE
NOT-N6-1548 | 015-0040-R, KP Ridderkerk-Noord - Papendrecht | Rijksweg 15 | 38C-113-01, Noordtunnel (A15) |  | 53 HP-kasten | Noordbuis Hulppostkast 20 | Haspelcontact +N1S7/53/HC20 |  |  | NOT-N2-001 | NOT-N3-053 | Tunnel | Brandblusinstallatie | 1490 | 00012 | RWS TOP WNZ | WNZ district zuid | 0 | 1995-01-01 |  |  |  | WNZ (West-Nederland Zuid) | 38C-113, Tunnel onder de Noord | TRUE | Sensor |  |  | VITOP |  |  |  | 0 | 0 | [6 empty] | 0 | 0 |  |  |  | Siemens |  | Siemens | 3RG4014-0AB00 |  |  |  |  | 53 | 000116958 | 0 | 0 | [10 empty] | 0 |  |  |  |  | BR | 0 | Rijkswaterstaat West Nederland Noord | Rijkswaterstaat WNZ-district Zuid | 119 |  |  | 0 | 0 | 0 | [8 empty] | FALSE | 0 |  |  |  |  | 0 | 0 | 0 | 0 | FALSE |  |  |  | FALSE
NOT-N6-1555 | 015-0040-R, KP Ridderkerk-Noord - Papendrecht | Rijksweg 15 | 38C-113-01, Noordtunnel (A15) |  | 53 HP-kasten | Zuidbuis Hulppostkast 1 | Haspelcontact +Z1S2/53/HC01 |  |  | NOT-N2-001 | NOT-N3-053 | Tunnel | Brandblusinstallatie |  | 00012 | RWS TOP WNZ | WNZ district zuid | 0 | 1995-01-01 |  |  |  | WNZ (West-Nederland Zuid) | 38C-113, Tunnel onder de Noord | TRUE |  |  |  | VITOP |  |  |  | 0 | 0 | [6 empty] | 0 | 0 |  |  |  | Siemens |  | Siemens | 3RG4014-0AB00 |  |  |  |  | 53 | 000116965 | 0 | 0 | [10 empty] | 0 |  |  |  |  | BR | 0 | Rijkswaterstaat West Nederland Noord | Rijkswaterstaat WNZ-district Zuid | 119 |  |  | 0 | 0 | 0 | [8 empty] | FALSE | 0 |  |  |  |  | 0 | 0 | 0 | 0 | FALSE |  |  |  | FALSE
NOT-N6-1556 | 015-0040-R, KP Ridderkerk-Noord - Papendrecht | Rijksweg 15 | 38C-113-01, Noordtunnel (A15) |  | 53 HP-kasten | Zuidbuis Hulppostkast 2 | Haspelcontact +Z1S2/53/HC02 |  |  | NOT-N2-001 | NOT-N3-053 | Tunnel | Brandblusinstallatie |  | 00012 | RWS TOP WNZ | WNZ district zuid | 0 | 1995-01-01 |  |  |  | WNZ (West-Nederland Zuid) | 38C-113, Tunnel onder de Noord | TRUE |  |  |  | VITOP |  |  |  | 0 | 0 | [6 empty] | 0 | 0 |  |  |  | Siemens |  | Siemens | 3RG4014-0AB00 |  |  |  |  | 53 | 000116966 | 0 | 0 | [10 empty] | 0 |  |  |  |  | BR | 0 | Rijkswaterstaat West Nederland Noord | Rijkswaterstaat WNZ-district Zuid | 119 |  |  | 0 | 0 | 0 | [8 empty] | FALSE | 0 |  |  |  |  | 0 | 0 | 0 | 0 | FALSE |  |  |  | FALSE
NOT-N6-1557 | 015-0040-R, KP Ridderkerk-Noord - Papendrecht | Rijksweg 15 | 38C-113-01, Noordtunnel (A15) |  | 53 HP-kasten | Zuidbuis Hulppostkast 3 | Haspelcontact +Z1S2/53/HC03 |  |  | NOT-N2-001 | NOT-N3-053 | Tunnel | Brandblusinstallatie |  | 00012 | RWS TOP WNZ | WNZ district zuid | 0 | 1995-01-01 |  |  |  | WNZ (West-Nederland Zuid) | 38C-113, Tunnel onder de Noord | TRUE |  |  |  | VITOP |  |  |  | 0 | 0 | [6 empty] | 0 | 0 |  |  |  | Siemens |  | Siemens | 3RG4014-0AB00 |  |  |  |  | 53 | 000116967 | 0 | 0 | [10 empty] | 0 |  |  |  |  | BR | 0 | Rijkswaterstaat West Nederland Noord | Rijkswaterstaat WNZ-district Zuid | 119 |  |  | 0 | 0 | 0 | [8 empty] | FALSE | 0 |  |  |  |  | 0 | 0 | 0 | 0 | FALSE |  |  |  | FALSE
NOT-N6-1558 | 015-0040-R, KP Ridderkerk-Noord - Papendrecht | Rijksweg 15 | 38C-113-01, Noordtunnel (A15) |  | 53 HP-kasten | Zuidbuis Hulppostkast 4 | Haspelcontact +Z1S3/53/HC04 |  |  | NOT-N2-001 | NOT-N3-053 | Tunnel | Brandblusinstallatie |  | 00012 | RWS TOP WNZ | WNZ district zuid | 0 | 1995-01-01 |  |  |  | WNZ (West-Nederland Zuid) | 38C-113, Tunnel onder de Noord | TRUE |  |  |  | VITOP |  |  |  | 0 | 0 | [6 empty] | 0 | 0 |  |  |  | Siemens |  | Siemens | 3RG4014-0AB00 |  |  |  |  | 53 | 000116968 | 0 | 0 | [10 empty] | 0 |  |  |  |  | BR | 0 | Rijkswaterstaat West Nederland Noord | Rijkswaterstaat WNZ-district Zuid | 119 |  |  | 0 | 0 | 0 | [8 empty] | FALSE | 0 |  |  |  |  | 0 | 0 | 0 | 0 | FALSE |  |  |  | FALSE
NOT-N6-1559 | 015-0040-R, KP Ridderkerk-Noord - Papendrecht | Rijksweg 15 | 38C-113-01, Noordtunnel (A15) |  | 53 HP-kasten | Zuidbuis Hulppostkast 5 | Haspelcontact +Z1S3/53/HC05 |  |  | NOT-N2-001 | NOT-N3-053 | Tunnel | Brandblusinstallatie |  | 00012 | RWS TOP WNZ | WNZ district zuid | 0 | 1995-01-01 |  |  |  | WNZ (West-Nederland Zuid) | 38C-113, Tunnel onder de Noord | TRUE |  |  |  | VITOP |  |  |  | 0 | 0 | [6 empty] | 0 | 0 |  |  |  | Siemens |  | Siemens | 3RG4014-0AB00 |  |  |  |  | 53 | 000116969 | 0 | 0 | [10 empty] | 0 |  |  |  |  | BR | 0 | Rijkswaterstaat West Nederland Noord | Rijkswaterstaat WNZ-district Zuid | 119 |  |  | 0 | 0 | 0 | [8 empty] | FALSE | 0 |  |  |  |  | 0 | 0 | 0 | 0 | FALSE |  |  |  | FALSE
NOT-N6-1560 | 015-0040-R, KP Ridderkerk-Noord - Papendrecht | Rijksweg 15 | 38C-113-01, Noordtunnel (A15) |  | 53 HP-kasten | Zuidbuis Hulppostkast 6 | Haspelcontact +Z1S4/53/HC06 |  |  | NOT-N2-001 | NOT-N3-053 | Tunnel | Brandblusinstallatie |  | 00012 | RWS TOP WNZ | WNZ district zuid | 0 | 1995-01-01 |  |  |  | WNZ (West-Nederland Zuid) | 38C-113, Tunnel onder de Noord | TRUE |  |  |  | VITOP |  |  |  | 0 | 0 | [6 empty] | 0 | 0 |  |  |  | Siemens |  | Siemens | 3RG4014-0AB00 |  |  |  |  | 53 | 000116970 | 0 | 0 | [10 empty] | 0 |  |  |  |  | BR | 0 | Rijkswaterstaat West Nederland Noord | Rijkswaterstaat WNZ-district Zuid | 119 |  |  | 0 | 0 | 0 | [8 empty] | FALSE | 0 |  |  |  |  | 0 | 0 | 0 | 0 | FALSE |  |  |  | FALSE
NOT-N6-1561 | 015-0040-R, KP Ridderkerk-Noord - Papendrecht | Rijksweg 15 | 38C-113-01, Noordtunnel (A15) |  | 53 HP-kasten | Zuidbuis Hulppostkast 7 | Haspelcontact +Z1S4/53/HC07 |  |  | NOT-N2-001 | NOT-N3-053 | Tunnel | Brandblusinstallatie |  | 00012 | RWS TOP WNZ | WNZ district zuid | 0 | 1995-01-01 |  |  |  | WNZ (West-Nederland Zuid) | 38C-113, Tunnel onder de Noord | TRUE |  |  |  | VITOP |  |  |  | 0 | 0 | [6 empty] | 0 | 0 |  |  |  | Siemens |  | Siemens | 3RG4014-0AB00 |  |  |  |  | 53 | 000116971 | 0 | 0 | [10 empty] | 0 |  |  |  |  | BR | 0 | Rijkswaterstaat West Nederland Noord | Rijkswaterstaat WNZ-district Zuid | 119 |  |  | 0 | 0 | 0 | [8 empty] | FALSE | 0 |  |  |  |  | 0 | 0 | 0 | 0 | FALSE |  |  |  | FALSE
NOT-N6-1562 | 015-0040-R, KP Ridderkerk-Noord - Papendrecht | Rijksweg 15 | 38C-113-01, Noordtunnel (A15) |  | 53 HP-kasten | Zuidbuis Hulppostkast 8 | Haspelcontact +Z1S4/53/HC08 |  |  | NOT-N2-001 | NOT-N3-053 | Tunnel | Brandblusinstallatie |  | 00012 | RWS TOP WNZ | WNZ district zuid | 0 | 1995-01-01 |  |  |  | WNZ (West-Nederland Zuid) | 38C-113, Tunnel onder de Noord | TRUE |  |  |  | VITOP |  |  |  | 0 | 0 | [6 empty] | 0 | 0 |  |  |  | Siemens |  | Siemens | 3RG4014-0AB00 |  |  |  |  | 53 | 000116972 | 0 | 0 | [10 empty] | 0 |  |  |  |  | BR | 0 | Rijkswaterstaat West Nederland Noord | Rijkswaterstaat WNZ-district Zuid | 119 |  |  | 0 | 0 | 0 | [8 empty] | FALSE | 0 |  |  |  |  | 0 | 0 | 0 | 0 | FALSE |  |  |  | FALSE
NOT-N6-1563 | 015-0040-R, KP Ridderkerk-Noord - Papendrecht | Rijksweg 15 | 38C-113-01, Noordtunnel (A15) |  | 53 HP-kasten | Zuidbuis Hulppostkast 9 | Haspelcontact +Z1S4/53/HC09 |  |  | NOT-N2-001 | NOT-N3-053 | Tunnel | Brandblusinstallatie |  | 00012 | RWS TOP WNZ | WNZ district zuid | 0 | 1995-01-01 |  |  |  | WNZ (West-Nederland Zuid) | 38C-113, Tunnel onder de Noord | TRUE |  |  |  | VITOP |  |  |  | 0 | 0 | [6 empty] | 0 | 0 |  |  |  | Siemens |  | Siemens | 3RG4014-0AB00 |  |  |  |  | 53 | 000116973 | 0 | 0 | [10 empty] | 0 |  |  |  |  | BR | 0 | Rijkswaterstaat West Nederland Noord | Rijkswaterstaat WNZ-district Zuid | 119 |  |  | 0 | 0 | 0 | [8 empty] | FALSE | 0 |  |  |  |  | 0 | 0 | 0 | 0 | FALSE |  |  |  | FALSE
NOT-N6-1564 | 015-0040-R, KP Ridderkerk-Noord - Papendrecht | Rijksweg 15 | 38C-113-01, Noordtunnel (A15) |  | 53 HP-kasten | Zuidbuis Hulppostkast 10 | Haspelcontact +Z1S5/53/HC10 |  |  | NOT-N2-001 | NOT-N3-053 | Tunnel | Brandblusinstallatie |  | 00012 | RWS TOP WNZ | WNZ district zuid | 0 | 1995-01-01 |  |  |  | WNZ (West-Nederland Zuid) | 38C-113, Tunnel onder de Noord | TRUE |  |  |  | VITOP |  |  |  | 0 | 0 | [6 empty] | 0 | 0 |  |  |  | Siemens |  | Siemens | 3RG4014-0AB00 |  |  |  |  | 53 | 000116974 | 0 | 0 | [10 empty] | 0 |  |  |  |  | BR | 0 | Rijkswaterstaat West Nederland Noord | Rijkswaterstaat WNZ-district Zuid | 119 |  |  | 0 | 0 | 0 | [8 empty] | FALSE | 0 |  |  |  |  | 0 | 0 | 0 | 0 | FALSE |  |  |  | FALSE
NOT-N6-1565 | 015-0040-R, KP Ridderkerk-Noord - Papendrecht | Rijksweg 15 | 38C-113-01, Noordtunnel (A15) |  | 53 HP-kasten | Zuidbuis Hulppostkast 11 | Haspelcontact +Z1S5/53/HC11 |  |  | NOT-N2-001 | NOT-N3-053 | Tunnel | Brandblusinstallatie |  | 00012 | RWS TOP WNZ | WNZ district zuid | 0 | 1995-01-01 |  |  |  | WNZ (West-Nederland Zuid) | 38C-113, Tunnel onder de Noord | TRUE |  |  |  | VITOP |  |  |  | 0 | 0 | [6 empty] | 0 | 0 |  |  |  | Siemens |  | Siemens | 3RG4014-0AB00 |  |  |  |  | 53 | 000116975 | 0 | 0 | [10 empty] | 0 |  |  |  |  | BR | 0 | Rijkswaterstaat West Nederland Noord | Rijkswaterstaat WNZ-district Zuid | 119 |  |  | 0 | 0 | 0 | [8 empty] | FALSE | 0 |  |  |  |  | 0 | 0 | 0 | 0 | FALSE |  |  |  | FALSE
NOT-N6-1566 | 015-0040-R, KP Ridderkerk-Noord - Papendrecht | Rijksweg 15 | 38C-113-01, Noordtunnel (A15) |  | 53 HP-kasten | Zuidbuis Hulppostkast 12 | Haspelcontact +Z1S5/53/HC12 |  |  | NOT-N2-001 | NOT-N3-053 | Tunnel | Brandblusinstallatie |  | 00012 | RWS TOP WNZ | WNZ district zuid | 0 | 1995-01-01 |  |  |  | WNZ (West-Nederland Zuid) | 38C-113, Tunnel onder de Noord | TRUE |  |  |  | VITOP |  |  |  | 0 | 0 | [6 empty] | 0 | 0 |  |  |  | Siemens |  | Siemens | 3RG4014-0AB00 |  |  |  |  | 53 | 000116976 | 0 | 0 | [10 empty] | 0 |  |  |  |  | BR | 0 | Rijkswaterstaat West Nederland Noord | Rijkswaterstaat WNZ-district Zuid | 119 |  |  | 0 | 0 | 0 | [8 empty] | FALSE | 0 |  |  |  |  | 0 | 0 | 0 | 0 | FALSE |  |  |  | FALSE
NOT-N6-1567 | 015-0040-R, KP Ridderkerk-Noord - Papendrecht | Rijksweg 15 | 38C-113-01, Noordtunnel (A15) |  | 53 HP-kasten | Zuidbuis Hulppostkast 13 | Haspelcontact +Z1S6/53/HC13 |  |  | NOT-N2-001 | NOT-N3-053 | Tunnel | Brandblusinstallatie |  | 00012 | RWS TOP WNZ | WNZ district zuid | 0 | 1995-01-01 |  |  |  | WNZ (West-Nederland Zuid) | 38C-113, Tunnel onder de Noord | TRUE |  |  |  | VITOP |  |  |  | 0 | 0 | [6 empty] | 0 | 0 |  |  |  | Siemens |  | Siemens | 3RG4014-0AB00 |  |  |  |  | 53 | 000116977 | 0 | 0 | [10 empty] | 0 |  |  |  |  | BR | 0 | Rijkswaterstaat West Nederland Noord | Rijkswaterstaat WNZ-district Zuid | 119 |  |  | 0 | 0 | 0 | [8 empty] | FALSE | 0 |  |  |  |  | 0 | 0 | 0 | 0 | FALSE |  |  |  | FALSE
NOT-N6-1568 | 015-0040-R, KP Ridderkerk-Noord - Papendrecht | Rijksweg 15 | 38C-113-01, Noordtunnel (A15) |  | 53 HP-kasten | Zuidbuis Hulppostkast 14 | Haspelcontact +Z1S6/53/HC14 |  |  | NOT-N2-001 | NOT-N3-053 | Tunnel | Brandblusinstallatie |  | 00012 | RWS TOP WNZ | WNZ district zuid | 0 | 1995-01-01 |  |  |  | WNZ (West-Nederland Zuid) | 38C-113, Tunnel onder de Noord | TRUE |  |  |  | VITOP |  |  |  | 0 | 0 | [6 empty] | 0 | 0 |  |  |  | Siemens |  | Siemens | 3RG4014-0AB00 |  |  |  |  | 53 | 000116978 | 0 | 0 | [10 empty] | 0 |  |  |  |  | BR | 0 | Rijkswaterstaat West Nederland Noord | Rijkswaterstaat WNZ-district Zuid | 119 |  |  | 0 | 0 | 0 | [8 empty] | FALSE | 0 |  |  |  |  | 0 | 0 | 0 | 0 | FALSE |  |  |  | FALSE
NOT-N6-1569 | 015-0040-R, KP Ridderkerk-Noord - Papendrecht | Rijksweg 15 | 38C-113-01, Noordtunnel (A15) |  | 53 HP-kasten | Zuidbuis Hulppostkast 15 | Haspelcontact +Z1S6/53/HC15 |  |  | NOT-N2-001 | NOT-N3-053 | Tunnel | Brandblusinstallatie |  | 00012 | RWS TOP WNZ | WNZ district zuid | 0 | 1995-01-01 |  |  |  | WNZ (West-Nederland Zuid) | 38C-113, Tunnel onder de Noord | TRUE |  |  |  | VITOP |  |  |  | 0 | 0 | [6 empty] | 0 | 0 |  |  |  | Siemens |  | Siemens | 3RG4014-0AB00 |  |  |  |  | 53 | 000116979 | 0 | 0 | [10 empty] | 0 |  |  |  |  | BR | 0 | Rijkswaterstaat West Nederland Noord | Rijkswaterstaat WNZ-district Zuid | 119 |  |  | 0 | 0 | 0 | [8 empty] | FALSE | 0 |  |  |  |  | 0 | 0 | 0 | 0 | FALSE |  |  |  | FALSE
NOT-N6-1570 | 015-0040-R, KP Ridderkerk-Noord - Papendrecht | Rijksweg 15 | 38C-113-01, Noordtunnel (A15) |  | 53 HP-kasten | Zuidbuis Hulppostkast 16 | Haspelcontact +Z1S7/53/HC16 |  |  | NOT-N2-001 | NOT-N3-053 | Tunnel | Brandblusinstallatie |  | 00012 | RWS TOP WNZ | WNZ district zuid | 0 | 1995-01-01 |  |  |  | WNZ (West-Nederland Zuid) | 38C-113, Tunnel onder de Noord | TRUE |  |  |  | VITOP |  |  |  | 0 | 0 | [6 empty] | 0 | 0 |  |  |  | Siemens |  | Siemens | 3RG4014-0AB00 |  |  |  |  | 53 | 000116980 | 0 | 0 | [10 empty] | 0 |  |  |  |  | BR | 0 | Rijkswaterstaat West Nederland Noord | Rijkswaterstaat WNZ-district Zuid | 119 |  |  | 0 | 0 | 0 | [8 empty] | FALSE | 0 |  |  |  |  | 0 | 0 | 0 | 0 | FALSE |  |  |  | FALSE
NOT-N6-1571 | 015-0040-R, KP Ridderkerk-Noord - Papendrecht | Rijksweg 15 | 38C-113-01, Noordtunnel (A15) |  | 53 HP-kasten | Zuidbuis Hulppostkast 17 | Haspelcontact +Z1S7/53/HC17 |  |  | NOT-N2-001 | NOT-N3-053 | Tunnel | Brandblusinstallatie |  | 00012 | RWS TOP WNZ | WNZ district zuid | 0 | 1995-01-01 |  |  |  | WNZ (West-Nederland Zuid) | 38C-113, Tunnel onder de Noord | TRUE |  |  |  | VITOP |  |  |  | 0 | 0 | [6 empty] | 0 | 0 |  |  |  | Siemens |  | Siemens | 3RG4014-0AB00 |  |  |  |  | 53 | 000116981 | 0 | 0 | [10 empty] | 0 |  |  |  |  | BR | 0 | Rijkswaterstaat West Nederland Noord | Rijkswaterstaat WNZ-district Zuid | 119 |  |  | 0 | 0 | 0 | [8 empty] | FALSE | 0 |  |  |  |  | 0 | 0 | 0 | 0 | FALSE |  |  |  | FALSE
NOT-N6-1572 | 015-0040-R, KP Ridderkerk-Noord - Papendrecht | Rijksweg 15 | 38C-113-01, Noordtunnel (A15) |  | 53 HP-kasten | Zuidbuis Hulppostkast 18 | Haspelcontact +Z1S7/53/HC18 |  |  | NOT-N2-001 | NOT-N3-053 | Tunnel | Brandblusinstallatie |  | 00012 | RWS TOP WNZ | WNZ district zuid | 0 | 1995-01-01 |  |  |  | WNZ (West-Nederland Zuid) | 38C-113, Tunnel onder de Noord | TRUE |  |  |  | VITOP |  |  |  | 0 | 0 | [6 empty] | 0 | 0 |  |  |  | Siemens |  | Siemens | 3RG4014-0AB00 |  |  |  |  | 53 | 000116982 | 0 | 0 | [10 empty] | 0 |  |  |  |  | BR | 0 | Rijkswaterstaat West Nederland Noord | Rijkswaterstaat WNZ-district Zuid | 119 |  |  | 0 | 0 | 0 | [8 empty] | FALSE | 0 |  |  |  |  | 0 | 0 | 0 | 0 | FALSE |  |  |  | FALSE
NOT-N6-1573 | 015-0040-R, KP Ridderkerk-Noord - Papendrecht | Rijksweg 15 | 38C-113-01, Noordtunnel (A15) |  | 53 HP-kasten | Zuidbuis Hulppostkast 19 | Haspelcontact +Z1S7/53/HC19 |  |  | NOT-N2-001 | NOT-N3-053 | Tunnel | Brandblusinstallatie |  | 00012 | RWS TOP WNZ | WNZ district zuid | 0 | 1995-01-01 |  |  |  | WNZ (West-Nederland Zuid) | 38C-113, Tunnel onder de Noord | TRUE |  |  |  | VITOP |  |  |  | 0 | 0 | [6 empty] | 0 | 0 |  |  |  | Siemens |  | Siemens | 3RG4014-0AB00 |  |  |  |  | 53 | 000116983 | 0 | 0 | [10 empty] | 0 |  |  |  |  | BR | 0 | Rijkswaterstaat West Nederland Noord | Rijkswaterstaat WNZ-district Zuid | 119 |  |  | 0 | 0 | 0 | [8 empty] | FALSE | 0 |  |  |  |  | 0 | 0 | 0 | 0 | FALSE |  |  |  | FALSE
NOT-N6-1574 | 015-0040-R, KP Ridderkerk-Noord - Papendrecht | Rijksweg 15 | 38C-113-01, Noordtunnel (A15) |  | 53 HP-kasten | Zuidbuis Hulppostkast 20 | Haspelcontact +Z1S7/53/HC20 |  |  | NOT-N2-001 | NOT-N3-053 | Tunnel | Brandblusinstallatie |  | 00012 | RWS TOP WNZ | WNZ district zuid | 0 | 1995-01-01 |  |  |  | WNZ (West-Nederland Zuid) | 38C-113, Tunnel onder de Noord | TRUE |  |  |  | VITOP |  |  |  | 0 | 0 | [6 empty] | 0 | 0 |  |  |  | Siemens |  | Siemens | 3RG4014-0AB00 |  |  |  |  | 53 | 000116984 | 0 | 0 | [10 empty] | 0 |  |  |  |  | BR | 0 | Rijkswaterstaat West Nederland Noord | Rijkswaterstaat WNZ-district Zuid | 119 |  |  | 0 | 0 | 0 | [8 empty] | FALSE | 0 |  |  |  |  | 0 | 0 | 0 | 0 | FALSE |  |  |  | FALSE
NOT-N6-1575 | 015-0040-R, KP Ridderkerk-Noord - Papendrecht | Rijksweg 15 | 38C-113-01, Noordtunnel (A15) |  | 53 HP-kasten | Zuidbuis Hulppostkast 21 | Haspelcontact +Z1S7/53/HC21 |  |  | NOT-N2-001 | NOT-N3-053 | Tunnel | Brandblusinstallatie |  | 00012 | RWS TOP WNZ | WNZ district zuid | 0 | 1995-01-01 |  |  |  | WNZ (West-Nederland Zuid) | 38C-113, Tunnel onder de Noord | TRUE |  |  |  | VITOP |  |  |  | 0 | 0 | [6 empty] | 0 | 0 |  |  |  | Siemens |  | Siemens | 3RG4014-0AB00 |  |  |  |  | 53 | 000116985 | 0 | 0 | [10 empty] | 0 |  |  |  |  | BR | 0 | Rijkswaterstaat West Nederland Noord | Rijkswaterstaat WNZ-district Zuid | 119 |  |  | 0 | 0 | 0 | [8 empty] | FALSE | 0 |  |  |  |  | 0 | 0 | 0 | 0 | FALSE |  |  |  | FALSE
NOT-N6-1576 | 015-0040-R, KP Ridderkerk-Noord - Papendrecht | Rijksweg 15 | 38C-113-01, Noordtunnel (A15) |  | 53 HP-kasten | Noordbuis Hulppostkast 1 | Hulppost +N1S2/53/HP01 |  |  | NOT-N2-001 | NOT-N3-053 | Tunnel | Brandblusinstallatie |  | 00012 | RWS TOP WNZ | WNZ district zuid | 0 |  |  |  |  | WNZ (West-Nederland Zuid) | 38C-113, Tunnel onder de Noord | TRUE |  |  |  | VITOP |  |  |  | 0 | 0 | [6 empty] | 0 | 0 | [11 empty] | 53 | 000116986 | 0 | 0 | [10 empty] | 0 |  |  |  |  | BR | 0 | Rijkswaterstaat West Nederland Noord | Rijkswaterstaat WNZ-district Zuid | 119 |  |  | 0 | 0 | 0 | [8 empty] | FALSE | 0 |  |  |  |  | 0 | 0 | 0 | 0 | FALSE |  |  |  | FALSE
NOT-N6-1577 | 015-0040-R, KP Ridderkerk-Noord - Papendrecht | Rijksweg 15 | 38C-113-01, Noordtunnel (A15) |  | 53 HP-kasten | Noordbuis Hulppostkast 2 | Hulppost +N1S2/53/HP02 |  |  | NOT-N2-001 | NOT-N3-053 | Tunnel | Brandblusinstallatie |  | 00012 | RWS TOP WNZ | WNZ district zuid | 0 |  |  |  |  | WNZ (West-Nederland Zuid) | 38C-113, Tunnel onder de Noord | TRUE |  |  |  | VITOP |  |  |  | 0 | 0 | [6 empty] | 0 | 0 | [11 empty] | 53 | 000116987 | 0 | 0 | [10 empty] | 0 |  |  |  |  | BR | 0 | Rijkswaterstaat West Nederland Noord | Rijkswaterstaat WNZ-district Zuid | 119 |  |  | 0 | 0 | 0 | [8 empty] | FALSE | 0 |  |  |  |  | 0 | 0 | 0 | 0 | FALSE |  |  |  | FALSE
NOT-N6-1578 | 015-0040-R, KP Ridderkerk-Noord - Papendrecht | Rijksweg 15 | 38C-113-01, Noordtunnel (A15) |  | 53 HP-kasten | Noordbuis Hulppostkast 3 | Hulppost +N1S2/53/HP03 |  |  | NOT-N2-001 | NOT-N3-053 | Tunnel | Brandblusinstallatie |  | 00012 | RWS TOP WNZ | WNZ district zuid | 0 |  |  |  |  | WNZ (West-Nederland Zuid) | 38C-113, Tunnel onder de Noord | TRUE |  |  |  | VITOP |  |  |  | 0 | 0 | [6 empty] | 0 | 0 | [11 empty] | 53 | 000116988 | 0 | 0 | [10 empty] | 0 |  |  |  |  | BR | 0 | Rijkswaterstaat West Nederland Noord | Rijkswaterstaat WNZ-district Zuid | 119 |  |  | 0 | 0 | 0 | [8 empty] | FALSE | 0 |  |  |  |  | 0 | 0 | 0 | 0 | FALSE |  |  |  | FALSE
NOT-N6-1579 | 015-0040-R, KP Ridderkerk-Noord - Papendrecht | Rijksweg 15 | 38C-113-01, Noordtunnel (A15) |  | 53 HP-kasten | Noordbuis Hulppostkast 4 | Hulppost +N1S2/53/HP04 |  |  | NOT-N2-001 | NOT-N3-053 | Tunnel | Brandblusinstallatie |  | 00012 | RWS TOP WNZ | WNZ district zuid | 0 |  |  |  |  | WNZ (West-Nederland Zuid) | 38C-113, Tunnel onder de Noord | TRUE |  |  |  | VITOP |  |  |  | 0 | 0 | [6 empty] | 0 | 0 | [11 empty] | 53 | 000116989 | 0 | 0 | [10 empty] | 0 |  |  |  |  | BR | 0 | Rijkswaterstaat West Nederland Noord | Rijkswaterstaat WNZ-district Zuid | 119 |  |  | 0 | 0 | 0 | [8 empty] | FALSE | 0 |  |  |  |  | 0 | 0 | 0 | 0 | FALSE |  |  |  | FALSE
NOT-N6-1580 | 015-0040-R, KP Ridderkerk-Noord - Papendrecht | Rijksweg 15 | 38C-113-01, Noordtunnel (A15) |  | 53 HP-kasten | Noordbuis Hulppostkast 5 | Hulppost +N1S2/53/HP05 |  |  | NOT-N2-001 | NOT-N3-053 | Tunnel | Brandblusinstallatie |  | 00012 | RWS TOP WNZ | WNZ district zuid | 0 |  |  |  |  | WNZ (West-Nederland Zuid) | 38C-113, Tunnel onder de Noord | TRUE |  |  |  | VITOP |  |  |  | 0 | 0 | [6 empty] | 0 | 0 | [11 empty] | 53 | 000116990 | 0 | 0 | [10 empty] | 0 |  |  |  |  | BR | 0 | Rijkswaterstaat West Nederland Noord | Rijkswaterstaat WNZ-district Zuid | 119 |  |  | 0 | 0 | 0 | [8 empty] | FALSE | 0 |  |  |  |  | 0 | 0 | 0 | 0 | FALSE |  |  |  | FALSE
NOT-N6-1581 | 015-0040-R, KP Ridderkerk-Noord - Papendrecht | Rijksweg 15 | 38C-113-01, Noordtunnel (A15) |  | 53 HP-kasten | Noordbuis Hulppostkast 6 | Hulppost +N1S2/53/HP06 |  |  | NOT-N2-001 | NOT-N3-053 | Tunnel | Brandblusinstallatie |  | 00012 | RWS TOP WNZ | WNZ district zuid | 0 |  |  |  |  | WNZ (West-Nederland Zuid) | 38C-113, Tunnel onder de Noord | TRUE |  |  |  | VITOP |  |  |  | 0 | 0 | [6 empty] | 0 | 0 | [11 empty] | 53 | 000116991 | 0 | 0 | [10 empty] | 0 |  |  |  |  | BR | 0 | Rijkswaterstaat West Nederland Noord | Rijkswaterstaat WNZ-district Zuid | 119 |  |  | 0 | 0 | 0 | [8 empty] | FALSE | 0 |  |  |  |  | 0 | 0 | 0 | 0 | FALSE |  |  |  | FALSE
NOT-N6-1582 | 015-0040-R, KP Ridderkerk-Noord - Papendrecht | Rijksweg 15 | 38C-113-01, Noordtunnel (A15) |  | 53 HP-kasten | Noordbuis Hulppostkast 7 | Hulppost +N1S3/53/HP07 |  |  | NOT-N2-001 | NOT-N3-053 | Tunnel | Brandblusinstallatie |  | 00012 | RWS TOP WNZ | WNZ district zuid | 0 |  |  |  |  | WNZ (West-Nederland Zuid) | 38C-113, Tunnel onder de Noord | TRUE |  |  |  | VITOP |  |  |  | 0 | 0 | [6 empty] | 0 | 0 | [11 empty] | 53 | 000116992 | 0 | 0 | [10 empty] | 0 |  |  |  |  | BR | 0 | Rijkswaterstaat West Nederland Noord | Rijkswaterstaat WNZ-district Zuid | 119 |  |  | 0 | 0 | 0 | [8 empty] | FALSE | 0 |  |  |  |  | 0 | 0 | 0 | 0 | FALSE |  |  |  | FALSE
NOT-N6-1583 | 015-0040-R, KP Ridderkerk-Noord - Papendrecht | Rijksweg 15 | 38C-113-01, Noordtunnel (A15) |  | 53 HP-kasten | Noordbuis Hulppostkast 8 | Hulppost +N1S3/53/HP08 |  |  | NOT-N2-001 | NOT-N3-053 | Tunnel | Brandblusinstallatie |  | 00012 | RWS TOP WNZ | WNZ district zuid | 0 |  |  |  |  | WNZ (West-Nederland Zuid) | 38C-113, Tunnel onder de Noord | TRUE |  |  |  | VITOP |  |  |  | 0 | 0 | [6 empty] | 0 | 0 | [11 empty] | 53 | 000116993 | 0 | 0 | [10 empty] | 0 |  |  |  |  | BR | 0 | Rijkswaterstaat West Nederland Noord | Rijkswaterstaat WNZ-district Zuid | 119 |  |  | 0 | 0 | 0 | [8 empty] | FALSE | 0 |  |  |  |  | 0 | 0 | 0 | 0 | FALSE |  |  |  | FALSE
NOT-N6-1584 | 015-0040-R, KP Ridderkerk-Noord - Papendrecht | Rijksweg 15 | 38C-113-01, Noordtunnel (A15) |  | 53 HP-kasten | Noordbuis Hulppostkast 9 | Hulppost +N1S3/53/HP09 |  |  | NOT-N2-001 | NOT-N3-053 | Tunnel | Brandblusinstallatie |  | 00012 | RWS TOP WNZ | WNZ district zuid | 0 |  |  |  |  | WNZ (West-Nederland Zuid) | 38C-113, Tunnel onder de Noord | TRUE |  |  |  | VITOP |  |  |  | 0 | 0 | [6 empty] | 0 | 0 | [11 empty] | 53 | 000116994 | 0 | 0 | [10 empty] | 0 |  |  |  |  | BR | 0 | Rijkswaterstaat West Nederland Noord | Rijkswaterstaat WNZ-district Zuid | 119 |  |  | 0 | 0 | 0 | [8 empty] | FALSE | 0 |  |  |  |  | 0 | 0 | 0 | 0 | FALSE |  |  |  | FALSE
NOT-N6-1585 | 015-0040-R, KP Ridderkerk-Noord - Papendrecht | Rijksweg 15 | 38C-113-01, Noordtunnel (A15) |  | 53 HP-kasten | Noordbuis Hulppostkast 10 | Hulppost +N1S4/53/HP10 |  |  | NOT-N2-001 | NOT-N3-053 | Tunnel | Brandblusinstallatie |  | 00012 | RWS TOP WNZ | WNZ district zuid | 0 |  |  |  |  | WNZ (West-Nederland Zuid) | 38C-113, Tunnel onder de Noord | TRUE |  |  |  | VITOP |  |  |  | 0 | 0 | [6 empty] | 0 | 0 | [11 empty] | 53 | 000116995 | 0 | 0 | [10 empty] | 0 |  |  |  |  | BR | 0 | Rijkswaterstaat West Nederland Noord | Rijkswaterstaat WNZ-district Zuid | 119 |  |  | 0 | 0 | 0 | [8 empty] | FALSE | 0 |  |  |  |  | 0 | 0 | 0 | 0 | FALSE |  |  |  | FALSE
NOT-N6-1586 | 015-0040-R, KP Ridderkerk-Noord - Papendrecht | Rijksweg 15 | 38C-113-01, Noordtunnel (A15) |  | 53 HP-kasten | Noordbuis Hulppostkast 11 | Hulppost +N1S4/53/HP11 |  |  | NOT-N2-001 | NOT-N3-053 | Tunnel | Brandblusinstallatie |  | 00012 | RWS TOP WNZ | WNZ district zuid | 0 |  |  |  |  | WNZ (West-Nederland Zuid) | 38C-113, Tunnel onder de Noord | TRUE |  |  |  | VITOP |  |  |  | 0 | 0 | [6 empty] | 0 | 0 | [11 empty] | 53 | 000116996 | 0 | 0 | [10 empty] | 0 |  |  |  |  | BR | 0 | Rijkswaterstaat West Nederland Noord | Rijkswaterstaat WNZ-district Zuid | 119 |  |  | 0 | 0 | 0 | [8 empty] | FALSE | 0 |  |  |  |  | 0 | 0 | 0 | 0 | FALSE |  |  |  | FALSE
NOT-N6-1587 | 015-0040-R, KP Ridderkerk-Noord - Papendrecht | Rijksweg 15 | 38C-113-01, Noordtunnel (A15) |  | 53 HP-kasten | Noordbuis Hulppostkast 12 | Hulppost +N1S4/53/HP12 |  |  | NOT-N2-001 | NOT-N3-053 | Tunnel | Brandblusinstallatie |  | 00012 | RWS TOP WNZ | WNZ district zuid | 0 |  |  |  |  | WNZ (West-Nederland Zuid) | 38C-113, Tunnel onder de Noord | TRUE |  |  |  | VITOP |  |  |  | 0 | 0 | [6 empty] | 0 | 0 | [11 empty] | 53 | 000116997 | 0 | 0 | [10 empty] | 0 |  |  |  |  | BR | 0 | Rijkswaterstaat West Nederland Noord | Rijkswaterstaat WNZ-district Zuid | 119 |  |  | 0 | 0 | 0 | [8 empty] | FALSE | 0 |  |  |  |  | 0 | 0 | 0 | 0 | FALSE |  |  |  | FALSE
NOT-N6-1588 | 015-0040-R, KP Ridderkerk-Noord - Papendrecht | Rijksweg 15 | 38C-113-01, Noordtunnel (A15) |  | 53 HP-kasten | Noordbuis Hulppostkast 13 | Hulppost +N1S5/53/HP13 |  |  | NOT-N2-001 | NOT-N3-053 | Tunnel | Brandblusinstallatie |  | 00012 | RWS TOP WNZ | WNZ district zuid | 0 |  |  |  |  | WNZ (West-Nederland Zuid) | 38C-113, Tunnel onder de Noord | TRUE |  |  |  | VITOP |  |  |  | 0 | 0 | [6 empty] | 0 | 0 | [11 empty] | 53 | 000116998 | 0 | 0 | [10 empty] | 0 |  |  |  |  | BR | 0 | Rijkswaterstaat West Nederland Noord | Rijkswaterstaat WNZ-district Zuid | 119 |  |  | 0 | 0 | 0 | [8 empty] | FALSE | 0 |  |  |  |  | 0 | 0 | 0 | 0 | FALSE |  |  |  | FALSE
NOT-N6-1589 | 015-0040-R, KP Ridderkerk-Noord - Papendrecht | Rijksweg 15 | 38C-113-01, Noordtunnel (A15) |  | 53 HP-kasten | Noordbuis Hulppostkast 14 | Hulppost +N1S5/53/HP14 |  |  | NOT-N2-001 | NOT-N3-053 | Tunnel | Brandblusinstallatie |  | 00012 | RWS TOP WNZ | WNZ district zuid | 0 |  |  |  |  | WNZ (West-Nederland Zuid) | 38C-113, Tunnel onder de Noord | TRUE |  |  |  | VITOP |  |  |  | 0 | 0 | [6 empty] | 0 | 0 | [11 empty] | 53 | 000116999 | 0 | 0 | [10 empty] | 0 |  |  |  |  | BR | 0 | Rijkswaterstaat West Nederland Noord | Rijkswaterstaat WNZ-district Zuid | 119 |  |  | 0 | 0 | 0 | [8 empty] | FALSE | 0 |  |  |  |  | 0 | 0 | 0 | 0 | FALSE |  |  |  | FALSE
NOT-N6-1590 | 015-0040-R, KP Ridderkerk-Noord - Papendrecht | Rijksweg 15 | 38C-113-01, Noordtunnel (A15) |  | 53 HP-kasten | Noordbuis Hulppostkast 15 | Hulppost +N1S5/53/HP15 |  |  | NOT-N2-001 | NOT-N3-053 | Tunnel | Brandblusinstallatie |  | 00012 | RWS TOP WNZ | WNZ district zuid | 0 |  |  |  |  | WNZ (West-Nederland Zuid) | 38C-113, Tunnel onder de Noord | TRUE |  |  |  | VITOP |  |  |  | 0 | 0 | [6 empty] | 0 | 0 | [11 empty] | 53 | 000117000 | 0 | 0 | [10 empty] | 0 |  |  |  |  | BR | 0 | Rijkswaterstaat West Nederland Noord | Rijkswaterstaat WNZ-district Zuid | 119 |  |  | 0 | 0 | 0 | [8 empty] | FALSE | 0 |  |  |  |  | 0 | 0 | 0 | 0 | FALSE |  |  |  | FALSE
NOT-N6-1591 | 015-0040-R, KP Ridderkerk-Noord - Papendrecht | Rijksweg 15 | 38C-113-01, Noordtunnel (A15) |  | 53 HP-kasten | Noordbuis Hulppostkast 16 | Hulppost +N1S5/53/HP16 |  |  | NOT-N2-001 | NOT-N3-053 | Tunnel | Brandblusinstallatie |  | 00012 | RWS TOP WNZ | WNZ district zuid | 0 |  |  |  |  | WNZ (West-Nederland Zuid) | 38C-113, Tunnel onder de Noord | TRUE |  |  |  | VITOP |  |  |  | 0 | 0 | [6 empty] | 0 | 0 | [11 empty] | 53 | 000117001 | 0 | 0 | [10 empty] | 0 |  |  |  |  | BR | 0 | Rijkswaterstaat West Nederland Noord | Rijkswaterstaat WNZ-district Zuid | 119 |  |  | 0 | 0 | 0 | [8 empty] | FALSE | 0 |  |  |  |  | 0 | 0 | 0 | 0 | FALSE |  |  |  | FALSE
NOT-N6-1592 | 015-0040-R, KP Ridderkerk-Noord - Papendrecht | Rijksweg 15 | 38C-113-01, Noordtunnel (A15) |  | 53 HP-kasten | Noordbuis Hulppostkast 17 | Hulppost +N1S6/53/HP17 |  |  | NOT-N2-001 | NOT-N3-053 | Tunnel | Brandblusinstallatie |  | 00012 | RWS TOP WNZ | WNZ district zuid | 0 |  |  |  |  | WNZ (West-Nederland Zuid) | 38C-113, Tunnel onder de Noord | TRUE |  |  |  | VITOP |  |  |  | 0 | 0 | [6 empty] | 0 | 0 | [11 empty] | 53 | 000117002 | 0 | 0 | [10 empty] | 0 |  |  |  |  | BR | 0 | Rijkswaterstaat West Nederland Noord | Rijkswaterstaat WNZ-district Zuid | 119 |  |  | 0 | 0 | 0 | [8 empty] | FALSE | 0 |  |  |  |  | 0 | 0 | 0 | 0 | FALSE |  |  |  | FALSE
NOT-N6-1593 | 015-0040-R, KP Ridderkerk-Noord - Papendrecht | Rijksweg 15 | 38C-113-01, Noordtunnel (A15) |  | 53 HP-kasten | Noordbuis Hulppostkast 18 | Hulppost +N1S6/53/HP18 |  |  | NOT-N2-001 | NOT-N3-053 | Tunnel | Brandblusinstallatie |  | 00012 | RWS TOP WNZ | WNZ district zuid | 0 |  |  |  |  | WNZ (West-Nederland Zuid) | 38C-113, Tunnel onder de Noord | TRUE |  |  |  | VITOP |  |  |  | 0 | 0 | [6 empty] | 0 | 0 | [11 empty] | 53 | 000117003 | 0 | 0 | [10 empty] | 0 |  |  |  |  | BR | 0 | Rijkswaterstaat West Nederland Noord | Rijkswaterstaat WNZ-district Zuid | 119 |  |  | 0 | 0 | 0 | [8 empty] | FALSE | 0 |  |  |  |  | 0 | 0 | 0 | 0 | FALSE |  |  |  | FALSE
NOT-N6-1594 | 015-0040-R, KP Ridderkerk-Noord - Papendrecht | Rijksweg 15 | 38C-113-01, Noordtunnel (A15) |  | 53 HP-kasten | Noordbuis Hulppostkast 19 | Hulppost +N1S7/53/HP19 |  |  | NOT-N2-001 | NOT-N3-053 | Tunnel | Brandblusinstallatie |  | 00012 | RWS TOP WNZ | WNZ district zuid | 0 |  |  |  |  | WNZ (West-Nederland Zuid) | 38C-113, Tunnel onder de Noord | TRUE |  |  |  | VITOP |  |  |  | 0 | 0 | [6 empty] | 0 | 0 | [11 empty] | 53 | 000117004 | 0 | 0 | [10 empty] | 0 |  |  |  |  | BR | 0 | Rijkswaterstaat West Nederland Noord | Rijkswaterstaat WNZ-district Zuid | 119 |  |  | 0 | 0 | 0 | [8 empty] | FALSE | 0 |  |  |  |  | 0 | 0 | 0 | 0 | FALSE |  |  |  | FALSE
NOT-N6-1595 | 015-0040-R, KP Ridderkerk-Noord - Papendrecht | Rijksweg 15 | 38C-113-01, Noordtunnel (A15) |  | 53 HP-kasten | Noordbuis Hulppostkast 20 | Hulppost +N1S7/53/HP20 |  |  | NOT-N2-001 | NOT-N3-053 | Tunnel | Brandblusinstallatie |  | 00012 | RWS TOP WNZ | WNZ district zuid | 0 |  |  |  |  | WNZ (West-Nederland Zuid) | 38C-113, Tunnel onder de Noord | TRUE |  |  |  | VITOP |  |  |  | 0 | 0 | [6 empty] | 0 | 0 | [11 empty] | 53 | 000117005 | 0 | 0 | [10 empty] | 0 |  |  |  |  | BR | 0 | Rijkswaterstaat West Nederland Noord | Rijkswaterstaat WNZ-district Zuid | 119 |  |  | 0 | 0 | 0 | [8 empty] | FALSE | 0 |  |  |  |  | 0 | 0 | 0 | 0 | FALSE |  |  |  | FALSE
NOT-N6-1616 | 015-0040-R, KP Ridderkerk-Noord - Papendrecht | Rijksweg 15 | 38C-113-01, Noordtunnel (A15) |  | 53 HP-kasten | Zuidbuis Hulppostkast 1 | Hulppost +Z1S2/53/HP01 |  |  | NOT-N2-001 | NOT-N3-053 | Tunnel | Brandblusinstallatie |  | 00012 | RWS TOP WNZ | WNZ district zuid | 0 |  |  |  |  | WNZ (West-Nederland Zuid) | 38C-113, Tunnel onder de Noord | TRUE |  |  |  | VITOP |  |  |  | 0 | 0 | [6 empty] | 0 | 0 | [11 empty] | 53 | 000117026 | 0 | 0 | [10 empty] | 0 |  |  |  |  | BR | 0 | Rijkswaterstaat West Nederland Noord | Rijkswaterstaat WNZ-district Zuid | 119 |  |  | 0 | 0 | 0 | [8 empty] | FALSE | 0 |  |  |  |  | 0 | 0 | 0 | 0 | FALSE |  |  |  | FALSE
NOT-N6-1617 | 015-0040-R, KP Ridderkerk-Noord - Papendrecht | Rijksweg 15 | 38C-113-01, Noordtunnel (A15) |  | 53 HP-kasten | Zuidbuis Hulppostkast 2 | Hulppost +Z1S2/53/HP02 |  |  | NOT-N2-001 | NOT-N3-053 | Tunnel | Brandblusinstallatie |  | 00012 | RWS TOP WNZ | WNZ district zuid | 0 |  |  |  |  | WNZ (West-Nederland Zuid) | 38C-113, Tunnel onder de Noord | TRUE |  |  |  | VITOP |  |  |  | 0 | 0 | [6 empty] | 0 | 0 | [11 empty] | 53 | 000117027 | 0 | 0 | [10 empty] | 0 |  |  |  |  | BR | 0 | Rijkswaterstaat West Nederland Noord | Rijkswaterstaat WNZ-district Zuid | 119 |  |  | 0 | 0 | 0 | [8 empty] | FALSE | 0 |  |  |  |  | 0 | 0 | 0 | 0 | FALSE |  |  |  | FALSE
NOT-N6-1618 | 015-0040-R, KP Ridderkerk-Noord - Papendrecht | Rijksweg 15 | 38C-113-01, Noordtunnel (A15) |  | 53 HP-kasten | Zuidbuis Hulppostkast 3 | Hulppost +Z1S2/53/HP03 |  |  | NOT-N2-001 | NOT-N3-053 | Tunnel | Brandblusinstallatie |  | 00012 | RWS TOP WNZ | WNZ district zuid | 0 |  |  |  |  | WNZ (West-Nederland Zuid) | 38C-113, Tunnel onder de Noord | TRUE |  |  |  | VITOP |  |  |  | 0 | 0 | [6 empty] | 0 | 0 | [11 empty] | 53 | 000117028 | 0 | 0 | [10 empty] | 0 |  |  |  |  | BR | 0 | Rijkswaterstaat West Nederland Noord | Rijkswaterstaat WNZ-district Zuid | 119 |  |  | 0 | 0 | 0 | [8 empty] | FALSE | 0 |  |  |  |  | 0 | 0 | 0 | 0 | FALSE |  |  |  | FALSE
NOT-N6-1619 | 015-0040-R, KP Ridderkerk-Noord - Papendrecht | Rijksweg 15 | 38C-113-01, Noordtunnel (A15) |  | 53 HP-kasten | Zuidbuis Hulppostkast 4 | Hulppost +Z1S3/53/HP04 |  |  | NOT-N2-001 | NOT-N3-053 | Tunnel | Brandblusinstallatie |  | 00012 | RWS TOP WNZ | WNZ district zuid | 0 |  |  |  |  | WNZ (West-Nederland Zuid) | 38C-113, Tunnel onder de Noord | TRUE |  |  |  | VITOP |  |  |  | 0 | 0 | [6 empty] | 0 | 0 | [11 empty] | 53 | 000117029 | 0 | 0 | [10 empty] | 0 |  |  |  |  | BR | 0 | Rijkswaterstaat West Nederland Noord | Rijkswaterstaat WNZ-district Zuid | 119 |  |  | 0 | 0 | 0 | [8 empty] | FALSE | 0 |  |  |  |  | 0 | 0 | 0 | 0 | FALSE |  |  |  | FALSE
NOT-N6-1620 | 015-0040-R, KP Ridderkerk-Noord - Papendrecht | Rijksweg 15 | 38C-113-01, Noordtunnel (A15) |  | 53 HP-kasten | Zuidbuis Hulppostkast 5 | Hulppost +Z1S3/53/HP05 |  |  | NOT-N2-001 | NOT-N3-053 | Tunnel | Brandblusinstallatie |  | 00012 | RWS TOP WNZ | WNZ district zuid | 0 |  |  |  |  | WNZ (West-Nederland Zuid) | 38C-113, Tunnel onder de Noord | TRUE |  |  |  | VITOP |  |  |  | 0 | 0 | [6 empty] | 0 | 0 | [11 empty] | 53 | 000117030 | 0 | 0 | [10 empty] | 0 |  |  |  |  | BR | 0 | Rijkswaterstaat West Nederland Noord | Rijkswaterstaat WNZ-district Zuid | 119 |  |  | 0 | 0 | 0 | [8 empty] | FALSE | 0 |  |  |  |  | 0 | 0 | 0 | 0 | FALSE |  |  |  | FALSE
NOT-N6-1621 | 015-0040-R, KP Ridderkerk-Noord - Papendrecht | Rijksweg 15 | 38C-113-01, Noordtunnel (A15) |  | 53 HP-kasten | Zuidbuis Hulppostkast 6 | Hulppost +Z1S4/53/HP06 |  |  | NOT-N2-001 | NOT-N3-053 | Tunnel | Brandblusinstallatie |  | 00012 | RWS TOP WNZ | WNZ district zuid | 0 |  |  |  |  | WNZ (West-Nederland Zuid) | 38C-113, Tunnel onder de Noord | TRUE |  |  |  | VITOP |  |  |  | 0 | 0 | [6 empty] | 0 | 0 | [11 empty] | 53 | 000117031 | 0 | 0 | [10 empty] | 0 |  |  |  |  | BR | 0 | Rijkswaterstaat West Nederland Noord | Rijkswaterstaat WNZ-district Zuid | 119 |  |  | 0 | 0 | 0 | [8 empty] | FALSE | 0 |  |  |  |  | 0 | 0 | 0 | 0 | FALSE |  |  |  | FALSE
NOT-N6-1622 | 015-0040-R, KP Ridderkerk-Noord - Papendrecht | Rijksweg 15 | 38C-113-01, Noordtunnel (A15) |  | 53 HP-kasten | Zuidbuis Hulppostkast 7 | Hulppost +Z1S4/53/HP07 |  |  | NOT-N2-001 | NOT-N3-053 | Tunnel | Brandblusinstallatie |  | 00012 | RWS TOP WNZ | WNZ district zuid | 0 |  |  |  |  | WNZ (West-Nederland Zuid) | 38C-113, Tunnel onder de Noord | TRUE |  |  |  | VITOP |  |  |  | 0 | 0 | [6 empty] | 0 | 0 | [11 empty] | 53 | 000117032 | 0 | 0 | [10 empty] | 0 |  |  |  |  | BR | 0 | Rijkswaterstaat West Nederland Noord | Rijkswaterstaat WNZ-district Zuid | 119 |  |  | 0 | 0 | 0 | [8 empty] | FALSE | 0 |  |  |  |  | 0 | 0 | 0 | 0 | FALSE |  |  |  | FALSE
NOT-N6-1623 | 015-0040-R, KP Ridderkerk-Noord - Papendrecht | Rijksweg 15 | 38C-113-01, Noordtunnel (A15) |  | 53 HP-kasten | Zuidbuis Hulppostkast 8 | Hulppost +Z1S4/53/HP08 |  |  | NOT-N2-001 | NOT-N3-053 | Tunnel | Brandblusinstallatie |  | 00012 | RWS TOP WNZ | WNZ district zuid | 0 |  |  |  |  | WNZ (West-Nederland Zuid) | 38C-113, Tunnel onder de Noord | TRUE |  |  |  | VITOP |  |  |  | 0 | 0 | [6 empty] | 0 | 0 | [11 empty] | 53 | 000117033 | 0 | 0 | [10 empty] | 0 |  |  |  |  | BR | 0 | Rijkswaterstaat West Nederland Noord | Rijkswaterstaat WNZ-district Zuid | 119 |  |  | 0 | 0 | 0 | [8 empty] | FALSE | 0 |  |  |  |  | 0 | 0 | 0 | 0 | FALSE |  |  |  | FALSE
NOT-N6-1624 | 015-0040-R, KP Ridderkerk-Noord - Papendrecht | Rijksweg 15 | 38C-113-01, Noordtunnel (A15) |  | 53 HP-kasten | Zuidbuis Hulppostkast 9 | Hulppost +Z1S4/53/HP09 |  |  | NOT-N2-001 | NOT-N3-053 | Tunnel | Brandblusinstallatie |  | 00012 | RWS TOP WNZ | WNZ district zuid | 0 |  |  |  |  | WNZ (West-Nederland Zuid) | 38C-113, Tunnel onder de Noord | TRUE |  |  |  | VITOP |  |  |  | 0 | 0 | [6 empty] | 0 | 0 | [11 empty] | 53 | 000117034 | 0 | 0 | [10 empty] | 0 |  |  |  |  | BR | 0 | Rijkswaterstaat West Nederland Noord | Rijkswaterstaat WNZ-district Zuid | 119 |  |  | 0 | 0 | 0 | [8 empty] | FALSE | 0 |  |  |  |  | 0 | 0 | 0 | 0 | FALSE |  |  |  | FALSE
NOT-N6-1625 | 015-0040-R, KP Ridderkerk-Noord - Papendrecht | Rijksweg 15 | 38C-113-01, Noordtunnel (A15) |  | 53 HP-kasten | Zuidbuis Hulppostkast 10 | Hulppost +Z1S5/53/HP10 |  |  | NOT-N2-001 | NOT-N3-053 | Tunnel | Brandblusinstallatie |  | 00012 | RWS TOP WNZ | WNZ district zuid | 0 |  |  |  |  | WNZ (West-Nederland Zuid) | 38C-113, Tunnel onder de Noord | TRUE |  |  |  | VITOP |  |  |  | 0 | 0 | [6 empty] | 0 | 0 | [11 empty] | 53 | 000117035 | 0 | 0 | [10 empty] | 0 |  |  |  |  | BR | 0 | Rijkswaterstaat West Nederland Noord | Rijkswaterstaat WNZ-district Zuid | 119 |  |  | 0 | 0 | 0 | [8 empty] | FALSE | 0 |  |  |  |  | 0 | 0 | 0 | 0 | FALSE |  |  |  | FALSE
NOT-N6-1626 | 015-0040-R, KP Ridderkerk-Noord - Papendrecht | Rijksweg 15 | 38C-113-01, Noordtunnel (A15) |  | 53 HP-kasten | Zuidbuis Hulppostkast 11 | Hulppost +Z1S5/53/HP11 |  |  | NOT-N2-001 | NOT-N3-053 | Tunnel | Brandblusinstallatie |  | 00012 | RWS TOP WNZ | WNZ district zuid | 0 |  |  |  |  | WNZ (West-Nederland Zuid) | 38C-113, Tunnel onder de Noord | TRUE |  |  |  | VITOP |  |  |  | 0 | 0 | [6 empty] | 0 | 0 | [11 empty] | 53 | 000117036 | 0 | 0 | [10 empty] | 0 |  |  |  |  | BR | 0 | Rijkswaterstaat West Nederland Noord | Rijkswaterstaat WNZ-district Zuid | 119 |  |  | 0 | 0 | 0 | [8 empty] | FALSE | 0 |  |  |  |  | 0 | 0 | 0 | 0 | FALSE |  |  |  | FALSE
NOT-N6-1627 | 015-0040-R, KP Ridderkerk-Noord - Papendrecht | Rijksweg 15 | 38C-113-01, Noordtunnel (A15) |  | 53 HP-kasten | Zuidbuis Hulppostkast 12 | Hulppost +Z1S5/53/HP12 |  |  | NOT-N2-001 | NOT-N3-053 | Tunnel | Brandblusinstallatie |  | 00012 | RWS TOP WNZ | WNZ district zuid | 0 |  |  |  |  | WNZ (West-Nederland Zuid) | 38C-113, Tunnel onder de Noord | TRUE |  |  |  | VITOP |  |  |  | 0 | 0 | [6 empty] | 0 | 0 | [11 empty] | 53 | 000117037 | 0 | 0 | [10 empty] | 0 |  |  |  |  | BR | 0 | Rijkswaterstaat West Nederland Noord | Rijkswaterstaat WNZ-district Zuid | 119 |  |  | 0 | 0 | 0 | [8 empty] | FALSE | 0 |  |  |  |  | 0 | 0 | 0 | 0 | FALSE |  |  |  | FALSE
NOT-N6-1628 | 015-0040-R, KP Ridderkerk-Noord - Papendrecht | Rijksweg 15 | 38C-113-01, Noordtunnel (A15) |  | 53 HP-kasten | Zuidbuis Hulppostkast 13 | Hulppost +Z1S6/53/HP13 |  |  | NOT-N2-001 | NOT-N3-053 | Tunnel | Brandblusinstallatie |  | 00012 | RWS TOP WNZ | WNZ district zuid | 0 |  |  |  |  | WNZ (West-Nederland Zuid) | 38C-113, Tunnel onder de Noord | TRUE |  |  |  | VITOP |  |  |  | 0 | 0 | [6 empty] | 0 | 0 | [11 empty] | 53 | 000117038 | 0 | 0 | [10 empty] | 0 |  |  |  |  | BR | 0 | Rijkswaterstaat West Nederland Noord | Rijkswaterstaat WNZ-district Zuid | 119 |  |  | 0 | 0 | 0 | [8 empty] | FALSE | 0 |  |  |  |  | 0 | 0 | 0 | 0 | FALSE |  |  |  | FALSE
NOT-N6-1629 | 015-0040-R, KP Ridderkerk-Noord - Papendrecht | Rijksweg 15 | 38C-113-01, Noordtunnel (A15) |  | 53 HP-kasten | Zuidbuis Hulppostkast 14 | Hulppost +Z1S6/53/HP14 |  |  | NOT-N2-001 | NOT-N3-053 | Tunnel | Brandblusinstallatie |  | 00012 | RWS TOP WNZ | WNZ district zuid | 0 |  |  |  |  | WNZ (West-Nederland Zuid) | 38C-113, Tunnel onder de Noord | TRUE |  |  |  | VITOP |  |  |  | 0 | 0 | [6 empty] | 0 | 0 | [11 empty] | 53 | 000117039 | 0 | 0 | [10 empty] | 0 |  |  |  |  | BR | 0 | Rijkswaterstaat West Nederland Noord | Rijkswaterstaat WNZ-district Zuid | 119 |  |  | 0 | 0 | 0 | [8 empty] | FALSE | 0 |  |  |  |  | 0 | 0 | 0 | 0 | FALSE |  |  |  | FALSE
NOT-N6-1630 | 015-0040-R, KP Ridderkerk-Noord - Papendrecht | Rijksweg 15 | 38C-113-01, Noordtunnel (A15) |  | 53 HP-kasten | Zuidbuis Hulppostkast 15 | Hulppost +Z1S6/53/HP15 |  |  | NOT-N2-001 | NOT-N3-053 | Tunnel | Brandblusinstallatie |  | 00012 | RWS TOP WNZ | WNZ district zuid | 0 |  |  |  |  | WNZ (West-Nederland Zuid) | 38C-113, Tunnel onder de Noord | TRUE |  |  |  | VITOP |  |  |  | 0 | 0 | [6 empty] | 0 | 0 | [11 empty] | 53 | 000117040 | 0 | 0 | [10 empty] | 0 |  |  |  |  | BR | 0 | Rijkswaterstaat West Nederland Noord | Rijkswaterstaat WNZ-district Zuid | 119 |  |  | 0 | 0 | 0 | [8 empty] | FALSE | 0 |  |  |  |  | 0 | 0 | 0 | 0 | FALSE |  |  |  | FALSE
NOT-N6-1631 | 015-0040-R, KP Ridderkerk-Noord - Papendrecht | Rijksweg 15 | 38C-113-01, Noordtunnel (A15) |  | 53 HP-kasten | Zuidbuis Hulppostkast 16 | Hulppost +Z1S7/53/HP16 |  |  | NOT-N2-001 | NOT-N3-053 | Tunnel | Brandblusinstallatie |  | 00012 | RWS TOP WNZ | WNZ district zuid | 0 |  |  |  |  | WNZ (West-Nederland Zuid) | 38C-113, Tunnel onder de Noord | TRUE |  |  |  | VITOP |  |  |  | 0 | 0 | [6 empty] | 0 | 0 | [11 empty] | 53 | 000117041 | 0 | 0 | [10 empty] | 0 |  |  |  |  | BR | 0 | Rijkswaterstaat West Nederland Noord | Rijkswaterstaat WNZ-district Zuid | 119 |  |  | 0 | 0 | 0 | [8 empty] | FALSE | 0 |  |  |  |  | 0 | 0 | 0 | 0 | FALSE |  |  |  | FALSE
NOT-N6-1632 | 015-0040-R, KP Ridderkerk-Noord - Papendrecht | Rijksweg 15 | 38C-113-01, Noordtunnel (A15) |  | 53 HP-kasten | Zuidbuis Hulppostkast 17 | Hulppost +Z1S7/53/HP17 |  |  | NOT-N2-001 | NOT-N3-053 | Tunnel | Brandblusinstallatie |  | 00012 | RWS TOP WNZ | WNZ district zuid | 0 |  |  |  |  | WNZ (West-Nederland Zuid) | 38C-113, Tunnel onder de Noord | TRUE |  |  |  | VITOP |  |  |  | 0 | 0 | [6 empty] | 0 | 0 | [11 empty] | 53 | 000117042 | 0 | 0 | [10 empty] | 0 |  |  |  |  | BR | 0 | Rijkswaterstaat West Nederland Noord | Rijkswaterstaat WNZ-district Zuid | 119 |  |  | 0 | 0 | 0 | [8 empty] | FALSE | 0 |  |  |  |  | 0 | 0 | 0 | 0 | FALSE |  |  |  | FALSE
NOT-N6-1633 | 015-0040-R, KP Ridderkerk-Noord - Papendrecht | Rijksweg 15 | 38C-113-01, Noordtunnel (A15) |  | 53 HP-kasten | Zuidbuis Hulppostkast 18 | Hulppost +Z1S7/53/HP18 |  |  | NOT-N2-001 | NOT-N3-053 | Tunnel | Brandblusinstallatie |  | 00012 | RWS TOP WNZ | WNZ district zuid | 0 |  |  |  |  | WNZ (West-Nederland Zuid) | 38C-113, Tunnel onder de Noord | TRUE |  |  |  | VITOP |  |  |  | 0 | 0 | [6 empty] | 0 | 0 | [11 empty] | 53 | 000117043 | 0 | 0 | [10 empty] | 0 |  |  |  |  | BR | 0 | Rijkswaterstaat West Nederland Noord | Rijkswaterstaat WNZ-district Zuid | 119 |  |  | 0 | 0 | 0 | [8 empty] | FALSE | 0 |  |  |  |  | 0 | 0 | 0 | 0 | FALSE |  |  |  | FALSE
NOT-N6-1634 | 015-0040-R, KP Ridderkerk-Noord - Papendrecht | Rijksweg 15 | 38C-113-01, Noordtunnel (A15) |  | 53 HP-kasten | Zuidbuis Hulppostkast 19 | Hulppost +Z1S7/53/HP19 |  |  | NOT-N2-001 | NOT-N3-053 | Tunnel | Brandblusinstallatie |  | 00012 | RWS TOP WNZ | WNZ district zuid | 0 |  |  |  |  | WNZ (West-Nederland Zuid) | 38C-113, Tunnel onder de Noord | TRUE |  |  |  | VITOP |  |  |  | 0 | 0 | [6 empty] | 0 | 0 | [11 empty] | 53 | 000117044 | 0 | 0 | [10 empty] | 0 |  |  |  |  | BR | 0 | Rijkswaterstaat West Nederland Noord | Rijkswaterstaat WNZ-district Zuid | 119 |  |  | 0 | 0 | 0 | [8 empty] | FALSE | 0 |  |  |  |  | 0 | 0 | 0 | 0 | FALSE |  |  |  | FALSE
NOT-N6-1635 | 015-0040-R, KP Ridderkerk-Noord - Papendrecht | Rijksweg 15 | 38C-113-01, Noordtunnel (A15) |  | 53 HP-kasten | Zuidbuis Hulppostkast 20 | Hulppost +Z1S7/53/HP20 |  |  | NOT-N2-001 | NOT-N3-053 | Tunnel | Brandblusinstallatie |  | 00012 | RWS TOP WNZ | WNZ district zuid | 0 |  |  |  |  | WNZ (West-Nederland Zuid) | 38C-113, Tunnel onder de Noord | TRUE |  |  |  | VITOP |  |  |  | 0 | 0 | [6 empty] | 0 | 0 | [11 empty] | 53 | 000117045 | 0 | 0 | [10 empty] | 0 |  |  |  |  | BR | 0 | Rijkswaterstaat West Nederland Noord | Rijkswaterstaat WNZ-district Zuid | 119 |  |  | 0 | 0 | 0 | [8 empty] | FALSE | 0 |  |  |  |  | 0 | 0 | 0 | 0 | FALSE |  |  |  | FALSE
NOT-N6-1636 | 015-0040-R, KP Ridderkerk-Noord - Papendrecht | Rijksweg 15 | 38C-113-01, Noordtunnel (A15) |  | 53 HP-kasten | Zuidbuis Hulppostkast 21 | Hulppost +Z1S7/53/HP21 |  |  | NOT-N2-001 | NOT-N3-053 | Tunnel | Brandblusinstallatie |  | 00012 | RWS TOP WNZ | WNZ district zuid | 0 |  |  |  |  | WNZ (West-Nederland Zuid) | 38C-113, Tunnel onder de Noord | TRUE |  |  |  | VITOP |  |  |  | 0 | 0 | [6 empty] | 0 | 0 | [11 empty] | 53 | 000117046 | 0 | 0 | [10 empty] | 0 |  |  |  |  | BR | 0 | Rijkswaterstaat West Nederland Noord | Rijkswaterstaat WNZ-district Zuid | 119 |  |  | 0 | 0 | 0 | [8 empty] | FALSE | 0 |  |  |  |  | 0 | 0 | 0 | 0 | FALSE |  |  |  | FALSE
NOT-N6-1658 | 015-0040-R, KP Ridderkerk-Noord - Papendrecht | Rijksweg 15 | 38C-113-01, Noordtunnel (A15) |  | 53 HP-kasten | Noordbuis Hulppostkast 1 | Voetkontakt +N1S2/53/VK01 |  |  | NOT-N2-001 | NOT-N3-053 | Tunnel | Brandblusinstallatie | 1490 | 00012 | RWS TOP WNZ | WNZ district zuid | 0 | 1995-01-01 |  |  |  | WNZ (West-Nederland Zuid) | 38C-113, Tunnel onder de Noord | TRUE | Sensor |  |  | VITOP |  |  |  | 0 | 0 | [6 empty] | 0 | 0 |  |  |  | Siemens |  | Siemens | 3RG4014-0AB00 |  |  |  |  | 53 | 000117068 | 0 | 0 | [10 empty] | 0 |  |  |  |  | BR | 0 | Rijkswaterstaat West Nederland Noord | Rijkswaterstaat WNZ-district Zuid | 119 |  |  | 0 | 0 | 0 | [8 empty] | FALSE | 0 |  |  |  |  | 0 | 0 | 0 | 0 | FALSE |  |  |  | FALSE
NOT-N6-1659 | 015-0040-R, KP Ridderkerk-Noord - Papendrecht | Rijksweg 15 | 38C-113-01, Noordtunnel (A15) |  | 53 HP-kasten | Noordbuis Hulppostkast 2 | Voetkontakt +N1S2/53/VK02 |  |  | NOT-N2-001 | NOT-N3-053 | Tunnel | Brandblusinstallatie | 1490 | 00012 | RWS TOP WNZ | WNZ district zuid | 0 | 1995-01-01 |  |  |  | WNZ (West-Nederland Zuid) | 38C-113, Tunnel onder de Noord | TRUE | Sensor |  |  | VITOP |  |  |  | 0 | 0 | [6 empty] | 0 | 0 |  |  |  | Siemens |  | Siemens | 3RG4014-0AB00 |  |  |  |  | 53 | 000117069 | 0 | 0 | [10 empty] | 0 |  |  |  |  | BR | 0 | Rijkswaterstaat West Nederland Noord | Rijkswaterstaat WNZ-district Zuid | 119 |  |  | 0 | 0 | 0 | [8 empty] | FALSE | 0 |  |  |  |  | 0 | 0 | 0 | 0 | FALSE |  |  |  | FALSE
NOT-N6-1660 | 015-0040-R, KP Ridderkerk-Noord - Papendrecht | Rijksweg 15 | 38C-113-01, Noordtunnel (A15) |  | 53 HP-kasten | Noordbuis Hulppostkast 3 | Voetkontakt +N1S2/53/VK03 |  |  | NOT-N2-001 | NOT-N3-053 | Tunnel | Brandblusinstallatie | 1490 | 00012 | RWS TOP WNZ | WNZ district zuid | 0 | 1995-01-01 |  |  |  | WNZ (West-Nederland Zuid) | 38C-113, Tunnel onder de Noord | TRUE | Sensor |  |  | VITOP |  |  |  | 0 | 0 | [6 empty] | 0 | 0 |  |  |  | Siemens |  | Siemens | 3RG4014-0AB00 |  |  |  |  | 53 | 000117070 | 0 | 0 | [10 empty] | 0 |  |  |  |  | BR | 0 | Rijkswaterstaat West Nederland Noord | Rijkswaterstaat WNZ-district Zuid | 119 |  |  | 0 | 0 | 0 | [8 empty] | FALSE | 0 |  |  |  |  | 0 | 0 | 0 | 0 | FALSE |  |  |  | FALSE
NOT-N6-1661 | 015-0040-R, KP Ridderkerk-Noord - Papendrecht | Rijksweg 15 | 38C-113-01, Noordtunnel (A15) |  | 53 HP-kasten | Noordbuis Hulppostkast 4 | Voetkontakt +N1S2/53/VK04 |  |  | NOT-N2-001 | NOT-N3-053 | Tunnel | Brandblusinstallatie | 1490 | 00012 | RWS TOP WNZ | WNZ district zuid | 0 | 1995-01-01 |  |  |  | WNZ (West-Nederland Zuid) | 38C-113, Tunnel onder de Noord | TRUE | Sensor |  |  | VITOP |  |  |  | 0 | 0 | [6 empty] | 0 | 0 |  |  |  | Siemens |  | Siemens | 3RG4014-0AB00 |  |  |  |  | 53 | 000117071 | 0 | 0 | [10 empty] | 0 |  |  |  |  | BR | 0 | Rijkswaterstaat West Nederland Noord | Rijkswaterstaat WNZ-district Zuid | 119 |  |  | 0 | 0 | 0 | [8 empty] | FALSE | 0 |  |  |  |  | 0 | 0 | 0 | 0 | FALSE |  |  |  | FALSE
NOT-N6-1662 | 015-0040-R, KP Ridderkerk-Noord - Papendrecht | Rijksweg 15 | 38C-113-01, Noordtunnel (A15) |  | 53 HP-kasten | Noordbuis Hulppostkast 5 | Voetkontakt +N1S2/53/VK05 |  |  | NOT-N2-001 | NOT-N3-053 | Tunnel | Brandblusinstallatie | 1490 | 00012 | RWS TOP WNZ | WNZ district zuid | 0 | 1995-01-01 |  |  |  | WNZ (West-Nederland Zuid) | 38C-113, Tunnel onder de Noord | TRUE | Sensor |  |  | VITOP |  |  |  | 0 | 0 | [6 empty] | 0 | 0 |  |  |  | Siemens |  | Siemens | 3RG4014-0AB00 |  |  |  |  | 53 | 000117072 | 0 | 0 | [10 empty] | 0 |  |  |  |  | BR | 0 | Rijkswaterstaat West Nederland Noord | Rijkswaterstaat WNZ-district Zuid | 119 |  |  | 0 | 0 | 0 | [8 empty] | FALSE | 0 |  |  |  |  | 0 | 0 | 0 | 0 | FALSE |  |  |  | FALSE
NOT-N6-1663 | 015-0040-R, KP Ridderkerk-Noord - Papendrecht | Rijksweg 15 | 38C-113-01, Noordtunnel (A15) |  | 53 HP-kasten | Noordbuis Hulppostkast 6 | Voetkontakt +N1S2/53/VK06 |  |  | NOT-N2-001 | NOT-N3-053 | Tunnel | Brandblusinstallatie | 1490 | 00012 | RWS TOP WNZ | WNZ district zuid | 0 | 1995-01-01 |  |  |  | WNZ (West-Nederland Zuid) | 38C-113, Tunnel onder de Noord | TRUE | Sensor |  |  | VITOP |  |  |  | 0 | 0 | [6 empty] | 0 | 0 |  |  |  | Siemens |  | Siemens | 3RG4014-0AB00 |  |  |  |  | 53 | 000117073 | 0 | 0 | [10 empty] | 0 |  |  |  |  | BR | 0 | Rijkswaterstaat West Nederland Noord | Rijkswaterstaat WNZ-district Zuid | 119 |  |  | 0 | 0 | 0 | [8 empty] | FALSE | 0 |  |  |  |  | 0 | 0 | 0 | 0 | FALSE |  |  |  | FALSE
NOT-N6-1664 | 015-0040-R, KP Ridderkerk-Noord - Papendrecht | Rijksweg 15 | 38C-113-01, Noordtunnel (A15) |  | 53 HP-kasten | Noordbuis Hulppostkast 7 | Voetkontakt +N1S3/53/VK07 |  |  | NOT-N2-001 | NOT-N3-053 | Tunnel | Brandblusinstallatie | 1490 | 00012 | RWS TOP WNZ | WNZ district zuid | 0 | 1995-01-01 |  |  |  | WNZ (West-Nederland Zuid) | 38C-113, Tunnel onder de Noord | TRUE | Sensor |  |  | VITOP |  |  |  | 0 | 0 | [6 empty] | 0 | 0 |  |  |  | Siemens |  | Siemens | 3RG4014-0AB00 |  |  |  |  | 53 | 000117074 | 0 | 0 | [10 empty] | 0 |  |  |  |  | BR | 0 | Rijkswaterstaat West Nederland Noord | Rijkswaterstaat WNZ-district Zuid | 119 |  |  | 0 | 0 | 0 | [8 empty] | FALSE | 0 |  |  |  |  | 0 | 0 | 0 | 0 | FALSE |  |  |  | FALSE
NOT-N6-1665 | 015-0040-R, KP Ridderkerk-Noord - Papendrecht | Rijksweg 15 | 38C-113-01, Noordtunnel (A15) |  | 53 HP-kasten | Noordbuis Hulppostkast 8 | Voetkontakt +N1S3/53/VK08 |  |  | NOT-N2-001 | NOT-N3-053 | Tunnel | Brandblusinstallatie | 1490 | 00012 | RWS TOP WNZ | WNZ district zuid | 0 | 1995-01-01 |  |  |  | WNZ (West-Nederland Zuid) | 38C-113, Tunnel onder de Noord | TRUE | Sensor |  |  | VITOP |  |  |  | 0 | 0 | [6 empty] | 0 | 0 |  |  |  | Siemens |  | Siemens | 3RG4014-0AB00 |  |  |  |  | 53 | 000117075 | 0 | 0 | [10 empty] | 0 |  |  |  |  | BR | 0 | Rijkswaterstaat West Nederland Noord | Rijkswaterstaat WNZ-district Zuid | 119 |  |  | 0 | 0 | 0 | [8 empty] | FALSE | 0 |  |  |  |  | 0 | 0 | 0 | 0 | FALSE |  |  |  | FALSE
NOT-N6-1666 | 015-0040-R, KP Ridderkerk-Noord - Papendrecht | Rijksweg 15 | 38C-113-01, Noordtunnel (A15) |  | 53 HP-kasten | Noordbuis Hulppostkast 9 | Voetkontakt +N1S3/53/VK09 |  |  | NOT-N2-001 | NOT-N3-053 | Tunnel | Brandblusinstallatie | 1490 | 00012 | RWS TOP WNZ | WNZ district zuid | 0 | 1995-01-01 |  |  |  | WNZ (West-Nederland Zuid) | 38C-113, Tunnel onder de Noord | TRUE | Sensor |  |  | VITOP |  |  |  | 0 | 0 | [6 empty] | 0 | 0 |  |  |  | Siemens |  | Siemens | 3RG4014-0AB00 |  |  |  |  | 53 | 000117076 | 0 | 0 | [10 empty] | 0 |  |  |  |  | BR | 0 | Rijkswaterstaat West Nederland Noord | Rijkswaterstaat WNZ-district Zuid | 119 |  |  | 0 | 0 | 0 | [8 empty] | FALSE | 0 |  |  |  |  | 0 | 0 | 0 | 0 | FALSE |  |  |  | FALSE
NOT-N6-1667 | 015-0040-R, KP Ridderkerk-Noord - Papendrecht | Rijksweg 15 | 38C-113-01, Noordtunnel (A15) |  | 53 HP-kasten | Noordbuis Hulppostkast 10 | Voetkontakt +N1S4/53/VK10 |  |  | NOT-N2-001 | NOT-N3-053 | Tunnel | Brandblusinstallatie | 1490 | 00012 | RWS TOP WNZ | WNZ district zuid | 0 | 1995-01-01 |  |  |  | WNZ (West-Nederland Zuid) | 38C-113, Tunnel onder de Noord | TRUE | Sensor |  |  | VITOP |  |  |  | 0 | 0 | [6 empty] | 0 | 0 |  |  |  | Siemens |  | Siemens | 3RG4014-0AB00 |  |  |  |  | 53 | 000117077 | 0 | 0 | [10 empty] | 0 |  |  |  |  | BR | 0 | Rijkswaterstaat West Nederland Noord | Rijkswaterstaat WNZ-district Zuid | 119 |  |  | 0 | 0 | 0 | [8 empty] | FALSE | 0 |  |  |  |  | 0 | 0 | 0 | 0 | FALSE |  |  |  | FALSE
NOT-N6-1668 | 015-0040-R, KP Ridderkerk-Noord - Papendrecht | Rijksweg 15 | 38C-113-01, Noordtunnel (A15) |  | 53 HP-kasten | Noordbuis Hulppostkast 11 | Voetkontakt +N1S4/53/VK11 |  |  | NOT-N2-001 | NOT-N3-053 | Tunnel | Brandblusinstallatie | 1490 | 00012 | RWS TOP WNZ | WNZ district zuid | 0 | 1995-01-01 |  |  |  | WNZ (West-Nederland Zuid) | 38C-113, Tunnel onder de Noord | TRUE | Sensor |  |  | VITOP |  |  |  | 0 | 0 | [6 empty] | 0 | 0 |  |  |  | Siemens |  | Siemens | 3RG4014-0AB00 |  |  |  |  | 53 | 000117078 | 0 | 0 | [10 empty] | 0 |  |  |  |  | BR | 0 | Rijkswaterstaat West Nederland Noord | Rijkswaterstaat WNZ-district Zuid | 119 |  |  | 0 | 0 | 0 | [8 empty] | FALSE | 0 |  |  |  |  | 0 | 0 | 0 | 0 | FALSE |  |  |  | FALSE
NOT-N6-1669 | 015-0040-R, KP Ridderkerk-Noord - Papendrecht | Rijksweg 15 | 38C-113-01, Noordtunnel (A15) |  | 53 HP-kasten | Noordbuis Hulppostkast 12 | Voetkontakt +N1S4/53/VK12 |  |  | NOT-N2-001 | NOT-N3-053 | Tunnel | Brandblusinstallatie | 1490 | 00012 | RWS TOP WNZ | WNZ district zuid | 0 | 1995-01-01 |  |  |  | WNZ (West-Nederland Zuid) | 38C-113, Tunnel onder de Noord | TRUE | Sensor |  |  | VITOP |  |  |  | 0 | 0 | [6 empty] | 0 | 0 |  |  |  | Siemens |  | Siemens | 3RG4014-0AB00 |  |  |  |  | 53 | 000117079 | 0 | 0 | [10 empty] | 0 |  |  |  |  | BR | 0 | Rijkswaterstaat West Nederland Noord | Rijkswaterstaat WNZ-district Zuid | 119 |  |  | 0 | 0 | 0 | [8 empty] | FALSE | 0 |  |  |  |  | 0 | 0 | 0 | 0 | FALSE |  |  |  | FALSE
NOT-N6-1670 | 015-0040-R, KP Ridderkerk-Noord - Papendrecht | Rijksweg 15 | 38C-113-01, Noordtunnel (A15) |  | 53 HP-kasten | Noordbuis Hulppostkast 13 | Voetkontakt +N1S5/53/VK13 |  |  | NOT-N2-001 | NOT-N3-053 | Tunnel | Brandblusinstallatie | 1490 | 00012 | RWS TOP WNZ | WNZ district zuid | 0 | 1995-01-01 |  |  |  | WNZ (West-Nederland Zuid) | 38C-113, Tunnel onder de Noord | TRUE | Sensor |  |  | VITOP |  |  |  | 0 | 0 | [6 empty] | 0 | 0 |  |  |  | Siemens |  | Siemens | 3RG4014-0AB00 |  |  |  |  | 53 | 000117080 | 0 | 0 | [10 empty] | 0 |  |  |  |  | BR | 0 | Rijkswaterstaat West Nederland Noord | Rijkswaterstaat WNZ-district Zuid | 119 |  |  | 0 | 0 | 0 | [8 empty] | FALSE | 0 |  |  |  |  | 0 | 0 | 0 | 0 | FALSE |  |  |  | FALSE
NOT-N6-1671 | 015-0040-R, KP Ridderkerk-Noord - Papendrecht | Rijksweg 15 | 38C-113-01, Noordtunnel (A15) |  | 53 HP-kasten | Noordbuis Hulppostkast 14 | Voetkontakt +N1S5/53/VK14 |  |  | NOT-N2-001 | NOT-N3-053 | Tunnel | Brandblusinstallatie | 1490 | 00012 | RWS TOP WNZ | WNZ district zuid | 0 | 1995-01-01 |  |  |  | WNZ (West-Nederland Zuid) | 38C-113, Tunnel onder de Noord | TRUE | Sensor |  |  | VITOP |  |  |  | 0 | 0 | [6 empty] | 0 | 0 |  |  |  | Siemens |  | Siemens | 3RG4014-0AB00 |  |  |  |  | 53 | 000117081 | 0 | 0 | [10 empty] | 0 |  |  |  |  | BR | 0 | Rijkswaterstaat West Nederland Noord | Rijkswaterstaat WNZ-district Zuid | 119 |  |  | 0 | 0 | 0 | [8 empty] | FALSE | 0 |  |  |  |  | 0 | 0 | 0 | 0 | FALSE |  |  |  | FALSE
NOT-N6-1672 | 015-0040-R, KP Ridderkerk-Noord - Papendrecht | Rijksweg 15 | 38C-113-01, Noordtunnel (A15) |  | 53 HP-kasten | Noordbuis Hulppostkast 15 | Voetkontakt +N1S5/53/VK15 |  |  | NOT-N2-001 | NOT-N3-053 | Tunnel | Brandblusinstallatie | 1490 | 00012 | RWS TOP WNZ | WNZ district zuid | 0 | 1995-01-01 |  |  |  | WNZ (West-Nederland Zuid) | 38C-113, Tunnel onder de Noord | TRUE | Sensor |  |  | VITOP |  |  |  | 0 | 0 | [6 empty] | 0 | 0 |  |  |  | Siemens |  | Siemens | 3RG4014-0AB00 |  |  |  |  | 53 | 000117082 | 0 | 0 | [10 empty] | 0 |  |  |  |  | BR | 0 | Rijkswaterstaat West Nederland Noord | Rijkswaterstaat WNZ-district Zuid | 119 |  |  | 0 | 0 | 0 | [8 empty] | FALSE | 0 |  |  |  |  | 0 | 0 | 0 | 0 | FALSE |  |  |  | FALSE
NOT-N6-1673 | 015-0040-R, KP Ridderkerk-Noord - Papendrecht | Rijksweg 15 | 38C-113-01, Noordtunnel (A15) |  | 53 HP-kasten | Noordbuis Hulppostkast 16 | Voetkontakt +N1S5/53/VK16 |  |  | NOT-N2-001 | NOT-N3-053 | Tunnel | Brandblusinstallatie | 1490 | 00012 | RWS TOP WNZ | WNZ district zuid | 0 | 1995-01-01 |  |  |  | WNZ (West-Nederland Zuid) | 38C-113, Tunnel onder de Noord | TRUE | Sensor |  |  | VITOP |  |  |  | 0 | 0 | [6 empty] | 0 | 0 |  |  |  | Siemens |  | Siemens | 3RG4014-0AB00 |  |  |  |  | 53 | 000117083 | 0 | 0 | [10 empty] | 0 |  |  |  |  | BR | 0 | Rijkswaterstaat West Nederland Noord | Rijkswaterstaat WNZ-district Zuid | 119 |  |  | 0 | 0 | 0 | [8 empty] | FALSE | 0 |  |  |  |  | 0 | 0 | 0 | 0 | FALSE |  |  |  | FALSE
NOT-N6-1674 | 015-0040-R, KP Ridderkerk-Noord - Papendrecht | Rijksweg 15 | 38C-113-01, Noordtunnel (A15) |  | 53 HP-kasten | Noordbuis Hulppostkast 17 | Voetkontakt +N1S6/53/VK17 |  |  | NOT-N2-001 | NOT-N3-053 | Tunnel | Brandblusinstallatie | 1490 | 00012 | RWS TOP WNZ | WNZ district zuid | 0 | 1995-01-01 |  |  |  | WNZ (West-Nederland Zuid) | 38C-113, Tunnel onder de Noord | TRUE | Sensor |  |  | VITOP |  |  |  | 0 | 0 | [6 empty] | 0 | 0 |  |  |  | Siemens |  | Siemens | 3RG4014-0AB00 |  |  |  |  | 53 | 000117084 | 0 | 0 | [10 empty] | 0 |  |  |  |  | BR | 0 | Rijkswaterstaat West Nederland Noord | Rijkswaterstaat WNZ-district Zuid | 119 |  |  | 0 | 0 | 0 | [8 empty] | FALSE | 0 |  |  |  |  | 0 | 0 | 0 | 0 | FALSE |  |  |  | FALSE
NOT-N6-1675 | 015-0040-R, KP Ridderkerk-Noord - Papendrecht | Rijksweg 15 | 38C-113-01, Noordtunnel (A15) |  | 53 HP-kasten | Noordbuis Hulppostkast 18 | Voetkontakt +N1S6/53/VK18 |  |  | NOT-N2-001 | NOT-N3-053 | Tunnel | Brandblusinstallatie | 1490 | 00012 | RWS TOP WNZ | WNZ district zuid | 0 | 1995-01-01 |  |  |  | WNZ (West-Nederland Zuid) | 38C-113, Tunnel onder de Noord | TRUE | Sensor |  |  | VITOP |  |  |  | 0 | 0 | [6 empty] | 0 | 0 |  |  |  | Siemens |  | Siemens | 3RG4014-0AB00 |  |  |  |  | 53 | 000117085 | 0 | 0 | [10 empty] | 0 |  |  |  |  | BR | 0 | Rijkswaterstaat West Nederland Noord | Rijkswaterstaat WNZ-district Zuid | 119 |  |  | 0 | 0 | 0 | [8 empty] | FALSE | 0 |  |  |  |  | 0 | 0 | 0 | 0 | FALSE |  |  |  | FALSE
NOT-N6-1676 | 015-0040-R, KP Ridderkerk-Noord - Papendrecht | Rijksweg 15 | 38C-113-01, Noordtunnel (A15) |  | 53 HP-kasten | Noordbuis Hulppostkast 19 | Voetkontakt +N1S7/53/VK19 |  |  | NOT-N2-001 | NOT-N3-053 | Tunnel | Brandblusinstallatie | 1490 | 00012 | RWS TOP WNZ | WNZ district zuid | 0 | 1995-01-01 |  |  |  | WNZ (West-Nederland Zuid) | 38C-113, Tunnel onder de Noord | TRUE | Sensor |  |  | VITOP |  |  |  | 0 | 0 | [6 empty] | 0 | 0 |  |  |  | Siemens |  | Siemens | 3RG4014-0AB00 |  |  |  |  | 53 | 000117086 | 0 | 0 | [10 empty] | 0 |  |  |  |  | BR | 0 | Rijkswaterstaat West Nederland Noord | Rijkswaterstaat WNZ-district Zuid | 119 |  |  | 0 | 0 | 0 | [8 empty] | FALSE | 0 |  |  |  |  | 0 | 0 | 0 | 0 | FALSE |  |  |  | FALSE
NOT-N6-1677 | 015-0040-R, KP Ridderkerk-Noord - Papendrecht | Rijksweg 15 | 38C-113-01, Noordtunnel (A15) |  | 53 HP-kasten | Noordbuis Hulppostkast 20 | Voetkontakt +N1S7/53/VK20 |  |  | NOT-N2-001 | NOT-N3-053 | Tunnel | Brandblusinstallatie | 1490 | 00012 | RWS TOP WNZ | WNZ district zuid | 0 | 1995-01-01 |  |  |  | WNZ (West-Nederland Zuid) | 38C-113, Tunnel onder de Noord | TRUE | Sensor |  |  | VITOP |  |  |  | 0 | 0 | [6 empty] | 0 | 0 |  |  |  | Siemens |  | Siemens | 3RG4014-0AB00 |  |  |  |  | 53 | 000117087 | 0 | 0 | [10 empty] | 0 |  |  |  |  | BR | 0 | Rijkswaterstaat West Nederland Noord | Rijkswaterstaat WNZ-district Zuid | 119 |  |  | 0 | 0 | 0 | [8 empty] | FALSE | 0 |  |  |  |  | 0 | 0 | 0 | 0 | FALSE |  |  |  | FALSE
NOT-N6-1698 | 015-0040-R, KP Ridderkerk-Noord - Papendrecht | Rijksweg 15 | 38C-113-01, Noordtunnel (A15) |  | 53 HP-kasten | Zuidbuis Hulppostkast 1 | Voetkontakt +Z1S2/53/VK01 |  |  | NOT-N2-001 | NOT-N3-053 | Tunnel | Brandblusinstallatie | 1101 | 00012 | RWS TOP WNZ | WNZ district zuid | 0 | 1995-01-01 |  |  |  | WNZ (West-Nederland Zuid) | 38C-113, Tunnel onder de Noord | TRUE | Brandblusinstallatie, Algemeen |  |  | VITOP |  |  |  | 0 | 0 | [6 empty] | 0 | 0 |  |  |  | Siemens |  | Siemens | 3RG4014-0AB00 |  |  |  |  | 53 | 000117108 | 0 | 0 | [10 empty] | 0 |  |  |  |  | BR | 0 | Rijkswaterstaat West Nederland Noord | Rijkswaterstaat WNZ-district Zuid | 119 |  |  | 0 | 0 | 0 | [8 empty] | FALSE | 0 |  |  |  |  | 0 | 0 | 0 | 0 | FALSE |  |  |  | FALSE
NOT-N6-1699 | 015-0040-R, KP Ridderkerk-Noord - Papendrecht | Rijksweg 15 | 38C-113-01, Noordtunnel (A15) |  | 53 HP-kasten | Zuidbuis Hulppostkast 2 | Voetkontakt +Z1S2/53/VK02 |  |  | NOT-N2-001 | NOT-N3-053 | Tunnel | Brandblusinstallatie | 1101 | 00012 | RWS TOP WNZ | WNZ district zuid | 0 | 1995-01-01 |  |  |  | WNZ (West-Nederland Zuid) | 38C-113, Tunnel onder de Noord | TRUE | Brandblusinstallatie, Algemeen |  |  | VITOP |  |  |  | 0 | 0 | [6 empty] | 0 | 0 |  |  |  | Siemens |  | Siemens | 3RG4014-0AB00 |  |  |  |  | 53 | 000117109 | 0 | 0 | [10 empty] | 0 |  |  |  |  | BR | 0 | Rijkswaterstaat West Nederland Noord | Rijkswaterstaat WNZ-district Zuid | 119 |  |  | 0 | 0 | 0 | [8 empty] | FALSE | 0 |  |  |  |  | 0 | 0 | 0 | 0 | FALSE |  |  |  | FALSE
NOT-N6-1700 | 015-0040-R, KP Ridderkerk-Noord - Papendrecht | Rijksweg 15 | 38C-113-01, Noordtunnel (A15) |  | 53 HP-kasten | Zuidbuis Hulppostkast 3 | Voetkontakt +Z1S2/53/VK03 |  |  | NOT-N2-001 | NOT-N3-053 | Tunnel | Brandblusinstallatie | 1101 | 00012 | RWS TOP WNZ | WNZ district zuid | 0 | 1995-01-01 |  |  |  | WNZ (West-Nederland Zuid) | 38C-113, Tunnel onder de Noord | TRUE | Brandblusinstallatie, Algemeen |  |  | VITOP |  |  |  | 0 | 0 | [6 empty] | 0 | 0 |  |  |  | Siemens |  | Siemens | 3RG4014-0AB00 |  |  |  |  | 53 | 000117110 | 0 | 0 | [10 empty] | 0 |  |  |  |  | BR | 0 | Rijkswaterstaat West Nederland Noord | Rijkswaterstaat WNZ-district Zuid | 119 |  |  | 0 | 0 | 0 | [8 empty] | FALSE | 0 |  |  |  |  | 0 | 0 | 0 | 0 | FALSE |  |  |  | FALSE
NOT-N6-1701 | 015-0040-R, KP Ridderkerk-Noord - Papendrecht | Rijksweg 15 | 38C-113-01, Noordtunnel (A15) |  | 53 HP-kasten | Zuidbuis Hulppostkast 4 | Voetkontakt +Z1S3/53/VK04 |  |  | NOT-N2-001 | NOT-N3-053 | Tunnel | Brandblusinstallatie | 1101 | 00012 | RWS TOP WNZ | WNZ district zuid | 0 | 1995-01-01 |  |  |  | WNZ (West-Nederland Zuid) | 38C-113, Tunnel onder de Noord | TRUE | Brandblusinstallatie, Algemeen |  |  | VITOP |  |  |  | 0 | 0 | [6 empty] | 0 | 0 |  |  |  | Siemens |  | Siemens | 3RG4014-0AB00 |  |  |  |  | 53 | 000117111 | 0 | 0 | [10 empty] | 0 |  |  |  |  | BR | 0 | Rijkswaterstaat West Nederland Noord | Rijkswaterstaat WNZ-district Zuid | 119 |  |  | 0 | 0 | 0 | [8 empty] | FALSE | 0 |  |  |  |  | 0 | 0 | 0 | 0 | FALSE |  |  |  | FALSE
NOT-N6-1702 | 015-0040-R, KP Ridderkerk-Noord - Papendrecht | Rijksweg 15 | 38C-113-01, Noordtunnel (A15) |  | 53 HP-kasten | Zuidbuis Hulppostkast 5 | Voetkontakt +Z1S3/53/VK05 |  |  | NOT-N2-001 | NOT-N3-053 | Tunnel | Brandblusinstallatie | 1101 | 00012 | RWS TOP WNZ | WNZ district zuid | 0 | 1995-01-01 |  |  |  | WNZ (West-Nederland Zuid) | 38C-113, Tunnel onder de Noord | TRUE | Brandblusinstallatie, Algemeen |  |  | VITOP |  |  |  | 0 | 0 | [6 empty] | 0 | 0 |  |  |  | Siemens |  | Siemens | 3RG4014-0AB00 |  |  |  |  | 53 | 000117112 | 0 | 0 | [10 empty] | 0 |  |  |  |  | BR | 0 | Rijkswaterstaat West Nederland Noord | Rijkswaterstaat WNZ-district Zuid | 119 |  |  | 0 | 0 | 0 | [8 empty] | FALSE | 0 |  |  |  |  | 0 | 0 | 0 | 0 | FALSE |  |  |  | FALSE
NOT-N6-1703 | 015-0040-R, KP Ridderkerk-Noord - Papendrecht | Rijksweg 15 | 38C-113-01, Noordtunnel (A15) |  | 53 HP-kasten | Zuidbuis Hulppostkast 6 | Voetkontakt +Z1S4/53/VK06 |  |  | NOT-N2-001 | NOT-N3-053 | Tunnel | Brandblusinstallatie | 1101 | 00012 | RWS TOP WNZ | WNZ district zuid | 0 | 1995-01-01 |  |  |  | WNZ (West-Nederland Zuid) | 38C-113, Tunnel onder de Noord | TRUE | Brandblusinstallatie, Algemeen |  |  | VITOP |  |  |  | 0 | 0 | [6 empty] | 0 | 0 |  |  |  | Siemens |  | Siemens | 3RG4014-0AB00 |  |  |  |  | 53 | 000117113 | 0 | 0 | [10 empty] | 0 |  |  |  |  | BR | 0 | Rijkswaterstaat West Nederland Noord | Rijkswaterstaat WNZ-district Zuid | 119 |  |  | 0 | 0 | 0 | [8 empty] | FALSE | 0 |  |  |  |  | 0 | 0 | 0 | 0 | FALSE |  |  |  | FALSE
NOT-N6-1704 | 015-0040-R, KP Ridderkerk-Noord - Papendrecht | Rijksweg 15 | 38C-113-01, Noordtunnel (A15) |  | 53 HP-kasten | Zuidbuis Hulppostkast 7 | Voetkontakt +Z1S4/53/VK07 |  |  | NOT-N2-001 | NOT-N3-053 | Tunnel | Brandblusinstallatie | 1101 | 00012 | RWS TOP WNZ | WNZ district zuid | 0 | 1995-01-01 |  |  |  | WNZ (West-Nederland Zuid) | 38C-113, Tunnel onder de Noord | TRUE | Brandblusinstallatie, Algemeen |  |  | VITOP |  |  |  | 0 | 0 | [6 empty] | 0 | 0 |  |  |  | Siemens |  | Siemens | 3RG4014-0AB00 |  |  |  |  | 53 | 000117114 | 0 | 0 | [10 empty] | 0 |  |  |  |  | BR | 0 | Rijkswaterstaat West Nederland Noord | Rijkswaterstaat WNZ-district Zuid | 119 |  |  | 0 | 0 | 0 | [8 empty] | FALSE | 0 |  |  |  |  | 0 | 0 | 0 | 0 | FALSE |  |  |  | FALSE
NOT-N6-1705 | 015-0040-R, KP Ridderkerk-Noord - Papendrecht | Rijksweg 15 | 38C-113-01, Noordtunnel (A15) |  | 53 HP-kasten | Zuidbuis Hulppostkast 8 | Voetkontakt +Z1S4/53/VK08 |  |  | NOT-N2-001 | NOT-N3-053 | Tunnel | Brandblusinstallatie | 1101 | 00012 | RWS TOP WNZ | WNZ district zuid | 0 | 1995-01-01 |  |  |  | WNZ (West-Nederland Zuid) | 38C-113, Tunnel onder de Noord | TRUE | Brandblusinstallatie, Algemeen |  |  | VITOP |  |  |  | 0 | 0 | [6 empty] | 0 | 0 |  |  |  | Siemens |  | Siemens | 3RG4014-0AB00 |  |  |  |  | 53 | 000117115 | 0 | 0 | [10 empty] | 0 |  |  |  |  | BR | 0 | Rijkswaterstaat West Nederland Noord | Rijkswaterstaat WNZ-district Zuid | 119 |  |  | 0 | 0 | 0 | [8 empty] | FALSE | 0 |  |  |  |  | 0 | 0 | 0 | 0 | FALSE |  |  |  | FALSE
NOT-N6-1706 | 015-0040-R, KP Ridderkerk-Noord - Papendrecht | Rijksweg 15 | 38C-113-01, Noordtunnel (A15) |  | 53 HP-kasten | Zuidbuis Hulppostkast 9 | Voetkontakt +Z1S4/53/VK09 |  |  | NOT-N2-001 | NOT-N3-053 | Tunnel | Brandblusinstallatie | 1101 | 00012 | RWS TOP WNZ | WNZ district zuid | 0 | 1995-01-01 |  |  |  | WNZ (West-Nederland Zuid) | 38C-113, Tunnel onder de Noord | TRUE | Brandblusinstallatie, Algemeen |  |  | VITOP |  |  |  | 0 | 0 | [6 empty] | 0 | 0 |  |  |  | Siemens |  | Siemens | 3RG4014-0AB00 |  |  |  |  | 53 | 000117116 | 0 | 0 | [10 empty] | 0 |  |  |  |  | BR | 0 | Rijkswaterstaat West Nederland Noord | Rijkswaterstaat WNZ-district Zuid | 119 |  |  | 0 | 0 | 0 | [8 empty] | FALSE | 0 |  |  |  |  | 0 | 0 | 0 | 0 | FALSE |  |  |  | FALSE
NOT-N6-1707 | 015-0040-R, KP Ridderkerk-Noord - Papendrecht | Rijksweg 15 | 38C-113-01, Noordtunnel (A15) |  | 53 HP-kasten | Zuidbuis Hulppostkast 10 | Voetkontakt +Z1S5/53/VK10 |  |  | NOT-N2-001 | NOT-N3-053 | Tunnel | Brandblusinstallatie | 1101 | 00012 | RWS TOP WNZ | WNZ district zuid | 0 | 1995-01-01 |  |  |  | WNZ (West-Nederland Zuid) | 38C-113, Tunnel onder de Noord | TRUE | Brandblusinstallatie, Algemeen |  |  | VITOP |  |  |  | 0 | 0 | [6 empty] | 0 | 0 |  |  |  | Siemens |  | Siemens | 3RG4014-0AB00 |  |  |  |  | 53 | 000117117 | 0 | 0 | [10 empty] | 0 |  |  |  |  | BR | 0 | Rijkswaterstaat West Nederland Noord | Rijkswaterstaat WNZ-district Zuid | 119 |  |  | 0 | 0 | 0 | [8 empty] | FALSE | 0 |  |  |  |  | 0 | 0 | 0 | 0 | FALSE |  |  |  | FALSE
NOT-N6-1708 | 015-0040-R, KP Ridderkerk-Noord - Papendrecht | Rijksweg 15 | 38C-113-01, Noordtunnel (A15) |  | 53 HP-kasten | Zuidbuis Hulppostkast 11 | Voetkontakt +Z1S5/53/VK11 |  |  | NOT-N2-001 | NOT-N3-053 | Tunnel | Brandblusinstallatie | 1101 | 00012 | RWS TOP WNZ | WNZ district zuid | 0 | 1995-01-01 |  |  |  | WNZ (West-Nederland Zuid) | 38C-113, Tunnel onder de Noord | TRUE | Brandblusinstallatie, Algemeen |  |  | VITOP |  |  |  | 0 | 0 | [6 empty] | 0 | 0 |  |  |  | Siemens |  | Siemens | 3RG4014-0AB00 |  |  |  |  | 53 | 000117118 | 0 | 0 | [10 empty] | 0 |  |  |  |  | BR | 0 | Rijkswaterstaat West Nederland Noord | Rijkswaterstaat WNZ-district Zuid | 119 |  |  | 0 | 0 | 0 | [8 empty] | FALSE | 0 |  |  |  |  | 0 | 0 | 0 | 0 | FALSE |  |  |  | FALSE
NOT-N6-1709 | 015-0040-R, KP Ridderkerk-Noord - Papendrecht | Rijksweg 15 | 38C-113-01, Noordtunnel (A15) |  | 53 HP-kasten | Zuidbuis Hulppostkast 12 | Voetkontakt +Z1S5/53/VK12 |  |  | NOT-N2-001 | NOT-N3-053 | Tunnel | Brandblusinstallatie | 1101 | 00012 | RWS TOP WNZ | WNZ district zuid | 0 | 1995-01-01 |  |  |  | WNZ (West-Nederland Zuid) | 38C-113, Tunnel onder de Noord | TRUE | Brandblusinstallatie, Algemeen |  |  | VITOP |  |  |  | 0 | 0 | [6 empty] | 0 | 0 |  |  |  | Siemens |  | Siemens | 3RG4014-0AB00 |  |  |  |  | 53 | 000117119 | 0 | 0 | [10 empty] | 0 |  |  |  |  | BR | 0 | Rijkswaterstaat West Nederland Noord | Rijkswaterstaat WNZ-district Zuid | 119 |  |  | 0 | 0 | 0 | [8 empty] | FALSE | 0 |  |  |  |  | 0 | 0 | 0 | 0 | FALSE |  |  |  | FALSE
NOT-N6-1710 | 015-0040-R, KP Ridderkerk-Noord - Papendrecht | Rijksweg 15 | 38C-113-01, Noordtunnel (A15) |  | 53 HP-kasten | Zuidbuis Hulppostkast 13 | Voetkontakt +Z1S6/53/VK13 |  |  | NOT-N2-001 | NOT-N3-053 | Tunnel | Brandblusinstallatie | 1101 | 00012 | RWS TOP WNZ | WNZ district zuid | 0 | 1995-01-01 |  |  |  | WNZ (West-Nederland Zuid) | 38C-113, Tunnel onder de Noord | TRUE | Brandblusinstallatie, Algemeen |  |  | VITOP |  |  |  | 0 | 0 | [6 empty] | 0 | 0 |  |  |  | Siemens |  | Siemens | 3RG4014-0AB00 |  |  |  |  | 53 | 000117120 | 0 | 0 | [10 empty] | 0 |  |  |  |  | BR | 0 | Rijkswaterstaat West Nederland Noord | Rijkswaterstaat WNZ-district Zuid | 119 |  |  | 0 | 0 | 0 | [8 empty] | FALSE | 0 |  |  |  |  | 0 | 0 | 0 | 0 | FALSE |  |  |  | FALSE
NOT-N6-1711 | 015-0040-R, KP Ridderkerk-Noord - Papendrecht | Rijksweg 15 | 38C-113-01, Noordtunnel (A15) |  | 53 HP-kasten | Zuidbuis Hulppostkast 14 | Voetkontakt +Z1S6/53/VK14 |  |  | NOT-N2-001 | NOT-N3-053 | Tunnel | Brandblusinstallatie | 1101 | 00012 | RWS TOP WNZ | WNZ district zuid | 0 | 1995-01-01 |  |  |  | WNZ (West-Nederland Zuid) | 38C-113, Tunnel onder de Noord | TRUE | Brandblusinstallatie, Algemeen |  |  | VITOP |  |  |  | 0 | 0 | [6 empty] | 0 | 0 |  |  |  | Siemens |  | Siemens | 3RG4014-0AB00 |  |  |  |  | 53 | 000117121 | 0 | 0 | [10 empty] | 0 |  |  |  |  | BR | 0 | Rijkswaterstaat West Nederland Noord | Rijkswaterstaat WNZ-district Zuid | 119 |  |  | 0 | 0 | 0 | [8 empty] | FALSE | 0 |  |  |  |  | 0 | 0 | 0 | 0 | FALSE |  |  |  | FALSE
NOT-N6-1712 | 015-0040-R, KP Ridderkerk-Noord - Papendrecht | Rijksweg 15 | 38C-113-01, Noordtunnel (A15) |  | 53 HP-kasten | Zuidbuis Hulppostkast 15 | Voetkontakt +Z1S6/53/VK15 |  |  | NOT-N2-001 | NOT-N3-053 | Tunnel | Brandblusinstallatie | 1101 | 00012 | RWS TOP WNZ | WNZ district zuid | 0 | 1995-01-01 |  |  |  | WNZ (West-Nederland Zuid) | 38C-113, Tunnel onder de Noord | TRUE | Brandblusinstallatie, Algemeen |  |  | VITOP |  |  |  | 0 | 0 | [6 empty] | 0 | 0 |  |  |  | Siemens |  | Siemens | 3RG4014-0AB00 |  |  |  |  | 53 | 000117122 | 0 | 0 | [10 empty] | 0 |  |  |  |  | BR | 0 | Rijkswaterstaat West Nederland Noord | Rijkswaterstaat WNZ-district Zuid | 119 |  |  | 0 | 0 | 0 | [8 empty] | FALSE | 0 |  |  |  |  | 0 | 0 | 0 | 0 | FALSE |  |  |  | FALSE
NOT-N6-1713 | 015-0040-R, KP Ridderkerk-Noord - Papendrecht | Rijksweg 15 | 38C-113-01, Noordtunnel (A15) |  | 53 HP-kasten | Zuidbuis Hulppostkast 16 | Voetkontakt +Z1S7/53/VK16 |  |  | NOT-N2-001 | NOT-N3-053 | Tunnel | Brandblusinstallatie | 1101 | 00012 | RWS TOP WNZ | WNZ district zuid | 0 | 1995-01-01 |  |  |  | WNZ (West-Nederland Zuid) | 38C-113, Tunnel onder de Noord | TRUE | Brandblusinstallatie, Algemeen |  |  | VITOP |  |  |  | 0 | 0 | [6 empty] | 0 | 0 |  |  |  | Siemens |  | Siemens | 3RG4014-0AB00 |  |  |  |  | 53 | 000117123 | 0 | 0 | [10 empty] | 0 |  |  |  |  | BR | 0 | Rijkswaterstaat West Nederland Noord | Rijkswaterstaat WNZ-district Zuid | 119 |  |  | 0 | 0 | 0 | [8 empty] | FALSE | 0 |  |  |  |  | 0 | 0 | 0 | 0 | FALSE |  |  |  | FALSE
NOT-N6-1714 | 015-0040-R, KP Ridderkerk-Noord - Papendrecht | Rijksweg 15 | 38C-113-01, Noordtunnel (A15) |  | 53 HP-kasten | Zuidbuis Hulppostkast 17 | Voetkontakt +Z1S7/53/VK17 |  |  | NOT-N2-001 | NOT-N3-053 | Tunnel | Brandblusinstallatie | 1101 | 00012 | RWS TOP WNZ | WNZ district zuid | 0 | 1995-01-01 |  |  |  | WNZ (West-Nederland Zuid) | 38C-113, Tunnel onder de Noord | TRUE | Brandblusinstallatie, Algemeen |  |  | VITOP |  |  |  | 0 | 0 | [6 empty] | 0 | 0 |  |  |  | Siemens |  | Siemens | 3RG4014-0AB00 |  |  |  |  | 53 | 000117124 | 0 | 0 | [10 empty] | 0 |  |  |  |  | BR | 0 | Rijkswaterstaat West Nederland Noord | Rijkswaterstaat WNZ-district Zuid | 119 |  |  | 0 | 0 | 0 | [8 empty] | FALSE | 0 |  |  |  |  | 0 | 0 | 0 | 0 | FALSE |  |  |  | FALSE
NOT-N6-1715 | 015-0040-R, KP Ridderkerk-Noord - Papendrecht | Rijksweg 15 | 38C-113-01, Noordtunnel (A15) |  | 53 HP-kasten | Zuidbuis Hulppostkast 18 | Voetkontakt +Z1S7/53/VK18 |  |  | NOT-N2-001 | NOT-N3-053 | Tunnel | Brandblusinstallatie | 1101 | 00012 | RWS TOP WNZ | WNZ district zuid | 0 | 1995-01-01 |  |  |  | WNZ (West-Nederland Zuid) | 38C-113, Tunnel onder de Noord | TRUE | Brandblusinstallatie, Algemeen |  |  | VITOP |  |  |  | 0 | 0 | [6 empty] | 0 | 0 |  |  |  | Siemens |  | Siemens | 3RG4014-0AB00 |  |  |  |  | 53 | 000117125 | 0 | 0 | [10 empty] | 0 |  |  |  |  | BR | 0 | Rijkswaterstaat West Nederland Noord | Rijkswaterstaat WNZ-district Zuid | 119 |  |  | 0 | 0 | 0 | [8 empty] | FALSE | 0 |  |  |  |  | 0 | 0 | 0 | 0 | FALSE |  |  |  | FALSE
NOT-N6-1716 | 015-0040-R, KP Ridderkerk-Noord - Papendrecht | Rijksweg 15 | 38C-113-01, Noordtunnel (A15) |  | 53 HP-kasten | Zuidbuis Hulppostkast 19 | Voetkontakt +Z1S7/53/VK19 |  |  | NOT-N2-001 | NOT-N3-053 | Tunnel | Brandblusinstallatie | 1101 | 00012 | RWS TOP WNZ | WNZ district zuid | 0 | 1995-01-01 |  |  |  | WNZ (West-Nederland Zuid) | 38C-113, Tunnel onder de Noord | TRUE | Brandblusinstallatie, Algemeen |  |  | VITOP |  |  |  | 0 | 0 | [6 empty] | 0 | 0 |  |  |  | Siemens |  | Siemens | 3RG4014-0AB00 |  |  |  |  | 53 | 000117126 | 0 | 0 | [10 empty] | 0 |  |  |  |  | BR | 0 | Rijkswaterstaat West Nederland Noord | Rijkswaterstaat WNZ-district Zuid | 119 |  |  | 0 | 0 | 0 | [8 empty] | FALSE | 0 |  |  |  |  | 0 | 0 | 0 | 0 | FALSE |  |  |  | FALSE
NOT-N6-1717 | 015-0040-R, KP Ridderkerk-Noord - Papendrecht | Rijksweg 15 | 38C-113-01, Noordtunnel (A15) |  | 53 HP-kasten | Zuidbuis Hulppostkast 20 | Voetkontakt +Z1S7/53/VK20 |  |  | NOT-N2-001 | NOT-N3-053 | Tunnel | Brandblusinstallatie | 1101 | 00012 | RWS TOP WNZ | WNZ district zuid | 0 | 1995-01-01 |  |  |  | WNZ (West-Nederland Zuid) | 38C-113, Tunnel onder de Noord | TRUE | Brandblusinstallatie, Algemeen |  |  | VITOP |  |  |  | 0 | 0 | [6 empty] | 0 | 0 |  |  |  | Siemens |  | Siemens | 3RG4014-0AB00 |  |  |  |  | 53 | 000117127 | 0 | 0 | [10 empty] | 0 |  |  |  |  | BR | 0 | Rijkswaterstaat West Nederland Noord | Rijkswaterstaat WNZ-district Zuid | 119 |  |  | 0 | 0 | 0 | [8 empty] | FALSE | 0 |  |  |  |  | 0 | 0 | 0 | 0 | FALSE |  |  |  | FALSE
NOT-N6-1718 | 015-0040-R, KP Ridderkerk-Noord - Papendrecht | Rijksweg 15 | 38C-113-01, Noordtunnel (A15) |  | 53 HP-kasten | Zuidbuis Hulppostkast 21 | Voetkontakt +Z1S7/53/VK21 |  |  | NOT-N2-001 | NOT-N3-053 | Tunnel | Brandblusinstallatie | 1101 | 00012 | RWS TOP WNZ | WNZ district zuid | 0 | 1995-01-01 |  |  |  | WNZ (West-Nederland Zuid) | 38C-113, Tunnel onder de Noord | TRUE | Brandblusinstallatie, Algemeen |  |  | VITOP |  |  |  | 0 | 0 | [6 empty] | 0 | 0 |  |  |  | Siemens |  | Siemens | 3RG4014-0AB00 |  |  |  |  | 53 | 000117128 | 0 | 0 | [10 empty] | 0 |  |  |  |  | BR | 0 | Rijkswaterstaat West Nederland Noord | Rijkswaterstaat WNZ-district Zuid | 119 |  |  | 0 | 0 | 0 | [8 empty] | FALSE | 0 |  |  |  |  | 0 | 0 | 0 | 0 | FALSE |  |  |  | FALSE
NOT-N6-1467 | 015-0040-R, KP Ridderkerk-Noord - Papendrecht | Rijksweg 15 | 38C-113-01, Noordtunnel (A15) |  | 54 PB-kasten | Noordbuis Schuimbluskast 1 | Drukknop +N3S2/53/DK01 |  |  | NOT-N2-001 | NOT-N3-054 | Tunnel | Brandblusinstallatie | 1101 | 00012 | RWS TOP WNZ | WNZ district zuid | 0 |  |  |  |  | WNZ (West-Nederland Zuid) | 38C-113, Tunnel onder de Noord | TRUE | Brandblusinstallatie, Algemeen |  |  | VITOP |  |  |  | 0 | 0 | [6 empty] | 0 | 0 | [11 empty] | 54 | 000116877 | 0 | 0 | [10 empty] | 0 |  |  |  |  | BR | 0 | Rijkswaterstaat West Nederland Noord | Rijkswaterstaat WNZ-district Zuid | 119 |  |  | 0 | 0 | 0 | [8 empty] | FALSE | 0 |  |  |  |  | 0 | 0 | 0 | 0 | FALSE |  |  |  | FALSE
NOT-N6-1468 | 015-0040-R, KP Ridderkerk-Noord - Papendrecht | Rijksweg 15 | 38C-113-01, Noordtunnel (A15) |  | 54 PB-kasten | Noordbuis Schuimbluskast 2 | Drukknop +N3S2/53/DK02 |  |  | NOT-N2-001 | NOT-N3-054 | Tunnel | Brandblusinstallatie | 1101 | 00012 | RWS TOP WNZ | WNZ district zuid | 0 |  |  |  |  | WNZ (West-Nederland Zuid) | 38C-113, Tunnel onder de Noord | TRUE | Brandblusinstallatie, Algemeen |  |  | VITOP |  |  |  | 0 | 0 | [6 empty] | 0 | 0 | [11 empty] | 54 | 000116878 | 0 | 0 | [10 empty] | 0 |  |  |  |  | BR | 0 | Rijkswaterstaat West Nederland Noord | Rijkswaterstaat WNZ-district Zuid | 119 |  |  | 0 | 0 | 0 | [8 empty] | FALSE | 0 |  |  |  |  | 0 | 0 | 0 | 0 | FALSE |  |  |  | FALSE
NOT-N6-1469 | 015-0040-R, KP Ridderkerk-Noord - Papendrecht | Rijksweg 15 | 38C-113-01, Noordtunnel (A15) |  | 54 PB-kasten | Noordbuis Schuimbluskast 3 | Drukknop +N3S2/53/DK03 |  |  | NOT-N2-001 | NOT-N3-054 | Tunnel | Brandblusinstallatie | 1101 | 00012 | RWS TOP WNZ | WNZ district zuid | 0 |  |  |  |  | WNZ (West-Nederland Zuid) | 38C-113, Tunnel onder de Noord | TRUE | Brandblusinstallatie, Algemeen |  |  | VITOP |  |  |  | 0 | 0 | [6 empty] | 0 | 0 | [11 empty] | 54 | 000116879 | 0 | 0 | [10 empty] | 0 |  |  |  |  | BR | 0 | Rijkswaterstaat West Nederland Noord | Rijkswaterstaat WNZ-district Zuid | 119 |  |  | 0 | 0 | 0 | [8 empty] | FALSE | 0 |  |  |  |  | 0 | 0 | 0 | 0 | FALSE |  |  |  | FALSE
NOT-N6-1470 | 015-0040-R, KP Ridderkerk-Noord - Papendrecht | Rijksweg 15 | 38C-113-01, Noordtunnel (A15) |  | 54 PB-kasten | Noordbuis Schuimbluskast 4 | Drukknop +N3S2/53/DK04 |  |  | NOT-N2-001 | NOT-N3-054 | Tunnel | Brandblusinstallatie | 1101 | 00012 | RWS TOP WNZ | WNZ district zuid | 0 |  |  |  |  | WNZ (West-Nederland Zuid) | 38C-113, Tunnel onder de Noord | TRUE | Brandblusinstallatie, Algemeen |  |  | VITOP |  |  |  | 0 | 0 | [6 empty] | 0 | 0 | [11 empty] | 54 | 000116880 | 0 | 0 | [10 empty] | 0 |  |  |  |  | BR | 0 | Rijkswaterstaat West Nederland Noord | Rijkswaterstaat WNZ-district Zuid | 119 |  |  | 0 | 0 | 0 | [8 empty] | FALSE | 0 |  |  |  |  | 0 | 0 | 0 | 0 | FALSE |  |  |  | FALSE
NOT-N6-1471 | 015-0040-R, KP Ridderkerk-Noord - Papendrecht | Rijksweg 15 | 38C-113-01, Noordtunnel (A15) |  | 54 PB-kasten | Noordbuis Schuimbluskast 5 | Drukknop +N3S2/53/DK05 |  |  | NOT-N2-001 | NOT-N3-054 | Tunnel | Brandblusinstallatie | 1101 | 00012 | RWS TOP WNZ | WNZ district zuid | 0 |  |  |  |  | WNZ (West-Nederland Zuid) | 38C-113, Tunnel onder de Noord | TRUE | Brandblusinstallatie, Algemeen |  |  | VITOP |  |  |  | 0 | 0 | [6 empty] | 0 | 0 | [11 empty] | 54 | 000116881 | 0 | 0 | [10 empty] | 0 |  |  |  |  | BR | 0 | Rijkswaterstaat West Nederland Noord | Rijkswaterstaat WNZ-district Zuid | 119 |  |  | 0 | 0 | 0 | [8 empty] | FALSE | 0 |  |  |  |  | 0 | 0 | 0 | 0 | FALSE |  |  |  | FALSE
NOT-N6-1472 | 015-0040-R, KP Ridderkerk-Noord - Papendrecht | Rijksweg 15 | 38C-113-01, Noordtunnel (A15) |  | 54 PB-kasten | Noordbuis Schuimbluskast 6 | Drukknop +N3S2/53/DK06 |  |  | NOT-N2-001 | NOT-N3-054 | Tunnel | Brandblusinstallatie | 1101 | 00012 | RWS TOP WNZ | WNZ district zuid | 0 |  |  |  |  | WNZ (West-Nederland Zuid) | 38C-113, Tunnel onder de Noord | TRUE | Brandblusinstallatie, Algemeen |  |  | VITOP |  |  |  | 0 | 0 | [6 empty] | 0 | 0 | [11 empty] | 54 | 000116882 | 0 | 0 | [10 empty] | 0 |  |  |  |  | BR | 0 | Rijkswaterstaat West Nederland Noord | Rijkswaterstaat WNZ-district Zuid | 119 |  |  | 0 | 0 | 0 | [8 empty] | FALSE | 0 |  |  |  |  | 0 | 0 | 0 | 0 | FALSE |  |  |  | FALSE
NOT-N6-1473 | 015-0040-R, KP Ridderkerk-Noord - Papendrecht | Rijksweg 15 | 38C-113-01, Noordtunnel (A15) |  | 54 PB-kasten | Noordbuis Schuimbluskast 7 | Drukknop +N3S3/53/DK07 |  |  | NOT-N2-001 | NOT-N3-054 | Tunnel | Brandblusinstallatie | 1101 | 00012 | RWS TOP WNZ | WNZ district zuid | 0 |  |  |  |  | WNZ (West-Nederland Zuid) | 38C-113, Tunnel onder de Noord | TRUE | Brandblusinstallatie, Algemeen |  |  | VITOP |  |  |  | 0 | 0 | [6 empty] | 0 | 0 | [11 empty] | 54 | 000116883 | 0 | 0 | [10 empty] | 0 |  |  |  |  | BR | 0 | Rijkswaterstaat West Nederland Noord | Rijkswaterstaat WNZ-district Zuid | 119 |  |  | 0 | 0 | 0 | [8 empty] | FALSE | 0 |  |  |  |  | 0 | 0 | 0 | 0 | FALSE |  |  |  | FALSE
NOT-N6-1474 | 015-0040-R, KP Ridderkerk-Noord - Papendrecht | Rijksweg 15 | 38C-113-01, Noordtunnel (A15) |  | 54 PB-kasten | Noordbuis Schuimbluskast 8 | Drukknop +N3S3/53/DK08 |  |  | NOT-N2-001 | NOT-N3-054 | Tunnel | Brandblusinstallatie | 1101 | 00012 | RWS TOP WNZ | WNZ district zuid | 0 |  |  |  |  | WNZ (West-Nederland Zuid) | 38C-113, Tunnel onder de Noord | TRUE | Brandblusinstallatie, Algemeen |  |  | VITOP |  |  |  | 0 | 0 | [6 empty] | 0 | 0 | [11 empty] | 54 | 000116884 | 0 | 0 | [10 empty] | 0 |  |  |  |  | BR | 0 | Rijkswaterstaat West Nederland Noord | Rijkswaterstaat WNZ-district Zuid | 119 |  |  | 0 | 0 | 0 | [8 empty] | FALSE | 0 |  |  |  |  | 0 | 0 | 0 | 0 | FALSE |  |  |  | FALSE
NOT-N6-1475 | 015-0040-R, KP Ridderkerk-Noord - Papendrecht | Rijksweg 15 | 38C-113-01, Noordtunnel (A15) |  | 54 PB-kasten | Noordbuis Schuimbluskast 9 | Drukknop +N3S3/53/DK09 |  |  | NOT-N2-001 | NOT-N3-054 | Tunnel | Brandblusinstallatie | 1101 | 00012 | RWS TOP WNZ | WNZ district zuid | 0 |  |  |  |  | WNZ (West-Nederland Zuid) | 38C-113, Tunnel onder de Noord | TRUE | Brandblusinstallatie, Algemeen |  |  | VITOP |  |  |  | 0 | 0 | [6 empty] | 0 | 0 | [11 empty] | 54 | 000116885 | 0 | 0 | [10 empty] | 0 |  |  |  |  | BR | 0 | Rijkswaterstaat West Nederland Noord | Rijkswaterstaat WNZ-district Zuid | 119 |  |  | 0 | 0 | 0 | [8 empty] | FALSE | 0 |  |  |  |  | 0 | 0 | 0 | 0 | FALSE |  |  |  | FALSE
NOT-N6-1476 | 015-0040-R, KP Ridderkerk-Noord - Papendrecht | Rijksweg 15 | 38C-113-01, Noordtunnel (A15) |  | 54 PB-kasten | Noordbuis Schuimbluskast 10 | Drukknop +N3S4/53/DK10 |  |  | NOT-N2-001 | NOT-N3-054 | Tunnel | Brandblusinstallatie | 1101 | 00012 | RWS TOP WNZ | WNZ district zuid | 0 |  |  |  |  | WNZ (West-Nederland Zuid) | 38C-113, Tunnel onder de Noord | TRUE | Brandblusinstallatie, Algemeen |  |  | VITOP |  |  |  | 0 | 0 | [6 empty] | 0 | 0 | [11 empty] | 54 | 000116886 | 0 | 0 | [10 empty] | 0 |  |  |  |  | BR | 0 | Rijkswaterstaat West Nederland Noord | Rijkswaterstaat WNZ-district Zuid | 119 |  |  | 0 | 0 | 0 | [8 empty] | FALSE | 0 |  |  |  |  | 0 | 0 | 0 | 0 | FALSE |  |  |  | FALSE
NOT-N6-1477 | 015-0040-R, KP Ridderkerk-Noord - Papendrecht | Rijksweg 15 | 38C-113-01, Noordtunnel (A15) |  | 54 PB-kasten | Noordbuis Schuimbluskast 11 | Drukknop +N3S4/53/DK11 |  |  | NOT-N2-001 | NOT-N3-054 | Tunnel | Brandblusinstallatie | 1101 | 00012 | RWS TOP WNZ | WNZ district zuid | 0 |  |  |  |  | WNZ (West-Nederland Zuid) | 38C-113, Tunnel onder de Noord | TRUE | Brandblusinstallatie, Algemeen |  |  | VITOP |  |  |  | 0 | 0 | [6 empty] | 0 | 0 | [11 empty] | 54 | 000116887 | 0 | 0 | [10 empty] | 0 |  |  |  |  | BR | 0 | Rijkswaterstaat West Nederland Noord | Rijkswaterstaat WNZ-district Zuid | 119 |  |  | 0 | 0 | 0 | [8 empty] | FALSE | 0 |  |  |  |  | 0 | 0 | 0 | 0 | FALSE |  |  |  | FALSE
NOT-N6-1478 | 015-0040-R, KP Ridderkerk-Noord - Papendrecht | Rijksweg 15 | 38C-113-01, Noordtunnel (A15) |  | 54 PB-kasten | Noordbuis Schuimbluskast 12 | Drukknop +N3S4/53/DK12 |  |  | NOT-N2-001 | NOT-N3-054 | Tunnel | Brandblusinstallatie | 1101 | 00012 | RWS TOP WNZ | WNZ district zuid | 0 |  |  |  |  | WNZ (West-Nederland Zuid) | 38C-113, Tunnel onder de Noord | TRUE | Brandblusinstallatie, Algemeen |  |  | VITOP |  |  |  | 0 | 0 | [6 empty] | 0 | 0 | [11 empty] | 54 | 000116888 | 0 | 0 | [10 empty] | 0 |  |  |  |  | BR | 0 | Rijkswaterstaat West Nederland Noord | Rijkswaterstaat WNZ-district Zuid | 119 |  |  | 0 | 0 | 0 | [8 empty] | FALSE | 0 |  |  |  |  | 0 | 0 | 0 | 0 | FALSE |  |  |  | FALSE
NOT-N6-1479 | 015-0040-R, KP Ridderkerk-Noord - Papendrecht | Rijksweg 15 | 38C-113-01, Noordtunnel (A15) |  | 54 PB-kasten | Noordbuis Schuimbluskast 13 | Drukknop +N3S5/53/DK13 |  |  | NOT-N2-001 | NOT-N3-054 | Tunnel | Brandblusinstallatie | 1101 | 00012 | RWS TOP WNZ | WNZ district zuid | 0 |  |  |  |  | WNZ (West-Nederland Zuid) | 38C-113, Tunnel onder de Noord | TRUE | Brandblusinstallatie, Algemeen |  |  | VITOP |  |  |  | 0 | 0 | [6 empty] | 0 | 0 | [11 empty] | 54 | 000116889 | 0 | 0 | [10 empty] | 0 |  |  |  |  | BR | 0 | Rijkswaterstaat West Nederland Noord | Rijkswaterstaat WNZ-district Zuid | 119 |  |  | 0 | 0 | 0 | [8 empty] | FALSE | 0 |  |  |  |  | 0 | 0 | 0 | 0 | FALSE |  |  |  | FALSE
NOT-N6-1480 | 015-0040-R, KP Ridderkerk-Noord - Papendrecht | Rijksweg 15 | 38C-113-01, Noordtunnel (A15) |  | 54 PB-kasten | Noordbuis Schuimbluskast 14 | Drukknop +N3S5/53/DK14 |  |  | NOT-N2-001 | NOT-N3-054 | Tunnel | Brandblusinstallatie | 1101 | 00012 | RWS TOP WNZ | WNZ district zuid | 0 |  |  |  |  | WNZ (West-Nederland Zuid) | 38C-113, Tunnel onder de Noord | TRUE | Brandblusinstallatie, Algemeen |  |  | VITOP |  |  |  | 0 | 0 | [6 empty] | 0 | 0 | [11 empty] | 54 | 000116890 | 0 | 0 | [10 empty] | 0 |  |  |  |  | BR | 0 | Rijkswaterstaat West Nederland Noord | Rijkswaterstaat WNZ-district Zuid | 119 |  |  | 0 | 0 | 0 | [8 empty] | FALSE | 0 |  |  |  |  | 0 | 0 | 0 | 0 | FALSE |  |  |  | FALSE
NOT-N6-1481 | 015-0040-R, KP Ridderkerk-Noord - Papendrecht | Rijksweg 15 | 38C-113-01, Noordtunnel (A15) |  | 54 PB-kasten | Noordbuis Schuimbluskast 15 | Drukknop +N3S5/53/DK15 |  |  | NOT-N2-001 | NOT-N3-054 | Tunnel | Brandblusinstallatie | 1101 | 00012 | RWS TOP WNZ | WNZ district zuid | 0 |  |  |  |  | WNZ (West-Nederland Zuid) | 38C-113, Tunnel onder de Noord | TRUE | Brandblusinstallatie, Algemeen |  |  | VITOP |  |  |  | 0 | 0 | [6 empty] | 0 | 0 | [11 empty] | 54 | 000116891 | 0 | 0 | [10 empty] | 0 |  |  |  |  | BR | 0 | Rijkswaterstaat West Nederland Noord | Rijkswaterstaat WNZ-district Zuid | 119 |  |  | 0 | 0 | 0 | [8 empty] | FALSE | 0 |  |  |  |  | 0 | 0 | 0 | 0 | FALSE |  |  |  | FALSE
NOT-N6-1482 | 015-0040-R, KP Ridderkerk-Noord - Papendrecht | Rijksweg 15 | 38C-113-01, Noordtunnel (A15) |  | 54 PB-kasten | Noordbuis Schuimbluskast 16 | Drukknop +N3S5/53/DK16 |  |  | NOT-N2-001 | NOT-N3-054 | Tunnel | Brandblusinstallatie | 1101 | 00012 | RWS TOP WNZ | WNZ district zuid | 0 |  |  |  |  | WNZ (West-Nederland Zuid) | 38C-113, Tunnel onder de Noord | TRUE | Brandblusinstallatie, Algemeen |  |  | VITOP |  |  |  | 0 | 0 | [6 empty] | 0 | 0 | [11 empty] | 54 | 000116892 | 0 | 0 | [10 empty] | 0 |  |  |  |  | BR | 0 | Rijkswaterstaat West Nederland Noord | Rijkswaterstaat WNZ-district Zuid | 119 |  |  | 0 | 0 | 0 | [8 empty] | FALSE | 0 |  |  |  |  | 0 | 0 | 0 | 0 | FALSE |  |  |  | FALSE
NOT-N6-1483 | 015-0040-R, KP Ridderkerk-Noord - Papendrecht | Rijksweg 15 | 38C-113-01, Noordtunnel (A15) |  | 54 PB-kasten | Noordbuis Schuimbluskast 17 | Drukknop +N3S6/53/DK17 |  |  | NOT-N2-001 | NOT-N3-054 | Tunnel | Brandblusinstallatie | 1101 | 00012 | RWS TOP WNZ | WNZ district zuid | 0 |  |  |  |  | WNZ (West-Nederland Zuid) | 38C-113, Tunnel onder de Noord | TRUE | Brandblusinstallatie, Algemeen |  |  | VITOP |  |  |  | 0 | 0 | [6 empty] | 0 | 0 | [11 empty] | 54 | 000116893 | 0 | 0 | [10 empty] | 0 |  |  |  |  | BR | 0 | Rijkswaterstaat West Nederland Noord | Rijkswaterstaat WNZ-district Zuid | 119 |  |  | 0 | 0 | 0 | [8 empty] | FALSE | 0 |  |  |  |  | 0 | 0 | 0 | 0 | FALSE |  |  |  | FALSE
NOT-N6-1484 | 015-0040-R, KP Ridderkerk-Noord - Papendrecht | Rijksweg 15 | 38C-113-01, Noordtunnel (A15) |  | 54 PB-kasten | Noordbuis Schuimbluskast 18 | Drukknop +N3S6/53/DK18 |  |  | NOT-N2-001 | NOT-N3-054 | Tunnel | Brandblusinstallatie | 1101 | 00012 | RWS TOP WNZ | WNZ district zuid | 0 |  |  |  |  | WNZ (West-Nederland Zuid) | 38C-113, Tunnel onder de Noord | TRUE | Brandblusinstallatie, Algemeen |  |  | VITOP |  |  |  | 0 | 0 | [6 empty] | 0 | 0 | [11 empty] | 54 | 000116894 | 0 | 0 | [10 empty] | 0 |  |  |  |  | BR | 0 | Rijkswaterstaat West Nederland Noord | Rijkswaterstaat WNZ-district Zuid | 119 |  |  | 0 | 0 | 0 | [8 empty] | FALSE | 0 |  |  |  |  | 0 | 0 | 0 | 0 | FALSE |  |  |  | FALSE
NOT-N6-1485 | 015-0040-R, KP Ridderkerk-Noord - Papendrecht | Rijksweg 15 | 38C-113-01, Noordtunnel (A15) |  | 54 PB-kasten | Noordbuis Schuimbluskast 19 | Drukknop +N3S7/53/DK19 |  |  | NOT-N2-001 | NOT-N3-054 | Tunnel | Brandblusinstallatie | 1101 | 00012 | RWS TOP WNZ | WNZ district zuid | 0 |  |  |  |  | WNZ (West-Nederland Zuid) | 38C-113, Tunnel onder de Noord | TRUE | Brandblusinstallatie, Algemeen |  |  | VITOP |  |  |  | 0 | 0 | [6 empty] | 0 | 0 | [11 empty] | 54 | 000116895 | 0 | 0 | [10 empty] | 0 |  |  |  |  | BR | 0 | Rijkswaterstaat West Nederland Noord | Rijkswaterstaat WNZ-district Zuid | 119 |  |  | 0 | 0 | 0 | [8 empty] | FALSE | 0 |  |  |  |  | 0 | 0 | 0 | 0 | FALSE |  |  |  | FALSE
NOT-N6-1486 | 015-0040-R, KP Ridderkerk-Noord - Papendrecht | Rijksweg 15 | 38C-113-01, Noordtunnel (A15) |  | 54 PB-kasten | Noordbuis Schuimbluskast 20 | Drukknop +N4S7/53/DK20 |  |  | NOT-N2-001 | NOT-N3-054 | Tunnel | Brandblusinstallatie | 1101 | 00012 | RWS TOP WNZ | WNZ district zuid | 0 |  |  |  |  | WNZ (West-Nederland Zuid) | 38C-113, Tunnel onder de Noord | TRUE | Brandblusinstallatie, Algemeen |  |  | VITOP |  |  |  | 0 | 0 | [6 empty] | 0 | 0 | [11 empty] | 54 | 000116896 | 0 | 0 | [10 empty] | 0 |  |  |  |  | BR | 0 | Rijkswaterstaat West Nederland Noord | Rijkswaterstaat WNZ-district Zuid | 119 |  |  | 0 | 0 | 0 | [8 empty] | FALSE | 0 |  |  |  |  | 0 | 0 | 0 | 0 | FALSE |  |  |  | FALSE
NOT-N6-1508 | 015-0040-R, KP Ridderkerk-Noord - Papendrecht | Rijksweg 15 | 38C-113-01, Noordtunnel (A15) |  | 54 PB-kasten | Zuidbuis Schuimbluskast 1 | Drukknop +Z3S2/53/DK01 |  |  | NOT-N2-001 | NOT-N3-054 | Tunnel | Brandblusinstallatie | 1101 | 00012 | RWS TOP WNZ | WNZ district zuid | 0 |  |  |  |  | WNZ (West-Nederland Zuid) | 38C-113, Tunnel onder de Noord | TRUE | Brandblusinstallatie, Algemeen |  |  | VITOP |  |  |  | 0 | 0 | [6 empty] | 0 | 0 | [11 empty] | 54 | 000116918 | 0 | 0 | [10 empty] | 0 |  |  |  |  | BR | 0 | Rijkswaterstaat West Nederland Noord | Rijkswaterstaat WNZ-district Zuid | 119 |  |  | 0 | 0 | 0 | [8 empty] | FALSE | 0 |  |  |  |  | 0 | 0 | 0 | 0 | FALSE |  |  |  | FALSE
NOT-N6-1509 | 015-0040-R, KP Ridderkerk-Noord - Papendrecht | Rijksweg 15 | 38C-113-01, Noordtunnel (A15) |  | 54 PB-kasten | Zuidbuis Schuimbluskast 2 | Drukknop +Z3S2/53/DK02 |  |  | NOT-N2-001 | NOT-N3-054 | Tunnel | Brandblusinstallatie | 1101 | 00012 | RWS TOP WNZ | WNZ district zuid | 0 |  |  |  |  | WNZ (West-Nederland Zuid) | 38C-113, Tunnel onder de Noord | TRUE | Brandblusinstallatie, Algemeen |  |  | VITOP |  |  |  | 0 | 0 | [6 empty] | 0 | 0 | [11 empty] | 54 | 000116919 | 0 | 0 | [10 empty] | 0 |  |  |  |  | BR | 0 | Rijkswaterstaat West Nederland Noord | Rijkswaterstaat WNZ-district Zuid | 119 |  |  | 0 | 0 | 0 | [8 empty] | FALSE | 0 |  |  |  |  | 0 | 0 | 0 | 0 | FALSE |  |  |  | FALSE
NOT-N6-1510 | 015-0040-R, KP Ridderkerk-Noord - Papendrecht | Rijksweg 15 | 38C-113-01, Noordtunnel (A15) |  | 54 PB-kasten | Zuidbuis Schuimbluskast 3 | Drukknop +Z3S2/53/DK03 |  |  | NOT-N2-001 | NOT-N3-054 | Tunnel | Brandblusinstallatie | 1101 | 00012 | RWS TOP WNZ | WNZ district zuid | 0 |  |  |  |  | WNZ (West-Nederland Zuid) | 38C-113, Tunnel onder de Noord | TRUE | Brandblusinstallatie, Algemeen |  |  | VITOP |  |  |  | 0 | 0 | [6 empty] | 0 | 0 | [11 empty] | 54 | 000116920 | 0 | 0 | [10 empty] | 0 |  |  |  |  | BR | 0 | Rijkswaterstaat West Nederland Noord | Rijkswaterstaat WNZ-district Zuid | 119 |  |  | 0 | 0 | 0 | [8 empty] | FALSE | 0 |  |  |  |  | 0 | 0 | 0 | 0 | FALSE |  |  |  | FALSE
NOT-N6-1511 | 015-0040-R, KP Ridderkerk-Noord - Papendrecht | Rijksweg 15 | 38C-113-01, Noordtunnel (A15) |  | 54 PB-kasten | Zuidbuis Schuimbluskast 4 | Drukknop +Z3S3/53/DK04 |  |  | NOT-N2-001 | NOT-N3-054 | Tunnel | Brandblusinstallatie | 1101 | 00012 | RWS TOP WNZ | WNZ district zuid | 0 |  |  |  |  | WNZ (West-Nederland Zuid) | 38C-113, Tunnel onder de Noord | TRUE | Brandblusinstallatie, Algemeen |  |  | VITOP |  |  |  | 0 | 0 | [6 empty] | 0 | 0 | [11 empty] | 54 | 000116921 | 0 | 0 | [10 empty] | 0 |  |  |  |  | BR | 0 | Rijkswaterstaat West Nederland Noord | Rijkswaterstaat WNZ-district Zuid | 119 |  |  | 0 | 0 | 0 | [8 empty] | FALSE | 0 |  |  |  |  | 0 | 0 | 0 | 0 | FALSE |  |  |  | FALSE
NOT-N6-1512 | 015-0040-R, KP Ridderkerk-Noord - Papendrecht | Rijksweg 15 | 38C-113-01, Noordtunnel (A15) |  | 54 PB-kasten | Zuidbuis Schuimbluskast 5 | Drukknop +Z3S3/53/DK05 |  |  | NOT-N2-001 | NOT-N3-054 | Tunnel | Brandblusinstallatie | 1101 | 00012 | RWS TOP WNZ | WNZ district zuid | 0 |  |  |  |  | WNZ (West-Nederland Zuid) | 38C-113, Tunnel onder de Noord | TRUE | Brandblusinstallatie, Algemeen |  |  | VITOP |  |  |  | 0 | 0 | [6 empty] | 0 | 0 | [11 empty] | 54 | 000116922 | 0 | 0 | [10 empty] | 0 |  |  |  |  | BR | 0 | Rijkswaterstaat West Nederland Noord | Rijkswaterstaat WNZ-district Zuid | 119 |  |  | 0 | 0 | 0 | [8 empty] | FALSE | 0 |  |  |  |  | 0 | 0 | 0 | 0 | FALSE |  |  |  | FALSE
NOT-N6-1513 | 015-0040-R, KP Ridderkerk-Noord - Papendrecht | Rijksweg 15 | 38C-113-01, Noordtunnel (A15) |  | 54 PB-kasten | Zuidbuis Schuimbluskast 6 | Drukknop +Z3S4/53/DK06 |  |  | NOT-N2-001 | NOT-N3-054 | Tunnel | Brandblusinstallatie | 1101 | 00012 | RWS TOP WNZ | WNZ district zuid | 0 |  |  |  |  | WNZ (West-Nederland Zuid) | 38C-113, Tunnel onder de Noord | TRUE | Brandblusinstallatie, Algemeen |  |  | VITOP |  |  |  | 0 | 0 | [6 empty] | 0 | 0 | [11 empty] | 54 | 000116923 | 0 | 0 | [10 empty] | 0 |  |  |  |  | BR | 0 | Rijkswaterstaat West Nederland Noord | Rijkswaterstaat WNZ-district Zuid | 119 |  |  | 0 | 0 | 0 | [8 empty] | FALSE | 0 |  |  |  |  | 0 | 0 | 0 | 0 | FALSE |  |  |  | FALSE
NOT-N6-1514 | 015-0040-R, KP Ridderkerk-Noord - Papendrecht | Rijksweg 15 | 38C-113-01, Noordtunnel (A15) |  | 54 PB-kasten | Zuidbuis Schuimbluskast 7 | Drukknop +Z3S4/53/DK07 |  |  | NOT-N2-001 | NOT-N3-054 | Tunnel | Brandblusinstallatie | 1101 | 00012 | RWS TOP WNZ | WNZ district zuid | 0 |  |  |  |  | WNZ (West-Nederland Zuid) | 38C-113, Tunnel onder de Noord | TRUE | Brandblusinstallatie, Algemeen |  |  | VITOP |  |  |  | 0 | 0 | [6 empty] | 0 | 0 | [11 empty] | 54 | 000116924 | 0 | 0 | [10 empty] | 0 |  |  |  |  | BR | 0 | Rijkswaterstaat West Nederland Noord | Rijkswaterstaat WNZ-district Zuid | 119 |  |  | 0 | 0 | 0 | [8 empty] | FALSE | 0 |  |  |  |  | 0 | 0 | 0 | 0 | FALSE |  |  |  | FALSE
NOT-N6-1515 | 015-0040-R, KP Ridderkerk-Noord - Papendrecht | Rijksweg 15 | 38C-113-01, Noordtunnel (A15) |  | 54 PB-kasten | Zuidbuis Schuimbluskast 8 | Drukknop +Z3S4/53/DK08 |  |  | NOT-N2-001 | NOT-N3-054 | Tunnel | Brandblusinstallatie | 1101 | 00012 | RWS TOP WNZ | WNZ district zuid | 0 |  |  |  |  | WNZ (West-Nederland Zuid) | 38C-113, Tunnel onder de Noord | TRUE | Brandblusinstallatie, Algemeen |  |  | VITOP |  |  |  | 0 | 0 | [6 empty] | 0 | 0 | [11 empty] | 54 | 000116925 | 0 | 0 | [10 empty] | 0 |  |  |  |  | BR | 0 | Rijkswaterstaat West Nederland Noord | Rijkswaterstaat WNZ-district Zuid | 119 |  |  | 0 | 0 | 0 | [8 empty] | FALSE | 0 |  |  |  |  | 0 | 0 | 0 | 0 | FALSE |  |  |  | FALSE
NOT-N6-1516 | 015-0040-R, KP Ridderkerk-Noord - Papendrecht | Rijksweg 15 | 38C-113-01, Noordtunnel (A15) |  | 54 PB-kasten | Zuidbuis Schuimbluskast 9 | Drukknop +Z3S4/53/DK09 |  |  | NOT-N2-001 | NOT-N3-054 | Tunnel | Brandblusinstallatie | 1101 | 00012 | RWS TOP WNZ | WNZ district zuid | 0 |  |  |  |  | WNZ (West-Nederland Zuid) | 38C-113, Tunnel onder de Noord | TRUE | Brandblusinstallatie, Algemeen |  |  | VITOP |  |  |  | 0 | 0 | [6 empty] | 0 | 0 | [11 empty] | 54 | 000116926 | 0 | 0 | [10 empty] | 0 |  |  |  |  | BR | 0 | Rijkswaterstaat West Nederland Noord | Rijkswaterstaat WNZ-district Zuid | 119 |  |  | 0 | 0 | 0 | [8 empty] | FALSE | 0 |  |  |  |  | 0 | 0 | 0 | 0 | FALSE |  |  |  | FALSE
NOT-N6-1517 | 015-0040-R, KP Ridderkerk-Noord - Papendrecht | Rijksweg 15 | 38C-113-01, Noordtunnel (A15) |  | 54 PB-kasten | Zuidbuis Schuimbluskast 10 | Drukknop +Z3S5/53/DK10 |  |  | NOT-N2-001 | NOT-N3-054 | Tunnel | Brandblusinstallatie | 1101 | 00012 | RWS TOP WNZ | WNZ district zuid | 0 |  |  |  |  | WNZ (West-Nederland Zuid) | 38C-113, Tunnel onder de Noord | TRUE | Brandblusinstallatie, Algemeen |  |  | VITOP |  |  |  | 0 | 0 | [6 empty] | 0 | 0 | [11 empty] | 54 | 000116927 | 0 | 0 | [10 empty] | 0 |  |  |  |  | BR | 0 | Rijkswaterstaat West Nederland Noord | Rijkswaterstaat WNZ-district Zuid | 119 |  |  | 0 | 0 | 0 | [8 empty] | FALSE | 0 |  |  |  |  | 0 | 0 | 0 | 0 | FALSE |  |  |  | FALSE
NOT-N6-1518 | 015-0040-R, KP Ridderkerk-Noord - Papendrecht | Rijksweg 15 | 38C-113-01, Noordtunnel (A15) |  | 54 PB-kasten | Zuidbuis Schuimbluskast 11 | Drukknop +Z3S5/53/DK11 |  |  | NOT-N2-001 | NOT-N3-054 | Tunnel | Brandblusinstallatie | 1101 | 00012 | RWS TOP WNZ | WNZ district zuid | 0 |  |  |  |  | WNZ (West-Nederland Zuid) | 38C-113, Tunnel onder de Noord | TRUE | Brandblusinstallatie, Algemeen |  |  | VITOP |  |  |  | 0 | 0 | [6 empty] | 0 | 0 | [11 empty] | 54 | 000116928 | 0 | 0 | [10 empty] | 0 |  |  |  |  | BR | 0 | Rijkswaterstaat West Nederland Noord | Rijkswaterstaat WNZ-district Zuid | 119 |  |  | 0 | 0 | 0 | [8 empty] | FALSE | 0 |  |  |  |  | 0 | 0 | 0 | 0 | FALSE |  |  |  | FALSE
NOT-N6-1519 | 015-0040-R, KP Ridderkerk-Noord - Papendrecht | Rijksweg 15 | 38C-113-01, Noordtunnel (A15) |  | 54 PB-kasten | Zuidbuis Schuimbluskast 12 | Drukknop +Z3S5/53/DK12 |  |  | NOT-N2-001 | NOT-N3-054 | Tunnel | Brandblusinstallatie | 1101 | 00012 | RWS TOP WNZ | WNZ district zuid | 0 |  |  |  |  | WNZ (West-Nederland Zuid) | 38C-113, Tunnel onder de Noord | TRUE | Brandblusinstallatie, Algemeen |  |  | VITOP |  |  |  | 0 | 0 | [6 empty] | 0 | 0 | [11 empty] | 54 | 000116929 | 0 | 0 | [10 empty] | 0 |  |  |  |  | BR | 0 | Rijkswaterstaat West Nederland Noord | Rijkswaterstaat WNZ-district Zuid | 119 |  |  | 0 | 0 | 0 | [8 empty] | FALSE | 0 |  |  |  |  | 0 | 0 | 0 | 0 | FALSE |  |  |  | FALSE
NOT-N6-1520 | 015-0040-R, KP Ridderkerk-Noord - Papendrecht | Rijksweg 15 | 38C-113-01, Noordtunnel (A15) |  | 54 PB-kasten | Zuidbuis Schuimbluskast 13 | Drukknop +Z3S6/53/DK13 |  |  | NOT-N2-001 | NOT-N3-054 | Tunnel | Brandblusinstallatie | 1101 | 00012 | RWS TOP WNZ | WNZ district zuid | 0 |  |  |  |  | WNZ (West-Nederland Zuid) | 38C-113, Tunnel onder de Noord | TRUE | Brandblusinstallatie, Algemeen |  |  | VITOP |  |  |  | 0 | 0 | [6 empty] | 0 | 0 | [11 empty] | 54 | 000116930 | 0 | 0 | [10 empty] | 0 |  |  |  |  | BR | 0 | Rijkswaterstaat West Nederland Noord | Rijkswaterstaat WNZ-district Zuid | 119 |  |  | 0 | 0 | 0 | [8 empty] | FALSE | 0 |  |  |  |  | 0 | 0 | 0 | 0 | FALSE |  |  |  | FALSE
NOT-N6-1521 | 015-0040-R, KP Ridderkerk-Noord - Papendrecht | Rijksweg 15 | 38C-113-01, Noordtunnel (A15) |  | 54 PB-kasten | Zuidbuis Schuimbluskast 14 | Drukknop +Z3S6/53/DK14 |  |  | NOT-N2-001 | NOT-N3-054 | Tunnel | Brandblusinstallatie | 1101 | 00012 | RWS TOP WNZ | WNZ district zuid | 0 |  |  |  |  | WNZ (West-Nederland Zuid) | 38C-113, Tunnel onder de Noord | TRUE | Brandblusinstallatie, Algemeen |  |  | VITOP |  |  |  | 0 | 0 | [6 empty] | 0 | 0 | [11 empty] | 54 | 000116931 | 0 | 0 | [10 empty] | 0 |  |  |  |  | BR | 0 | Rijkswaterstaat West Nederland Noord | Rijkswaterstaat WNZ-district Zuid | 119 |  |  | 0 | 0 | 0 | [8 empty] | FALSE | 0 |  |  |  |  | 0 | 0 | 0 | 0 | FALSE |  |  |  | FALSE
NOT-N6-1522 | 015-0040-R, KP Ridderkerk-Noord - Papendrecht | Rijksweg 15 | 38C-113-01, Noordtunnel (A15) |  | 54 PB-kasten | Zuidbuis Schuimbluskast 15 | Drukknop +Z3S6/53/DK15 |  |  | NOT-N2-001 | NOT-N3-054 | Tunnel | Brandblusinstallatie | 1101 | 00012 | RWS TOP WNZ | WNZ district zuid | 0 |  |  |  |  | WNZ (West-Nederland Zuid) | 38C-113, Tunnel onder de Noord | TRUE | Brandblusinstallatie, Algemeen |  |  | VITOP |  |  |  | 0 | 0 | [6 empty] | 0 | 0 | [11 empty] | 54 | 000116932 | 0 | 0 | [10 empty] | 0 |  |  |  |  | BR | 0 | Rijkswaterstaat West Nederland Noord | Rijkswaterstaat WNZ-district Zuid | 119 |  |  | 0 | 0 | 0 | [8 empty] | FALSE | 0 |  |  |  |  | 0 | 0 | 0 | 0 | FALSE |  |  |  | FALSE
NOT-N6-1523 | 015-0040-R, KP Ridderkerk-Noord - Papendrecht | Rijksweg 15 | 38C-113-01, Noordtunnel (A15) |  | 54 PB-kasten | Zuidbuis Schuimbluskast 16 | Drukknop +Z3S7/53/DK16 |  |  | NOT-N2-001 | NOT-N3-054 | Tunnel | Brandblusinstallatie | 1101 | 00012 | RWS TOP WNZ | WNZ district zuid | 0 |  |  |  |  | WNZ (West-Nederland Zuid) | 38C-113, Tunnel onder de Noord | TRUE | Brandblusinstallatie, Algemeen |  |  | VITOP |  |  |  | 0 | 0 | [6 empty] | 0 | 0 | [11 empty] | 54 | 000116933 | 0 | 0 | [10 empty] | 0 |  |  |  |  | BR | 0 | Rijkswaterstaat West Nederland Noord | Rijkswaterstaat WNZ-district Zuid | 119 |  |  | 0 | 0 | 0 | [8 empty] | FALSE | 0 |  |  |  |  | 0 | 0 | 0 | 0 | FALSE |  |  |  | FALSE
NOT-N6-1524 | 015-0040-R, KP Ridderkerk-Noord - Papendrecht | Rijksweg 15 | 38C-113-01, Noordtunnel (A15) |  | 54 PB-kasten | Zuidbuis Schuimbluskast 17 | Drukknop +Z3S7/53/DK17 |  |  | NOT-N2-001 | NOT-N3-054 | Tunnel | Brandblusinstallatie | 1101 | 00012 | RWS TOP WNZ | WNZ district zuid | 0 |  |  |  |  | WNZ (West-Nederland Zuid) | 38C-113, Tunnel onder de Noord | TRUE | Brandblusinstallatie, Algemeen |  |  | VITOP |  |  |  | 0 | 0 | [6 empty] | 0 | 0 | [11 empty] | 54 | 000116934 | 0 | 0 | [10 empty] | 0 |  |  |  |  | BR | 0 | Rijkswaterstaat West Nederland Noord | Rijkswaterstaat WNZ-district Zuid | 119 |  |  | 0 | 0 | 0 | [8 empty] | FALSE | 0 |  |  |  |  | 0 | 0 | 0 | 0 | FALSE |  |  |  | FALSE
NOT-N6-1525 | 015-0040-R, KP Ridderkerk-Noord - Papendrecht | Rijksweg 15 | 38C-113-01, Noordtunnel (A15) |  | 54 PB-kasten | Zuidbuis Schuimbluskast 18 | Drukknop +Z3S7/53/DK18 |  |  | NOT-N2-001 | NOT-N3-054 | Tunnel | Brandblusinstallatie | 1101 | 00012 | RWS TOP WNZ | WNZ district zuid | 0 |  |  |  |  | WNZ (West-Nederland Zuid) | 38C-113, Tunnel onder de Noord | TRUE | Brandblusinstallatie, Algemeen |  |  | VITOP |  |  |  | 0 | 0 | [6 empty] | 0 | 0 | [11 empty] | 54 | 000116935 | 0 | 0 | [10 empty] | 0 |  |  |  |  | BR | 0 | Rijkswaterstaat West Nederland Noord | Rijkswaterstaat WNZ-district Zuid | 119 |  |  | 0 | 0 | 0 | [8 empty] | FALSE | 0 |  |  |  |  | 0 | 0 | 0 | 0 | FALSE |  |  |  | FALSE
NOT-N6-1526 | 015-0040-R, KP Ridderkerk-Noord - Papendrecht | Rijksweg 15 | 38C-113-01, Noordtunnel (A15) |  | 54 PB-kasten | Zuidbuis Schuimbluskast 19 | Drukknop +Z3S7/53/DK19 |  |  | NOT-N2-001 | NOT-N3-054 | Tunnel | Brandblusinstallatie | 1101 | 00012 | RWS TOP WNZ | WNZ district zuid | 0 |  |  |  |  | WNZ (West-Nederland Zuid) | 38C-113, Tunnel onder de Noord | TRUE | Brandblusinstallatie, Algemeen |  |  | VITOP |  |  |  | 0 | 0 | [6 empty] | 0 | 0 | [11 empty] | 54 | 000116936 | 0 | 0 | [10 empty] | 0 |  |  |  |  | BR | 0 | Rijkswaterstaat West Nederland Noord | Rijkswaterstaat WNZ-district Zuid | 119 |  |  | 0 | 0 | 0 | [8 empty] | FALSE | 0 |  |  |  |  | 0 | 0 | 0 | 0 | FALSE |  |  |  | FALSE
NOT-N6-1527 | 015-0040-R, KP Ridderkerk-Noord - Papendrecht | Rijksweg 15 | 38C-113-01, Noordtunnel (A15) |  | 54 PB-kasten | Zuidbuis Schuimbluskast 20 | Drukknop +Z3S7/53/DK20 |  |  | NOT-N2-001 | NOT-N3-054 | Tunnel | Brandblusinstallatie | 1101 | 00012 | RWS TOP WNZ | WNZ district zuid | 0 |  |  |  |  | WNZ (West-Nederland Zuid) | 38C-113, Tunnel onder de Noord | TRUE | Brandblusinstallatie, Algemeen |  |  | VITOP |  |  |  | 0 | 0 | [6 empty] | 0 | 0 | [11 empty] | 54 | 000116937 | 0 | 0 | [10 empty] | 0 |  |  |  |  | BR | 0 | Rijkswaterstaat West Nederland Noord | Rijkswaterstaat WNZ-district Zuid | 119 |  |  | 0 | 0 | 0 | [8 empty] | FALSE | 0 |  |  |  |  | 0 | 0 | 0 | 0 | FALSE |  |  |  | FALSE
NOT-N6-1528 | 015-0040-R, KP Ridderkerk-Noord - Papendrecht | Rijksweg 15 | 38C-113-01, Noordtunnel (A15) |  | 54 PB-kasten | Zuidbuis Schuimbluskast 21 | Drukknop +Z3S7/53/DK21 |  |  | NOT-N2-001 | NOT-N3-054 | Tunnel | Brandblusinstallatie | 1101 | 00012 | RWS TOP WNZ | WNZ district zuid | 0 |  |  |  |  | WNZ (West-Nederland Zuid) | 38C-113, Tunnel onder de Noord | TRUE | Brandblusinstallatie, Algemeen |  |  | VITOP |  |  |  | 0 | 0 | [6 empty] | 0 | 0 | [11 empty] | 54 | 000116938 | 0 | 0 | [10 empty] | 0 |  |  |  |  | BR | 0 | Rijkswaterstaat West Nederland Noord | Rijkswaterstaat WNZ-district Zuid | 119 |  |  | 0 | 0 | 0 | [8 empty] | FALSE | 0 |  |  |  |  | 0 | 0 | 0 | 0 | FALSE |  |  |  | FALSE
NOT-N6-1549 | 015-0040-R, KP Ridderkerk-Noord - Papendrecht | Rijksweg 15 | 38C-113-01, Noordtunnel (A15) |  | 54 PB-kasten | Noordbuis Schuimbluskast 1 | Haspelcontact +N3S2/53/HC01 |  |  | NOT-N2-001 | NOT-N3-054 | Tunnel | Brandblusinstallatie |  | 00012 | RWS TOP WNZ | WNZ district zuid | 0 |  |  |  |  | WNZ (West-Nederland Zuid) | 38C-113, Tunnel onder de Noord | TRUE |  |  |  | VITOP |  |  |  | 0 | 0 | [6 empty] | 0 | 0 | [11 empty] | 54 | 000116959 | 0 | 0 | [10 empty] | 0 |  |  |  |  | BR | 0 | Rijkswaterstaat West Nederland Noord | Rijkswaterstaat WNZ-district Zuid | 119 |  |  | 0 | 0 | 0 | [8 empty] | FALSE | 0 |  |  |  |  | 0 | 0 | 0 | 0 | FALSE |  |  |  | FALSE
NOT-N6-1550 | 015-0040-R, KP Ridderkerk-Noord - Papendrecht | Rijksweg 15 | 38C-113-01, Noordtunnel (A15) |  | 54 PB-kasten | Noordbuis Schuimbluskast 2 | Haspelcontact +N3S2/53/HC02 |  |  | NOT-N2-001 | NOT-N3-054 | Tunnel | Brandblusinstallatie |  | 00012 | RWS TOP WNZ | WNZ district zuid | 0 |  |  |  |  | WNZ (West-Nederland Zuid) | 38C-113, Tunnel onder de Noord | TRUE |  |  |  | VITOP |  |  |  | 0 | 0 | [6 empty] | 0 | 0 | [11 empty] | 54 | 000116960 | 0 | 0 | [10 empty] | 0 |  |  |  |  | BR | 0 | Rijkswaterstaat West Nederland Noord | Rijkswaterstaat WNZ-district Zuid | 119 |  |  | 0 | 0 | 0 | [8 empty] | FALSE | 0 |  |  |  |  | 0 | 0 | 0 | 0 | FALSE |  |  |  | FALSE
NOT-N6-1551 | 015-0040-R, KP Ridderkerk-Noord - Papendrecht | Rijksweg 15 | 38C-113-01, Noordtunnel (A15) |  | 54 PB-kasten | Noordbuis Schuimbluskast 3 | Haspelcontact +N3S2/53/HC03 |  |  | NOT-N2-001 | NOT-N3-054 | Tunnel | Brandblusinstallatie |  | 00012 | RWS TOP WNZ | WNZ district zuid | 0 |  |  |  |  | WNZ (West-Nederland Zuid) | 38C-113, Tunnel onder de Noord | TRUE |  |  |  | VITOP |  |  |  | 0 | 0 | [6 empty] | 0 | 0 | [11 empty] | 54 | 000116961 | 0 | 0 | [10 empty] | 0 |  |  |  |  | BR | 0 | Rijkswaterstaat West Nederland Noord | Rijkswaterstaat WNZ-district Zuid | 119 |  |  | 0 | 0 | 0 | [8 empty] | FALSE | 0 |  |  |  |  | 0 | 0 | 0 | 0 | FALSE |  |  |  | FALSE
NOT-N6-1552 | 015-0040-R, KP Ridderkerk-Noord - Papendrecht | Rijksweg 15 | 38C-113-01, Noordtunnel (A15) |  | 54 PB-kasten | Noordbuis Schuimbluskast 4 | Haspelcontact +N3S2/53/HC04 |  |  | NOT-N2-001 | NOT-N3-054 | Tunnel | Brandblusinstallatie |  | 00012 | RWS TOP WNZ | WNZ district zuid | 0 |  |  |  |  | WNZ (West-Nederland Zuid) | 38C-113, Tunnel onder de Noord | TRUE |  |  |  | VITOP |  |  |  | 0 | 0 | [6 empty] | 0 | 0 | [11 empty] | 54 | 000116962 | 0 | 0 | [10 empty] | 0 |  |  |  |  | BR | 0 | Rijkswaterstaat West Nederland Noord | Rijkswaterstaat WNZ-district Zuid | 119 |  |  | 0 | 0 | 0 | [8 empty] | FALSE | 0 |  |  |  |  | 0 | 0 | 0 | 0 | FALSE |  |  |  | FALSE
NOT-N6-1553 | 015-0040-R, KP Ridderkerk-Noord - Papendrecht | Rijksweg 15 | 38C-113-01, Noordtunnel (A15) |  | 54 PB-kasten | Noordbuis Schuimbluskast 5 | Haspelcontact +N3S2/53/HC05 |  |  | NOT-N2-001 | NOT-N3-054 | Tunnel | Brandblusinstallatie |  | 00012 | RWS TOP WNZ | WNZ district zuid | 0 |  |  |  |  | WNZ (West-Nederland Zuid) | 38C-113, Tunnel onder de Noord | TRUE |  |  |  | VITOP |  |  |  | 0 | 0 | [6 empty] | 0 | 0 | [11 empty] | 54 | 000116963 | 0 | 0 | [10 empty] | 0 |  |  |  |  | BR | 0 | Rijkswaterstaat West Nederland Noord | Rijkswaterstaat WNZ-district Zuid | 119 |  |  | 0 | 0 | 0 | [8 empty] | FALSE | 0 |  |  |  |  | 0 | 0 | 0 | 0 | FALSE |  |  |  | FALSE
NOT-N6-1554 | 015-0040-R, KP Ridderkerk-Noord - Papendrecht | Rijksweg 15 | 38C-113-01, Noordtunnel (A15) |  | 54 PB-kasten | Noordbuis Schuimbluskast 6 | Haspelcontact +N3S2/53/HC06 |  |  | NOT-N2-001 | NOT-N3-054 | Tunnel | Brandblusinstallatie |  | 00012 | RWS TOP WNZ | WNZ district zuid | 0 |  |  |  |  | WNZ (West-Nederland Zuid) | 38C-113, Tunnel onder de Noord | TRUE |  |  |  | VITOP |  |  |  | 0 | 0 | [6 empty] | 0 | 0 | [11 empty] | 54 | 000116964 | 0 | 0 | [10 empty] | 0 |  |  |  |  | BR | 0 | Rijkswaterstaat West Nederland Noord | Rijkswaterstaat WNZ-district Zuid | 119 |  |  | 0 | 0 | 0 | [8 empty] | FALSE | 0 |  |  |  |  | 0 | 0 | 0 | 0 | FALSE |  |  |  | FALSE
NOT-N6-1596 | 015-0040-R, KP Ridderkerk-Noord - Papendrecht | Rijksweg 15 | 38C-113-01, Noordtunnel (A15) |  | 54 PB-kasten | Noordbuis Schuimbluskast 1 | Hulppost +N3S2/53/HP01 |  |  | NOT-N2-001 | NOT-N3-054 | Tunnel | Brandblusinstallatie |  | 00012 | RWS TOP WNZ | WNZ district zuid | 0 |  |  |  |  | WNZ (West-Nederland Zuid) | 38C-113, Tunnel onder de Noord | TRUE |  |  |  | VITOP |  |  |  | 0 | 0 | [6 empty] | 0 | 0 | [11 empty] | 54 | 000117006 | 0 | 0 | [10 empty] | 0 |  |  |  |  | BR | 0 | Rijkswaterstaat West Nederland Noord | Rijkswaterstaat WNZ-district Zuid | 119 |  |  | 0 | 0 | 0 | [8 empty] | FALSE | 0 |  |  |  |  | 0 | 0 | 0 | 0 | FALSE |  |  |  | FALSE
NOT-N6-1597 | 015-0040-R, KP Ridderkerk-Noord - Papendrecht | Rijksweg 15 | 38C-113-01, Noordtunnel (A15) |  | 54 PB-kasten | Noordbuis Schuimbluskast 2 | Hulppost +N3S2/53/HP02 |  |  | NOT-N2-001 | NOT-N3-054 | Tunnel | Brandblusinstallatie |  | 00012 | RWS TOP WNZ | WNZ district zuid | 0 |  |  |  |  | WNZ (West-Nederland Zuid) | 38C-113, Tunnel onder de Noord | TRUE |  |  |  | VITOP |  |  |  | 0 | 0 | [6 empty] | 0 | 0 | [11 empty] | 54 | 000117007 | 0 | 0 | [10 empty] | 0 |  |  |  |  | BR | 0 | Rijkswaterstaat West Nederland Noord | Rijkswaterstaat WNZ-district Zuid | 119 |  |  | 0 | 0 | 0 | [8 empty] | FALSE | 0 |  |  |  |  | 0 | 0 | 0 | 0 | FALSE |  |  |  | FALSE
NOT-N6-1598 | 015-0040-R, KP Ridderkerk-Noord - Papendrecht | Rijksweg 15 | 38C-113-01, Noordtunnel (A15) |  | 54 PB-kasten | Noordbuis Schuimbluskast 3 | Hulppost +N3S2/53/HP03 |  |  | NOT-N2-001 | NOT-N3-054 | Tunnel | Brandblusinstallatie |  | 00012 | RWS TOP WNZ | WNZ district zuid | 0 |  |  |  |  | WNZ (West-Nederland Zuid) | 38C-113, Tunnel onder de Noord | TRUE |  |  |  | VITOP |  |  |  | 0 | 0 | [6 empty] | 0 | 0 | [11 empty] | 54 | 000117008 | 0 | 0 | [10 empty] | 0 |  |  |  |  | BR | 0 | Rijkswaterstaat West Nederland Noord | Rijkswaterstaat WNZ-district Zuid | 119 |  |  | 0 | 0 | 0 | [8 empty] | FALSE | 0 |  |  |  |  | 0 | 0 | 0 | 0 | FALSE |  |  |  | FALSE
NOT-N6-1599 | 015-0040-R, KP Ridderkerk-Noord - Papendrecht | Rijksweg 15 | 38C-113-01, Noordtunnel (A15) |  | 54 PB-kasten | Noordbuis Schuimbluskast 4 | Hulppost +N3S2/53/HP04 |  |  | NOT-N2-001 | NOT-N3-054 | Tunnel | Brandblusinstallatie |  | 00012 | RWS TOP WNZ | WNZ district zuid | 0 |  |  |  |  | WNZ (West-Nederland Zuid) | 38C-113, Tunnel onder de Noord | TRUE |  |  |  | VITOP |  |  |  | 0 | 0 | [6 empty] | 0 | 0 | [11 empty] | 54 | 000117009 | 0 | 0 | [10 empty] | 0 |  |  |  |  | BR | 0 | Rijkswaterstaat West Nederland Noord | Rijkswaterstaat WNZ-district Zuid | 119 |  |  | 0 | 0 | 0 | [8 empty] | FALSE | 0 |  |  |  |  | 0 | 0 | 0 | 0 | FALSE |  |  |  | FALSE
NOT-N6-1600 | 015-0040-R, KP Ridderkerk-Noord - Papendrecht | Rijksweg 15 | 38C-113-01, Noordtunnel (A15) |  | 54 PB-kasten | Noordbuis Schuimbluskast 5 | Hulppost +N3S2/53/HP05 |  |  | NOT-N2-001 | NOT-N3-054 | Tunnel | Brandblusinstallatie |  | 00012 | RWS TOP WNZ | WNZ district zuid | 0 |  |  |  |  | WNZ (West-Nederland Zuid) | 38C-113, Tunnel onder de Noord | TRUE |  |  |  | VITOP |  |  |  | 0 | 0 | [6 empty] | 0 | 0 | [11 empty] | 54 | 000117010 | 0 | 0 | [10 empty] | 0 |  |  |  |  | BR | 0 | Rijkswaterstaat West Nederland Noord | Rijkswaterstaat WNZ-district Zuid | 119 |  |  | 0 | 0 | 0 | [8 empty] | FALSE | 0 |  |  |  |  | 0 | 0 | 0 | 0 | FALSE |  |  |  | FALSE
NOT-N6-1601 | 015-0040-R, KP Ridderkerk-Noord - Papendrecht | Rijksweg 15 | 38C-113-01, Noordtunnel (A15) |  | 54 PB-kasten | Noordbuis Schuimbluskast 6 | Hulppost +N3S2/53/HP06 |  |  | NOT-N2-001 | NOT-N3-054 | Tunnel | Brandblusinstallatie |  | 00012 | RWS TOP WNZ | WNZ district zuid | 0 |  |  |  |  | WNZ (West-Nederland Zuid) | 38C-113, Tunnel onder de Noord | TRUE |  |  |  | VITOP |  |  |  | 0 | 0 | [6 empty] | 0 | 0 | [11 empty] | 54 | 000117011 | 0 | 0 | [10 empty] | 0 |  |  |  |  | BR | 0 | Rijkswaterstaat West Nederland Noord | Rijkswaterstaat WNZ-district Zuid | 119 |  |  | 0 | 0 | 0 | [8 empty] | FALSE | 0 |  |  |  |  | 0 | 0 | 0 | 0 | FALSE |  |  |  | FALSE
NOT-N6-1602 | 015-0040-R, KP Ridderkerk-Noord - Papendrecht | Rijksweg 15 | 38C-113-01, Noordtunnel (A15) |  | 54 PB-kasten | Noordbuis Schuimbluskast 7 | Hulppost +N3S3/53/HP07 |  |  | NOT-N2-001 | NOT-N3-054 | Tunnel | Brandblusinstallatie |  | 00012 | RWS TOP WNZ | WNZ district zuid | 0 |  |  |  |  | WNZ (West-Nederland Zuid) | 38C-113, Tunnel onder de Noord | TRUE |  |  |  | VITOP |  |  |  | 0 | 0 | [6 empty] | 0 | 0 | [11 empty] | 54 | 000117012 | 0 | 0 | [10 empty] | 0 |  |  |  |  | BR | 0 | Rijkswaterstaat West Nederland Noord | Rijkswaterstaat WNZ-district Zuid | 119 |  |  | 0 | 0 | 0 | [8 empty] | FALSE | 0 |  |  |  |  | 0 | 0 | 0 | 0 | FALSE |  |  |  | FALSE
NOT-N6-1603 | 015-0040-R, KP Ridderkerk-Noord - Papendrecht | Rijksweg 15 | 38C-113-01, Noordtunnel (A15) |  | 54 PB-kasten | Noordbuis Schuimbluskast 8 | Hulppost +N3S3/53/HP08 |  |  | NOT-N2-001 | NOT-N3-054 | Tunnel | Brandblusinstallatie |  | 00012 | RWS TOP WNZ | WNZ district zuid | 0 |  |  |  |  | WNZ (West-Nederland Zuid) | 38C-113, Tunnel onder de Noord | TRUE |  |  |  | VITOP |  |  |  | 0 | 0 | [6 empty] | 0 | 0 | [11 empty] | 54 | 000117013 | 0 | 0 | [10 empty] | 0 |  |  |  |  | BR | 0 | Rijkswaterstaat West Nederland Noord | Rijkswaterstaat WNZ-district Zuid | 119 |  |  | 0 | 0 | 0 | [8 empty] | FALSE | 0 |  |  |  |  | 0 | 0 | 0 | 0 | FALSE |  |  |  | FALSE
NOT-N6-1604 | 015-0040-R, KP Ridderkerk-Noord - Papendrecht | Rijksweg 15 | 38C-113-01, Noordtunnel (A15) |  | 54 PB-kasten | Noordbuis Schuimbluskast 9 | Hulppost +N3S3/53/HP09 |  |  | NOT-N2-001 | NOT-N3-054 | Tunnel | Brandblusinstallatie |  | 00012 | RWS TOP WNZ | WNZ district zuid | 0 |  |  |  |  | WNZ (West-Nederland Zuid) | 38C-113, Tunnel onder de Noord | TRUE |  |  |  | VITOP |  |  |  | 0 | 0 | [6 empty] | 0 | 0 | [11 empty] | 54 | 000117014 | 0 | 0 | [10 empty] | 0 |  |  |  |  | BR | 0 | Rijkswaterstaat West Nederland Noord | Rijkswaterstaat WNZ-district Zuid | 119 |  |  | 0 | 0 | 0 | [8 empty] | FALSE | 0 |  |  |  |  | 0 | 0 | 0 | 0 | FALSE |  |  |  | FALSE
NOT-N6-1605 | 015-0040-R, KP Ridderkerk-Noord - Papendrecht | Rijksweg 15 | 38C-113-01, Noordtunnel (A15) |  | 54 PB-kasten | Noordbuis Schuimbluskast 10 | Hulppost +N3S4/53/HP10 |  |  | NOT-N2-001 | NOT-N3-054 | Tunnel | Brandblusinstallatie |  | 00012 | RWS TOP WNZ | WNZ district zuid | 0 |  |  |  |  | WNZ (West-Nederland Zuid) | 38C-113, Tunnel onder de Noord | TRUE |  |  |  | VITOP |  |  |  | 0 | 0 | [6 empty] | 0 | 0 | [11 empty] | 54 | 000117015 | 0 | 0 | [10 empty] | 0 |  |  |  |  | BR | 0 | Rijkswaterstaat West Nederland Noord | Rijkswaterstaat WNZ-district Zuid | 119 |  |  | 0 | 0 | 0 | [8 empty] | FALSE | 0 |  |  |  |  | 0 | 0 | 0 | 0 | FALSE |  |  |  | FALSE
NOT-N6-1606 | 015-0040-R, KP Ridderkerk-Noord - Papendrecht | Rijksweg 15 | 38C-113-01, Noordtunnel (A15) |  | 54 PB-kasten | Noordbuis Schuimbluskast 11 | Hulppost +N3S4/53/HP11 |  |  | NOT-N2-001 | NOT-N3-054 | Tunnel | Brandblusinstallatie |  | 00012 | RWS TOP WNZ | WNZ district zuid | 0 |  |  |  |  | WNZ (West-Nederland Zuid) | 38C-113, Tunnel onder de Noord | TRUE |  |  |  | VITOP |  |  |  | 0 | 0 | [6 empty] | 0 | 0 | [11 empty] | 54 | 000117016 | 0 | 0 | [10 empty] | 0 |  |  |  |  | BR | 0 | Rijkswaterstaat West Nederland Noord | Rijkswaterstaat WNZ-district Zuid | 119 |  |  | 0 | 0 | 0 | [8 empty] | FALSE | 0 |  |  |  |  | 0 | 0 | 0 | 0 | FALSE |  |  |  | FALSE
NOT-N6-1607 | 015-0040-R, KP Ridderkerk-Noord - Papendrecht | Rijksweg 15 | 38C-113-01, Noordtunnel (A15) |  | 54 PB-kasten | Noordbuis Schuimbluskast 12 | Hulppost +N3S4/53/HP12 |  |  | NOT-N2-001 | NOT-N3-054 | Tunnel | Brandblusinstallatie |  | 00012 | RWS TOP WNZ | WNZ district zuid | 0 |  |  |  |  | WNZ (West-Nederland Zuid) | 38C-113, Tunnel onder de Noord | TRUE |  |  |  | VITOP |  |  |  | 0 | 0 | [6 empty] | 0 | 0 | [11 empty] | 54 | 000117017 | 0 | 0 | [10 empty] | 0 |  |  |  |  | BR | 0 | Rijkswaterstaat West Nederland Noord | Rijkswaterstaat WNZ-district Zuid | 119 |  |  | 0 | 0 | 0 | [8 empty] | FALSE | 0 |  |  |  |  | 0 | 0 | 0 | 0 | FALSE |  |  |  | FALSE
NOT-N6-1608 | 015-0040-R, KP Ridderkerk-Noord - Papendrecht | Rijksweg 15 | 38C-113-01, Noordtunnel (A15) |  | 54 PB-kasten | Noordbuis Schuimbluskast 13 | Hulppost +N3S5/53/HP13 |  |  | NOT-N2-001 | NOT-N3-054 | Tunnel | Brandblusinstallatie |  | 00012 | RWS TOP WNZ | WNZ district zuid | 0 |  |  |  |  | WNZ (West-Nederland Zuid) | 38C-113, Tunnel onder de Noord | TRUE |  |  |  | VITOP |  |  |  | 0 | 0 | [6 empty] | 0 | 0 | [11 empty] | 54 | 000117018 | 0 | 0 | [10 empty] | 0 |  |  |  |  | BR | 0 | Rijkswaterstaat West Nederland Noord | Rijkswaterstaat WNZ-district Zuid | 119 |  |  | 0 | 0 | 0 | [8 empty] | FALSE | 0 |  |  |  |  | 0 | 0 | 0 | 0 | FALSE |  |  |  | FALSE
NOT-N6-1609 | 015-0040-R, KP Ridderkerk-Noord - Papendrecht | Rijksweg 15 | 38C-113-01, Noordtunnel (A15) |  | 54 PB-kasten | Noordbuis Schuimbluskast 14 | Hulppost +N3S5/53/HP14 |  |  | NOT-N2-001 | NOT-N3-054 | Tunnel | Brandblusinstallatie |  | 00012 | RWS TOP WNZ | WNZ district zuid | 0 |  |  |  |  | WNZ (West-Nederland Zuid) | 38C-113, Tunnel onder de Noord | TRUE |  |  |  | VITOP |  |  |  | 0 | 0 | [6 empty] | 0 | 0 | [11 empty] | 54 | 000117019 | 0 | 0 | [10 empty] | 0 |  |  |  |  | BR | 0 | Rijkswaterstaat West Nederland Noord | Rijkswaterstaat WNZ-district Zuid | 119 |  |  | 0 | 0 | 0 | [8 empty] | FALSE | 0 |  |  |  |  | 0 | 0 | 0 | 0 | FALSE |  |  |  | FALSE
NOT-N6-1610 | 015-0040-R, KP Ridderkerk-Noord - Papendrecht | Rijksweg 15 | 38C-113-01, Noordtunnel (A15) |  | 54 PB-kasten | Noordbuis Schuimbluskast 15 | Hulppost +N3S5/53/HP15 |  |  | NOT-N2-001 | NOT-N3-054 | Tunnel | Brandblusinstallatie |  | 00012 | RWS TOP WNZ | WNZ district zuid | 0 |  |  |  |  | WNZ (West-Nederland Zuid) | 38C-113, Tunnel onder de Noord | TRUE |  |  |  | VITOP |  |  |  | 0 | 0 | [6 empty] | 0 | 0 | [11 empty] | 54 | 000117020 | 0 | 0 | [10 empty] | 0 |  |  |  |  | BR | 0 | Rijkswaterstaat West Nederland Noord | Rijkswaterstaat WNZ-district Zuid | 119 |  |  | 0 | 0 | 0 | [8 empty] | FALSE | 0 |  |  |  |  | 0 | 0 | 0 | 0 | FALSE |  |  |  | FALSE
NOT-N6-1611 | 015-0040-R, KP Ridderkerk-Noord - Papendrecht | Rijksweg 15 | 38C-113-01, Noordtunnel (A15) |  | 54 PB-kasten | Noordbuis Schuimbluskast 16 | Hulppost +N3S5/53/HP16 |  |  | NOT-N2-001 | NOT-N3-054 | Tunnel | Brandblusinstallatie |  | 00012 | RWS TOP WNZ | WNZ district zuid | 0 |  |  |  |  | WNZ (West-Nederland Zuid) | 38C-113, Tunnel onder de Noord | TRUE |  |  |  | VITOP |  |  |  | 0 | 0 | [6 empty] | 0 | 0 | [11 empty] | 54 | 000117021 | 0 | 0 | [10 empty] | 0 |  |  |  |  | BR | 0 | Rijkswaterstaat West Nederland Noord | Rijkswaterstaat WNZ-district Zuid | 119 |  |  | 0 | 0 | 0 | [8 empty] | FALSE | 0 |  |  |  |  | 0 | 0 | 0 | 0 | FALSE |  |  |  | FALSE
NOT-N6-1612 | 015-0040-R, KP Ridderkerk-Noord - Papendrecht | Rijksweg 15 | 38C-113-01, Noordtunnel (A15) |  | 54 PB-kasten | Noordbuis Schuimbluskast 17 | Hulppost +N3S6/53/HP17 |  |  | NOT-N2-001 | NOT-N3-054 | Tunnel | Brandblusinstallatie |  | 00012 | RWS TOP WNZ | WNZ district zuid | 0 |  |  |  |  | WNZ (West-Nederland Zuid) | 38C-113, Tunnel onder de Noord | TRUE |  |  |  | VITOP |  |  |  | 0 | 0 | [6 empty] | 0 | 0 | [11 empty] | 54 | 000117022 | 0 | 0 | [10 empty] | 0 |  |  |  |  | BR | 0 | Rijkswaterstaat West Nederland Noord | Rijkswaterstaat WNZ-district Zuid | 119 |  |  | 0 | 0 | 0 | [8 empty] | FALSE | 0 |  |  |  |  | 0 | 0 | 0 | 0 | FALSE |  |  |  | FALSE
NOT-N6-1613 | 015-0040-R, KP Ridderkerk-Noord - Papendrecht | Rijksweg 15 | 38C-113-01, Noordtunnel (A15) |  | 54 PB-kasten | Noordbuis Schuimbluskast 18 | Hulppost +N3S6/53/HP18 |  |  | NOT-N2-001 | NOT-N3-054 | Tunnel | Brandblusinstallatie |  | 00012 | RWS TOP WNZ | WNZ district zuid | 0 |  |  |  |  | WNZ (West-Nederland Zuid) | 38C-113, Tunnel onder de Noord | TRUE |  |  |  | VITOP |  |  |  | 0 | 0 | [6 empty] | 0 | 0 | [11 empty] | 54 | 000117023 | 0 | 0 | [10 empty] | 0 |  |  |  |  | BR | 0 | Rijkswaterstaat West Nederland Noord | Rijkswaterstaat WNZ-district Zuid | 119 |  |  | 0 | 0 | 0 | [8 empty] | FALSE | 0 |  |  |  |  | 0 | 0 | 0 | 0 | FALSE |  |  |  | FALSE
NOT-N6-1614 | 015-0040-R, KP Ridderkerk-Noord - Papendrecht | Rijksweg 15 | 38C-113-01, Noordtunnel (A15) |  | 54 PB-kasten | Noordbuis Schuimbluskast 19 | Hulppost +N3S7/53/HP19 |  |  | NOT-N2-001 | NOT-N3-054 | Tunnel | Brandblusinstallatie |  | 00012 | RWS TOP WNZ | WNZ district zuid | 0 |  |  |  |  | WNZ (West-Nederland Zuid) | 38C-113, Tunnel onder de Noord | TRUE |  |  |  | VITOP |  |  |  | 0 | 0 | [6 empty] | 0 | 0 | [11 empty] | 54 | 000117024 | 0 | 0 | [10 empty] | 0 |  |  |  |  | BR | 0 | Rijkswaterstaat West Nederland Noord | Rijkswaterstaat WNZ-district Zuid | 119 |  |  | 0 | 0 | 0 | [8 empty] | FALSE | 0 |  |  |  |  | 0 | 0 | 0 | 0 | FALSE |  |  |  | FALSE
NOT-N6-1615 | 015-0040-R, KP Ridderkerk-Noord - Papendrecht | Rijksweg 15 | 38C-113-01, Noordtunnel (A15) |  | 54 PB-kasten | Noordbuis Schuimbluskast 20 | Hulppost +N4S7/53/HP20 |  |  | NOT-N2-001 | NOT-N3-054 | Tunnel | Brandblusinstallatie |  | 00012 | RWS TOP WNZ | WNZ district zuid | 0 |  |  |  |  | WNZ (West-Nederland Zuid) | 38C-113, Tunnel onder de Noord | TRUE |  |  |  | VITOP |  |  |  | 0 | 0 | [6 empty] | 0 | 0 | [11 empty] | 54 | 000117025 | 0 | 0 | [10 empty] | 0 |  |  |  |  | BR | 0 | Rijkswaterstaat West Nederland Noord | Rijkswaterstaat WNZ-district Zuid | 119 |  |  | 0 | 0 | 0 | [8 empty] | FALSE | 0 |  |  |  |  | 0 | 0 | 0 | 0 | FALSE |  |  |  | FALSE
NOT-N6-1637 | 015-0040-R, KP Ridderkerk-Noord - Papendrecht | Rijksweg 15 | 38C-113-01, Noordtunnel (A15) |  | 54 PB-kasten | Zuidbuis Schuimbluskast 1 | Hulppost +Z3S2/53/HP01 |  |  | NOT-N2-001 | NOT-N3-054 | Tunnel | Brandblusinstallatie |  | 00012 | RWS TOP WNZ | WNZ district zuid | 0 |  |  |  |  | WNZ (West-Nederland Zuid) | 38C-113, Tunnel onder de Noord | TRUE |  |  |  | VITOP |  |  |  | 0 | 0 | [6 empty] | 0 | 0 | [11 empty] | 54 | 000117047 | 0 | 0 | [10 empty] | 0 |  |  |  |  | BR | 0 | Rijkswaterstaat West Nederland Noord | Rijkswaterstaat WNZ-district Zuid | 119 |  |  | 0 | 0 | 0 | [8 empty] | FALSE | 0 |  |  |  |  | 0 | 0 | 0 | 0 | FALSE |  |  |  | FALSE
NOT-N6-1638 | 015-0040-R, KP Ridderkerk-Noord - Papendrecht | Rijksweg 15 | 38C-113-01, Noordtunnel (A15) |  | 54 PB-kasten | Zuidbuis Schuimbluskast 2 | Hulppost +Z3S2/53/HP02 |  |  | NOT-N2-001 | NOT-N3-054 | Tunnel | Brandblusinstallatie |  | 00012 | RWS TOP WNZ | WNZ district zuid | 0 |  |  |  |  | WNZ (West-Nederland Zuid) | 38C-113, Tunnel onder de Noord | TRUE |  |  |  | VITOP |  |  |  | 0 | 0 | [6 empty] | 0 | 0 | [11 empty] | 54 | 000117048 | 0 | 0 | [10 empty] | 0 |  |  |  |  | BR | 0 | Rijkswaterstaat West Nederland Noord | Rijkswaterstaat WNZ-district Zuid | 119 |  |  | 0 | 0 | 0 | [8 empty] | FALSE | 0 |  |  |  |  | 0 | 0 | 0 | 0 | FALSE |  |  |  | FALSE
NOT-N6-1639 | 015-0040-R, KP Ridderkerk-Noord - Papendrecht | Rijksweg 15 | 38C-113-01, Noordtunnel (A15) |  | 54 PB-kasten | Zuidbuis Schuimbluskast 3 | Hulppost +Z3S2/53/HP03 |  |  | NOT-N2-001 | NOT-N3-054 | Tunnel | Brandblusinstallatie |  | 00012 | RWS TOP WNZ | WNZ district zuid | 0 |  |  |  |  | WNZ (West-Nederland Zuid) | 38C-113, Tunnel onder de Noord | TRUE |  |  |  | VITOP |  |  |  | 0 | 0 | [6 empty] | 0 | 0 | [11 empty] | 54 | 000117049 | 0 | 0 | [10 empty] | 0 |  |  |  |  | BR | 0 | Rijkswaterstaat West Nederland Noord | Rijkswaterstaat WNZ-district Zuid | 119 |  |  | 0 | 0 | 0 | [8 empty] | FALSE | 0 |  |  |  |  | 0 | 0 | 0 | 0 | FALSE |  |  |  | FALSE
NOT-N6-1640 | 015-0040-R, KP Ridderkerk-Noord - Papendrecht | Rijksweg 15 | 38C-113-01, Noordtunnel (A15) |  | 54 PB-kasten | Zuidbuis Schuimbluskast 4 | Hulppost +Z3S3/53/HP04 |  |  | NOT-N2-001 | NOT-N3-054 | Tunnel | Brandblusinstallatie |  | 00012 | RWS TOP WNZ | WNZ district zuid | 0 |  |  |  |  | WNZ (West-Nederland Zuid) | 38C-113, Tunnel onder de Noord | TRUE |  |  |  | VITOP |  |  |  | 0 | 0 | [6 empty] | 0 | 0 | [11 empty] | 54 | 000117050 | 0 | 0 | [10 empty] | 0 |  |  |  |  | BR | 0 | Rijkswaterstaat West Nederland Noord | Rijkswaterstaat WNZ-district Zuid | 119 |  |  | 0 | 0 | 0 | [8 empty] | FALSE | 0 |  |  |  |  | 0 | 0 | 0 | 0 | FALSE |  |  |  | FALSE
NOT-N6-1641 | 015-0040-R, KP Ridderkerk-Noord - Papendrecht | Rijksweg 15 | 38C-113-01, Noordtunnel (A15) |  | 54 PB-kasten | Zuidbuis Schuimbluskast 5 | Hulppost +Z3S3/53/HP05 |  |  | NOT-N2-001 | NOT-N3-054 | Tunnel | Brandblusinstallatie |  | 00012 | RWS TOP WNZ | WNZ district zuid | 0 |  |  |  |  | WNZ (West-Nederland Zuid) | 38C-113, Tunnel onder de Noord | TRUE |  |  |  | VITOP |  |  |  | 0 | 0 | [6 empty] | 0 | 0 | [11 empty] | 54 | 000117051 | 0 | 0 | [10 empty] | 0 |  |  |  |  | BR | 0 | Rijkswaterstaat West Nederland Noord | Rijkswaterstaat WNZ-district Zuid | 119 |  |  | 0 | 0 | 0 | [8 empty] | FALSE | 0 |  |  |  |  | 0 | 0 | 0 | 0 | FALSE |  |  |  | FALSE
NOT-N6-1642 | 015-0040-R, KP Ridderkerk-Noord - Papendrecht | Rijksweg 15 | 38C-113-01, Noordtunnel (A15) |  | 54 PB-kasten | Zuidbuis Schuimbluskast 6 | Hulppost +Z3S4/53/HP06 |  |  | NOT-N2-001 | NOT-N3-054 | Tunnel | Brandblusinstallatie |  | 00012 | RWS TOP WNZ | WNZ district zuid | 0 |  |  |  |  | WNZ (West-Nederland Zuid) | 38C-113, Tunnel onder de Noord | TRUE |  |  |  | VITOP |  |  |  | 0 | 0 | [6 empty] | 0 | 0 | [11 empty] | 54 | 000117052 | 0 | 0 | [10 empty] | 0 |  |  |  |  | BR | 0 | Rijkswaterstaat West Nederland Noord | Rijkswaterstaat WNZ-district Zuid | 119 |  |  | 0 | 0 | 0 | [8 empty] | FALSE | 0 |  |  |  |  | 0 | 0 | 0 | 0 | FALSE |  |  |  | FALSE
NOT-N6-1643 | 015-0040-R, KP Ridderkerk-Noord - Papendrecht | Rijksweg 15 | 38C-113-01, Noordtunnel (A15) |  | 54 PB-kasten | Zuidbuis Schuimbluskast 7 | Hulppost +Z3S4/53/HP07 |  |  | NOT-N2-001 | NOT-N3-054 | Tunnel | Brandblusinstallatie |  | 00012 | RWS TOP WNZ | WNZ district zuid | 0 |  |  |  |  | WNZ (West-Nederland Zuid) | 38C-113, Tunnel onder de Noord | TRUE |  |  |  | VITOP |  |  |  | 0 | 0 | [6 empty] | 0 | 0 | [11 empty] | 54 | 000117053 | 0 | 0 | [10 empty] | 0 |  |  |  |  | BR | 0 | Rijkswaterstaat West Nederland Noord | Rijkswaterstaat WNZ-district Zuid | 119 |  |  | 0 | 0 | 0 | [8 empty] | FALSE | 0 |  |  |  |  | 0 | 0 | 0 | 0 | FALSE |  |  |  | FALSE
NOT-N6-1644 | 015-0040-R, KP Ridderkerk-Noord - Papendrecht | Rijksweg 15 | 38C-113-01, Noordtunnel (A15) |  | 54 PB-kasten | Zuidbuis Schuimbluskast 8 | Hulppost +Z3S4/53/HP08 |  |  | NOT-N2-001 | NOT-N3-054 | Tunnel | Brandblusinstallatie |  | 00012 | RWS TOP WNZ | WNZ district zuid | 0 |  |  |  |  | WNZ (West-Nederland Zuid) | 38C-113, Tunnel onder de Noord | TRUE |  |  |  | VITOP |  |  |  | 0 | 0 | [6 empty] | 0 | 0 | [11 empty] | 54 | 000117054 | 0 | 0 | [10 empty] | 0 |  |  |  |  | BR | 0 | Rijkswaterstaat West Nederland Noord | Rijkswaterstaat WNZ-district Zuid | 119 |  |  | 0 | 0 | 0 | [8 empty] | FALSE | 0 |  |  |  |  | 0 | 0 | 0 | 0 | FALSE |  |  |  | FALSE
NOT-N6-1645 | 015-0040-R, KP Ridderkerk-Noord - Papendrecht | Rijksweg 15 | 38C-113-01, Noordtunnel (A15) |  | 54 PB-kasten | Zuidbuis Schuimbluskast 9 | Hulppost +Z3S4/53/HP09 |  |  | NOT-N2-001 | NOT-N3-054 | Tunnel | Brandblusinstallatie |  | 00012 | RWS TOP WNZ | WNZ district zuid | 0 |  |  |  |  | WNZ (West-Nederland Zuid) | 38C-113, Tunnel onder de Noord | TRUE |  |  |  | VITOP |  |  |  | 0 | 0 | [6 empty] | 0 | 0 | [11 empty] | 54 | 000117055 | 0 | 0 | [10 empty] | 0 |  |  |  |  | BR | 0 | Rijkswaterstaat West Nederland Noord | Rijkswaterstaat WNZ-district Zuid | 119 |  |  | 0 | 0 | 0 | [8 empty] | FALSE | 0 |  |  |  |  | 0 | 0 | 0 | 0 | FALSE |  |  |  | FALSE
NOT-N6-1646 | 015-0040-R, KP Ridderkerk-Noord - Papendrecht | Rijksweg 15 | 38C-113-01, Noordtunnel (A15) |  | 54 PB-kasten | Zuidbuis Schuimbluskast 10 | Hulppost +Z3S5/53/HP10 |  |  | NOT-N2-001 | NOT-N3-054 | Tunnel | Brandblusinstallatie |  | 00012 | RWS TOP WNZ | WNZ district zuid | 0 |  |  |  |  | WNZ (West-Nederland Zuid) | 38C-113, Tunnel onder de Noord | TRUE |  |  |  | VITOP |  |  |  | 0 | 0 | [6 empty] | 0 | 0 | [11 empty] | 54 | 000117056 | 0 | 0 | [10 empty] | 0 |  |  |  |  | BR | 0 | Rijkswaterstaat West Nederland Noord | Rijkswaterstaat WNZ-district Zuid | 119 |  |  | 0 | 0 | 0 | [8 empty] | FALSE | 0 |  |  |  |  | 0 | 0 | 0 | 0 | FALSE |  |  |  | FALSE
NOT-N6-1647 | 015-0040-R, KP Ridderkerk-Noord - Papendrecht | Rijksweg 15 | 38C-113-01, Noordtunnel (A15) |  | 54 PB-kasten | Zuidbuis Schuimbluskast 11 | Hulppost +Z3S5/53/HP11 |  |  | NOT-N2-001 | NOT-N3-054 | Tunnel | Brandblusinstallatie |  | 00012 | RWS TOP WNZ | WNZ district zuid | 0 |  |  |  |  | WNZ (West-Nederland Zuid) | 38C-113, Tunnel onder de Noord | TRUE |  |  |  | VITOP |  |  |  | 0 | 0 | [6 empty] | 0 | 0 | [11 empty] | 54 | 000117057 | 0 | 0 | [10 empty] | 0 |  |  |  |  | BR | 0 | Rijkswaterstaat West Nederland Noord | Rijkswaterstaat WNZ-district Zuid | 119 |  |  | 0 | 0 | 0 | [8 empty] | FALSE | 0 |  |  |  |  | 0 | 0 | 0 | 0 | FALSE |  |  |  | FALSE
NOT-N6-1648 | 015-0040-R, KP Ridderkerk-Noord - Papendrecht | Rijksweg 15 | 38C-113-01, Noordtunnel (A15) |  | 54 PB-kasten | Zuidbuis Schuimbluskast 12 | Hulppost +Z3S5/53/HP12 |  |  | NOT-N2-001 | NOT-N3-054 | Tunnel | Brandblusinstallatie |  | 00012 | RWS TOP WNZ | WNZ district zuid | 0 |  |  |  |  | WNZ (West-Nederland Zuid) | 38C-113, Tunnel onder de Noord | TRUE |  |  |  | VITOP |  |  |  | 0 | 0 | [6 empty] | 0 | 0 | [11 empty] | 54 | 000117058 | 0 | 0 | [10 empty] | 0 |  |  |  |  | BR | 0 | Rijkswaterstaat West Nederland Noord | Rijkswaterstaat WNZ-district Zuid | 119 |  |  | 0 | 0 | 0 | [8 empty] | FALSE | 0 |  |  |  |  | 0 | 0 | 0 | 0 | FALSE |  |  |  | FALSE
NOT-N6-1649 | 015-0040-R, KP Ridderkerk-Noord - Papendrecht | Rijksweg 15 | 38C-113-01, Noordtunnel (A15) |  | 54 PB-kasten | Zuidbuis Schuimbluskast 13 | Hulppost +Z3S6/53/HP13 |  |  | NOT-N2-001 | NOT-N3-054 | Tunnel | Brandblusinstallatie |  | 00012 | RWS TOP WNZ | WNZ district zuid | 0 |  |  |  |  | WNZ (West-Nederland Zuid) | 38C-113, Tunnel onder de Noord | TRUE |  |  |  | VITOP |  |  |  | 0 | 0 | [6 empty] | 0 | 0 | [11 empty] | 54 | 000117059 | 0 | 0 | [10 empty] | 0 |  |  |  |  | BR | 0 | Rijkswaterstaat West Nederland Noord | Rijkswaterstaat WNZ-district Zuid | 119 |  |  | 0 | 0 | 0 | [8 empty] | FALSE | 0 |  |  |  |  | 0 | 0 | 0 | 0 | FALSE |  |  |  | FALSE
NOT-N6-1650 | 015-0040-R, KP Ridderkerk-Noord - Papendrecht | Rijksweg 15 | 38C-113-01, Noordtunnel (A15) |  | 54 PB-kasten | Zuidbuis Schuimbluskast 14 | Hulppost +Z3S6/53/HP14 |  |  | NOT-N2-001 | NOT-N3-054 | Tunnel | Brandblusinstallatie |  | 00012 | RWS TOP WNZ | WNZ district zuid | 0 |  |  |  |  | WNZ (West-Nederland Zuid) | 38C-113, Tunnel onder de Noord | TRUE |  |  |  | VITOP |  |  |  | 0 | 0 | [6 empty] | 0 | 0 | [11 empty] | 54 | 000117060 | 0 | 0 | [10 empty] | 0 |  |  |  |  | BR | 0 | Rijkswaterstaat West Nederland Noord | Rijkswaterstaat WNZ-district Zuid | 119 |  |  | 0 | 0 | 0 | [8 empty] | FALSE | 0 |  |  |  |  | 0 | 0 | 0 | 0 | FALSE |  |  |  | FALSE
NOT-N6-1651 | 015-0040-R, KP Ridderkerk-Noord - Papendrecht | Rijksweg 15 | 38C-113-01, Noordtunnel (A15) |  | 54 PB-kasten | Zuidbuis Schuimbluskast 15 | Hulppost +Z3S6/53/HP15 |  |  | NOT-N2-001 | NOT-N3-054 | Tunnel | Brandblusinstallatie |  | 00012 | RWS TOP WNZ | WNZ district zuid | 0 |  |  |  |  | WNZ (West-Nederland Zuid) | 38C-113, Tunnel onder de Noord | TRUE |  |  |  | VITOP |  |  |  | 0 | 0 | [6 empty] | 0 | 0 | [11 empty] | 54 | 000117061 | 0 | 0 | [10 empty] | 0 |  |  |  |  | BR | 0 | Rijkswaterstaat West Nederland Noord | Rijkswaterstaat WNZ-district Zuid | 119 |  |  | 0 | 0 | 0 | [8 empty] | FALSE | 0 |  |  |  |  | 0 | 0 | 0 | 0 | FALSE |  |  |  | FALSE
NOT-N6-1652 | 015-0040-R, KP Ridderkerk-Noord - Papendrecht | Rijksweg 15 | 38C-113-01, Noordtunnel (A15) |  | 54 PB-kasten | Zuidbuis Schuimbluskast 16 | Hulppost +Z3S7/53/HP16 |  |  | NOT-N2-001 | NOT-N3-054 | Tunnel | Brandblusinstallatie |  | 00012 | RWS TOP WNZ | WNZ district zuid | 0 |  |  |  |  | WNZ (West-Nederland Zuid) | 38C-113, Tunnel onder de Noord | TRUE |  |  |  | VITOP |  |  |  | 0 | 0 | [6 empty] | 0 | 0 | [11 empty] | 54 | 000117062 | 0 | 0 | [10 empty] | 0 |  |  |  |  | BR | 0 | Rijkswaterstaat West Nederland Noord | Rijkswaterstaat WNZ-district Zuid | 119 |  |  | 0 | 0 | 0 | [8 empty] | FALSE | 0 |  |  |  |  | 0 | 0 | 0 | 0 | FALSE |  |  |  | FALSE
NOT-N6-1653 | 015-0040-R, KP Ridderkerk-Noord - Papendrecht | Rijksweg 15 | 38C-113-01, Noordtunnel (A15) |  | 54 PB-kasten | Zuidbuis Schuimbluskast 17 | Hulppost +Z3S7/53/HP17 |  |  | NOT-N2-001 | NOT-N3-054 | Tunnel | Brandblusinstallatie |  | 00012 | RWS TOP WNZ | WNZ district zuid | 0 |  |  |  |  | WNZ (West-Nederland Zuid) | 38C-113, Tunnel onder de Noord | TRUE |  |  |  | VITOP |  |  |  | 0 | 0 | [6 empty] | 0 | 0 | [11 empty] | 54 | 000117063 | 0 | 0 | [10 empty] | 0 |  |  |  |  | BR | 0 | Rijkswaterstaat West Nederland Noord | Rijkswaterstaat WNZ-district Zuid | 119 |  |  | 0 | 0 | 0 | [8 empty] | FALSE | 0 |  |  |  |  | 0 | 0 | 0 | 0 | FALSE |  |  |  | FALSE
NOT-N6-1654 | 015-0040-R, KP Ridderkerk-Noord - Papendrecht | Rijksweg 15 | 38C-113-01, Noordtunnel (A15) |  | 54 PB-kasten | Zuidbuis Schuimbluskast 18 | Hulppost +Z3S7/53/HP18 |  |  | NOT-N2-001 | NOT-N3-054 | Tunnel | Brandblusinstallatie |  | 00012 | RWS TOP WNZ | WNZ district zuid | 0 |  |  |  |  | WNZ (West-Nederland Zuid) | 38C-113, Tunnel onder de Noord | TRUE |  |  |  | VITOP |  |  |  | 0 | 0 | [6 empty] | 0 | 0 | [11 empty] | 54 | 000117064 | 0 | 0 | [10 empty] | 0 |  |  |  |  | BR | 0 | Rijkswaterstaat West Nederland Noord | Rijkswaterstaat WNZ-district Zuid | 119 |  |  | 0 | 0 | 0 | [8 empty] | FALSE | 0 |  |  |  |  | 0 | 0 | 0 | 0 | FALSE |  |  |  | FALSE
NOT-N6-1655 | 015-0040-R, KP Ridderkerk-Noord - Papendrecht | Rijksweg 15 | 38C-113-01, Noordtunnel (A15) |  | 54 PB-kasten | Zuidbuis Schuimbluskast 19 | Hulppost +Z3S7/53/HP19 |  |  | NOT-N2-001 | NOT-N3-054 | Tunnel | Brandblusinstallatie |  | 00012 | RWS TOP WNZ | WNZ district zuid | 0 |  |  |  |  | WNZ (West-Nederland Zuid) | 38C-113, Tunnel onder de Noord | TRUE |  |  |  | VITOP |  |  |  | 0 | 0 | [6 empty] | 0 | 0 | [11 empty] | 54 | 000117065 | 0 | 0 | [10 empty] | 0 |  |  |  |  | BR | 0 | Rijkswaterstaat West Nederland Noord | Rijkswaterstaat WNZ-district Zuid | 119 |  |  | 0 | 0 | 0 | [8 empty] | FALSE | 0 |  |  |  |  | 0 | 0 | 0 | 0 | FALSE |  |  |  | FALSE
NOT-N6-1656 | 015-0040-R, KP Ridderkerk-Noord - Papendrecht | Rijksweg 15 | 38C-113-01, Noordtunnel (A15) |  | 54 PB-kasten | Zuidbuis Schuimbluskast 20 | Hulppost +Z3S7/53/HP20 |  |  | NOT-N2-001 | NOT-N3-054 | Tunnel | Brandblusinstallatie |  | 00012 | RWS TOP WNZ | WNZ district zuid | 0 |  |  |  |  | WNZ (West-Nederland Zuid) | 38C-113, Tunnel onder de Noord | TRUE |  |  |  | VITOP |  |  |  | 0 | 0 | [6 empty] | 0 | 0 | [11 empty] | 54 | 000117066 | 0 | 0 | [10 empty] | 0 |  |  |  |  | BR | 0 | Rijkswaterstaat West Nederland Noord | Rijkswaterstaat WNZ-district Zuid | 119 |  |  | 0 | 0 | 0 | [8 empty] | FALSE | 0 |  |  |  |  | 0 | 0 | 0 | 0 | FALSE |  |  |  | FALSE
NOT-N6-1657 | 015-0040-R, KP Ridderkerk-Noord - Papendrecht | Rijksweg 15 | 38C-113-01, Noordtunnel (A15) |  | 54 PB-kasten | Zuidbuis Schuimbluskast 21 | Hulppost +Z3S7/53/HP21 |  |  | NOT-N2-001 | NOT-N3-054 | Tunnel | Brandblusinstallatie |  | 00012 | RWS TOP WNZ | WNZ district zuid | 0 |  |  |  |  | WNZ (West-Nederland Zuid) | 38C-113, Tunnel onder de Noord | TRUE |  |  |  | VITOP |  |  |  | 0 | 0 | [6 empty] | 0 | 0 | [11 empty] | 54 | 000117067 | 0 | 0 | [10 empty] | 0 |  |  |  |  | BR | 0 | Rijkswaterstaat West Nederland Noord | Rijkswaterstaat WNZ-district Zuid | 119 |  |  | 0 | 0 | 0 | [8 empty] | FALSE | 0 |  |  |  |  | 0 | 0 | 0 | 0 | FALSE |  |  |  | FALSE
NOT-N6-1678 | 015-0040-R, KP Ridderkerk-Noord - Papendrecht | Rijksweg 15 | 38C-113-01, Noordtunnel (A15) |  | 54 PB-kasten | Noordbuis Schuimbluskast 1 | Voetkontakt +N3S2/53/VK01 |  |  | NOT-N2-001 | NOT-N3-054 | Tunnel | Brandblusinstallatie | 1101 | 00012 | RWS TOP WNZ | WNZ district zuid | 0 |  |  |  |  | WNZ (West-Nederland Zuid) | 38C-113, Tunnel onder de Noord | TRUE | Brandblusinstallatie, Algemeen |  |  | VITOP |  |  |  | 0 | 0 | [6 empty] | 0 | 0 | [11 empty] | 54 | 000117088 | 0 | 0 | [10 empty] | 0 |  |  |  |  | BR | 0 | Rijkswaterstaat West Nederland Noord | Rijkswaterstaat WNZ-district Zuid | 119 |  |  | 0 | 0 | 0 | [8 empty] | FALSE | 0 |  |  |  |  | 0 | 0 | 0 | 0 | FALSE |  |  |  | FALSE
NOT-N6-1679 | 015-0040-R, KP Ridderkerk-Noord - Papendrecht | Rijksweg 15 | 38C-113-01, Noordtunnel (A15) |  | 54 PB-kasten | Noordbuis Schuimbluskast 2 | Voetkontakt +N3S2/53/VK02 |  |  | NOT-N2-001 | NOT-N3-054 | Tunnel | Brandblusinstallatie | 1101 | 00012 | RWS TOP WNZ | WNZ district zuid | 0 |  |  |  |  | WNZ (West-Nederland Zuid) | 38C-113, Tunnel onder de Noord | TRUE | Brandblusinstallatie, Algemeen |  |  | VITOP |  |  |  | 0 | 0 | [6 empty] | 0 | 0 | [11 empty] | 54 | 000117089 | 0 | 0 | [10 empty] | 0 |  |  |  |  | BR | 0 | Rijkswaterstaat West Nederland Noord | Rijkswaterstaat WNZ-district Zuid | 119 |  |  | 0 | 0 | 0 | [8 empty] | FALSE | 0 |  |  |  |  | 0 | 0 | 0 | 0 | FALSE |  |  |  | FALSE
NOT-N6-1680 | 015-0040-R, KP Ridderkerk-Noord - Papendrecht | Rijksweg 15 | 38C-113-01, Noordtunnel (A15) |  | 54 PB-kasten | Noordbuis Schuimbluskast 3 | Voetkontakt +N3S2/53/VK03 |  |  | NOT-N2-001 | NOT-N3-054 | Tunnel | Brandblusinstallatie | 1101 | 00012 | RWS TOP WNZ | WNZ district zuid | 0 |  |  |  |  | WNZ (West-Nederland Zuid) | 38C-113, Tunnel onder de Noord | TRUE | Brandblusinstallatie, Algemeen |  |  | VITOP |  |  |  | 0 | 0 | [6 empty] | 0 | 0 | [11 empty] | 54 | 000117090 | 0 | 0 | [10 empty] | 0 |  |  |  |  | BR | 0 | Rijkswaterstaat West Nederland Noord | Rijkswaterstaat WNZ-district Zuid | 119 |  |  | 0 | 0 | 0 | [8 empty] | FALSE | 0 |  |  |  |  | 0 | 0 | 0 | 0 | FALSE |  |  |  | FALSE
NOT-N6-1681 | 015-0040-R, KP Ridderkerk-Noord - Papendrecht | Rijksweg 15 | 38C-113-01, Noordtunnel (A15) |  | 54 PB-kasten | Noordbuis Schuimbluskast 4 | Voetkontakt +N3S2/53/VK04 |  |  | NOT-N2-001 | NOT-N3-054 | Tunnel | Brandblusinstallatie | 1101 | 00012 | RWS TOP WNZ | WNZ district zuid | 0 |  |  |  |  | WNZ (West-Nederland Zuid) | 38C-113, Tunnel onder de Noord | TRUE | Brandblusinstallatie, Algemeen |  |  | VITOP |  |  |  | 0 | 0 | [6 empty] | 0 | 0 | [11 empty] | 54 | 000117091 | 0 | 0 | [10 empty] | 0 |  |  |  |  | BR | 0 | Rijkswaterstaat West Nederland Noord | Rijkswaterstaat WNZ-district Zuid | 119 |  |  | 0 | 0 | 0 | [8 empty] | FALSE | 0 |  |  |  |  | 0 | 0 | 0 | 0 | FALSE |  |  |  | FALSE
NOT-N6-1682 | 015-0040-R, KP Ridderkerk-Noord - Papendrecht | Rijksweg 15 | 38C-113-01, Noordtunnel (A15) |  | 54 PB-kasten | Noordbuis Schuimbluskast 5 | Voetkontakt +N3S2/53/VK05 |  |  | NOT-N2-001 | NOT-N3-054 | Tunnel | Brandblusinstallatie | 1101 | 00012 | RWS TOP WNZ | WNZ district zuid | 0 |  |  |  |  | WNZ (West-Nederland Zuid) | 38C-113, Tunnel onder de Noord | TRUE | Brandblusinstallatie, Algemeen |  |  | VITOP |  |  |  | 0 | 0 | [6 empty] | 0 | 0 | [11 empty] | 54 | 000117092 | 0 | 0 | [10 empty] | 0 |  |  |  |  | BR | 0 | Rijkswaterstaat West Nederland Noord | Rijkswaterstaat WNZ-district Zuid | 119 |  |  | 0 | 0 | 0 | [8 empty] | FALSE | 0 |  |  |  |  | 0 | 0 | 0 | 0 | FALSE |  |  |  | FALSE
NOT-N6-1683 | 015-0040-R, KP Ridderkerk-Noord - Papendrecht | Rijksweg 15 | 38C-113-01, Noordtunnel (A15) |  | 54 PB-kasten | Noordbuis Schuimbluskast 6 | Voetkontakt +N3S2/53/VK06 |  |  | NOT-N2-001 | NOT-N3-054 | Tunnel | Brandblusinstallatie | 1101 | 00012 | RWS TOP WNZ | WNZ district zuid | 0 |  |  |  |  | WNZ (West-Nederland Zuid) | 38C-113, Tunnel onder de Noord | TRUE | Brandblusinstallatie, Algemeen |  |  | VITOP |  |  |  | 0 | 0 | [6 empty] | 0 | 0 | [11 empty] | 54 | 000117093 | 0 | 0 | [10 empty] | 0 |  |  |  |  | BR | 0 | Rijkswaterstaat West Nederland Noord | Rijkswaterstaat WNZ-district Zuid | 119 |  |  | 0 | 0 | 0 | [8 empty] | FALSE | 0 |  |  |  |  | 0 | 0 | 0 | 0 | FALSE |  |  |  | FALSE
NOT-N6-1684 | 015-0040-R, KP Ridderkerk-Noord - Papendrecht | Rijksweg 15 | 38C-113-01, Noordtunnel (A15) |  | 54 PB-kasten | Noordbuis Schuimbluskast 7 | Voetkontakt +N3S3/53/VK07 |  |  | NOT-N2-001 | NOT-N3-054 | Tunnel | Brandblusinstallatie | 1101 | 00012 | RWS TOP WNZ | WNZ district zuid | 0 |  |  |  |  | WNZ (West-Nederland Zuid) | 38C-113, Tunnel onder de Noord | TRUE | Brandblusinstallatie, Algemeen |  |  | VITOP |  |  |  | 0 | 0 | [6 empty] | 0 | 0 | [11 empty] | 54 | 000117094 | 0 | 0 | [10 empty] | 0 |  |  |  |  | BR | 0 | Rijkswaterstaat West Nederland Noord | Rijkswaterstaat WNZ-district Zuid | 119 |  |  | 0 | 0 | 0 | [8 empty] | FALSE | 0 |  |  |  |  | 0 | 0 | 0 | 0 | FALSE |  |  |  | FALSE
NOT-N6-1685 | 015-0040-R, KP Ridderkerk-Noord - Papendrecht | Rijksweg 15 | 38C-113-01, Noordtunnel (A15) |  | 54 PB-kasten | Noordbuis Schuimbluskast 8 | Voetkontakt +N3S3/53/VK08 |  |  | NOT-N2-001 | NOT-N3-054 | Tunnel | Brandblusinstallatie | 1101 | 00012 | RWS TOP WNZ | WNZ district zuid | 0 |  |  |  |  | WNZ (West-Nederland Zuid) | 38C-113, Tunnel onder de Noord | TRUE | Brandblusinstallatie, Algemeen |  |  | VITOP |  |  |  | 0 | 0 | [6 empty] | 0 | 0 | [11 empty] | 54 | 000117095 | 0 | 0 | [10 empty] | 0 |  |  |  |  | BR | 0 | Rijkswaterstaat West Nederland Noord | Rijkswaterstaat WNZ-district Zuid | 119 |  |  | 0 | 0 | 0 | [8 empty] | FALSE | 0 |  |  |  |  | 0 | 0 | 0 | 0 | FALSE |  |  |  | FALSE
NOT-N6-1686 | 015-0040-R, KP Ridderkerk-Noord - Papendrecht | Rijksweg 15 | 38C-113-01, Noordtunnel (A15) |  | 54 PB-kasten | Noordbuis Schuimbluskast 9 | Voetkontakt +N3S3/53/VK09 |  |  | NOT-N2-001 | NOT-N3-054 | Tunnel | Brandblusinstallatie | 1101 | 00012 | RWS TOP WNZ | WNZ district zuid | 0 |  |  |  |  | WNZ (West-Nederland Zuid) | 38C-113, Tunnel onder de Noord | TRUE | Brandblusinstallatie, Algemeen |  |  | VITOP |  |  |  | 0 | 0 | [6 empty] | 0 | 0 | [11 empty] | 54 | 000117096 | 0 | 0 | [10 empty] | 0 |  |  |  |  | BR | 0 | Rijkswaterstaat West Nederland Noord | Rijkswaterstaat WNZ-district Zuid | 119 |  |  | 0 | 0 | 0 | [8 empty] | FALSE | 0 |  |  |  |  | 0 | 0 | 0 | 0 | FALSE |  |  |  | FALSE
NOT-N6-1687 | 015-0040-R, KP Ridderkerk-Noord - Papendrecht | Rijksweg 15 | 38C-113-01, Noordtunnel (A15) |  | 54 PB-kasten | Noordbuis Schuimbluskast 10 | Voetkontakt +N3S4/53/VK10 |  |  | NOT-N2-001 | NOT-N3-054 | Tunnel | Brandblusinstallatie | 1101 | 00012 | RWS TOP WNZ | WNZ district zuid | 0 |  |  |  |  | WNZ (West-Nederland Zuid) | 38C-113, Tunnel onder de Noord | TRUE | Brandblusinstallatie, Algemeen |  |  | VITOP |  |  |  | 0 | 0 | [6 empty] | 0 | 0 | [11 empty] | 54 | 000117097 | 0 | 0 | [10 empty] | 0 |  |  |  |  | BR | 0 | Rijkswaterstaat West Nederland Noord | Rijkswaterstaat WNZ-district Zuid | 119 |  |  | 0 | 0 | 0 | [8 empty] | FALSE | 0 |  |  |  |  | 0 | 0 | 0 | 0 | FALSE |  |  |  | FALSE
NOT-N6-1688 | 015-0040-R, KP Ridderkerk-Noord - Papendrecht | Rijksweg 15 | 38C-113-01, Noordtunnel (A15) |  | 54 PB-kasten | Noordbuis Schuimbluskast 11 | Voetkontakt +N3S4/53/VK11 |  |  | NOT-N2-001 | NOT-N3-054 | Tunnel | Brandblusinstallatie | 1101 | 00012 | RWS TOP WNZ | WNZ district zuid | 0 |  |  |  |  | WNZ (West-Nederland Zuid) | 38C-113, Tunnel onder de Noord | TRUE | Brandblusinstallatie, Algemeen |  |  | VITOP |  |  |  | 0 | 0 | [6 empty] | 0 | 0 | [11 empty] | 54 | 000117098 | 0 | 0 | [10 empty] | 0 |  |  |  |  | BR | 0 | Rijkswaterstaat West Nederland Noord | Rijkswaterstaat WNZ-district Zuid | 119 |  |  | 0 | 0 | 0 | [8 empty] | FALSE | 0 |  |  |  |  | 0 | 0 | 0 | 0 | FALSE |  |  |  | FALSE
NOT-N6-1689 | 015-0040-R, KP Ridderkerk-Noord - Papendrecht | Rijksweg 15 | 38C-113-01, Noordtunnel (A15) |  | 54 PB-kasten | Noordbuis Schuimbluskast 12 | Voetkontakt +N3S4/53/VK12 |  |  | NOT-N2-001 | NOT-N3-054 | Tunnel | Brandblusinstallatie | 1101 | 00012 | RWS TOP WNZ | WNZ district zuid | 0 |  |  |  |  | WNZ (West-Nederland Zuid) | 38C-113, Tunnel onder de Noord | TRUE | Brandblusinstallatie, Algemeen |  |  | VITOP |  |  |  | 0 | 0 | [6 empty] | 0 | 0 | [11 empty] | 54 | 000117099 | 0 | 0 | [10 empty] | 0 |  |  |  |  | BR | 0 | Rijkswaterstaat West Nederland Noord | Rijkswaterstaat WNZ-district Zuid | 119 |  |  | 0 | 0 | 0 | [8 empty] | FALSE | 0 |  |  |  |  | 0 | 0 | 0 | 0 | FALSE |  |  |  | FALSE
NOT-N6-1690 | 015-0040-R, KP Ridderkerk-Noord - Papendrecht | Rijksweg 15 | 38C-113-01, Noordtunnel (A15) |  | 54 PB-kasten | Noordbuis Schuimbluskast 13 | Voetkontakt +N3S5/53/VK13 |  |  | NOT-N2-001 | NOT-N3-054 | Tunnel | Brandblusinstallatie | 1101 | 00012 | RWS TOP WNZ | WNZ district zuid | 0 |  |  |  |  | WNZ (West-Nederland Zuid) | 38C-113, Tunnel onder de Noord | TRUE | Brandblusinstallatie, Algemeen |  |  | VITOP |  |  |  | 0 | 0 | [6 empty] | 0 | 0 | [11 empty] | 54 | 000117100 | 0 | 0 | [10 empty] | 0 |  |  |  |  | BR | 0 | Rijkswaterstaat West Nederland Noord | Rijkswaterstaat WNZ-district Zuid | 119 |  |  | 0 | 0 | 0 | [8 empty] | FALSE | 0 |  |  |  |  | 0 | 0 | 0 | 0 | FALSE |  |  |  | FALSE
NOT-N6-1691 | 015-0040-R, KP Ridderkerk-Noord - Papendrecht | Rijksweg 15 | 38C-113-01, Noordtunnel (A15) |  | 54 PB-kasten | Noordbuis Schuimbluskast 14 | Voetkontakt +N3S5/53/VK14 |  |  | NOT-N2-001 | NOT-N3-054 | Tunnel | Brandblusinstallatie | 1101 | 00012 | RWS TOP WNZ | WNZ district zuid | 0 |  |  |  |  | WNZ (West-Nederland Zuid) | 38C-113, Tunnel onder de Noord | TRUE | Brandblusinstallatie, Algemeen |  |  | VITOP |  |  |  | 0 | 0 | [6 empty] | 0 | 0 | [11 empty] | 54 | 000117101 | 0 | 0 | [10 empty] | 0 |  |  |  |  | BR | 0 | Rijkswaterstaat West Nederland Noord | Rijkswaterstaat WNZ-district Zuid | 119 |  |  | 0 | 0 | 0 | [8 empty] | FALSE | 0 |  |  |  |  | 0 | 0 | 0 | 0 | FALSE |  |  |  | FALSE
NOT-N6-1692 | 015-0040-R, KP Ridderkerk-Noord - Papendrecht | Rijksweg 15 | 38C-113-01, Noordtunnel (A15) |  | 54 PB-kasten | Noordbuis Schuimbluskast 15 | Voetkontakt +N3S5/53/VK15 |  |  | NOT-N2-001 | NOT-N3-054 | Tunnel | Brandblusinstallatie | 1101 | 00012 | RWS TOP WNZ | WNZ district zuid | 0 |  |  |  |  | WNZ (West-Nederland Zuid) | 38C-113, Tunnel onder de Noord | TRUE | Brandblusinstallatie, Algemeen |  |  | VITOP |  |  |  | 0 | 0 | [6 empty] | 0 | 0 | [11 empty] | 54 | 000117102 | 0 | 0 | [10 empty] | 0 |  |  |  |  | BR | 0 | Rijkswaterstaat West Nederland Noord | Rijkswaterstaat WNZ-district Zuid | 119 |  |  | 0 | 0 | 0 | [8 empty] | FALSE | 0 |  |  |  |  | 0 | 0 | 0 | 0 | FALSE |  |  |  | FALSE
NOT-N6-1693 | 015-0040-R, KP Ridderkerk-Noord - Papendrecht | Rijksweg 15 | 38C-113-01, Noordtunnel (A15) |  | 54 PB-kasten | Noordbuis Schuimbluskast 16 | Voetkontakt +N3S5/53/VK16 |  |  | NOT-N2-001 | NOT-N3-054 | Tunnel | Brandblusinstallatie | 1101 | 00012 | RWS TOP WNZ | WNZ district zuid | 0 |  |  |  |  | WNZ (West-Nederland Zuid) | 38C-113, Tunnel onder de Noord | TRUE | Brandblusinstallatie, Algemeen |  |  | VITOP |  |  |  | 0 | 0 | [6 empty] | 0 | 0 | [11 empty] | 54 | 000117103 | 0 | 0 | [10 empty] | 0 |  |  |  |  | BR | 0 | Rijkswaterstaat West Nederland Noord | Rijkswaterstaat WNZ-district Zuid | 119 |  |  | 0 | 0 | 0 | [8 empty] | FALSE | 0 |  |  |  |  | 0 | 0 | 0 | 0 | FALSE |  |  |  | FALSE
NOT-N6-1694 | 015-0040-R, KP Ridderkerk-Noord - Papendrecht | Rijksweg 15 | 38C-113-01, Noordtunnel (A15) |  | 54 PB-kasten | Noordbuis Schuimbluskast 17 | Voetkontakt +N3S6/53/VK17 |  |  | NOT-N2-001 | NOT-N3-054 | Tunnel | Brandblusinstallatie | 1101 | 00012 | RWS TOP WNZ | WNZ district zuid | 0 |  |  |  |  | WNZ (West-Nederland Zuid) | 38C-113, Tunnel onder de Noord | TRUE | Brandblusinstallatie, Algemeen |  |  | VITOP |  |  |  | 0 | 0 | [6 empty] | 0 | 0 | [11 empty] | 54 | 000117104 | 0 | 0 | [10 empty] | 0 |  |  |  |  | BR | 0 | Rijkswaterstaat West Nederland Noord | Rijkswaterstaat WNZ-district Zuid | 119 |  |  | 0 | 0 | 0 | [8 empty] | FALSE | 0 |  |  |  |  | 0 | 0 | 0 | 0 | FALSE |  |  |  | FALSE
NOT-N6-1695 | 015-0040-R, KP Ridderkerk-Noord - Papendrecht | Rijksweg 15 | 38C-113-01, Noordtunnel (A15) |  | 54 PB-kasten | Noordbuis Schuimbluskast 18 | Voetkontakt +N3S6/53/VK18 |  |  | NOT-N2-001 | NOT-N3-054 | Tunnel | Brandblusinstallatie | 1101 | 00012 | RWS TOP WNZ | WNZ district zuid | 0 |  |  |  |  | WNZ (West-Nederland Zuid) | 38C-113, Tunnel onder de Noord | TRUE | Brandblusinstallatie, Algemeen |  |  | VITOP |  |  |  | 0 | 0 | [6 empty] | 0 | 0 | [11 empty] | 54 | 000117105 | 0 | 0 | [10 empty] | 0 |  |  |  |  | BR | 0 | Rijkswaterstaat West Nederland Noord | Rijkswaterstaat WNZ-district Zuid | 119 |  |  | 0 | 0 | 0 | [8 empty] | FALSE | 0 |  |  |  |  | 0 | 0 | 0 | 0 | FALSE |  |  |  | FALSE
NOT-N6-1696 | 015-0040-R, KP Ridderkerk-Noord - Papendrecht | Rijksweg 15 | 38C-113-01, Noordtunnel (A15) |  | 54 PB-kasten | Noordbuis Schuimbluskast 19 | Voetkontakt +N3S7/53/VK19 |  |  | NOT-N2-001 | NOT-N3-054 | Tunnel | Brandblusinstallatie | 1101 | 00012 | RWS TOP WNZ | WNZ district zuid | 0 |  |  |  |  | WNZ (West-Nederland Zuid) | 38C-113, Tunnel onder de Noord | TRUE | Brandblusinstallatie, Algemeen |  |  | VITOP |  |  |  | 0 | 0 | [6 empty] | 0 | 0 | [11 empty] | 54 | 000117106 | 0 | 0 | [10 empty] | 0 |  |  |  |  | BR | 0 | Rijkswaterstaat West Nederland Noord | Rijkswaterstaat WNZ-district Zuid | 119 |  |  | 0 | 0 | 0 | [8 empty] | FALSE | 0 |  |  |  |  | 0 | 0 | 0 | 0 | FALSE |  |  |  | FALSE
NOT-N6-1697 | 015-0040-R, KP Ridderkerk-Noord - Papendrecht | Rijksweg 15 | 38C-113-01, Noordtunnel (A15) |  | 54 PB-kasten | Noordbuis Schuimbluskast 20 | Voetkontakt +N4S7/53/VK20 |  |  | NOT-N2-001 | NOT-N3-054 | Tunnel | Brandblusinstallatie | 1101 | 00012 | RWS TOP WNZ | WNZ district zuid | 0 |  |  |  |  | WNZ (West-Nederland Zuid) | 38C-113, Tunnel onder de Noord | TRUE | Brandblusinstallatie, Algemeen |  |  | VITOP |  |  |  | 0 | 0 | [6 empty] | 0 | 0 | [11 empty] | 54 | 000117107 | 0 | 0 | [10 empty] | 0 |  |  |  |  | BR | 0 | Rijkswaterstaat West Nederland Noord | Rijkswaterstaat WNZ-district Zuid | 119 |  |  | 0 | 0 | 0 | [8 empty] | FALSE | 0 |  |  |  |  | 0 | 0 | 0 | 0 | FALSE |  |  |  | FALSE
NOT-N6-1719 | 015-0040-R, KP Ridderkerk-Noord - Papendrecht | Rijksweg 15 | 38C-113-01, Noordtunnel (A15) |  | 54 PB-kasten | Zuidbuis Schuimbluskast 1 | Voetkontakt +Z3S2/53/VK01 |  |  | NOT-N2-001 | NOT-N3-054 | Tunnel | Brandblusinstallatie | 1101 | 00012 | RWS TOP WNZ | WNZ district zuid | 0 |  |  |  |  | WNZ (West-Nederland Zuid) | 38C-113, Tunnel onder de Noord | TRUE | Brandblusinstallatie, Algemeen |  |  | VITOP |  |  |  | 0 | 0 | [6 empty] | 0 | 0 | [11 empty] | 54 | 000117129 | 0 | 0 | [10 empty] | 0 |  |  |  |  | BR | 0 | Rijkswaterstaat West Nederland Noord | Rijkswaterstaat WNZ-district Zuid | 119 |  |  | 0 | 0 | 0 | [8 empty] | FALSE | 0 |  |  |  |  | 0 | 0 | 0 | 0 | FALSE |  |  |  | FALSE
NOT-N6-1720 | 015-0040-R, KP Ridderkerk-Noord - Papendrecht | Rijksweg 15 | 38C-113-01, Noordtunnel (A15) |  | 54 PB-kasten | Zuidbuis Schuimbluskast 2 | Voetkontakt +Z3S2/53/VK02 |  |  | NOT-N2-001 | NOT-N3-054 | Tunnel | Brandblusinstallatie | 1101 | 00012 | RWS TOP WNZ | WNZ district zuid | 0 |  |  |  |  | WNZ (West-Nederland Zuid) | 38C-113, Tunnel onder de Noord | TRUE | Brandblusinstallatie, Algemeen |  |  | VITOP |  |  |  | 0 | 0 | [6 empty] | 0 | 0 | [11 empty] | 54 | 000117130 | 0 | 0 | [10 empty] | 0 |  |  |  |  | BR | 0 | Rijkswaterstaat West Nederland Noord | Rijkswaterstaat WNZ-district Zuid | 119 |  |  | 0 | 0 | 0 | [8 empty] | FALSE | 0 |  |  |  |  | 0 | 0 | 0 | 0 | FALSE |  |  |  | FALSE
NOT-N6-1721 | 015-0040-R, KP Ridderkerk-Noord - Papendrecht | Rijksweg 15 | 38C-113-01, Noordtunnel (A15) |  | 54 PB-kasten | Zuidbuis Schuimbluskast 3 | Voetkontakt +Z3S2/53/VK03 |  |  | NOT-N2-001 | NOT-N3-054 | Tunnel | Brandblusinstallatie | 1101 | 00012 | RWS TOP WNZ | WNZ district zuid | 0 |  |  |  |  | WNZ (West-Nederland Zuid) | 38C-113, Tunnel onder de Noord | TRUE | Brandblusinstallatie, Algemeen |  |  | VITOP |  |  |  | 0 | 0 | [6 empty] | 0 | 0 | [11 empty] | 54 | 000117131 | 0 | 0 | [10 empty] | 0 |  |  |  |  | BR | 0 | Rijkswaterstaat West Nederland Noord | Rijkswaterstaat WNZ-district Zuid | 119 |  |  | 0 | 0 | 0 | [8 empty] | FALSE | 0 |  |  |  |  | 0 | 0 | 0 | 0 | FALSE |  |  |  | FALSE
NOT-N6-1722 | 015-0040-R, KP Ridderkerk-Noord - Papendrecht | Rijksweg 15 | 38C-113-01, Noordtunnel (A15) |  | 54 PB-kasten | Zuidbuis Schuimbluskast 4 | Voetkontakt +Z3S3/53/VK04 |  |  | NOT-N2-001 | NOT-N3-054 | Tunnel | Brandblusinstallatie | 1101 | 00012 | RWS TOP WNZ | WNZ district zuid | 0 |  |  |  |  | WNZ (West-Nederland Zuid) | 38C-113, Tunnel onder de Noord | TRUE | Brandblusinstallatie, Algemeen |  |  | VITOP |  |  |  | 0 | 0 | [6 empty] | 0 | 0 | [11 empty] | 54 | 000117132 | 0 | 0 | [10 empty] | 0 |  |  |  |  | BR | 0 | Rijkswaterstaat West Nederland Noord | Rijkswaterstaat WNZ-district Zuid | 119 |  |  | 0 | 0 | 0 | [8 empty] | FALSE | 0 |  |  |  |  | 0 | 0 | 0 | 0 | FALSE |  |  |  | FALSE
NOT-N6-1723 | 015-0040-R, KP Ridderkerk-Noord - Papendrecht | Rijksweg 15 | 38C-113-01, Noordtunnel (A15) |  | 54 PB-kasten | Zuidbuis Schuimbluskast 5 | Voetkontakt +Z3S3/53/VK05 |  |  | NOT-N2-001 | NOT-N3-054 | Tunnel | Brandblusinstallatie | 1101 | 00012 | RWS TOP WNZ | WNZ district zuid | 0 |  |  |  |  | WNZ (West-Nederland Zuid) | 38C-113, Tunnel onder de Noord | TRUE | Brandblusinstallatie, Algemeen |  |  | VITOP |  |  |  | 0 | 0 | [6 empty] | 0 | 0 | [11 empty] | 54 | 000117133 | 0 | 0 | [10 empty] | 0 |  |  |  |  | BR | 0 | Rijkswaterstaat West Nederland Noord | Rijkswaterstaat WNZ-district Zuid | 119 |  |  | 0 | 0 | 0 | [8 empty] | FALSE | 0 |  |  |  |  | 0 | 0 | 0 | 0 | FALSE |  |  |  | FALSE
NOT-N6-1724 | 015-0040-R, KP Ridderkerk-Noord - Papendrecht | Rijksweg 15 | 38C-113-01, Noordtunnel (A15) |  | 54 PB-kasten | Zuidbuis Schuimbluskast 6 | Voetkontakt +Z3S4/53/VK06 |  |  | NOT-N2-001 | NOT-N3-054 | Tunnel | Brandblusinstallatie | 1101 | 00012 | RWS TOP WNZ | WNZ district zuid | 0 |  |  |  |  | WNZ (West-Nederland Zuid) | 38C-113, Tunnel onder de Noord | TRUE | Brandblusinstallatie, Algemeen |  |  | VITOP |  |  |  | 0 | 0 | [6 empty] | 0 | 0 | [11 empty] | 54 | 000117134 | 0 | 0 | [10 empty] | 0 |  |  |  |  | BR | 0 | Rijkswaterstaat West Nederland Noord | Rijkswaterstaat WNZ-district Zuid | 119 |  |  | 0 | 0 | 0 | [8 empty] | FALSE | 0 |  |  |  |  | 0 | 0 | 0 | 0 | FALSE |  |  |  | FALSE
NOT-N6-1725 | 015-0040-R, KP Ridderkerk-Noord - Papendrecht | Rijksweg 15 | 38C-113-01, Noordtunnel (A15) |  | 54 PB-kasten | Zuidbuis Schuimbluskast 7 | Voetkontakt +Z3S4/53/VK07 |  |  | NOT-N2-001 | NOT-N3-054 | Tunnel | Brandblusinstallatie | 1101 | 00012 | RWS TOP WNZ | WNZ district zuid | 0 |  |  |  |  | WNZ (West-Nederland Zuid) | 38C-113, Tunnel onder de Noord | TRUE | Brandblusinstallatie, Algemeen |  |  | VITOP |  |  |  | 0 | 0 | [6 empty] | 0 | 0 | [11 empty] | 54 | 000117135 | 0 | 0 | [10 empty] | 0 |  |  |  |  | BR | 0 | Rijkswaterstaat West Nederland Noord | Rijkswaterstaat WNZ-district Zuid | 119 |  |  | 0 | 0 | 0 | [8 empty] | FALSE | 0 |  |  |  |  | 0 | 0 | 0 | 0 | FALSE |  |  |  | FALSE
NOT-N6-1726 | 015-0040-R, KP Ridderkerk-Noord - Papendrecht | Rijksweg 15 | 38C-113-01, Noordtunnel (A15) |  | 54 PB-kasten | Zuidbuis Schuimbluskast 8 | Voetkontakt +Z3S4/53/VK08 |  |  | NOT-N2-001 | NOT-N3-054 | Tunnel | Brandblusinstallatie | 1101 | 00012 | RWS TOP WNZ | WNZ district zuid | 0 |  |  |  |  | WNZ (West-Nederland Zuid) | 38C-113, Tunnel onder de Noord | TRUE | Brandblusinstallatie, Algemeen |  |  | VITOP |  |  |  | 0 | 0 | [6 empty] | 0 | 0 | [11 empty] | 54 | 000117136 | 0 | 0 | [10 empty] | 0 |  |  |  |  | BR | 0 | Rijkswaterstaat West Nederland Noord | Rijkswaterstaat WNZ-district Zuid | 119 |  |  | 0 | 0 | 0 | [8 empty] | FALSE | 0 |  |  |  |  | 0 | 0 | 0 | 0 | FALSE |  |  |  | FALSE
NOT-N6-1727 | 015-0040-R, KP Ridderkerk-Noord - Papendrecht | Rijksweg 15 | 38C-113-01, Noordtunnel (A15) |  | 54 PB-kasten | Zuidbuis Schuimbluskast 9 | Voetkontakt +Z3S4/53/VK09 |  |  | NOT-N2-001 | NOT-N3-054 | Tunnel | Brandblusinstallatie | 1101 | 00012 | RWS TOP WNZ | WNZ district zuid | 0 |  |  |  |  | WNZ (West-Nederland Zuid) | 38C-113, Tunnel onder de Noord | TRUE | Brandblusinstallatie, Algemeen |  |  | VITOP |  |  |  | 0 | 0 | [6 empty] | 0 | 0 | [11 empty] | 54 | 000117137 | 0 | 0 | [10 empty] | 0 |  |  |  |  | BR | 0 | Rijkswaterstaat West Nederland Noord | Rijkswaterstaat WNZ-district Zuid | 119 |  |  | 0 | 0 | 0 | [8 empty] | FALSE | 0 |  |  |  |  | 0 | 0 | 0 | 0 | FALSE |  |  |  | FALSE
NOT-N6-1728 | 015-0040-R, KP Ridderkerk-Noord - Papendrecht | Rijksweg 15 | 38C-113-01, Noordtunnel (A15) |  | 54 PB-kasten | Zuidbuis Schuimbluskast 10 | Voetkontakt +Z3S5/53/VK10 |  |  | NOT-N2-001 | NOT-N3-054 | Tunnel | Brandblusinstallatie | 1101 | 00012 | RWS TOP WNZ | WNZ district zuid | 0 |  |  |  |  | WNZ (West-Nederland Zuid) | 38C-113, Tunnel onder de Noord | TRUE | Brandblusinstallatie, Algemeen |  |  | VITOP |  |  |  | 0 | 0 | [6 empty] | 0 | 0 | [11 empty] | 54 | 000117138 | 0 | 0 | [10 empty] | 0 |  |  |  |  | BR | 0 | Rijkswaterstaat West Nederland Noord | Rijkswaterstaat WNZ-district Zuid | 119 |  |  | 0 | 0 | 0 | [8 empty] | FALSE | 0 |  |  |  |  | 0 | 0 | 0 | 0 | FALSE |  |  |  | FALSE
NOT-N6-1729 | 015-0040-R, KP Ridderkerk-Noord - Papendrecht | Rijksweg 15 | 38C-113-01, Noordtunnel (A15) |  | 54 PB-kasten | Zuidbuis Schuimbluskast 11 | Voetkontakt +Z3S5/53/VK11 |  |  | NOT-N2-001 | NOT-N3-054 | Tunnel | Brandblusinstallatie | 1101 | 00012 | RWS TOP WNZ | WNZ district zuid | 0 |  |  |  |  | WNZ (West-Nederland Zuid) | 38C-113, Tunnel onder de Noord | TRUE | Brandblusinstallatie, Algemeen |  |  | VITOP |  |  |  | 0 | 0 | [6 empty] | 0 | 0 | [11 empty] | 54 | 000117139 | 0 | 0 | [10 empty] | 0 |  |  |  |  | BR | 0 | Rijkswaterstaat West Nederland Noord | Rijkswaterstaat WNZ-district Zuid | 119 |  |  | 0 | 0 | 0 | [8 empty] | FALSE | 0 |  |  |  |  | 0 | 0 | 0 | 0 | FALSE |  |  |  | FALSE
NOT-N6-1730 | 015-0040-R, KP Ridderkerk-Noord - Papendrecht | Rijksweg 15 | 38C-113-01, Noordtunnel (A15) |  | 54 PB-kasten | Zuidbuis Schuimbluskast 12 | Voetkontakt +Z3S5/53/VK12 |  |  | NOT-N2-001 | NOT-N3-054 | Tunnel | Brandblusinstallatie | 1101 | 00012 | RWS TOP WNZ | WNZ district zuid | 0 |  |  |  |  | WNZ (West-Nederland Zuid) | 38C-113, Tunnel onder de Noord | TRUE | Brandblusinstallatie, Algemeen |  |  | VITOP |  |  |  | 0 | 0 | [6 empty] | 0 | 0 | [11 empty] | 54 | 000117140 | 0 | 0 | [10 empty] | 0 |  |  |  |  | BR | 0 | Rijkswaterstaat West Nederland Noord | Rijkswaterstaat WNZ-district Zuid | 119 |  |  | 0 | 0 | 0 | [8 empty] | FALSE | 0 |  |  |  |  | 0 | 0 | 0 | 0 | FALSE |  |  |  | FALSE
NOT-N6-1731 | 015-0040-R, KP Ridderkerk-Noord - Papendrecht | Rijksweg 15 | 38C-113-01, Noordtunnel (A15) |  | 54 PB-kasten | Zuidbuis Schuimbluskast 13 | Voetkontakt +Z3S6/53/VK13 |  |  | NOT-N2-001 | NOT-N3-054 | Tunnel | Brandblusinstallatie | 1101 | 00012 | RWS TOP WNZ | WNZ district zuid | 0 |  |  |  |  | WNZ (West-Nederland Zuid) | 38C-113, Tunnel onder de Noord | TRUE | Brandblusinstallatie, Algemeen |  |  | VITOP |  |  |  | 0 | 0 | [6 empty] | 0 | 0 | [11 empty] | 54 | 000117141 | 0 | 0 | [10 empty] | 0 |  |  |  |  | BR | 0 | Rijkswaterstaat West Nederland Noord | Rijkswaterstaat WNZ-district Zuid | 119 |  |  | 0 | 0 | 0 | [8 empty] | FALSE | 0 |  |  |  |  | 0 | 0 | 0 | 0 | FALSE |  |  |  | FALSE
NOT-N6-1732 | 015-0040-R, KP Ridderkerk-Noord - Papendrecht | Rijksweg 15 | 38C-113-01, Noordtunnel (A15) |  | 54 PB-kasten | Zuidbuis Schuimbluskast 14 | Voetkontakt +Z3S6/53/VK14 |  |  | NOT-N2-001 | NOT-N3-054 | Tunnel | Brandblusinstallatie | 1101 | 00012 | RWS TOP WNZ | WNZ district zuid | 0 |  |  |  |  | WNZ (West-Nederland Zuid) | 38C-113, Tunnel onder de Noord | TRUE | Brandblusinstallatie, Algemeen |  |  | VITOP |  |  |  | 0 | 0 | [6 empty] | 0 | 0 | [11 empty] | 54 | 000117142 | 0 | 0 | [10 empty] | 0 |  |  |  |  | BR | 0 | Rijkswaterstaat West Nederland Noord | Rijkswaterstaat WNZ-district Zuid | 119 |  |  | 0 | 0 | 0 | [8 empty] | FALSE | 0 |  |  |  |  | 0 | 0 | 0 | 0 | FALSE |  |  |  | FALSE
NOT-N6-1733 | 015-0040-R, KP Ridderkerk-Noord - Papendrecht | Rijksweg 15 | 38C-113-01, Noordtunnel (A15) |  | 54 PB-kasten | Zuidbuis Schuimbluskast 15 | Voetkontakt +Z3S6/53/VK15 |  |  | NOT-N2-001 | NOT-N3-054 | Tunnel | Brandblusinstallatie | 1101 | 00012 | RWS TOP WNZ | WNZ district zuid | 0 |  |  |  |  | WNZ (West-Nederland Zuid) | 38C-113, Tunnel onder de Noord | TRUE | Brandblusinstallatie, Algemeen |  |  | VITOP |  |  |  | 0 | 0 | [6 empty] | 0 | 0 | [11 empty] | 54 | 000117143 | 0 | 0 | [10 empty] | 0 |  |  |  |  | BR | 0 | Rijkswaterstaat West Nederland Noord | Rijkswaterstaat WNZ-district Zuid | 119 |  |  | 0 | 0 | 0 | [8 empty] | FALSE | 0 |  |  |  |  | 0 | 0 | 0 | 0 | FALSE |  |  |  | FALSE
NOT-N6-1734 | 015-0040-R, KP Ridderkerk-Noord - Papendrecht | Rijksweg 15 | 38C-113-01, Noordtunnel (A15) |  | 54 PB-kasten | Zuidbuis Schuimbluskast 16 | Voetkontakt +Z3S7/53/VK16 |  |  | NOT-N2-001 | NOT-N3-054 | Tunnel | Brandblusinstallatie | 1101 | 00012 | RWS TOP WNZ | WNZ district zuid | 0 |  |  |  |  | WNZ (West-Nederland Zuid) | 38C-113, Tunnel onder de Noord | TRUE | Brandblusinstallatie, Algemeen |  |  | VITOP |  |  |  | 0 | 0 | [6 empty] | 0 | 0 | [11 empty] | 54 | 000117144 | 0 | 0 | [10 empty] | 0 |  |  |  |  | BR | 0 | Rijkswaterstaat West Nederland Noord | Rijkswaterstaat WNZ-district Zuid | 119 |  |  | 0 | 0 | 0 | [8 empty] | FALSE | 0 |  |  |  |  | 0 | 0 | 0 | 0 | FALSE |  |  |  | FALSE
NOT-N6-1735 | 015-0040-R, KP Ridderkerk-Noord - Papendrecht | Rijksweg 15 | 38C-113-01, Noordtunnel (A15) |  | 54 PB-kasten | Zuidbuis Schuimbluskast 17 | Voetkontakt +Z3S7/53/VK17 |  |  | NOT-N2-001 | NOT-N3-054 | Tunnel | Brandblusinstallatie | 1101 | 00012 | RWS TOP WNZ | WNZ district zuid | 0 |  |  |  |  | WNZ (West-Nederland Zuid) | 38C-113, Tunnel onder de Noord | TRUE | Brandblusinstallatie, Algemeen |  |  | VITOP |  |  |  | 0 | 0 | [6 empty] | 0 | 0 | [11 empty] | 54 | 000117145 | 0 | 0 | [10 empty] | 0 |  |  |  |  | BR | 0 | Rijkswaterstaat West Nederland Noord | Rijkswaterstaat WNZ-district Zuid | 119 |  |  | 0 | 0 | 0 | [8 empty] | FALSE | 0 |  |  |  |  | 0 | 0 | 0 | 0 | FALSE |  |  |  | FALSE
NOT-N6-1736 | 015-0040-R, KP Ridderkerk-Noord - Papendrecht | Rijksweg 15 | 38C-113-01, Noordtunnel (A15) |  | 54 PB-kasten | Zuidbuis Schuimbluskast 18 | Voetkontakt +Z3S7/53/VK18 |  |  | NOT-N2-001 | NOT-N3-054 | Tunnel | Brandblusinstallatie | 1101 | 00012 | RWS TOP WNZ | WNZ district zuid | 0 |  |  |  |  | WNZ (West-Nederland Zuid) | 38C-113, Tunnel onder de Noord | TRUE | Brandblusinstallatie, Algemeen |  |  | VITOP |  |  |  | 0 | 0 | [6 empty] | 0 | 0 | [11 empty] | 54 | 000117146 | 0 | 0 | [10 empty] | 0 |  |  |  |  | BR | 0 | Rijkswaterstaat West Nederland Noord | Rijkswaterstaat WNZ-district Zuid | 119 |  |  | 0 | 0 | 0 | [8 empty] | FALSE | 0 |  |  |  |  | 0 | 0 | 0 | 0 | FALSE |  |  |  | FALSE
NOT-N6-1737 | 015-0040-R, KP Ridderkerk-Noord - Papendrecht | Rijksweg 15 | 38C-113-01, Noordtunnel (A15) |  | 54 PB-kasten | Zuidbuis Schuimbluskast 19 | Voetkontakt +Z3S7/53/VK19 |  |  | NOT-N2-001 | NOT-N3-054 | Tunnel | Brandblusinstallatie | 1101 | 00012 | RWS TOP WNZ | WNZ district zuid | 0 |  |  |  |  | WNZ (West-Nederland Zuid) | 38C-113, Tunnel onder de Noord | TRUE | Brandblusinstallatie, Algemeen |  |  | VITOP |  |  |  | 0 | 0 | [6 empty] | 0 | 0 | [11 empty] | 54 | 000117147 | 0 | 0 | [10 empty] | 0 |  |  |  |  | BR | 0 | Rijkswaterstaat West Nederland Noord | Rijkswaterstaat WNZ-district Zuid | 119 |  |  | 0 | 0 | 0 | [8 empty] | FALSE | 0 |  |  |  |  | 0 | 0 | 0 | 0 | FALSE |  |  |  | FALSE
NOT-N6-1738 | 015-0040-R, KP Ridderkerk-Noord - Papendrecht | Rijksweg 15 | 38C-113-01, Noordtunnel (A15) |  | 54 PB-kasten | Zuidbuis Schuimbluskast 20 | Voetkontakt +Z3S7/53/VK20 |  |  | NOT-N2-001 | NOT-N3-054 | Tunnel | Brandblusinstallatie | 1101 | 00012 | RWS TOP WNZ | WNZ district zuid | 0 |  |  |  |  | WNZ (West-Nederland Zuid) | 38C-113, Tunnel onder de Noord | TRUE | Brandblusinstallatie, Algemeen |  |  | VITOP |  |  |  | 0 | 0 | [6 empty] | 0 | 0 | [11 empty] | 54 | 000117148 | 0 | 0 | [10 empty] | 0 |  |  |  |  | BR | 0 | Rijkswaterstaat West Nederland Noord | Rijkswaterstaat WNZ-district Zuid | 119 |  |  | 0 | 0 | 0 | [8 empty] | FALSE | 0 |  |  |  |  | 0 | 0 | 0 | 0 | FALSE |  |  |  | FALSE
NOT-N6-1739 | 015-0040-R, KP Ridderkerk-Noord - Papendrecht | Rijksweg 15 | 38C-113-01, Noordtunnel (A15) |  | 54 PB-kasten | Zuidbuis Schuimbluskast 21 | Voetkontakt +Z3S7/53/VK21 |  |  | NOT-N2-001 | NOT-N3-054 | Tunnel | Brandblusinstallatie | 1101 | 00012 | RWS TOP WNZ | WNZ district zuid | 0 |  |  |  |  | WNZ (West-Nederland Zuid) | 38C-113, Tunnel onder de Noord | TRUE | Brandblusinstallatie, Algemeen |  |  | VITOP |  |  |  | 0 | 0 | [6 empty] | 0 | 0 | [11 empty] | 54 | 000117149 | 0 | 0 | [10 empty] | 0 |  |  |  |  | BR | 0 | Rijkswaterstaat West Nederland Noord | Rijkswaterstaat WNZ-district Zuid | 119 |  |  | 0 | 0 | 0 | [8 empty] | FALSE | 0 |  |  |  |  | 0 | 0 | 0 | 0 | FALSE |  |  |  | FALSE
NOT-N6-1740 | 015-0040-R, KP Ridderkerk-Noord - Papendrecht | Rijksweg 15 | 38C-113-01, Noordtunnel (A15) |  | 55 Verwarming Hulpposten | Dienstgang Middentunnelkanaal Zuidbuis | Kast +DNS3/55/F202 |  |  | NOT-N2-001 | NOT-N3-055 | Tunnel | Brandblusinstallatie | 1292 | 00012 | RWS TOP WNZ | WNZ district zuid | 0 |  |  |  |  | WNZ (West-Nederland Zuid) | 38C-113, Tunnel onder de Noord | TRUE | Kast |  |  | VITOP |  |  |  | 0 | 0 | [6 empty] | 0 | 0 | [11 empty] | 55 | 000117150 | 0 | 0 | [10 empty] | 0 |  |  |  |  | BR | 0 | Rijkswaterstaat West Nederland Noord | Rijkswaterstaat WNZ-district Zuid | 119 |  |  | 0 | 0 | 0 | [8 empty] | FALSE | 0 |  |  |  |  | 0 | 0 | 0 | 0 | FALSE |  |  |  | FALSE
NOT-N6-1741 | 015-0040-R, KP Ridderkerk-Noord - Papendrecht | Rijksweg 15 | 38C-113-01, Noordtunnel (A15) |  | 55 Verwarming Hulpposten | Dienstgang Middentunnelkanaal Noordbuis | Kast +DNS5/55/F203 |  |  | NOT-N2-001 | NOT-N3-055 | Tunnel | Brandblusinstallatie | 1292 | 00012 | RWS TOP WNZ | WNZ district zuid | 0 |  |  |  |  | WNZ (West-Nederland Zuid) | 38C-113, Tunnel onder de Noord | TRUE | Kast |  |  | VITOP |  |  |  | 0 | 0 | [6 empty] | 0 | 0 | [11 empty] | 55 | 000117151 | 0 | 0 | [10 empty] | 0 |  |  |  |  | BR | 0 | Rijkswaterstaat West Nederland Noord | Rijkswaterstaat WNZ-district Zuid | 119 |  |  | 0 | 0 | 0 | [8 empty] | FALSE | 0 |  |  |  |  | 0 | 0 | 0 | 0 | FALSE |  |  |  | FALSE
NOT-N6-1742 | 015-0040-R, KP Ridderkerk-Noord - Papendrecht | Rijksweg 15 | 38C-113-01, Noordtunnel (A15) |  | 55 Verwarming Hulpposten | Dienstgang Middentunnelkanaal Noordbuis | Kast +DNS7/55/F204 |  |  | NOT-N2-001 | NOT-N3-055 | Tunnel | Brandblusinstallatie | 1292 | 00012 | RWS TOP WNZ | WNZ district zuid | 0 |  |  |  |  | WNZ (West-Nederland Zuid) | 38C-113, Tunnel onder de Noord | TRUE | Kast |  |  | VITOP |  |  |  | 0 | 0 | [6 empty] | 0 | 0 | [11 empty] | 55 | 000117152 | 0 | 0 | [10 empty] | 0 |  |  |  |  | BR | 0 | Rijkswaterstaat West Nederland Noord | Rijkswaterstaat WNZ-district Zuid | 119 |  |  | 0 | 0 | 0 | [8 empty] | FALSE | 0 |  |  |  |  | 0 | 0 | 0 | 0 | FALSE |  |  |  | FALSE
NOT-N6-1743 | 015-0040-R, KP Ridderkerk-Noord - Papendrecht | Rijksweg 15 | 38C-113-01, Noordtunnel (A15) |  | 55 Verwarming Hulpposten | Dienstgang Middentunnelkanaal Zuidbuis | Kast +DZS2/55/F101 |  |  | NOT-N2-001 | NOT-N3-055 | Tunnel | Brandblusinstallatie | 1292 | 00012 | RWS TOP WNZ | WNZ district zuid | 0 |  |  |  |  | WNZ (West-Nederland Zuid) | 38C-113, Tunnel onder de Noord | TRUE | Kast |  |  | VITOP |  |  |  | 0 | 0 | [6 empty] | 0 | 0 | [11 empty] | 55 | 000117153 | 0 | 0 | [10 empty] | 0 |  |  |  |  | BR | 0 | Rijkswaterstaat West Nederland Noord | Rijkswaterstaat WNZ-district Zuid | 119 |  |  | 0 | 0 | 0 | [8 empty] | FALSE | 0 |  |  |  |  | 0 | 0 | 0 | 0 | FALSE |  |  |  | FALSE
NOT-N6-1744 | 015-0040-R, KP Ridderkerk-Noord - Papendrecht | Rijksweg 15 | 38C-113-01, Noordtunnel (A15) |  | 55 Verwarming Hulpposten | Dienstgang Middentunnelkanaal Zuidbuis | Kast +DZS4/55/F102 |  |  | NOT-N2-001 | NOT-N3-055 | Tunnel | Brandblusinstallatie | 1292 | 00012 | RWS TOP WNZ | WNZ district zuid | 0 |  |  |  |  | WNZ (West-Nederland Zuid) | 38C-113, Tunnel onder de Noord | TRUE | Kast |  |  | VITOP |  |  |  | 0 | 0 | [6 empty] | 0 | 0 | [11 empty] | 55 | 000117154 | 0 | 0 | [10 empty] | 0 |  |  |  |  | BR | 0 | Rijkswaterstaat West Nederland Noord | Rijkswaterstaat WNZ-district Zuid | 119 |  |  | 0 | 0 | 0 | [8 empty] | FALSE | 0 |  |  |  |  | 0 | 0 | 0 | 0 | FALSE |  |  |  | FALSE
NOT-N6-1745 | 015-0040-R, KP Ridderkerk-Noord - Papendrecht | Rijksweg 15 | 38C-113-01, Noordtunnel (A15) |  | 55 Verwarming Hulpposten | Dienstgang Middentunnelkanaal Zuidbuis | Kast +DZS6/55/F103 |  |  | NOT-N2-001 | NOT-N3-055 | Tunnel | Brandblusinstallatie | 1292 | 00012 | RWS TOP WNZ | WNZ district zuid | 0 |  |  |  |  | WNZ (West-Nederland Zuid) | 38C-113, Tunnel onder de Noord | TRUE | Kast |  |  | VITOP |  |  |  | 0 | 0 | [6 empty] | 0 | 0 | [11 empty] | 55 | 000117155 | 0 | 0 | [10 empty] | 0 |  |  |  |  | BR | 0 | Rijkswaterstaat West Nederland Noord | Rijkswaterstaat WNZ-district Zuid | 119 |  |  | 0 | 0 | 0 | [8 empty] | FALSE | 0 |  |  |  |  | 0 | 0 | 0 | 0 | FALSE |  |  |  | FALSE
NOT-N6-1746 | 015-0040-R, KP Ridderkerk-Noord - Papendrecht | Rijksweg 15 | 38C-113-01, Noordtunnel (A15) |  | 55 Verwarming Hulpposten | Dienstgang Middentunnelkanaal Zuidbuis | Kast +DZS7/55/F104 |  |  | NOT-N2-001 | NOT-N3-055 | Tunnel | Brandblusinstallatie | 1292 | 00012 | RWS TOP WNZ | WNZ district zuid | 0 |  |  |  |  | WNZ (West-Nederland Zuid) | 38C-113, Tunnel onder de Noord | TRUE | Kast |  |  | VITOP |  |  |  | 0 | 0 | [6 empty] | 0 | 0 | [11 empty] | 55 | 000117156 | 0 | 0 | [10 empty] | 0 |  |  |  |  | BR | 0 | Rijkswaterstaat West Nederland Noord | Rijkswaterstaat WNZ-district Zuid | 119 |  |  | 0 | 0 | 0 | [8 empty] | FALSE | 0 |  |  |  |  | 0 | 0 | 0 | 0 | FALSE |  |  |  | FALSE
NOT-N6-1747 | 015-0040-R, KP Ridderkerk-Noord - Papendrecht | Rijksweg 15 | 38C-113-01, Noordtunnel (A15) |  | 55 Verwarming Hulpposten | Noordbuis Hulppostkast 1 | Kastverwarming +N1S2/55/VE01 |  |  | NOT-N2-001 | NOT-N3-055 | Tunnel | Brandblusinstallatie |  | 00012 | RWS TOP WNZ | WNZ district zuid | 0 | 1995-01-01 |  |  |  | WNZ (West-Nederland Zuid) | 38C-113, Tunnel onder de Noord | TRUE |  |  |  | VITOP |  |  |  | 0 | 0 | [6 empty] | 0 | 0 |  |  |  | JONGEN |  | Sinus Jevi | GG-H250 |  |  |  |  | 55 | 000117157 | 0 | 0 | [10 empty] | 0 |  |  |  |  | BR | 0 | Rijkswaterstaat West Nederland Noord | Rijkswaterstaat WNZ-district Zuid | 119 |  |  | 0 | 0 | 0 | [8 empty] | FALSE | 0 |  |  |  |  | 0 | 0 | 0 | 0 | FALSE |  |  |  | FALSE
NOT-N6-1748 | 015-0040-R, KP Ridderkerk-Noord - Papendrecht | Rijksweg 15 | 38C-113-01, Noordtunnel (A15) |  | 55 Verwarming Hulpposten | Noordbuis Hulppostkast 2 | Kastverwarming +N1S2/55/VE02 |  |  | NOT-N2-001 | NOT-N3-055 | Tunnel | Brandblusinstallatie |  | 00012 | RWS TOP WNZ | WNZ district zuid | 0 | 1995-01-01 |  |  |  | WNZ (West-Nederland Zuid) | 38C-113, Tunnel onder de Noord | TRUE |  |  |  | VITOP |  |  |  | 0 | 0 | [6 empty] | 0 | 0 |  |  |  | JONGEN |  | Sinus Jevi | GG-H250 |  |  |  |  | 55 | 000117158 | 0 | 0 | [10 empty] | 0 |  |  |  |  | BR | 0 | Rijkswaterstaat West Nederland Noord | Rijkswaterstaat WNZ-district Zuid | 119 |  |  | 0 | 0 | 0 | [8 empty] | FALSE | 0 |  |  |  |  | 0 | 0 | 0 | 0 | FALSE |  |  |  | FALSE
NOT-N6-1749 | 015-0040-R, KP Ridderkerk-Noord - Papendrecht | Rijksweg 15 | 38C-113-01, Noordtunnel (A15) |  | 55 Verwarming Hulpposten | Noordbuis Hulppostkast 3 | Kastverwarming +N1S2/55/VE03 |  |  | NOT-N2-001 | NOT-N3-055 | Tunnel | Brandblusinstallatie |  | 00012 | RWS TOP WNZ | WNZ district zuid | 0 | 1995-01-01 |  |  |  | WNZ (West-Nederland Zuid) | 38C-113, Tunnel onder de Noord | TRUE |  |  |  | VITOP |  |  |  | 0 | 0 | [6 empty] | 0 | 0 |  |  |  | JONGEN |  | Sinus Jevi | GG-H250 |  |  |  |  | 55 | 000117159 | 0 | 0 | [10 empty] | 0 |  |  |  |  | BR | 0 | Rijkswaterstaat West Nederland Noord | Rijkswaterstaat WNZ-district Zuid | 119 |  |  | 0 | 0 | 0 | [8 empty] | FALSE | 0 |  |  |  |  | 0 | 0 | 0 | 0 | FALSE |  |  |  | FALSE
NOT-N6-1750 | 015-0040-R, KP Ridderkerk-Noord - Papendrecht | Rijksweg 15 | 38C-113-01, Noordtunnel (A15) |  | 55 Verwarming Hulpposten | Noordbuis Hulppostkast 4 | Kastverwarming +N1S2/55/VE04 |  |  | NOT-N2-001 | NOT-N3-055 | Tunnel | Brandblusinstallatie |  | 00012 | RWS TOP WNZ | WNZ district zuid | 0 | 1995-01-01 |  |  |  | WNZ (West-Nederland Zuid) | 38C-113, Tunnel onder de Noord | TRUE |  |  |  | VITOP |  |  |  | 0 | 0 | [6 empty] | 0 | 0 |  |  |  | JONGEN |  | Sinus Jevi | GG-H250 |  |  |  |  | 55 | 000117160 | 0 | 0 | [10 empty] | 0 |  |  |  |  | BR | 0 | Rijkswaterstaat West Nederland Noord | Rijkswaterstaat WNZ-district Zuid | 119 |  |  | 0 | 0 | 0 | [8 empty] | FALSE | 0 |  |  |  |  | 0 | 0 | 0 | 0 | FALSE |  |  |  | FALSE
NOT-N6-1751 | 015-0040-R, KP Ridderkerk-Noord - Papendrecht | Rijksweg 15 | 38C-113-01, Noordtunnel (A15) |  | 55 Verwarming Hulpposten | Noordbuis Hulppostkast 5 | Kastverwarming +N1S2/55/VE05 |  |  | NOT-N2-001 | NOT-N3-055 | Tunnel | Brandblusinstallatie |  | 00012 | RWS TOP WNZ | WNZ district zuid | 0 | 1995-01-01 |  |  |  | WNZ (West-Nederland Zuid) | 38C-113, Tunnel onder de Noord | TRUE |  |  |  | VITOP |  |  |  | 0 | 0 | [6 empty] | 0 | 0 |  |  |  | JONGEN |  | Sinus Jevi | GG-H250 |  |  |  |  | 55 | 000117161 | 0 | 0 | [10 empty] | 0 |  |  |  |  | BR | 0 | Rijkswaterstaat West Nederland Noord | Rijkswaterstaat WNZ-district Zuid | 119 |  |  | 0 | 0 | 0 | [8 empty] | FALSE | 0 |  |  |  |  | 0 | 0 | 0 | 0 | FALSE |  |  |  | FALSE
NOT-N6-1752 | 015-0040-R, KP Ridderkerk-Noord - Papendrecht | Rijksweg 15 | 38C-113-01, Noordtunnel (A15) |  | 55 Verwarming Hulpposten | Noordbuis Hulppostkast 6 | Kastverwarming +N1S2/55/VE06 |  |  | NOT-N2-001 | NOT-N3-055 | Tunnel | Brandblusinstallatie |  | 00012 | RWS TOP WNZ | WNZ district zuid | 0 | 1995-01-01 |  |  |  | WNZ (West-Nederland Zuid) | 38C-113, Tunnel onder de Noord | TRUE |  |  |  | VITOP |  |  |  | 0 | 0 | [6 empty] | 0 | 0 |  |  |  | JONGEN |  | Sinus Jevi | GG-H250 |  |  |  |  | 55 | 000117162 | 0 | 0 | [10 empty] | 0 |  |  |  |  | BR | 0 | Rijkswaterstaat West Nederland Noord | Rijkswaterstaat WNZ-district Zuid | 119 |  |  | 0 | 0 | 0 | [8 empty] | FALSE | 0 |  |  |  |  | 0 | 0 | 0 | 0 | FALSE |  |  |  | FALSE
NOT-N6-1753 | 015-0040-R, KP Ridderkerk-Noord - Papendrecht | Rijksweg 15 | 38C-113-01, Noordtunnel (A15) |  | 55 Verwarming Hulpposten | Noordbuis Hulppostkast 7 | Kastverwarming +N1S3/55/VE07 |  |  | NOT-N2-001 | NOT-N3-055 | Tunnel | Brandblusinstallatie |  | 00012 | RWS TOP WNZ | WNZ district zuid | 0 | 1995-01-01 |  |  |  | WNZ (West-Nederland Zuid) | 38C-113, Tunnel onder de Noord | TRUE |  |  |  | VITOP |  |  |  | 0 | 0 | [6 empty] | 0 | 0 |  |  |  | JONGEN |  | Sinus Jevi | GG-H250 |  |  |  |  | 55 | 000117163 | 0 | 0 | [10 empty] | 0 |  |  |  |  | BR | 0 | Rijkswaterstaat West Nederland Noord | Rijkswaterstaat WNZ-district Zuid | 119 |  |  | 0 | 0 | 0 | [8 empty] | FALSE | 0 |  |  |  |  | 0 | 0 | 0 | 0 | FALSE |  |  |  | FALSE
NOT-N6-1754 | 015-0040-R, KP Ridderkerk-Noord - Papendrecht | Rijksweg 15 | 38C-113-01, Noordtunnel (A15) |  | 55 Verwarming Hulpposten | Noordbuis Hulppostkast 8 | Kastverwarming +N1S3/55/VE08 |  |  | NOT-N2-001 | NOT-N3-055 | Tunnel | Brandblusinstallatie |  | 00012 | RWS TOP WNZ | WNZ district zuid | 0 | 1995-01-01 |  |  |  | WNZ (West-Nederland Zuid) | 38C-113, Tunnel onder de Noord | TRUE |  |  |  | VITOP |  |  |  | 0 | 0 | [6 empty] | 0 | 0 |  |  |  | JONGEN |  | Sinus Jevi | GG-H250 |  |  |  |  | 55 | 000117164 | 0 | 0 | [10 empty] | 0 |  |  |  |  | BR | 0 | Rijkswaterstaat West Nederland Noord | Rijkswaterstaat WNZ-district Zuid | 119 |  |  | 0 | 0 | 0 | [8 empty] | FALSE | 0 |  |  |  |  | 0 | 0 | 0 | 0 | FALSE |  |  |  | FALSE
NOT-N6-1755 | 015-0040-R, KP Ridderkerk-Noord - Papendrecht | Rijksweg 15 | 38C-113-01, Noordtunnel (A15) |  | 55 Verwarming Hulpposten | Noordbuis Hulppostkast 9 | Kastverwarming +N1S3/55/VE09 |  |  | NOT-N2-001 | NOT-N3-055 | Tunnel | Brandblusinstallatie |  | 00012 | RWS TOP WNZ | WNZ district zuid | 0 | 1995-01-01 |  |  |  | WNZ (West-Nederland Zuid) | 38C-113, Tunnel onder de Noord | TRUE |  |  |  | VITOP |  |  |  | 0 | 0 | [6 empty] | 0 | 0 |  |  |  | JONGEN |  | Sinus Jevi | GG-H250 |  |  |  |  | 55 | 000117165 | 0 | 0 | [10 empty] | 0 |  |  |  |  | BR | 0 | Rijkswaterstaat West Nederland Noord | Rijkswaterstaat WNZ-district Zuid | 119 |  |  | 0 | 0 | 0 | [8 empty] | FALSE | 0 |  |  |  |  | 0 | 0 | 0 | 0 | FALSE |  |  |  | FALSE
NOT-N6-1756 | 015-0040-R, KP Ridderkerk-Noord - Papendrecht | Rijksweg 15 | 38C-113-01, Noordtunnel (A15) |  | 55 Verwarming Hulpposten | Noordbuis Hulppostkast 10 | Kastverwarming +N1S4/55/VE10 |  |  | NOT-N2-001 | NOT-N3-055 | Tunnel | Brandblusinstallatie |  | 00012 | RWS TOP WNZ | WNZ district zuid | 0 | 1995-01-01 |  |  |  | WNZ (West-Nederland Zuid) | 38C-113, Tunnel onder de Noord | TRUE |  |  |  | VITOP |  |  |  | 0 | 0 | [6 empty] | 0 | 0 |  |  |  | JONGEN |  | Sinus Jevi | GG-H250 |  |  |  |  | 55 | 000117166 | 0 | 0 | [10 empty] | 0 |  |  |  |  | BR | 0 | Rijkswaterstaat West Nederland Noord | Rijkswaterstaat WNZ-district Zuid | 119 |  |  | 0 | 0 | 0 | [8 empty] | FALSE | 0 |  |  |  |  | 0 | 0 | 0 | 0 | FALSE |  |  |  | FALSE
NOT-N6-1757 | 015-0040-R, KP Ridderkerk-Noord - Papendrecht | Rijksweg 15 | 38C-113-01, Noordtunnel (A15) |  | 55 Verwarming Hulpposten | Noordbuis Hulppostkast 11 | Kastverwarming +N1S4/55/VE11 |  |  | NOT-N2-001 | NOT-N3-055 | Tunnel | Brandblusinstallatie |  | 00012 | RWS TOP WNZ | WNZ district zuid | 0 | 1995-01-01 |  |  |  | WNZ (West-Nederland Zuid) | 38C-113, Tunnel onder de Noord | TRUE |  |  |  | VITOP |  |  |  | 0 | 0 | [6 empty] | 0 | 0 |  |  |  | JONGEN |  | Sinus Jevi | GG-H250 |  |  |  |  | 55 | 000117167 | 0 | 0 | [10 empty] | 0 |  |  |  |  | BR | 0 | Rijkswaterstaat West Nederland Noord | Rijkswaterstaat WNZ-district Zuid | 119 |  |  | 0 | 0 | 0 | [8 empty] | FALSE | 0 |  |  |  |  | 0 | 0 | 0 | 0 | FALSE |  |  |  | FALSE
NOT-N6-1758 | 015-0040-R, KP Ridderkerk-Noord - Papendrecht | Rijksweg 15 | 38C-113-01, Noordtunnel (A15) |  | 55 Verwarming Hulpposten | Noordbuis Hulppostkast 12 | Kastverwarming +N1S4/55/VE12 |  |  | NOT-N2-001 | NOT-N3-055 | Tunnel | Brandblusinstallatie |  | 00012 | RWS TOP WNZ | WNZ district zuid | 0 | 1995-01-01 |  |  |  | WNZ (West-Nederland Zuid) | 38C-113, Tunnel onder de Noord | TRUE |  |  |  | VITOP |  |  |  | 0 | 0 | [6 empty] | 0 | 0 |  |  |  | JONGEN |  | Sinus Jevi | GG-H250 |  |  |  |  | 55 | 000117168 | 0 | 0 | [10 empty] | 0 |  |  |  |  | BR | 0 | Rijkswaterstaat West Nederland Noord | Rijkswaterstaat WNZ-district Zuid | 119 |  |  | 0 | 0 | 0 | [8 empty] | FALSE | 0 |  |  |  |  | 0 | 0 | 0 | 0 | FALSE |  |  |  | FALSE
NOT-N6-1759 | 015-0040-R, KP Ridderkerk-Noord - Papendrecht | Rijksweg 15 | 38C-113-01, Noordtunnel (A15) |  | 55 Verwarming Hulpposten | Noordbuis Hulppostkast 13 | Kastverwarming +N1S5/55/VE13 |  |  | NOT-N2-001 | NOT-N3-055 | Tunnel | Brandblusinstallatie |  | 00012 | RWS TOP WNZ | WNZ district zuid | 0 | 1995-01-01 |  |  |  | WNZ (West-Nederland Zuid) | 38C-113, Tunnel onder de Noord | TRUE |  |  |  | VITOP |  |  |  | 0 | 0 | [6 empty] | 0 | 0 |  |  |  | JONGEN |  | Sinus Jevi | GG-H250 |  |  |  |  | 55 | 000117169 | 0 | 0 | [10 empty] | 0 |  |  |  |  | BR | 0 | Rijkswaterstaat West Nederland Noord | Rijkswaterstaat WNZ-district Zuid | 119 |  |  | 0 | 0 | 0 | [8 empty] | FALSE | 0 |  |  |  |  | 0 | 0 | 0 | 0 | FALSE |  |  |  | FALSE
NOT-N6-1760 | 015-0040-R, KP Ridderkerk-Noord - Papendrecht | Rijksweg 15 | 38C-113-01, Noordtunnel (A15) |  | 55 Verwarming Hulpposten | Noordbuis Hulppostkast 14 | Kastverwarming +N1S5/55/VE14 |  |  | NOT-N2-001 | NOT-N3-055 | Tunnel | Brandblusinstallatie |  | 00012 | RWS TOP WNZ | WNZ district zuid | 0 | 1995-01-01 |  |  |  | WNZ (West-Nederland Zuid) | 38C-113, Tunnel onder de Noord | TRUE |  |  |  | VITOP |  |  |  | 0 | 0 | [6 empty] | 0 | 0 |  |  |  | JONGEN |  | Sinus Jevi | GG-H250 |  |  |  |  | 55 | 000117170 | 0 | 0 | [10 empty] | 0 |  |  |  |  | BR | 0 | Rijkswaterstaat West Nederland Noord | Rijkswaterstaat WNZ-district Zuid | 119 |  |  | 0 | 0 | 0 | [8 empty] | FALSE | 0 |  |  |  |  | 0 | 0 | 0 | 0 | FALSE |  |  |  | FALSE
NOT-N6-1761 | 015-0040-R, KP Ridderkerk-Noord - Papendrecht | Rijksweg 15 | 38C-113-01, Noordtunnel (A15) |  | 55 Verwarming Hulpposten | Noordbuis Hulppostkast 15 | Kastverwarming +N1S5/55/VE15 |  |  | NOT-N2-001 | NOT-N3-055 | Tunnel | Brandblusinstallatie |  | 00012 | RWS TOP WNZ | WNZ district zuid | 0 | 1995-01-01 |  |  |  | WNZ (West-Nederland Zuid) | 38C-113, Tunnel onder de Noord | TRUE |  |  |  | VITOP |  |  |  | 0 | 0 | [6 empty] | 0 | 0 |  |  |  | JONGEN |  | Sinus Jevi | GG-H250 |  |  |  |  | 55 | 000117171 | 0 | 0 | [10 empty] | 0 |  |  |  |  | BR | 0 | Rijkswaterstaat West Nederland Noord | Rijkswaterstaat WNZ-district Zuid | 119 |  |  | 0 | 0 | 0 | [8 empty] | FALSE | 0 |  |  |  |  | 0 | 0 | 0 | 0 | FALSE |  |  |  | FALSE
NOT-N6-1762 | 015-0040-R, KP Ridderkerk-Noord - Papendrecht | Rijksweg 15 | 38C-113-01, Noordtunnel (A15) |  | 55 Verwarming Hulpposten | Noordbuis Hulppostkast 16 | Kastverwarming +N1S5/55/VE16 |  |  | NOT-N2-001 | NOT-N3-055 | Tunnel | Brandblusinstallatie |  | 00012 | RWS TOP WNZ | WNZ district zuid | 0 | 1995-01-01 |  |  |  | WNZ (West-Nederland Zuid) | 38C-113, Tunnel onder de Noord | TRUE |  |  |  | VITOP |  |  |  | 0 | 0 | [6 empty] | 0 | 0 |  |  |  | JONGEN |  | Sinus Jevi | GG-H250 |  |  |  |  | 55 | 000117172 | 0 | 0 | [10 empty] | 0 |  |  |  |  | BR | 0 | Rijkswaterstaat West Nederland Noord | Rijkswaterstaat WNZ-district Zuid | 119 |  |  | 0 | 0 | 0 | [8 empty] | FALSE | 0 |  |  |  |  | 0 | 0 | 0 | 0 | FALSE |  |  |  | FALSE
NOT-N6-1763 | 015-0040-R, KP Ridderkerk-Noord - Papendrecht | Rijksweg 15 | 38C-113-01, Noordtunnel (A15) |  | 55 Verwarming Hulpposten | Noordbuis Hulppostkast 17 | Kastverwarming +N1S6/55/VE17 |  |  | NOT-N2-001 | NOT-N3-055 | Tunnel | Brandblusinstallatie |  | 00012 | RWS TOP WNZ | WNZ district zuid | 0 | 1995-01-01 |  |  |  | WNZ (West-Nederland Zuid) | 38C-113, Tunnel onder de Noord | TRUE |  |  |  | VITOP |  |  |  | 0 | 0 | [6 empty] | 0 | 0 |  |  |  | JONGEN |  | Sinus Jevi | GG-H250 |  |  |  |  | 55 | 000117173 | 0 | 0 | [10 empty] | 0 |  |  |  |  | BR | 0 | Rijkswaterstaat West Nederland Noord | Rijkswaterstaat WNZ-district Zuid | 119 |  |  | 0 | 0 | 0 | [8 empty] | FALSE | 0 |  |  |  |  | 0 | 0 | 0 | 0 | FALSE |  |  |  | FALSE
NOT-N6-1764 | 015-0040-R, KP Ridderkerk-Noord - Papendrecht | Rijksweg 15 | 38C-113-01, Noordtunnel (A15) |  | 55 Verwarming Hulpposten | Noordbuis Hulppostkast 18 | Kastverwarming +N1S6/55/VE18 |  |  | NOT-N2-001 | NOT-N3-055 | Tunnel | Brandblusinstallatie |  | 00012 | RWS TOP WNZ | WNZ district zuid | 0 | 1995-01-01 |  |  |  | WNZ (West-Nederland Zuid) | 38C-113, Tunnel onder de Noord | TRUE |  |  |  | VITOP |  |  |  | 0 | 0 | [6 empty] | 0 | 0 |  |  |  | JONGEN |  | Sinus Jevi | GG-H250 |  |  |  |  | 55 | 000117174 | 0 | 0 | [10 empty] | 0 |  |  |  |  | BR | 0 | Rijkswaterstaat West Nederland Noord | Rijkswaterstaat WNZ-district Zuid | 119 |  |  | 0 | 0 | 0 | [8 empty] | FALSE | 0 |  |  |  |  | 0 | 0 | 0 | 0 | FALSE |  |  |  | FALSE
NOT-N6-1765 | 015-0040-R, KP Ridderkerk-Noord - Papendrecht | Rijksweg 15 | 38C-113-01, Noordtunnel (A15) |  | 55 Verwarming Hulpposten | Noordbuis Hulppostkast 19 | Kastverwarming +N1S7/55/VE19 |  |  | NOT-N2-001 | NOT-N3-055 | Tunnel | Brandblusinstallatie |  | 00012 | RWS TOP WNZ | WNZ district zuid | 0 | 1995-01-01 |  |  |  | WNZ (West-Nederland Zuid) | 38C-113, Tunnel onder de Noord | TRUE |  |  |  | VITOP |  |  |  | 0 | 0 | [6 empty] | 0 | 0 |  |  |  | JONGEN |  | Sinus Jevi | GG-H250 |  |  |  |  | 55 | 000117175 | 0 | 0 | [10 empty] | 0 |  |  |  |  | BR | 0 | Rijkswaterstaat West Nederland Noord | Rijkswaterstaat WNZ-district Zuid | 119 |  |  | 0 | 0 | 0 | [8 empty] | FALSE | 0 |  |  |  |  | 0 | 0 | 0 | 0 | FALSE |  |  |  | FALSE
NOT-N6-1766 | 015-0040-R, KP Ridderkerk-Noord - Papendrecht | Rijksweg 15 | 38C-113-01, Noordtunnel (A15) |  | 55 Verwarming Hulpposten | Noordbuis Hulppostkast 20 | Kastverwarming +N1S7/55/VE20 |  |  | NOT-N2-001 | NOT-N3-055 | Tunnel | Brandblusinstallatie |  | 00012 | RWS TOP WNZ | WNZ district zuid | 0 | 1995-01-01 |  |  |  | WNZ (West-Nederland Zuid) | 38C-113, Tunnel onder de Noord | TRUE |  |  |  | VITOP |  |  |  | 0 | 0 | [6 empty] | 0 | 0 |  |  |  | JONGEN |  | Sinus Jevi | GG-H250 |  |  |  |  | 55 | 000117176 | 0 | 0 | [10 empty] | 0 |  |  |  |  | BR | 0 | Rijkswaterstaat West Nederland Noord | Rijkswaterstaat WNZ-district Zuid | 119 |  |  | 0 | 0 | 0 | [8 empty] | FALSE | 0 |  |  |  |  | 0 | 0 | 0 | 0 | FALSE |  |  |  | FALSE
NOT-N6-1767 | 015-0040-R, KP Ridderkerk-Noord - Papendrecht | Rijksweg 15 | 38C-113-01, Noordtunnel (A15) |  | 55 Verwarming Hulpposten | Zuidbuis Hulppostkast 1 | Kastverwarming +Z1S2/55/VE01 |  |  | NOT-N2-001 | NOT-N3-055 | Tunnel | Brandblusinstallatie |  | 00012 | RWS TOP WNZ | WNZ district zuid | 0 | 1995-01-01 |  |  |  | WNZ (West-Nederland Zuid) | 38C-113, Tunnel onder de Noord | TRUE |  |  |  | VITOP |  |  |  | 0 | 0 | [6 empty] | 0 | 0 |  |  |  | JONGEN |  | Sinus Jevi | GG-H250 |  |  |  |  | 55 | 000117177 | 0 | 0 | [10 empty] | 0 |  |  |  |  | BR | 0 | Rijkswaterstaat West Nederland Noord | Rijkswaterstaat WNZ-district Zuid | 119 |  |  | 0 | 0 | 0 | [8 empty] | FALSE | 0 |  |  |  |  | 0 | 0 | 0 | 0 | FALSE |  |  |  | FALSE
NOT-N6-1768 | 015-0040-R, KP Ridderkerk-Noord - Papendrecht | Rijksweg 15 | 38C-113-01, Noordtunnel (A15) |  | 55 Verwarming Hulpposten | Zuidbuis Hulppostkast 2 | Kastverwarming +Z1S2/55/VE02 |  |  | NOT-N2-001 | NOT-N3-055 | Tunnel | Brandblusinstallatie |  | 00012 | RWS TOP WNZ | WNZ district zuid | 0 | 1995-01-01 |  |  |  | WNZ (West-Nederland Zuid) | 38C-113, Tunnel onder de Noord | TRUE |  |  |  | VITOP |  |  |  | 0 | 0 | [6 empty] | 0 | 0 |  |  |  | JONGEN |  | Sinus Jevi | GG-H250 |  |  |  |  | 55 | 000117178 | 0 | 0 | [10 empty] | 0 |  |  |  |  | BR | 0 | Rijkswaterstaat West Nederland Noord | Rijkswaterstaat WNZ-district Zuid | 119 |  |  | 0 | 0 | 0 | [8 empty] | FALSE | 0 |  |  |  |  | 0 | 0 | 0 | 0 | FALSE |  |  |  | FALSE
NOT-N6-1769 | 015-0040-R, KP Ridderkerk-Noord - Papendrecht | Rijksweg 15 | 38C-113-01, Noordtunnel (A15) |  | 55 Verwarming Hulpposten | Zuidbuis Hulppostkast 3 | Kastverwarming +Z1S2/55/VE03 |  |  | NOT-N2-001 | NOT-N3-055 | Tunnel | Brandblusinstallatie |  | 00012 | RWS TOP WNZ | WNZ district zuid | 0 | 1995-01-01 |  |  |  | WNZ (West-Nederland Zuid) | 38C-113, Tunnel onder de Noord | TRUE |  |  |  | VITOP |  |  |  | 0 | 0 | [6 empty] | 0 | 0 |  |  |  | JONGEN |  | Sinus Jevi | GG-H250 |  |  |  |  | 55 | 000117179 | 0 | 0 | [10 empty] | 0 |  |  |  |  | BR | 0 | Rijkswaterstaat West Nederland Noord | Rijkswaterstaat WNZ-district Zuid | 119 |  |  | 0 | 0 | 0 | [8 empty] | FALSE | 0 |  |  |  |  | 0 | 0 | 0 | 0 | FALSE |  |  |  | FALSE
NOT-N6-1770 | 015-0040-R, KP Ridderkerk-Noord - Papendrecht | Rijksweg 15 | 38C-113-01, Noordtunnel (A15) |  | 55 Verwarming Hulpposten | Zuidbuis Hulppostkast 4 | Kastverwarming +Z1S3/55/VE04 |  |  | NOT-N2-001 | NOT-N3-055 | Tunnel | Brandblusinstallatie |  | 00012 | RWS TOP WNZ | WNZ district zuid | 0 | 1995-01-01 |  |  |  | WNZ (West-Nederland Zuid) | 38C-113, Tunnel onder de Noord | TRUE |  |  |  | VITOP |  |  |  | 0 | 0 | [6 empty] | 0 | 0 |  |  |  | JONGEN |  | Sinus Jevi | GG-H250 |  |  |  |  | 55 | 000117180 | 0 | 0 | [10 empty] | 0 |  |  |  |  | BR | 0 | Rijkswaterstaat West Nederland Noord | Rijkswaterstaat WNZ-district Zuid | 119 |  |  | 0 | 0 | 0 | [8 empty] | FALSE | 0 |  |  |  |  | 0 | 0 | 0 | 0 | FALSE |  |  |  | FALSE
NOT-N6-1771 | 015-0040-R, KP Ridderkerk-Noord - Papendrecht | Rijksweg 15 | 38C-113-01, Noordtunnel (A15) |  | 55 Verwarming Hulpposten | Zuidbuis Hulppostkast 5 | Kastverwarming +Z1S3/55/VE05 |  |  | NOT-N2-001 | NOT-N3-055 | Tunnel | Brandblusinstallatie |  | 00012 | RWS TOP WNZ | WNZ district zuid | 0 | 1995-01-01 |  |  |  | WNZ (West-Nederland Zuid) | 38C-113, Tunnel onder de Noord | TRUE |  |  |  | VITOP |  |  |  | 0 | 0 | [6 empty] | 0 | 0 |  |  |  | JONGEN |  | Sinus Jevi | GG-H250 |  |  |  |  | 55 | 000117181 | 0 | 0 | [10 empty] | 0 |  |  |  |  | BR | 0 | Rijkswaterstaat West Nederland Noord | Rijkswaterstaat WNZ-district Zuid | 119 |  |  | 0 | 0 | 0 | [8 empty] | FALSE | 0 |  |  |  |  | 0 | 0 | 0 | 0 | FALSE |  |  |  | FALSE
NOT-N6-1772 | 015-0040-R, KP Ridderkerk-Noord - Papendrecht | Rijksweg 15 | 38C-113-01, Noordtunnel (A15) |  | 55 Verwarming Hulpposten | Zuidbuis Hulppostkast 6 | Kastverwarming +Z1S4/55/VE06 |  |  | NOT-N2-001 | NOT-N3-055 | Tunnel | Brandblusinstallatie |  | 00012 | RWS TOP WNZ | WNZ district zuid | 0 | 1995-01-01 |  |  |  | WNZ (West-Nederland Zuid) | 38C-113, Tunnel onder de Noord | TRUE |  |  |  | VITOP |  |  |  | 0 | 0 | [6 empty] | 0 | 0 |  |  |  | JONGEN |  | Sinus Jevi | GG-H250 |  |  |  |  | 55 | 000117182 | 0 | 0 | [10 empty] | 0 |  |  |  |  | BR | 0 | Rijkswaterstaat West Nederland Noord | Rijkswaterstaat WNZ-district Zuid | 119 |  |  | 0 | 0 | 0 | [8 empty] | FALSE | 0 |  |  |  |  | 0 | 0 | 0 | 0 | FALSE |  |  |  | FALSE
NOT-N6-1773 | 015-0040-R, KP Ridderkerk-Noord - Papendrecht | Rijksweg 15 | 38C-113-01, Noordtunnel (A15) |  | 55 Verwarming Hulpposten | Zuidbuis Hulppostkast 7 | Kastverwarming +Z1S4/55/VE07 |  |  | NOT-N2-001 | NOT-N3-055 | Tunnel | Brandblusinstallatie |  | 00012 | RWS TOP WNZ | WNZ district zuid | 0 | 1995-01-01 |  |  |  | WNZ (West-Nederland Zuid) | 38C-113, Tunnel onder de Noord | TRUE |  |  |  | VITOP |  |  |  | 0 | 0 | [6 empty] | 0 | 0 |  |  |  | JONGEN |  | Sinus Jevi | GG-H250 |  |  |  |  | 55 | 000117183 | 0 | 0 | [10 empty] | 0 |  |  |  |  | BR | 0 | Rijkswaterstaat West Nederland Noord | Rijkswaterstaat WNZ-district Zuid | 119 |  |  | 0 | 0 | 0 | [8 empty] | FALSE | 0 |  |  |  |  | 0 | 0 | 0 | 0 | FALSE |  |  |  | FALSE
NOT-N6-1774 | 015-0040-R, KP Ridderkerk-Noord - Papendrecht | Rijksweg 15 | 38C-113-01, Noordtunnel (A15) |  | 55 Verwarming Hulpposten | Zuidbuis Hulppostkast 8 | Kastverwarming +Z1S4/55/VE08 |  |  | NOT-N2-001 | NOT-N3-055 | Tunnel | Brandblusinstallatie |  | 00012 | RWS TOP WNZ | WNZ district zuid | 0 | 1995-01-01 |  |  |  | WNZ (West-Nederland Zuid) | 38C-113, Tunnel onder de Noord | TRUE |  |  |  | VITOP |  |  |  | 0 | 0 | [6 empty] | 0 | 0 |  |  |  | JONGEN |  | Sinus Jevi | GG-H250 |  |  |  |  | 55 | 000117184 | 0 | 0 | [10 empty] | 0 |  |  |  |  | BR | 0 | Rijkswaterstaat West Nederland Noord | Rijkswaterstaat WNZ-district Zuid | 119 |  |  | 0 | 0 | 0 | [8 empty] | FALSE | 0 |  |  |  |  | 0 | 0 | 0 | 0 | FALSE |  |  |  | FALSE
NOT-N6-1775 | 015-0040-R, KP Ridderkerk-Noord - Papendrecht | Rijksweg 15 | 38C-113-01, Noordtunnel (A15) |  | 55 Verwarming Hulpposten | Zuidbuis Hulppostkast 9 | Kastverwarming +Z1S4/55/VE09 |  |  | NOT-N2-001 | NOT-N3-055 | Tunnel | Brandblusinstallatie |  | 00012 | RWS TOP WNZ | WNZ district zuid | 0 | 1995-01-01 |  |  |  | WNZ (West-Nederland Zuid) | 38C-113, Tunnel onder de Noord | TRUE |  |  |  | VITOP |  |  |  | 0 | 0 | [6 empty] | 0 | 0 |  |  |  | JONGEN |  | Sinus Jevi | GG-H250 |  |  |  |  | 55 | 000117185 | 0 | 0 | [10 empty] | 0 |  |  |  |  | BR | 0 | Rijkswaterstaat West Nederland Noord | Rijkswaterstaat WNZ-district Zuid | 119 |  |  | 0 | 0 | 0 | [8 empty] | FALSE | 0 |  |  |  |  | 0 | 0 | 0 | 0 | FALSE |  |  |  | FALSE
NOT-N6-1776 | 015-0040-R, KP Ridderkerk-Noord - Papendrecht | Rijksweg 15 | 38C-113-01, Noordtunnel (A15) |  | 55 Verwarming Hulpposten | Zuidbuis Hulppostkast 10 | Kastverwarming +Z1S5/55/VE10 |  |  | NOT-N2-001 | NOT-N3-055 | Tunnel | Brandblusinstallatie |  | 00012 | RWS TOP WNZ | WNZ district zuid | 0 | 1995-01-01 |  |  |  | WNZ (West-Nederland Zuid) | 38C-113, Tunnel onder de Noord | TRUE |  |  |  | VITOP |  |  |  | 0 | 0 | [6 empty] | 0 | 0 |  |  |  | JONGEN |  | Sinus Jevi | GG-H250 |  |  |  |  | 55 | 000117186 | 0 | 0 | [10 empty] | 0 |  |  |  |  | BR | 0 | Rijkswaterstaat West Nederland Noord | Rijkswaterstaat WNZ-district Zuid | 119 |  |  | 0 | 0 | 0 | [8 empty] | FALSE | 0 |  |  |  |  | 0 | 0 | 0 | 0 | FALSE |  |  |  | FALSE
NOT-N6-1777 | 015-0040-R, KP Ridderkerk-Noord - Papendrecht | Rijksweg 15 | 38C-113-01, Noordtunnel (A15) |  | 55 Verwarming Hulpposten | Zuidbuis Hulppostkast 11 | Kastverwarming +Z1S5/55/VE11 |  |  | NOT-N2-001 | NOT-N3-055 | Tunnel | Brandblusinstallatie |  | 00012 | RWS TOP WNZ | WNZ district zuid | 0 | 1995-01-01 |  |  |  | WNZ (West-Nederland Zuid) | 38C-113, Tunnel onder de Noord | TRUE |  |  |  | VITOP |  |  |  | 0 | 0 | [6 empty] | 0 | 0 |  |  |  | JONGEN |  | Sinus Jevi | GG-H250 |  |  |  |  | 55 | 000117187 | 0 | 0 | [10 empty] | 0 |  |  |  |  | BR | 0 | Rijkswaterstaat West Nederland Noord | Rijkswaterstaat WNZ-district Zuid | 119 |  |  | 0 | 0 | 0 | [8 empty] | FALSE | 0 |  |  |  |  | 0 | 0 | 0 | 0 | FALSE |  |  |  | FALSE
NOT-N6-1778 | 015-0040-R, KP Ridderkerk-Noord - Papendrecht | Rijksweg 15 | 38C-113-01, Noordtunnel (A15) |  | 55 Verwarming Hulpposten | Zuidbuis Hulppostkast 12 | Kastverwarming +Z1S5/55/VE12 |  |  | NOT-N2-001 | NOT-N3-055 | Tunnel | Brandblusinstallatie |  | 00012 | RWS TOP WNZ | WNZ district zuid | 0 | 1995-01-01 |  |  |  | WNZ (West-Nederland Zuid) | 38C-113, Tunnel onder de Noord | TRUE |  |  |  | VITOP |  |  |  | 0 | 0 | [6 empty] | 0 | 0 |  |  |  | JONGEN |  | Sinus Jevi | GG-H250 |  |  |  |  | 55 | 000117188 | 0 | 0 | [10 empty] | 0 |  |  |  |  | BR | 0 | Rijkswaterstaat West Nederland Noord | Rijkswaterstaat WNZ-district Zuid | 119 |  |  | 0 | 0 | 0 | [8 empty] | FALSE | 0 |  |  |  |  | 0 | 0 | 0 | 0 | FALSE |  |  |  | FALSE
NOT-N6-1779 | 015-0040-R, KP Ridderkerk-Noord - Papendrecht | Rijksweg 15 | 38C-113-01, Noordtunnel (A15) |  | 55 Verwarming Hulpposten | Zuidbuis Hulppostkast 13 | Kastverwarming +Z1S6/55/VE13 |  |  | NOT-N2-001 | NOT-N3-055 | Tunnel | Brandblusinstallatie |  | 00012 | RWS TOP WNZ | WNZ district zuid | 0 | 1995-01-01 |  |  |  | WNZ (West-Nederland Zuid) | 38C-113, Tunnel onder de Noord | TRUE |  |  |  | VITOP |  |  |  | 0 | 0 | [6 empty] | 0 | 0 |  |  |  | JONGEN |  | Sinus Jevi | GG-H250 |  |  |  |  | 55 | 000117189 | 0 | 0 | [10 empty] | 0 |  |  |  |  | BR | 0 | Rijkswaterstaat West Nederland Noord | Rijkswaterstaat WNZ-district Zuid | 119 |  |  | 0 | 0 | 0 | [8 empty] | FALSE | 0 |  |  |  |  | 0 | 0 | 0 | 0 | FALSE |  |  |  | FALSE
NOT-N6-1780 | 015-0040-R, KP Ridderkerk-Noord - Papendrecht | Rijksweg 15 | 38C-113-01, Noordtunnel (A15) |  | 55 Verwarming Hulpposten | Zuidbuis Hulppostkast 14 | Kastverwarming +Z1S6/55/VE14 |  |  | NOT-N2-001 | NOT-N3-055 | Tunnel | Brandblusinstallatie |  | 00012 | RWS TOP WNZ | WNZ district zuid | 0 | 1995-01-01 |  |  |  | WNZ (West-Nederland Zuid) | 38C-113, Tunnel onder de Noord | TRUE |  |  |  | VITOP |  |  |  | 0 | 0 | [6 empty] | 0 | 0 |  |  |  | JONGEN |  | Sinus Jevi | GG-H250 |  |  |  |  | 55 | 000117190 | 0 | 0 | [10 empty] | 0 |  |  |  |  | BR | 0 | Rijkswaterstaat West Nederland Noord | Rijkswaterstaat WNZ-district Zuid | 119 |  |  | 0 | 0 | 0 | [8 empty] | FALSE | 0 |  |  |  |  | 0 | 0 | 0 | 0 | FALSE |  |  |  | FALSE
NOT-N6-1781 | 015-0040-R, KP Ridderkerk-Noord - Papendrecht | Rijksweg 15 | 38C-113-01, Noordtunnel (A15) |  | 55 Verwarming Hulpposten | Zuidbuis Hulppostkast 15 | Kastverwarming +Z1S6/55/VE15 |  |  | NOT-N2-001 | NOT-N3-055 | Tunnel | Brandblusinstallatie |  | 00012 | RWS TOP WNZ | WNZ district zuid | 0 | 1995-01-01 |  |  |  | WNZ (West-Nederland Zuid) | 38C-113, Tunnel onder de Noord | TRUE |  |  |  | VITOP |  |  |  | 0 | 0 | [6 empty] | 0 | 0 |  |  |  | JONGEN |  | Sinus Jevi | GG-H250 |  |  |  |  | 55 | 000117191 | 0 | 0 | [10 empty] | 0 |  |  |  |  | BR | 0 | Rijkswaterstaat West Nederland Noord | Rijkswaterstaat WNZ-district Zuid | 119 |  |  | 0 | 0 | 0 | [8 empty] | FALSE | 0 |  |  |  |  | 0 | 0 | 0 | 0 | FALSE |  |  |  | FALSE
NOT-N6-1782 | 015-0040-R, KP Ridderkerk-Noord - Papendrecht | Rijksweg 15 | 38C-113-01, Noordtunnel (A15) |  | 55 Verwarming Hulpposten | Zuidbuis Hulppostkast 16 | Kastverwarming +Z1S7/55/VE16 |  |  | NOT-N2-001 | NOT-N3-055 | Tunnel | Brandblusinstallatie |  | 00012 | RWS TOP WNZ | WNZ district zuid | 0 | 1995-01-01 |  |  |  | WNZ (West-Nederland Zuid) | 38C-113, Tunnel onder de Noord | TRUE |  |  |  | VITOP |  |  |  | 0 | 0 | [6 empty] | 0 | 0 |  |  |  | JONGEN |  | Sinus Jevi | GG-H250 |  |  |  |  | 55 | 000117192 | 0 | 0 | [10 empty] | 0 |  |  |  |  | BR | 0 | Rijkswaterstaat West Nederland Noord | Rijkswaterstaat WNZ-district Zuid | 119 |  |  | 0 | 0 | 0 | [8 empty] | FALSE | 0 |  |  |  |  | 0 | 0 | 0 | 0 | FALSE |  |  |  | FALSE
NOT-N6-1783 | 015-0040-R, KP Ridderkerk-Noord - Papendrecht | Rijksweg 15 | 38C-113-01, Noordtunnel (A15) |  | 55 Verwarming Hulpposten | Zuidbuis Hulppostkast 17 | Kastverwarming +Z1S7/55/VE17 |  |  | NOT-N2-001 | NOT-N3-055 | Tunnel | Brandblusinstallatie |  | 00012 | RWS TOP WNZ | WNZ district zuid | 0 | 1995-01-01 |  |  |  | WNZ (West-Nederland Zuid) | 38C-113, Tunnel onder de Noord | TRUE |  |  |  | VITOP |  |  |  | 0 | 0 | [6 empty] | 0 | 0 |  |  |  | JONGEN |  | Sinus Jevi | GG-H250 |  |  |  |  | 55 | 000117193 | 0 | 0 | [10 empty] | 0 |  |  |  |  | BR | 0 | Rijkswaterstaat West Nederland Noord | Rijkswaterstaat WNZ-district Zuid | 119 |  |  | 0 | 0 | 0 | [8 empty] | FALSE | 0 |  |  |  |  | 0 | 0 | 0 | 0 | FALSE |  |  |  | FALSE
NOT-N6-1784 | 015-0040-R, KP Ridderkerk-Noord - Papendrecht | Rijksweg 15 | 38C-113-01, Noordtunnel (A15) |  | 55 Verwarming Hulpposten | Zuidbuis Hulppostkast 18 | Kastverwarming +Z1S7/55/VE18 |  |  | NOT-N2-001 | NOT-N3-055 | Tunnel | Brandblusinstallatie |  | 00012 | RWS TOP WNZ | WNZ district zuid | 0 | 1995-01-01 |  |  |  | WNZ (West-Nederland Zuid) | 38C-113, Tunnel onder de Noord | TRUE |  |  |  | VITOP |  |  |  | 0 | 0 | [6 empty] | 0 | 0 |  |  |  | JONGEN |  | Sinus Jevi | GG-H250 |  |  |  |  | 55 | 000117194 | 0 | 0 | [10 empty] | 0 |  |  |  |  | BR | 0 | Rijkswaterstaat West Nederland Noord | Rijkswaterstaat WNZ-district Zuid | 119 |  |  | 0 | 0 | 0 | [8 empty] | FALSE | 0 |  |  |  |  | 0 | 0 | 0 | 0 | FALSE |  |  |  | FALSE
NOT-N6-1785 | 015-0040-R, KP Ridderkerk-Noord - Papendrecht | Rijksweg 15 | 38C-113-01, Noordtunnel (A15) |  | 55 Verwarming Hulpposten | Zuidbuis Hulppostkast 19 | Kastverwarming +Z1S7/55/VE19 |  |  | NOT-N2-001 | NOT-N3-055 | Tunnel | Brandblusinstallatie |  | 00012 | RWS TOP WNZ | WNZ district zuid | 0 | 1995-01-01 |  |  |  | WNZ (West-Nederland Zuid) | 38C-113, Tunnel onder de Noord | TRUE |  |  |  | VITOP |  |  |  | 0 | 0 | [6 empty] | 0 | 0 |  |  |  | JONGEN |  | Sinus Jevi | GG-H250 |  |  |  |  | 55 | 000117195 | 0 | 0 | [10 empty] | 0 |  |  |  |  | BR | 0 | Rijkswaterstaat West Nederland Noord | Rijkswaterstaat WNZ-district Zuid | 119 |  |  | 0 | 0 | 0 | [8 empty] | FALSE | 0 |  |  |  |  | 0 | 0 | 0 | 0 | FALSE |  |  |  | FALSE
NOT-N6-1786 | 015-0040-R, KP Ridderkerk-Noord - Papendrecht | Rijksweg 15 | 38C-113-01, Noordtunnel (A15) |  | 55 Verwarming Hulpposten | Zuidbuis Hulppostkast 20 | Kastverwarming +Z1S7/55/VE20 |  |  | NOT-N2-001 | NOT-N3-055 | Tunnel | Brandblusinstallatie |  | 00012 | RWS TOP WNZ | WNZ district zuid | 0 | 1995-01-01 |  |  |  | WNZ (West-Nederland Zuid) | 38C-113, Tunnel onder de Noord | TRUE |  |  |  | VITOP |  |  |  | 0 | 0 | [6 empty] | 0 | 0 |  |  |  | JONGEN |  | Sinus Jevi | GG-H250 |  |  |  |  | 55 | 000117196 | 0 | 0 | [10 empty] | 0 |  |  |  |  | BR | 0 | Rijkswaterstaat West Nederland Noord | Rijkswaterstaat WNZ-district Zuid | 119 |  |  | 0 | 0 | 0 | [8 empty] | FALSE | 0 |  |  |  |  | 0 | 0 | 0 | 0 | FALSE |  |  |  | FALSE
NOT-N6-1787 | 015-0040-R, KP Ridderkerk-Noord - Papendrecht | Rijksweg 15 | 38C-113-01, Noordtunnel (A15) |  | 55 Verwarming Hulpposten | Zuidbuis Hulppostkast 21 | Kastverwarming +Z1S7/55/VE21 |  |  | NOT-N2-001 | NOT-N3-055 | Tunnel | Brandblusinstallatie |  | 00012 | RWS TOP WNZ | WNZ district zuid | 0 | 1995-01-01 |  |  |  | WNZ (West-Nederland Zuid) | 38C-113, Tunnel onder de Noord | TRUE |  |  |  | VITOP |  |  |  | 0 | 0 | [6 empty] | 0 | 0 |  |  |  | JONGEN |  | Sinus Jevi | GG-H250 |  |  |  |  | 55 | 000117197 | 0 | 0 | [10 empty] | 0 |  |  |  |  | BR | 0 | Rijkswaterstaat West Nederland Noord | Rijkswaterstaat WNZ-district Zuid | 119 |  |  | 0 | 0 | 0 | [8 empty] | FALSE | 0 |  |  |  |  | 0 | 0 | 0 | 0 | FALSE |  |  |  | FALSE
NOT-N6-1788 | 015-0040-R, KP Ridderkerk-Noord - Papendrecht | Rijksweg 15 | 38C-113-01, Noordtunnel (A15) |  | 55 Verwarming Hulpposten | Noordbuis Hulppostkast 1 | Thermostaat +N1S2/55/TH01 |  |  | NOT-N2-001 | NOT-N3-055 | Tunnel | Brandblusinstallatie | 1040 | 00012 | RWS TOP WNZ | WNZ district zuid | 0 | 1995-01-01 |  |  |  | WNZ (West-Nederland Zuid) | 38C-113, Tunnel onder de Noord | TRUE | Appendage |  |  | VITOP |  |  |  | 0 | 0 | [6 empty] | 0 | 0 |  |  |  | JONGEN |  | Sinus Jevi | TU-L 4-40 C |  |  |  |  | 55 | 000117198 | 0 | 0 | [10 empty] | 0 |  |  |  |  | BR | 0 | Rijkswaterstaat West Nederland Noord | Rijkswaterstaat WNZ-district Zuid | 119 |  |  | 0 | 0 | 0 | [8 empty] | FALSE | 0 |  |  |  |  | 0 | 0 | 0 | 0 | FALSE |  |  |  | FALSE
NOT-N6-1789 | 015-0040-R, KP Ridderkerk-Noord - Papendrecht | Rijksweg 15 | 38C-113-01, Noordtunnel (A15) |  | 55 Verwarming Hulpposten | Noordbuis Hulppostkast 2 | Thermostaat +N1S2/55/TH02 |  |  | NOT-N2-001 | NOT-N3-055 | Tunnel | Brandblusinstallatie | 1040 | 00012 | RWS TOP WNZ | WNZ district zuid | 0 | 1995-01-01 |  |  |  | WNZ (West-Nederland Zuid) | 38C-113, Tunnel onder de Noord | TRUE | Appendage |  |  | VITOP |  |  |  | 0 | 0 | [6 empty] | 0 | 0 |  |  |  | JONGEN |  | Sinus Jevi | TU-L 4-40 C |  |  |  |  | 55 | 000117199 | 0 | 0 | [10 empty] | 0 |  |  |  |  | BR | 0 | Rijkswaterstaat West Nederland Noord | Rijkswaterstaat WNZ-district Zuid | 119 |  |  | 0 | 0 | 0 | [8 empty] | FALSE | 0 |  |  |  |  | 0 | 0 | 0 | 0 | FALSE |  |  |  | FALSE
NOT-N6-1790 | 015-0040-R, KP Ridderkerk-Noord - Papendrecht | Rijksweg 15 | 38C-113-01, Noordtunnel (A15) |  | 55 Verwarming Hulpposten | Noordbuis Hulppostkast 3 | Thermostaat +N1S2/55/TH03 |  |  | NOT-N2-001 | NOT-N3-055 | Tunnel | Brandblusinstallatie | 1040 | 00012 | RWS TOP WNZ | WNZ district zuid | 0 | 1995-01-01 |  |  |  | WNZ (West-Nederland Zuid) | 38C-113, Tunnel onder de Noord | TRUE | Appendage |  |  | VITOP |  |  |  | 0 | 0 | [6 empty] | 0 | 0 |  |  |  | JONGEN |  | Sinus Jevi | TU-L 4-40 C |  |  |  |  | 55 | 000117200 | 0 | 0 | [10 empty] | 0 |  |  |  |  | BR | 0 | Rijkswaterstaat West Nederland Noord | Rijkswaterstaat WNZ-district Zuid | 119 |  |  | 0 | 0 | 0 | [8 empty] | FALSE | 0 |  |  |  |  | 0 | 0 | 0 | 0 | FALSE |  |  |  | FALSE
NOT-N6-1791 | 015-0040-R, KP Ridderkerk-Noord - Papendrecht | Rijksweg 15 | 38C-113-01, Noordtunnel (A15) |  | 55 Verwarming Hulpposten | Noordbuis Hulppostkast 4 | Thermostaat +N1S2/55/TH04 |  |  | NOT-N2-001 | NOT-N3-055 | Tunnel | Brandblusinstallatie | 1040 | 00012 | RWS TOP WNZ | WNZ district zuid | 0 | 1995-01-01 |  |  |  | WNZ (West-Nederland Zuid) | 38C-113, Tunnel onder de Noord | TRUE | Appendage |  |  | VITOP |  |  |  | 0 | 0 | [6 empty] | 0 | 0 |  |  |  | JONGEN |  | Sinus Jevi | TU-L 4-40 C |  |  |  |  | 55 | 000117201 | 0 | 0 | [10 empty] | 0 |  |  |  |  | BR | 0 | Rijkswaterstaat West Nederland Noord | Rijkswaterstaat WNZ-district Zuid | 119 |  |  | 0 | 0 | 0 | [8 empty] | FALSE | 0 |  |  |  |  | 0 | 0 | 0 | 0 | FALSE |  |  |  | FALSE
NOT-N6-1792 | 015-0040-R, KP Ridderkerk-Noord - Papendrecht | Rijksweg 15 | 38C-113-01, Noordtunnel (A15) |  | 55 Verwarming Hulpposten | Noordbuis Hulppostkast 5 | Thermostaat +N1S2/55/TH05 |  |  | NOT-N2-001 | NOT-N3-055 | Tunnel | Brandblusinstallatie | 1040 | 00012 | RWS TOP WNZ | WNZ district zuid | 0 | 1995-01-01 |  |  |  | WNZ (West-Nederland Zuid) | 38C-113, Tunnel onder de Noord | TRUE | Appendage |  |  | VITOP |  |  |  | 0 | 0 | [6 empty] | 0 | 0 |  |  |  | JONGEN |  | Sinus Jevi | TU-L 4-40 C |  |  |  |  | 55 | 000117202 | 0 | 0 | [10 empty] | 0 |  |  |  |  | BR | 0 | Rijkswaterstaat West Nederland Noord | Rijkswaterstaat WNZ-district Zuid | 119 |  |  | 0 | 0 | 0 | [8 empty] | FALSE | 0 |  |  |  |  | 0 | 0 | 0 | 0 | FALSE |  |  |  | FALSE
NOT-N6-1793 | 015-0040-R, KP Ridderkerk-Noord - Papendrecht | Rijksweg 15 | 38C-113-01, Noordtunnel (A15) |  | 55 Verwarming Hulpposten | Noordbuis Hulppostkast 6 | Thermostaat +N1S2/55/TH06 |  |  | NOT-N2-001 | NOT-N3-055 | Tunnel | Brandblusinstallatie | 1040 | 00012 | RWS TOP WNZ | WNZ district zuid | 0 | 1995-01-01 |  |  |  | WNZ (West-Nederland Zuid) | 38C-113, Tunnel onder de Noord | TRUE | Appendage |  |  | VITOP |  |  |  | 0 | 0 | [6 empty] | 0 | 0 |  |  |  | JONGEN |  | Sinus Jevi | TU-L 4-40 C |  |  |  |  | 55 | 000117203 | 0 | 0 | [10 empty] | 0 |  |  |  |  | BR | 0 | Rijkswaterstaat West Nederland Noord | Rijkswaterstaat WNZ-district Zuid | 119 |  |  | 0 | 0 | 0 | [8 empty] | FALSE | 0 |  |  |  |  | 0 | 0 | 0 | 0 | FALSE |  |  |  | FALSE
NOT-N6-1794 | 015-0040-R, KP Ridderkerk-Noord - Papendrecht | Rijksweg 15 | 38C-113-01, Noordtunnel (A15) |  | 55 Verwarming Hulpposten | Noordbuis Hulppostkast 7 | Thermostaat +N1S3/55/TH07 |  |  | NOT-N2-001 | NOT-N3-055 | Tunnel | Brandblusinstallatie | 1040 | 00012 | RWS TOP WNZ | WNZ district zuid | 0 | 1995-01-01 |  |  |  | WNZ (West-Nederland Zuid) | 38C-113, Tunnel onder de Noord | TRUE | Appendage |  |  | VITOP |  |  |  | 0 | 0 | [6 empty] | 0 | 0 |  |  |  | JONGEN |  | Sinus Jevi | TU-L 4-40 C |  |  |  |  | 55 | 000117204 | 0 | 0 | [10 empty] | 0 |  |  |  |  | BR | 0 | Rijkswaterstaat West Nederland Noord | Rijkswaterstaat WNZ-district Zuid | 119 |  |  | 0 | 0 | 0 | [8 empty] | FALSE | 0 |  |  |  |  | 0 | 0 | 0 | 0 | FALSE |  |  |  | FALSE
NOT-N6-1795 | 015-0040-R, KP Ridderkerk-Noord - Papendrecht | Rijksweg 15 | 38C-113-01, Noordtunnel (A15) |  | 55 Verwarming Hulpposten | Noordbuis Hulppostkast 8 | Thermostaat +N1S3/55/TH08 |  |  | NOT-N2-001 | NOT-N3-055 | Tunnel | Brandblusinstallatie | 1040 | 00012 | RWS TOP WNZ | WNZ district zuid | 0 | 1995-01-01 |  |  |  | WNZ (West-Nederland Zuid) | 38C-113, Tunnel onder de Noord | TRUE | Appendage |  |  | VITOP |  |  |  | 0 | 0 | [6 empty] | 0 | 0 |  |  |  | JONGEN |  | Sinus Jevi | TU-L 4-40 C |  |  |  |  | 55 | 000117205 | 0 | 0 | [10 empty] | 0 |  |  |  |  | BR | 0 | Rijkswaterstaat West Nederland Noord | Rijkswaterstaat WNZ-district Zuid | 119 |  |  | 0 | 0 | 0 | [8 empty] | FALSE | 0 |  |  |  |  | 0 | 0 | 0 | 0 | FALSE |  |  |  | FALSE
NOT-N6-1796 | 015-0040-R, KP Ridderkerk-Noord - Papendrecht | Rijksweg 15 | 38C-113-01, Noordtunnel (A15) |  | 55 Verwarming Hulpposten | Noordbuis Hulppostkast 9 | Thermostaat +N1S3/55/TH09 |  |  | NOT-N2-001 | NOT-N3-055 | Tunnel | Brandblusinstallatie | 1040 | 00012 | RWS TOP WNZ | WNZ district zuid | 0 | 1995-01-01 |  |  |  | WNZ (West-Nederland Zuid) | 38C-113, Tunnel onder de Noord | TRUE | Appendage |  |  | VITOP |  |  |  | 0 | 0 | [6 empty] | 0 | 0 |  |  |  | JONGEN |  | Sinus Jevi | TU-L 4-40 C |  |  |  |  | 55 | 000117206 | 0 | 0 | [10 empty] | 0 |  |  |  |  | BR | 0 | Rijkswaterstaat West Nederland Noord | Rijkswaterstaat WNZ-district Zuid | 119 |  |  | 0 | 0 | 0 | [8 empty] | FALSE | 0 |  |  |  |  | 0 | 0 | 0 | 0 | FALSE |  |  |  | FALSE
NOT-N6-1797 | 015-0040-R, KP Ridderkerk-Noord - Papendrecht | Rijksweg 15 | 38C-113-01, Noordtunnel (A15) |  | 55 Verwarming Hulpposten | Noordbuis Hulppostkast 10 | Thermostaat +N1S4/55/TH10 |  |  | NOT-N2-001 | NOT-N3-055 | Tunnel | Brandblusinstallatie | 1040 | 00012 | RWS TOP WNZ | WNZ district zuid | 0 | 1995-01-01 |  |  |  | WNZ (West-Nederland Zuid) | 38C-113, Tunnel onder de Noord | TRUE | Appendage |  |  | VITOP |  |  |  | 0 | 0 | [6 empty] | 0 | 0 |  |  |  | JONGEN |  | Sinus Jevi | TU-L 4-40 C |  |  |  |  | 55 | 000117207 | 0 | 0 | [10 empty] | 0 |  |  |  |  | BR | 0 | Rijkswaterstaat West Nederland Noord | Rijkswaterstaat WNZ-district Zuid | 119 |  |  | 0 | 0 | 0 | [8 empty] | FALSE | 0 |  |  |  |  | 0 | 0 | 0 | 0 | FALSE |  |  |  | FALSE
NOT-N6-1798 | 015-0040-R, KP Ridderkerk-Noord - Papendrecht | Rijksweg 15 | 38C-113-01, Noordtunnel (A15) |  | 55 Verwarming Hulpposten | Noordbuis Hulppostkast 11 | Thermostaat +N1S4/55/TH11 |  |  | NOT-N2-001 | NOT-N3-055 | Tunnel | Brandblusinstallatie | 1040 | 00012 | RWS TOP WNZ | WNZ district zuid | 0 | 1995-01-01 |  |  |  | WNZ (West-Nederland Zuid) | 38C-113, Tunnel onder de Noord | TRUE | Appendage |  |  | VITOP |  |  |  | 0 | 0 | [6 empty] | 0 | 0 |  |  |  | JONGEN |  | Sinus Jevi | TU-L 4-40 C |  |  |  |  | 55 | 000117208 | 0 | 0 | [10 empty] | 0 |  |  |  |  | BR | 0 | Rijkswaterstaat West Nederland Noord | Rijkswaterstaat WNZ-district Zuid | 119 |  |  | 0 | 0 | 0 | [8 empty] | FALSE | 0 |  |  |  |  | 0 | 0 | 0 | 0 | FALSE |  |  |  | FALSE
NOT-N6-1799 | 015-0040-R, KP Ridderkerk-Noord - Papendrecht | Rijksweg 15 | 38C-113-01, Noordtunnel (A15) |  | 55 Verwarming Hulpposten | Noordbuis Hulppostkast 12 | Thermostaat +N1S4/55/TH12 |  |  | NOT-N2-001 | NOT-N3-055 | Tunnel | Brandblusinstallatie | 1040 | 00012 | RWS TOP WNZ | WNZ district zuid | 0 | 1995-01-01 |  |  |  | WNZ (West-Nederland Zuid) | 38C-113, Tunnel onder de Noord | TRUE | Appendage |  |  | VITOP |  |  |  | 0 | 0 | [6 empty] | 0 | 0 |  |  |  | JONGEN |  | Sinus Jevi | TU-L 4-40 C |  |  |  |  | 55 | 000117209 | 0 | 0 | [10 empty] | 0 |  |  |  |  | BR | 0 | Rijkswaterstaat West Nederland Noord | Rijkswaterstaat WNZ-district Zuid | 119 |  |  | 0 | 0 | 0 | [8 empty] | FALSE | 0 |  |  |  |  | 0 | 0 | 0 | 0 | FALSE |  |  |  | FALSE
NOT-N6-1800 | 015-0040-R, KP Ridderkerk-Noord - Papendrecht | Rijksweg 15 | 38C-113-01, Noordtunnel (A15) |  | 55 Verwarming Hulpposten | Noordbuis Hulppostkast 13 | Thermostaat +N1S5/55/TH13 |  |  | NOT-N2-001 | NOT-N3-055 | Tunnel | Brandblusinstallatie | 1040 | 00012 | RWS TOP WNZ | WNZ district zuid | 0 | 1995-01-01 |  |  |  | WNZ (West-Nederland Zuid) | 38C-113, Tunnel onder de Noord | TRUE | Appendage |  |  | VITOP |  |  |  | 0 | 0 | [6 empty] | 0 | 0 |  |  |  | JONGEN |  | Sinus Jevi | TU-L 4-40 C |  |  |  |  | 55 | 000117210 | 0 | 0 | [10 empty] | 0 |  |  |  |  | BR | 0 | Rijkswaterstaat West Nederland Noord | Rijkswaterstaat WNZ-district Zuid | 119 |  |  | 0 | 0 | 0 | [8 empty] | FALSE | 0 |  |  |  |  | 0 | 0 | 0 | 0 | FALSE |  |  |  | FALSE
NOT-N6-1801 | 015-0040-R, KP Ridderkerk-Noord - Papendrecht | Rijksweg 15 | 38C-113-01, Noordtunnel (A15) |  | 55 Verwarming Hulpposten | Noordbuis Hulppostkast 14 | Thermostaat +N1S5/55/TH14 |  |  | NOT-N2-001 | NOT-N3-055 | Tunnel | Brandblusinstallatie | 1040 | 00012 | RWS TOP WNZ | WNZ district zuid | 0 | 1995-01-01 |  |  |  | WNZ (West-Nederland Zuid) | 38C-113, Tunnel onder de Noord | TRUE | Appendage |  |  | VITOP |  |  |  | 0 | 0 | [6 empty] | 0 | 0 |  |  |  | JONGEN |  | Sinus Jevi | TU-L 4-40 C |  |  |  |  | 55 | 000117211 | 0 | 0 | [10 empty] | 0 |  |  |  |  | BR | 0 | Rijkswaterstaat West Nederland Noord | Rijkswaterstaat WNZ-district Zuid | 119 |  |  | 0 | 0 | 0 | [8 empty] | FALSE | 0 |  |  |  |  | 0 | 0 | 0 | 0 | FALSE |  |  |  | FALSE
NOT-N6-1802 | 015-0040-R, KP Ridderkerk-Noord - Papendrecht | Rijksweg 15 | 38C-113-01, Noordtunnel (A15) |  | 55 Verwarming Hulpposten | Noordbuis Hulppostkast 15 | Thermostaat +N1S5/55/TH15 |  |  | NOT-N2-001 | NOT-N3-055 | Tunnel | Brandblusinstallatie | 1040 | 00012 | RWS TOP WNZ | WNZ district zuid | 0 | 1995-01-01 |  |  |  | WNZ (West-Nederland Zuid) | 38C-113, Tunnel onder de Noord | TRUE | Appendage |  |  | VITOP |  |  |  | 0 | 0 | [6 empty] | 0 | 0 |  |  |  | JONGEN |  | Sinus Jevi | TU-L 4-40 C |  |  |  |  | 55 | 000117212 | 0 | 0 | [10 empty] | 0 |  |  |  |  | BR | 0 | Rijkswaterstaat West Nederland Noord | Rijkswaterstaat WNZ-district Zuid | 119 |  |  | 0 | 0 | 0 | [8 empty] | FALSE | 0 |  |  |  |  | 0 | 0 | 0 | 0 | FALSE |  |  |  | FALSE
NOT-N6-1803 | 015-0040-R, KP Ridderkerk-Noord - Papendrecht | Rijksweg 15 | 38C-113-01, Noordtunnel (A15) |  | 55 Verwarming Hulpposten | Noordbuis Hulppostkast 16 | Thermostaat +N1S5/55/TH16 |  |  | NOT-N2-001 | NOT-N3-055 | Tunnel | Brandblusinstallatie | 1040 | 00012 | RWS TOP WNZ | WNZ district zuid | 0 | 1995-01-01 |  |  |  | WNZ (West-Nederland Zuid) | 38C-113, Tunnel onder de Noord | TRUE | Appendage |  |  | VITOP |  |  |  | 0 | 0 | [6 empty] | 0 | 0 |  |  |  | JONGEN |  | Sinus Jevi | TU-L 4-40 C |  |  |  |  | 55 | 000117213 | 0 | 0 | [10 empty] | 0 |  |  |  |  | BR | 0 | Rijkswaterstaat West Nederland Noord | Rijkswaterstaat WNZ-district Zuid | 119 |  |  | 0 | 0 | 0 | [8 empty] | FALSE | 0 |  |  |  |  | 0 | 0 | 0 | 0 | FALSE |  |  |  | FALSE
NOT-N6-1804 | 015-0040-R, KP Ridderkerk-Noord - Papendrecht | Rijksweg 15 | 38C-113-01, Noordtunnel (A15) |  | 55 Verwarming Hulpposten | Noordbuis Hulppostkast 17 | Thermostaat +N1S6/55/TH17 |  |  | NOT-N2-001 | NOT-N3-055 | Tunnel | Brandblusinstallatie | 1040 | 00012 | RWS TOP WNZ | WNZ district zuid | 0 | 1995-01-01 |  |  |  | WNZ (West-Nederland Zuid) | 38C-113, Tunnel onder de Noord | TRUE | Appendage |  |  | VITOP |  |  |  | 0 | 0 | [6 empty] | 0 | 0 |  |  |  | JONGEN |  | Sinus Jevi | TU-L 4-40 C |  |  |  |  | 55 | 000117214 | 0 | 0 | [10 empty] | 0 |  |  |  |  | BR | 0 | Rijkswaterstaat West Nederland Noord | Rijkswaterstaat WNZ-district Zuid | 119 |  |  | 0 | 0 | 0 | [8 empty] | FALSE | 0 |  |  |  |  | 0 | 0 | 0 | 0 | FALSE |  |  |  | FALSE
NOT-N6-1805 | 015-0040-R, KP Ridderkerk-Noord - Papendrecht | Rijksweg 15 | 38C-113-01, Noordtunnel (A15) |  | 55 Verwarming Hulpposten | Noordbuis Hulppostkast 18 | Thermostaat +N1S6/55/TH18 |  |  | NOT-N2-001 | NOT-N3-055 | Tunnel | Brandblusinstallatie | 1040 | 00012 | RWS TOP WNZ | WNZ district zuid | 0 | 1995-01-01 |  |  |  | WNZ (West-Nederland Zuid) | 38C-113, Tunnel onder de Noord | TRUE | Appendage |  |  | VITOP |  |  |  | 0 | 0 | [6 empty] | 0 | 0 |  |  |  | JONGEN |  | Sinus Jevi | TU-L 4-40 C |  |  |  |  | 55 | 000117215 | 0 | 0 | [10 empty] | 0 |  |  |  |  | BR | 0 | Rijkswaterstaat West Nederland Noord | Rijkswaterstaat WNZ-district Zuid | 119 |  |  | 0 | 0 | 0 | [8 empty] | FALSE | 0 |  |  |  |  | 0 | 0 | 0 | 0 | FALSE |  |  |  | FALSE
NOT-N6-1806 | 015-0040-R, KP Ridderkerk-Noord - Papendrecht | Rijksweg 15 | 38C-113-01, Noordtunnel (A15) |  | 55 Verwarming Hulpposten | Noordbuis Hulppostkast 19 | Thermostaat +N1S7/55/TH19 |  |  | NOT-N2-001 | NOT-N3-055 | Tunnel | Brandblusinstallatie | 1040 | 00012 | RWS TOP WNZ | WNZ district zuid | 0 | 1995-01-01 |  |  |  | WNZ (West-Nederland Zuid) | 38C-113, Tunnel onder de Noord | TRUE | Appendage |  |  | VITOP |  |  |  | 0 | 0 | [6 empty] | 0 | 0 |  |  |  | JONGEN |  | Sinus Jevi | TU-L 4-40 C |  |  |  |  | 55 | 000117216 | 0 | 0 | [10 empty] | 0 |  |  |  |  | BR | 0 | Rijkswaterstaat West Nederland Noord | Rijkswaterstaat WNZ-district Zuid | 119 |  |  | 0 | 0 | 0 | [8 empty] | FALSE | 0 |  |  |  |  | 0 | 0 | 0 | 0 | FALSE |  |  |  | FALSE
NOT-N6-1807 | 015-0040-R, KP Ridderkerk-Noord - Papendrecht | Rijksweg 15 | 38C-113-01, Noordtunnel (A15) |  | 55 Verwarming Hulpposten | Noordbuis Hulppostkast 20 | Thermostaat +N1S7/55/TH20 |  |  | NOT-N2-001 | NOT-N3-055 | Tunnel | Brandblusinstallatie | 1040 | 00012 | RWS TOP WNZ | WNZ district zuid | 0 | 1995-01-01 |  |  |  | WNZ (West-Nederland Zuid) | 38C-113, Tunnel onder de Noord | TRUE | Appendage |  |  | VITOP |  |  |  | 0 | 0 | [6 empty] | 0 | 0 |  |  |  | JONGEN |  | Sinus Jevi | TU-L 4-40 C |  |  |  |  | 55 | 000117217 | 0 | 0 | [10 empty] | 0 |  |  |  |  | BR | 0 | Rijkswaterstaat West Nederland Noord | Rijkswaterstaat WNZ-district Zuid | 119 |  |  | 0 | 0 | 0 | [8 empty] | FALSE | 0 |  |  |  |  | 0 | 0 | 0 | 0 | FALSE |  |  |  | FALSE
NOT-N6-1808 | 015-0040-R, KP Ridderkerk-Noord - Papendrecht | Rijksweg 15 | 38C-113-01, Noordtunnel (A15) |  | 55 Verwarming Hulpposten | Zuidbuis Hulppostkast 1 | Thermostaat +Z1S2/55/TH01 |  |  | NOT-N2-001 | NOT-N3-055 | Tunnel | Brandblusinstallatie | 1040 | 00012 | RWS TOP WNZ | WNZ district zuid | 0 | 1995-01-01 |  |  |  | WNZ (West-Nederland Zuid) | 38C-113, Tunnel onder de Noord | TRUE | Appendage |  |  | VITOP |  |  |  | 0 | 0 | [6 empty] | 0 | 0 |  |  |  | JONGEN |  | Sinus Jevi | TU-L 4-40 C |  |  |  |  | 55 | 000117218 | 0 | 0 | [10 empty] | 0 |  |  |  |  | BR | 0 | Rijkswaterstaat West Nederland Noord | Rijkswaterstaat WNZ-district Zuid | 119 |  |  | 0 | 0 | 0 | [8 empty] | FALSE | 0 |  |  |  |  | 0 | 0 | 0 | 0 | FALSE |  |  |  | FALSE
NOT-N6-1809 | 015-0040-R, KP Ridderkerk-Noord - Papendrecht | Rijksweg 15 | 38C-113-01, Noordtunnel (A15) |  | 55 Verwarming Hulpposten | Zuidbuis Hulppostkast 2 | Thermostaat +Z1S2/55/TH02 |  |  | NOT-N2-001 | NOT-N3-055 | Tunnel | Brandblusinstallatie | 1040 | 00012 | RWS TOP WNZ | WNZ district zuid | 0 | 1995-01-01 |  |  |  | WNZ (West-Nederland Zuid) | 38C-113, Tunnel onder de Noord | TRUE | Appendage |  |  | VITOP |  |  |  | 0 | 0 | [6 empty] | 0 | 0 |  |  |  | JONGEN |  | Sinus Jevi | TU-L 4-40 C |  |  |  |  | 55 | 000117219 | 0 | 0 | [10 empty] | 0 |  |  |  |  | BR | 0 | Rijkswaterstaat West Nederland Noord | Rijkswaterstaat WNZ-district Zuid | 119 |  |  | 0 | 0 | 0 | [8 empty] | FALSE | 0 |  |  |  |  | 0 | 0 | 0 | 0 | FALSE |  |  |  | FALSE
NOT-N6-1810 | 015-0040-R, KP Ridderkerk-Noord - Papendrecht | Rijksweg 15 | 38C-113-01, Noordtunnel (A15) |  | 55 Verwarming Hulpposten | Zuidbuis Hulppostkast 3 | Thermostaat +Z1S2/55/TH03 |  |  | NOT-N2-001 | NOT-N3-055 | Tunnel | Brandblusinstallatie | 1040 | 00012 | RWS TOP WNZ | WNZ district zuid | 0 | 1995-01-01 |  |  |  | WNZ (West-Nederland Zuid) | 38C-113, Tunnel onder de Noord | TRUE | Appendage |  |  | VITOP |  |  |  | 0 | 0 | [6 empty] | 0 | 0 |  |  |  | JONGEN |  | Sinus Jevi | TU-L 4-40 C |  |  |  |  | 55 | 000117220 | 0 | 0 | [10 empty] | 0 |  |  |  |  | BR | 0 | Rijkswaterstaat West Nederland Noord | Rijkswaterstaat WNZ-district Zuid | 119 |  |  | 0 | 0 | 0 | [8 empty] | FALSE | 0 |  |  |  |  | 0 | 0 | 0 | 0 | FALSE |  |  |  | FALSE
NOT-N6-1811 | 015-0040-R, KP Ridderkerk-Noord - Papendrecht | Rijksweg 15 | 38C-113-01, Noordtunnel (A15) |  | 55 Verwarming Hulpposten | Zuidbuis Hulppostkast 4 | Thermostaat +Z1S3/55/TH04 |  |  | NOT-N2-001 | NOT-N3-055 | Tunnel | Brandblusinstallatie | 1040 | 00012 | RWS TOP WNZ | WNZ district zuid | 0 | 1995-01-01 |  |  |  | WNZ (West-Nederland Zuid) | 38C-113, Tunnel onder de Noord | TRUE | Appendage |  |  | VITOP |  |  |  | 0 | 0 | [6 empty] | 0 | 0 |  |  |  | JONGEN |  | Sinus Jevi | TU-L 4-40 C |  |  |  |  | 55 | 000117221 | 0 | 0 | [10 empty] | 0 |  |  |  |  | BR | 0 | Rijkswaterstaat West Nederland Noord | Rijkswaterstaat WNZ-district Zuid | 119 |  |  | 0 | 0 | 0 | [8 empty] | FALSE | 0 |  |  |  |  | 0 | 0 | 0 | 0 | FALSE |  |  |  | FALSE
NOT-N6-1812 | 015-0040-R, KP Ridderkerk-Noord - Papendrecht | Rijksweg 15 | 38C-113-01, Noordtunnel (A15) |  | 55 Verwarming Hulpposten | Zuidbuis Hulppostkast 5 | Thermostaat +Z1S3/55/TH05 |  |  | NOT-N2-001 | NOT-N3-055 | Tunnel | Brandblusinstallatie | 1040 | 00012 | RWS TOP WNZ | WNZ district zuid | 0 | 1995-01-01 |  |  |  | WNZ (West-Nederland Zuid) | 38C-113, Tunnel onder de Noord | TRUE | Appendage |  |  | VITOP |  |  |  | 0 | 0 | [6 empty] | 0 | 0 |  |  |  | JONGEN |  | Sinus Jevi | TU-L 4-40 C |  |  |  |  | 55 | 000117222 | 0 | 0 | [10 empty] | 0 |  |  |  |  | BR | 0 | Rijkswaterstaat West Nederland Noord | Rijkswaterstaat WNZ-district Zuid | 119 |  |  | 0 | 0 | 0 | [8 empty] | FALSE | 0 |  |  |  |  | 0 | 0 | 0 | 0 | FALSE |  |  |  | FALSE
NOT-N6-1813 | 015-0040-R, KP Ridderkerk-Noord - Papendrecht | Rijksweg 15 | 38C-113-01, Noordtunnel (A15) |  | 55 Verwarming Hulpposten | Zuidbuis Hulppostkast 6 | Thermostaat +Z1S4/55/TH06 |  |  | NOT-N2-001 | NOT-N3-055 | Tunnel | Brandblusinstallatie | 1040 | 00012 | RWS TOP WNZ | WNZ district zuid | 0 | 1995-01-01 |  |  |  | WNZ (West-Nederland Zuid) | 38C-113, Tunnel onder de Noord | TRUE | Appendage |  |  | VITOP |  |  |  | 0 | 0 | [6 empty] | 0 | 0 |  |  |  | JONGEN |  | Sinus Jevi | TU-L 4-40 C |  |  |  |  | 55 | 000117223 | 0 | 0 | [10 empty] | 0 |  |  |  |  | BR | 0 | Rijkswaterstaat West Nederland Noord | Rijkswaterstaat WNZ-district Zuid | 119 |  |  | 0 | 0 | 0 | [8 empty] | FALSE | 0 |  |  |  |  | 0 | 0 | 0 | 0 | FALSE |  |  |  | FALSE
NOT-N6-1814 | 015-0040-R, KP Ridderkerk-Noord - Papendrecht | Rijksweg 15 | 38C-113-01, Noordtunnel (A15) |  | 55 Verwarming Hulpposten | Zuidbuis Hulppostkast 7 | Thermostaat +Z1S4/55/TH07 |  |  | NOT-N2-001 | NOT-N3-055 | Tunnel | Brandblusinstallatie | 1040 | 00012 | RWS TOP WNZ | WNZ district zuid | 0 | 1995-01-01 |  |  |  | WNZ (West-Nederland Zuid) | 38C-113, Tunnel onder de Noord | TRUE | Appendage |  |  | VITOP |  |  |  | 0 | 0 | [6 empty] | 0 | 0 |  |  |  | JONGEN |  | Sinus Jevi | TU-L 4-40 C |  |  |  |  | 55 | 000117224 | 0 | 0 | [10 empty] | 0 |  |  |  |  | BR | 0 | Rijkswaterstaat West Nederland Noord | Rijkswaterstaat WNZ-district Zuid | 119 |  |  | 0 | 0 | 0 | [8 empty] | FALSE | 0 |  |  |  |  | 0 | 0 | 0 | 0 | FALSE |  |  |  | FALSE
NOT-N6-1815 | 015-0040-R, KP Ridderkerk-Noord - Papendrecht | Rijksweg 15 | 38C-113-01, Noordtunnel (A15) |  | 55 Verwarming Hulpposten | Zuidbuis Hulppostkast 8 | Thermostaat +Z1S4/55/TH08 |  |  | NOT-N2-001 | NOT-N3-055 | Tunnel | Brandblusinstallatie | 1040 | 00012 | RWS TOP WNZ | WNZ district zuid | 0 | 1995-01-01 |  |  |  | WNZ (West-Nederland Zuid) | 38C-113, Tunnel onder de Noord | TRUE | Appendage |  |  | VITOP |  |  |  | 0 | 0 | [6 empty] | 0 | 0 |  |  |  | JONGEN |  | Sinus Jevi | TU-L 4-40 C |  |  |  |  | 55 | 000117225 | 0 | 0 | [10 empty] | 0 |  |  |  |  | BR | 0 | Rijkswaterstaat West Nederland Noord | Rijkswaterstaat WNZ-district Zuid | 119 |  |  | 0 | 0 | 0 | [8 empty] | FALSE | 0 |  |  |  |  | 0 | 0 | 0 | 0 | FALSE |  |  |  | FALSE
NOT-N6-1816 | 015-0040-R, KP Ridderkerk-Noord - Papendrecht | Rijksweg 15 | 38C-113-01, Noordtunnel (A15) |  | 55 Verwarming Hulpposten | Zuidbuis Hulppostkast 9 | Thermostaat +Z1S4/55/TH09 |  |  | NOT-N2-001 | NOT-N3-055 | Tunnel | Brandblusinstallatie | 1040 | 00012 | RWS TOP WNZ | WNZ district zuid | 0 | 1995-01-01 |  |  |  | WNZ (West-Nederland Zuid) | 38C-113, Tunnel onder de Noord | TRUE | Appendage |  |  | VITOP |  |  |  | 0 | 0 | [6 empty] | 0 | 0 |  |  |  | JONGEN |  | Sinus Jevi | TU-L 4-40 C |  |  |  |  | 55 | 000117226 | 0 | 0 | [10 empty] | 0 |  |  |  |  | BR | 0 | Rijkswaterstaat West Nederland Noord | Rijkswaterstaat WNZ-district Zuid | 119 |  |  | 0 | 0 | 0 | [8 empty] | FALSE | 0 |  |  |  |  | 0 | 0 | 0 | 0 | FALSE |  |  |  | FALSE
NOT-N6-1817 | 015-0040-R, KP Ridderkerk-Noord - Papendrecht | Rijksweg 15 | 38C-113-01, Noordtunnel (A15) |  | 55 Verwarming Hulpposten | Zuidbuis Hulppostkast 10 | Thermostaat +Z1S5/55/TH10 |  |  | NOT-N2-001 | NOT-N3-055 | Tunnel | Brandblusinstallatie | 1040 | 00012 | RWS TOP WNZ | WNZ district zuid | 0 | 1995-01-01 |  |  |  | WNZ (West-Nederland Zuid) | 38C-113, Tunnel onder de Noord | TRUE | Appendage |  |  | VITOP |  |  |  | 0 | 0 | [6 empty] | 0 | 0 |  |  |  | JONGEN |  | Sinus Jevi | TU-L 4-40 C |  |  |  |  | 55 | 000117227 | 0 | 0 | [10 empty] | 0 |  |  |  |  | BR | 0 | Rijkswaterstaat West Nederland Noord | Rijkswaterstaat WNZ-district Zuid | 119 |  |  | 0 | 0 | 0 | [8 empty] | FALSE | 0 |  |  |  |  | 0 | 0 | 0 | 0 | FALSE |  |  |  | FALSE
NOT-N6-1818 | 015-0040-R, KP Ridderkerk-Noord - Papendrecht | Rijksweg 15 | 38C-113-01, Noordtunnel (A15) |  | 55 Verwarming Hulpposten | Zuidbuis Hulppostkast 11 | Thermostaat +Z1S5/55/TH11 |  |  | NOT-N2-001 | NOT-N3-055 | Tunnel | Brandblusinstallatie | 1040 | 00012 | RWS TOP WNZ | WNZ district zuid | 0 | 1995-01-01 |  |  |  | WNZ (West-Nederland Zuid) | 38C-113, Tunnel onder de Noord | TRUE | Appendage |  |  | VITOP |  |  |  | 0 | 0 | [6 empty] | 0 | 0 |  |  |  | JONGEN |  | Sinus Jevi | TU-L 4-40 C |  |  |  |  | 55 | 000117228 | 0 | 0 | [10 empty] | 0 |  |  |  |  | BR | 0 | Rijkswaterstaat West Nederland Noord | Rijkswaterstaat WNZ-district Zuid | 119 |  |  | 0 | 0 | 0 | [8 empty] | FALSE | 0 |  |  |  |  | 0 | 0 | 0 | 0 | FALSE |  |  |  | FALSE
NOT-N6-1819 | 015-0040-R, KP Ridderkerk-Noord - Papendrecht | Rijksweg 15 | 38C-113-01, Noordtunnel (A15) |  | 55 Verwarming Hulpposten | Zuidbuis Hulppostkast 12 | Thermostaat +Z1S5/55/TH12 |  |  | NOT-N2-001 | NOT-N3-055 | Tunnel | Brandblusinstallatie | 1040 | 00012 | RWS TOP WNZ | WNZ district zuid | 0 | 1995-01-01 |  |  |  | WNZ (West-Nederland Zuid) | 38C-113, Tunnel onder de Noord | TRUE | Appendage |  |  | VITOP |  |  |  | 0 | 0 | [6 empty] | 0 | 0 |  |  |  | JONGEN |  | Sinus Jevi | TU-L 4-40 C |  |  |  |  | 55 | 000117229 | 0 | 0 | [10 empty] | 0 |  |  |  |  | BR | 0 | Rijkswaterstaat West Nederland Noord | Rijkswaterstaat WNZ-district Zuid | 119 |  |  | 0 | 0 | 0 | [8 empty] | FALSE | 0 |  |  |  |  | 0 | 0 | 0 | 0 | FALSE |  |  |  | FALSE
NOT-N6-1820 | 015-0040-R, KP Ridderkerk-Noord - Papendrecht | Rijksweg 15 | 38C-113-01, Noordtunnel (A15) |  | 55 Verwarming Hulpposten | Zuidbuis Hulppostkast 13 | Thermostaat +Z1S6/55/TH13 |  |  | NOT-N2-001 | NOT-N3-055 | Tunnel | Brandblusinstallatie | 1040 | 00012 | RWS TOP WNZ | WNZ district zuid | 0 | 1995-01-01 |  |  |  | WNZ (West-Nederland Zuid) | 38C-113, Tunnel onder de Noord | TRUE | Appendage |  |  | VITOP |  |  |  | 0 | 0 | [6 empty] | 0 | 0 |  |  |  | JONGEN |  | Sinus Jevi | TU-L 4-40 C |  |  |  |  | 55 | 000117230 | 0 | 0 | [10 empty] | 0 |  |  |  |  | BR | 0 | Rijkswaterstaat West Nederland Noord | Rijkswaterstaat WNZ-district Zuid | 119 |  |  | 0 | 0 | 0 | [8 empty] | FALSE | 0 |  |  |  |  | 0 | 0 | 0 | 0 | FALSE |  |  |  | FALSE
NOT-N6-1821 | 015-0040-R, KP Ridderkerk-Noord - Papendrecht | Rijksweg 15 | 38C-113-01, Noordtunnel (A15) |  | 55 Verwarming Hulpposten | Zuidbuis Hulppostkast 14 | Thermostaat +Z1S6/55/TH14 |  |  | NOT-N2-001 | NOT-N3-055 | Tunnel | Brandblusinstallatie | 1040 | 00012 | RWS TOP WNZ | WNZ district zuid | 0 | 1995-01-01 |  |  |  | WNZ (West-Nederland Zuid) | 38C-113, Tunnel onder de Noord | TRUE | Appendage |  |  | VITOP |  |  |  | 0 | 0 | [6 empty] | 0 | 0 |  |  |  | JONGEN |  | Sinus Jevi | TU-L 4-40 C |  |  |  |  | 55 | 000117231 | 0 | 0 | [10 empty] | 0 |  |  |  |  | BR | 0 | Rijkswaterstaat West Nederland Noord | Rijkswaterstaat WNZ-district Zuid | 119 |  |  | 0 | 0 | 0 | [8 empty] | FALSE | 0 |  |  |  |  | 0 | 0 | 0 | 0 | FALSE |  |  |  | FALSE
NOT-N6-1822 | 015-0040-R, KP Ridderkerk-Noord - Papendrecht | Rijksweg 15 | 38C-113-01, Noordtunnel (A15) |  | 55 Verwarming Hulpposten | Zuidbuis Hulppostkast 15 | Thermostaat +Z1S6/55/TH15 |  |  | NOT-N2-001 | NOT-N3-055 | Tunnel | Brandblusinstallatie | 1040 | 00012 | RWS TOP WNZ | WNZ district zuid | 0 | 1995-01-01 |  |  |  | WNZ (West-Nederland Zuid) | 38C-113, Tunnel onder de Noord | TRUE | Appendage |  |  | VITOP |  |  |  | 0 | 0 | [6 empty] | 0 | 0 |  |  |  | JONGEN |  | Sinus Jevi | TU-L 4-40 C |  |  |  |  | 55 | 000117232 | 0 | 0 | [10 empty] | 0 |  |  |  |  | BR | 0 | Rijkswaterstaat West Nederland Noord | Rijkswaterstaat WNZ-district Zuid | 119 |  |  | 0 | 0 | 0 | [8 empty] | FALSE | 0 |  |  |  |  | 0 | 0 | 0 | 0 | FALSE |  |  |  | FALSE
NOT-N6-1823 | 015-0040-R, KP Ridderkerk-Noord - Papendrecht | Rijksweg 15 | 38C-113-01, Noordtunnel (A15) |  | 55 Verwarming Hulpposten | Zuidbuis Hulppostkast 16 | Thermostaat +Z1S7/55/TH16 |  |  | NOT-N2-001 | NOT-N3-055 | Tunnel | Brandblusinstallatie | 1040 | 00012 | RWS TOP WNZ | WNZ district zuid | 0 | 1995-01-01 |  |  |  | WNZ (West-Nederland Zuid) | 38C-113, Tunnel onder de Noord | TRUE | Appendage |  |  | VITOP |  |  |  | 0 | 0 | [6 empty] | 0 | 0 |  |  |  | JONGEN |  | Sinus Jevi | TU-L 4-40 C |  |  |  |  | 55 | 000117233 | 0 | 0 | [10 empty] | 0 |  |  |  |  | BR | 0 | Rijkswaterstaat West Nederland Noord | Rijkswaterstaat WNZ-district Zuid | 119 |  |  | 0 | 0 | 0 | [8 empty] | FALSE | 0 |  |  |  |  | 0 | 0 | 0 | 0 | FALSE |  |  |  | FALSE
NOT-N6-1824 | 015-0040-R, KP Ridderkerk-Noord - Papendrecht | Rijksweg 15 | 38C-113-01, Noordtunnel (A15) |  | 55 Verwarming Hulpposten | Zuidbuis Hulppostkast 17 | Thermostaat +Z1S7/55/TH17 |  |  | NOT-N2-001 | NOT-N3-055 | Tunnel | Brandblusinstallatie | 1040 | 00012 | RWS TOP WNZ | WNZ district zuid | 0 | 1995-01-01 |  |  |  | WNZ (West-Nederland Zuid) | 38C-113, Tunnel onder de Noord | TRUE | Appendage |  |  | VITOP |  |  |  | 0 | 0 | [6 empty] | 0 | 0 |  |  |  | JONGEN |  | Sinus Jevi | TU-L 4-40 C |  |  |  |  | 55 | 000117234 | 0 | 0 | [10 empty] | 0 |  |  |  |  | BR | 0 | Rijkswaterstaat West Nederland Noord | Rijkswaterstaat WNZ-district Zuid | 119 |  |  | 0 | 0 | 0 | [8 empty] | FALSE | 0 |  |  |  |  | 0 | 0 | 0 | 0 | FALSE |  |  |  | FALSE
NOT-N6-1825 | 015-0040-R, KP Ridderkerk-Noord - Papendrecht | Rijksweg 15 | 38C-113-01, Noordtunnel (A15) |  | 55 Verwarming Hulpposten | Zuidbuis Hulppostkast 18 | Thermostaat +Z1S7/55/TH18 |  |  | NOT-N2-001 | NOT-N3-055 | Tunnel | Brandblusinstallatie | 1040 | 00012 | RWS TOP WNZ | WNZ district zuid | 0 | 1995-01-01 |  |  |  | WNZ (West-Nederland Zuid) | 38C-113, Tunnel onder de Noord | TRUE | Appendage |  |  | VITOP |  |  |  | 0 | 0 | [6 empty] | 0 | 0 |  |  |  | JONGEN |  | Sinus Jevi | TU-L 4-40 C |  |  |  |  | 55 | 000117235 | 0 | 0 | [10 empty] | 0 |  |  |  |  | BR | 0 | Rijkswaterstaat West Nederland Noord | Rijkswaterstaat WNZ-district Zuid | 119 |  |  | 0 | 0 | 0 | [8 empty] | FALSE | 0 |  |  |  |  | 0 | 0 | 0 | 0 | FALSE |  |  |  | FALSE
NOT-N6-1826 | 015-0040-R, KP Ridderkerk-Noord - Papendrecht | Rijksweg 15 | 38C-113-01, Noordtunnel (A15) |  | 55 Verwarming Hulpposten | Zuidbuis Hulppostkast 19 | Thermostaat +Z1S7/55/TH19 |  |  | NOT-N2-001 | NOT-N3-055 | Tunnel | Brandblusinstallatie | 1040 | 00012 | RWS TOP WNZ | WNZ district zuid | 0 | 1995-01-01 |  |  |  | WNZ (West-Nederland Zuid) | 38C-113, Tunnel onder de Noord | TRUE | Appendage |  |  | VITOP |  |  |  | 0 | 0 | [6 empty] | 0 | 0 |  |  |  | JONGEN |  | Sinus Jevi | TU-L 4-40 C |  |  |  |  | 55 | 000117236 | 0 | 0 | [10 empty] | 0 |  |  |  |  | BR | 0 | Rijkswaterstaat West Nederland Noord | Rijkswaterstaat WNZ-district Zuid | 119 |  |  | 0 | 0 | 0 | [8 empty] | FALSE | 0 |  |  |  |  | 0 | 0 | 0 | 0 | FALSE |  |  |  | FALSE
NOT-N6-1827 | 015-0040-R, KP Ridderkerk-Noord - Papendrecht | Rijksweg 15 | 38C-113-01, Noordtunnel (A15) |  | 55 Verwarming Hulpposten | Zuidbuis Hulppostkast 20 | Thermostaat +Z1S7/55/TH20 |  |  | NOT-N2-001 | NOT-N3-055 | Tunnel | Brandblusinstallatie | 1040 | 00012 | RWS TOP WNZ | WNZ district zuid | 0 | 1995-01-01 |  |  |  | WNZ (West-Nederland Zuid) | 38C-113, Tunnel onder de Noord | TRUE | Appendage |  |  | VITOP |  |  |  | 0 | 0 | [6 empty] | 0 | 0 |  |  |  | JONGEN |  | Sinus Jevi | TU-L 4-40 C |  |  |  |  | 55 | 000117237 | 0 | 0 | [10 empty] | 0 |  |  |  |  | BR | 0 | Rijkswaterstaat West Nederland Noord | Rijkswaterstaat WNZ-district Zuid | 119 |  |  | 0 | 0 | 0 | [8 empty] | FALSE | 0 |  |  |  |  | 0 | 0 | 0 | 0 | FALSE |  |  |  | FALSE
NOT-N6-1828 | 015-0040-R, KP Ridderkerk-Noord - Papendrecht | Rijksweg 15 | 38C-113-01, Noordtunnel (A15) |  | 55 Verwarming Hulpposten | Zuidbuis Hulppostkast 21 | Thermostaat +Z1S7/55/TH21 |  |  | NOT-N2-001 | NOT-N3-055 | Tunnel | Brandblusinstallatie | 1040 | 00012 | RWS TOP WNZ | WNZ district zuid | 0 | 1995-01-01 |  |  |  | WNZ (West-Nederland Zuid) | 38C-113, Tunnel onder de Noord | TRUE | Appendage |  |  | VITOP |  |  |  | 0 | 0 | [6 empty] | 0 | 0 |  |  |  | JONGEN |  | Sinus Jevi | TU-L 4-40 C |  |  |  |  | 55 | 000117238 | 0 | 0 | [10 empty] | 0 |  |  |  |  | BR | 0 | Rijkswaterstaat West Nederland Noord | Rijkswaterstaat WNZ-district Zuid | 119 |  |  | 0 | 0 | 0 | [8 empty] | FALSE | 0 |  |  |  |  | 0 | 0 | 0 | 0 | FALSE |  |  |  | FALSE
NOT-N6-1829 | 015-0040-R, KP Ridderkerk-Noord - Papendrecht | Rijksweg 15 | 38C-113-01, Noordtunnel (A15) |  | 61 Video- en TV-installatie | Dienstgebouw Oost | Camera +DTO/61/NZ01 |  |  | NOT-N2-001 | NOT-N3-061 | Tunnel | Closed Circuit TeleVision installatie (CCTV) | 2080 | 00012 | RWS TOP WNZ | WNZ district zuid | 0 |  |  |  |  | WNZ (West-Nederland Zuid) | 38C-113, Tunnel onder de Noord | TRUE | Camera (beweegbaar) |  |  | VITOP |  |  |  | 0 | 0 | [6 empty] | 0 | 0 | [11 empty] | 61 | 000117239 | 0 | 0 | [10 empty] | 0 |  |  |  |  | BR | 0 | Rijkswaterstaat West Nederland Noord | Rijkswaterstaat WNZ-district Zuid | 122 |  |  | 0 | 0 | 0 | [8 empty] | FALSE | 0 |  |  |  |  | 0 | 0 | 0 | 0 | FALSE |  |  | TUN LFV CCTV verkeersbuis | FALSE
NOT-N6-1830 | 015-0040-R, KP Ridderkerk-Noord - Papendrecht | Rijksweg 15 | 38C-113-01, Noordtunnel (A15) |  | 61 Video- en TV-installatie | Noordbuis rijstrook 1 sectie 2 | Camera +N1S2/61/NZ10 |  |  | NOT-N2-001 | NOT-N3-061 | Tunnel | Closed Circuit TeleVision installatie (CCTV) | 2080 | 00012 | RWS TOP WNZ | WNZ district zuid | 0 |  |  |  |  | WNZ (West-Nederland Zuid) | 38C-113, Tunnel onder de Noord | TRUE | Camera (beweegbaar) |  |  | VITOP |  |  |  | 0 | 0 | [6 empty] | 0 | 0 | [11 empty] | 61 | 000117240 | 0 | 0 | [10 empty] | 0 |  |  |  |  | BR | 0 | Rijkswaterstaat West Nederland Noord | Rijkswaterstaat WNZ-district Zuid | 122 |  |  | 0 | 0 | 0 | [8 empty] | FALSE | 0 |  |  |  |  | 0 | 0 | 0 | 0 | FALSE |  |  | TUN LFV CCTV verkeersbuis | FALSE
NOT-N6-1831 | 015-0040-R, KP Ridderkerk-Noord - Papendrecht | Rijksweg 15 | 38C-113-01, Noordtunnel (A15) |  | 61 Video- en TV-installatie | Noordbuis rijstrook 1 sectie 3 | Camera +N1S3/61/NZ11 |  |  | NOT-N2-001 | NOT-N3-061 | Tunnel | Closed Circuit TeleVision installatie (CCTV) | 2080 | 00012 | RWS TOP WNZ | WNZ district zuid | 0 |  |  |  |  | WNZ (West-Nederland Zuid) | 38C-113, Tunnel onder de Noord | TRUE | Camera (beweegbaar) |  |  | VITOP |  |  |  | 0 | 0 | [6 empty] | 0 | 0 | [11 empty] | 61 | 000117241 | 0 | 0 | [10 empty] | 0 |  |  |  |  | BR | 0 | Rijkswaterstaat West Nederland Noord | Rijkswaterstaat WNZ-district Zuid | 122 |  |  | 0 | 0 | 0 | [8 empty] | FALSE | 0 |  |  |  |  | 0 | 0 | 0 | 0 | FALSE |  |  | TUN LFV CCTV verkeersbuis | FALSE
NOT-N6-1832 | 015-0040-R, KP Ridderkerk-Noord - Papendrecht | Rijksweg 15 | 38C-113-01, Noordtunnel (A15) |  | 61 Video- en TV-installatie | Noordbuis rijstrook 1 sectie 3 | Camera +N1S3/61/NZ12 |  |  | NOT-N2-001 | NOT-N3-061 | Tunnel | Closed Circuit TeleVision installatie (CCTV) | 2080 | 00012 | RWS TOP WNZ | WNZ district zuid | 0 |  |  |  |  | WNZ (West-Nederland Zuid) | 38C-113, Tunnel onder de Noord | TRUE | Camera (beweegbaar) |  |  | VITOP |  |  |  | 0 | 0 | [6 empty] | 0 | 0 | [11 empty] | 61 | 000117242 | 0 | 0 | [10 empty] | 0 |  |  |  |  | BR | 0 | Rijkswaterstaat West Nederland Noord | Rijkswaterstaat WNZ-district Zuid | 122 |  |  | 0 | 0 | 0 | [8 empty] | FALSE | 0 |  |  |  |  | 0 | 0 | 0 | 0 | FALSE |  |  | TUN LFV CCTV verkeersbuis | FALSE
NOT-N6-1833 | 015-0040-R, KP Ridderkerk-Noord - Papendrecht | Rijksweg 15 | 38C-113-01, Noordtunnel (A15) |  | 61 Video- en TV-installatie | Noordbuis rijstrook 1 sectie 4 | Camera +N1S4/61/NZ13 |  |  | NOT-N2-001 | NOT-N3-061 | Tunnel | Closed Circuit TeleVision installatie (CCTV) | 2080 | 00012 | RWS TOP WNZ | WNZ district zuid | 0 |  |  |  |  | WNZ (West-Nederland Zuid) | 38C-113, Tunnel onder de Noord | TRUE | Camera (beweegbaar) |  |  | VITOP |  |  |  | 0 | 0 | [6 empty] | 0 | 0 | [11 empty] | 61 | 000117243 | 0 | 0 | [10 empty] | 0 |  |  |  |  | BR | 0 | Rijkswaterstaat West Nederland Noord | Rijkswaterstaat WNZ-district Zuid | 122 |  |  | 0 | 0 | 0 | [8 empty] | FALSE | 0 |  |  |  |  | 0 | 0 | 0 | 0 | FALSE |  |  | TUN LFV CCTV verkeersbuis | FALSE
NOT-N6-1834 | 015-0040-R, KP Ridderkerk-Noord - Papendrecht | Rijksweg 15 | 38C-113-01, Noordtunnel (A15) |  | 61 Video- en TV-installatie | Noordbuis rijstrook 1 sectie 4 | Camera +N1S4/61/NZ14 |  |  | NOT-N2-001 | NOT-N3-061 | Tunnel | Closed Circuit TeleVision installatie (CCTV) | 2080 | 00012 | RWS TOP WNZ | WNZ district zuid | 0 |  |  |  |  | WNZ (West-Nederland Zuid) | 38C-113, Tunnel onder de Noord | TRUE | Camera (beweegbaar) |  |  | VITOP |  |  |  | 0 | 0 | [6 empty] | 0 | 0 | [11 empty] | 61 | 000117244 | 0 | 0 | [10 empty] | 0 |  |  |  |  | BR | 0 | Rijkswaterstaat West Nederland Noord | Rijkswaterstaat WNZ-district Zuid | 122 |  |  | 0 | 0 | 0 | [8 empty] | FALSE | 0 |  |  |  |  | 0 | 0 | 0 | 0 | FALSE |  |  | TUN LFV CCTV verkeersbuis | FALSE
NOT-N6-1835 | 015-0040-R, KP Ridderkerk-Noord - Papendrecht | Rijksweg 15 | 38C-113-01, Noordtunnel (A15) |  | 61 Video- en TV-installatie | Noordbuis rijstrook 1 sectie 5 | Camera +N1S5/61/NZ15 |  |  | NOT-N2-001 | NOT-N3-061 | Tunnel | Closed Circuit TeleVision installatie (CCTV) | 2080 | 00012 | RWS TOP WNZ | WNZ district zuid | 0 |  |  |  |  | WNZ (West-Nederland Zuid) | 38C-113, Tunnel onder de Noord | TRUE | Camera (beweegbaar) |  |  | VITOP |  |  |  | 0 | 0 | [6 empty] | 0 | 0 | [11 empty] | 61 | 000117245 | 0 | 0 | [10 empty] | 0 |  |  |  |  | BR | 0 | Rijkswaterstaat West Nederland Noord | Rijkswaterstaat WNZ-district Zuid | 122 |  |  | 0 | 0 | 0 | [8 empty] | FALSE | 0 |  |  |  |  | 0 | 0 | 0 | 0 | FALSE |  |  | TUN LFV CCTV verkeersbuis | FALSE
NOT-N6-1836 | 015-0040-R, KP Ridderkerk-Noord - Papendrecht | Rijksweg 15 | 38C-113-01, Noordtunnel (A15) |  | 61 Video- en TV-installatie | Noordbuis rijstrook 1 sectie 6 | Camera +N1S6/61/NZ16 |  |  | NOT-N2-001 | NOT-N3-061 | Tunnel | Closed Circuit TeleVision installatie (CCTV) | 2080 | 00012 | RWS TOP WNZ | WNZ district zuid | 0 |  |  |  |  | WNZ (West-Nederland Zuid) | 38C-113, Tunnel onder de Noord | TRUE | Camera (beweegbaar) |  |  | VITOP |  |  |  | 0 | 0 | [6 empty] | 0 | 0 | [11 empty] | 61 | 000117246 | 0 | 0 | [10 empty] | 0 |  |  |  |  | BR | 0 | Rijkswaterstaat West Nederland Noord | Rijkswaterstaat WNZ-district Zuid | 122 |  |  | 0 | 0 | 0 | [8 empty] | FALSE | 0 |  |  |  |  | 0 | 0 | 0 | 0 | FALSE |  |  | TUN LFV CCTV verkeersbuis | FALSE
NOT-N6-1837 | 015-0040-R, KP Ridderkerk-Noord - Papendrecht | Rijksweg 15 | 38C-113-01, Noordtunnel (A15) |  | 61 Video- en TV-installatie | Noordbuis rijstrook 1 sectie 6 | Camera +N1S6/61/NZ17 |  |  | NOT-N2-001 | NOT-N3-061 | Tunnel | Closed Circuit TeleVision installatie (CCTV) | 2080 | 00012 | RWS TOP WNZ | WNZ district zuid | 0 |  |  |  |  | WNZ (West-Nederland Zuid) | 38C-113, Tunnel onder de Noord | TRUE | Camera (beweegbaar) |  |  | VITOP |  |  |  | 0 | 0 | [6 empty] | 0 | 0 | [11 empty] | 61 | 000117247 | 0 | 0 | [10 empty] | 0 |  |  |  |  | BR | 0 | Rijkswaterstaat West Nederland Noord | Rijkswaterstaat WNZ-district Zuid | 122 |  |  | 0 | 0 | 0 | [8 empty] | FALSE | 0 |  |  |  |  | 0 | 0 | 0 | 0 | FALSE |  |  | TUN LFV CCTV verkeersbuis | FALSE
NOT-N6-1838 | 015-0040-R, KP Ridderkerk-Noord - Papendrecht | Rijksweg 15 | 38C-113-01, Noordtunnel (A15) |  | 61 Video- en TV-installatie | Noordbuis rijstrook 1 sectie 7 | Camera +N1S7/61/NZ18 |  |  | NOT-N2-001 | NOT-N3-061 | Tunnel | Closed Circuit TeleVision installatie (CCTV) | 2080 | 00012 | RWS TOP WNZ | WNZ district zuid | 0 |  |  |  |  | WNZ (West-Nederland Zuid) | 38C-113, Tunnel onder de Noord | TRUE | Camera (beweegbaar) |  |  | VITOP |  |  |  | 0 | 0 | [6 empty] | 0 | 0 | [11 empty] | 61 | 000117248 | 0 | 0 | [10 empty] | 0 |  |  |  |  | BR | 0 | Rijkswaterstaat West Nederland Noord | Rijkswaterstaat WNZ-district Zuid | 122 |  |  | 0 | 0 | 0 | [8 empty] | FALSE | 0 |  |  |  |  | 0 | 0 | 0 | 0 | FALSE |  |  | TUN LFV CCTV verkeersbuis | FALSE
NOT-N6-1839 | 015-0040-R, KP Ridderkerk-Noord - Papendrecht | Rijksweg 15 | 38C-113-01, Noordtunnel (A15) |  | 61 Video- en TV-installatie | Noordbuis rijstrook 3 sectie 2 | Camera +N3S2/61/NZ06 |  |  | NOT-N2-001 | NOT-N3-061 | Tunnel | Closed Circuit TeleVision installatie (CCTV) | 2080 | 00012 | RWS TOP WNZ | WNZ district zuid | 0 |  |  |  |  | WNZ (West-Nederland Zuid) | 38C-113, Tunnel onder de Noord | TRUE | Camera (beweegbaar) |  |  | VITOP |  |  |  | 0 | 0 | [6 empty] | 0 | 0 | [11 empty] | 61 | 000117249 | 0 | 0 | [10 empty] | 0 |  |  |  |  | BR | 0 | Rijkswaterstaat West Nederland Noord | Rijkswaterstaat WNZ-district Zuid | 122 |  |  | 0 | 0 | 0 | [8 empty] | FALSE | 0 |  |  |  |  | 0 | 0 | 0 | 0 | FALSE |  |  | TUN LFV CCTV verkeersbuis | FALSE
NOT-N6-1840 | 015-0040-R, KP Ridderkerk-Noord - Papendrecht | Rijksweg 15 | 38C-113-01, Noordtunnel (A15) |  | 61 Video- en TV-installatie | Noordbuis rijstrook 3 sectie 2 | Camera +N3S2/61/NZ07 |  |  | NOT-N2-001 | NOT-N3-061 | Tunnel | Closed Circuit TeleVision installatie (CCTV) | 2080 | 00012 | RWS TOP WNZ | WNZ district zuid | 0 |  |  |  |  | WNZ (West-Nederland Zuid) | 38C-113, Tunnel onder de Noord | TRUE | Camera (beweegbaar) |  |  | VITOP |  |  |  | 0 | 0 | [6 empty] | 0 | 0 | [11 empty] | 61 | 000117250 | 0 | 0 | [10 empty] | 0 |  |  |  |  | BR | 0 | Rijkswaterstaat West Nederland Noord | Rijkswaterstaat WNZ-district Zuid | 122 |  |  | 0 | 0 | 0 | [8 empty] | FALSE | 0 |  |  |  |  | 0 | 0 | 0 | 0 | FALSE |  |  | TUN LFV CCTV verkeersbuis | FALSE
NOT-N6-1841 | 015-0040-R, KP Ridderkerk-Noord - Papendrecht | Rijksweg 15 | 38C-113-01, Noordtunnel (A15) |  | 61 Video- en TV-installatie | Noordbuis rijstrook 3 sectie 2 | Camera +N3S2/61/NZ08 |  |  | NOT-N2-001 | NOT-N3-061 | Tunnel | Closed Circuit TeleVision installatie (CCTV) | 2080 | 00012 | RWS TOP WNZ | WNZ district zuid | 0 |  |  |  |  | WNZ (West-Nederland Zuid) | 38C-113, Tunnel onder de Noord | TRUE | Camera (beweegbaar) |  |  | VITOP |  |  |  | 0 | 0 | [6 empty] | 0 | 0 | [11 empty] | 61 | 000117251 | 0 | 0 | [10 empty] | 0 |  |  |  |  | BR | 0 | Rijkswaterstaat West Nederland Noord | Rijkswaterstaat WNZ-district Zuid | 122 |  |  | 0 | 0 | 0 | [8 empty] | FALSE | 0 |  |  |  |  | 0 | 0 | 0 | 0 | FALSE |  |  | TUN LFV CCTV verkeersbuis | FALSE
NOT-N6-1842 | 015-0040-R, KP Ridderkerk-Noord - Papendrecht | Rijksweg 15 | 38C-113-01, Noordtunnel (A15) |  | 61 Video- en TV-installatie | Noordbuis rijstrook 3 sectie 2 | Camera +N3S2/61/NZ09 |  |  | NOT-N2-001 | NOT-N3-061 | Tunnel | Closed Circuit TeleVision installatie (CCTV) | 2080 | 00012 | RWS TOP WNZ | WNZ district zuid | 0 |  |  |  |  | WNZ (West-Nederland Zuid) | 38C-113, Tunnel onder de Noord | TRUE | Camera (beweegbaar) |  |  | VITOP |  |  |  | 0 | 0 | [6 empty] | 0 | 0 | [11 empty] | 61 | 000117252 | 0 | 0 | [10 empty] | 0 |  |  |  |  | BR | 0 | Rijkswaterstaat West Nederland Noord | Rijkswaterstaat WNZ-district Zuid | 122 |  |  | 0 | 0 | 0 | [8 empty] | FALSE | 0 |  |  |  |  | 0 | 0 | 0 | 0 | FALSE |  |  | TUN LFV CCTV verkeersbuis | FALSE
NOT-N6-1843 | 015-0040-R, KP Ridderkerk-Noord - Papendrecht | Rijksweg 15 | 38C-113-01, Noordtunnel (A15) |  | 61 Video- en TV-installatie | Noordbuis rijstrook 4 sectie 2 | Camera +N4S2/61/NZ01 |  |  | NOT-N2-001 | NOT-N3-061 | Tunnel | Closed Circuit TeleVision installatie (CCTV) | 2080 | 00012 | RWS TOP WNZ | WNZ district zuid | 0 |  |  |  |  | WNZ (West-Nederland Zuid) | 38C-113, Tunnel onder de Noord | TRUE | Camera (beweegbaar) |  |  | VITOP |  |  |  | 0 | 0 | [6 empty] | 0 | 0 | [11 empty] | 61 | 000117253 | 0 | 0 | [10 empty] | 0 |  |  |  |  | BR | 0 | Rijkswaterstaat West Nederland Noord | Rijkswaterstaat WNZ-district Zuid | 122 |  |  | 0 | 0 | 0 | [8 empty] | FALSE | 0 |  |  |  |  | 0 | 0 | 0 | 0 | FALSE |  |  | TUN LFV CCTV verkeersbuis | FALSE
NOT-N6-1844 | 015-0040-R, KP Ridderkerk-Noord - Papendrecht | Rijksweg 15 | 38C-113-01, Noordtunnel (A15) |  | 61 Video- en TV-installatie | Noordbuis rijstrook 4 sectie 2 | Camera +N4S2/61/NZ02 |  |  | NOT-N2-001 | NOT-N3-061 | Tunnel | Closed Circuit TeleVision installatie (CCTV) | 2080 | 00012 | RWS TOP WNZ | WNZ district zuid | 0 |  |  |  |  | WNZ (West-Nederland Zuid) | 38C-113, Tunnel onder de Noord | TRUE | Camera (beweegbaar) |  |  | VITOP |  |  |  | 0 | 0 | [6 empty] | 0 | 0 | [11 empty] | 61 | 000117254 | 0 | 0 | [10 empty] | 0 |  |  |  |  | BR | 0 | Rijkswaterstaat West Nederland Noord | Rijkswaterstaat WNZ-district Zuid | 122 |  |  | 0 | 0 | 0 | [8 empty] | FALSE | 0 |  |  |  |  | 0 | 0 | 0 | 0 | FALSE |  |  | TUN LFV CCTV verkeersbuis | FALSE
NOT-N6-1845 | 015-0040-R, KP Ridderkerk-Noord - Papendrecht | Rijksweg 15 | 38C-113-01, Noordtunnel (A15) |  | 61 Video- en TV-installatie | Noordbuis rijstrook 4 sectie 2 | Camera +N4S2/61/NZ03 |  |  | NOT-N2-001 | NOT-N3-061 | Tunnel | Closed Circuit TeleVision installatie (CCTV) | 2080 | 00012 | RWS TOP WNZ | WNZ district zuid | 0 |  |  |  |  | WNZ (West-Nederland Zuid) | 38C-113, Tunnel onder de Noord | TRUE | Camera (beweegbaar) |  |  | VITOP |  |  |  | 0 | 0 | [6 empty] | 0 | 0 | [11 empty] | 61 | 000117255 | 0 | 0 | [10 empty] | 0 |  |  |  |  | BR | 0 | Rijkswaterstaat West Nederland Noord | Rijkswaterstaat WNZ-district Zuid | 122 |  |  | 0 | 0 | 0 | [8 empty] | FALSE | 0 |  |  |  |  | 0 | 0 | 0 | 0 | FALSE |  |  | TUN LFV CCTV verkeersbuis | FALSE
NOT-N6-1846 | 015-0040-R, KP Ridderkerk-Noord - Papendrecht | Rijksweg 15 | 38C-113-01, Noordtunnel (A15) |  | 61 Video- en TV-installatie | Noordbuis rijstrook 4 sectie 2 | Camera +N4S2/61/NZ04 |  |  | NOT-N2-001 | NOT-N3-061 | Tunnel | Closed Circuit TeleVision installatie (CCTV) | 2080 | 00012 | RWS TOP WNZ | WNZ district zuid | 0 |  |  |  |  | WNZ (West-Nederland Zuid) | 38C-113, Tunnel onder de Noord | TRUE | Camera (beweegbaar) |  |  | VITOP |  |  |  | 0 | 0 | [6 empty] | 0 | 0 | [11 empty] | 61 | 000117256 | 0 | 0 | [10 empty] | 0 |  |  |  |  | BR | 0 | Rijkswaterstaat West Nederland Noord | Rijkswaterstaat WNZ-district Zuid | 122 |  |  | 0 | 0 | 0 | [8 empty] | FALSE | 0 |  |  |  |  | 0 | 0 | 0 | 0 | FALSE |  |  | TUN LFV CCTV verkeersbuis | FALSE
NOT-N6-1847 | 015-0040-R, KP Ridderkerk-Noord - Papendrecht | Rijksweg 15 | 38C-113-01, Noordtunnel (A15) |  | 61 Video- en TV-installatie | Noordbuis rijstrook 4 sectie 2 | Camera +N4S2/61/NZ05 |  |  | NOT-N2-001 | NOT-N3-061 | Tunnel | Closed Circuit TeleVision installatie (CCTV) | 2080 | 00012 | RWS TOP WNZ | WNZ district zuid | 0 |  |  |  |  | WNZ (West-Nederland Zuid) | 38C-113, Tunnel onder de Noord | TRUE | Camera (beweegbaar) |  |  | VITOP |  |  |  | 0 | 0 | [6 empty] | 0 | 0 | [11 empty] | 61 | 000117257 | 0 | 0 | [10 empty] | 0 |  |  |  |  | BR | 0 | Rijkswaterstaat West Nederland Noord | Rijkswaterstaat WNZ-district Zuid | 122 |  |  | 0 | 0 | 0 | [8 empty] | FALSE | 0 |  |  |  |  | 0 | 0 | 0 | 0 | FALSE |  |  | TUN LFV CCTV verkeersbuis | FALSE
NOT-N6-1848 | 015-0040-R, KP Ridderkerk-Noord - Papendrecht | Rijksweg 15 | 38C-113-01, Noordtunnel (A15) |  | 61 Video- en TV-installatie | Dienstgebouw Oost | Camera +PNO/61/NZ01 |  |  | NOT-N2-001 | NOT-N3-061 | Tunnel | Closed Circuit TeleVision installatie (CCTV) | 2080 | 00012 | RWS TOP WNZ | WNZ district zuid | 0 |  |  |  |  | WNZ (West-Nederland Zuid) | 38C-113, Tunnel onder de Noord | TRUE | Camera (beweegbaar) |  |  | VITOP |  |  |  | 0 | 0 | [6 empty] | 0 | 0 | [11 empty] | 61 | 000117258 | 0 | 0 | [10 empty] | 0 |  |  |  |  | BR | 0 | Rijkswaterstaat West Nederland Noord | Rijkswaterstaat WNZ-district Zuid | 122 |  |  | 0 | 0 | 0 | [8 empty] | FALSE | 0 |  |  |  |  | 0 | 0 | 0 | 0 | FALSE |  |  | TUN LFV CCTV verkeersbuis | FALSE
NOT-N6-1849 | 015-0040-R, KP Ridderkerk-Noord - Papendrecht | Rijksweg 15 | 38C-113-01, Noordtunnel (A15) |  | 61 Video- en TV-installatie | Dienstgebouw West | Camera +PNW2/61/NZ01 |  |  | NOT-N2-001 | NOT-N3-061 | Tunnel | Closed Circuit TeleVision installatie (CCTV) | 2080 | 00012 | RWS TOP WNZ | WNZ district zuid | 0 |  |  |  |  | WNZ (West-Nederland Zuid) | 38C-113, Tunnel onder de Noord | TRUE | Camera (beweegbaar) |  |  | VITOP |  |  |  | 0 | 0 | [6 empty] | 0 | 0 | [11 empty] | 61 | 000117259 | 0 | 0 | [10 empty] | 0 |  |  |  |  | BR | 0 | Rijkswaterstaat West Nederland Noord | Rijkswaterstaat WNZ-district Zuid | 122 |  |  | 0 | 0 | 0 | [8 empty] | FALSE | 0 |  |  |  |  | 0 | 0 | 0 | 0 | FALSE |  |  | TUN LFV CCTV verkeersbuis | FALSE
NOT-N6-1850 | 015-0040-R, KP Ridderkerk-Noord - Papendrecht | Rijksweg 15 | 38C-113-01, Noordtunnel (A15) |  | 61 Video- en TV-installatie | Dienstgebouw West | Camera +PZW3/61/NZ01 |  |  | NOT-N2-001 | NOT-N3-061 | Tunnel | Closed Circuit TeleVision installatie (CCTV) | 2080 | 00012 | RWS TOP WNZ | WNZ district zuid | 0 |  |  |  |  | WNZ (West-Nederland Zuid) | 38C-113, Tunnel onder de Noord | TRUE | Camera (beweegbaar) |  |  | VITOP |  |  |  | 0 | 0 | [6 empty] | 0 | 0 | [11 empty] | 61 | 000117260 | 0 | 0 | [10 empty] | 0 |  |  |  |  | BR | 0 | Rijkswaterstaat West Nederland Noord | Rijkswaterstaat WNZ-district Zuid | 122 |  |  | 0 | 0 | 0 | [8 empty] | FALSE | 0 |  |  |  |  | 0 | 0 | 0 | 0 | FALSE |  |  | TUN LFV CCTV verkeersbuis | FALSE
NOT-N6-1851 | 015-0040-R, KP Ridderkerk-Noord - Papendrecht | Rijksweg 15 | 38C-113-01, Noordtunnel (A15) |  | 61 Video- en TV-installatie | Zuidbuis rijstrook 1 sectie 2 | Camera +Z1S2/61/NZ07 |  |  | NOT-N2-001 | NOT-N3-061 | Tunnel | Closed Circuit TeleVision installatie (CCTV) | 2080 | 00012 | RWS TOP WNZ | WNZ district zuid | 0 |  |  |  |  | WNZ (West-Nederland Zuid) | 38C-113, Tunnel onder de Noord | TRUE | Camera (beweegbaar) |  |  | VITOP |  |  |  | 0 | 0 | [6 empty] | 0 | 0 | [11 empty] | 61 | 000117261 | 0 | 0 | [10 empty] | 0 |  |  |  |  | BR | 0 | Rijkswaterstaat West Nederland Noord | Rijkswaterstaat WNZ-district Zuid | 122 |  |  | 0 | 0 | 0 | [8 empty] | FALSE | 0 |  |  |  |  | 0 | 0 | 0 | 0 | FALSE |  |  | TUN LFV CCTV verkeersbuis | FALSE
NOT-N6-1852 | 015-0040-R, KP Ridderkerk-Noord - Papendrecht | Rijksweg 15 | 38C-113-01, Noordtunnel (A15) |  | 61 Video- en TV-installatie | Zuidbuis rijstrook 1 sectie 2 | Camera +Z1S2/61/NZ08 |  |  | NOT-N2-001 | NOT-N3-061 | Tunnel | Closed Circuit TeleVision installatie (CCTV) | 2080 | 00012 | RWS TOP WNZ | WNZ district zuid | 0 |  |  |  |  | WNZ (West-Nederland Zuid) | 38C-113, Tunnel onder de Noord | TRUE | Camera (beweegbaar) |  |  | VITOP |  |  |  | 0 | 0 | [6 empty] | 0 | 0 | [11 empty] | 61 | 000117262 | 0 | 0 | [10 empty] | 0 |  |  |  |  | BR | 0 | Rijkswaterstaat West Nederland Noord | Rijkswaterstaat WNZ-district Zuid | 122 |  |  | 0 | 0 | 0 | [8 empty] | FALSE | 0 |  |  |  |  | 0 | 0 | 0 | 0 | FALSE |  |  | TUN LFV CCTV verkeersbuis | FALSE
NOT-N6-1853 | 015-0040-R, KP Ridderkerk-Noord - Papendrecht | Rijksweg 15 | 38C-113-01, Noordtunnel (A15) |  | 61 Video- en TV-installatie | Zuidbuis rijstrook 1 sectie 2 | Camera +Z1S2/61/NZ09 |  |  | NOT-N2-001 | NOT-N3-061 | Tunnel | Closed Circuit TeleVision installatie (CCTV) | 2080 | 00012 | RWS TOP WNZ | WNZ district zuid | 0 |  |  |  |  | WNZ (West-Nederland Zuid) | 38C-113, Tunnel onder de Noord | TRUE | Camera (beweegbaar) |  |  | VITOP |  |  |  | 0 | 0 | [6 empty] | 0 | 0 | [11 empty] | 61 | 000117263 | 0 | 0 | [10 empty] | 0 |  |  |  |  | BR | 0 | Rijkswaterstaat West Nederland Noord | Rijkswaterstaat WNZ-district Zuid | 122 |  |  | 0 | 0 | 0 | [8 empty] | FALSE | 0 |  |  |  |  | 0 | 0 | 0 | 0 | FALSE |  |  | TUN LFV CCTV verkeersbuis | FALSE
NOT-N6-1854 | 015-0040-R, KP Ridderkerk-Noord - Papendrecht | Rijksweg 15 | 38C-113-01, Noordtunnel (A15) |  | 61 Video- en TV-installatie | Zuidbuis rijstrook 1 sectie 3 | Camera +Z1S3/61/NZ10 |  |  | NOT-N2-001 | NOT-N3-061 | Tunnel | Closed Circuit TeleVision installatie (CCTV) | 2080 | 00012 | RWS TOP WNZ | WNZ district zuid | 0 |  |  |  |  | WNZ (West-Nederland Zuid) | 38C-113, Tunnel onder de Noord | TRUE | Camera (beweegbaar) |  |  | VITOP |  |  |  | 0 | 0 | [6 empty] | 0 | 0 | [11 empty] | 61 | 000117264 | 0 | 0 | [10 empty] | 0 |  |  |  |  | BR | 0 | Rijkswaterstaat West Nederland Noord | Rijkswaterstaat WNZ-district Zuid | 122 |  |  | 0 | 0 | 0 | [8 empty] | FALSE | 0 |  |  |  |  | 0 | 0 | 0 | 0 | FALSE |  |  | TUN LFV CCTV verkeersbuis | FALSE
NOT-N6-1855 | 015-0040-R, KP Ridderkerk-Noord - Papendrecht | Rijksweg 15 | 38C-113-01, Noordtunnel (A15) |  | 61 Video- en TV-installatie | Zuidbuis rijstrook 1 sectie 3 | Camera +Z1S3/61/NZ11 |  |  | NOT-N2-001 | NOT-N3-061 | Tunnel | Closed Circuit TeleVision installatie (CCTV) | 2080 | 00012 | RWS TOP WNZ | WNZ district zuid | 0 |  |  |  |  | WNZ (West-Nederland Zuid) | 38C-113, Tunnel onder de Noord | TRUE | Camera (beweegbaar) |  |  | VITOP |  |  |  | 0 | 0 | [6 empty] | 0 | 0 | [11 empty] | 61 | 000117265 | 0 | 0 | [10 empty] | 0 |  |  |  |  | BR | 0 | Rijkswaterstaat West Nederland Noord | Rijkswaterstaat WNZ-district Zuid | 122 |  |  | 0 | 0 | 0 | [8 empty] | FALSE | 0 |  |  |  |  | 0 | 0 | 0 | 0 | FALSE |  |  | TUN LFV CCTV verkeersbuis | FALSE
NOT-N6-1856 | 015-0040-R, KP Ridderkerk-Noord - Papendrecht | Rijksweg 15 | 38C-113-01, Noordtunnel (A15) |  | 61 Video- en TV-installatie | Zuidbuis rijstrook 1 sectie 4 | Camera +Z1S4/61/NZ12 |  |  | NOT-N2-001 | NOT-N3-061 | Tunnel | Closed Circuit TeleVision installatie (CCTV) | 2080 | 00012 | RWS TOP WNZ | WNZ district zuid | 0 |  |  |  |  | WNZ (West-Nederland Zuid) | 38C-113, Tunnel onder de Noord | TRUE | Camera (beweegbaar) |  |  | VITOP |  |  |  | 0 | 0 | [6 empty] | 0 | 0 | [11 empty] | 61 | 000117266 | 0 | 0 | [10 empty] | 0 |  |  |  |  | BR | 0 | Rijkswaterstaat West Nederland Noord | Rijkswaterstaat WNZ-district Zuid | 122 |  |  | 0 | 0 | 0 | [8 empty] | FALSE | 0 |  |  |  |  | 0 | 0 | 0 | 0 | FALSE |  |  | TUN LFV CCTV verkeersbuis | FALSE
NOT-N6-1857 | 015-0040-R, KP Ridderkerk-Noord - Papendrecht | Rijksweg 15 | 38C-113-01, Noordtunnel (A15) |  | 61 Video- en TV-installatie | Zuidbuis rijstrook 1 sectie 5 | Camera +Z1S5/61/NZ13 |  |  | NOT-N2-001 | NOT-N3-061 | Tunnel | Closed Circuit TeleVision installatie (CCTV) | 2080 | 00012 | RWS TOP WNZ | WNZ district zuid | 0 |  |  |  |  | WNZ (West-Nederland Zuid) | 38C-113, Tunnel onder de Noord | TRUE | Camera (beweegbaar) |  |  | VITOP |  |  |  | 0 | 0 | [6 empty] | 0 | 0 | [11 empty] | 61 | 000117267 | 0 | 0 | [10 empty] | 0 |  |  |  |  | BR | 0 | Rijkswaterstaat West Nederland Noord | Rijkswaterstaat WNZ-district Zuid | 122 |  |  | 0 | 0 | 0 | [8 empty] | FALSE | 0 |  |  |  |  | 0 | 0 | 0 | 0 | FALSE |  |  | TUN LFV CCTV verkeersbuis | FALSE
NOT-N6-1858 | 015-0040-R, KP Ridderkerk-Noord - Papendrecht | Rijksweg 15 | 38C-113-01, Noordtunnel (A15) |  | 61 Video- en TV-installatie | Zuidbuis rijstrook 1 sectie 5 | Camera +Z1S5/61/NZ14 |  |  | NOT-N2-001 | NOT-N3-061 | Tunnel | Closed Circuit TeleVision installatie (CCTV) | 2080 | 00012 | RWS TOP WNZ | WNZ district zuid | 0 |  |  |  |  | WNZ (West-Nederland Zuid) | 38C-113, Tunnel onder de Noord | TRUE | Camera (beweegbaar) |  |  | VITOP |  |  |  | 0 | 0 | [6 empty] | 0 | 0 | [11 empty] | 61 | 000117268 | 0 | 0 | [10 empty] | 0 |  |  |  |  | BR | 0 | Rijkswaterstaat West Nederland Noord | Rijkswaterstaat WNZ-district Zuid | 122 |  |  | 0 | 0 | 0 | [8 empty] | FALSE | 0 |  |  |  |  | 0 | 0 | 0 | 0 | FALSE |  |  | TUN LFV CCTV verkeersbuis | FALSE
NOT-N6-1859 | 015-0040-R, KP Ridderkerk-Noord - Papendrecht | Rijksweg 15 | 38C-113-01, Noordtunnel (A15) |  | 61 Video- en TV-installatie | Zuidbuis rijstrook 1 sectie 6 | Camera +Z1S6/61/NZ15 |  |  | NOT-N2-001 | NOT-N3-061 | Tunnel | Closed Circuit TeleVision installatie (CCTV) | 2080 | 00012 | RWS TOP WNZ | WNZ district zuid | 0 |  |  |  |  | WNZ (West-Nederland Zuid) | 38C-113, Tunnel onder de Noord | TRUE | Camera (beweegbaar) |  |  | VITOP |  |  |  | 0 | 0 | [6 empty] | 0 | 0 | [11 empty] | 61 | 000117269 | 0 | 0 | [10 empty] | 0 |  |  |  |  | BR | 0 | Rijkswaterstaat West Nederland Noord | Rijkswaterstaat WNZ-district Zuid | 122 |  |  | 0 | 0 | 0 | [8 empty] | FALSE | 0 |  |  |  |  | 0 | 0 | 0 | 0 | FALSE |  |  | TUN LFV CCTV verkeersbuis | FALSE
NOT-N6-1860 | 015-0040-R, KP Ridderkerk-Noord - Papendrecht | Rijksweg 15 | 38C-113-01, Noordtunnel (A15) |  | 61 Video- en TV-installatie | Zuidbuis rijstrook 1 sectie 6 | Camera +Z1S6/61/NZ16 |  |  | NOT-N2-001 | NOT-N3-061 | Tunnel | Closed Circuit TeleVision installatie (CCTV) | 2080 | 00012 | RWS TOP WNZ | WNZ district zuid | 0 |  |  |  |  | WNZ (West-Nederland Zuid) | 38C-113, Tunnel onder de Noord | TRUE | Camera (beweegbaar) |  |  | VITOP |  |  |  | 0 | 0 | [6 empty] | 0 | 0 | [11 empty] | 61 | 000117270 | 0 | 0 | [10 empty] | 0 |  |  |  |  | BR | 0 | Rijkswaterstaat West Nederland Noord | Rijkswaterstaat WNZ-district Zuid | 122 |  |  | 0 | 0 | 0 | [8 empty] | FALSE | 0 |  |  |  |  | 0 | 0 | 0 | 0 | FALSE |  |  | TUN LFV CCTV verkeersbuis | FALSE
NOT-N6-1861 | 015-0040-R, KP Ridderkerk-Noord - Papendrecht | Rijksweg 15 | 38C-113-01, Noordtunnel (A15) |  | 61 Video- en TV-installatie | Zuidbuis rijstrook 1 sectie 7 | Camera +Z1S7/61/NZ17 |  |  | NOT-N2-001 | NOT-N3-061 | Tunnel | Closed Circuit TeleVision installatie (CCTV) | 2080 | 00012 | RWS TOP WNZ | WNZ district zuid | 0 |  |  |  |  | WNZ (West-Nederland Zuid) | 38C-113, Tunnel onder de Noord | TRUE | Camera (beweegbaar) |  |  | VITOP |  |  |  | 0 | 0 | [6 empty] | 0 | 0 | [11 empty] | 61 | 000117271 | 0 | 0 | [10 empty] | 0 |  |  |  |  | BR | 0 | Rijkswaterstaat West Nederland Noord | Rijkswaterstaat WNZ-district Zuid | 122 |  |  | 0 | 0 | 0 | [8 empty] | FALSE | 0 |  |  |  |  | 0 | 0 | 0 | 0 | FALSE |  |  | TUN LFV CCTV verkeersbuis | FALSE
NOT-N6-1862 | 015-0040-R, KP Ridderkerk-Noord - Papendrecht | Rijksweg 15 | 38C-113-01, Noordtunnel (A15) |  | 61 Video- en TV-installatie | Zuidbuis rijstrook 1 sectie 7 | Camera +Z1S7/61/NZ18 |  |  | NOT-N2-001 | NOT-N3-061 | Tunnel | Closed Circuit TeleVision installatie (CCTV) | 2080 | 00012 | RWS TOP WNZ | WNZ district zuid | 0 |  |  |  |  | WNZ (West-Nederland Zuid) | 38C-113, Tunnel onder de Noord | TRUE | Camera (beweegbaar) |  |  | VITOP |  |  |  | 0 | 0 | [6 empty] | 0 | 0 | [11 empty] | 61 | 000117272 | 0 | 0 | [10 empty] | 0 |  |  |  |  | BR | 0 | Rijkswaterstaat West Nederland Noord | Rijkswaterstaat WNZ-district Zuid | 122 |  |  | 0 | 0 | 0 | [8 empty] | FALSE | 0 |  |  |  |  | 0 | 0 | 0 | 0 | FALSE |  |  | TUN LFV CCTV verkeersbuis | FALSE
NOT-N6-1863 | 015-0040-R, KP Ridderkerk-Noord - Papendrecht | Rijksweg 15 | 38C-113-01, Noordtunnel (A15) |  | 61 Video- en TV-installatie | Zuidbuis rijstrook 1 sectie 7 | Camera +Z1S7/61/NZ19 |  |  | NOT-N2-001 | NOT-N3-061 | Tunnel | Closed Circuit TeleVision installatie (CCTV) | 2080 | 00012 | RWS TOP WNZ | WNZ district zuid | 0 |  |  |  |  | WNZ (West-Nederland Zuid) | 38C-113, Tunnel onder de Noord | TRUE | Camera (beweegbaar) |  |  | VITOP |  |  |  | 0 | 0 | [6 empty] | 0 | 0 | [11 empty] | 61 | 000117273 | 0 | 0 | [10 empty] | 0 |  |  |  |  | BR | 0 | Rijkswaterstaat West Nederland Noord | Rijkswaterstaat WNZ-district Zuid | 122 |  |  | 0 | 0 | 0 | [8 empty] | FALSE | 0 |  |  |  |  | 0 | 0 | 0 | 0 | FALSE |  |  | TUN LFV CCTV verkeersbuis | FALSE
NOT-N6-1864 | 015-0040-R, KP Ridderkerk-Noord - Papendrecht | Rijksweg 15 | 38C-113-01, Noordtunnel (A15) |  | 61 Video- en TV-installatie | Zuidbuis rijstrook 4 sectie 2 | Camera +Z4S2/61/NZ01 |  |  | NOT-N2-001 | NOT-N3-061 | Tunnel | Closed Circuit TeleVision installatie (CCTV) | 2080 | 00012 | RWS TOP WNZ | WNZ district zuid | 0 |  |  |  |  | WNZ (West-Nederland Zuid) | 38C-113, Tunnel onder de Noord | TRUE | Camera (beweegbaar) |  |  | VITOP |  |  |  | 0 | 0 | [6 empty] | 0 | 0 | [11 empty] | 61 | 000117274 | 0 | 0 | [10 empty] | 0 |  |  |  |  | BR | 0 | Rijkswaterstaat West Nederland Noord | Rijkswaterstaat WNZ-district Zuid | 122 |  |  | 0 | 0 | 0 | [8 empty] | FALSE | 0 |  |  |  |  | 0 | 0 | 0 | 0 | FALSE |  |  | TUN LFV CCTV verkeersbuis | FALSE
NOT-N6-1865 | 015-0040-R, KP Ridderkerk-Noord - Papendrecht | Rijksweg 15 | 38C-113-01, Noordtunnel (A15) |  | 61 Video- en TV-installatie | Zuidbuis rijstrook 4 sectie 2 | Camera +Z4S2/61/NZ02 |  |  | NOT-N2-001 | NOT-N3-061 | Tunnel | Closed Circuit TeleVision installatie (CCTV) | 2080 | 00012 | RWS TOP WNZ | WNZ district zuid | 0 |  |  |  |  | WNZ (West-Nederland Zuid) | 38C-113, Tunnel onder de Noord | TRUE | Camera (beweegbaar) |  |  | VITOP |  |  |  | 0 | 0 | [6 empty] | 0 | 0 | [11 empty] | 61 | 000117275 | 0 | 0 | [10 empty] | 0 |  |  |  |  | BR | 0 | Rijkswaterstaat West Nederland Noord | Rijkswaterstaat WNZ-district Zuid | 122 |  |  | 0 | 0 | 0 | [8 empty] | FALSE | 0 |  |  |  |  | 0 | 0 | 0 | 0 | FALSE |  |  | TUN LFV CCTV verkeersbuis | FALSE
NOT-N6-1866 | 015-0040-R, KP Ridderkerk-Noord - Papendrecht | Rijksweg 15 | 38C-113-01, Noordtunnel (A15) |  | 61 Video- en TV-installatie | Zuidbuis rijstrook 4 sectie 2 | Camera +Z4S2/61/NZ03 |  |  | NOT-N2-001 | NOT-N3-061 | Tunnel | Closed Circuit TeleVision installatie (CCTV) | 2080 | 00012 | RWS TOP WNZ | WNZ district zuid | 0 |  |  |  |  | WNZ (West-Nederland Zuid) | 38C-113, Tunnel onder de Noord | TRUE | Camera (beweegbaar) |  |  | VITOP |  |  |  | 0 | 0 | [6 empty] | 0 | 0 | [11 empty] | 61 | 000117276 | 0 | 0 | [10 empty] | 0 |  |  |  |  | BR | 0 | Rijkswaterstaat West Nederland Noord | Rijkswaterstaat WNZ-district Zuid | 122 |  |  | 0 | 0 | 0 | [8 empty] | FALSE | 0 |  |  |  |  | 0 | 0 | 0 | 0 | FALSE |  |  | TUN LFV CCTV verkeersbuis | FALSE
NOT-N6-1867 | 015-0040-R, KP Ridderkerk-Noord - Papendrecht | Rijksweg 15 | 38C-113-01, Noordtunnel (A15) |  | 61 Video- en TV-installatie | Zuidbuis rijstrook 4 sectie 2 | Camera +Z4S2/61/NZ04 |  |  | NOT-N2-001 | NOT-N3-061 | Tunnel | Closed Circuit TeleVision installatie (CCTV) | 2080 | 00012 | RWS TOP WNZ | WNZ district zuid | 0 |  |  |  |  | WNZ (West-Nederland Zuid) | 38C-113, Tunnel onder de Noord | TRUE | Camera (beweegbaar) |  |  | VITOP |  |  |  | 0 | 0 | [6 empty] | 0 | 0 | [11 empty] | 61 | 000117277 | 0 | 0 | [10 empty] | 0 |  |  |  |  | BR | 0 | Rijkswaterstaat West Nederland Noord | Rijkswaterstaat WNZ-district Zuid | 122 |  |  | 0 | 0 | 0 | [8 empty] | FALSE | 0 |  |  |  |  | 0 | 0 | 0 | 0 | FALSE |  |  | TUN LFV CCTV verkeersbuis | FALSE
NOT-N6-1868 | 015-0040-R, KP Ridderkerk-Noord - Papendrecht | Rijksweg 15 | 38C-113-01, Noordtunnel (A15) |  | 61 Video- en TV-installatie | Zuidbuis rijstrook 4 sectie 2 | Camera +Z4S2/61/NZ05 |  |  | NOT-N2-001 | NOT-N3-061 | Tunnel | Closed Circuit TeleVision installatie (CCTV) | 2080 | 00012 | RWS TOP WNZ | WNZ district zuid | 0 |  |  |  |  | WNZ (West-Nederland Zuid) | 38C-113, Tunnel onder de Noord | TRUE | Camera (beweegbaar) |  |  | VITOP |  |  |  | 0 | 0 | [6 empty] | 0 | 0 | [11 empty] | 61 | 000117278 | 0 | 0 | [10 empty] | 0 |  |  |  |  | BR | 0 | Rijkswaterstaat West Nederland Noord | Rijkswaterstaat WNZ-district Zuid | 122 |  |  | 0 | 0 | 0 | [8 empty] | FALSE | 0 |  |  |  |  | 0 | 0 | 0 | 0 | FALSE |  |  | TUN LFV CCTV verkeersbuis | FALSE
NOT-N6-1869 | 015-0040-R, KP Ridderkerk-Noord - Papendrecht | Rijksweg 15 | 38C-113-01, Noordtunnel (A15) |  | 61 Video- en TV-installatie | Zuidbuis rijstrook 4 sectie 2 | Camera +Z4S2/61/NZ06 |  |  | NOT-N2-001 | NOT-N3-061 | Tunnel | Closed Circuit TeleVision installatie (CCTV) | 2080 | 00012 | RWS TOP WNZ | WNZ district zuid | 0 |  |  |  |  | WNZ (West-Nederland Zuid) | 38C-113, Tunnel onder de Noord | TRUE | Camera (beweegbaar) |  |  | VITOP |  |  |  | 0 | 0 | [6 empty] | 0 | 0 | [11 empty] | 61 | 000117279 | 0 | 0 | [10 empty] | 0 |  |  |  |  | BR | 0 | Rijkswaterstaat West Nederland Noord | Rijkswaterstaat WNZ-district Zuid | 122 |  |  | 0 | 0 | 0 | [8 empty] | FALSE | 0 |  |  |  |  | 0 | 0 | 0 | 0 | FALSE |  |  | TUN LFV CCTV verkeersbuis | FALSE
NOT-N6-1870 | 015-0040-R, KP Ridderkerk-Noord - Papendrecht | Rijksweg 15 | 38C-113-01, Noordtunnel (A15) |  | 62 HF-installatie met C2000 | Bedrijfsgebouw West 2.9 computerruimte | Kast +W29/62/W001 |  |  | NOT-N2-001 | NOT-N3-062 | Tunnel | Hoog Frequent installatie (HF) | 1292 | 00012 | RWS TOP WNZ | WNZ district zuid | 0 |  |  |  |  | WNZ (West-Nederland Zuid) | 38C-113, Tunnel onder de Noord | TRUE | Kast |  |  | VITOP |  |  |  | 0 | 0 | [6 empty] | 0 | 0 | [11 empty] | 62 | 000117280 | 0 | 0 | [10 empty] | 0 |  |  |  |  | BR | 0 | Rijkswaterstaat West Nederland Noord | Rijkswaterstaat WNZ-district Zuid | 145 |  |  | 0 | 0 | 0 | [8 empty] | FALSE | 0 |  |  |  |  | 0 | 0 | 0 | 0 | FALSE |  |  |  | FALSE
NOT-N6-1871 | 015-0040-R, KP Ridderkerk-Noord - Papendrecht | Rijksweg 15 | 38C-113-01, Noordtunnel (A15) |  | 63 Luidsprekerinstallatie | Zuidbuis | Luidspreker 31 mast 2 +Z2S3/63/N2 |  |  | NOT-N2-001 | NOT-N3-063 | Tunnel | Omroepinstallatie | 1346 | 00012 | RWS TOP WNZ | WNZ district zuid | 0 | 2008-01-01 |  |  |  | WNZ (West-Nederland Zuid) | 38C-113, Tunnel onder de Noord | TRUE | Luidspreker |  |  | VITOP |  |  |  | 0 | 0 | [6 empty] | 0 | 0 |  |  |  | Imtech |  | Zenitel | HP30T (30W Hoornluidspreker) | 3006100062 |  |  |  | 63 | 000117281 | 0 | 0 | [10 empty] | 0 |  |  |  |  | BR | 0 | Rijkswaterstaat West Nederland Noord | Rijkswaterstaat WNZ-district Zuid | 175 |  |  | 0 | 0 | 0 | [8 empty] | FALSE | 0 |  |  |  |  | 0 | 0 | 0 | 0 | FALSE |  |  |  | FALSE
NOT-N6-1872 | 015-0040-R, KP Ridderkerk-Noord - Papendrecht | Rijksweg 15 | 38C-113-01, Noordtunnel (A15) |  | 63 Luidsprekerinstallatie | Zuidbuis | Luidspreker 32 mast 1 +Z2S3/63/N1 |  |  | NOT-N2-001 | NOT-N3-063 | Tunnel | Omroepinstallatie | 1346 | 00012 | RWS TOP WNZ | WNZ district zuid | 0 | 2008-01-01 |  |  |  | WNZ (West-Nederland Zuid) | 38C-113, Tunnel onder de Noord | TRUE | Luidspreker |  |  | VITOP |  |  |  | 0 | 0 | [6 empty] | 0 | 0 |  |  |  | Imtech |  | Zenitel | HP30T (30W Hoornluidspreker) | 3006100062 |  |  |  | 63 | 000117282 | 0 | 0 | [10 empty] | 0 |  |  |  |  | BR | 0 | Rijkswaterstaat West Nederland Noord | Rijkswaterstaat WNZ-district Zuid | 175 |  |  | 0 | 0 | 0 | [8 empty] | FALSE | 0 |  |  |  |  | 0 | 0 | 0 | 0 | FALSE |  |  |  | FALSE
NOT-N6-1873 | 015-0040-R, KP Ridderkerk-Noord - Papendrecht | Rijksweg 15 | 38C-113-01, Noordtunnel (A15) |  | 63 Luidsprekerinstallatie | Zuidbuis | Luidspreker 41 mast 3 +Z2S4/63/N3 |  |  | NOT-N2-001 | NOT-N3-063 | Tunnel | Omroepinstallatie | 1346 | 00012 | RWS TOP WNZ | WNZ district zuid | 0 | 2008-01-01 |  |  |  | WNZ (West-Nederland Zuid) | 38C-113, Tunnel onder de Noord | TRUE | Luidspreker |  |  | VITOP |  |  |  | 0 | 0 | [6 empty] | 0 | 0 |  |  |  | Imtech |  | Zenitel | HP30T (30W Hoornluidspreker) | 3006100062 |  |  |  | 63 | 000117283 | 0 | 0 | [10 empty] | 0 |  |  |  |  | BR | 0 | Rijkswaterstaat West Nederland Noord | Rijkswaterstaat WNZ-district Zuid | 175 |  |  | 0 | 0 | 0 | [8 empty] | FALSE | 0 |  |  |  |  | 0 | 0 | 0 | 0 | FALSE |  |  |  | FALSE
NOT-N6-1874 | 015-0040-R, KP Ridderkerk-Noord - Papendrecht | Rijksweg 15 | 38C-113-01, Noordtunnel (A15) |  | 63 Luidsprekerinstallatie | Zuidbuis | Luidspreker 42 mast 2 +Z2S4/63/N2 |  |  | NOT-N2-001 | NOT-N3-063 | Tunnel | Omroepinstallatie | 1346 | 00012 | RWS TOP WNZ | WNZ district zuid | 0 | 2008-01-01 |  |  |  | WNZ (West-Nederland Zuid) | 38C-113, Tunnel onder de Noord | TRUE | Luidspreker |  |  | VITOP |  |  |  | 0 | 0 | [6 empty] | 0 | 0 |  |  |  | Imtech |  | Zenitel | HP30T (30W Hoornluidspreker) | 3006100062 |  |  |  | 63 | 000117284 | 0 | 0 | [10 empty] | 0 |  |  |  |  | BR | 0 | Rijkswaterstaat West Nederland Noord | Rijkswaterstaat WNZ-district Zuid | 175 |  |  | 0 | 0 | 0 | [8 empty] | FALSE | 0 |  |  |  |  | 0 | 0 | 0 | 0 | FALSE |  |  |  | FALSE
NOT-N6-1875 | 015-0040-R, KP Ridderkerk-Noord - Papendrecht | Rijksweg 15 | 38C-113-01, Noordtunnel (A15) |  | 63 Luidsprekerinstallatie | Zuidbuis | Luidspreker 43 mast 3 +Z2S3/63/N3 |  |  | NOT-N2-001 | NOT-N3-063 | Tunnel | Omroepinstallatie | 1346 | 00012 | RWS TOP WNZ | WNZ district zuid | 0 | 2008-01-01 |  |  |  | WNZ (West-Nederland Zuid) | 38C-113, Tunnel onder de Noord | TRUE | Luidspreker |  |  | VITOP |  |  |  | 0 | 0 | [6 empty] | 0 | 0 |  |  |  | Imtech |  | Zenitel | HP30T (30W Hoornluidspreker) | 3006100062 |  |  |  | 63 | 000117285 | 0 | 0 | [10 empty] | 0 |  |  |  |  | BR | 0 | Rijkswaterstaat West Nederland Noord | Rijkswaterstaat WNZ-district Zuid | 175 |  |  | 0 | 0 | 0 | [8 empty] | FALSE | 0 |  |  |  |  | 0 | 0 | 0 | 0 | FALSE |  |  |  | FALSE
NOT-N6-1876 | 015-0040-R, KP Ridderkerk-Noord - Papendrecht | Rijksweg 15 | 38C-113-01, Noordtunnel (A15) |  | 63 Luidsprekerinstallatie | Noordbuis | Luidspreker 51 mast 3 +N2S3/63/N3 |  |  | NOT-N2-001 | NOT-N3-063 | Tunnel | Omroepinstallatie | 1346 | 00012 | RWS TOP WNZ | WNZ district zuid | 0 | 2008-01-01 |  |  |  | WNZ (West-Nederland Zuid) | 38C-113, Tunnel onder de Noord | TRUE | Luidspreker |  |  | VITOP |  |  |  | 0 | 0 | [6 empty] | 0 | 0 |  |  |  | Imtech |  | Zenitel | HP30T (30W Hoornluidspreker) | 3006100062 |  |  |  | 63 | 000117286 | 0 | 0 | [10 empty] | 0 |  |  |  |  | BR | 0 | Rijkswaterstaat West Nederland Noord | Rijkswaterstaat WNZ-district Zuid | 175 |  |  | 0 | 0 | 0 | [8 empty] | FALSE | 0 |  |  |  |  | 0 | 0 | 0 | 0 | FALSE |  |  |  | FALSE
NOT-N6-1877 | 015-0040-R, KP Ridderkerk-Noord - Papendrecht | Rijksweg 15 | 38C-113-01, Noordtunnel (A15) |  | 63 Luidsprekerinstallatie | Zuidbuis | Luidspreker 51 mast 3 +Z2S5/63/N3 |  |  | NOT-N2-001 | NOT-N3-063 | Tunnel | Omroepinstallatie | 1346 | 00012 | RWS TOP WNZ | WNZ district zuid | 0 | 2008-01-01 |  |  |  | WNZ (West-Nederland Zuid) | 38C-113, Tunnel onder de Noord | TRUE | Luidspreker |  |  | VITOP |  |  |  | 0 | 0 | [6 empty] | 0 | 0 |  |  |  | Imtech |  | Zenitel | HP30T (30W Hoornluidspreker) | 3006100062 |  |  |  | 63 | 000117287 | 0 | 0 | [10 empty] | 0 |  |  |  |  | BR | 0 | Rijkswaterstaat West Nederland Noord | Rijkswaterstaat WNZ-district Zuid | 175 |  |  | 0 | 0 | 0 | [8 empty] | FALSE | 0 |  |  |  |  | 0 | 0 | 0 | 0 | FALSE |  |  |  | FALSE
NOT-N6-1878 | 015-0040-R, KP Ridderkerk-Noord - Papendrecht | Rijksweg 15 | 38C-113-01, Noordtunnel (A15) |  | 63 Luidsprekerinstallatie | Noordbuis | Luidspreker 52 mast 2 +N2S3/63/N2 |  |  | NOT-N2-001 | NOT-N3-063 | Tunnel | Omroepinstallatie | 1346 | 00012 | RWS TOP WNZ | WNZ district zuid | 0 | 2008-01-01 |  |  |  | WNZ (West-Nederland Zuid) | 38C-113, Tunnel onder de Noord | TRUE | Luidspreker |  |  | VITOP |  |  |  | 0 | 0 | [6 empty] | 0 | 0 |  |  |  | Imtech |  | Zenitel | HP30T (30W Hoornluidspreker) | 3006100062 |  |  |  | 63 | 000117288 | 0 | 0 | [10 empty] | 0 |  |  |  |  | BR | 0 | Rijkswaterstaat West Nederland Noord | Rijkswaterstaat WNZ-district Zuid | 175 |  |  | 0 | 0 | 0 | [8 empty] | FALSE | 0 |  |  |  |  | 0 | 0 | 0 | 0 | FALSE |  |  |  | FALSE
NOT-N6-1879 | 015-0040-R, KP Ridderkerk-Noord - Papendrecht | Rijksweg 15 | 38C-113-01, Noordtunnel (A15) |  | 63 Luidsprekerinstallatie | Zuidbuis | Luidspreker 52 mast 2 +Z2S5/63/N2 |  |  | NOT-N2-001 | NOT-N3-063 | Tunnel | Omroepinstallatie | 1346 | 00012 | RWS TOP WNZ | WNZ district zuid | 0 | 2008-01-01 |  |  |  | WNZ (West-Nederland Zuid) | 38C-113, Tunnel onder de Noord | TRUE | Luidspreker |  |  | VITOP |  |  |  | 0 | 0 | [6 empty] | 0 | 0 |  |  |  | Imtech |  | Zenitel | HP30T (30W Hoornluidspreker) | 3006100062 |  |  |  | 63 | 000117289 | 0 | 0 | [10 empty] | 0 |  |  |  |  | BR | 0 | Rijkswaterstaat West Nederland Noord | Rijkswaterstaat WNZ-district Zuid | 175 |  |  | 0 | 0 | 0 | [8 empty] | FALSE | 0 |  |  |  |  | 0 | 0 | 0 | 0 | FALSE |  |  |  | FALSE
NOT-N6-1880 | 015-0040-R, KP Ridderkerk-Noord - Papendrecht | Rijksweg 15 | 38C-113-01, Noordtunnel (A15) |  | 63 Luidsprekerinstallatie | Noordbuis | Luidspreker 53 mast 1 +N2S3/63/N1 |  |  | NOT-N2-001 | NOT-N3-063 | Tunnel | Omroepinstallatie | 1346 | 00012 | RWS TOP WNZ | WNZ district zuid | 0 | 2008-01-01 |  |  |  | WNZ (West-Nederland Zuid) | 38C-113, Tunnel onder de Noord | TRUE | Luidspreker |  |  | VITOP |  |  |  | 0 | 0 | [6 empty] | 0 | 0 |  |  |  | Imtech |  | Zenitel | HP30T (30W Hoornluidspreker) | 3006100062 |  |  |  | 63 | 000117290 | 0 | 0 | [10 empty] | 0 |  |  |  |  | BR | 0 | Rijkswaterstaat West Nederland Noord | Rijkswaterstaat WNZ-district Zuid | 175 |  |  | 0 | 0 | 0 | [8 empty] | FALSE | 0 |  |  |  |  | 0 | 0 | 0 | 0 | FALSE |  |  |  | FALSE
NOT-N6-1881 | 015-0040-R, KP Ridderkerk-Noord - Papendrecht | Rijksweg 15 | 38C-113-01, Noordtunnel (A15) |  | 63 Luidsprekerinstallatie | Zuidbuis | Luidspreker 53 mast 1 +Z2S5/63/N1 |  |  | NOT-N2-001 | NOT-N3-063 | Tunnel | Omroepinstallatie | 1346 | 00012 | RWS TOP WNZ | WNZ district zuid | 0 | 2008-01-01 |  |  |  | WNZ (West-Nederland Zuid) | 38C-113, Tunnel onder de Noord | TRUE | Luidspreker |  |  | VITOP |  |  |  | 0 | 0 | [6 empty] | 0 | 0 |  |  |  | Imtech |  | Zenitel | HP30T (30W Hoornluidspreker) | 3006100062 |  |  |  | 63 | 000117291 | 0 | 0 | [10 empty] | 0 |  |  |  |  | BR | 0 | Rijkswaterstaat West Nederland Noord | Rijkswaterstaat WNZ-district Zuid | 175 |  |  | 0 | 0 | 0 | [8 empty] | FALSE | 0 |  |  |  |  | 0 | 0 | 0 | 0 | FALSE |  |  |  | FALSE
NOT-N6-1882 | 015-0040-R, KP Ridderkerk-Noord - Papendrecht | Rijksweg 15 | 38C-113-01, Noordtunnel (A15) |  | 63 Luidsprekerinstallatie | Noordbuis | Luidspreker 61 mast 1 +N4S7/63/N1 |  |  | NOT-N2-001 | NOT-N3-063 | Tunnel | Omroepinstallatie | 1346 | 00012 | RWS TOP WNZ | WNZ district zuid | 0 | 2008-01-01 |  |  |  | WNZ (West-Nederland Zuid) | 38C-113, Tunnel onder de Noord | TRUE | Luidspreker |  |  | VITOP |  |  |  | 0 | 0 | [6 empty] | 0 | 0 |  |  |  | Imtech |  | Zenitel | HP30T (30W Hoornluidspreker) | 3006100062 |  |  |  | 63 | 000117292 | 0 | 0 | [10 empty] | 0 |  |  |  |  | BR | 0 | Rijkswaterstaat West Nederland Noord | Rijkswaterstaat WNZ-district Zuid | 175 |  |  | 0 | 0 | 0 | [8 empty] | FALSE | 0 |  |  |  |  | 0 | 0 | 0 | 0 | FALSE |  |  |  | FALSE
NOT-N6-1883 | 015-0040-R, KP Ridderkerk-Noord - Papendrecht | Rijksweg 15 | 38C-113-01, Noordtunnel (A15) |  | 63 Luidsprekerinstallatie | Zuidbuis | Luidspreker 61 mast 1 +Z2S6/63/N1 |  |  | NOT-N2-001 | NOT-N3-063 | Tunnel | Omroepinstallatie | 1346 | 00012 | RWS TOP WNZ | WNZ district zuid | 0 | 2008-01-01 |  |  |  | WNZ (West-Nederland Zuid) | 38C-113, Tunnel onder de Noord | TRUE | Luidspreker |  |  | VITOP |  |  |  | 0 | 0 | [6 empty] | 0 | 0 |  |  |  | Imtech |  | Zenitel | HP30T (30W Hoornluidspreker) | 3006100062 |  |  |  | 63 | 000117293 | 0 | 0 | [10 empty] | 0 |  |  |  |  | BR | 0 | Rijkswaterstaat West Nederland Noord | Rijkswaterstaat WNZ-district Zuid | 175 |  |  | 0 | 0 | 0 | [8 empty] | FALSE | 0 |  |  |  |  | 0 | 0 | 0 | 0 | FALSE |  |  |  | FALSE
NOT-N6-1884 | 015-0040-R, KP Ridderkerk-Noord - Papendrecht | Rijksweg 15 | 38C-113-01, Noordtunnel (A15) |  | 63 Luidsprekerinstallatie | Noordbuis | Luidspreker 62 mast 2 +N2S4/63/N2 |  |  | NOT-N2-001 | NOT-N3-063 | Tunnel | Omroepinstallatie | 1346 | 00012 | RWS TOP WNZ | WNZ district zuid | 0 | 2008-01-01 |  |  |  | WNZ (West-Nederland Zuid) | 38C-113, Tunnel onder de Noord | TRUE | Luidspreker |  |  | VITOP |  |  |  | 0 | 0 | [6 empty] | 0 | 0 |  |  |  | Imtech |  | Zenitel | HP30T (30W Hoornluidspreker) | 3006100062 |  |  |  | 63 | 000117294 | 0 | 0 | [10 empty] | 0 |  |  |  |  | BR | 0 | Rijkswaterstaat West Nederland Noord | Rijkswaterstaat WNZ-district Zuid | 175 |  |  | 0 | 0 | 0 | [8 empty] | FALSE | 0 |  |  |  |  | 0 | 0 | 0 | 0 | FALSE |  |  |  | FALSE
NOT-N6-1885 | 015-0040-R, KP Ridderkerk-Noord - Papendrecht | Rijksweg 15 | 38C-113-01, Noordtunnel (A15) |  | 63 Luidsprekerinstallatie | Zuidbuis | Luidspreker 62 mast 2 +Z2S6/63/N2 |  |  | NOT-N2-001 | NOT-N3-063 | Tunnel | Omroepinstallatie | 1346 | 00012 | RWS TOP WNZ | WNZ district zuid | 0 | 2008-01-01 |  |  |  | WNZ (West-Nederland Zuid) | 38C-113, Tunnel onder de Noord | TRUE | Luidspreker |  |  | VITOP |  |  |  | 0 | 0 | [6 empty] | 0 | 0 |  |  |  | Imtech |  | Zenitel | HP30T (30W Hoornluidspreker) | 3006100062 |  |  |  | 63 | 000117295 | 0 | 0 | [10 empty] | 0 |  |  |  |  | BR | 0 | Rijkswaterstaat West Nederland Noord | Rijkswaterstaat WNZ-district Zuid | 175 |  |  | 0 | 0 | 0 | [8 empty] | FALSE | 0 |  |  |  |  | 0 | 0 | 0 | 0 | FALSE |  |  |  | FALSE
NOT-N6-1886 | 015-0040-R, KP Ridderkerk-Noord - Papendrecht | Rijksweg 15 | 38C-113-01, Noordtunnel (A15) |  | 63 Luidsprekerinstallatie | Noordbuis | Luidspreker 71 mast 3 +N2S4/63/N3 |  |  | NOT-N2-001 | NOT-N3-063 | Tunnel | Omroepinstallatie | 1346 | 00012 | RWS TOP WNZ | WNZ district zuid | 0 | 2008-01-01 |  |  |  | WNZ (West-Nederland Zuid) | 38C-113, Tunnel onder de Noord | TRUE | Luidspreker |  |  | VITOP |  |  |  | 0 | 0 | [6 empty] | 0 | 0 |  |  |  | Imtech |  | Zenitel | HP30T (30W Hoornluidspreker) | 3006100062 |  |  |  | 63 | 000117296 | 0 | 0 | [10 empty] | 0 |  |  |  |  | BR | 0 | Rijkswaterstaat West Nederland Noord | Rijkswaterstaat WNZ-district Zuid | 175 |  |  | 0 | 0 | 0 | [8 empty] | FALSE | 0 |  |  |  |  | 0 | 0 | 0 | 0 | FALSE |  |  |  | FALSE
NOT-N6-1887 | 015-0040-R, KP Ridderkerk-Noord - Papendrecht | Rijksweg 15 | 38C-113-01, Noordtunnel (A15) |  | 63 Luidsprekerinstallatie | Noordbuis | Luidspreker 81 mast 1 +N2S5/63/N1 |  |  | NOT-N2-001 | NOT-N3-063 | Tunnel | Omroepinstallatie | 1346 | 00012 | RWS TOP WNZ | WNZ district zuid | 0 | 2008-01-01 |  |  |  | WNZ (West-Nederland Zuid) | 38C-113, Tunnel onder de Noord | TRUE | Luidspreker |  |  | VITOP |  |  |  | 0 | 0 | [6 empty] | 0 | 0 |  |  |  | Imtech |  | Zenitel | HP30T (30W Hoornluidspreker) | 3006100062 |  |  |  | 63 | 000117297 | 0 | 0 | [10 empty] | 0 |  |  |  |  | BR | 0 | Rijkswaterstaat West Nederland Noord | Rijkswaterstaat WNZ-district Zuid | 175 |  |  | 0 | 0 | 0 | [8 empty] | FALSE | 0 |  |  |  |  | 0 | 0 | 0 | 0 | FALSE |  |  |  | FALSE
NOT-N6-1888 | 015-0040-R, KP Ridderkerk-Noord - Papendrecht | Rijksweg 15 | 38C-113-01, Noordtunnel (A15) |  | 63 Luidsprekerinstallatie | Noordbuis | Luidspreker 82 mast 2 +N2S5/63/N2 |  |  | NOT-N2-001 | NOT-N3-063 | Tunnel | Omroepinstallatie | 1346 | 00012 | RWS TOP WNZ | WNZ district zuid | 0 | 2008-01-01 |  |  |  | WNZ (West-Nederland Zuid) | 38C-113, Tunnel onder de Noord | TRUE | Luidspreker |  |  | VITOP |  |  |  | 0 | 0 | [6 empty] | 0 | 0 |  |  |  | Imtech |  | Zenitel | HP30T (30W Hoornluidspreker) | 3006100062 |  |  |  | 63 | 000117298 | 0 | 0 | [10 empty] | 0 |  |  |  |  | BR | 0 | Rijkswaterstaat West Nederland Noord | Rijkswaterstaat WNZ-district Zuid | 175 |  |  | 0 | 0 | 0 | [8 empty] | FALSE | 0 |  |  |  |  | 0 | 0 | 0 | 0 | FALSE |  |  |  | FALSE
NOT-N6-1889 | 015-0040-R, KP Ridderkerk-Noord - Papendrecht | Rijksweg 15 | 38C-113-01, Noordtunnel (A15) |  | 63 Luidsprekerinstallatie | Noordbuis | Luidspreker 92 mast 2 +N2S6/63/N2 |  |  | NOT-N2-001 | NOT-N3-063 | Tunnel | Omroepinstallatie | 1346 | 00012 | RWS TOP WNZ | WNZ district zuid | 0 | 2008-01-01 |  |  |  | WNZ (West-Nederland Zuid) | 38C-113, Tunnel onder de Noord | TRUE | Luidspreker |  |  | VITOP |  |  |  | 0 | 0 | [6 empty] | 0 | 0 |  |  |  | Imtech |  | Zenitel | HP30T (30W Hoornluidspreker) | 3006100062 |  |  |  | 63 | 000117299 | 0 | 0 | [10 empty] | 0 |  |  |  |  | BR | 0 | Rijkswaterstaat West Nederland Noord | Rijkswaterstaat WNZ-district Zuid | 175 |  |  | 0 | 0 | 0 | [8 empty] | FALSE | 0 |  |  |  |  | 0 | 0 | 0 | 0 | FALSE |  |  |  | FALSE
NOT-N6-1890 | 015-0040-R, KP Ridderkerk-Noord - Papendrecht | Rijksweg 15 | 38C-113-01, Noordtunnel (A15) |  | 63 Luidsprekerinstallatie | Noordbuis | Luidsprekers 1&2 mast 1 +N1S2/63/N1 |  |  | NOT-N2-001 | NOT-N3-063 | Tunnel | Omroepinstallatie | 1346 | 00012 | RWS TOP WNZ | WNZ district zuid | 0 | 2008-01-01 |  |  |  | WNZ (West-Nederland Zuid) | 38C-113, Tunnel onder de Noord | TRUE | Luidspreker |  |  | VITOP |  |  |  | 0 | 0 | [6 empty] | 0 | 0 |  |  |  | Imtech |  | Zenitel | HP30T (30W Hoornluidspreker) | 3006100062 |  |  |  | 63 | 000117300 | 0 | 0 | [10 empty] | 0 |  |  |  |  | BR | 0 | Rijkswaterstaat West Nederland Noord | Rijkswaterstaat WNZ-district Zuid | 175 |  |  | 0 | 0 | 0 | [8 empty] | FALSE | 0 |  |  |  |  | 0 | 0 | 0 | 0 | FALSE |  |  |  | FALSE
NOT-N6-1891 | 015-0040-R, KP Ridderkerk-Noord - Papendrecht | Rijksweg 15 | 38C-113-01, Noordtunnel (A15) |  | 63 Luidsprekerinstallatie | Zuidbuis | Luidsprekers 1&2 mast 1 +Z1S2/63/N1 |  |  | NOT-N2-001 | NOT-N3-063 | Tunnel | Omroepinstallatie | 1346 | 00012 | RWS TOP WNZ | WNZ district zuid | 0 | 2008-01-01 |  |  |  | WNZ (West-Nederland Zuid) | 38C-113, Tunnel onder de Noord | TRUE | Luidspreker |  |  | VITOP |  |  |  | 0 | 0 | [6 empty] | 0 | 0 |  |  |  | Imtech |  | Zenitel | HP30T (30W Hoornluidspreker) | 3006100062 |  |  |  | 63 | 000117301 | 0 | 0 | [10 empty] | 0 |  |  |  |  | BR | 0 | Rijkswaterstaat West Nederland Noord | Rijkswaterstaat WNZ-district Zuid | 175 |  |  | 0 | 0 | 0 | [8 empty] | FALSE | 0 |  |  |  |  | 0 | 0 | 0 | 0 | FALSE |  |  |  | FALSE
NOT-N6-1892 | 015-0040-R, KP Ridderkerk-Noord - Papendrecht | Rijksweg 15 | 38C-113-01, Noordtunnel (A15) |  | 63 Luidsprekerinstallatie | Noordbuis | Luidsprekers 101&102 mast 1 +N1S7/63/N1 |  |  | NOT-N2-001 | NOT-N3-063 | Tunnel | Omroepinstallatie | 1346 | 00012 | RWS TOP WNZ | WNZ district zuid | 0 | 2008-01-01 |  |  |  | WNZ (West-Nederland Zuid) | 38C-113, Tunnel onder de Noord | TRUE | Luidspreker |  |  | VITOP |  |  |  | 0 | 0 | [6 empty] | 0 | 0 |  |  |  | Imtech |  | Zenitel | HP30T (30W Hoornluidspreker) | 3006100062 |  |  |  | 63 | 000117302 | 0 | 0 | [10 empty] | 0 |  |  |  |  | BR | 0 | Rijkswaterstaat West Nederland Noord | Rijkswaterstaat WNZ-district Zuid | 175 |  |  | 0 | 0 | 0 | [8 empty] | FALSE | 0 |  |  |  |  | 0 | 0 | 0 | 0 | FALSE |  |  |  | FALSE
NOT-N6-1893 | 015-0040-R, KP Ridderkerk-Noord - Papendrecht | Rijksweg 15 | 38C-113-01, Noordtunnel (A15) |  | 63 Luidsprekerinstallatie | Zuidbuis | Luidsprekers 101&102 mast 5 +Z1S7/63/N5 |  |  | NOT-N2-001 | NOT-N3-063 | Tunnel | Omroepinstallatie | 1346 | 00012 | RWS TOP WNZ | WNZ district zuid | 0 | 2008-01-01 |  |  |  | WNZ (West-Nederland Zuid) | 38C-113, Tunnel onder de Noord | TRUE | Luidspreker |  |  | VITOP |  |  |  | 0 | 0 | [6 empty] | 0 | 0 |  |  |  | Imtech |  | Zenitel | HP30T (30W Hoornluidspreker) | 3006100062 |  |  |  | 63 | 000117303 | 0 | 0 | [10 empty] | 0 |  |  |  |  | BR | 0 | Rijkswaterstaat West Nederland Noord | Rijkswaterstaat WNZ-district Zuid | 175 |  |  | 0 | 0 | 0 | [8 empty] | FALSE | 0 |  |  |  |  | 0 | 0 | 0 | 0 | FALSE |  |  |  | FALSE
NOT-N6-1894 | 015-0040-R, KP Ridderkerk-Noord - Papendrecht | Rijksweg 15 | 38C-113-01, Noordtunnel (A15) |  | 63 Luidsprekerinstallatie | Zuidbuis | Luidsprekers 103&104 mast 4 +Z4S7/63/N4 |  |  | NOT-N2-001 | NOT-N3-063 | Tunnel | Omroepinstallatie | 1346 | 00012 | RWS TOP WNZ | WNZ district zuid | 0 | 2008-01-01 |  |  |  | WNZ (West-Nederland Zuid) | 38C-113, Tunnel onder de Noord | TRUE | Luidspreker |  |  | VITOP |  |  |  | 0 | 0 | [6 empty] | 0 | 0 |  |  |  | Imtech |  | Zenitel | HP30T (30W Hoornluidspreker) | 3006100062 |  |  |  | 63 | 000117304 | 0 | 0 | [10 empty] | 0 |  |  |  |  | BR | 0 | Rijkswaterstaat West Nederland Noord | Rijkswaterstaat WNZ-district Zuid | 175 |  |  | 0 | 0 | 0 | [8 empty] | FALSE | 0 |  |  |  |  | 0 | 0 | 0 | 0 | FALSE |  |  |  | FALSE
NOT-N6-1895 | 015-0040-R, KP Ridderkerk-Noord - Papendrecht | Rijksweg 15 | 38C-113-01, Noordtunnel (A15) |  | 63 Luidsprekerinstallatie | Noordbuis | Luidsprekers 11&12 mast 2 +N1S2/63/N2 |  |  | NOT-N2-001 | NOT-N3-063 | Tunnel | Omroepinstallatie | 1346 | 00012 | RWS TOP WNZ | WNZ district zuid | 0 | 2008-01-01 |  |  |  | WNZ (West-Nederland Zuid) | 38C-113, Tunnel onder de Noord | TRUE | Luidspreker |  |  | VITOP |  |  |  | 0 | 0 | [6 empty] | 0 | 0 |  |  |  | Imtech |  | Zenitel | HP30T (30W Hoornluidspreker) | 3006100062 |  |  |  | 63 | 000117305 | 0 | 0 | [10 empty] | 0 |  |  |  |  | BR | 0 | Rijkswaterstaat West Nederland Noord | Rijkswaterstaat WNZ-district Zuid | 175 |  |  | 0 | 0 | 0 | [8 empty] | FALSE | 0 |  |  |  |  | 0 | 0 | 0 | 0 | FALSE |  |  |  | FALSE
NOT-N6-1896 | 015-0040-R, KP Ridderkerk-Noord - Papendrecht | Rijksweg 15 | 38C-113-01, Noordtunnel (A15) |  | 63 Luidsprekerinstallatie | Zuidbuis | Luidsprekers 11&12 mast 2 +Z1S2/63/N2 |  |  | NOT-N2-001 | NOT-N3-063 | Tunnel | Omroepinstallatie | 1346 | 00012 | RWS TOP WNZ | WNZ district zuid | 0 | 2008-01-01 |  |  |  | WNZ (West-Nederland Zuid) | 38C-113, Tunnel onder de Noord | TRUE | Luidspreker |  |  | VITOP |  |  |  | 0 | 0 | [6 empty] | 0 | 0 |  |  |  | Imtech |  | Zenitel | HP30T (30W Hoornluidspreker) | 3006100062 |  |  |  | 63 | 000117306 | 0 | 0 | [10 empty] | 0 |  |  |  |  | BR | 0 | Rijkswaterstaat West Nederland Noord | Rijkswaterstaat WNZ-district Zuid | 175 |  |  | 0 | 0 | 0 | [8 empty] | FALSE | 0 |  |  |  |  | 0 | 0 | 0 | 0 | FALSE |  |  |  | FALSE
NOT-N6-1897 | 015-0040-R, KP Ridderkerk-Noord - Papendrecht | Rijksweg 15 | 38C-113-01, Noordtunnel (A15) |  | 63 Luidsprekerinstallatie | Noordbuis | Luidsprekers 111&112 mast 2 +N1S7/63/N2 |  |  | NOT-N2-001 | NOT-N3-063 | Tunnel | Omroepinstallatie | 1346 | 00012 | RWS TOP WNZ | WNZ district zuid | 0 | 2008-01-01 |  |  |  | WNZ (West-Nederland Zuid) | 38C-113, Tunnel onder de Noord | TRUE | Luidspreker |  |  | VITOP |  |  |  | 0 | 0 | [6 empty] | 0 | 0 |  |  |  | Imtech |  | Zenitel | HP30T (30W Hoornluidspreker) | 3006100062 |  |  |  | 63 | 000117307 | 0 | 0 | [10 empty] | 0 |  |  |  |  | BR | 0 | Rijkswaterstaat West Nederland Noord | Rijkswaterstaat WNZ-district Zuid | 175 |  |  | 0 | 0 | 0 | [8 empty] | FALSE | 0 |  |  |  |  | 0 | 0 | 0 | 0 | FALSE |  |  |  | FALSE
NOT-N6-1898 | 015-0040-R, KP Ridderkerk-Noord - Papendrecht | Rijksweg 15 | 38C-113-01, Noordtunnel (A15) |  | 63 Luidsprekerinstallatie | Zuidbuis | Luidsprekers 111&112 mast 4 +Z1S7/63/N4 |  |  | NOT-N2-001 | NOT-N3-063 | Tunnel | Omroepinstallatie | 1346 | 00012 | RWS TOP WNZ | WNZ district zuid | 0 | 2008-01-01 |  |  |  | WNZ (West-Nederland Zuid) | 38C-113, Tunnel onder de Noord | TRUE | Luidspreker |  |  | VITOP |  |  |  | 0 | 0 | [6 empty] | 0 | 0 |  |  |  | Imtech |  | Zenitel | HP30T (30W Hoornluidspreker) | 3006100062 |  |  |  | 63 | 000117308 | 0 | 0 | [10 empty] | 0 |  |  |  |  | BR | 0 | Rijkswaterstaat West Nederland Noord | Rijkswaterstaat WNZ-district Zuid | 175 |  |  | 0 | 0 | 0 | [8 empty] | FALSE | 0 |  |  |  |  | 0 | 0 | 0 | 0 | FALSE |  |  |  | FALSE
NOT-N6-1899 | 015-0040-R, KP Ridderkerk-Noord - Papendrecht | Rijksweg 15 | 38C-113-01, Noordtunnel (A15) |  | 63 Luidsprekerinstallatie | Noordbuis | Luidsprekers 113&114 mast 2 +N4S7/63/N2 |  |  | NOT-N2-001 | NOT-N3-063 | Tunnel | Omroepinstallatie | 1346 | 00012 | RWS TOP WNZ | WNZ district zuid | 0 | 2008-01-01 |  |  |  | WNZ (West-Nederland Zuid) | 38C-113, Tunnel onder de Noord | TRUE | Luidspreker |  |  | VITOP |  |  |  | 0 | 0 | [6 empty] | 0 | 0 |  |  |  | Imtech |  | Zenitel | HP30T (30W Hoornluidspreker) | 3006100062 |  |  |  | 63 | 000117309 | 0 | 0 | [10 empty] | 0 |  |  |  |  | BR | 0 | Rijkswaterstaat West Nederland Noord | Rijkswaterstaat WNZ-district Zuid | 175 |  |  | 0 | 0 | 0 | [8 empty] | FALSE | 0 |  |  |  |  | 0 | 0 | 0 | 0 | FALSE |  |  |  | FALSE
NOT-N6-1900 | 015-0040-R, KP Ridderkerk-Noord - Papendrecht | Rijksweg 15 | 38C-113-01, Noordtunnel (A15) |  | 63 Luidsprekerinstallatie | Zuidbuis | Luidsprekers 113&114 mast 5 +Z4S7/63/N5 |  |  | NOT-N2-001 | NOT-N3-063 | Tunnel | Omroepinstallatie | 1346 | 00012 | RWS TOP WNZ | WNZ district zuid | 0 | 2008-01-01 |  |  |  | WNZ (West-Nederland Zuid) | 38C-113, Tunnel onder de Noord | TRUE | Luidspreker |  |  | VITOP |  |  |  | 0 | 0 | [6 empty] | 0 | 0 |  |  |  | Imtech |  | Zenitel | HP30T (30W Hoornluidspreker) | 3006100062 |  |  |  | 63 | 000117310 | 0 | 0 | [10 empty] | 0 |  |  |  |  | BR | 0 | Rijkswaterstaat West Nederland Noord | Rijkswaterstaat WNZ-district Zuid | 175 |  |  | 0 | 0 | 0 | [8 empty] | FALSE | 0 |  |  |  |  | 0 | 0 | 0 | 0 | FALSE |  |  |  | FALSE
NOT-N6-1901 | 015-0040-R, KP Ridderkerk-Noord - Papendrecht | Rijksweg 15 | 38C-113-01, Noordtunnel (A15) |  | 63 Luidsprekerinstallatie | Noordbuis | Luidsprekers 121&122 mast 6 +N1S2/63/N6 |  |  | NOT-N2-001 | NOT-N3-063 | Tunnel | Omroepinstallatie | 1346 | 00012 | RWS TOP WNZ | WNZ district zuid | 0 | 2008-01-01 |  |  |  | WNZ (West-Nederland Zuid) | 38C-113, Tunnel onder de Noord | TRUE | Luidspreker |  |  | VITOP |  |  |  | 0 | 0 | [6 empty] | 0 | 0 |  |  |  | Imtech |  | Zenitel | HP30T (30W Hoornluidspreker) | 3006100062 |  |  |  | 63 | 000117311 | 0 | 0 | [10 empty] | 0 |  |  |  |  | BR | 0 | Rijkswaterstaat West Nederland Noord | Rijkswaterstaat WNZ-district Zuid | 175 |  |  | 0 | 0 | 0 | [8 empty] | FALSE | 0 |  |  |  |  | 0 | 0 | 0 | 0 | FALSE |  |  |  | FALSE
NOT-N6-1902 | 015-0040-R, KP Ridderkerk-Noord - Papendrecht | Rijksweg 15 | 38C-113-01, Noordtunnel (A15) |  | 63 Luidsprekerinstallatie | Noordbuis | Luidsprekers 123&124 mast 5 +N4S2/63/N5 |  |  | NOT-N2-001 | NOT-N3-063 | Tunnel | Omroepinstallatie | 1346 | 00012 | RWS TOP WNZ | WNZ district zuid | 0 | 2008-01-01 |  |  |  | WNZ (West-Nederland Zuid) | 38C-113, Tunnel onder de Noord | TRUE | Luidspreker |  |  | VITOP |  |  |  | 0 | 0 | [6 empty] | 0 | 0 |  |  |  | Imtech |  | Zenitel | HP30T (30W Hoornluidspreker) | 3006100062 |  |  |  | 63 | 000117312 | 0 | 0 | [10 empty] | 0 |  |  |  |  | BR | 0 | Rijkswaterstaat West Nederland Noord | Rijkswaterstaat WNZ-district Zuid | 175 |  |  | 0 | 0 | 0 | [8 empty] | FALSE | 0 |  |  |  |  | 0 | 0 | 0 | 0 | FALSE |  |  |  | FALSE
NOT-N6-1903 | 015-0040-R, KP Ridderkerk-Noord - Papendrecht | Rijksweg 15 | 38C-113-01, Noordtunnel (A15) |  | 63 Luidsprekerinstallatie | Noordbuis | Luidsprekers 13&14 mast 2 +N4S2/63/N2 |  |  | NOT-N2-001 | NOT-N3-063 | Tunnel | Omroepinstallatie | 1346 | 00012 | RWS TOP WNZ | WNZ district zuid | 0 | 2008-01-01 |  |  |  | WNZ (West-Nederland Zuid) | 38C-113, Tunnel onder de Noord | TRUE | Luidspreker |  |  | VITOP |  |  |  | 0 | 0 | [6 empty] | 0 | 0 |  |  |  | Imtech |  | Zenitel | HP30T (30W Hoornluidspreker) | 3006100062 |  |  |  | 63 | 000117313 | 0 | 0 | [10 empty] | 0 |  |  |  |  | BR | 0 | Rijkswaterstaat West Nederland Noord | Rijkswaterstaat WNZ-district Zuid | 175 |  |  | 0 | 0 | 0 | [8 empty] | FALSE | 0 |  |  |  |  | 0 | 0 | 0 | 0 | FALSE |  |  |  | FALSE
NOT-N6-1904 | 015-0040-R, KP Ridderkerk-Noord - Papendrecht | Rijksweg 15 | 38C-113-01, Noordtunnel (A15) |  | 63 Luidsprekerinstallatie | Zuidbuis | Luidsprekers 13&14 mast 2 +Z4S2/63/N2 |  |  | NOT-N2-001 | NOT-N3-063 | Tunnel | Omroepinstallatie | 1346 | 00012 | RWS TOP WNZ | WNZ district zuid | 0 | 2008-01-01 |  |  |  | WNZ (West-Nederland Zuid) | 38C-113, Tunnel onder de Noord | TRUE | Luidspreker |  |  | VITOP |  |  |  | 0 | 0 | [6 empty] | 0 | 0 |  |  |  | Imtech |  | Zenitel | HP30T (30W Hoornluidspreker) | 3006100062 |  |  |  | 63 | 000117314 | 0 | 0 | [10 empty] | 0 |  |  |  |  | BR | 0 | Rijkswaterstaat West Nederland Noord | Rijkswaterstaat WNZ-district Zuid | 175 |  |  | 0 | 0 | 0 | [8 empty] | FALSE | 0 |  |  |  |  | 0 | 0 | 0 | 0 | FALSE |  |  |  | FALSE
NOT-N6-1905 | 015-0040-R, KP Ridderkerk-Noord - Papendrecht | Rijksweg 15 | 38C-113-01, Noordtunnel (A15) |  | 63 Luidsprekerinstallatie | Noordbuis | Luidsprekers 15&16 mast 3 +N1S2/63/N3 |  |  | NOT-N2-001 | NOT-N3-063 | Tunnel | Omroepinstallatie | 1346 | 00012 | RWS TOP WNZ | WNZ district zuid | 0 | 2008-01-01 |  |  |  | WNZ (West-Nederland Zuid) | 38C-113, Tunnel onder de Noord | TRUE | Luidspreker |  |  | VITOP |  |  |  | 0 | 0 | [6 empty] | 0 | 0 |  |  |  | Imtech |  | Zenitel | HP30T (30W Hoornluidspreker) | 3006100062 |  |  |  | 63 | 000117315 | 0 | 0 | [10 empty] | 0 |  |  |  |  | BR | 0 | Rijkswaterstaat West Nederland Noord | Rijkswaterstaat WNZ-district Zuid | 175 |  |  | 0 | 0 | 0 | [8 empty] | FALSE | 0 |  |  |  |  | 0 | 0 | 0 | 0 | FALSE |  |  |  | FALSE
NOT-N6-1906 | 015-0040-R, KP Ridderkerk-Noord - Papendrecht | Rijksweg 15 | 38C-113-01, Noordtunnel (A15) |  | 63 Luidsprekerinstallatie | Noordbuis | Luidsprekers 17&18 mast 3 +N4S2/63/N3 |  |  | NOT-N2-001 | NOT-N3-063 | Tunnel | Omroepinstallatie | 1346 | 00012 | RWS TOP WNZ | WNZ district zuid | 0 | 2008-01-01 |  |  |  | WNZ (West-Nederland Zuid) | 38C-113, Tunnel onder de Noord | TRUE | Luidspreker |  |  | VITOP |  |  |  | 0 | 0 | [6 empty] | 0 | 0 |  |  |  | Imtech |  | Zenitel | HP30T (30W Hoornluidspreker) | 3006100062 |  |  |  | 63 | 000117316 | 0 | 0 | [10 empty] | 0 |  |  |  |  | BR | 0 | Rijkswaterstaat West Nederland Noord | Rijkswaterstaat WNZ-district Zuid | 175 |  |  | 0 | 0 | 0 | [8 empty] | FALSE | 0 |  |  |  |  | 0 | 0 | 0 | 0 | FALSE |  |  |  | FALSE
NOT-N6-1907 | 015-0040-R, KP Ridderkerk-Noord - Papendrecht | Rijksweg 15 | 38C-113-01, Noordtunnel (A15) |  | 63 Luidsprekerinstallatie | Zuidbuis | Luidsprekers 21&22 mast 3 +Z1S2/63/N3 |  |  | NOT-N2-001 | NOT-N3-063 | Tunnel | Omroepinstallatie | 1346 | 00012 | RWS TOP WNZ | WNZ district zuid | 0 | 2008-01-01 |  |  |  | WNZ (West-Nederland Zuid) | 38C-113, Tunnel onder de Noord | TRUE | Luidspreker |  |  | VITOP |  |  |  | 0 | 0 | [6 empty] | 0 | 0 |  |  |  | Imtech |  | Zenitel | HP30T (30W Hoornluidspreker) | 3006100062 |  |  |  | 63 | 000117317 | 0 | 0 | [10 empty] | 0 |  |  |  |  | BR | 0 | Rijkswaterstaat West Nederland Noord | Rijkswaterstaat WNZ-district Zuid | 175 |  |  | 0 | 0 | 0 | [8 empty] | FALSE | 0 |  |  |  |  | 0 | 0 | 0 | 0 | FALSE |  |  |  | FALSE
NOT-N6-1908 | 015-0040-R, KP Ridderkerk-Noord - Papendrecht | Rijksweg 15 | 38C-113-01, Noordtunnel (A15) |  | 63 Luidsprekerinstallatie | Noordbuis | Luidsprekers 21&22 mast 5 +N1S2/63/N5 |  |  | NOT-N2-001 | NOT-N3-063 | Tunnel | Omroepinstallatie | 1346 | 00012 | RWS TOP WNZ | WNZ district zuid | 0 | 2008-01-01 |  |  |  | WNZ (West-Nederland Zuid) | 38C-113, Tunnel onder de Noord | TRUE | Luidspreker |  |  | VITOP |  |  |  | 0 | 0 | [6 empty] | 0 | 0 |  |  |  | Imtech |  | Zenitel | HP30T (30W Hoornluidspreker) | 3006100062 |  |  |  | 63 | 000117318 | 0 | 0 | [10 empty] | 0 |  |  |  |  | BR | 0 | Rijkswaterstaat West Nederland Noord | Rijkswaterstaat WNZ-district Zuid | 175 |  |  | 0 | 0 | 0 | [8 empty] | FALSE | 0 |  |  |  |  | 0 | 0 | 0 | 0 | FALSE |  |  |  | FALSE
NOT-N6-1909 | 015-0040-R, KP Ridderkerk-Noord - Papendrecht | Rijksweg 15 | 38C-113-01, Noordtunnel (A15) |  | 63 Luidsprekerinstallatie | Zuidbuis | Luidsprekers 23&24 mast 3 +Z4S2/63/N3 |  |  | NOT-N2-001 | NOT-N3-063 | Tunnel | Omroepinstallatie | 1346 | 00012 | RWS TOP WNZ | WNZ district zuid | 0 | 2008-01-01 |  |  |  | WNZ (West-Nederland Zuid) | 38C-113, Tunnel onder de Noord | TRUE | Luidspreker |  |  | VITOP |  |  |  | 0 | 0 | [6 empty] | 0 | 0 |  |  |  | Imtech |  | Zenitel | HP30T (30W Hoornluidspreker) | 3006100062 |  |  |  | 63 | 000117319 | 0 | 0 | [10 empty] | 0 |  |  |  |  | BR | 0 | Rijkswaterstaat West Nederland Noord | Rijkswaterstaat WNZ-district Zuid | 175 |  |  | 0 | 0 | 0 | [8 empty] | FALSE | 0 |  |  |  |  | 0 | 0 | 0 | 0 | FALSE |  |  |  | FALSE
NOT-N6-1910 | 015-0040-R, KP Ridderkerk-Noord - Papendrecht | Rijksweg 15 | 38C-113-01, Noordtunnel (A15) |  | 63 Luidsprekerinstallatie | Noordbuis | Luidsprekers 23&24 mast 4 +N4S2/63/N4 |  |  | NOT-N2-001 | NOT-N3-063 | Tunnel | Omroepinstallatie | 1346 | 00012 | RWS TOP WNZ | WNZ district zuid | 0 | 2008-01-01 |  |  |  | WNZ (West-Nederland Zuid) | 38C-113, Tunnel onder de Noord | TRUE | Luidspreker |  |  | VITOP |  |  |  | 0 | 0 | [6 empty] | 0 | 0 |  |  |  | Imtech |  | Zenitel | HP30T (30W Hoornluidspreker) | 3006100062 |  |  |  | 63 | 000117320 | 0 | 0 | [10 empty] | 0 |  |  |  |  | BR | 0 | Rijkswaterstaat West Nederland Noord | Rijkswaterstaat WNZ-district Zuid | 175 |  |  | 0 | 0 | 0 | [8 empty] | FALSE | 0 |  |  |  |  | 0 | 0 | 0 | 0 | FALSE |  |  |  | FALSE
NOT-N6-1911 | 015-0040-R, KP Ridderkerk-Noord - Papendrecht | Rijksweg 15 | 38C-113-01, Noordtunnel (A15) |  | 63 Luidsprekerinstallatie | Zuidbuis | Luidsprekers 25&26 mast 4 +Z1S2/63/N4 |  |  | NOT-N2-001 | NOT-N3-063 | Tunnel | Omroepinstallatie | 1346 | 00012 | RWS TOP WNZ | WNZ district zuid | 0 | 2008-01-01 |  |  |  | WNZ (West-Nederland Zuid) | 38C-113, Tunnel onder de Noord | TRUE | Luidspreker |  |  | VITOP |  |  |  | 0 | 0 | [6 empty] | 0 | 0 |  |  |  | Imtech |  | Zenitel | HP30T (30W Hoornluidspreker) | 3006100062 |  |  |  | 63 | 000117321 | 0 | 0 | [10 empty] | 0 |  |  |  |  | BR | 0 | Rijkswaterstaat West Nederland Noord | Rijkswaterstaat WNZ-district Zuid | 175 |  |  | 0 | 0 | 0 | [8 empty] | FALSE | 0 |  |  |  |  | 0 | 0 | 0 | 0 | FALSE |  |  |  | FALSE
NOT-N6-1912 | 015-0040-R, KP Ridderkerk-Noord - Papendrecht | Rijksweg 15 | 38C-113-01, Noordtunnel (A15) |  | 63 Luidsprekerinstallatie | Zuidbuis | Luidsprekers 27&28 mast 4 +Z4S2/63/N4 |  |  | NOT-N2-001 | NOT-N3-063 | Tunnel | Omroepinstallatie | 1346 | 00012 | RWS TOP WNZ | WNZ district zuid | 0 | 2008-01-01 |  |  |  | WNZ (West-Nederland Zuid) | 38C-113, Tunnel onder de Noord | TRUE | Luidspreker |  |  | VITOP |  |  |  | 0 | 0 | [6 empty] | 0 | 0 |  |  |  | Imtech |  | Zenitel | HP30T (30W Hoornluidspreker) | 3006100062 |  |  |  | 63 | 000117322 | 0 | 0 | [10 empty] | 0 |  |  |  |  | BR | 0 | Rijkswaterstaat West Nederland Noord | Rijkswaterstaat WNZ-district Zuid | 175 |  |  | 0 | 0 | 0 | [8 empty] | FALSE | 0 |  |  |  |  | 0 | 0 | 0 | 0 | FALSE |  |  |  | FALSE
NOT-N6-1913 | 015-0040-R, KP Ridderkerk-Noord - Papendrecht | Rijksweg 15 | 38C-113-01, Noordtunnel (A15) |  | 63 Luidsprekerinstallatie | Noordbuis | Luidsprekers 3&4 mast 1 +N4S2/63/N1 |  |  | NOT-N2-001 | NOT-N3-063 | Tunnel | Omroepinstallatie | 1346 | 00012 | RWS TOP WNZ | WNZ district zuid | 0 | 2008-01-01 |  |  |  | WNZ (West-Nederland Zuid) | 38C-113, Tunnel onder de Noord | TRUE | Luidspreker |  |  | VITOP |  |  |  | 0 | 0 | [6 empty] | 0 | 0 |  |  |  | Imtech |  | Zenitel | HP30T (30W Hoornluidspreker) | 3006100062 |  |  |  | 63 | 000117323 | 0 | 0 | [10 empty] | 0 |  |  |  |  | BR | 0 | Rijkswaterstaat West Nederland Noord | Rijkswaterstaat WNZ-district Zuid | 175 |  |  | 0 | 0 | 0 | [8 empty] | FALSE | 0 |  |  |  |  | 0 | 0 | 0 | 0 | FALSE |  |  |  | FALSE
NOT-N6-1914 | 015-0040-R, KP Ridderkerk-Noord - Papendrecht | Rijksweg 15 | 38C-113-01, Noordtunnel (A15) |  | 63 Luidsprekerinstallatie | Zuidbuis | Luidsprekers 3&4 mast 1 +Z4S2/63/N1 |  |  | NOT-N2-001 | NOT-N3-063 | Tunnel | Omroepinstallatie | 1346 | 00012 | RWS TOP WNZ | WNZ district zuid | 0 | 2008-01-01 |  |  |  | WNZ (West-Nederland Zuid) | 38C-113, Tunnel onder de Noord | TRUE | Luidspreker |  |  | VITOP |  |  |  | 0 | 0 | [6 empty] | 0 | 0 |  |  |  | Imtech |  | Zenitel | HP30T (30W Hoornluidspreker) | 3006100062 |  |  |  | 63 | 000117324 | 0 | 0 | [10 empty] | 0 |  |  |  |  | BR | 0 | Rijkswaterstaat West Nederland Noord | Rijkswaterstaat WNZ-district Zuid | 175 |  |  | 0 | 0 | 0 | [8 empty] | FALSE | 0 |  |  |  |  | 0 | 0 | 0 | 0 | FALSE |  |  |  | FALSE
NOT-N6-1915 | 015-0040-R, KP Ridderkerk-Noord - Papendrecht | Rijksweg 15 | 38C-113-01, Noordtunnel (A15) |  | 63 Luidsprekerinstallatie | Noordbuis | Luidsprekers 31&32 mast 7 +N1S2/63/N7 |  |  | NOT-N2-001 | NOT-N3-063 | Tunnel | Omroepinstallatie | 1346 | 00012 | RWS TOP WNZ | WNZ district zuid | 0 | 2008-01-01 |  |  |  | WNZ (West-Nederland Zuid) | 38C-113, Tunnel onder de Noord | TRUE | Luidspreker |  |  | VITOP |  |  |  | 0 | 0 | [6 empty] | 0 | 0 |  |  |  | Imtech |  | Zenitel | HP30T (30W Hoornluidspreker) | 3006100062 |  |  |  | 63 | 000117325 | 0 | 0 | [10 empty] | 0 |  |  |  |  | BR | 0 | Rijkswaterstaat West Nederland Noord | Rijkswaterstaat WNZ-district Zuid | 175 |  |  | 0 | 0 | 0 | [8 empty] | FALSE | 0 |  |  |  |  | 0 | 0 | 0 | 0 | FALSE |  |  |  | FALSE
NOT-N6-1916 | 015-0040-R, KP Ridderkerk-Noord - Papendrecht | Rijksweg 15 | 38C-113-01, Noordtunnel (A15) |  | 63 Luidsprekerinstallatie | Noordbuis | Luidsprekers 33&34 mast 6 +N4S2/63/N6 |  |  | NOT-N2-001 | NOT-N3-063 | Tunnel | Omroepinstallatie | 1346 | 00012 | RWS TOP WNZ | WNZ district zuid | 0 | 2008-01-01 |  |  |  | WNZ (West-Nederland Zuid) | 38C-113, Tunnel onder de Noord | TRUE | Luidspreker |  |  | VITOP |  |  |  | 0 | 0 | [6 empty] | 0 | 0 |  |  |  | Imtech |  | Zenitel | HP30T (30W Hoornluidspreker) | 3006100062 |  |  |  | 63 | 000117326 | 0 | 0 | [10 empty] | 0 |  |  |  |  | BR | 0 | Rijkswaterstaat West Nederland Noord | Rijkswaterstaat WNZ-district Zuid | 175 |  |  | 0 | 0 | 0 | [8 empty] | FALSE | 0 |  |  |  |  | 0 | 0 | 0 | 0 | FALSE |  |  |  | FALSE
NOT-N6-1917 | 015-0040-R, KP Ridderkerk-Noord - Papendrecht | Rijksweg 15 | 38C-113-01, Noordtunnel (A15) |  | 63 Luidsprekerinstallatie | Noordbuis | Luidsprekers 41&42 mast 8 +N1S2/63/N8 |  |  | NOT-N2-001 | NOT-N3-063 | Tunnel | Omroepinstallatie | 1346 | 00012 | RWS TOP WNZ | WNZ district zuid | 0 | 2008-01-01 |  |  |  | WNZ (West-Nederland Zuid) | 38C-113, Tunnel onder de Noord | TRUE | Luidspreker |  |  | VITOP |  |  |  | 0 | 0 | [6 empty] | 0 | 0 |  |  |  | Imtech |  | Zenitel | HP30T (30W Hoornluidspreker) | 3006100062 |  |  |  | 63 | 000117327 | 0 | 0 | [10 empty] | 0 |  |  |  |  | BR | 0 | Rijkswaterstaat West Nederland Noord | Rijkswaterstaat WNZ-district Zuid | 175 |  |  | 0 | 0 | 0 | [8 empty] | FALSE | 0 |  |  |  |  | 0 | 0 | 0 | 0 | FALSE |  |  |  | FALSE
NOT-N6-1918 | 015-0040-R, KP Ridderkerk-Noord - Papendrecht | Rijksweg 15 | 38C-113-01, Noordtunnel (A15) |  | 63 Luidsprekerinstallatie | Noordbuis | Luidsprekers 43&44 mast 7 +N4S2/63/N7 |  |  | NOT-N2-001 | NOT-N3-063 | Tunnel | Omroepinstallatie | 1346 | 00012 | RWS TOP WNZ | WNZ district zuid | 0 | 2008-01-01 |  |  |  | WNZ (West-Nederland Zuid) | 38C-113, Tunnel onder de Noord | TRUE | Luidspreker |  |  | VITOP |  |  |  | 0 | 0 | [6 empty] | 0 | 0 |  |  |  | Imtech |  | Zenitel | HP30T (30W Hoornluidspreker) | 3006100062 |  |  |  | 63 | 000117328 | 0 | 0 | [10 empty] | 0 |  |  |  |  | BR | 0 | Rijkswaterstaat West Nederland Noord | Rijkswaterstaat WNZ-district Zuid | 175 |  |  | 0 | 0 | 0 | [8 empty] | FALSE | 0 |  |  |  |  | 0 | 0 | 0 | 0 | FALSE |  |  |  | FALSE
NOT-N6-1919 | 015-0040-R, KP Ridderkerk-Noord - Papendrecht | Rijksweg 15 | 38C-113-01, Noordtunnel (A15) |  | 63 Luidsprekerinstallatie | Noordbuis | Luidsprekers 51&52 mast 7 +N1S2/63/N7 |  |  | NOT-N2-001 | NOT-N3-063 | Tunnel | Omroepinstallatie | 1346 | 00012 | RWS TOP WNZ | WNZ district zuid | 0 | 2008-01-01 |  |  |  | WNZ (West-Nederland Zuid) | 38C-113, Tunnel onder de Noord | TRUE | Luidspreker |  |  | VITOP |  |  |  | 0 | 0 | [6 empty] | 0 | 0 |  |  |  | Imtech |  | Zenitel | HP30T (30W Hoornluidspreker) | 3006100062 |  |  |  | 63 | 000117329 | 0 | 0 | [10 empty] | 0 |  |  |  |  | BR | 0 | Rijkswaterstaat West Nederland Noord | Rijkswaterstaat WNZ-district Zuid | 175 |  |  | 0 | 0 | 0 | [8 empty] | FALSE | 0 |  |  |  |  | 0 | 0 | 0 | 0 | FALSE |  |  |  | FALSE
NOT-N6-1920 | 015-0040-R, KP Ridderkerk-Noord - Papendrecht | Rijksweg 15 | 38C-113-01, Noordtunnel (A15) |  | 63 Luidsprekerinstallatie | Noordbuis | Luidsprekers 53&54 mast 8 +N4S2/63/N8 |  |  | NOT-N2-001 | NOT-N3-063 | Tunnel | Omroepinstallatie | 1346 | 00012 | RWS TOP WNZ | WNZ district zuid | 0 | 2008-01-01 |  |  |  | WNZ (West-Nederland Zuid) | 38C-113, Tunnel onder de Noord | TRUE | Luidspreker |  |  | VITOP |  |  |  | 0 | 0 | [6 empty] | 0 | 0 |  |  |  | Imtech |  | Zenitel | HP30T (30W Hoornluidspreker) | 3006100062 |  |  |  | 63 | 000117330 | 0 | 0 | [10 empty] | 0 |  |  |  |  | BR | 0 | Rijkswaterstaat West Nederland Noord | Rijkswaterstaat WNZ-district Zuid | 175 |  |  | 0 | 0 | 0 | [8 empty] | FALSE | 0 |  |  |  |  | 0 | 0 | 0 | 0 | FALSE |  |  |  | FALSE
NOT-N6-1921 | 015-0040-R, KP Ridderkerk-Noord - Papendrecht | Rijksweg 15 | 38C-113-01, Noordtunnel (A15) |  | 63 Luidsprekerinstallatie | Zuidbuis | Luidsprekers 63&64 mast 1 +Z1S6/63/N1 |  |  | NOT-N2-001 | NOT-N3-063 | Tunnel | Omroepinstallatie | 1346 | 00012 | RWS TOP WNZ | WNZ district zuid | 0 | 2008-01-01 |  |  |  | WNZ (West-Nederland Zuid) | 38C-113, Tunnel onder de Noord | TRUE | Luidspreker |  |  | VITOP |  |  |  | 0 | 0 | [6 empty] | 0 | 0 |  |  |  | Imtech |  | Zenitel | HP30T (30W Hoornluidspreker) | 3006100062 |  |  |  | 63 | 000117331 | 0 | 0 | [10 empty] | 0 |  |  |  |  | BR | 0 | Rijkswaterstaat West Nederland Noord | Rijkswaterstaat WNZ-district Zuid | 175 |  |  | 0 | 0 | 0 | [8 empty] | FALSE | 0 |  |  |  |  | 0 | 0 | 0 | 0 | FALSE |  |  |  | FALSE
NOT-N6-1922 | 015-0040-R, KP Ridderkerk-Noord - Papendrecht | Rijksweg 15 | 38C-113-01, Noordtunnel (A15) |  | 63 Luidsprekerinstallatie | Zuidbuis | Luidsprekers 71&72 mast 1 +Z1S7/63/N1 |  |  | NOT-N2-001 | NOT-N3-063 | Tunnel | Omroepinstallatie | 1346 | 00012 | RWS TOP WNZ | WNZ district zuid | 0 | 2008-01-01 |  |  |  | WNZ (West-Nederland Zuid) | 38C-113, Tunnel onder de Noord | TRUE | Luidspreker |  |  | VITOP |  |  |  | 0 | 0 | [6 empty] | 0 | 0 |  |  |  | Imtech |  | Zenitel | HP30T (30W Hoornluidspreker) | 3006100062 |  |  |  | 63 | 000117332 | 0 | 0 | [10 empty] | 0 |  |  |  |  | BR | 0 | Rijkswaterstaat West Nederland Noord | Rijkswaterstaat WNZ-district Zuid | 175 |  |  | 0 | 0 | 0 | [8 empty] | FALSE | 0 |  |  |  |  | 0 | 0 | 0 | 0 | FALSE |  |  |  | FALSE
NOT-N6-1923 | 015-0040-R, KP Ridderkerk-Noord - Papendrecht | Rijksweg 15 | 38C-113-01, Noordtunnel (A15) |  | 63 Luidsprekerinstallatie | Zuidbuis | Luidsprekers 73&74 mast 1 +Z4S7/63/N1 |  |  | NOT-N2-001 | NOT-N3-063 | Tunnel | Omroepinstallatie | 1346 | 00012 | RWS TOP WNZ | WNZ district zuid | 0 | 2008-01-01 |  |  |  | WNZ (West-Nederland Zuid) | 38C-113, Tunnel onder de Noord | TRUE | Luidspreker |  |  | VITOP |  |  |  | 0 | 0 | [6 empty] | 0 | 0 |  |  |  | Imtech |  | Zenitel | HP30T (30W Hoornluidspreker) | 3006100062 |  |  |  | 63 | 000117333 | 0 | 0 | [10 empty] | 0 |  |  |  |  | BR | 0 | Rijkswaterstaat West Nederland Noord | Rijkswaterstaat WNZ-district Zuid | 175 |  |  | 0 | 0 | 0 | [8 empty] | FALSE | 0 |  |  |  |  | 0 | 0 | 0 | 0 | FALSE |  |  |  | FALSE
NOT-N6-1924 | 015-0040-R, KP Ridderkerk-Noord - Papendrecht | Rijksweg 15 | 38C-113-01, Noordtunnel (A15) |  | 63 Luidsprekerinstallatie | Zuidbuis | Luidsprekers 81&82 mast 2 +Z1S7/63/N2 |  |  | NOT-N2-001 | NOT-N3-063 | Tunnel | Omroepinstallatie | 1346 | 00012 | RWS TOP WNZ | WNZ district zuid | 0 | 2008-01-01 |  |  |  | WNZ (West-Nederland Zuid) | 38C-113, Tunnel onder de Noord | TRUE | Luidspreker |  |  | VITOP |  |  |  | 0 | 0 | [6 empty] | 0 | 0 |  |  |  | Imtech |  | Zenitel | HP30T (30W Hoornluidspreker) | 3006100062 |  |  |  | 63 | 000117334 | 0 | 0 | [10 empty] | 0 |  |  |  |  | BR | 0 | Rijkswaterstaat West Nederland Noord | Rijkswaterstaat WNZ-district Zuid | 175 |  |  | 0 | 0 | 0 | [8 empty] | FALSE | 0 |  |  |  |  | 0 | 0 | 0 | 0 | FALSE |  |  |  | FALSE
NOT-N6-1925 | 015-0040-R, KP Ridderkerk-Noord - Papendrecht | Rijksweg 15 | 38C-113-01, Noordtunnel (A15) |  | 63 Luidsprekerinstallatie | Zuidbuis | Luidsprekers 83&84 mast 2 +Z4S7/63/N2 |  |  | NOT-N2-001 | NOT-N3-063 | Tunnel | Omroepinstallatie | 1346 | 00012 | RWS TOP WNZ | WNZ district zuid | 0 | 2008-01-01 |  |  |  | WNZ (West-Nederland Zuid) | 38C-113, Tunnel onder de Noord | TRUE | Luidspreker |  |  | VITOP |  |  |  | 0 | 0 | [6 empty] | 0 | 0 |  |  |  | Imtech |  | Zenitel | HP30T (30W Hoornluidspreker) | 3006100062 |  |  |  | 63 | 000117335 | 0 | 0 | [10 empty] | 0 |  |  |  |  | BR | 0 | Rijkswaterstaat West Nederland Noord | Rijkswaterstaat WNZ-district Zuid | 175 |  |  | 0 | 0 | 0 | [8 empty] | FALSE | 0 |  |  |  |  | 0 | 0 | 0 | 0 | FALSE |  |  |  | FALSE
NOT-N6-1926 | 015-0040-R, KP Ridderkerk-Noord - Papendrecht | Rijksweg 15 | 38C-113-01, Noordtunnel (A15) |  | 63 Luidsprekerinstallatie | Zuidbuis | Luidsprekers 91&92 mast 3 +Z1S7/63/N3 |  |  | NOT-N2-001 | NOT-N3-063 | Tunnel | Omroepinstallatie | 1346 | 00012 | RWS TOP WNZ | WNZ district zuid | 0 | 2008-01-01 |  |  |  | WNZ (West-Nederland Zuid) | 38C-113, Tunnel onder de Noord | TRUE | Luidspreker |  |  | VITOP |  |  |  | 0 | 0 | [6 empty] | 0 | 0 |  |  |  | Imtech |  | Zenitel | HP30T (30W Hoornluidspreker) | 3006100062 |  |  |  | 63 | 000117336 | 0 | 0 | [10 empty] | 0 |  |  |  |  | BR | 0 | Rijkswaterstaat West Nederland Noord | Rijkswaterstaat WNZ-district Zuid | 175 |  |  | 0 | 0 | 0 | [8 empty] | FALSE | 0 |  |  |  |  | 0 | 0 | 0 | 0 | FALSE |  |  |  | FALSE
NOT-N6-1927 | 015-0040-R, KP Ridderkerk-Noord - Papendrecht | Rijksweg 15 | 38C-113-01, Noordtunnel (A15) |  | 63 Luidsprekerinstallatie | Noordbuis | Luidsprekers 93&94 mast 1 +N1S6/63/N1 |  |  | NOT-N2-001 | NOT-N3-063 | Tunnel | Omroepinstallatie | 1346 | 00012 | RWS TOP WNZ | WNZ district zuid | 0 | 2008-01-01 |  |  |  | WNZ (West-Nederland Zuid) | 38C-113, Tunnel onder de Noord | TRUE | Luidspreker |  |  | VITOP |  |  |  | 0 | 0 | [6 empty] | 0 | 0 |  |  |  | Imtech |  | Zenitel | HP30T (30W Hoornluidspreker) | 3006100062 |  |  |  | 63 | 000117337 | 0 | 0 | [10 empty] | 0 |  |  |  |  | BR | 0 | Rijkswaterstaat West Nederland Noord | Rijkswaterstaat WNZ-district Zuid | 175 |  |  | 0 | 0 | 0 | [8 empty] | FALSE | 0 |  |  |  |  | 0 | 0 | 0 | 0 | FALSE |  |  |  | FALSE
NOT-N6-1928 | 015-0040-R, KP Ridderkerk-Noord - Papendrecht | Rijksweg 15 | 38C-113-01, Noordtunnel (A15) |  | 63 Luidsprekerinstallatie | Zuidbuis | Luidsprekers 93&94 mast 3 +Z4S7/63/N3 |  |  | NOT-N2-001 | NOT-N3-063 | Tunnel | Omroepinstallatie | 1346 | 00012 | RWS TOP WNZ | WNZ district zuid | 0 | 2008-01-01 |  |  |  | WNZ (West-Nederland Zuid) | 38C-113, Tunnel onder de Noord | TRUE | Luidspreker |  |  | VITOP |  |  |  | 0 | 0 | [6 empty] | 0 | 0 |  |  |  | Imtech |  | Zenitel | HP30T (30W Hoornluidspreker) | 3006100062 |  |  |  | 63 | 000117338 | 0 | 0 | [10 empty] | 0 |  |  |  |  | BR | 0 | Rijkswaterstaat West Nederland Noord | Rijkswaterstaat WNZ-district Zuid | 175 |  |  | 0 | 0 | 0 | [8 empty] | FALSE | 0 |  |  |  |  | 0 | 0 | 0 | 0 | FALSE |  |  |  | FALSE
NOT-N6-1929 | 015-0040-R, KP Ridderkerk-Noord - Papendrecht | Rijksweg 15 | 38C-113-01, Noordtunnel (A15) |  | 63 Luidsprekerinstallatie | Noordbuis | Meetmicrofoon N2S4/63/MM01 |  |  | NOT-N2-001 | NOT-N3-063 | Tunnel | Omroepinstallatie | 1385 | 00012 | RWS TOP WNZ | WNZ district zuid | 0 | 2008-01-01 |  |  |  | WNZ (West-Nederland Zuid) | 38C-113, Tunnel onder de Noord | TRUE | Omroepinstallatie, Algemeen |  |  | VITOP |  |  |  | 0 | 0 | [6 empty] | 0 | 0 |  |  |  | Imtech |  | AXYS | Ambient mec and temperature sensor | 97661101 |  |  |  | 63 | 000117339 | 0 | 0 | [10 empty] | 0 |  |  |  |  | BR | 0 | Rijkswaterstaat West Nederland Noord | Rijkswaterstaat WNZ-district Zuid | 175 |  |  | 0 | 0 | 0 | [8 empty] | FALSE | 0 |  |  |  |  | 0 | 0 | 0 | 0 | FALSE |  |  |  | FALSE
NOT-N6-1930 | 015-0040-R, KP Ridderkerk-Noord - Papendrecht | Rijksweg 15 | 38C-113-01, Noordtunnel (A15) |  | 63 Luidsprekerinstallatie | Zuidbuis | Meetmicrofoon Z2S5/63/MM01 |  |  | NOT-N2-001 | NOT-N3-063 | Tunnel | Omroepinstallatie | 1385 | 00012 | RWS TOP WNZ | WNZ district zuid | 0 | 2008-01-01 |  |  |  | WNZ (West-Nederland Zuid) | 38C-113, Tunnel onder de Noord | TRUE | Omroepinstallatie, Algemeen |  |  | VITOP |  |  |  | 0 | 0 | [6 empty] | 0 | 0 |  |  |  | Imtech |  | AXYS | Ambient mec and temperature sensor | 97661101 |  |  |  | 63 | 000117340 | 0 | 0 | [10 empty] | 0 |  |  |  |  | BR | 0 | Rijkswaterstaat West Nederland Noord | Rijkswaterstaat WNZ-district Zuid | 175 |  |  | 0 | 0 | 0 | [8 empty] | FALSE | 0 |  |  |  |  | 0 | 0 | 0 | 0 | FALSE |  |  |  | FALSE
NOT-N6-1931 | 015-0040-R, KP Ridderkerk-Noord - Papendrecht | Rijksweg 15 | 38C-113-01, Noordtunnel (A15) |  | 64 Intercominstallatie | Noordbuis | Intercom +N1S2/64/IC05 |  |  | NOT-N2-001 | NOT-N3-064 | Tunnel | Intercominstallatie | 1275 | 00012 | RWS TOP WNZ | WNZ district zuid | 0 | 2008-01-01 |  |  |  | WNZ (West-Nederland Zuid) | 38C-113, Tunnel onder de Noord | TRUE | Intercompost |  |  | VITOP |  |  |  | 0 | 0 | [6 empty] | 0 | 0 |  |  |  | Imtech |  | Commend | TH60882 + TW60882 |  |  |  |  | 64 | 000117341 | 0 | 0 | [10 empty] | 0 |  |  |  |  | BR | 0 | Rijkswaterstaat West Nederland Noord | Rijkswaterstaat WNZ-district Zuid | 153 |  |  | 0 | 0 | 0 | [8 empty] | FALSE | 0 |  |  |  |  | 0 | 0 | 0 | 0 | FALSE |  |  |  | FALSE
NOT-N6-1932 | 015-0040-R, KP Ridderkerk-Noord - Papendrecht | Rijksweg 15 | 38C-113-01, Noordtunnel (A15) |  | 64 Intercominstallatie | Noordbuis | Intercom +N1S2/64/IC07 |  |  | NOT-N2-001 | NOT-N3-064 | Tunnel | Intercominstallatie | 1275 | 00012 | RWS TOP WNZ | WNZ district zuid | 0 | 2008-01-01 |  |  |  | WNZ (West-Nederland Zuid) | 38C-113, Tunnel onder de Noord | TRUE | Intercompost |  |  | VITOP |  |  |  | 0 | 0 | [6 empty] | 0 | 0 |  |  |  | Imtech |  | Commend | TH60882 + TW60882 |  |  |  |  | 64 | 000117342 | 0 | 0 | [10 empty] | 0 |  |  |  |  | BR | 0 | Rijkswaterstaat West Nederland Noord | Rijkswaterstaat WNZ-district Zuid | 153 |  |  | 0 | 0 | 0 | [8 empty] | FALSE | 0 |  |  |  |  | 0 | 0 | 0 | 0 | FALSE |  |  |  | FALSE
NOT-N6-1933 | 015-0040-R, KP Ridderkerk-Noord - Papendrecht | Rijksweg 15 | 38C-113-01, Noordtunnel (A15) |  | 64 Intercominstallatie | Noordbuis | Intercom +N1S2/64/IC09 |  |  | NOT-N2-001 | NOT-N3-064 | Tunnel | Intercominstallatie | 1275 | 00012 | RWS TOP WNZ | WNZ district zuid | 0 | 2008-01-01 |  |  |  | WNZ (West-Nederland Zuid) | 38C-113, Tunnel onder de Noord | TRUE | Intercompost |  |  | VITOP |  |  |  | 0 | 0 | [6 empty] | 0 | 0 |  |  |  | Imtech |  | Commend | TH60882 + TW60882 |  |  |  |  | 64 | 000117343 | 0 | 0 | [10 empty] | 0 |  |  |  |  | BR | 0 | Rijkswaterstaat West Nederland Noord | Rijkswaterstaat WNZ-district Zuid | 153 |  |  | 0 | 0 | 0 | [8 empty] | FALSE | 0 |  |  |  |  | 0 | 0 | 0 | 0 | FALSE |  |  |  | FALSE
NOT-N6-1934 | 015-0040-R, KP Ridderkerk-Noord - Papendrecht | Rijksweg 15 | 38C-113-01, Noordtunnel (A15) |  | 64 Intercominstallatie | Noordbuis | Intercom +N1S2/64/IC11 |  |  | NOT-N2-001 | NOT-N3-064 | Tunnel | Intercominstallatie | 1275 | 00012 | RWS TOP WNZ | WNZ district zuid | 0 | 2008-01-01 |  |  |  | WNZ (West-Nederland Zuid) | 38C-113, Tunnel onder de Noord | TRUE | Intercompost |  |  | VITOP |  |  |  | 0 | 0 | [6 empty] | 0 | 0 |  |  |  | Imtech |  | Commend | TH60882 + TW60882 |  |  |  |  | 64 | 000117344 | 0 | 0 | [10 empty] | 0 |  |  |  |  | BR | 0 | Rijkswaterstaat West Nederland Noord | Rijkswaterstaat WNZ-district Zuid | 153 |  |  | 0 | 0 | 0 | [8 empty] | FALSE | 0 |  |  |  |  | 0 | 0 | 0 | 0 | FALSE |  |  |  | FALSE
NOT-N6-1935 | 015-0040-R, KP Ridderkerk-Noord - Papendrecht | Rijksweg 15 | 38C-113-01, Noordtunnel (A15) |  | 64 Intercominstallatie | Noordbuis | Intercom +N1S2/64/IC13 |  |  | NOT-N2-001 | NOT-N3-064 | Tunnel | Intercominstallatie | 1275 | 00012 | RWS TOP WNZ | WNZ district zuid | 0 | 2008-01-01 |  |  |  | WNZ (West-Nederland Zuid) | 38C-113, Tunnel onder de Noord | TRUE | Intercompost |  |  | VITOP |  |  |  | 0 | 0 | [6 empty] | 0 | 0 |  |  |  | Imtech |  | Commend | TH60882 + TW60882 |  |  |  |  | 64 | 000117345 | 0 | 0 | [10 empty] | 0 |  |  |  |  | BR | 0 | Rijkswaterstaat West Nederland Noord | Rijkswaterstaat WNZ-district Zuid | 153 |  |  | 0 | 0 | 0 | [8 empty] | FALSE | 0 |  |  |  |  | 0 | 0 | 0 | 0 | FALSE |  |  |  | FALSE
NOT-N6-1936 | 015-0040-R, KP Ridderkerk-Noord - Papendrecht | Rijksweg 15 | 38C-113-01, Noordtunnel (A15) |  | 64 Intercominstallatie | Noordbuis | Intercom +N1S3/64/IC15 |  |  | NOT-N2-001 | NOT-N3-064 | Tunnel | Intercominstallatie | 1275 | 00012 | RWS TOP WNZ | WNZ district zuid | 0 | 2008-01-01 |  |  |  | WNZ (West-Nederland Zuid) | 38C-113, Tunnel onder de Noord | TRUE | Intercompost |  |  | VITOP |  |  |  | 0 | 0 | [6 empty] | 0 | 0 |  |  |  | Imtech |  | Commend | TH60882 + TW60882 |  |  |  |  | 64 | 000117346 | 0 | 0 | [10 empty] | 0 |  |  |  |  | BR | 0 | Rijkswaterstaat West Nederland Noord | Rijkswaterstaat WNZ-district Zuid | 153 |  |  | 0 | 0 | 0 | [8 empty] | FALSE | 0 |  |  |  |  | 0 | 0 | 0 | 0 | FALSE |  |  |  | FALSE
NOT-N6-1937 | 015-0040-R, KP Ridderkerk-Noord - Papendrecht | Rijksweg 15 | 38C-113-01, Noordtunnel (A15) |  | 64 Intercominstallatie | Noordbuis | Intercom +N1S3/64/IC17 |  |  | NOT-N2-001 | NOT-N3-064 | Tunnel | Intercominstallatie | 1275 | 00012 | RWS TOP WNZ | WNZ district zuid | 0 | 2008-01-01 |  |  |  | WNZ (West-Nederland Zuid) | 38C-113, Tunnel onder de Noord | TRUE | Intercompost |  |  | VITOP |  |  |  | 0 | 0 | [6 empty] | 0 | 0 |  |  |  | Imtech |  | Commend | TH60882 + TW60882 |  |  |  |  | 64 | 000117347 | 0 | 0 | [10 empty] | 0 |  |  |  |  | BR | 0 | Rijkswaterstaat West Nederland Noord | Rijkswaterstaat WNZ-district Zuid | 153 |  |  | 0 | 0 | 0 | [8 empty] | FALSE | 0 |  |  |  |  | 0 | 0 | 0 | 0 | FALSE |  |  |  | FALSE
NOT-N6-1938 | 015-0040-R, KP Ridderkerk-Noord - Papendrecht | Rijksweg 15 | 38C-113-01, Noordtunnel (A15) |  | 64 Intercominstallatie | Noordbuis | Intercom +N1S3/64/IC19 |  |  | NOT-N2-001 | NOT-N3-064 | Tunnel | Intercominstallatie | 1275 | 00012 | RWS TOP WNZ | WNZ district zuid | 0 | 2008-01-01 |  |  |  | WNZ (West-Nederland Zuid) | 38C-113, Tunnel onder de Noord | TRUE | Intercompost |  |  | VITOP |  |  |  | 0 | 0 | [6 empty] | 0 | 0 |  |  |  | Imtech |  | Commend | TH60882 + TW60882 |  |  |  |  | 64 | 000117348 | 0 | 0 | [10 empty] | 0 |  |  |  |  | BR | 0 | Rijkswaterstaat West Nederland Noord | Rijkswaterstaat WNZ-district Zuid | 153 |  |  | 0 | 0 | 0 | [8 empty] | FALSE | 0 |  |  |  |  | 0 | 0 | 0 | 0 | FALSE |  |  |  | FALSE
NOT-N6-1939 | 015-0040-R, KP Ridderkerk-Noord - Papendrecht | Rijksweg 15 | 38C-113-01, Noordtunnel (A15) |  | 64 Intercominstallatie | Noordbuis | Intercom +N1S3/64/IC21 |  |  | NOT-N2-001 | NOT-N3-064 | Tunnel | Intercominstallatie | 1275 | 00012 | RWS TOP WNZ | WNZ district zuid | 0 | 2008-01-01 |  |  |  | WNZ (West-Nederland Zuid) | 38C-113, Tunnel onder de Noord | TRUE | Intercompost |  |  | VITOP |  |  |  | 0 | 0 | [6 empty] | 0 | 0 |  |  |  | Imtech |  | Commend | TH60882 + TW60882 |  |  |  |  | 64 | 000117349 | 0 | 0 | [10 empty] | 0 |  |  |  |  | BR | 0 | Rijkswaterstaat West Nederland Noord | Rijkswaterstaat WNZ-district Zuid | 153 |  |  | 0 | 0 | 0 | [8 empty] | FALSE | 0 |  |  |  |  | 0 | 0 | 0 | 0 | FALSE |  |  |  | FALSE
NOT-N6-1940 | 015-0040-R, KP Ridderkerk-Noord - Papendrecht | Rijksweg 15 | 38C-113-01, Noordtunnel (A15) |  | 64 Intercominstallatie | Noordbuis | Intercom +N1S4/64/IC23 |  |  | NOT-N2-001 | NOT-N3-064 | Tunnel | Intercominstallatie | 1275 | 00012 | RWS TOP WNZ | WNZ district zuid | 0 | 2008-01-01 |  |  |  | WNZ (West-Nederland Zuid) | 38C-113, Tunnel onder de Noord | TRUE | Intercompost |  |  | VITOP |  |  |  | 0 | 0 | [6 empty] | 0 | 0 |  |  |  | Imtech |  | Commend | TH60882 + TW60882 |  |  |  |  | 64 | 000117350 | 0 | 0 | [10 empty] | 0 |  |  |  |  | BR | 0 | Rijkswaterstaat West Nederland Noord | Rijkswaterstaat WNZ-district Zuid | 153 |  |  | 0 | 0 | 0 | [8 empty] | FALSE | 0 |  |  |  |  | 0 | 0 | 0 | 0 | FALSE |  |  |  | FALSE
NOT-N6-1941 | 015-0040-R, KP Ridderkerk-Noord - Papendrecht | Rijksweg 15 | 38C-113-01, Noordtunnel (A15) |  | 64 Intercominstallatie | Noordbuis | Intercom +N1S4/64/IC25 |  |  | NOT-N2-001 | NOT-N3-064 | Tunnel | Intercominstallatie | 1275 | 00012 | RWS TOP WNZ | WNZ district zuid | 0 | 2008-01-01 |  |  |  | WNZ (West-Nederland Zuid) | 38C-113, Tunnel onder de Noord | TRUE | Intercompost |  |  | VITOP |  |  |  | 0 | 0 | [6 empty] | 0 | 0 |  |  |  | Imtech |  | Commend | TH60882 + TW60882 |  |  |  |  | 64 | 000117351 | 0 | 0 | [10 empty] | 0 |  |  |  |  | BR | 0 | Rijkswaterstaat West Nederland Noord | Rijkswaterstaat WNZ-district Zuid | 153 |  |  | 0 | 0 | 0 | [8 empty] | FALSE | 0 |  |  |  |  | 0 | 0 | 0 | 0 | FALSE |  |  |  | FALSE
NOT-N6-1942 | 015-0040-R, KP Ridderkerk-Noord - Papendrecht | Rijksweg 15 | 38C-113-01, Noordtunnel (A15) |  | 64 Intercominstallatie | Noordbuis | Intercom +N1S4/64/IC27 |  |  | NOT-N2-001 | NOT-N3-064 | Tunnel | Intercominstallatie | 1275 | 00012 | RWS TOP WNZ | WNZ district zuid | 0 | 2008-01-01 |  |  |  | WNZ (West-Nederland Zuid) | 38C-113, Tunnel onder de Noord | TRUE | Intercompost |  |  | VITOP |  |  |  | 0 | 0 | [6 empty] | 0 | 0 |  |  |  | Imtech |  | Commend | TH60882 + TW60882 |  |  |  |  | 64 | 000117352 | 0 | 0 | [10 empty] | 0 |  |  |  |  | BR | 0 | Rijkswaterstaat West Nederland Noord | Rijkswaterstaat WNZ-district Zuid | 153 |  |  | 0 | 0 | 0 | [8 empty] | FALSE | 0 |  |  |  |  | 0 | 0 | 0 | 0 | FALSE |  |  |  | FALSE
NOT-N6-1943 | 015-0040-R, KP Ridderkerk-Noord - Papendrecht | Rijksweg 15 | 38C-113-01, Noordtunnel (A15) |  | 64 Intercominstallatie | Noordbuis | Intercom +N1S5/64/IC29 |  |  | NOT-N2-001 | NOT-N3-064 | Tunnel | Intercominstallatie | 1275 | 00012 | RWS TOP WNZ | WNZ district zuid | 0 | 2008-01-01 |  |  |  | WNZ (West-Nederland Zuid) | 38C-113, Tunnel onder de Noord | TRUE | Intercompost |  |  | VITOP |  |  |  | 0 | 0 | [6 empty] | 0 | 0 |  |  |  | Imtech |  | Commend | TH60882 + TW60882 |  |  |  |  | 64 | 000117353 | 0 | 0 | [10 empty] | 0 |  |  |  |  | BR | 0 | Rijkswaterstaat West Nederland Noord | Rijkswaterstaat WNZ-district Zuid | 153 |  |  | 0 | 0 | 0 | [8 empty] | FALSE | 0 |  |  |  |  | 0 | 0 | 0 | 0 | FALSE |  |  |  | FALSE
NOT-N6-1944 | 015-0040-R, KP Ridderkerk-Noord - Papendrecht | Rijksweg 15 | 38C-113-01, Noordtunnel (A15) |  | 64 Intercominstallatie | Noordbuis | Intercom +N1S5/64/IC31 |  |  | NOT-N2-001 | NOT-N3-064 | Tunnel | Intercominstallatie | 1275 | 00012 | RWS TOP WNZ | WNZ district zuid | 0 | 2008-01-01 |  |  |  | WNZ (West-Nederland Zuid) | 38C-113, Tunnel onder de Noord | TRUE | Intercompost |  |  | VITOP |  |  |  | 0 | 0 | [6 empty] | 0 | 0 |  |  |  | Imtech |  | Commend | TH60882 + TW60882 |  |  |  |  | 64 | 000117354 | 0 | 0 | [10 empty] | 0 |  |  |  |  | BR | 0 | Rijkswaterstaat West Nederland Noord | Rijkswaterstaat WNZ-district Zuid | 153 |  |  | 0 | 0 | 0 | [8 empty] | FALSE | 0 |  |  |  |  | 0 | 0 | 0 | 0 | FALSE |  |  |  | FALSE
NOT-N6-1945 | 015-0040-R, KP Ridderkerk-Noord - Papendrecht | Rijksweg 15 | 38C-113-01, Noordtunnel (A15) |  | 64 Intercominstallatie | Noordbuis | Intercom +N1S5/64/IC33 |  |  | NOT-N2-001 | NOT-N3-064 | Tunnel | Intercominstallatie | 1275 | 00012 | RWS TOP WNZ | WNZ district zuid | 0 | 2008-01-01 |  |  |  | WNZ (West-Nederland Zuid) | 38C-113, Tunnel onder de Noord | TRUE | Intercompost |  |  | VITOP |  |  |  | 0 | 0 | [6 empty] | 0 | 0 |  |  |  | Imtech |  | Commend | TH60882 + TW60882 |  |  |  |  | 64 | 000117355 | 0 | 0 | [10 empty] | 0 |  |  |  |  | BR | 0 | Rijkswaterstaat West Nederland Noord | Rijkswaterstaat WNZ-district Zuid | 153 |  |  | 0 | 0 | 0 | [8 empty] | FALSE | 0 |  |  |  |  | 0 | 0 | 0 | 0 | FALSE |  |  |  | FALSE
NOT-N6-1946 | 015-0040-R, KP Ridderkerk-Noord - Papendrecht | Rijksweg 15 | 38C-113-01, Noordtunnel (A15) |  | 64 Intercominstallatie | Noordbuis | Intercom +N1S5/64/IC35 |  |  | NOT-N2-001 | NOT-N3-064 | Tunnel | Intercominstallatie | 1275 | 00012 | RWS TOP WNZ | WNZ district zuid | 0 | 2008-01-01 |  |  |  | WNZ (West-Nederland Zuid) | 38C-113, Tunnel onder de Noord | TRUE | Intercompost |  |  | VITOP |  |  |  | 0 | 0 | [6 empty] | 0 | 0 |  |  |  | Imtech |  | Commend | TH60882 + TW60882 |  |  |  |  | 64 | 000117356 | 0 | 0 | [10 empty] | 0 |  |  |  |  | BR | 0 | Rijkswaterstaat West Nederland Noord | Rijkswaterstaat WNZ-district Zuid | 153 |  |  | 0 | 0 | 0 | [8 empty] | FALSE | 0 |  |  |  |  | 0 | 0 | 0 | 0 | FALSE |  |  |  | FALSE
NOT-N6-1947 | 015-0040-R, KP Ridderkerk-Noord - Papendrecht | Rijksweg 15 | 38C-113-01, Noordtunnel (A15) |  | 64 Intercominstallatie | Noordbuis | Intercom +N1S6/64/IC37 |  |  | NOT-N2-001 | NOT-N3-064 | Tunnel | Intercominstallatie | 1275 | 00012 | RWS TOP WNZ | WNZ district zuid | 0 | 2008-01-01 |  |  |  | WNZ (West-Nederland Zuid) | 38C-113, Tunnel onder de Noord | TRUE | Intercompost |  |  | VITOP |  |  |  | 0 | 0 | [6 empty] | 0 | 0 |  |  |  | Imtech |  | Commend | TH60882 + TW60882 |  |  |  |  | 64 | 000117357 | 0 | 0 | [10 empty] | 0 |  |  |  |  | BR | 0 | Rijkswaterstaat West Nederland Noord | Rijkswaterstaat WNZ-district Zuid | 153 |  |  | 0 | 0 | 0 | [8 empty] | FALSE | 0 |  |  |  |  | 0 | 0 | 0 | 0 | FALSE |  |  |  | FALSE
NOT-N6-1948 | 015-0040-R, KP Ridderkerk-Noord - Papendrecht | Rijksweg 15 | 38C-113-01, Noordtunnel (A15) |  | 64 Intercominstallatie | Noordbuis | Intercom +N1S6/64/IC39 |  |  | NOT-N2-001 | NOT-N3-064 | Tunnel | Intercominstallatie | 1275 | 00012 | RWS TOP WNZ | WNZ district zuid | 0 | 2008-01-01 |  |  |  | WNZ (West-Nederland Zuid) | 38C-113, Tunnel onder de Noord | TRUE | Intercompost |  |  | VITOP |  |  |  | 0 | 0 | [6 empty] | 0 | 0 |  |  |  | Imtech |  | Commend | TH60882 + TW60882 |  |  |  |  | 64 | 000117358 | 0 | 0 | [10 empty] | 0 |  |  |  |  | BR | 0 | Rijkswaterstaat West Nederland Noord | Rijkswaterstaat WNZ-district Zuid | 153 |  |  | 0 | 0 | 0 | [8 empty] | FALSE | 0 |  |  |  |  | 0 | 0 | 0 | 0 | FALSE |  |  |  | FALSE
NOT-N6-1949 | 015-0040-R, KP Ridderkerk-Noord - Papendrecht | Rijksweg 15 | 38C-113-01, Noordtunnel (A15) |  | 64 Intercominstallatie | Noordbuis | Intercom +N1S6/64/IC41 |  |  | NOT-N2-001 | NOT-N3-064 | Tunnel | Intercominstallatie | 1275 | 00012 | RWS TOP WNZ | WNZ district zuid | 0 | 2008-01-01 |  |  |  | WNZ (West-Nederland Zuid) | 38C-113, Tunnel onder de Noord | TRUE | Intercompost |  |  | VITOP |  |  |  | 0 | 0 | [6 empty] | 0 | 0 |  |  |  | Imtech |  | Commend | TH60882 + TW60882 |  |  |  |  | 64 | 000117359 | 0 | 0 | [10 empty] | 0 |  |  |  |  | BR | 0 | Rijkswaterstaat West Nederland Noord | Rijkswaterstaat WNZ-district Zuid | 153 |  |  | 0 | 0 | 0 | [8 empty] | FALSE | 0 |  |  |  |  | 0 | 0 | 0 | 0 | FALSE |  |  |  | FALSE
NOT-N6-1950 | 015-0040-R, KP Ridderkerk-Noord - Papendrecht | Rijksweg 15 | 38C-113-01, Noordtunnel (A15) |  | 64 Intercominstallatie | Noordbuis | Intercom +N1S7/64/IC43 |  |  | NOT-N2-001 | NOT-N3-064 | Tunnel | Intercominstallatie | 1275 | 00012 | RWS TOP WNZ | WNZ district zuid | 0 | 2008-01-01 |  |  |  | WNZ (West-Nederland Zuid) | 38C-113, Tunnel onder de Noord | TRUE | Intercompost |  |  | VITOP |  |  |  | 0 | 0 | [6 empty] | 0 | 0 |  |  |  | Imtech |  | Commend | TH60882 + TW60882 |  |  |  |  | 64 | 000117360 | 0 | 0 | [10 empty] | 0 |  |  |  |  | BR | 0 | Rijkswaterstaat West Nederland Noord | Rijkswaterstaat WNZ-district Zuid | 153 |  |  | 0 | 0 | 0 | [8 empty] | FALSE | 0 |  |  |  |  | 0 | 0 | 0 | 0 | FALSE |  |  |  | FALSE
NOT-N6-1951 | 015-0040-R, KP Ridderkerk-Noord - Papendrecht | Rijksweg 15 | 38C-113-01, Noordtunnel (A15) |  | 64 Intercominstallatie | Noordbuis | Intercom +N3S2/64/IC02 |  |  | NOT-N2-001 | NOT-N3-064 | Tunnel | Intercominstallatie | 1275 | 00012 | RWS TOP WNZ | WNZ district zuid | 0 | 2008-01-01 |  |  |  | WNZ (West-Nederland Zuid) | 38C-113, Tunnel onder de Noord | TRUE | Intercompost |  |  | VITOP |  |  |  | 0 | 0 | [6 empty] | 0 | 0 |  |  |  | Imtech |  | Commend | TH60882 + TW60882 |  |  |  |  | 64 | 000117361 | 0 | 0 | [10 empty] | 0 |  |  |  |  | BR | 0 | Rijkswaterstaat West Nederland Noord | Rijkswaterstaat WNZ-district Zuid | 153 |  |  | 0 | 0 | 0 | [8 empty] | FALSE | 0 |  |  |  |  | 0 | 0 | 0 | 0 | FALSE |  |  |  | FALSE
NOT-N6-1952 | 015-0040-R, KP Ridderkerk-Noord - Papendrecht | Rijksweg 15 | 38C-113-01, Noordtunnel (A15) |  | 64 Intercominstallatie | Noordbuis | Intercom +N3S2/64/IC03 |  |  | NOT-N2-001 | NOT-N3-064 | Tunnel | Intercominstallatie | 1275 | 00012 | RWS TOP WNZ | WNZ district zuid | 0 | 2008-01-01 |  |  |  | WNZ (West-Nederland Zuid) | 38C-113, Tunnel onder de Noord | TRUE | Intercompost |  |  | VITOP |  |  |  | 0 | 0 | [6 empty] | 0 | 0 |  |  |  | Imtech |  | Commend | TH60882 + TW60882 |  |  |  |  | 64 | 000117362 | 0 | 0 | [10 empty] | 0 |  |  |  |  | BR | 0 | Rijkswaterstaat West Nederland Noord | Rijkswaterstaat WNZ-district Zuid | 153 |  |  | 0 | 0 | 0 | [8 empty] | FALSE | 0 |  |  |  |  | 0 | 0 | 0 | 0 | FALSE |  |  |  | FALSE
NOT-N6-1953 | 015-0040-R, KP Ridderkerk-Noord - Papendrecht | Rijksweg 15 | 38C-113-01, Noordtunnel (A15) |  | 64 Intercominstallatie | Noordbuis | Intercom +N3S2/64/IC04 |  |  | NOT-N2-001 | NOT-N3-064 | Tunnel | Intercominstallatie | 1275 | 00012 | RWS TOP WNZ | WNZ district zuid | 0 | 2008-01-01 |  |  |  | WNZ (West-Nederland Zuid) | 38C-113, Tunnel onder de Noord | TRUE | Intercompost |  |  | VITOP |  |  |  | 0 | 0 | [6 empty] | 0 | 0 |  |  |  | Imtech |  | Commend | TH60882 + TW60882 |  |  |  |  | 64 | 000117363 | 0 | 0 | [10 empty] | 0 |  |  |  |  | BR | 0 | Rijkswaterstaat West Nederland Noord | Rijkswaterstaat WNZ-district Zuid | 153 |  |  | 0 | 0 | 0 | [8 empty] | FALSE | 0 |  |  |  |  | 0 | 0 | 0 | 0 | FALSE |  |  |  | FALSE
NOT-N6-1954 | 015-0040-R, KP Ridderkerk-Noord - Papendrecht | Rijksweg 15 | 38C-113-01, Noordtunnel (A15) |  | 64 Intercominstallatie | Noordbuis | Intercom +N3S2/64/IC06 |  |  | NOT-N2-001 | NOT-N3-064 | Tunnel | Intercominstallatie | 1275 | 00012 | RWS TOP WNZ | WNZ district zuid | 0 | 2008-01-01 |  |  |  | WNZ (West-Nederland Zuid) | 38C-113, Tunnel onder de Noord | TRUE | Intercompost |  |  | VITOP |  |  |  | 0 | 0 | [6 empty] | 0 | 0 |  |  |  | Imtech |  | Commend | TH60882 + TW60882 |  |  |  |  | 64 | 000117364 | 0 | 0 | [10 empty] | 0 |  |  |  |  | BR | 0 | Rijkswaterstaat West Nederland Noord | Rijkswaterstaat WNZ-district Zuid | 153 |  |  | 0 | 0 | 0 | [8 empty] | FALSE | 0 |  |  |  |  | 0 | 0 | 0 | 0 | FALSE |  |  |  | FALSE
NOT-N6-1955 | 015-0040-R, KP Ridderkerk-Noord - Papendrecht | Rijksweg 15 | 38C-113-01, Noordtunnel (A15) |  | 64 Intercominstallatie | Noordbuis | Intercom +N3S2/64/IC08 |  |  | NOT-N2-001 | NOT-N3-064 | Tunnel | Intercominstallatie | 1275 | 00012 | RWS TOP WNZ | WNZ district zuid | 0 | 2008-01-01 |  |  |  | WNZ (West-Nederland Zuid) | 38C-113, Tunnel onder de Noord | TRUE | Intercompost |  |  | VITOP |  |  |  | 0 | 0 | [6 empty] | 0 | 0 |  |  |  | Imtech |  | Commend | TH60882 + TW60882 |  |  |  |  | 64 | 000117365 | 0 | 0 | [10 empty] | 0 |  |  |  |  | BR | 0 | Rijkswaterstaat West Nederland Noord | Rijkswaterstaat WNZ-district Zuid | 153 |  |  | 0 | 0 | 0 | [8 empty] | FALSE | 0 |  |  |  |  | 0 | 0 | 0 | 0 | FALSE |  |  |  | FALSE
NOT-N6-1956 | 015-0040-R, KP Ridderkerk-Noord - Papendrecht | Rijksweg 15 | 38C-113-01, Noordtunnel (A15) |  | 64 Intercominstallatie | Noordbuis | Intercom +N3S2/64/IC10 |  |  | NOT-N2-001 | NOT-N3-064 | Tunnel | Intercominstallatie | 1275 | 00012 | RWS TOP WNZ | WNZ district zuid | 0 | 2008-01-01 |  |  |  | WNZ (West-Nederland Zuid) | 38C-113, Tunnel onder de Noord | TRUE | Intercompost |  |  | VITOP |  |  |  | 0 | 0 | [6 empty] | 0 | 0 |  |  |  | Imtech |  | Commend | TH60882 + TW60882 |  |  |  |  | 64 | 000117366 | 0 | 0 | [10 empty] | 0 |  |  |  |  | BR | 0 | Rijkswaterstaat West Nederland Noord | Rijkswaterstaat WNZ-district Zuid | 153 |  |  | 0 | 0 | 0 | [8 empty] | FALSE | 0 |  |  |  |  | 0 | 0 | 0 | 0 | FALSE |  |  |  | FALSE
NOT-N6-1957 | 015-0040-R, KP Ridderkerk-Noord - Papendrecht | Rijksweg 15 | 38C-113-01, Noordtunnel (A15) |  | 64 Intercominstallatie | Noordbuis | Intercom +N3S2/64/IC12 |  |  | NOT-N2-001 | NOT-N3-064 | Tunnel | Intercominstallatie | 1275 | 00012 | RWS TOP WNZ | WNZ district zuid | 0 | 2008-01-01 |  |  |  | WNZ (West-Nederland Zuid) | 38C-113, Tunnel onder de Noord | TRUE | Intercompost |  |  | VITOP |  |  |  | 0 | 0 | [6 empty] | 0 | 0 |  |  |  | Imtech |  | Commend | TH60882 + TW60882 |  |  |  |  | 64 | 000117367 | 0 | 0 | [10 empty] | 0 |  |  |  |  | BR | 0 | Rijkswaterstaat West Nederland Noord | Rijkswaterstaat WNZ-district Zuid | 153 |  |  | 0 | 0 | 0 | [8 empty] | FALSE | 0 |  |  |  |  | 0 | 0 | 0 | 0 | FALSE |  |  |  | FALSE
NOT-N6-1958 | 015-0040-R, KP Ridderkerk-Noord - Papendrecht | Rijksweg 15 | 38C-113-01, Noordtunnel (A15) |  | 64 Intercominstallatie | Noordbuis | Intercom +N3S3/64/IC14 |  |  | NOT-N2-001 | NOT-N3-064 | Tunnel | Intercominstallatie | 1275 | 00012 | RWS TOP WNZ | WNZ district zuid | 0 | 2008-01-01 |  |  |  | WNZ (West-Nederland Zuid) | 38C-113, Tunnel onder de Noord | TRUE | Intercompost |  |  | VITOP |  |  |  | 0 | 0 | [6 empty] | 0 | 0 |  |  |  | Imtech |  | Commend | TH60882 + TW60882 |  |  |  |  | 64 | 000117368 | 0 | 0 | [10 empty] | 0 |  |  |  |  | BR | 0 | Rijkswaterstaat West Nederland Noord | Rijkswaterstaat WNZ-district Zuid | 153 |  |  | 0 | 0 | 0 | [8 empty] | FALSE | 0 |  |  |  |  | 0 | 0 | 0 | 0 | FALSE |  |  |  | FALSE
NOT-N6-1959 | 015-0040-R, KP Ridderkerk-Noord - Papendrecht | Rijksweg 15 | 38C-113-01, Noordtunnel (A15) |  | 64 Intercominstallatie | Noordbuis | Intercom +N3S3/64/IC16 |  |  | NOT-N2-001 | NOT-N3-064 | Tunnel | Intercominstallatie | 1275 | 00012 | RWS TOP WNZ | WNZ district zuid | 0 | 2008-01-01 |  |  |  | WNZ (West-Nederland Zuid) | 38C-113, Tunnel onder de Noord | TRUE | Intercompost |  |  | VITOP |  |  |  | 0 | 0 | [6 empty] | 0 | 0 |  |  |  | Imtech |  | Commend | TH60882 + TW60882 |  |  |  |  | 64 | 000117369 | 0 | 0 | [10 empty] | 0 |  |  |  |  | BR | 0 | Rijkswaterstaat West Nederland Noord | Rijkswaterstaat WNZ-district Zuid | 153 |  |  | 0 | 0 | 0 | [8 empty] | FALSE | 0 |  |  |  |  | 0 | 0 | 0 | 0 | FALSE |  |  |  | FALSE
NOT-N6-1960 | 015-0040-R, KP Ridderkerk-Noord - Papendrecht | Rijksweg 15 | 38C-113-01, Noordtunnel (A15) |  | 64 Intercominstallatie | Noordbuis | Intercom +N3S3/64/IC18 |  |  | NOT-N2-001 | NOT-N3-064 | Tunnel | Intercominstallatie | 1275 | 00012 | RWS TOP WNZ | WNZ district zuid | 0 | 2008-01-01 |  |  |  | WNZ (West-Nederland Zuid) | 38C-113, Tunnel onder de Noord | TRUE | Intercompost |  |  | VITOP |  |  |  | 0 | 0 | [6 empty] | 0 | 0 |  |  |  | Imtech |  | Commend | TH60882 + TW60882 |  |  |  |  | 64 | 000117370 | 0 | 0 | [10 empty] | 0 |  |  |  |  | BR | 0 | Rijkswaterstaat West Nederland Noord | Rijkswaterstaat WNZ-district Zuid | 153 |  |  | 0 | 0 | 0 | [8 empty] | FALSE | 0 |  |  |  |  | 0 | 0 | 0 | 0 | FALSE |  |  |  | FALSE
NOT-N6-1961 | 015-0040-R, KP Ridderkerk-Noord - Papendrecht | Rijksweg 15 | 38C-113-01, Noordtunnel (A15) |  | 64 Intercominstallatie | Noordbuis | Intercom +N3S3/64/IC20 |  |  | NOT-N2-001 | NOT-N3-064 | Tunnel | Intercominstallatie | 1275 | 00012 | RWS TOP WNZ | WNZ district zuid | 0 | 2008-01-01 |  |  |  | WNZ (West-Nederland Zuid) | 38C-113, Tunnel onder de Noord | TRUE | Intercompost |  |  | VITOP |  |  |  | 0 | 0 | [6 empty] | 0 | 0 |  |  |  | Imtech |  | Commend | TH60882 + TW60882 |  |  |  |  | 64 | 000117371 | 0 | 0 | [10 empty] | 0 |  |  |  |  | BR | 0 | Rijkswaterstaat West Nederland Noord | Rijkswaterstaat WNZ-district Zuid | 153 |  |  | 0 | 0 | 0 | [8 empty] | FALSE | 0 |  |  |  |  | 0 | 0 | 0 | 0 | FALSE |  |  |  | FALSE
NOT-N6-1962 | 015-0040-R, KP Ridderkerk-Noord - Papendrecht | Rijksweg 15 | 38C-113-01, Noordtunnel (A15) |  | 64 Intercominstallatie | Noordbuis | Intercom +N3S4/64/IC22 |  |  | NOT-N2-001 | NOT-N3-064 | Tunnel | Intercominstallatie | 1275 | 00012 | RWS TOP WNZ | WNZ district zuid | 0 | 2008-01-01 |  |  |  | WNZ (West-Nederland Zuid) | 38C-113, Tunnel onder de Noord | TRUE | Intercompost |  |  | VITOP |  |  |  | 0 | 0 | [6 empty] | 0 | 0 |  |  |  | Imtech |  | Commend | TH60882 + TW60882 |  |  |  |  | 64 | 000117372 | 0 | 0 | [10 empty] | 0 |  |  |  |  | BR | 0 | Rijkswaterstaat West Nederland Noord | Rijkswaterstaat WNZ-district Zuid | 153 |  |  | 0 | 0 | 0 | [8 empty] | FALSE | 0 |  |  |  |  | 0 | 0 | 0 | 0 | FALSE |  |  |  | FALSE
NOT-N6-1963 | 015-0040-R, KP Ridderkerk-Noord - Papendrecht | Rijksweg 15 | 38C-113-01, Noordtunnel (A15) |  | 64 Intercominstallatie | Noordbuis | Intercom +N3S4/64/IC24 |  |  | NOT-N2-001 | NOT-N3-064 | Tunnel | Intercominstallatie | 1275 | 00012 | RWS TOP WNZ | WNZ district zuid | 0 | 2008-01-01 |  |  |  | WNZ (West-Nederland Zuid) | 38C-113, Tunnel onder de Noord | TRUE | Intercompost |  |  | VITOP |  |  |  | 0 | 0 | [6 empty] | 0 | 0 |  |  |  | Imtech |  | Commend | TH60882 + TW60882 |  |  |  |  | 64 | 000117373 | 0 | 0 | [10 empty] | 0 |  |  |  |  | BR | 0 | Rijkswaterstaat West Nederland Noord | Rijkswaterstaat WNZ-district Zuid | 153 |  |  | 0 | 0 | 0 | [8 empty] | FALSE | 0 |  |  |  |  | 0 | 0 | 0 | 0 | FALSE |  |  |  | FALSE
NOT-N6-1964 | 015-0040-R, KP Ridderkerk-Noord - Papendrecht | Rijksweg 15 | 38C-113-01, Noordtunnel (A15) |  | 64 Intercominstallatie | Noordbuis | Intercom +N3S4/64/IC26 |  |  | NOT-N2-001 | NOT-N3-064 | Tunnel | Intercominstallatie | 1275 | 00012 | RWS TOP WNZ | WNZ district zuid | 0 | 2008-01-01 |  |  |  | WNZ (West-Nederland Zuid) | 38C-113, Tunnel onder de Noord | TRUE | Intercompost |  |  | VITOP |  |  |  | 0 | 0 | [6 empty] | 0 | 0 |  |  |  | Imtech |  | Commend | TH60882 + TW60882 |  |  |  |  | 64 | 000117374 | 0 | 0 | [10 empty] | 0 |  |  |  |  | BR | 0 | Rijkswaterstaat West Nederland Noord | Rijkswaterstaat WNZ-district Zuid | 153 |  |  | 0 | 0 | 0 | [8 empty] | FALSE | 0 |  |  |  |  | 0 | 0 | 0 | 0 | FALSE |  |  |  | FALSE
NOT-N6-1965 | 015-0040-R, KP Ridderkerk-Noord - Papendrecht | Rijksweg 15 | 38C-113-01, Noordtunnel (A15) |  | 64 Intercominstallatie | Noordbuis | Intercom +N3S5/64/IC28 |  |  | NOT-N2-001 | NOT-N3-064 | Tunnel | Intercominstallatie | 1275 | 00012 | RWS TOP WNZ | WNZ district zuid | 0 | 2008-01-01 |  |  |  | WNZ (West-Nederland Zuid) | 38C-113, Tunnel onder de Noord | TRUE | Intercompost |  |  | VITOP |  |  |  | 0 | 0 | [6 empty] | 0 | 0 |  |  |  | Imtech |  | Commend | TH60882 + TW60882 |  |  |  |  | 64 | 000117375 | 0 | 0 | [10 empty] | 0 |  |  |  |  | BR | 0 | Rijkswaterstaat West Nederland Noord | Rijkswaterstaat WNZ-district Zuid | 153 |  |  | 0 | 0 | 0 | [8 empty] | FALSE | 0 |  |  |  |  | 0 | 0 | 0 | 0 | FALSE |  |  |  | FALSE
NOT-N6-1966 | 015-0040-R, KP Ridderkerk-Noord - Papendrecht | Rijksweg 15 | 38C-113-01, Noordtunnel (A15) |  | 64 Intercominstallatie | Noordbuis | Intercom +N3S5/64/IC30 |  |  | NOT-N2-001 | NOT-N3-064 | Tunnel | Intercominstallatie | 1275 | 00012 | RWS TOP WNZ | WNZ district zuid | 0 | 2008-01-01 |  |  |  | WNZ (West-Nederland Zuid) | 38C-113, Tunnel onder de Noord | TRUE | Intercompost |  |  | VITOP |  |  |  | 0 | 0 | [6 empty] | 0 | 0 |  |  |  | Imtech |  | Commend | TH60882 + TW60882 |  |  |  |  | 64 | 000117376 | 0 | 0 | [10 empty] | 0 |  |  |  |  | BR | 0 | Rijkswaterstaat West Nederland Noord | Rijkswaterstaat WNZ-district Zuid | 153 |  |  | 0 | 0 | 0 | [8 empty] | FALSE | 0 |  |  |  |  | 0 | 0 | 0 | 0 | FALSE |  |  |  | FALSE
NOT-N6-1967 | 015-0040-R, KP Ridderkerk-Noord - Papendrecht | Rijksweg 15 | 38C-113-01, Noordtunnel (A15) |  | 64 Intercominstallatie | Noordbuis | Intercom +N3S5/64/IC32 |  |  | NOT-N2-001 | NOT-N3-064 | Tunnel | Intercominstallatie | 1275 | 00012 | RWS TOP WNZ | WNZ district zuid | 0 | 2008-01-01 |  |  |  | WNZ (West-Nederland Zuid) | 38C-113, Tunnel onder de Noord | TRUE | Intercompost |  |  | VITOP |  |  |  | 0 | 0 | [6 empty] | 0 | 0 |  |  |  | Imtech |  | Commend | TH60882 + TW60882 |  |  |  |  | 64 | 000117377 | 0 | 0 | [10 empty] | 0 |  |  |  |  | BR | 0 | Rijkswaterstaat West Nederland Noord | Rijkswaterstaat WNZ-district Zuid | 153 |  |  | 0 | 0 | 0 | [8 empty] | FALSE | 0 |  |  |  |  | 0 | 0 | 0 | 0 | FALSE |  |  |  | FALSE
NOT-N6-1968 | 015-0040-R, KP Ridderkerk-Noord - Papendrecht | Rijksweg 15 | 38C-113-01, Noordtunnel (A15) |  | 64 Intercominstallatie | Noordbuis | Intercom +N3S5/64/IC34 |  |  | NOT-N2-001 | NOT-N3-064 | Tunnel | Intercominstallatie | 1275 | 00012 | RWS TOP WNZ | WNZ district zuid | 0 | 2008-01-01 |  |  |  | WNZ (West-Nederland Zuid) | 38C-113, Tunnel onder de Noord | TRUE | Intercompost |  |  | VITOP |  |  |  | 0 | 0 | [6 empty] | 0 | 0 |  |  |  | Imtech |  | Commend | TH60882 + TW60882 |  |  |  |  | 64 | 000117378 | 0 | 0 | [10 empty] | 0 |  |  |  |  | BR | 0 | Rijkswaterstaat West Nederland Noord | Rijkswaterstaat WNZ-district Zuid | 153 |  |  | 0 | 0 | 0 | [8 empty] | FALSE | 0 |  |  |  |  | 0 | 0 | 0 | 0 | FALSE |  |  |  | FALSE
NOT-N6-1969 | 015-0040-R, KP Ridderkerk-Noord - Papendrecht | Rijksweg 15 | 38C-113-01, Noordtunnel (A15) |  | 64 Intercominstallatie | Noordbuis | Intercom +N3S6/64/IC36 |  |  | NOT-N2-001 | NOT-N3-064 | Tunnel | Intercominstallatie | 1275 | 00012 | RWS TOP WNZ | WNZ district zuid | 0 | 2008-01-01 |  |  |  | WNZ (West-Nederland Zuid) | 38C-113, Tunnel onder de Noord | TRUE | Intercompost |  |  | VITOP |  |  |  | 0 | 0 | [6 empty] | 0 | 0 |  |  |  | Imtech |  | Commend | TH60882 + TW60882 |  |  |  |  | 64 | 000117379 | 0 | 0 | [10 empty] | 0 |  |  |  |  | BR | 0 | Rijkswaterstaat West Nederland Noord | Rijkswaterstaat WNZ-district Zuid | 153 |  |  | 0 | 0 | 0 | [8 empty] | FALSE | 0 |  |  |  |  | 0 | 0 | 0 | 0 | FALSE |  |  |  | FALSE
NOT-N6-1970 | 015-0040-R, KP Ridderkerk-Noord - Papendrecht | Rijksweg 15 | 38C-113-01, Noordtunnel (A15) |  | 64 Intercominstallatie | Noordbuis | Intercom +N3S6/64/IC38 |  |  | NOT-N2-001 | NOT-N3-064 | Tunnel | Intercominstallatie | 1275 | 00012 | RWS TOP WNZ | WNZ district zuid | 0 | 2008-01-01 |  |  |  | WNZ (West-Nederland Zuid) | 38C-113, Tunnel onder de Noord | TRUE | Intercompost |  |  | VITOP |  |  |  | 0 | 0 | [6 empty] | 0 | 0 |  |  |  | Imtech |  | Commend | TH60882 + TW60882 |  |  |  |  | 64 | 000117380 | 0 | 0 | [10 empty] | 0 |  |  |  |  | BR | 0 | Rijkswaterstaat West Nederland Noord | Rijkswaterstaat WNZ-district Zuid | 153 |  |  | 0 | 0 | 0 | [8 empty] | FALSE | 0 |  |  |  |  | 0 | 0 | 0 | 0 | FALSE |  |  |  | FALSE
NOT-N6-1971 | 015-0040-R, KP Ridderkerk-Noord - Papendrecht | Rijksweg 15 | 38C-113-01, Noordtunnel (A15) |  | 64 Intercominstallatie | Noordbuis | Intercom +N3S6/64/IC40 |  |  | NOT-N2-001 | NOT-N3-064 | Tunnel | Intercominstallatie | 1275 | 00012 | RWS TOP WNZ | WNZ district zuid | 0 | 2008-01-01 |  |  |  | WNZ (West-Nederland Zuid) | 38C-113, Tunnel onder de Noord | TRUE | Intercompost |  |  | VITOP |  |  |  | 0 | 0 | [6 empty] | 0 | 0 |  |  |  | Imtech |  | Commend | TH60882 + TW60882 |  |  |  |  | 64 | 000117381 | 0 | 0 | [10 empty] | 0 |  |  |  |  | BR | 0 | Rijkswaterstaat West Nederland Noord | Rijkswaterstaat WNZ-district Zuid | 153 |  |  | 0 | 0 | 0 | [8 empty] | FALSE | 0 |  |  |  |  | 0 | 0 | 0 | 0 | FALSE |  |  |  | FALSE
NOT-N6-1972 | 015-0040-R, KP Ridderkerk-Noord - Papendrecht | Rijksweg 15 | 38C-113-01, Noordtunnel (A15) |  | 64 Intercominstallatie | Noordbuis | Intercom +N4S7/64/IC42 |  |  | NOT-N2-001 | NOT-N3-064 | Tunnel | Intercominstallatie | 1275 | 00012 | RWS TOP WNZ | WNZ district zuid | 0 | 2008-01-01 |  |  |  | WNZ (West-Nederland Zuid) | 38C-113, Tunnel onder de Noord | TRUE | Intercompost |  |  | VITOP |  |  |  | 0 | 0 | [6 empty] | 0 | 0 |  |  |  | Imtech |  | Commend | TH60882 + TW60882 |  |  |  |  | 64 | 000117382 | 0 | 0 | [10 empty] | 0 |  |  |  |  | BR | 0 | Rijkswaterstaat West Nederland Noord | Rijkswaterstaat WNZ-district Zuid | 153 |  |  | 0 | 0 | 0 | [8 empty] | FALSE | 0 |  |  |  |  | 0 | 0 | 0 | 0 | FALSE |  |  |  | FALSE
NOT-N6-1973 | 015-0040-R, KP Ridderkerk-Noord - Papendrecht | Rijksweg 15 | 38C-113-01, Noordtunnel (A15) |  | 64 Intercominstallatie | Zuidbuis | Intercom +Z1S2/64/IC06 |  |  | NOT-N2-001 | NOT-N3-064 | Tunnel | Intercominstallatie | 1275 | 00012 | RWS TOP WNZ | WNZ district zuid | 0 | 2008-01-01 |  |  |  | WNZ (West-Nederland Zuid) | 38C-113, Tunnel onder de Noord | TRUE | Intercompost |  |  | VITOP |  |  |  | 0 | 0 | [6 empty] | 0 | 0 |  |  |  | Imtech |  | Commend | TH60882 + TW60882 |  |  |  |  | 64 | 000117383 | 0 | 0 | [10 empty] | 0 |  |  |  |  | BR | 0 | Rijkswaterstaat West Nederland Noord | Rijkswaterstaat WNZ-district Zuid | 153 |  |  | 0 | 0 | 0 | [8 empty] | FALSE | 0 |  |  |  |  | 0 | 0 | 0 | 0 | FALSE |  |  |  | FALSE
NOT-N6-1974 | 015-0040-R, KP Ridderkerk-Noord - Papendrecht | Rijksweg 15 | 38C-113-01, Noordtunnel (A15) |  | 64 Intercominstallatie | Zuidbuis | Intercom +Z1S3/64/IC08 |  |  | NOT-N2-001 | NOT-N3-064 | Tunnel | Intercominstallatie | 1275 | 00012 | RWS TOP WNZ | WNZ district zuid | 0 | 2008-01-01 |  |  |  | WNZ (West-Nederland Zuid) | 38C-113, Tunnel onder de Noord | TRUE | Intercompost |  |  | VITOP |  |  |  | 0 | 0 | [6 empty] | 0 | 0 |  |  |  | Imtech |  | Commend | TH60882 + TW60882 |  |  |  |  | 64 | 000117384 | 0 | 0 | [10 empty] | 0 |  |  |  |  | BR | 0 | Rijkswaterstaat West Nederland Noord | Rijkswaterstaat WNZ-district Zuid | 153 |  |  | 0 | 0 | 0 | [8 empty] | FALSE | 0 |  |  |  |  | 0 | 0 | 0 | 0 | FALSE |  |  |  | FALSE
NOT-N6-1975 | 015-0040-R, KP Ridderkerk-Noord - Papendrecht | Rijksweg 15 | 38C-113-01, Noordtunnel (A15) |  | 64 Intercominstallatie | Zuidbuis | Intercom +Z1S3/64/IC10 |  |  | NOT-N2-001 | NOT-N3-064 | Tunnel | Intercominstallatie | 1275 | 00012 | RWS TOP WNZ | WNZ district zuid | 0 | 2008-01-01 |  |  |  | WNZ (West-Nederland Zuid) | 38C-113, Tunnel onder de Noord | TRUE | Intercompost |  |  | VITOP |  |  |  | 0 | 0 | [6 empty] | 0 | 0 |  |  |  | Imtech |  | Commend | TH60882 + TW60882 |  |  |  |  | 64 | 000117385 | 0 | 0 | [10 empty] | 0 |  |  |  |  | BR | 0 | Rijkswaterstaat West Nederland Noord | Rijkswaterstaat WNZ-district Zuid | 153 |  |  | 0 | 0 | 0 | [8 empty] | FALSE | 0 |  |  |  |  | 0 | 0 | 0 | 0 | FALSE |  |  |  | FALSE
NOT-N6-1976 | 015-0040-R, KP Ridderkerk-Noord - Papendrecht | Rijksweg 15 | 38C-113-01, Noordtunnel (A15) |  | 64 Intercominstallatie | Zuidbuis | Intercom +Z1S3/64/IC12 |  |  | NOT-N2-001 | NOT-N3-064 | Tunnel | Intercominstallatie | 1275 | 00012 | RWS TOP WNZ | WNZ district zuid | 0 | 2008-01-01 |  |  |  | WNZ (West-Nederland Zuid) | 38C-113, Tunnel onder de Noord | TRUE | Intercompost |  |  | VITOP |  |  |  | 0 | 0 | [6 empty] | 0 | 0 |  |  |  | Imtech |  | Commend | TH60882 + TW60882 |  |  |  |  | 64 | 000117386 | 0 | 0 | [10 empty] | 0 |  |  |  |  | BR | 0 | Rijkswaterstaat West Nederland Noord | Rijkswaterstaat WNZ-district Zuid | 153 |  |  | 0 | 0 | 0 | [8 empty] | FALSE | 0 |  |  |  |  | 0 | 0 | 0 | 0 | FALSE |  |  |  | FALSE
NOT-N6-1977 | 015-0040-R, KP Ridderkerk-Noord - Papendrecht | Rijksweg 15 | 38C-113-01, Noordtunnel (A15) |  | 64 Intercominstallatie | Zuidbuis | Intercom +Z1S4/64/IC14 |  |  | NOT-N2-001 | NOT-N3-064 | Tunnel | Intercominstallatie | 1275 | 00012 | RWS TOP WNZ | WNZ district zuid | 0 | 2008-01-01 |  |  |  | WNZ (West-Nederland Zuid) | 38C-113, Tunnel onder de Noord | TRUE | Intercompost |  |  | VITOP |  |  |  | 0 | 0 | [6 empty] | 0 | 0 |  |  |  | Imtech |  | Commend | TH60882 + TW60882 |  |  |  |  | 64 | 000117387 | 0 | 0 | [10 empty] | 0 |  |  |  |  | BR | 0 | Rijkswaterstaat West Nederland Noord | Rijkswaterstaat WNZ-district Zuid | 153 |  |  | 0 | 0 | 0 | [8 empty] | FALSE | 0 |  |  |  |  | 0 | 0 | 0 | 0 | FALSE |  |  |  | FALSE
NOT-N6-1978 | 015-0040-R, KP Ridderkerk-Noord - Papendrecht | Rijksweg 15 | 38C-113-01, Noordtunnel (A15) |  | 64 Intercominstallatie | Zuidbuis | Intercom +Z1S4/64/IC16 |  |  | NOT-N2-001 | NOT-N3-064 | Tunnel | Intercominstallatie | 1275 | 00012 | RWS TOP WNZ | WNZ district zuid | 0 | 2008-01-01 |  |  |  | WNZ (West-Nederland Zuid) | 38C-113, Tunnel onder de Noord | TRUE | Intercompost |  |  | VITOP |  |  |  | 0 | 0 | [6 empty] | 0 | 0 |  |  |  | Imtech |  | Commend | TH60882 + TW60882 |  |  |  |  | 64 | 000117388 | 0 | 0 | [10 empty] | 0 |  |  |  |  | BR | 0 | Rijkswaterstaat West Nederland Noord | Rijkswaterstaat WNZ-district Zuid | 153 |  |  | 0 | 0 | 0 | [8 empty] | FALSE | 0 |  |  |  |  | 0 | 0 | 0 | 0 | FALSE |  |  |  | FALSE
NOT-N6-1979 | 015-0040-R, KP Ridderkerk-Noord - Papendrecht | Rijksweg 15 | 38C-113-01, Noordtunnel (A15) |  | 64 Intercominstallatie | Zuidbuis | Intercom +Z1S4/64/IC18 |  |  | NOT-N2-001 | NOT-N3-064 | Tunnel | Intercominstallatie | 1275 | 00012 | RWS TOP WNZ | WNZ district zuid | 0 | 2008-01-01 |  |  |  | WNZ (West-Nederland Zuid) | 38C-113, Tunnel onder de Noord | TRUE | Intercompost |  |  | VITOP |  |  |  | 0 | 0 | [6 empty] | 0 | 0 |  |  |  | Imtech |  | Commend | TH60882 + TW60882 |  |  |  |  | 64 | 000117389 | 0 | 0 | [10 empty] | 0 |  |  |  |  | BR | 0 | Rijkswaterstaat West Nederland Noord | Rijkswaterstaat WNZ-district Zuid | 153 |  |  | 0 | 0 | 0 | [8 empty] | FALSE | 0 |  |  |  |  | 0 | 0 | 0 | 0 | FALSE |  |  |  | FALSE
NOT-N6-1980 | 015-0040-R, KP Ridderkerk-Noord - Papendrecht | Rijksweg 15 | 38C-113-01, Noordtunnel (A15) |  | 64 Intercominstallatie | Zuidbuis | Intercom +Z1S4/64/IC20 |  |  | NOT-N2-001 | NOT-N3-064 | Tunnel | Intercominstallatie | 1275 | 00012 | RWS TOP WNZ | WNZ district zuid | 0 | 2008-01-01 |  |  |  | WNZ (West-Nederland Zuid) | 38C-113, Tunnel onder de Noord | TRUE | Intercompost |  |  | VITOP |  |  |  | 0 | 0 | [6 empty] | 0 | 0 |  |  |  | Imtech |  | Commend | TH60882 + TW60882 |  |  |  |  | 64 | 000117390 | 0 | 0 | [10 empty] | 0 |  |  |  |  | BR | 0 | Rijkswaterstaat West Nederland Noord | Rijkswaterstaat WNZ-district Zuid | 153 |  |  | 0 | 0 | 0 | [8 empty] | FALSE | 0 |  |  |  |  | 0 | 0 | 0 | 0 | FALSE |  |  |  | FALSE
NOT-N6-1981 | 015-0040-R, KP Ridderkerk-Noord - Papendrecht | Rijksweg 15 | 38C-113-01, Noordtunnel (A15) |  | 64 Intercominstallatie | Zuidbuis | Intercom +Z1S5/64/IC22 |  |  | NOT-N2-001 | NOT-N3-064 | Tunnel | Intercominstallatie | 1275 | 00012 | RWS TOP WNZ | WNZ district zuid | 0 | 2008-01-01 |  |  |  | WNZ (West-Nederland Zuid) | 38C-113, Tunnel onder de Noord | TRUE | Intercompost |  |  | VITOP |  |  |  | 0 | 0 | [6 empty] | 0 | 0 |  |  |  | Imtech |  | Commend | TH60882 + TW60882 |  |  |  |  | 64 | 000117391 | 0 | 0 | [10 empty] | 0 |  |  |  |  | BR | 0 | Rijkswaterstaat West Nederland Noord | Rijkswaterstaat WNZ-district Zuid | 153 |  |  | 0 | 0 | 0 | [8 empty] | FALSE | 0 |  |  |  |  | 0 | 0 | 0 | 0 | FALSE |  |  |  | FALSE
NOT-N6-1982 | 015-0040-R, KP Ridderkerk-Noord - Papendrecht | Rijksweg 15 | 38C-113-01, Noordtunnel (A15) |  | 64 Intercominstallatie | Zuidbuis | Intercom +Z1S5/64/IC24 |  |  | NOT-N2-001 | NOT-N3-064 | Tunnel | Intercominstallatie | 1275 | 00012 | RWS TOP WNZ | WNZ district zuid | 0 | 2008-01-01 |  |  |  | WNZ (West-Nederland Zuid) | 38C-113, Tunnel onder de Noord | TRUE | Intercompost |  |  | VITOP |  |  |  | 0 | 0 | [6 empty] | 0 | 0 |  |  |  | Imtech |  | Commend | TH60882 + TW60882 |  |  |  |  | 64 | 000117392 | 0 | 0 | [10 empty] | 0 |  |  |  |  | BR | 0 | Rijkswaterstaat West Nederland Noord | Rijkswaterstaat WNZ-district Zuid | 153 |  |  | 0 | 0 | 0 | [8 empty] | FALSE | 0 |  |  |  |  | 0 | 0 | 0 | 0 | FALSE |  |  |  | FALSE
NOT-N6-1983 | 015-0040-R, KP Ridderkerk-Noord - Papendrecht | Rijksweg 15 | 38C-113-01, Noordtunnel (A15) |  | 64 Intercominstallatie | Zuidbuis | Intercom +Z1S5/64/IC26 |  |  | NOT-N2-001 | NOT-N3-064 | Tunnel | Intercominstallatie | 1275 | 00012 | RWS TOP WNZ | WNZ district zuid | 0 | 2008-01-01 |  |  |  | WNZ (West-Nederland Zuid) | 38C-113, Tunnel onder de Noord | TRUE | Intercompost |  |  | VITOP |  |  |  | 0 | 0 | [6 empty] | 0 | 0 |  |  |  | Imtech |  | Commend | TH60882 + TW60882 |  |  |  |  | 64 | 000117393 | 0 | 0 | [10 empty] | 0 |  |  |  |  | BR | 0 | Rijkswaterstaat West Nederland Noord | Rijkswaterstaat WNZ-district Zuid | 153 |  |  | 0 | 0 | 0 | [8 empty] | FALSE | 0 |  |  |  |  | 0 | 0 | 0 | 0 | FALSE |  |  |  | FALSE
NOT-N6-1984 | 015-0040-R, KP Ridderkerk-Noord - Papendrecht | Rijksweg 15 | 38C-113-01, Noordtunnel (A15) |  | 64 Intercominstallatie | Zuidbuis | Intercom +Z1S6/64/IC28 |  |  | NOT-N2-001 | NOT-N3-064 | Tunnel | Intercominstallatie | 1275 | 00012 | RWS TOP WNZ | WNZ district zuid | 0 | 2008-01-01 |  |  |  | WNZ (West-Nederland Zuid) | 38C-113, Tunnel onder de Noord | TRUE | Intercompost |  |  | VITOP |  |  |  | 0 | 0 | [6 empty] | 0 | 0 |  |  |  | Imtech |  | Commend | TH60882 + TW60882 |  |  |  |  | 64 | 000117394 | 0 | 0 | [10 empty] | 0 |  |  |  |  | BR | 0 | Rijkswaterstaat West Nederland Noord | Rijkswaterstaat WNZ-district Zuid | 153 |  |  | 0 | 0 | 0 | [8 empty] | FALSE | 0 |  |  |  |  | 0 | 0 | 0 | 0 | FALSE |  |  |  | FALSE
NOT-N6-1985 | 015-0040-R, KP Ridderkerk-Noord - Papendrecht | Rijksweg 15 | 38C-113-01, Noordtunnel (A15) |  | 64 Intercominstallatie | Zuidbuis | Intercom +Z1S6/64/IC30 |  |  | NOT-N2-001 | NOT-N3-064 | Tunnel | Intercominstallatie | 1275 | 00012 | RWS TOP WNZ | WNZ district zuid | 0 | 2008-01-01 |  |  |  | WNZ (West-Nederland Zuid) | 38C-113, Tunnel onder de Noord | TRUE | Intercompost |  |  | VITOP |  |  |  | 0 | 0 | [6 empty] | 0 | 0 |  |  |  | Imtech |  | Commend | TH60882 + TW60882 |  |  |  |  | 64 | 000117395 | 0 | 0 | [10 empty] | 0 |  |  |  |  | BR | 0 | Rijkswaterstaat West Nederland Noord | Rijkswaterstaat WNZ-district Zuid | 153 |  |  | 0 | 0 | 0 | [8 empty] | FALSE | 0 |  |  |  |  | 0 | 0 | 0 | 0 | FALSE |  |  |  | FALSE
NOT-N6-1986 | 015-0040-R, KP Ridderkerk-Noord - Papendrecht | Rijksweg 15 | 38C-113-01, Noordtunnel (A15) |  | 64 Intercominstallatie | Zuidbuis | Intercom +Z1S6/64/IC32 |  |  | NOT-N2-001 | NOT-N3-064 | Tunnel | Intercominstallatie | 1275 | 00012 | RWS TOP WNZ | WNZ district zuid | 0 | 2008-01-01 |  |  |  | WNZ (West-Nederland Zuid) | 38C-113, Tunnel onder de Noord | TRUE | Intercompost |  |  | VITOP |  |  |  | 0 | 0 | [6 empty] | 0 | 0 |  |  |  | Imtech |  | Commend | TH60882 + TW60882 |  |  |  |  | 64 | 000117396 | 0 | 0 | [10 empty] | 0 |  |  |  |  | BR | 0 | Rijkswaterstaat West Nederland Noord | Rijkswaterstaat WNZ-district Zuid | 153 |  |  | 0 | 0 | 0 | [8 empty] | FALSE | 0 |  |  |  |  | 0 | 0 | 0 | 0 | FALSE |  |  |  | FALSE
NOT-N6-1987 | 015-0040-R, KP Ridderkerk-Noord - Papendrecht | Rijksweg 15 | 38C-113-01, Noordtunnel (A15) |  | 64 Intercominstallatie | Zuidbuis | Intercom +Z1S6/64/IC34 |  |  | NOT-N2-001 | NOT-N3-064 | Tunnel | Intercominstallatie | 1275 | 00012 | RWS TOP WNZ | WNZ district zuid | 0 | 2008-01-01 |  |  |  | WNZ (West-Nederland Zuid) | 38C-113, Tunnel onder de Noord | TRUE | Intercompost |  |  | VITOP |  |  |  | 0 | 0 | [6 empty] | 0 | 0 |  |  |  | Imtech |  | Commend | TH60882 + TW60882 |  |  |  |  | 64 | 000117397 | 0 | 0 | [10 empty] | 0 |  |  |  |  | BR | 0 | Rijkswaterstaat West Nederland Noord | Rijkswaterstaat WNZ-district Zuid | 153 |  |  | 0 | 0 | 0 | [8 empty] | FALSE | 0 |  |  |  |  | 0 | 0 | 0 | 0 | FALSE |  |  |  | FALSE
NOT-N6-1988 | 015-0040-R, KP Ridderkerk-Noord - Papendrecht | Rijksweg 15 | 38C-113-01, Noordtunnel (A15) |  | 64 Intercominstallatie | Zuidbuis | Intercom +Z1S7/64/IC36 |  |  | NOT-N2-001 | NOT-N3-064 | Tunnel | Intercominstallatie | 1275 | 00012 | RWS TOP WNZ | WNZ district zuid | 0 | 2008-01-01 |  |  |  | WNZ (West-Nederland Zuid) | 38C-113, Tunnel onder de Noord | TRUE | Intercompost |  |  | VITOP |  |  |  | 0 | 0 | [6 empty] | 0 | 0 |  |  |  | Imtech |  | Commend | TH60882 + TW60882 |  |  |  |  | 64 | 000117398 | 0 | 0 | [10 empty] | 0 |  |  |  |  | BR | 0 | Rijkswaterstaat West Nederland Noord | Rijkswaterstaat WNZ-district Zuid | 153 |  |  | 0 | 0 | 0 | [8 empty] | FALSE | 0 |  |  |  |  | 0 | 0 | 0 | 0 | FALSE |  |  |  | FALSE
NOT-N6-1989 | 015-0040-R, KP Ridderkerk-Noord - Papendrecht | Rijksweg 15 | 38C-113-01, Noordtunnel (A15) |  | 64 Intercominstallatie | Zuidbuis | Intercom +Z1S7/64/IC38 |  |  | NOT-N2-001 | NOT-N3-064 | Tunnel | Intercominstallatie | 1275 | 00012 | RWS TOP WNZ | WNZ district zuid | 0 | 2008-01-01 |  |  |  | WNZ (West-Nederland Zuid) | 38C-113, Tunnel onder de Noord | TRUE | Intercompost |  |  | VITOP |  |  |  | 0 | 0 | [6 empty] | 0 | 0 |  |  |  | Imtech |  | Commend | TH60882 + TW60882 |  |  |  |  | 64 | 000117399 | 0 | 0 | [10 empty] | 0 |  |  |  |  | BR | 0 | Rijkswaterstaat West Nederland Noord | Rijkswaterstaat WNZ-district Zuid | 153 |  |  | 0 | 0 | 0 | [8 empty] | FALSE | 0 |  |  |  |  | 0 | 0 | 0 | 0 | FALSE |  |  |  | FALSE
NOT-N6-1990 | 015-0040-R, KP Ridderkerk-Noord - Papendrecht | Rijksweg 15 | 38C-113-01, Noordtunnel (A15) |  | 64 Intercominstallatie | Zuidbuis | Intercom +Z1S7/64/IC40 |  |  | NOT-N2-001 | NOT-N3-064 | Tunnel | Intercominstallatie | 1275 | 00012 | RWS TOP WNZ | WNZ district zuid | 0 | 2008-01-01 |  |  |  | WNZ (West-Nederland Zuid) | 38C-113, Tunnel onder de Noord | TRUE | Intercompost |  |  | VITOP |  |  |  | 0 | 0 | [6 empty] | 0 | 0 |  |  |  | Imtech |  | Commend | TH60882 + TW60882 |  |  |  |  | 64 | 000117400 | 0 | 0 | [10 empty] | 0 |  |  |  |  | BR | 0 | Rijkswaterstaat West Nederland Noord | Rijkswaterstaat WNZ-district Zuid | 153 |  |  | 0 | 0 | 0 | [8 empty] | FALSE | 0 |  |  |  |  | 0 | 0 | 0 | 0 | FALSE |  |  |  | FALSE
NOT-N6-1991 | 015-0040-R, KP Ridderkerk-Noord - Papendrecht | Rijksweg 15 | 38C-113-01, Noordtunnel (A15) |  | 64 Intercominstallatie | Zuidbuis | Intercom +Z1S7/64/IC42 |  |  | NOT-N2-001 | NOT-N3-064 | Tunnel | Intercominstallatie | 1275 | 00012 | RWS TOP WNZ | WNZ district zuid | 0 | 2008-01-01 |  |  |  | WNZ (West-Nederland Zuid) | 38C-113, Tunnel onder de Noord | TRUE | Intercompost |  |  | VITOP |  |  |  | 0 | 0 | [6 empty] | 0 | 0 |  |  |  | Imtech |  | Commend | TH60882 + TW60882 |  |  |  |  | 64 | 000117401 | 0 | 0 | [10 empty] | 0 |  |  |  |  | BR | 0 | Rijkswaterstaat West Nederland Noord | Rijkswaterstaat WNZ-district Zuid | 153 |  |  | 0 | 0 | 0 | [8 empty] | FALSE | 0 |  |  |  |  | 0 | 0 | 0 | 0 | FALSE |  |  |  | FALSE
NOT-N6-1992 | 015-0040-R, KP Ridderkerk-Noord - Papendrecht | Rijksweg 15 | 38C-113-01, Noordtunnel (A15) |  | 64 Intercominstallatie | Zuidbuis | Intercom +Z1S7/64/IC44 |  |  | NOT-N2-001 | NOT-N3-064 | Tunnel | Intercominstallatie | 1275 | 00012 | RWS TOP WNZ | WNZ district zuid | 0 | 2008-01-01 |  |  |  | WNZ (West-Nederland Zuid) | 38C-113, Tunnel onder de Noord | TRUE | Intercompost |  |  | VITOP |  |  |  | 0 | 0 | [6 empty] | 0 | 0 |  |  |  | Imtech |  | Commend | TH60882 + TW60882 |  |  |  |  | 64 | 000117402 | 0 | 0 | [10 empty] | 0 |  |  |  |  | BR | 0 | Rijkswaterstaat West Nederland Noord | Rijkswaterstaat WNZ-district Zuid | 153 |  |  | 0 | 0 | 0 | [8 empty] | FALSE | 0 |  |  |  |  | 0 | 0 | 0 | 0 | FALSE |  |  |  | FALSE
NOT-N6-1993 | 015-0040-R, KP Ridderkerk-Noord - Papendrecht | Rijksweg 15 | 38C-113-01, Noordtunnel (A15) |  | 64 Intercominstallatie | Zuidbuis | Intercom +Z3S2/64/IC03 |  |  | NOT-N2-001 | NOT-N3-064 | Tunnel | Intercominstallatie | 1275 | 00012 | RWS TOP WNZ | WNZ district zuid | 0 | 2008-01-01 |  |  |  | WNZ (West-Nederland Zuid) | 38C-113, Tunnel onder de Noord | TRUE | Intercompost |  |  | VITOP |  |  |  | 0 | 0 | [6 empty] | 0 | 0 |  |  |  | Imtech |  | Commend | TH60882 + TW60882 |  |  |  |  | 64 | 000117403 | 0 | 0 | [10 empty] | 0 |  |  |  |  | BR | 0 | Rijkswaterstaat West Nederland Noord | Rijkswaterstaat WNZ-district Zuid | 153 |  |  | 0 | 0 | 0 | [8 empty] | FALSE | 0 |  |  |  |  | 0 | 0 | 0 | 0 | FALSE |  |  |  | FALSE
NOT-N6-1994 | 015-0040-R, KP Ridderkerk-Noord - Papendrecht | Rijksweg 15 | 38C-113-01, Noordtunnel (A15) |  | 64 Intercominstallatie | Zuidbuis | Intercom +Z3S2/64/IC05 |  |  | NOT-N2-001 | NOT-N3-064 | Tunnel | Intercominstallatie | 1275 | 00012 | RWS TOP WNZ | WNZ district zuid | 0 | 2008-01-01 |  |  |  | WNZ (West-Nederland Zuid) | 38C-113, Tunnel onder de Noord | TRUE | Intercompost |  |  | VITOP |  |  |  | 0 | 0 | [6 empty] | 0 | 0 |  |  |  | Imtech |  | Commend | TH60882 + TW60882 |  |  |  |  | 64 | 000117404 | 0 | 0 | [10 empty] | 0 |  |  |  |  | BR | 0 | Rijkswaterstaat West Nederland Noord | Rijkswaterstaat WNZ-district Zuid | 153 |  |  | 0 | 0 | 0 | [8 empty] | FALSE | 0 |  |  |  |  | 0 | 0 | 0 | 0 | FALSE |  |  |  | FALSE
NOT-N6-1995 | 015-0040-R, KP Ridderkerk-Noord - Papendrecht | Rijksweg 15 | 38C-113-01, Noordtunnel (A15) |  | 64 Intercominstallatie | Zuidbuis | Intercom +Z3S3/64/IC07 |  |  | NOT-N2-001 | NOT-N3-064 | Tunnel | Intercominstallatie | 1275 | 00012 | RWS TOP WNZ | WNZ district zuid | 0 | 2008-01-01 |  |  |  | WNZ (West-Nederland Zuid) | 38C-113, Tunnel onder de Noord | TRUE | Intercompost |  |  | VITOP |  |  |  | 0 | 0 | [6 empty] | 0 | 0 |  |  |  | Imtech |  | Commend | TH60882 + TW60882 |  |  |  |  | 64 | 000117405 | 0 | 0 | [10 empty] | 0 |  |  |  |  | BR | 0 | Rijkswaterstaat West Nederland Noord | Rijkswaterstaat WNZ-district Zuid | 153 |  |  | 0 | 0 | 0 | [8 empty] | FALSE | 0 |  |  |  |  | 0 | 0 | 0 | 0 | FALSE |  |  |  | FALSE
NOT-N6-1996 | 015-0040-R, KP Ridderkerk-Noord - Papendrecht | Rijksweg 15 | 38C-113-01, Noordtunnel (A15) |  | 64 Intercominstallatie | Zuidbuis | Intercom +Z3S3/64/IC09 |  |  | NOT-N2-001 | NOT-N3-064 | Tunnel | Intercominstallatie | 1275 | 00012 | RWS TOP WNZ | WNZ district zuid | 0 | 2008-01-01 |  |  |  | WNZ (West-Nederland Zuid) | 38C-113, Tunnel onder de Noord | TRUE | Intercompost |  |  | VITOP |  |  |  | 0 | 0 | [6 empty] | 0 | 0 |  |  |  | Imtech |  | Commend | TH60882 + TW60882 |  |  |  |  | 64 | 000117406 | 0 | 0 | [10 empty] | 0 |  |  |  |  | BR | 0 | Rijkswaterstaat West Nederland Noord | Rijkswaterstaat WNZ-district Zuid | 153 |  |  | 0 | 0 | 0 | [8 empty] | FALSE | 0 |  |  |  |  | 0 | 0 | 0 | 0 | FALSE |  |  |  | FALSE
NOT-N6-1997 | 015-0040-R, KP Ridderkerk-Noord - Papendrecht | Rijksweg 15 | 38C-113-01, Noordtunnel (A15) |  | 64 Intercominstallatie | Zuidbuis | Intercom +Z3S3/64/IC11 |  |  | NOT-N2-001 | NOT-N3-064 | Tunnel | Intercominstallatie | 1275 | 00012 | RWS TOP WNZ | WNZ district zuid | 0 | 2008-01-01 |  |  |  | WNZ (West-Nederland Zuid) | 38C-113, Tunnel onder de Noord | TRUE | Intercompost |  |  | VITOP |  |  |  | 0 | 0 | [6 empty] | 0 | 0 |  |  |  | Imtech |  | Commend | TH60882 + TW60882 |  |  |  |  | 64 | 000117407 | 0 | 0 | [10 empty] | 0 |  |  |  |  | BR | 0 | Rijkswaterstaat West Nederland Noord | Rijkswaterstaat WNZ-district Zuid | 153 |  |  | 0 | 0 | 0 | [8 empty] | FALSE | 0 |  |  |  |  | 0 | 0 | 0 | 0 | FALSE |  |  |  | FALSE
NOT-N6-1998 | 015-0040-R, KP Ridderkerk-Noord - Papendrecht | Rijksweg 15 | 38C-113-01, Noordtunnel (A15) |  | 64 Intercominstallatie | Zuidbuis | Intercom +Z3S4/64/IC13 |  |  | NOT-N2-001 | NOT-N3-064 | Tunnel | Intercominstallatie | 1275 | 00012 | RWS TOP WNZ | WNZ district zuid | 0 | 2008-01-01 |  |  |  | WNZ (West-Nederland Zuid) | 38C-113, Tunnel onder de Noord | TRUE | Intercompost |  |  | VITOP |  |  |  | 0 | 0 | [6 empty] | 0 | 0 |  |  |  | Imtech |  | Commend | TH60882 + TW60882 |  |  |  |  | 64 | 000117408 | 0 | 0 | [10 empty] | 0 |  |  |  |  | BR | 0 | Rijkswaterstaat West Nederland Noord | Rijkswaterstaat WNZ-district Zuid | 153 |  |  | 0 | 0 | 0 | [8 empty] | FALSE | 0 |  |  |  |  | 0 | 0 | 0 | 0 | FALSE |  |  |  | FALSE
NOT-N6-1999 | 015-0040-R, KP Ridderkerk-Noord - Papendrecht | Rijksweg 15 | 38C-113-01, Noordtunnel (A15) |  | 64 Intercominstallatie | Zuidbuis | Intercom +Z3S4/64/IC15 |  |  | NOT-N2-001 | NOT-N3-064 | Tunnel | Intercominstallatie | 1275 | 00012 | RWS TOP WNZ | WNZ district zuid | 0 | 2008-01-01 |  |  |  | WNZ (West-Nederland Zuid) | 38C-113, Tunnel onder de Noord | TRUE | Intercompost |  |  | VITOP |  |  |  | 0 | 0 | [6 empty] | 0 | 0 |  |  |  | Imtech |  | Commend | TH60882 + TW60882 |  |  |  |  | 64 | 000117409 | 0 | 0 | [10 empty] | 0 |  |  |  |  | BR | 0 | Rijkswaterstaat West Nederland Noord | Rijkswaterstaat WNZ-district Zuid | 153 |  |  | 0 | 0 | 0 | [8 empty] | FALSE | 0 |  |  |  |  | 0 | 0 | 0 | 0 | FALSE |  |  |  | FALSE
NOT-N6-2000 | 015-0040-R, KP Ridderkerk-Noord - Papendrecht | Rijksweg 15 | 38C-113-01, Noordtunnel (A15) |  | 64 Intercominstallatie | Zuidbuis | Intercom +Z3S4/64/IC17 |  |  | NOT-N2-001 | NOT-N3-064 | Tunnel | Intercominstallatie | 1275 | 00012 | RWS TOP WNZ | WNZ district zuid | 0 | 2008-01-01 |  |  |  | WNZ (West-Nederland Zuid) | 38C-113, Tunnel onder de Noord | TRUE | Intercompost |  |  | VITOP |  |  |  | 0 | 0 | [6 empty] | 0 | 0 |  |  |  | Imtech |  | Commend | TH60882 + TW60882 |  |  |  |  | 64 | 000117410 | 0 | 0 | [10 empty] | 0 |  |  |  |  | BR | 0 | Rijkswaterstaat West Nederland Noord | Rijkswaterstaat WNZ-district Zuid | 153 |  |  | 0 | 0 | 0 | [8 empty] | FALSE | 0 |  |  |  |  | 0 | 0 | 0 | 0 | FALSE |  |  |  | FALSE
NOT-N6-2001 | 015-0040-R, KP Ridderkerk-Noord - Papendrecht | Rijksweg 15 | 38C-113-01, Noordtunnel (A15) |  | 64 Intercominstallatie | Zuidbuis | Intercom +Z3S4/64/IC19 |  |  | NOT-N2-001 | NOT-N3-064 | Tunnel | Intercominstallatie | 1275 | 00012 | RWS TOP WNZ | WNZ district zuid | 0 | 2008-01-01 |  |  |  | WNZ (West-Nederland Zuid) | 38C-113, Tunnel onder de Noord | TRUE | Intercompost |  |  | VITOP |  |  |  | 0 | 0 | [6 empty] | 0 | 0 |  |  |  | Imtech |  | Commend | TH60882 + TW60882 |  |  |  |  | 64 | 000117411 | 0 | 0 | [10 empty] | 0 |  |  |  |  | BR | 0 | Rijkswaterstaat West Nederland Noord | Rijkswaterstaat WNZ-district Zuid | 153 |  |  | 0 | 0 | 0 | [8 empty] | FALSE | 0 |  |  |  |  | 0 | 0 | 0 | 0 | FALSE |  |  |  | FALSE
NOT-N6-2002 | 015-0040-R, KP Ridderkerk-Noord - Papendrecht | Rijksweg 15 | 38C-113-01, Noordtunnel (A15) |  | 64 Intercominstallatie | Zuidbuis | Intercom +Z3S5/64/IC21 |  |  | NOT-N2-001 | NOT-N3-064 | Tunnel | Intercominstallatie | 1275 | 00012 | RWS TOP WNZ | WNZ district zuid | 0 | 2008-01-01 |  |  |  | WNZ (West-Nederland Zuid) | 38C-113, Tunnel onder de Noord | TRUE | Intercompost |  |  | VITOP |  |  |  | 0 | 0 | [6 empty] | 0 | 0 |  |  |  | Imtech |  | Commend | TH60882 + TW60882 |  |  |  |  | 64 | 000117412 | 0 | 0 | [10 empty] | 0 |  |  |  |  | BR | 0 | Rijkswaterstaat West Nederland Noord | Rijkswaterstaat WNZ-district Zuid | 153 |  |  | 0 | 0 | 0 | [8 empty] | FALSE | 0 |  |  |  |  | 0 | 0 | 0 | 0 | FALSE |  |  |  | FALSE
NOT-N6-2003 | 015-0040-R, KP Ridderkerk-Noord - Papendrecht | Rijksweg 15 | 38C-113-01, Noordtunnel (A15) |  | 64 Intercominstallatie | Zuidbuis | Intercom +Z3S5/64/IC23 |  |  | NOT-N2-001 | NOT-N3-064 | Tunnel | Intercominstallatie | 1275 | 00012 | RWS TOP WNZ | WNZ district zuid | 0 | 2008-01-01 |  |  |  | WNZ (West-Nederland Zuid) | 38C-113, Tunnel onder de Noord | TRUE | Intercompost |  |  | VITOP |  |  |  | 0 | 0 | [6 empty] | 0 | 0 |  |  |  | Imtech |  | Commend | TH60882 + TW60882 |  |  |  |  | 64 | 000117413 | 0 | 0 | [10 empty] | 0 |  |  |  |  | BR | 0 | Rijkswaterstaat West Nederland Noord | Rijkswaterstaat WNZ-district Zuid | 153 |  |  | 0 | 0 | 0 | [8 empty] | FALSE | 0 |  |  |  |  | 0 | 0 | 0 | 0 | FALSE |  |  |  | FALSE
NOT-N6-2004 | 015-0040-R, KP Ridderkerk-Noord - Papendrecht | Rijksweg 15 | 38C-113-01, Noordtunnel (A15) |  | 64 Intercominstallatie | Zuidbuis | Intercom +Z3S5/64/IC25 |  |  | NOT-N2-001 | NOT-N3-064 | Tunnel | Intercominstallatie | 1275 | 00012 | RWS TOP WNZ | WNZ district zuid | 0 | 2008-01-01 |  |  |  | WNZ (West-Nederland Zuid) | 38C-113, Tunnel onder de Noord | TRUE | Intercompost |  |  | VITOP |  |  |  | 0 | 0 | [6 empty] | 0 | 0 |  |  |  | Imtech |  | Commend | TH60882 + TW60882 |  |  |  |  | 64 | 000117414 | 0 | 0 | [10 empty] | 0 |  |  |  |  | BR | 0 | Rijkswaterstaat West Nederland Noord | Rijkswaterstaat WNZ-district Zuid | 153 |  |  | 0 | 0 | 0 | [8 empty] | FALSE | 0 |  |  |  |  | 0 | 0 | 0 | 0 | FALSE |  |  |  | FALSE
NOT-N6-2005 | 015-0040-R, KP Ridderkerk-Noord - Papendrecht | Rijksweg 15 | 38C-113-01, Noordtunnel (A15) |  | 64 Intercominstallatie | Zuidbuis | Intercom +Z3S6/64/IC27 |  |  | NOT-N2-001 | NOT-N3-064 | Tunnel | Intercominstallatie | 1275 | 00012 | RWS TOP WNZ | WNZ district zuid | 0 | 2008-01-01 |  |  |  | WNZ (West-Nederland Zuid) | 38C-113, Tunnel onder de Noord | TRUE | Intercompost |  |  | VITOP |  |  |  | 0 | 0 | [6 empty] | 0 | 0 |  |  |  | Imtech |  | Commend | TH60882 + TW60882 |  |  |  |  | 64 | 000117415 | 0 | 0 | [10 empty] | 0 |  |  |  |  | BR | 0 | Rijkswaterstaat West Nederland Noord | Rijkswaterstaat WNZ-district Zuid | 153 |  |  | 0 | 0 | 0 | [8 empty] | FALSE | 0 |  |  |  |  | 0 | 0 | 0 | 0 | FALSE |  |  |  | FALSE
NOT-N6-2006 | 015-0040-R, KP Ridderkerk-Noord - Papendrecht | Rijksweg 15 | 38C-113-01, Noordtunnel (A15) |  | 64 Intercominstallatie | Zuidbuis | Intercom +Z3S6/64/IC29 |  |  | NOT-N2-001 | NOT-N3-064 | Tunnel | Intercominstallatie | 1275 | 00012 | RWS TOP WNZ | WNZ district zuid | 0 | 2008-01-01 |  |  |  | WNZ (West-Nederland Zuid) | 38C-113, Tunnel onder de Noord | TRUE | Intercompost |  |  | VITOP |  |  |  | 0 | 0 | [6 empty] | 0 | 0 |  |  |  | Imtech |  | Commend | TH60882 + TW60882 |  |  |  |  | 64 | 000117416 | 0 | 0 | [10 empty] | 0 |  |  |  |  | BR | 0 | Rijkswaterstaat West Nederland Noord | Rijkswaterstaat WNZ-district Zuid | 153 |  |  | 0 | 0 | 0 | [8 empty] | FALSE | 0 |  |  |  |  | 0 | 0 | 0 | 0 | FALSE |  |  |  | FALSE
NOT-N6-2007 | 015-0040-R, KP Ridderkerk-Noord - Papendrecht | Rijksweg 15 | 38C-113-01, Noordtunnel (A15) |  | 64 Intercominstallatie | Zuidbuis | Intercom +Z3S6/64/IC31 |  |  | NOT-N2-001 | NOT-N3-064 | Tunnel | Intercominstallatie | 1275 | 00012 | RWS TOP WNZ | WNZ district zuid | 0 | 2008-01-01 |  |  |  | WNZ (West-Nederland Zuid) | 38C-113, Tunnel onder de Noord | TRUE | Intercompost |  |  | VITOP |  |  |  | 0 | 0 | [6 empty] | 0 | 0 |  |  |  | Imtech |  | Commend | TH60882 + TW60882 |  |  |  |  | 64 | 000117417 | 0 | 0 | [10 empty] | 0 |  |  |  |  | BR | 0 | Rijkswaterstaat West Nederland Noord | Rijkswaterstaat WNZ-district Zuid | 153 |  |  | 0 | 0 | 0 | [8 empty] | FALSE | 0 |  |  |  |  | 0 | 0 | 0 | 0 | FALSE |  |  |  | FALSE
NOT-N6-2008 | 015-0040-R, KP Ridderkerk-Noord - Papendrecht | Rijksweg 15 | 38C-113-01, Noordtunnel (A15) |  | 64 Intercominstallatie | Zuidbuis | Intercom +Z3S6/64/IC33 |  |  | NOT-N2-001 | NOT-N3-064 | Tunnel | Intercominstallatie | 1275 | 00012 | RWS TOP WNZ | WNZ district zuid | 0 | 2008-01-01 |  |  |  | WNZ (West-Nederland Zuid) | 38C-113, Tunnel onder de Noord | TRUE | Intercompost |  |  | VITOP |  |  |  | 0 | 0 | [6 empty] | 0 | 0 |  |  |  | Imtech |  | Commend | TH60882 + TW60882 |  |  |  |  | 64 | 000117418 | 0 | 0 | [10 empty] | 0 |  |  |  |  | BR | 0 | Rijkswaterstaat West Nederland Noord | Rijkswaterstaat WNZ-district Zuid | 153 |  |  | 0 | 0 | 0 | [8 empty] | FALSE | 0 |  |  |  |  | 0 | 0 | 0 | 0 | FALSE |  |  |  | FALSE
NOT-N6-2009 | 015-0040-R, KP Ridderkerk-Noord - Papendrecht | Rijksweg 15 | 38C-113-01, Noordtunnel (A15) |  | 64 Intercominstallatie | Zuidbuis | Intercom +Z4S7/64/IC37 |  |  | NOT-N2-001 | NOT-N3-064 | Tunnel | Intercominstallatie | 1275 | 00012 | RWS TOP WNZ | WNZ district zuid | 0 | 2008-01-01 |  |  |  | WNZ (West-Nederland Zuid) | 38C-113, Tunnel onder de Noord | TRUE | Intercompost |  |  | VITOP |  |  |  | 0 | 0 | [6 empty] | 0 | 0 |  |  |  | Imtech |  | Commend | TH60882 + TW60882 |  |  |  |  | 64 | 000117419 | 0 | 0 | [10 empty] | 0 |  |  |  |  | BR | 0 | Rijkswaterstaat West Nederland Noord | Rijkswaterstaat WNZ-district Zuid | 153 |  |  | 0 | 0 | 0 | [8 empty] | FALSE | 0 |  |  |  |  | 0 | 0 | 0 | 0 | FALSE |  |  |  | FALSE
NOT-N6-2010 | 015-0040-R, KP Ridderkerk-Noord - Papendrecht | Rijksweg 15 | 38C-113-01, Noordtunnel (A15) |  | 64 Intercominstallatie | Zuidbuis | Intercom +Z4S7/64/IC39 |  |  | NOT-N2-001 | NOT-N3-064 | Tunnel | Intercominstallatie | 1275 | 00012 | RWS TOP WNZ | WNZ district zuid | 0 | 2008-01-01 |  |  |  | WNZ (West-Nederland Zuid) | 38C-113, Tunnel onder de Noord | TRUE | Intercompost |  |  | VITOP |  |  |  | 0 | 0 | [6 empty] | 0 | 0 |  |  |  | Imtech |  | Commend | TH60882 + TW60882 |  |  |  |  | 64 | 000117420 | 0 | 0 | [10 empty] | 0 |  |  |  |  | BR | 0 | Rijkswaterstaat West Nederland Noord | Rijkswaterstaat WNZ-district Zuid | 153 |  |  | 0 | 0 | 0 | [8 empty] | FALSE | 0 |  |  |  |  | 0 | 0 | 0 | 0 | FALSE |  |  |  | FALSE
NOT-N6-2011 | 015-0040-R, KP Ridderkerk-Noord - Papendrecht | Rijksweg 15 | 38C-113-01, Noordtunnel (A15) |  | 64 Intercominstallatie | Zuidbuis | Intercom +Z4S7/64/IC41 |  |  | NOT-N2-001 | NOT-N3-064 | Tunnel | Intercominstallatie | 1275 | 00012 | RWS TOP WNZ | WNZ district zuid | 0 | 2008-01-01 |  |  |  | WNZ (West-Nederland Zuid) | 38C-113, Tunnel onder de Noord | TRUE | Intercompost |  |  | VITOP |  |  |  | 0 | 0 | [6 empty] | 0 | 0 |  |  |  | Imtech |  | Commend | TH60882 + TW60882 |  |  |  |  | 64 | 000117421 | 0 | 0 | [10 empty] | 0 |  |  |  |  | BR | 0 | Rijkswaterstaat West Nederland Noord | Rijkswaterstaat WNZ-district Zuid | 153 |  |  | 0 | 0 | 0 | [8 empty] | FALSE | 0 |  |  |  |  | 0 | 0 | 0 | 0 | FALSE |  |  |  | FALSE
NOT-N6-2012 | 015-0040-R, KP Ridderkerk-Noord - Papendrecht | Rijksweg 15 | 38C-113-01, Noordtunnel (A15) |  | 64 Intercominstallatie | Zuidbuis | Intercom +Z4S7/64/IC43 |  |  | NOT-N2-001 | NOT-N3-064 | Tunnel | Intercominstallatie | 1275 | 00012 | RWS TOP WNZ | WNZ district zuid | 0 | 2008-01-01 |  |  |  | WNZ (West-Nederland Zuid) | 38C-113, Tunnel onder de Noord | TRUE | Intercompost |  |  | VITOP |  |  |  | 0 | 0 | [6 empty] | 0 | 0 |  |  |  | Imtech |  | Commend | TH60882 + TW60882 |  |  |  |  | 64 | 000117422 | 0 | 0 | [10 empty] | 0 |  |  |  |  | BR | 0 | Rijkswaterstaat West Nederland Noord | Rijkswaterstaat WNZ-district Zuid | 153 |  |  | 0 | 0 | 0 | [8 empty] | FALSE | 0 |  |  |  |  | 0 | 0 | 0 | 0 | FALSE |  |  |  | FALSE
NOT-N6-2013 | 015-0040-R, KP Ridderkerk-Noord - Papendrecht | Rijksweg 15 | 38C-113-01, Noordtunnel (A15) |  | 64 Intercominstallatie | Zuidbuis | Intercom +Z4S7/64/IC45 |  |  | NOT-N2-001 | NOT-N3-064 | Tunnel | Intercominstallatie | 1275 | 00012 | RWS TOP WNZ | WNZ district zuid | 0 | 2008-01-01 |  |  |  | WNZ (West-Nederland Zuid) | 38C-113, Tunnel onder de Noord | TRUE | Intercompost |  |  | VITOP |  |  |  | 0 | 0 | [6 empty] | 0 | 0 |  |  |  | Imtech |  | Commend | TH60882 + TW60882 |  |  |  |  | 64 | 000117423 | 0 | 0 | [10 empty] | 0 |  |  |  |  | BR | 0 | Rijkswaterstaat West Nederland Noord | Rijkswaterstaat WNZ-district Zuid | 153 |  |  | 0 | 0 | 0 | [8 empty] | FALSE | 0 |  |  |  |  | 0 | 0 | 0 | 0 | FALSE |  |  |  | FALSE
NOT-N6-2014 | 015-0040-R, KP Ridderkerk-Noord - Papendrecht | Rijksweg 15 | 38C-113-01, Noordtunnel (A15) |  | 64 Intercominstallatie | Zuidbuis | Intercom +Z4S7/64/IC46 |  |  | NOT-N2-001 | NOT-N3-064 | Tunnel | Intercominstallatie | 1275 | 00012 | RWS TOP WNZ | WNZ district zuid | 0 | 2008-01-01 |  |  |  | WNZ (West-Nederland Zuid) | 38C-113, Tunnel onder de Noord | TRUE | Intercompost |  |  | VITOP |  |  |  | 0 | 0 | [6 empty] | 0 | 0 |  |  |  | Imtech |  | Commend | TH60882 + TW60882 |  |  |  |  | 64 | 000117424 | 0 | 0 | [10 empty] | 0 |  |  |  |  | BR | 0 | Rijkswaterstaat West Nederland Noord | Rijkswaterstaat WNZ-district Zuid | 153 |  |  | 0 | 0 | 0 | [8 empty] | FALSE | 0 |  |  |  |  | 0 | 0 | 0 | 0 | FALSE |  |  |  | FALSE
NOT-N6-2015 | 015-0040-R, KP Ridderkerk-Noord - Papendrecht | Rijksweg 15 | 38C-113-01, Noordtunnel (A15) |  | 64 Intercominstallatie | Noordbuis | Meetmicrofoon N2S4/64/MM02 |  |  | NOT-N2-001 | NOT-N3-064 | Tunnel | Intercominstallatie | 1597 | 00012 | RWS TOP WNZ | WNZ district zuid | 0 | 2008-01-01 |  |  |  | WNZ (West-Nederland Zuid) | 38C-113, Tunnel onder de Noord | TRUE | Verwerkingseenheid |  |  | VITOP |  |  |  | 0 | 0 | [6 empty] | 0 | 0 |  |  |  | Imtech |  | Commend | MIC60882 |  |  |  |  | 64 | 000117425 | 0 | 0 | [10 empty] | 0 |  |  |  |  | BR | 0 | Rijkswaterstaat West Nederland Noord | Rijkswaterstaat WNZ-district Zuid | 153 |  |  | 0 | 0 | 0 | [8 empty] | FALSE | 0 |  |  |  |  | 0 | 0 | 0 | 0 | FALSE |  |  |  | FALSE
NOT-N6-2016 | 015-0040-R, KP Ridderkerk-Noord - Papendrecht | Rijksweg 15 | 38C-113-01, Noordtunnel (A15) |  | 64 Intercominstallatie | Noordbuis | Meetmicrofoon N2S5/64/MM01 |  |  | NOT-N2-001 | NOT-N3-064 | Tunnel | Intercominstallatie | 1597 | 00012 | RWS TOP WNZ | WNZ district zuid | 0 | 2008-01-01 |  |  |  | WNZ (West-Nederland Zuid) | 38C-113, Tunnel onder de Noord | TRUE | Verwerkingseenheid |  |  | VITOP |  |  |  | 0 | 0 | [6 empty] | 0 | 0 |  |  |  | Imtech |  | Commend | MIC60882 |  |  |  |  | 64 | 000117426 | 0 | 0 | [10 empty] | 0 |  |  |  |  | BR | 0 | Rijkswaterstaat West Nederland Noord | Rijkswaterstaat WNZ-district Zuid | 153 |  |  | 0 | 0 | 0 | [8 empty] | FALSE | 0 |  |  |  |  | 0 | 0 | 0 | 0 | FALSE |  |  |  | FALSE
NOT-N6-2017 | 015-0040-R, KP Ridderkerk-Noord - Papendrecht | Rijksweg 15 | 38C-113-01, Noordtunnel (A15) |  | 64 Intercominstallatie | Zuidbuis | Meetmicrofoon Z1S4/64/MM02 |  |  | NOT-N2-001 | NOT-N3-064 | Tunnel | Intercominstallatie | 1597 | 00012 | RWS TOP WNZ | WNZ district zuid | 0 | 2008-01-01 |  |  |  | WNZ (West-Nederland Zuid) | 38C-113, Tunnel onder de Noord | TRUE | Verwerkingseenheid |  |  | VITOP |  |  |  | 0 | 0 | [6 empty] | 0 | 0 |  |  |  | Imtech |  | Commend | MIC60882 |  |  |  |  | 64 | 000117427 | 0 | 0 | [10 empty] | 0 |  |  |  |  | BR | 0 | Rijkswaterstaat West Nederland Noord | Rijkswaterstaat WNZ-district Zuid | 153 |  |  | 0 | 0 | 0 | [8 empty] | FALSE | 0 |  |  |  |  | 0 | 0 | 0 | 0 | FALSE |  |  |  | FALSE
NOT-N6-2018 | 015-0040-R, KP Ridderkerk-Noord - Papendrecht | Rijksweg 15 | 38C-113-01, Noordtunnel (A15) |  | 64 Intercominstallatie | Zuidbuis | Meetmicrofoon Z1S5/64/MM01 |  |  | NOT-N2-001 | NOT-N3-064 | Tunnel | Intercominstallatie | 1597 | 00012 | RWS TOP WNZ | WNZ district zuid | 0 | 2008-01-01 |  |  |  | WNZ (West-Nederland Zuid) | 38C-113, Tunnel onder de Noord | TRUE | Verwerkingseenheid |  |  | VITOP |  |  |  | 0 | 0 | [6 empty] | 0 | 0 |  |  |  | Imtech |  | Commend | MIC60882 |  |  |  |  | 64 | 000117428 | 0 | 0 | [10 empty] | 0 |  |  |  |  | BR | 0 | Rijkswaterstaat West Nederland Noord | Rijkswaterstaat WNZ-district Zuid | 153 |  |  | 0 | 0 | 0 | [8 empty] | FALSE | 0 |  |  |  |  | 0 | 0 | 0 | 0 | FALSE |  |  |  | FALSE
NOT-N6-2019 | 015-0040-R, KP Ridderkerk-Noord - Papendrecht | Rijksweg 15 | 38C-113-01, Noordtunnel (A15) |  | 64 Intercominstallatie | Noordbuis | Praatpaal Noord Oost N4S2/64/IC01 |  |  | NOT-N2-001 | NOT-N3-064 | Tunnel | Intercominstallatie | 1440 | 00012 | RWS TOP WNZ | WNZ district zuid | 0 | 2008-01-01 |  |  |  | WNZ (West-Nederland Zuid) | 38C-113, Tunnel onder de Noord | TRUE | Praatpaal |  |  | VITOP |  |  |  | 0 | 0 | [6 empty] | 0 | 0 |  |  |  | Imtech |  | Commend | EE81ADMSOS |  |  |  |  | 64 | 000117429 | 0 | 0 | [10 empty] | 0 |  |  |  |  | BR | 0 | Rijkswaterstaat West Nederland Noord | Rijkswaterstaat WNZ-district Zuid | 153 |  |  | 0 | 0 | 0 | [8 empty] | FALSE | 0 |  |  |  |  | 0 | 0 | 0 | 0 | FALSE |  |  |  | FALSE
NOT-N6-2020 | 015-0040-R, KP Ridderkerk-Noord - Papendrecht | Rijksweg 15 | 38C-113-01, Noordtunnel (A15) |  | 64 Intercominstallatie | Noordbuis | Praatpaal Noord West N4S7/64/IC44 |  |  | NOT-N2-001 | NOT-N3-064 | Tunnel | Intercominstallatie | 1440 | 00012 | RWS TOP WNZ | WNZ district zuid | 0 | 2008-01-01 |  |  |  | WNZ (West-Nederland Zuid) | 38C-113, Tunnel onder de Noord | TRUE | Praatpaal |  |  | VITOP |  |  |  | 0 | 0 | [6 empty] | 0 | 0 |  |  |  | Imtech |  | Commend | EE81ADMSOS |  |  |  |  | 64 | 000117430 | 0 | 0 | [10 empty] | 0 |  |  |  |  | BR | 0 | Rijkswaterstaat West Nederland Noord | Rijkswaterstaat WNZ-district Zuid | 153 |  |  | 0 | 0 | 0 | [8 empty] | FALSE | 0 |  |  |  |  | 0 | 0 | 0 | 0 | FALSE |  |  |  | FALSE
NOT-N6-2021 | 015-0040-R, KP Ridderkerk-Noord - Papendrecht | Rijksweg 15 | 38C-113-01, Noordtunnel (A15) |  | 64 Intercominstallatie | Zuidbuis | Praatpaal shell Z4S2/64/IC01 |  |  | NOT-N2-001 | NOT-N3-064 | Tunnel | Intercominstallatie | 1440 | 00012 | RWS TOP WNZ | WNZ district zuid | 0 | 2008-01-01 |  |  |  | WNZ (West-Nederland Zuid) | 38C-113, Tunnel onder de Noord | TRUE | Praatpaal |  |  | VITOP |  |  |  | 0 | 0 | [6 empty] | 0 | 0 |  |  |  | Imtech |  | Commend | EE81ADMSOS |  |  |  |  | 64 | 000117431 | 0 | 0 | [10 empty] | 0 |  |  |  |  | BR | 0 | Rijkswaterstaat West Nederland Noord | Rijkswaterstaat WNZ-district Zuid | 153 |  |  | 0 | 0 | 0 | [8 empty] | FALSE | 0 |  |  |  |  | 0 | 0 | 0 | 0 | FALSE |  |  |  | FALSE
NOT-N6-2022 | 015-0040-R, KP Ridderkerk-Noord - Papendrecht | Rijksweg 15 | 38C-113-01, Noordtunnel (A15) |  | 64 Intercominstallatie | Zuidbuis | Praatpaal Zuid Oost Z4S7/64/IC47 |  |  | NOT-N2-001 | NOT-N3-064 | Tunnel | Intercominstallatie | 1440 | 00012 | RWS TOP WNZ | WNZ district zuid | 0 | 2008-01-01 |  |  |  | WNZ (West-Nederland Zuid) | 38C-113, Tunnel onder de Noord | TRUE | Praatpaal |  |  | VITOP |  |  |  | 0 | 0 | [6 empty] | 0 | 0 |  |  |  | Imtech |  | Commend | EE81ADMSOS |  |  |  |  | 64 | 000117432 | 0 | 0 | [10 empty] | 0 |  |  |  |  | BR | 0 | Rijkswaterstaat West Nederland Noord | Rijkswaterstaat WNZ-district Zuid | 153 |  |  | 0 | 0 | 0 | [8 empty] | FALSE | 0 |  |  |  |  | 0 | 0 | 0 | 0 | FALSE |  |  |  | FALSE
NOT-N6-2023 | 015-0040-R, KP Ridderkerk-Noord - Papendrecht | Rijksweg 15 | 38C-113-01, Noordtunnel (A15) |  | 64 Intercominstallatie | Zuidbuis | Praatpaal Zuid West Z4S2/64/IC02 |  |  | NOT-N2-001 | NOT-N3-064 | Tunnel | Intercominstallatie | 1440 | 00012 | RWS TOP WNZ | WNZ district zuid | 0 | 2008-01-01 |  |  |  | WNZ (West-Nederland Zuid) | 38C-113, Tunnel onder de Noord | TRUE | Praatpaal |  |  | VITOP |  |  |  | 0 | 0 | [6 empty] | 0 | 0 |  |  |  | Imtech |  | Commend | EE81ADMSOS |  |  |  |  | 64 | 000117433 | 0 | 0 | [10 empty] | 0 |  |  |  |  | BR | 0 | Rijkswaterstaat West Nederland Noord | Rijkswaterstaat WNZ-district Zuid | 153 |  |  | 0 | 0 | 0 | [8 empty] | FALSE | 0 |  |  |  |  | 0 | 0 | 0 | 0 | FALSE |  |  |  | FALSE
NOT-N6-2024 | 015-0040-R, KP Ridderkerk-Noord - Papendrecht | Rijksweg 15 | 38C-113-01, Noordtunnel (A15) |  | 65 Telefoon -en datainstallatie | Dienstgebouw West | Fax Toestel +W313/65/FAX1 |  |  | NOT-N2-001 | NOT-N3-065 | Tunnel | Telefooninstallatie | 1522 | 00012 | RWS TOP WNZ | WNZ district zuid | 0 |  |  |  |  | WNZ (West-Nederland Zuid) | 38C-113, Tunnel onder de Noord | TRUE | Telefoontoestel |  |  | VITOP |  |  |  | 0 | 0 | [6 empty] | 0 | 0 | [11 empty] | 65 | 000117434 | 0 | 0 | [10 empty] | 0 |  |  |  |  | BR | 0 | Rijkswaterstaat West Nederland Noord | Rijkswaterstaat WNZ-district Zuid | 206 |  |  | 0 | 0 | 0 | [8 empty] | FALSE | 0 |  |  |  |  | 0 | 0 | 0 | 0 | FALSE |  |  |  | FALSE
NOT-N6-2025 | 015-0040-R, KP Ridderkerk-Noord - Papendrecht | Rijksweg 15 | 38C-113-01, Noordtunnel (A15) |  | 65 Telefoon -en datainstallatie | Dienstgang Noordbuis | Telefoon Toestel +DNS/65/TT252 |  |  | NOT-N2-001 | NOT-N3-065 | Tunnel | Telefooninstallatie | 1522 | 00012 | RWS TOP WNZ | WNZ district zuid | 0 |  |  |  |  | WNZ (West-Nederland Zuid) | 38C-113, Tunnel onder de Noord | TRUE | Telefoontoestel |  |  | VITOP |  |  |  | 0 | 0 | [6 empty] | 0 | 0 | [11 empty] | 65 | 000117435 | 0 | 0 | [10 empty] | 0 |  |  |  |  | BR | 0 | Rijkswaterstaat West Nederland Noord | Rijkswaterstaat WNZ-district Zuid | 206 |  |  | 0 | 0 | 0 | [8 empty] | FALSE | 0 |  |  |  |  | 0 | 0 | 0 | 0 | FALSE |  |  |  | FALSE
NOT-N6-2026 | 015-0040-R, KP Ridderkerk-Noord - Papendrecht | Rijksweg 15 | 38C-113-01, Noordtunnel (A15) |  | 65 Telefoon -en datainstallatie | Dienstgang Noordbuis | Telefoon Toestel +DNS/65/TT253 |  |  | NOT-N2-001 | NOT-N3-065 | Tunnel | Telefooninstallatie | 1522 | 00012 | RWS TOP WNZ | WNZ district zuid | 0 |  |  |  |  | WNZ (West-Nederland Zuid) | 38C-113, Tunnel onder de Noord | TRUE | Telefoontoestel |  |  | VITOP |  |  |  | 0 | 0 | [6 empty] | 0 | 0 | [11 empty] | 65 | 000117436 | 0 | 0 | [10 empty] | 0 |  |  |  |  | BR | 0 | Rijkswaterstaat West Nederland Noord | Rijkswaterstaat WNZ-district Zuid | 206 |  |  | 0 | 0 | 0 | [8 empty] | FALSE | 0 |  |  |  |  | 0 | 0 | 0 | 0 | FALSE |  |  |  | FALSE
NOT-N6-2027 | 015-0040-R, KP Ridderkerk-Noord - Papendrecht | Rijksweg 15 | 38C-113-01, Noordtunnel (A15) |  | 65 Telefoon -en datainstallatie | Dienstgang Noordbuis | Telefoon Toestel +DNS/65/TT254 |  |  | NOT-N2-001 | NOT-N3-065 | Tunnel | Telefooninstallatie | 1522 | 00012 | RWS TOP WNZ | WNZ district zuid | 0 |  |  |  |  | WNZ (West-Nederland Zuid) | 38C-113, Tunnel onder de Noord | TRUE | Telefoontoestel |  |  | VITOP |  |  |  | 0 | 0 | [6 empty] | 0 | 0 | [11 empty] | 65 | 000117437 | 0 | 0 | [10 empty] | 0 |  |  |  |  | BR | 0 | Rijkswaterstaat West Nederland Noord | Rijkswaterstaat WNZ-district Zuid | 206 |  |  | 0 | 0 | 0 | [8 empty] | FALSE | 0 |  |  |  |  | 0 | 0 | 0 | 0 | FALSE |  |  |  | FALSE
NOT-N6-2028 | 015-0040-R, KP Ridderkerk-Noord - Papendrecht | Rijksweg 15 | 38C-113-01, Noordtunnel (A15) |  | 65 Telefoon -en datainstallatie | Bovenbouw | Telefoon Toestel +M13/65/TT251 |  |  | NOT-N2-001 | NOT-N3-065 | Tunnel | Telefooninstallatie | 1522 | 00012 | RWS TOP WNZ | WNZ district zuid | 0 |  |  |  |  | WNZ (West-Nederland Zuid) | 38C-113, Tunnel onder de Noord | TRUE | Telefoontoestel |  |  | VITOP |  |  |  | 0 | 0 | [6 empty] | 0 | 0 | [11 empty] | 65 | 000117438 | 0 | 0 | [10 empty] | 0 |  |  |  |  | BR | 0 | Rijkswaterstaat West Nederland Noord | Rijkswaterstaat WNZ-district Zuid | 206 |  |  | 0 | 0 | 0 | [8 empty] | FALSE | 0 |  |  |  |  | 0 | 0 | 0 | 0 | FALSE |  |  |  | FALSE
NOT-N6-2029 | 015-0040-R, KP Ridderkerk-Noord - Papendrecht | Rijksweg 15 | 38C-113-01, Noordtunnel (A15) |  | 65 Telefoon -en datainstallatie | Dienstgebouw Oost | Telefoon Toestel +O11/65/TT237 |  |  | NOT-N2-001 | NOT-N3-065 | Tunnel | Telefooninstallatie | 1522 | 00012 | RWS TOP WNZ | WNZ district zuid | 0 |  |  |  |  | WNZ (West-Nederland Zuid) | 38C-113, Tunnel onder de Noord | TRUE | Telefoontoestel |  |  | VITOP |  |  |  | 0 | 0 | [6 empty] | 0 | 0 | [11 empty] | 65 | 000117439 | 0 | 0 | [10 empty] | 0 |  |  |  |  | BR | 0 | Rijkswaterstaat West Nederland Noord | Rijkswaterstaat WNZ-district Zuid | 206 |  |  | 0 | 0 | 0 | [8 empty] | FALSE | 0 |  |  |  |  | 0 | 0 | 0 | 0 | FALSE |  |  |  | FALSE
NOT-N6-2030 | 015-0040-R, KP Ridderkerk-Noord - Papendrecht | Rijksweg 15 | 38C-113-01, Noordtunnel (A15) |  | 65 Telefoon -en datainstallatie | Dienstgebouw Oost | Telefoon Toestel +O12/65/TT236 |  |  | NOT-N2-001 | NOT-N3-065 | Tunnel | Telefooninstallatie | 1522 | 00012 | RWS TOP WNZ | WNZ district zuid | 0 |  |  |  |  | WNZ (West-Nederland Zuid) | 38C-113, Tunnel onder de Noord | TRUE | Telefoontoestel |  |  | VITOP |  |  |  | 0 | 0 | [6 empty] | 0 | 0 | [11 empty] | 65 | 000117440 | 0 | 0 | [10 empty] | 0 |  |  |  |  | BR | 0 | Rijkswaterstaat West Nederland Noord | Rijkswaterstaat WNZ-district Zuid | 206 |  |  | 0 | 0 | 0 | [8 empty] | FALSE | 0 |  |  |  |  | 0 | 0 | 0 | 0 | FALSE |  |  |  | FALSE
NOT-N6-2031 | 015-0040-R, KP Ridderkerk-Noord - Papendrecht | Rijksweg 15 | 38C-113-01, Noordtunnel (A15) |  | 65 Telefoon -en datainstallatie | Dienstgebouw Oost | Telefoon Toestel +O17/65/TT238 |  |  | NOT-N2-001 | NOT-N3-065 | Tunnel | Telefooninstallatie | 1522 | 00012 | RWS TOP WNZ | WNZ district zuid | 0 |  |  |  |  | WNZ (West-Nederland Zuid) | 38C-113, Tunnel onder de Noord | TRUE | Telefoontoestel |  |  | VITOP |  |  |  | 0 | 0 | [6 empty] | 0 | 0 | [11 empty] | 65 | 000117441 | 0 | 0 | [10 empty] | 0 |  |  |  |  | BR | 0 | Rijkswaterstaat West Nederland Noord | Rijkswaterstaat WNZ-district Zuid | 206 |  |  | 0 | 0 | 0 | [8 empty] | FALSE | 0 |  |  |  |  | 0 | 0 | 0 | 0 | FALSE |  |  |  | FALSE
NOT-N6-2032 | 015-0040-R, KP Ridderkerk-Noord - Papendrecht | Rijksweg 15 | 38C-113-01, Noordtunnel (A15) |  | 65 Telefoon -en datainstallatie | Dienstgebouw West | Telefoon Toestel +W04/65/TT235 |  |  | NOT-N2-001 | NOT-N3-065 | Tunnel | Telefooninstallatie | 1522 | 00012 | RWS TOP WNZ | WNZ district zuid | 0 |  |  |  |  | WNZ (West-Nederland Zuid) | 38C-113, Tunnel onder de Noord | TRUE | Telefoontoestel |  |  | VITOP |  |  |  | 0 | 0 | [6 empty] | 0 | 0 | [11 empty] | 65 | 000117442 | 0 | 0 | [10 empty] | 0 |  |  |  |  | BR | 0 | Rijkswaterstaat West Nederland Noord | Rijkswaterstaat WNZ-district Zuid | 206 |  |  | 0 | 0 | 0 | [8 empty] | FALSE | 0 |  |  |  |  | 0 | 0 | 0 | 0 | FALSE |  |  |  | FALSE
NOT-N6-2033 | 015-0040-R, KP Ridderkerk-Noord - Papendrecht | Rijksweg 15 | 38C-113-01, Noordtunnel (A15) |  | 65 Telefoon -en datainstallatie | Dienstgebouw West | Telefoon Toestel +W05/65/TT234 |  |  | NOT-N2-001 | NOT-N3-065 | Tunnel | Telefooninstallatie | 1522 | 00012 | RWS TOP WNZ | WNZ district zuid | 0 |  |  |  |  | WNZ (West-Nederland Zuid) | 38C-113, Tunnel onder de Noord | TRUE | Telefoontoestel |  |  | VITOP |  |  |  | 0 | 0 | [6 empty] | 0 | 0 | [11 empty] | 65 | 000117443 | 0 | 0 | [10 empty] | 0 |  |  |  |  | BR | 0 | Rijkswaterstaat West Nederland Noord | Rijkswaterstaat WNZ-district Zuid | 206 |  |  | 0 | 0 | 0 | [8 empty] | FALSE | 0 |  |  |  |  | 0 | 0 | 0 | 0 | FALSE |  |  |  | FALSE
NOT-N6-2034 | 015-0040-R, KP Ridderkerk-Noord - Papendrecht | Rijksweg 15 | 38C-113-01, Noordtunnel (A15) |  | 65 Telefoon -en datainstallatie | Dienstgebouw West | Telefoon Toestel +W110/65/TT250 |  |  | NOT-N2-001 | NOT-N3-065 | Tunnel | Telefooninstallatie | 1522 | 00012 | RWS TOP WNZ | WNZ district zuid | 0 |  |  |  |  | WNZ (West-Nederland Zuid) | 38C-113, Tunnel onder de Noord | TRUE | Telefoontoestel |  |  | VITOP |  |  |  | 0 | 0 | [6 empty] | 0 | 0 | [11 empty] | 65 | 000117444 | 0 | 0 | [10 empty] | 0 |  |  |  |  | BR | 0 | Rijkswaterstaat West Nederland Noord | Rijkswaterstaat WNZ-district Zuid | 206 |  |  | 0 | 0 | 0 | [8 empty] | FALSE | 0 |  |  |  |  | 0 | 0 | 0 | 0 | FALSE |  |  |  | FALSE
NOT-N6-2035 | 015-0040-R, KP Ridderkerk-Noord - Papendrecht | Rijksweg 15 | 38C-113-01, Noordtunnel (A15) |  | 65 Telefoon -en datainstallatie | Dienstgebouw West | Telefoon Toestel +W116/65/TT224 |  |  | NOT-N2-001 | NOT-N3-065 | Tunnel | Telefooninstallatie | 1522 | 00012 | RWS TOP WNZ | WNZ district zuid | 0 |  |  |  |  | WNZ (West-Nederland Zuid) | 38C-113, Tunnel onder de Noord | TRUE | Telefoontoestel |  |  | VITOP |  |  |  | 0 | 0 | [6 empty] | 0 | 0 | [11 empty] | 65 | 000117445 | 0 | 0 | [10 empty] | 0 |  |  |  |  | BR | 0 | Rijkswaterstaat West Nederland Noord | Rijkswaterstaat WNZ-district Zuid | 206 |  |  | 0 | 0 | 0 | [8 empty] | FALSE | 0 |  |  |  |  | 0 | 0 | 0 | 0 | FALSE |  |  |  | FALSE
NOT-N6-2036 | 015-0040-R, KP Ridderkerk-Noord - Papendrecht | Rijksweg 15 | 38C-113-01, Noordtunnel (A15) |  | 65 Telefoon -en datainstallatie | Dienstgebouw West | Telefoon Toestel +W117/65/TT233 |  |  | NOT-N2-001 | NOT-N3-065 | Tunnel | Telefooninstallatie | 1522 | 00012 | RWS TOP WNZ | WNZ district zuid | 0 |  |  |  |  | WNZ (West-Nederland Zuid) | 38C-113, Tunnel onder de Noord | TRUE | Telefoontoestel |  |  | VITOP |  |  |  | 0 | 0 | [6 empty] | 0 | 0 | [11 empty] | 65 | 000117446 | 0 | 0 | [10 empty] | 0 |  |  |  |  | BR | 0 | Rijkswaterstaat West Nederland Noord | Rijkswaterstaat WNZ-district Zuid | 206 |  |  | 0 | 0 | 0 | [8 empty] | FALSE | 0 |  |  |  |  | 0 | 0 | 0 | 0 | FALSE |  |  |  | FALSE
NOT-N6-2037 | 015-0040-R, KP Ridderkerk-Noord - Papendrecht | Rijksweg 15 | 38C-113-01, Noordtunnel (A15) |  | 65 Telefoon -en datainstallatie | Dienstgebouw West | Telefoon Toestel +W120/65/TT255 |  |  | NOT-N2-001 | NOT-N3-065 | Tunnel | Telefooninstallatie | 1522 | 00012 | RWS TOP WNZ | WNZ district zuid | 0 |  |  |  |  | WNZ (West-Nederland Zuid) | 38C-113, Tunnel onder de Noord | TRUE | Telefoontoestel |  |  | VITOP |  |  |  | 0 | 0 | [6 empty] | 0 | 0 | [11 empty] | 65 | 000117447 | 0 | 0 | [10 empty] | 0 |  |  |  |  | BR | 0 | Rijkswaterstaat West Nederland Noord | Rijkswaterstaat WNZ-district Zuid | 206 |  |  | 0 | 0 | 0 | [8 empty] | FALSE | 0 |  |  |  |  | 0 | 0 | 0 | 0 | FALSE |  |  |  | FALSE
NOT-N6-2038 | 015-0040-R, KP Ridderkerk-Noord - Papendrecht | Rijksweg 15 | 38C-113-01, Noordtunnel (A15) |  | 65 Telefoon -en datainstallatie | Dienstgebouw West | Telefoon Toestel +W123/65/TT212 |  |  | NOT-N2-001 | NOT-N3-065 | Tunnel | Telefooninstallatie | 1522 | 00012 | RWS TOP WNZ | WNZ district zuid | 0 |  |  |  |  | WNZ (West-Nederland Zuid) | 38C-113, Tunnel onder de Noord | TRUE | Telefoontoestel |  |  | VITOP |  |  |  | 0 | 0 | [6 empty] | 0 | 0 | [11 empty] | 65 | 000117448 | 0 | 0 | [10 empty] | 0 |  |  |  |  | BR | 0 | Rijkswaterstaat West Nederland Noord | Rijkswaterstaat WNZ-district Zuid | 206 |  |  | 0 | 0 | 0 | [8 empty] | FALSE | 0 |  |  |  |  | 0 | 0 | 0 | 0 | FALSE |  |  |  | FALSE
NOT-N6-2039 | 015-0040-R, KP Ridderkerk-Noord - Papendrecht | Rijksweg 15 | 38C-113-01, Noordtunnel (A15) |  | 65 Telefoon -en datainstallatie | Dienstgebouw West | Telefoon Toestel +W13/65/TT231 |  |  | NOT-N2-001 | NOT-N3-065 | Tunnel | Telefooninstallatie | 1522 | 00012 | RWS TOP WNZ | WNZ district zuid | 0 |  |  |  |  | WNZ (West-Nederland Zuid) | 38C-113, Tunnel onder de Noord | TRUE | Telefoontoestel |  |  | VITOP |  |  |  | 0 | 0 | [6 empty] | 0 | 0 | [11 empty] | 65 | 000117449 | 0 | 0 | [10 empty] | 0 |  |  |  |  | BR | 0 | Rijkswaterstaat West Nederland Noord | Rijkswaterstaat WNZ-district Zuid | 206 |  |  | 0 | 0 | 0 | [8 empty] | FALSE | 0 |  |  |  |  | 0 | 0 | 0 | 0 | FALSE |  |  |  | FALSE
NOT-N6-2040 | 015-0040-R, KP Ridderkerk-Noord - Papendrecht | Rijksweg 15 | 38C-113-01, Noordtunnel (A15) |  | 65 Telefoon -en datainstallatie | Dienstgebouw West | Telefoon Toestel +W14/65/TT232 |  |  | NOT-N2-001 | NOT-N3-065 | Tunnel | Telefooninstallatie | 1522 | 00012 | RWS TOP WNZ | WNZ district zuid | 0 |  |  |  |  | WNZ (West-Nederland Zuid) | 38C-113, Tunnel onder de Noord | TRUE | Telefoontoestel |  |  | VITOP |  |  |  | 0 | 0 | [6 empty] | 0 | 0 | [11 empty] | 65 | 000117450 | 0 | 0 | [10 empty] | 0 |  |  |  |  | BR | 0 | Rijkswaterstaat West Nederland Noord | Rijkswaterstaat WNZ-district Zuid | 206 |  |  | 0 | 0 | 0 | [8 empty] | FALSE | 0 |  |  |  |  | 0 | 0 | 0 | 0 | FALSE |  |  |  | FALSE
NOT-N6-2041 | 015-0040-R, KP Ridderkerk-Noord - Papendrecht | Rijksweg 15 | 38C-113-01, Noordtunnel (A15) |  | 65 Telefoon -en datainstallatie | Dienstgebouw West | Telefoon Toestel +W210A/65/TT219 |  |  | NOT-N2-001 | NOT-N3-065 | Tunnel | Telefooninstallatie | 1522 | 00012 | RWS TOP WNZ | WNZ district zuid | 0 |  |  |  |  | WNZ (West-Nederland Zuid) | 38C-113, Tunnel onder de Noord | TRUE | Telefoontoestel |  |  | VITOP |  |  |  | 0 | 0 | [6 empty] | 0 | 0 | [11 empty] | 65 | 000117451 | 0 | 0 | [10 empty] | 0 |  |  |  |  | BR | 0 | Rijkswaterstaat West Nederland Noord | Rijkswaterstaat WNZ-district Zuid | 206 |  |  | 0 | 0 | 0 | [8 empty] | FALSE | 0 |  |  |  |  | 0 | 0 | 0 | 0 | FALSE |  |  |  | FALSE
NOT-N6-2042 | 015-0040-R, KP Ridderkerk-Noord - Papendrecht | Rijksweg 15 | 38C-113-01, Noordtunnel (A15) |  | 65 Telefoon -en datainstallatie | Dienstgebouw West | Telefoon Toestel +W24/65/TT221 |  |  | NOT-N2-001 | NOT-N3-065 | Tunnel | Telefooninstallatie | 1522 | 00012 | RWS TOP WNZ | WNZ district zuid | 0 |  |  |  |  | WNZ (West-Nederland Zuid) | 38C-113, Tunnel onder de Noord | TRUE | Telefoontoestel |  |  | VITOP |  |  |  | 0 | 0 | [6 empty] | 0 | 0 | [11 empty] | 65 | 000117452 | 0 | 0 | [10 empty] | 0 |  |  |  |  | BR | 0 | Rijkswaterstaat West Nederland Noord | Rijkswaterstaat WNZ-district Zuid | 206 |  |  | 0 | 0 | 0 | [8 empty] | FALSE | 0 |  |  |  |  | 0 | 0 | 0 | 0 | FALSE |  |  |  | FALSE
NOT-N6-2043 | 015-0040-R, KP Ridderkerk-Noord - Papendrecht | Rijksweg 15 | 38C-113-01, Noordtunnel (A15) |  | 65 Telefoon -en datainstallatie | Dienstgebouw West | Telefoon Toestel +W28/65/TT223 |  |  | NOT-N2-001 | NOT-N3-065 | Tunnel | Telefooninstallatie | 1522 | 00012 | RWS TOP WNZ | WNZ district zuid | 0 |  |  |  |  | WNZ (West-Nederland Zuid) | 38C-113, Tunnel onder de Noord | TRUE | Telefoontoestel |  |  | VITOP |  |  |  | 0 | 0 | [6 empty] | 0 | 0 | [11 empty] | 65 | 000117453 | 0 | 0 | [10 empty] | 0 |  |  |  |  | BR | 0 | Rijkswaterstaat West Nederland Noord | Rijkswaterstaat WNZ-district Zuid | 206 |  |  | 0 | 0 | 0 | [8 empty] | FALSE | 0 |  |  |  |  | 0 | 0 | 0 | 0 | FALSE |  |  |  | FALSE
NOT-N6-2044 | 015-0040-R, KP Ridderkerk-Noord - Papendrecht | Rijksweg 15 | 38C-113-01, Noordtunnel (A15) |  | 65 Telefoon -en datainstallatie | Dienstgebouw West | Telefoon Toestel +W312/65/TT201 |  |  | NOT-N2-001 | NOT-N3-065 | Tunnel | Telefooninstallatie | 1522 | 00012 | RWS TOP WNZ | WNZ district zuid | 0 |  |  |  |  | WNZ (West-Nederland Zuid) | 38C-113, Tunnel onder de Noord | TRUE | Telefoontoestel |  |  | VITOP |  |  |  | 0 | 0 | [6 empty] | 0 | 0 | [11 empty] | 65 | 000117454 | 0 | 0 | [10 empty] | 0 |  |  |  |  | BR | 0 | Rijkswaterstaat West Nederland Noord | Rijkswaterstaat WNZ-district Zuid | 206 |  |  | 0 | 0 | 0 | [8 empty] | FALSE | 0 |  |  |  |  | 0 | 0 | 0 | 0 | FALSE |  |  |  | FALSE
NOT-N6-2045 | 015-0040-R, KP Ridderkerk-Noord - Papendrecht | Rijksweg 15 | 38C-113-01, Noordtunnel (A15) |  | 65 Telefoon -en datainstallatie | Dienstgebouw West | Telefoon Toestel +W312/65/TT205 |  |  | NOT-N2-001 | NOT-N3-065 | Tunnel | Telefooninstallatie | 1522 | 00012 | RWS TOP WNZ | WNZ district zuid | 0 |  |  |  |  | WNZ (West-Nederland Zuid) | 38C-113, Tunnel onder de Noord | TRUE | Telefoontoestel |  |  | VITOP |  |  |  | 0 | 0 | [6 empty] | 0 | 0 | [11 empty] | 65 | 000117455 | 0 | 0 | [10 empty] | 0 |  |  |  |  | BR | 0 | Rijkswaterstaat West Nederland Noord | Rijkswaterstaat WNZ-district Zuid | 206 |  |  | 0 | 0 | 0 | [8 empty] | FALSE | 0 |  |  |  |  | 0 | 0 | 0 | 0 | FALSE |  |  |  | FALSE
NOT-N6-2046 | 015-0040-R, KP Ridderkerk-Noord - Papendrecht | Rijksweg 15 | 38C-113-01, Noordtunnel (A15) |  | 65 Telefoon -en datainstallatie | Dienstgebouw West | Telefoon Toestel +W312/65/TT210 |  |  | NOT-N2-001 | NOT-N3-065 | Tunnel | Telefooninstallatie | 1522 | 00012 | RWS TOP WNZ | WNZ district zuid | 0 |  |  |  |  | WNZ (West-Nederland Zuid) | 38C-113, Tunnel onder de Noord | TRUE | Telefoontoestel |  |  | VITOP |  |  |  | 0 | 0 | [6 empty] | 0 | 0 | [11 empty] | 65 | 000117456 | 0 | 0 | [10 empty] | 0 |  |  |  |  | BR | 0 | Rijkswaterstaat West Nederland Noord | Rijkswaterstaat WNZ-district Zuid | 206 |  |  | 0 | 0 | 0 | [8 empty] | FALSE | 0 |  |  |  |  | 0 | 0 | 0 | 0 | FALSE |  |  |  | FALSE
NOT-N6-2047 | 015-0040-R, KP Ridderkerk-Noord - Papendrecht | Rijksweg 15 | 38C-113-01, Noordtunnel (A15) |  | 65 Telefoon -en datainstallatie | Dienstgebouw West | Telefoon Toestel +W312/65/TT225 |  |  | NOT-N2-001 | NOT-N3-065 | Tunnel | Telefooninstallatie | 1522 | 00012 | RWS TOP WNZ | WNZ district zuid | 0 |  |  |  |  | WNZ (West-Nederland Zuid) | 38C-113, Tunnel onder de Noord | TRUE | Telefoontoestel |  |  | VITOP |  |  |  | 0 | 0 | [6 empty] | 0 | 0 | [11 empty] | 65 | 000117457 | 0 | 0 | [10 empty] | 0 |  |  |  |  | BR | 0 | Rijkswaterstaat West Nederland Noord | Rijkswaterstaat WNZ-district Zuid | 206 |  |  | 0 | 0 | 0 | [8 empty] | FALSE | 0 |  |  |  |  | 0 | 0 | 0 | 0 | FALSE |  |  |  | FALSE
NOT-N6-2048 | 015-0040-R, KP Ridderkerk-Noord - Papendrecht | Rijksweg 15 | 38C-113-01, Noordtunnel (A15) |  | 65 Telefoon -en datainstallatie | Dienstgebouw West | Telefoon Toestel +W313/65/TT216 |  |  | NOT-N2-001 | NOT-N3-065 | Tunnel | Telefooninstallatie | 1522 | 00012 | RWS TOP WNZ | WNZ district zuid | 0 |  |  |  |  | WNZ (West-Nederland Zuid) | 38C-113, Tunnel onder de Noord | TRUE | Telefoontoestel |  |  | VITOP |  |  |  | 0 | 0 | [6 empty] | 0 | 0 | [11 empty] | 65 | 000117458 | 0 | 0 | [10 empty] | 0 |  |  |  |  | BR | 0 | Rijkswaterstaat West Nederland Noord | Rijkswaterstaat WNZ-district Zuid | 206 |  |  | 0 | 0 | 0 | [8 empty] | FALSE | 0 |  |  |  |  | 0 | 0 | 0 | 0 | FALSE |  |  |  | FALSE
NOT-N6-2049 | 015-0040-R, KP Ridderkerk-Noord - Papendrecht | Rijksweg 15 | 38C-113-01, Noordtunnel (A15) |  | 65 Telefoon -en datainstallatie | Dienstgebouw West | Telefoon Toestel +W314/65/TT209 |  |  | NOT-N2-001 | NOT-N3-065 | Tunnel | Telefooninstallatie | 1522 | 00012 | RWS TOP WNZ | WNZ district zuid | 0 |  |  |  |  | WNZ (West-Nederland Zuid) | 38C-113, Tunnel onder de Noord | TRUE | Telefoontoestel |  |  | VITOP |  |  |  | 0 | 0 | [6 empty] | 0 | 0 | [11 empty] | 65 | 000117459 | 0 | 0 | [10 empty] | 0 |  |  |  |  | BR | 0 | Rijkswaterstaat West Nederland Noord | Rijkswaterstaat WNZ-district Zuid | 206 |  |  | 0 | 0 | 0 | [8 empty] | FALSE | 0 |  |  |  |  | 0 | 0 | 0 | 0 | FALSE |  |  |  | FALSE
NOT-N6-2050 | 015-0040-R, KP Ridderkerk-Noord - Papendrecht | Rijksweg 15 | 38C-113-01, Noordtunnel (A15) |  | 65 Telefoon -en datainstallatie | Dienstgebouw West | Telefoon Toestel +W318/65/TT218 |  |  | NOT-N2-001 | NOT-N3-065 | Tunnel | Telefooninstallatie | 1522 | 00012 | RWS TOP WNZ | WNZ district zuid | 0 |  |  |  |  | WNZ (West-Nederland Zuid) | 38C-113, Tunnel onder de Noord | TRUE | Telefoontoestel |  |  | VITOP |  |  |  | 0 | 0 | [6 empty] | 0 | 0 | [11 empty] | 65 | 000117460 | 0 | 0 | [10 empty] | 0 |  |  |  |  | BR | 0 | Rijkswaterstaat West Nederland Noord | Rijkswaterstaat WNZ-district Zuid | 206 |  |  | 0 | 0 | 0 | [8 empty] | FALSE | 0 |  |  |  |  | 0 | 0 | 0 | 0 | FALSE |  |  |  | FALSE
NOT-N6-2051 | 015-0040-R, KP Ridderkerk-Noord - Papendrecht | Rijksweg 15 | 38C-113-01, Noordtunnel (A15) |  | 65 Telefoon -en datainstallatie | Dienstgebouw West | Telefoon Toestel +W37/65/TT217 |  |  | NOT-N2-001 | NOT-N3-065 | Tunnel | Telefooninstallatie | 1522 | 00012 | RWS TOP WNZ | WNZ district zuid | 0 |  |  |  |  | WNZ (West-Nederland Zuid) | 38C-113, Tunnel onder de Noord | TRUE | Telefoontoestel |  |  | VITOP |  |  |  | 0 | 0 | [6 empty] | 0 | 0 | [11 empty] | 65 | 000117461 | 0 | 0 | [10 empty] | 0 |  |  |  |  | BR | 0 | Rijkswaterstaat West Nederland Noord | Rijkswaterstaat WNZ-district Zuid | 206 |  |  | 0 | 0 | 0 | [8 empty] | FALSE | 0 |  |  |  |  | 0 | 0 | 0 | 0 | FALSE |  |  |  | FALSE
NOT-N6-2052 | 015-0040-R, KP Ridderkerk-Noord - Papendrecht | Rijksweg 15 | 38C-113-01, Noordtunnel (A15) |  | 65 Telefoon -en datainstallatie | Dienstgebouw West | Telefoon Toestel +W38/65/TT203 |  |  | NOT-N2-001 | NOT-N3-065 | Tunnel | Telefooninstallatie | 1522 | 00012 | RWS TOP WNZ | WNZ district zuid | 0 |  |  |  |  | WNZ (West-Nederland Zuid) | 38C-113, Tunnel onder de Noord | TRUE | Telefoontoestel |  |  | VITOP |  |  |  | 0 | 0 | [6 empty] | 0 | 0 | [11 empty] | 65 | 000117462 | 0 | 0 | [10 empty] | 0 |  |  |  |  | BR | 0 | Rijkswaterstaat West Nederland Noord | Rijkswaterstaat WNZ-district Zuid | 206 |  |  | 0 | 0 | 0 | [8 empty] | FALSE | 0 |  |  |  |  | 0 | 0 | 0 | 0 | FALSE |  |  |  | FALSE
NOT-N6-2053 | 015-0040-R, KP Ridderkerk-Noord - Papendrecht | Rijksweg 15 | 38C-113-01, Noordtunnel (A15) |  | 65 Telefoon -en datainstallatie | Dienstgebouw West | Telefoon Toestel +W38/65/TT204 |  |  | NOT-N2-001 | NOT-N3-065 | Tunnel | Telefooninstallatie | 1522 | 00012 | RWS TOP WNZ | WNZ district zuid | 0 |  |  |  |  | WNZ (West-Nederland Zuid) | 38C-113, Tunnel onder de Noord | TRUE | Telefoontoestel |  |  | VITOP |  |  |  | 0 | 0 | [6 empty] | 0 | 0 | [11 empty] | 65 | 000117463 | 0 | 0 | [10 empty] | 0 |  |  |  |  | BR | 0 | Rijkswaterstaat West Nederland Noord | Rijkswaterstaat WNZ-district Zuid | 206 |  |  | 0 | 0 | 0 | [8 empty] | FALSE | 0 |  |  |  |  | 0 | 0 | 0 | 0 | FALSE |  |  |  | FALSE
NOT-N6-2054 | 015-0040-R, KP Ridderkerk-Noord - Papendrecht | Rijksweg 15 | 38C-113-01, Noordtunnel (A15) |  | 65 Telefoon -en datainstallatie | Dienstgebouw West | Telefoon Toestel +W38/65/TT215 |  |  | NOT-N2-001 | NOT-N3-065 | Tunnel | Telefooninstallatie | 1522 | 00012 | RWS TOP WNZ | WNZ district zuid | 0 |  |  |  |  | WNZ (West-Nederland Zuid) | 38C-113, Tunnel onder de Noord | TRUE | Telefoontoestel |  |  | VITOP |  |  |  | 0 | 0 | [6 empty] | 0 | 0 | [11 empty] | 65 | 000117464 | 0 | 0 | [10 empty] | 0 |  |  |  |  | BR | 0 | Rijkswaterstaat West Nederland Noord | Rijkswaterstaat WNZ-district Zuid | 206 |  |  | 0 | 0 | 0 | [8 empty] | FALSE | 0 |  |  |  |  | 0 | 0 | 0 | 0 | FALSE |  |  |  | FALSE
NOT-N6-2055 | 015-0040-R, KP Ridderkerk-Noord - Papendrecht | Rijksweg 15 | 38C-113-01, Noordtunnel (A15) |  | 65 Telefoon -en datainstallatie | Dienstgebouw West | Telefoon Toestel +W38/65/TT228 |  |  | NOT-N2-001 | NOT-N3-065 | Tunnel | Telefooninstallatie | 1522 | 00012 | RWS TOP WNZ | WNZ district zuid | 0 |  |  |  |  | WNZ (West-Nederland Zuid) | 38C-113, Tunnel onder de Noord | TRUE | Telefoontoestel |  |  | VITOP |  |  |  | 0 | 0 | [6 empty] | 0 | 0 | [11 empty] | 65 | 000117465 | 0 | 0 | [10 empty] | 0 |  |  |  |  | BR | 0 | Rijkswaterstaat West Nederland Noord | Rijkswaterstaat WNZ-district Zuid | 206 |  |  | 0 | 0 | 0 | [8 empty] | FALSE | 0 |  |  |  |  | 0 | 0 | 0 | 0 | FALSE |  |  |  | FALSE
NOT-N6-2056 | 015-0040-R, KP Ridderkerk-Noord - Papendrecht | Rijksweg 15 | 38C-113-01, Noordtunnel (A15) |  | 65 Telefoon -en datainstallatie | Dienstgebouw West | Telefoon Toestel +W38/65/TT229 |  |  | NOT-N2-001 | NOT-N3-065 | Tunnel | Telefooninstallatie | 1522 | 00012 | RWS TOP WNZ | WNZ district zuid | 0 |  |  |  |  | WNZ (West-Nederland Zuid) | 38C-113, Tunnel onder de Noord | TRUE | Telefoontoestel |  |  | VITOP |  |  |  | 0 | 0 | [6 empty] | 0 | 0 | [11 empty] | 65 | 000117466 | 0 | 0 | [10 empty] | 0 |  |  |  |  | BR | 0 | Rijkswaterstaat West Nederland Noord | Rijkswaterstaat WNZ-district Zuid | 206 |  |  | 0 | 0 | 0 | [8 empty] | FALSE | 0 |  |  |  |  | 0 | 0 | 0 | 0 | FALSE |  |  |  | FALSE
NOT-N6-2057 | 015-0040-R, KP Ridderkerk-Noord - Papendrecht | Rijksweg 15 | 38C-113-01, Noordtunnel (A15) |  | 65 Telefoon -en datainstallatie | Dienstgebouw West | Telefoon Toestel +W39/65/TT213 |  |  | NOT-N2-001 | NOT-N3-065 | Tunnel | Telefooninstallatie | 1522 | 00012 | RWS TOP WNZ | WNZ district zuid | 0 |  |  |  |  | WNZ (West-Nederland Zuid) | 38C-113, Tunnel onder de Noord | TRUE | Telefoontoestel |  |  | VITOP |  |  |  | 0 | 0 | [6 empty] | 0 | 0 | [11 empty] | 65 | 000117467 | 0 | 0 | [10 empty] | 0 |  |  |  |  | BR | 0 | Rijkswaterstaat West Nederland Noord | Rijkswaterstaat WNZ-district Zuid | 206 |  |  | 0 | 0 | 0 | [8 empty] | FALSE | 0 |  |  |  |  | 0 | 0 | 0 | 0 | FALSE |  |  |  | FALSE
NOT-N6-2058 | 015-0040-R, KP Ridderkerk-Noord - Papendrecht | Rijksweg 15 | 38C-113-01, Noordtunnel (A15) |  | 65 Telefoon -en datainstallatie | Dienstgebouw West | Telefoon Toestel +W39/65/TT214 |  |  | NOT-N2-001 | NOT-N3-065 | Tunnel | Telefooninstallatie | 1522 | 00012 | RWS TOP WNZ | WNZ district zuid | 0 |  |  |  |  | WNZ (West-Nederland Zuid) | 38C-113, Tunnel onder de Noord | TRUE | Telefoontoestel |  |  | VITOP |  |  |  | 0 | 0 | [6 empty] | 0 | 0 | [11 empty] | 65 | 000117468 | 0 | 0 | [10 empty] | 0 |  |  |  |  | BR | 0 | Rijkswaterstaat West Nederland Noord | Rijkswaterstaat WNZ-district Zuid | 206 |  |  | 0 | 0 | 0 | [8 empty] | FALSE | 0 |  |  |  |  | 0 | 0 | 0 | 0 | FALSE |  |  |  | FALSE
NOT-N6-2059 | 015-0040-R, KP Ridderkerk-Noord - Papendrecht | Rijksweg 15 | 38C-113-01, Noordtunnel (A15) |  | 65 Telefoon -en datainstallatie | Dienstgebouw West | Telefooncentrale +W125/65/W001 |  |  | NOT-N2-001 | NOT-N3-065 | Tunnel | Telefooninstallatie | 1116 | 00012 | RWS TOP WNZ | WNZ district zuid | 0 |  |  |  |  | WNZ (West-Nederland Zuid) | 38C-113, Tunnel onder de Noord | TRUE | Centrale |  |  | VITOP |  |  |  | 0 | 0 | [6 empty] | 0 | 0 | [11 empty] | 65 | 000117469 | 0 | 0 | [10 empty] | 0 |  |  |  |  | BR | 0 | Rijkswaterstaat West Nederland Noord | Rijkswaterstaat WNZ-district Zuid | 206 |  |  | 0 | 0 | 0 | [8 empty] | FALSE | 0 |  |  |  |  | 0 | 0 | 0 | 0 | FALSE |  |  |  | FALSE
NOT-N6-2060 | 015-0040-R, KP Ridderkerk-Noord - Papendrecht | Rijksweg 15 | 38C-113-01, Noordtunnel (A15) |  | 71 Klimaatinstallatie | Dienstgebouw West | Afvoerlucht ventilator +W116/71/MV02 |  |  | NOT-N2-001 | NOT-N3-071 | Tunnel | Klimaatinstallatie | 1578 | 00012 | RWS TOP WNZ | WNZ district zuid | 0 |  |  |  |  | WNZ (West-Nederland Zuid) | 38C-113, Tunnel onder de Noord | FALSE | Ventilator |  |  | VITOP |  |  |  | 0 | 0 | [6 empty] | 0 | 0 | [11 empty] | 71 | 000117470 | 0 | 0 | [10 empty] | 0 |  |  |  |  | BR | 0 | Rijkswaterstaat West Nederland Noord | Rijkswaterstaat WNZ-district Zuid | 337 |  |  | 0 | 0 | 0 | [8 empty] | FALSE | 0 |  |  |  |  | 0 | 0 | 0 | 0 | FALSE |  |  |  | FALSE
NOT-N6-2061 | 015-0040-R, KP Ridderkerk-Noord - Papendrecht | Rijksweg 15 | 38C-113-01, Noordtunnel (A15) |  | 71 Klimaatinstallatie | Dienstgebouw West | Afvoerlucht ventilator +W116/71/MV04 |  |  | NOT-N2-001 | NOT-N3-071 | Tunnel | Klimaatinstallatie | 1578 | 00012 | RWS TOP WNZ | WNZ district zuid | 0 |  |  |  |  | WNZ (West-Nederland Zuid) | 38C-113, Tunnel onder de Noord | FALSE | Ventilator |  |  | VITOP |  |  |  | 0 | 0 | [6 empty] | 0 | 0 | [11 empty] | 71 | 000117471 | 0 | 0 | [10 empty] | 0 |  |  |  |  | BR | 0 | Rijkswaterstaat West Nederland Noord | Rijkswaterstaat WNZ-district Zuid | 337 |  |  | 0 | 0 | 0 | [8 empty] | FALSE | 0 |  |  |  |  | 0 | 0 | 0 | 0 | FALSE |  |  |  | FALSE
NOT-N6-2062 | 015-0040-R, KP Ridderkerk-Noord - Papendrecht | Rijksweg 15 | 38C-113-01, Noordtunnel (A15) |  | 71 Klimaatinstallatie | Poldergemaal West | Condensventilator 01 +A001/71/MV01 |  |  | NOT-N2-001 | NOT-N3-071 | Tunnel | Klimaatinstallatie | 1578 | 00012 | RWS TOP WNZ | WNZ district zuid | 0 |  |  |  |  | WNZ (West-Nederland Zuid) | 38C-113, Tunnel onder de Noord | FALSE | Ventilator |  |  | VITOP |  |  |  | 0 | 0 | [6 empty] | 0 | 0 | [11 empty] | 71 | 000117472 | 0 | 0 | [10 empty] | 0 |  |  |  |  | BR | 0 | Rijkswaterstaat West Nederland Noord | Rijkswaterstaat WNZ-district Zuid | 337 |  |  | 0 | 0 | 0 | [8 empty] | FALSE | 0 |  |  |  |  | 0 | 0 | 0 | 0 | FALSE |  |  |  | FALSE
NOT-N6-2063 | 015-0040-R, KP Ridderkerk-Noord - Papendrecht | Rijksweg 15 | 38C-113-01, Noordtunnel (A15) |  | 71 Klimaatinstallatie | Poldergemaal West | Condensventilator 02 +A001/71/MV02 |  |  | NOT-N2-001 | NOT-N3-071 | Tunnel | Klimaatinstallatie | 1578 | 00012 | RWS TOP WNZ | WNZ district zuid | 0 |  |  |  |  | WNZ (West-Nederland Zuid) | 38C-113, Tunnel onder de Noord | FALSE | Ventilator |  |  | VITOP |  |  |  | 0 | 0 | [6 empty] | 0 | 0 | [11 empty] | 71 | 000117473 | 0 | 0 | [10 empty] | 0 |  |  |  |  | BR | 0 | Rijkswaterstaat West Nederland Noord | Rijkswaterstaat WNZ-district Zuid | 337 |  |  | 0 | 0 | 0 | [8 empty] | FALSE | 0 |  |  |  |  | 0 | 0 | 0 | 0 | FALSE |  |  |  | FALSE
NOT-N6-2064 | 015-0040-R, KP Ridderkerk-Noord - Papendrecht | Rijksweg 15 | 38C-113-01, Noordtunnel (A15) |  | 71 Klimaatinstallatie | Poldergemaal West | Condensventilator 03 +A001/71/MV03 |  |  | NOT-N2-001 | NOT-N3-071 | Tunnel | Klimaatinstallatie | 1578 | 00012 | RWS TOP WNZ | WNZ district zuid | 0 |  |  |  |  | WNZ (West-Nederland Zuid) | 38C-113, Tunnel onder de Noord | FALSE | Ventilator |  |  | VITOP |  |  |  | 0 | 0 | [6 empty] | 0 | 0 | [11 empty] | 71 | 000117474 | 0 | 0 | [10 empty] | 0 |  |  |  |  | BR | 0 | Rijkswaterstaat West Nederland Noord | Rijkswaterstaat WNZ-district Zuid | 337 |  |  | 0 | 0 | 0 | [8 empty] | FALSE | 0 |  |  |  |  | 0 | 0 | 0 | 0 | FALSE |  |  |  | FALSE
NOT-N6-2065 | 015-0040-R, KP Ridderkerk-Noord - Papendrecht | Rijksweg 15 | 38C-113-01, Noordtunnel (A15) |  | 71 Klimaatinstallatie | Dienstgebouw West | Gekoeld water installatie pomp +W24/71/PP02 |  |  | NOT-N2-001 | NOT-N3-071 | Tunnel | Klimaatinstallatie | 1434 | 00012 | RWS TOP WNZ | WNZ district zuid | 0 |  |  |  |  | WNZ (West-Nederland Zuid) | 38C-113, Tunnel onder de Noord | FALSE | Pomp |  |  | VITOP |  |  |  | 0 | 0 | [6 empty] | 0 | 0 | [11 empty] | 71 | 000117475 | 0 | 0 | [10 empty] | 0 |  |  |  |  | BR | 0 | Rijkswaterstaat West Nederland Noord | Rijkswaterstaat WNZ-district Zuid | 337 |  |  | 0 | 0 | 0 | [8 empty] | FALSE | 0 |  |  |  |  | 0 | 0 | 0 | 0 | FALSE |  |  |  | FALSE
NOT-N6-2066 | 015-0040-R, KP Ridderkerk-Noord - Papendrecht | Rijksweg 15 | 38C-113-01, Noordtunnel (A15) |  | 71 Klimaatinstallatie | Dienstgebouw West | Invoer buitenlucht ventilator +W116/71/MV01 |  |  | NOT-N2-001 | NOT-N3-071 | Tunnel | Klimaatinstallatie | 1578 | 00012 | RWS TOP WNZ | WNZ district zuid | 0 |  |  |  |  | WNZ (West-Nederland Zuid) | 38C-113, Tunnel onder de Noord | FALSE | Ventilator |  |  | VITOP |  |  |  | 0 | 0 | [6 empty] | 0 | 0 | [11 empty] | 71 | 000117476 | 0 | 0 | [10 empty] | 0 |  |  |  |  | BR | 0 | Rijkswaterstaat West Nederland Noord | Rijkswaterstaat WNZ-district Zuid | 337 |  |  | 0 | 0 | 0 | [8 empty] | FALSE | 0 |  |  |  |  | 0 | 0 | 0 | 0 | FALSE |  |  |  | FALSE
NOT-N6-2067 | 015-0040-R, KP Ridderkerk-Noord - Papendrecht | Rijksweg 15 | 38C-113-01, Noordtunnel (A15) |  | 71 Klimaatinstallatie | Dienstgebouw West | Invoer buitenlucht ventilator +W116/71/MV03 |  |  | NOT-N2-001 | NOT-N3-071 | Tunnel | Klimaatinstallatie | 1578 | 00012 | RWS TOP WNZ | WNZ district zuid | 0 |  |  |  |  | WNZ (West-Nederland Zuid) | 38C-113, Tunnel onder de Noord | FALSE | Ventilator |  |  | VITOP |  |  |  | 0 | 0 | [6 empty] | 0 | 0 | [11 empty] | 71 | 000117477 | 0 | 0 | [10 empty] | 0 |  |  |  |  | BR | 0 | Rijkswaterstaat West Nederland Noord | Rijkswaterstaat WNZ-district Zuid | 337 |  |  | 0 | 0 | 0 | [8 empty] | FALSE | 0 |  |  |  |  | 0 | 0 | 0 | 0 | FALSE |  |  |  | FALSE
NOT-N6-2068 | 015-0040-R, KP Ridderkerk-Noord - Papendrecht | Rijksweg 15 | 38C-113-01, Noordtunnel (A15) |  | 71 Klimaatinstallatie | Dienstgebouw West | Olie transportvoorziening pomp +W318/71/PP01 |  |  | NOT-N2-001 | NOT-N3-071 | Tunnel | Klimaatinstallatie | 1434 | 00012 | RWS TOP WNZ | WNZ district zuid | 0 |  |  |  |  | WNZ (West-Nederland Zuid) | 38C-113, Tunnel onder de Noord | FALSE | Pomp |  |  | VITOP |  |  |  | 0 | 0 | [6 empty] | 0 | 0 | [11 empty] | 71 | 000117478 | 0 | 0 | [10 empty] | 0 |  |  |  |  | BR | 0 | Rijkswaterstaat West Nederland Noord | Rijkswaterstaat WNZ-district Zuid | 337 |  |  | 0 | 0 | 0 | [8 empty] | FALSE | 0 |  |  |  |  | 0 | 0 | 0 | 0 | FALSE |  |  |  | FALSE
NOT-N6-2069 | 015-0040-R, KP Ridderkerk-Noord - Papendrecht | Rijksweg 15 | 38C-113-01, Noordtunnel (A15) |  | 71 Klimaatinstallatie | Dienstgebouw West | Pomp +W213/71/PP01 |  |  | NOT-N2-001 | NOT-N3-071 | Tunnel | Klimaatinstallatie | 1434 | 00012 | RWS TOP WNZ | WNZ district zuid | 0 |  |  |  |  | WNZ (West-Nederland Zuid) | 38C-113, Tunnel onder de Noord | FALSE | Pomp |  |  | VITOP |  |  |  | 0 | 0 | [6 empty] | 0 | 0 | [11 empty] | 71 | 000117479 | 0 | 0 | [10 empty] | 0 |  |  |  |  | BR | 0 | Rijkswaterstaat West Nederland Noord | Rijkswaterstaat WNZ-district Zuid | 337 |  |  | 0 | 0 | 0 | [8 empty] | FALSE | 0 |  |  |  |  | 0 | 0 | 0 | 0 | FALSE |  |  |  | FALSE
NOT-N6-2070 | 015-0040-R, KP Ridderkerk-Noord - Papendrecht | Rijksweg 15 | 38C-113-01, Noordtunnel (A15) |  | 71 Klimaatinstallatie | Dienstgebouw West | Pomp mechanische ventilatie +W116/71/PP01 |  |  | NOT-N2-001 | NOT-N3-071 | Tunnel | Klimaatinstallatie | 1434 | 00012 | RWS TOP WNZ | WNZ district zuid | 0 |  |  |  |  | WNZ (West-Nederland Zuid) | 38C-113, Tunnel onder de Noord | FALSE | Pomp |  |  | VITOP |  |  |  | 0 | 0 | [6 empty] | 0 | 0 | [11 empty] | 71 | 000117480 | 0 | 0 | [10 empty] | 0 |  |  |  |  | BR | 0 | Rijkswaterstaat West Nederland Noord | Rijkswaterstaat WNZ-district Zuid | 337 |  |  | 0 | 0 | 0 | [8 empty] | FALSE | 0 |  |  |  |  | 0 | 0 | 0 | 0 | FALSE |  |  |  | FALSE
NOT-N6-2071 | 015-0040-R, KP Ridderkerk-Noord - Papendrecht | Rijksweg 15 | 38C-113-01, Noordtunnel (A15) |  | 71 Klimaatinstallatie | Dienstgebouw West | Radiatoren naverwamers pomp +W318/71/PP02 |  |  | NOT-N2-001 | NOT-N3-071 | Tunnel | Klimaatinstallatie | 1434 | 00012 | RWS TOP WNZ | WNZ district zuid | 0 |  |  |  |  | WNZ (West-Nederland Zuid) | 38C-113, Tunnel onder de Noord | FALSE | Pomp |  |  | VITOP |  |  |  | 0 | 0 | [6 empty] | 0 | 0 | [11 empty] | 71 | 000117481 | 0 | 0 | [10 empty] | 0 |  |  |  |  | BR | 0 | Rijkswaterstaat West Nederland Noord | Rijkswaterstaat WNZ-district Zuid | 337 |  |  | 0 | 0 | 0 | [8 empty] | FALSE | 0 |  |  |  |  | 0 | 0 | 0 | 0 | FALSE |  |  |  | FALSE
NOT-N6-2072 | 015-0040-R, KP Ridderkerk-Noord - Papendrecht | Rijksweg 15 | 38C-113-01, Noordtunnel (A15) |  | 71 Klimaatinstallatie | Dienstgebouw West | Thermostaat +W318/71/TH01 |  |  | NOT-N2-001 | NOT-N3-071 | Tunnel | Klimaatinstallatie | 1490 | 00012 | RWS TOP WNZ | WNZ district zuid | 0 |  |  |  |  | WNZ (West-Nederland Zuid) | 38C-113, Tunnel onder de Noord | FALSE | Sensor |  |  | VITOP |  |  |  | 0 | 0 | [6 empty] | 0 | 0 | [11 empty] | 71 | 000117482 | 0 | 0 | [10 empty] | 0 |  |  |  |  | BR | 0 | Rijkswaterstaat West Nederland Noord | Rijkswaterstaat WNZ-district Zuid | 337 |  |  | 0 | 0 | 0 | [8 empty] | FALSE | 0 |  |  |  |  | 0 | 0 | 0 | 0 | FALSE |  |  |  | FALSE
NOT-N6-2073 | 015-0040-R, KP Ridderkerk-Noord - Papendrecht | Rijksweg 15 | 38C-113-01, Noordtunnel (A15) |  | 71 Klimaatinstallatie | Dienstgebouw West | Thermostaat +W318/71/TH02 |  |  | NOT-N2-001 | NOT-N3-071 | Tunnel | Klimaatinstallatie | 1490 | 00012 | RWS TOP WNZ | WNZ district zuid | 0 |  |  |  |  | WNZ (West-Nederland Zuid) | 38C-113, Tunnel onder de Noord | FALSE | Sensor |  |  | VITOP |  |  |  | 0 | 0 | [6 empty] | 0 | 0 | [11 empty] | 71 | 000117483 | 0 | 0 | [10 empty] | 0 |  |  |  |  | BR | 0 | Rijkswaterstaat West Nederland Noord | Rijkswaterstaat WNZ-district Zuid | 337 |  |  | 0 | 0 | 0 | [8 empty] | FALSE | 0 |  |  |  |  | 0 | 0 | 0 | 0 | FALSE |  |  |  | FALSE
NOT-N6-2074 | 015-0040-R, KP Ridderkerk-Noord - Papendrecht | Rijksweg 15 | 38C-113-01, Noordtunnel (A15) |  | 71 Klimaatinstallatie | Dienstgebouw West | Thermostaat +W210/71/TH01 |  |  | NOT-N2-001 | NOT-N3-071 | Tunnel | Klimaatinstallatie |  | 00012 | RWS TOP WNZ | WNZ district zuid | 0 |  |  |  |  | WNZ (West-Nederland Zuid) | 38C-113, Tunnel onder de Noord | TRUE |  |  |  | VITOP |  |  |  | 0 | 0 | [6 empty] | 0 | 0 | [11 empty] | 71 | 000117484 | 0 | 0 | [10 empty] | 0 |  |  |  |  | BR | 0 | Rijkswaterstaat West Nederland Noord | Rijkswaterstaat WNZ-district Zuid | 337 |  |  | 0 | 0 | 0 | [8 empty] | FALSE | 0 |  |  |  |  | 0 | 0 | 0 | 0 | FALSE |  |  |  | FALSE
NOT-N6-2075 | 015-0040-R, KP Ridderkerk-Noord - Papendrecht | Rijksweg 15 | 38C-113-01, Noordtunnel (A15) |  | 71 Klimaatinstallatie | Dienstgebouw West | Thermostaat +W210/71/TH02 |  |  | NOT-N2-001 | NOT-N3-071 | Tunnel | Klimaatinstallatie |  | 00012 | RWS TOP WNZ | WNZ district zuid | 0 |  |  |  |  | WNZ (West-Nederland Zuid) | 38C-113, Tunnel onder de Noord | TRUE |  |  |  | VITOP |  |  |  | 0 | 0 | [6 empty] | 0 | 0 | [11 empty] | 71 | 000117485 | 0 | 0 | [10 empty] | 0 |  |  |  |  | BR | 0 | Rijkswaterstaat West Nederland Noord | Rijkswaterstaat WNZ-district Zuid | 337 |  |  | 0 | 0 | 0 | [8 empty] | FALSE | 0 |  |  |  |  | 0 | 0 | 0 | 0 | FALSE |  |  |  | FALSE
NOT-N6-2076 | 015-0040-R, KP Ridderkerk-Noord - Papendrecht | Rijksweg 15 | 38C-113-01, Noordtunnel (A15) |  | 71 Klimaatinstallatie | Dienstgebouw West | Thermostaat +W210/71/TH03 |  |  | NOT-N2-001 | NOT-N3-071 | Tunnel | Klimaatinstallatie |  | 00012 | RWS TOP WNZ | WNZ district zuid | 0 |  |  |  |  | WNZ (West-Nederland Zuid) | 38C-113, Tunnel onder de Noord | TRUE |  |  |  | VITOP |  |  |  | 0 | 0 | [6 empty] | 0 | 0 | [11 empty] | 71 | 000117486 | 0 | 0 | [10 empty] | 0 |  |  |  |  | BR | 0 | Rijkswaterstaat West Nederland Noord | Rijkswaterstaat WNZ-district Zuid | 337 |  |  | 0 | 0 | 0 | [8 empty] | FALSE | 0 |  |  |  |  | 0 | 0 | 0 | 0 | FALSE |  |  |  | FALSE
NOT-N6-2077 | 015-0040-R, KP Ridderkerk-Noord - Papendrecht | Rijksweg 15 | 38C-113-01, Noordtunnel (A15) |  | 71 Klimaatinstallatie | Dienstgebouw West | Thermostaat +W210A/71/TH01 |  |  | NOT-N2-001 | NOT-N3-071 | Tunnel | Klimaatinstallatie |  | 00012 | RWS TOP WNZ | WNZ district zuid | 0 |  |  |  |  | WNZ (West-Nederland Zuid) | 38C-113, Tunnel onder de Noord | TRUE |  |  |  | VITOP |  |  |  | 0 | 0 | [6 empty] | 0 | 0 | [11 empty] | 71 | 000117487 | 0 | 0 | [10 empty] | 0 |  |  |  |  | BR | 0 | Rijkswaterstaat West Nederland Noord | Rijkswaterstaat WNZ-district Zuid | 337 |  |  | 0 | 0 | 0 | [8 empty] | FALSE | 0 |  |  |  |  | 0 | 0 | 0 | 0 | FALSE |  |  |  | FALSE
NOT-N6-2078 | 015-0040-R, KP Ridderkerk-Noord - Papendrecht | Rijksweg 15 | 38C-113-01, Noordtunnel (A15) |  | 71 Klimaatinstallatie | Dienstgebouw West | Thermostaat +W210A/71/TH02 |  |  | NOT-N2-001 | NOT-N3-071 | Tunnel | Klimaatinstallatie |  | 00012 | RWS TOP WNZ | WNZ district zuid | 0 |  |  |  |  | WNZ (West-Nederland Zuid) | 38C-113, Tunnel onder de Noord | TRUE |  |  |  | VITOP |  |  |  | 0 | 0 | [6 empty] | 0 | 0 | [11 empty] | 71 | 000117488 | 0 | 0 | [10 empty] | 0 |  |  |  |  | BR | 0 | Rijkswaterstaat West Nederland Noord | Rijkswaterstaat WNZ-district Zuid | 337 |  |  | 0 | 0 | 0 | [8 empty] | FALSE | 0 |  |  |  |  | 0 | 0 | 0 | 0 | FALSE |  |  |  | FALSE
NOT-N6-2079 | 015-0040-R, KP Ridderkerk-Noord - Papendrecht | Rijksweg 15 | 38C-113-01, Noordtunnel (A15) |  | 71 Klimaatinstallatie | Dienstgebouw West | Thermostaat +W210A/71/TH03 |  |  | NOT-N2-001 | NOT-N3-071 | Tunnel | Klimaatinstallatie |  | 00012 | RWS TOP WNZ | WNZ district zuid | 0 |  |  |  |  | WNZ (West-Nederland Zuid) | 38C-113, Tunnel onder de Noord | TRUE |  |  |  | VITOP |  |  |  | 0 | 0 | [6 empty] | 0 | 0 | [11 empty] | 71 | 000117489 | 0 | 0 | [10 empty] | 0 |  |  |  |  | BR | 0 | Rijkswaterstaat West Nederland Noord | Rijkswaterstaat WNZ-district Zuid | 337 |  |  | 0 | 0 | 0 | [8 empty] | FALSE | 0 |  |  |  |  | 0 | 0 | 0 | 0 | FALSE |  |  |  | FALSE
NOT-N6-2080 | 015-0040-R, KP Ridderkerk-Noord - Papendrecht | Rijksweg 15 | 38C-113-01, Noordtunnel (A15) |  | 71 Klimaatinstallatie | Dienstgebouw West | Thermostaat +W213/71/TH01 |  |  | NOT-N2-001 | NOT-N3-071 | Tunnel | Klimaatinstallatie |  | 00012 | RWS TOP WNZ | WNZ district zuid | 0 |  |  |  |  | WNZ (West-Nederland Zuid) | 38C-113, Tunnel onder de Noord | TRUE |  |  |  | VITOP |  |  |  | 0 | 0 | [6 empty] | 0 | 0 | [11 empty] | 71 | 000117490 | 0 | 0 | [10 empty] | 0 |  |  |  |  | BR | 0 | Rijkswaterstaat West Nederland Noord | Rijkswaterstaat WNZ-district Zuid | 337 |  |  | 0 | 0 | 0 | [8 empty] | FALSE | 0 |  |  |  |  | 0 | 0 | 0 | 0 | FALSE |  |  |  | FALSE
NOT-N6-2081 | 015-0040-R, KP Ridderkerk-Noord - Papendrecht | Rijksweg 15 | 38C-113-01, Noordtunnel (A15) |  | 71 Klimaatinstallatie | Dienstgebouw West | Thermostaat +W213/71/TH02 |  |  | NOT-N2-001 | NOT-N3-071 | Tunnel | Klimaatinstallatie |  | 00012 | RWS TOP WNZ | WNZ district zuid | 0 |  |  |  |  | WNZ (West-Nederland Zuid) | 38C-113, Tunnel onder de Noord | TRUE |  |  |  | VITOP |  |  |  | 0 | 0 | [6 empty] | 0 | 0 | [11 empty] | 71 | 000117491 | 0 | 0 | [10 empty] | 0 |  |  |  |  | BR | 0 | Rijkswaterstaat West Nederland Noord | Rijkswaterstaat WNZ-district Zuid | 337 |  |  | 0 | 0 | 0 | [8 empty] | FALSE | 0 |  |  |  |  | 0 | 0 | 0 | 0 | FALSE |  |  |  | FALSE
NOT-N6-2082 | 015-0040-R, KP Ridderkerk-Noord - Papendrecht | Rijksweg 15 | 38C-113-01, Noordtunnel (A15) |  | 71 Klimaatinstallatie | Dienstgebouw West | Thermostaat +W29/71/TH01 |  |  | NOT-N2-001 | NOT-N3-071 | Tunnel | Klimaatinstallatie |  | 00012 | RWS TOP WNZ | WNZ district zuid | 0 |  |  |  |  | WNZ (West-Nederland Zuid) | 38C-113, Tunnel onder de Noord | TRUE |  |  |  | VITOP |  |  |  | 0 | 0 | [6 empty] | 0 | 0 | [11 empty] | 71 | 000117492 | 0 | 0 | [10 empty] | 0 |  |  |  |  | BR | 0 | Rijkswaterstaat West Nederland Noord | Rijkswaterstaat WNZ-district Zuid | 337 |  |  | 0 | 0 | 0 | [8 empty] | FALSE | 0 |  |  |  |  | 0 | 0 | 0 | 0 | FALSE |  |  |  | FALSE
NOT-N6-2083 | 015-0040-R, KP Ridderkerk-Noord - Papendrecht | Rijksweg 15 | 38C-113-01, Noordtunnel (A15) |  | 71 Klimaatinstallatie | Dienstgebouw West | Thermostaat +W29/71/TH02 |  |  | NOT-N2-001 | NOT-N3-071 | Tunnel | Klimaatinstallatie |  | 00012 | RWS TOP WNZ | WNZ district zuid | 0 |  |  |  |  | WNZ (West-Nederland Zuid) | 38C-113, Tunnel onder de Noord | TRUE |  |  |  | VITOP |  |  |  | 0 | 0 | [6 empty] | 0 | 0 | [11 empty] | 71 | 000117493 | 0 | 0 | [10 empty] | 0 |  |  |  |  | BR | 0 | Rijkswaterstaat West Nederland Noord | Rijkswaterstaat WNZ-district Zuid | 337 |  |  | 0 | 0 | 0 | [8 empty] | FALSE | 0 |  |  |  |  | 0 | 0 | 0 | 0 | FALSE |  |  |  | FALSE
NOT-N6-2084 | 015-0040-R, KP Ridderkerk-Noord - Papendrecht | Rijksweg 15 | 38C-113-01, Noordtunnel (A15) |  | 71 Klimaatinstallatie | Dienstgebouw West | Thermostaat +W29/71/TH03 |  |  | NOT-N2-001 | NOT-N3-071 | Tunnel | Klimaatinstallatie |  | 00012 | RWS TOP WNZ | WNZ district zuid | 0 |  |  |  |  | WNZ (West-Nederland Zuid) | 38C-113, Tunnel onder de Noord | TRUE |  |  |  | VITOP |  |  |  | 0 | 0 | [6 empty] | 0 | 0 | [11 empty] | 71 | 000117494 | 0 | 0 | [10 empty] | 0 |  |  |  |  | BR | 0 | Rijkswaterstaat West Nederland Noord | Rijkswaterstaat WNZ-district Zuid | 337 |  |  | 0 | 0 | 0 | [8 empty] | FALSE | 0 |  |  |  |  | 0 | 0 | 0 | 0 | FALSE |  |  |  | FALSE
NOT-N6-2085 | 015-0040-R, KP Ridderkerk-Noord - Papendrecht | Rijksweg 15 | 38C-113-01, Noordtunnel (A15) |  | 71 Klimaatinstallatie | Dienstgebouw West | Thermostaat luchtbehandelings centrale +W39A/71/TH01 |  |  | NOT-N2-001 | NOT-N3-071 | Tunnel | Klimaatinstallatie |  | 00012 | RWS TOP WNZ | WNZ district zuid | 0 |  |  |  |  | WNZ (West-Nederland Zuid) | 38C-113, Tunnel onder de Noord | TRUE |  |  |  | VITOP |  |  |  | 0 | 0 | [6 empty] | 0 | 0 | [11 empty] | 71 | 000117495 | 0 | 0 | [10 empty] | 0 |  |  |  |  | BR | 0 | Rijkswaterstaat West Nederland Noord | Rijkswaterstaat WNZ-district Zuid | 337 |  |  | 0 | 0 | 0 | [8 empty] | FALSE | 0 |  |  |  |  | 0 | 0 | 0 | 0 | FALSE |  |  |  | FALSE
NOT-N6-2086 | 015-0040-R, KP Ridderkerk-Noord - Papendrecht | Rijksweg 15 | 38C-113-01, Noordtunnel (A15) |  | 71 Klimaatinstallatie | Dienstgebouw West | Thermostaat luchtbehandelingskast +W116/71/TH02 |  |  | NOT-N2-001 | NOT-N3-071 | Tunnel | Klimaatinstallatie |  | 00012 | RWS TOP WNZ | WNZ district zuid | 0 |  |  |  |  | WNZ (West-Nederland Zuid) | 38C-113, Tunnel onder de Noord | TRUE |  |  |  | VITOP |  |  |  | 0 | 0 | [6 empty] | 0 | 0 | [11 empty] | 71 | 000117496 | 0 | 0 | [10 empty] | 0 |  |  |  |  | BR | 0 | Rijkswaterstaat West Nederland Noord | Rijkswaterstaat WNZ-district Zuid | 337 |  |  | 0 | 0 | 0 | [8 empty] | FALSE | 0 |  |  |  |  | 0 | 0 | 0 | 0 | FALSE |  |  |  | FALSE
NOT-N6-2087 | 015-0040-R, KP Ridderkerk-Noord - Papendrecht | Rijksweg 15 | 38C-113-01, Noordtunnel (A15) |  | 71 Klimaatinstallatie | Dienstgebouw West | Thermostaat mechanische ventilatie +W116/71/TH01 |  |  | NOT-N2-001 | NOT-N3-071 | Tunnel | Klimaatinstallatie |  | 00012 | RWS TOP WNZ | WNZ district zuid | 0 |  |  |  |  | WNZ (West-Nederland Zuid) | 38C-113, Tunnel onder de Noord | TRUE |  |  |  | VITOP |  |  |  | 0 | 0 | [6 empty] | 0 | 0 | [11 empty] | 71 | 000117497 | 0 | 0 | [10 empty] | 0 |  |  |  |  | BR | 0 | Rijkswaterstaat West Nederland Noord | Rijkswaterstaat WNZ-district Zuid | 337 |  |  | 0 | 0 | 0 | [8 empty] | FALSE | 0 |  |  |  |  | 0 | 0 | 0 | 0 | FALSE |  |  |  | FALSE
NOT-N6-2088 | 015-0040-R, KP Ridderkerk-Noord - Papendrecht | Rijksweg 15 | 38C-113-01, Noordtunnel (A15) |  | 71 Klimaatinstallatie | Dienstgebouw West | Ventilator +W210/71/MV01 |  |  | NOT-N2-001 | NOT-N3-071 | Tunnel | Klimaatinstallatie | 1578 | 00012 | RWS TOP WNZ | WNZ district zuid | 0 |  |  |  |  | WNZ (West-Nederland Zuid) | 38C-113, Tunnel onder de Noord | FALSE | Ventilator |  |  | VITOP |  |  |  | 0 | 0 | [6 empty] | 0 | 0 | [11 empty] | 71 | 000117498 | 0 | 0 | [10 empty] | 0 |  |  |  |  | BR | 0 | Rijkswaterstaat West Nederland Noord | Rijkswaterstaat WNZ-district Zuid | 337 |  |  | 0 | 0 | 0 | [8 empty] | FALSE | 0 |  |  |  |  | 0 | 0 | 0 | 0 | FALSE |  |  |  | FALSE
NOT-N6-2089 | 015-0040-R, KP Ridderkerk-Noord - Papendrecht | Rijksweg 15 | 38C-113-01, Noordtunnel (A15) |  | 71 Klimaatinstallatie | Dienstgebouw West | Ventilator +W210A/71/MV01 |  |  | NOT-N2-001 | NOT-N3-071 | Tunnel | Klimaatinstallatie | 1578 | 00012 | RWS TOP WNZ | WNZ district zuid | 0 |  |  |  |  | WNZ (West-Nederland Zuid) | 38C-113, Tunnel onder de Noord | FALSE | Ventilator |  |  | VITOP |  |  |  | 0 | 0 | [6 empty] | 0 | 0 | [11 empty] | 71 | 000117499 | 0 | 0 | [10 empty] | 0 |  |  |  |  | BR | 0 | Rijkswaterstaat West Nederland Noord | Rijkswaterstaat WNZ-district Zuid | 337 |  |  | 0 | 0 | 0 | [8 empty] | FALSE | 0 |  |  |  |  | 0 | 0 | 0 | 0 | FALSE |  |  |  | FALSE
NOT-N6-2090 | 015-0040-R, KP Ridderkerk-Noord - Papendrecht | Rijksweg 15 | 38C-113-01, Noordtunnel (A15) |  | 71 Klimaatinstallatie | Dienstgebouw West | Ventilator +W213/71/MV01 |  |  | NOT-N2-001 | NOT-N3-071 | Tunnel | Klimaatinstallatie | 1578 | 00012 | RWS TOP WNZ | WNZ district zuid | 0 |  |  |  |  | WNZ (West-Nederland Zuid) | 38C-113, Tunnel onder de Noord | FALSE | Ventilator |  |  | VITOP |  |  |  | 0 | 0 | [6 empty] | 0 | 0 | [11 empty] | 71 | 000117500 | 0 | 0 | [10 empty] | 0 |  |  |  |  | BR | 0 | Rijkswaterstaat West Nederland Noord | Rijkswaterstaat WNZ-district Zuid | 337 |  |  | 0 | 0 | 0 | [8 empty] | FALSE | 0 |  |  |  |  | 0 | 0 | 0 | 0 | FALSE |  |  |  | FALSE
NOT-N6-2091 | 015-0040-R, KP Ridderkerk-Noord - Papendrecht | Rijksweg 15 | 38C-113-01, Noordtunnel (A15) |  | 71 Klimaatinstallatie | Dienstgebouw West | Ventilator +W213/71/MV02 |  |  | NOT-N2-001 | NOT-N3-071 | Tunnel | Klimaatinstallatie | 1578 | 00012 | RWS TOP WNZ | WNZ district zuid | 0 |  |  |  |  | WNZ (West-Nederland Zuid) | 38C-113, Tunnel onder de Noord | FALSE | Ventilator |  |  | VITOP |  |  |  | 0 | 0 | [6 empty] | 0 | 0 | [11 empty] | 71 | 000117501 | 0 | 0 | [10 empty] | 0 |  |  |  |  | BR | 0 | Rijkswaterstaat West Nederland Noord | Rijkswaterstaat WNZ-district Zuid | 337 |  |  | 0 | 0 | 0 | [8 empty] | FALSE | 0 |  |  |  |  | 0 | 0 | 0 | 0 | FALSE |  |  |  | FALSE
NOT-N6-2092 | 015-0040-R, KP Ridderkerk-Noord - Papendrecht | Rijksweg 15 | 38C-113-01, Noordtunnel (A15) |  | 71 Klimaatinstallatie | Dienstgebouw West | Ventilator afzuiginstallatie +WDAK/71/MV01 |  |  | NOT-N2-001 | NOT-N3-071 | Tunnel | Klimaatinstallatie | 1578 | 00012 | RWS TOP WNZ | WNZ district zuid | 0 |  |  |  |  | WNZ (West-Nederland Zuid) | 38C-113, Tunnel onder de Noord | FALSE | Ventilator |  |  | VITOP |  |  |  | 0 | 0 | [6 empty] | 0 | 0 | [11 empty] | 71 | 000117502 | 0 | 0 | [10 empty] | 0 |  |  |  |  | BR | 0 | Rijkswaterstaat West Nederland Noord | Rijkswaterstaat WNZ-district Zuid | 337 |  |  | 0 | 0 | 0 | [8 empty] | FALSE | 0 |  |  |  |  | 0 | 0 | 0 | 0 | FALSE |  |  |  | FALSE
NOT-N6-2093 | 015-0040-R, KP Ridderkerk-Noord - Papendrecht | Rijksweg 15 | 38C-113-01, Noordtunnel (A15) |  | 71 Klimaatinstallatie | Dienstgebouw West | Ventilator afzuiginstallatie +WDAK/71/MV02 |  |  | NOT-N2-001 | NOT-N3-071 | Tunnel | Klimaatinstallatie | 1578 | 00012 | RWS TOP WNZ | WNZ district zuid | 0 |  |  |  |  | WNZ (West-Nederland Zuid) | 38C-113, Tunnel onder de Noord | FALSE | Ventilator |  |  | VITOP |  |  |  | 0 | 0 | [6 empty] | 0 | 0 | [11 empty] | 71 | 000117503 | 0 | 0 | [10 empty] | 0 |  |  |  |  | BR | 0 | Rijkswaterstaat West Nederland Noord | Rijkswaterstaat WNZ-district Zuid | 337 |  |  | 0 | 0 | 0 | [8 empty] | FALSE | 0 |  |  |  |  | 0 | 0 | 0 | 0 | FALSE |  |  |  | FALSE
NOT-N6-2094 | 015-0040-R, KP Ridderkerk-Noord - Papendrecht | Rijksweg 15 | 38C-113-01, Noordtunnel (A15) |  | 71 Klimaatinstallatie | Dienstgebouw West | Ventilator afzuiginstallatie +WDAK/71/MV03 |  |  | NOT-N2-001 | NOT-N3-071 | Tunnel | Klimaatinstallatie | 1578 | 00012 | RWS TOP WNZ | WNZ district zuid | 0 |  |  |  |  | WNZ (West-Nederland Zuid) | 38C-113, Tunnel onder de Noord | FALSE | Ventilator |  |  | VITOP |  |  |  | 0 | 0 | [6 empty] | 0 | 0 | [11 empty] | 71 | 000117504 | 0 | 0 | [10 empty] | 0 |  |  |  |  | BR | 0 | Rijkswaterstaat West Nederland Noord | Rijkswaterstaat WNZ-district Zuid | 337 |  |  | 0 | 0 | 0 | [8 empty] | FALSE | 0 |  |  |  |  | 0 | 0 | 0 | 0 | FALSE |  |  |  | FALSE
NOT-N6-2095 | 015-0040-R, KP Ridderkerk-Noord - Papendrecht | Rijksweg 15 | 38C-113-01, Noordtunnel (A15) |  | 71 Klimaatinstallatie | Dienstgebouw West | Ventilator afzuiginstallatie +WDAK/71/MV04 |  |  | NOT-N2-001 | NOT-N3-071 | Tunnel | Klimaatinstallatie | 1578 | 00012 | RWS TOP WNZ | WNZ district zuid | 0 |  |  |  |  | WNZ (West-Nederland Zuid) | 38C-113, Tunnel onder de Noord | FALSE | Ventilator |  |  | VITOP |  |  |  | 0 | 0 | [6 empty] | 0 | 0 | [11 empty] | 71 | 000117505 | 0 | 0 | [10 empty] | 0 |  |  |  |  | BR | 0 | Rijkswaterstaat West Nederland Noord | Rijkswaterstaat WNZ-district Zuid | 337 |  |  | 0 | 0 | 0 | [8 empty] | FALSE | 0 |  |  |  |  | 0 | 0 | 0 | 0 | FALSE |  |  |  | FALSE
NOT-N6-2096 | 015-0040-R, KP Ridderkerk-Noord - Papendrecht | Rijksweg 15 | 38C-113-01, Noordtunnel (A15) |  | 71 Klimaatinstallatie | Dienstgebouw West | Ventilator computerruimte +W29/71/MV01 |  |  | NOT-N2-001 | NOT-N3-071 | Tunnel | Klimaatinstallatie | 1578 | 00012 | RWS TOP WNZ | WNZ district zuid | 0 |  |  |  |  | WNZ (West-Nederland Zuid) | 38C-113, Tunnel onder de Noord | FALSE | Ventilator |  |  | VITOP |  |  |  | 0 | 0 | [6 empty] | 0 | 0 | [11 empty] | 71 | 000117506 | 0 | 0 | [10 empty] | 0 |  |  |  |  | BR | 0 | Rijkswaterstaat West Nederland Noord | Rijkswaterstaat WNZ-district Zuid | 337 |  |  | 0 | 0 | 0 | [8 empty] | FALSE | 0 |  |  |  |  | 0 | 0 | 0 | 0 | FALSE |  |  |  | FALSE
NOT-N6-2097 | 015-0040-R, KP Ridderkerk-Noord - Papendrecht | Rijksweg 15 | 38C-113-01, Noordtunnel (A15) |  | 71 Klimaatinstallatie | Dienstgebouw West | Ventilator luchtbehandeling centrale +W39A/71/MV01 |  |  | NOT-N2-001 | NOT-N3-071 | Tunnel | Klimaatinstallatie | 1578 | 00012 | RWS TOP WNZ | WNZ district zuid | 0 |  |  |  |  | WNZ (West-Nederland Zuid) | 38C-113, Tunnel onder de Noord | FALSE | Ventilator |  |  | VITOP |  |  |  | 0 | 0 | [6 empty] | 0 | 0 | [11 empty] | 71 | 000117507 | 0 | 0 | [10 empty] | 0 |  |  |  |  | BR | 0 | Rijkswaterstaat West Nederland Noord | Rijkswaterstaat WNZ-district Zuid | 337 |  |  | 0 | 0 | 0 | [8 empty] | FALSE | 0 |  |  |  |  | 0 | 0 | 0 | 0 | FALSE |  |  |  | FALSE
NOT-N6-2098 | 015-0040-R, KP Ridderkerk-Noord - Papendrecht | Rijksweg 15 | 38C-113-01, Noordtunnel (A15) |  | 71 Klimaatinstallatie | Dienstgebouw West | Vuilwater afvoer pomp +W012/71/PP01 |  |  | NOT-N2-001 | NOT-N3-071 | Tunnel | Klimaatinstallatie | 1434 | 00012 | RWS TOP WNZ | WNZ district zuid | 0 |  |  |  |  | WNZ (West-Nederland Zuid) | 38C-113, Tunnel onder de Noord | FALSE | Pomp |  |  | VITOP |  |  |  | 0 | 0 | [6 empty] | 0 | 0 | [11 empty] | 71 | 000117508 | 0 | 0 | [10 empty] | 0 |  |  |  |  | BR | 0 | Rijkswaterstaat West Nederland Noord | Rijkswaterstaat WNZ-district Zuid | 337 |  |  | 0 | 0 | 0 | [8 empty] | FALSE | 0 |  |  |  |  | 0 | 0 | 0 | 0 | FALSE |  |  |  | FALSE
NOT-N6-2099 | 015-0040-R, KP Ridderkerk-Noord - Papendrecht | Rijksweg 15 | 38C-113-01, Noordtunnel (A15) |  | 71 Klimaatinstallatie | Dienstgebouw West | Vuilwater afvoer pomp +W012/71/PP02 |  |  | NOT-N2-001 | NOT-N3-071 | Tunnel | Klimaatinstallatie | 1434 | 00012 | RWS TOP WNZ | WNZ district zuid | 0 |  |  |  |  | WNZ (West-Nederland Zuid) | 38C-113, Tunnel onder de Noord | FALSE | Pomp |  |  | VITOP |  |  |  | 0 | 0 | [6 empty] | 0 | 0 | [11 empty] | 71 | 000117509 | 0 | 0 | [10 empty] | 0 |  |  |  |  | BR | 0 | Rijkswaterstaat West Nederland Noord | Rijkswaterstaat WNZ-district Zuid | 337 |  |  | 0 | 0 | 0 | [8 empty] | FALSE | 0 |  |  |  |  | 0 | 0 | 0 | 0 | FALSE |  |  |  | FALSE
NOT-N6-2100 | 015-0040-R, KP Ridderkerk-Noord - Papendrecht | Rijksweg 15 | 38C-113-01, Noordtunnel (A15) |  | 71 Klimaatinstallatie | Dienstgebouw West | Vuilwater afvoer pomp +W012/71/PP03 |  |  | NOT-N2-001 | NOT-N3-071 | Tunnel | Klimaatinstallatie | 1434 | 00012 | RWS TOP WNZ | WNZ district zuid | 0 |  |  |  |  | WNZ (West-Nederland Zuid) | 38C-113, Tunnel onder de Noord | FALSE | Pomp |  |  | VITOP |  |  |  | 0 | 0 | [6 empty] | 0 | 0 | [11 empty] | 71 | 000117510 | 0 | 0 | [10 empty] | 0 |  |  |  |  | BR | 0 | Rijkswaterstaat West Nederland Noord | Rijkswaterstaat WNZ-district Zuid | 337 |  |  | 0 | 0 | 0 | [8 empty] | FALSE | 0 |  |  |  |  | 0 | 0 | 0 | 0 | FALSE |  |  |  | FALSE
NOT-N6-2101 | 015-0040-R, KP Ridderkerk-Noord - Papendrecht | Rijksweg 15 | 38C-113-01, Noordtunnel (A15) |  | 71 Klimaatinstallatie | Dienstgebouw Oost | Pomp regenwater put +PN01/72/PP01 |  |  | NOT-N2-001 | NOT-N3-071 | Tunnel | Klimaatinstallatie | 1434 | 00012 | RWS TOP WNZ | WNZ district zuid | 0 |  |  |  |  | WNZ (West-Nederland Zuid) | 38C-113, Tunnel onder de Noord | FALSE | Pomp |  |  | VITOP |  |  |  | 0 | 0 | [6 empty] | 0 | 0 | [11 empty] | 71 | 000117511 | 0 | 0 | [10 empty] | 0 |  |  |  |  | BR | 0 | Rijkswaterstaat West Nederland Noord | Rijkswaterstaat WNZ-district Zuid | 337 |  |  | 0 | 0 | 0 | [8 empty] | FALSE | 0 |  |  |  |  | 0 | 0 | 0 | 0 | FALSE |  |  |  | FALSE
NOT-N6-2102 | 015-0040-R, KP Ridderkerk-Noord - Papendrecht | Rijksweg 15 | 38C-113-01, Noordtunnel (A15) |  | 71 Klimaatinstallatie | Dienstgebouw Oost | Pomp regenwater put +PN01/72/PP02 |  |  | NOT-N2-001 | NOT-N3-071 | Tunnel | Klimaatinstallatie | 1434 | 00012 | RWS TOP WNZ | WNZ district zuid | 0 |  |  |  |  | WNZ (West-Nederland Zuid) | 38C-113, Tunnel onder de Noord | FALSE | Pomp |  |  | VITOP |  |  |  | 0 | 0 | [6 empty] | 0 | 0 | [11 empty] | 71 | 000117512 | 0 | 0 | [10 empty] | 0 |  |  |  |  | BR | 0 | Rijkswaterstaat West Nederland Noord | Rijkswaterstaat WNZ-district Zuid | 337 |  |  | 0 | 0 | 0 | [8 empty] | FALSE | 0 |  |  |  |  | 0 | 0 | 0 | 0 | FALSE |  |  |  | FALSE
NOT-N6-2103 | 015-0040-R, KP Ridderkerk-Noord - Papendrecht | Rijksweg 15 | 38C-113-01, Noordtunnel (A15) |  | 71 Klimaatinstallatie | Dienstgebouw Oost | Thermostaat +O17/72/TH01 |  |  | NOT-N2-001 | NOT-N3-071 | Tunnel | Klimaatinstallatie |  | 00012 | RWS TOP WNZ | WNZ district zuid | 0 |  |  |  |  | WNZ (West-Nederland Zuid) | 38C-113, Tunnel onder de Noord | TRUE |  |  |  | VITOP |  |  |  | 0 | 0 | [6 empty] | 0 | 0 | [11 empty] | 71 | 000117513 | 0 | 0 | [10 empty] | 0 |  |  |  |  | BR | 0 | Rijkswaterstaat West Nederland Noord | Rijkswaterstaat WNZ-district Zuid | 337 |  |  | 0 | 0 | 0 | [8 empty] | FALSE | 0 |  |  |  |  | 0 | 0 | 0 | 0 | FALSE |  |  |  | FALSE
NOT-N6-2104 | 015-0040-R, KP Ridderkerk-Noord - Papendrecht | Rijksweg 15 | 38C-113-01, Noordtunnel (A15) |  | 71 Klimaatinstallatie | Dienstgebouw Oost | Thermostaat +O17/72/TH02 |  |  | NOT-N2-001 | NOT-N3-071 | Tunnel | Klimaatinstallatie |  | 00012 | RWS TOP WNZ | WNZ district zuid | 0 |  |  |  |  | WNZ (West-Nederland Zuid) | 38C-113, Tunnel onder de Noord | TRUE |  |  |  | VITOP |  |  |  | 0 | 0 | [6 empty] | 0 | 0 | [11 empty] | 71 | 000117514 | 0 | 0 | [10 empty] | 0 |  |  |  |  | BR | 0 | Rijkswaterstaat West Nederland Noord | Rijkswaterstaat WNZ-district Zuid | 337 |  |  | 0 | 0 | 0 | [8 empty] | FALSE | 0 |  |  |  |  | 0 | 0 | 0 | 0 | FALSE |  |  |  | FALSE
NOT-N6-2105 | 015-0040-R, KP Ridderkerk-Noord - Papendrecht | Rijksweg 15 | 38C-113-01, Noordtunnel (A15) |  | 71 Klimaatinstallatie | Dienstgebouw Oost | Ventilator +O17/72/MV01 |  |  | NOT-N2-001 | NOT-N3-071 | Tunnel | Klimaatinstallatie | 1578 | 00012 | RWS TOP WNZ | WNZ district zuid | 0 |  |  |  |  | WNZ (West-Nederland Zuid) | 38C-113, Tunnel onder de Noord | FALSE | Ventilator |  |  | VITOP |  |  |  | 0 | 0 | [6 empty] | 0 | 0 | [11 empty] | 71 | 000117515 | 0 | 0 | [10 empty] | 0 |  |  |  |  | BR | 0 | Rijkswaterstaat West Nederland Noord | Rijkswaterstaat WNZ-district Zuid | 337 |  |  | 0 | 0 | 0 | [8 empty] | FALSE | 0 |  |  |  |  | 0 | 0 | 0 | 0 | FALSE |  |  |  | FALSE
NOT-N6-2106 | 015-0040-R, KP Ridderkerk-Noord - Papendrecht | Rijksweg 15 | 38C-113-01, Noordtunnel (A15) |  | 71 Klimaatinstallatie | Dienstgebouw Oost | Ventilator +O17/72/MV02 |  |  | NOT-N2-001 | NOT-N3-071 | Tunnel | Klimaatinstallatie | 1578 | 00012 | RWS TOP WNZ | WNZ district zuid | 0 |  |  |  |  | WNZ (West-Nederland Zuid) | 38C-113, Tunnel onder de Noord | FALSE | Ventilator |  |  | VITOP |  |  |  | 0 | 0 | [6 empty] | 0 | 0 | [11 empty] | 71 | 000117516 | 0 | 0 | [10 empty] | 0 |  |  |  |  | BR | 0 | Rijkswaterstaat West Nederland Noord | Rijkswaterstaat WNZ-district Zuid | 337 |  |  | 0 | 0 | 0 | [8 empty] | FALSE | 0 |  |  |  |  | 0 | 0 | 0 | 0 | FALSE |  |  |  | FALSE
NOT-N6-2107 | 015-0040-R, KP Ridderkerk-Noord - Papendrecht | Rijksweg 15 | 38C-113-01, Noordtunnel (A15) |  | 71 Klimaatinstallatie | Dienstgebouw Oost | Ventilator +ODAK/72/MV01 |  |  | NOT-N2-001 | NOT-N3-071 | Tunnel | Klimaatinstallatie | 1578 | 00012 | RWS TOP WNZ | WNZ district zuid | 0 |  |  |  |  | WNZ (West-Nederland Zuid) | 38C-113, Tunnel onder de Noord | FALSE | Ventilator |  |  | VITOP |  |  |  | 0 | 0 | [6 empty] | 0 | 0 | [11 empty] | 71 | 000117517 | 0 | 0 | [10 empty] | 0 |  |  |  |  | BR | 0 | Rijkswaterstaat West Nederland Noord | Rijkswaterstaat WNZ-district Zuid | 337 |  |  | 0 | 0 | 0 | [8 empty] | FALSE | 0 |  |  |  |  | 0 | 0 | 0 | 0 | FALSE |  |  |  | FALSE
NOT-N6-2108 | 015-0040-R, KP Ridderkerk-Noord - Papendrecht | Rijksweg 15 | 38C-113-01, Noordtunnel (A15) |  | 71 Klimaatinstallatie | Dienstgebouw Oost | Ventilator +ODAK/72/MV02 |  |  | NOT-N2-001 | NOT-N3-071 | Tunnel | Klimaatinstallatie | 1578 | 00012 | RWS TOP WNZ | WNZ district zuid | 0 |  |  |  |  | WNZ (West-Nederland Zuid) | 38C-113, Tunnel onder de Noord | FALSE | Ventilator |  |  | VITOP |  |  |  | 0 | 0 | [6 empty] | 0 | 0 | [11 empty] | 71 | 000117518 | 0 | 0 | [10 empty] | 0 |  |  |  |  | BR | 0 | Rijkswaterstaat West Nederland Noord | Rijkswaterstaat WNZ-district Zuid | 337 |  |  | 0 | 0 | 0 | [8 empty] | FALSE | 0 |  |  |  |  | 0 | 0 | 0 | 0 | FALSE |  |  |  | FALSE
NOT-N6-2162 | 015-0040-R, KP Ridderkerk-Noord - Papendrecht | Rijksweg 15 | 38C-113-01, Noordtunnel (A15) |  | 72 Beveiliging en bewaking | Dienstgebouw West | Deurbel +W11/75/DK01 |  |  | NOT-N2-001 | NOT-N3-072 | Tunnel | Inbraakbeveiligingsinstallatie | 1492 | 00012 | RWS TOP WNZ | WNZ district zuid | 0 |  |  |  |  | WNZ (West-Nederland Zuid) | 38C-113, Tunnel onder de Noord | TRUE | Signaalgever |  |  | VITOP |  |  |  | 0 | 0 | [6 empty] | 0 | 0 | [11 empty] | 75 | 000117572 | 0 | 0 | [10 empty] | 0 |  |  |  |  | BR | 0 | Rijkswaterstaat West Nederland Noord | Rijkswaterstaat WNZ-district Zuid | 250 |  |  | 0 | 0 | 0 | [8 empty] | FALSE | 0 |  |  |  |  | 0 | 0 | 0 | 0 | FALSE |  |  |  | FALSE
NOT-N6-2163 | 015-0040-R, KP Ridderkerk-Noord - Papendrecht | Rijksweg 15 | 38C-113-01, Noordtunnel (A15) |  | 72 Beveiliging en bewaking | Dienstgebouw West | Deurbel +W211/75/DK01 |  |  | NOT-N2-001 | NOT-N3-072 | Tunnel | Inbraakbeveiligingsinstallatie | 1492 | 00012 | RWS TOP WNZ | WNZ district zuid | 0 |  |  |  |  | WNZ (West-Nederland Zuid) | 38C-113, Tunnel onder de Noord | TRUE | Signaalgever |  |  | VITOP |  |  |  | 0 | 0 | [6 empty] | 0 | 0 | [11 empty] | 75 | 000117573 | 0 | 0 | [10 empty] | 0 |  |  |  |  | BR | 0 | Rijkswaterstaat West Nederland Noord | Rijkswaterstaat WNZ-district Zuid | 250 |  |  | 0 | 0 | 0 | [8 empty] | FALSE | 0 |  |  |  |  | 0 | 0 | 0 | 0 | FALSE |  |  |  | FALSE
NOT-N6-2164 | 015-0040-R, KP Ridderkerk-Noord - Papendrecht | Rijksweg 15 | 38C-113-01, Noordtunnel (A15) |  | 72 Beveiliging en bewaking | Dienstgebouw West | Deurbel +W212/75/DK01 |  |  | NOT-N2-001 | NOT-N3-072 | Tunnel | Inbraakbeveiligingsinstallatie | 1492 | 00012 | RWS TOP WNZ | WNZ district zuid | 0 |  |  |  |  | WNZ (West-Nederland Zuid) | 38C-113, Tunnel onder de Noord | TRUE | Signaalgever |  |  | VITOP |  |  |  | 0 | 0 | [6 empty] | 0 | 0 | [11 empty] | 75 | 000117574 | 0 | 0 | [10 empty] | 0 |  |  |  |  | BR | 0 | Rijkswaterstaat West Nederland Noord | Rijkswaterstaat WNZ-district Zuid | 250 |  |  | 0 | 0 | 0 | [8 empty] | FALSE | 0 |  |  |  |  | 0 | 0 | 0 | 0 | FALSE |  |  |  | FALSE
NOT-N6-2165 | 015-0040-R, KP Ridderkerk-Noord - Papendrecht | Rijksweg 15 | 38C-113-01, Noordtunnel (A15) |  | 72 Beveiliging en bewaking | Dienstgebouw West | Deurbel +W25/75/DK01 |  |  | NOT-N2-001 | NOT-N3-072 | Tunnel | Inbraakbeveiligingsinstallatie | 1492 | 00012 | RWS TOP WNZ | WNZ district zuid | 0 |  |  |  |  | WNZ (West-Nederland Zuid) | 38C-113, Tunnel onder de Noord | TRUE | Signaalgever |  |  | VITOP |  |  |  | 0 | 0 | [6 empty] | 0 | 0 | [11 empty] | 75 | 000117575 | 0 | 0 | [10 empty] | 0 |  |  |  |  | BR | 0 | Rijkswaterstaat West Nederland Noord | Rijkswaterstaat WNZ-district Zuid | 250 |  |  | 0 | 0 | 0 | [8 empty] | FALSE | 0 |  |  |  |  | 0 | 0 | 0 | 0 | FALSE |  |  |  | FALSE
NOT-N6-2166 | 015-0040-R, KP Ridderkerk-Noord - Papendrecht | Rijksweg 15 | 38C-113-01, Noordtunnel (A15) |  | 72 Beveiliging en bewaking | Dienstgebouw West | Deurbel +W26/75/DK01 |  |  | NOT-N2-001 | NOT-N3-072 | Tunnel | Inbraakbeveiligingsinstallatie | 1492 | 00012 | RWS TOP WNZ | WNZ district zuid | 0 |  |  |  |  | WNZ (West-Nederland Zuid) | 38C-113, Tunnel onder de Noord | TRUE | Signaalgever |  |  | VITOP |  |  |  | 0 | 0 | [6 empty] | 0 | 0 | [11 empty] | 75 | 000117576 | 0 | 0 | [10 empty] | 0 |  |  |  |  | BR | 0 | Rijkswaterstaat West Nederland Noord | Rijkswaterstaat WNZ-district Zuid | 250 |  |  | 0 | 0 | 0 | [8 empty] | FALSE | 0 |  |  |  |  | 0 | 0 | 0 | 0 | FALSE |  |  |  | FALSE
NOT-N6-2167 | 015-0040-R, KP Ridderkerk-Noord - Papendrecht | Rijksweg 15 | 38C-113-01, Noordtunnel (A15) |  | 72 Beveiliging en bewaking | Dienstgebouw West | Deurbel +W31/75/DK01 |  |  | NOT-N2-001 | NOT-N3-072 | Tunnel | Inbraakbeveiligingsinstallatie | 1492 | 00012 | RWS TOP WNZ | WNZ district zuid | 0 |  |  |  |  | WNZ (West-Nederland Zuid) | 38C-113, Tunnel onder de Noord | TRUE | Signaalgever |  |  | VITOP |  |  |  | 0 | 0 | [6 empty] | 0 | 0 | [11 empty] | 75 | 000117577 | 0 | 0 | [10 empty] | 0 |  |  |  |  | BR | 0 | Rijkswaterstaat West Nederland Noord | Rijkswaterstaat WNZ-district Zuid | 250 |  |  | 0 | 0 | 0 | [8 empty] | FALSE | 0 |  |  |  |  | 0 | 0 | 0 | 0 | FALSE |  |  |  | FALSE
NOT-N6-2168 | 015-0040-R, KP Ridderkerk-Noord - Papendrecht | Rijksweg 15 | 38C-113-01, Noordtunnel (A15) |  | 72 Beveiliging en bewaking | Dienstgebouw West | Deurbel +W315/75/DK01 |  |  | NOT-N2-001 | NOT-N3-072 | Tunnel | Inbraakbeveiligingsinstallatie | 1492 | 00012 | RWS TOP WNZ | WNZ district zuid | 0 |  |  |  |  | WNZ (West-Nederland Zuid) | 38C-113, Tunnel onder de Noord | TRUE | Signaalgever |  |  | VITOP |  |  |  | 0 | 0 | [6 empty] | 0 | 0 | [11 empty] | 75 | 000117578 | 0 | 0 | [10 empty] | 0 |  |  |  |  | BR | 0 | Rijkswaterstaat West Nederland Noord | Rijkswaterstaat WNZ-district Zuid | 250 |  |  | 0 | 0 | 0 | [8 empty] | FALSE | 0 |  |  |  |  | 0 | 0 | 0 | 0 | FALSE |  |  |  | FALSE
NOT-N6-2169 | 015-0040-R, KP Ridderkerk-Noord - Papendrecht | Rijksweg 15 | 38C-113-01, Noordtunnel (A15) |  | 72 Beveiliging en bewaking | Bovenbouw | Deurstandsignalering +M12/75/DS901 |  |  | NOT-N2-001 | NOT-N3-072 | Tunnel | Inbraakbeveiligingsinstallatie | 1146 | 00012 | RWS TOP WNZ | WNZ district zuid | 0 |  |  |  |  | WNZ (West-Nederland Zuid) | 38C-113, Tunnel onder de Noord | TRUE | Detector |  |  | VITOP |  |  |  | 0 | 0 | [6 empty] | 0 | 0 | [11 empty] | 75 | 000117579 | 0 | 0 | [10 empty] | 0 |  |  |  |  | BR | 0 | Rijkswaterstaat West Nederland Noord | Rijkswaterstaat WNZ-district Zuid | 250 |  |  | 0 | 0 | 0 | [8 empty] | FALSE | 0 |  |  |  |  | 0 | 0 | 0 | 0 | FALSE |  |  |  | FALSE
NOT-N6-2170 | 015-0040-R, KP Ridderkerk-Noord - Papendrecht | Rijksweg 15 | 38C-113-01, Noordtunnel (A15) |  | 72 Beveiliging en bewaking | Bovenbouw | Deurstandsignalering +M13/75/DS902 |  |  | NOT-N2-001 | NOT-N3-072 | Tunnel | Inbraakbeveiligingsinstallatie | 1146 | 00012 | RWS TOP WNZ | WNZ district zuid | 0 |  |  |  |  | WNZ (West-Nederland Zuid) | 38C-113, Tunnel onder de Noord | TRUE | Detector |  |  | VITOP |  |  |  | 0 | 0 | [6 empty] | 0 | 0 | [11 empty] | 75 | 000117580 | 0 | 0 | [10 empty] | 0 |  |  |  |  | BR | 0 | Rijkswaterstaat West Nederland Noord | Rijkswaterstaat WNZ-district Zuid | 250 |  |  | 0 | 0 | 0 | [8 empty] | FALSE | 0 |  |  |  |  | 0 | 0 | 0 | 0 | FALSE |  |  |  | FALSE
NOT-N6-2171 | 015-0040-R, KP Ridderkerk-Noord - Papendrecht | Rijksweg 15 | 38C-113-01, Noordtunnel (A15) |  | 72 Beveiliging en bewaking | Bovenbouw | Deurstandsignalering +M13/75/DS903 |  |  | NOT-N2-001 | NOT-N3-072 | Tunnel | Inbraakbeveiligingsinstallatie | 1146 | 00012 | RWS TOP WNZ | WNZ district zuid | 0 |  |  |  |  | WNZ (West-Nederland Zuid) | 38C-113, Tunnel onder de Noord | TRUE | Detector |  |  | VITOP |  |  |  | 0 | 0 | [6 empty] | 0 | 0 | [11 empty] | 75 | 000117581 | 0 | 0 | [10 empty] | 0 |  |  |  |  | BR | 0 | Rijkswaterstaat West Nederland Noord | Rijkswaterstaat WNZ-district Zuid | 250 |  |  | 0 | 0 | 0 | [8 empty] | FALSE | 0 |  |  |  |  | 0 | 0 | 0 | 0 | FALSE |  |  |  | FALSE
NOT-N6-2172 | 015-0040-R, KP Ridderkerk-Noord - Papendrecht | Rijksweg 15 | 38C-113-01, Noordtunnel (A15) |  | 72 Beveiliging en bewaking | Bovenbouw | Deurstandsignalering +MDAK/75/DS904 |  |  | NOT-N2-001 | NOT-N3-072 | Tunnel | Inbraakbeveiligingsinstallatie | 1146 | 00012 | RWS TOP WNZ | WNZ district zuid | 0 |  |  |  |  | WNZ (West-Nederland Zuid) | 38C-113, Tunnel onder de Noord | TRUE | Detector |  |  | VITOP |  |  |  | 0 | 0 | [6 empty] | 0 | 0 | [11 empty] | 75 | 000117582 | 0 | 0 | [10 empty] | 0 |  |  |  |  | BR | 0 | Rijkswaterstaat West Nederland Noord | Rijkswaterstaat WNZ-district Zuid | 250 |  |  | 0 | 0 | 0 | [8 empty] | FALSE | 0 |  |  |  |  | 0 | 0 | 0 | 0 | FALSE |  |  |  | FALSE
NOT-N6-2173 | 015-0040-R, KP Ridderkerk-Noord - Papendrecht | Rijksweg 15 | 38C-113-01, Noordtunnel (A15) |  | 72 Beveiliging en bewaking | Dienstgebouw Oost | Deurstandsignalering +O02/75/DS802 |  |  | NOT-N2-001 | NOT-N3-072 | Tunnel | Inbraakbeveiligingsinstallatie | 1146 | 00012 | RWS TOP WNZ | WNZ district zuid | 0 |  |  |  |  | WNZ (West-Nederland Zuid) | 38C-113, Tunnel onder de Noord | TRUE | Detector |  |  | VITOP |  |  |  | 0 | 0 | [6 empty] | 0 | 0 | [11 empty] | 75 | 000117583 | 0 | 0 | [10 empty] | 0 |  |  |  |  | BR | 0 | Rijkswaterstaat West Nederland Noord | Rijkswaterstaat WNZ-district Zuid | 250 |  |  | 0 | 0 | 0 | [8 empty] | FALSE | 0 |  |  |  |  | 0 | 0 | 0 | 0 | FALSE |  |  |  | FALSE
NOT-N6-2174 | 015-0040-R, KP Ridderkerk-Noord - Papendrecht | Rijksweg 15 | 38C-113-01, Noordtunnel (A15) |  | 72 Beveiliging en bewaking | Dienstgebouw Oost | Deurstandsignalering +O04A/75/DS801 |  |  | NOT-N2-001 | NOT-N3-072 | Tunnel | Inbraakbeveiligingsinstallatie | 1146 | 00012 | RWS TOP WNZ | WNZ district zuid | 0 |  |  |  |  | WNZ (West-Nederland Zuid) | 38C-113, Tunnel onder de Noord | TRUE | Detector |  |  | VITOP |  |  |  | 0 | 0 | [6 empty] | 0 | 0 | [11 empty] | 75 | 000117584 | 0 | 0 | [10 empty] | 0 |  |  |  |  | BR | 0 | Rijkswaterstaat West Nederland Noord | Rijkswaterstaat WNZ-district Zuid | 250 |  |  | 0 | 0 | 0 | [8 empty] | FALSE | 0 |  |  |  |  | 0 | 0 | 0 | 0 | FALSE |  |  |  | FALSE
NOT-N6-2175 | 015-0040-R, KP Ridderkerk-Noord - Papendrecht | Rijksweg 15 | 38C-113-01, Noordtunnel (A15) |  | 72 Beveiliging en bewaking | Dienstgebouw Oost | Deurstandsignalering +O06/75/DS701 |  |  | NOT-N2-001 | NOT-N3-072 | Tunnel | Inbraakbeveiligingsinstallatie | 1146 | 00012 | RWS TOP WNZ | WNZ district zuid | 0 |  |  |  |  | WNZ (West-Nederland Zuid) | 38C-113, Tunnel onder de Noord | TRUE | Detector |  |  | VITOP |  |  |  | 0 | 0 | [6 empty] | 0 | 0 | [11 empty] | 75 | 000117585 | 0 | 0 | [10 empty] | 0 |  |  |  |  | BR | 0 | Rijkswaterstaat West Nederland Noord | Rijkswaterstaat WNZ-district Zuid | 250 |  |  | 0 | 0 | 0 | [8 empty] | FALSE | 0 |  |  |  |  | 0 | 0 | 0 | 0 | FALSE |  |  |  | FALSE
NOT-N6-2176 | 015-0040-R, KP Ridderkerk-Noord - Papendrecht | Rijksweg 15 | 38C-113-01, Noordtunnel (A15) |  | 72 Beveiliging en bewaking | Dienstgebouw Oost | Deurstandsignalering +O07/75/DS702 |  |  | NOT-N2-001 | NOT-N3-072 | Tunnel | Inbraakbeveiligingsinstallatie | 1146 | 00012 | RWS TOP WNZ | WNZ district zuid | 0 |  |  |  |  | WNZ (West-Nederland Zuid) | 38C-113, Tunnel onder de Noord | TRUE | Detector |  |  | VITOP |  |  |  | 0 | 0 | [6 empty] | 0 | 0 | [11 empty] | 75 | 000117586 | 0 | 0 | [10 empty] | 0 |  |  |  |  | BR | 0 | Rijkswaterstaat West Nederland Noord | Rijkswaterstaat WNZ-district Zuid | 250 |  |  | 0 | 0 | 0 | [8 empty] | FALSE | 0 |  |  |  |  | 0 | 0 | 0 | 0 | FALSE |  |  |  | FALSE
NOT-N6-2177 | 015-0040-R, KP Ridderkerk-Noord - Papendrecht | Rijksweg 15 | 38C-113-01, Noordtunnel (A15) |  | 72 Beveiliging en bewaking | Dienstgebouw Oost | Deurstandsignalering +O11/75/DS601 |  |  | NOT-N2-001 | NOT-N3-072 | Tunnel | Inbraakbeveiligingsinstallatie | 1146 | 00012 | RWS TOP WNZ | WNZ district zuid | 0 |  |  |  |  | WNZ (West-Nederland Zuid) | 38C-113, Tunnel onder de Noord | TRUE | Detector |  |  | VITOP |  |  |  | 0 | 0 | [6 empty] | 0 | 0 | [11 empty] | 75 | 000117587 | 0 | 0 | [10 empty] | 0 |  |  |  |  | BR | 0 | Rijkswaterstaat West Nederland Noord | Rijkswaterstaat WNZ-district Zuid | 250 |  |  | 0 | 0 | 0 | [8 empty] | FALSE | 0 |  |  |  |  | 0 | 0 | 0 | 0 | FALSE |  |  |  | FALSE
NOT-N6-2178 | 015-0040-R, KP Ridderkerk-Noord - Papendrecht | Rijksweg 15 | 38C-113-01, Noordtunnel (A15) |  | 72 Beveiliging en bewaking | Dienstgebouw Oost | Deurstandsignalering +O12/75/DS602 |  |  | NOT-N2-001 | NOT-N3-072 | Tunnel | Inbraakbeveiligingsinstallatie | 1146 | 00012 | RWS TOP WNZ | WNZ district zuid | 0 |  |  |  |  | WNZ (West-Nederland Zuid) | 38C-113, Tunnel onder de Noord | TRUE | Detector |  |  | VITOP |  |  |  | 0 | 0 | [6 empty] | 0 | 0 | [11 empty] | 75 | 000117588 | 0 | 0 | [10 empty] | 0 |  |  |  |  | BR | 0 | Rijkswaterstaat West Nederland Noord | Rijkswaterstaat WNZ-district Zuid | 250 |  |  | 0 | 0 | 0 | [8 empty] | FALSE | 0 |  |  |  |  | 0 | 0 | 0 | 0 | FALSE |  |  |  | FALSE
NOT-N6-2179 | 015-0040-R, KP Ridderkerk-Noord - Papendrecht | Rijksweg 15 | 38C-113-01, Noordtunnel (A15) |  | 72 Beveiliging en bewaking | Dienstgebouw Oost | Deurstandsignalering +O12/75/DS603 |  |  | NOT-N2-001 | NOT-N3-072 | Tunnel | Inbraakbeveiligingsinstallatie | 1146 | 00012 | RWS TOP WNZ | WNZ district zuid | 0 |  |  |  |  | WNZ (West-Nederland Zuid) | 38C-113, Tunnel onder de Noord | TRUE | Detector |  |  | VITOP |  |  |  | 0 | 0 | [6 empty] | 0 | 0 | [11 empty] | 75 | 000117589 | 0 | 0 | [10 empty] | 0 |  |  |  |  | BR | 0 | Rijkswaterstaat West Nederland Noord | Rijkswaterstaat WNZ-district Zuid | 250 |  |  | 0 | 0 | 0 | [8 empty] | FALSE | 0 |  |  |  |  | 0 | 0 | 0 | 0 | FALSE |  |  |  | FALSE
NOT-N6-2180 | 015-0040-R, KP Ridderkerk-Noord - Papendrecht | Rijksweg 15 | 38C-113-01, Noordtunnel (A15) |  | 72 Beveiliging en bewaking | Dienstgebouw Oost | Deurstandsignalering +O14/75/DS605 |  |  | NOT-N2-001 | NOT-N3-072 | Tunnel | Inbraakbeveiligingsinstallatie | 1146 | 00012 | RWS TOP WNZ | WNZ district zuid | 0 |  |  |  |  | WNZ (West-Nederland Zuid) | 38C-113, Tunnel onder de Noord | TRUE | Detector |  |  | VITOP |  |  |  | 0 | 0 | [6 empty] | 0 | 0 | [11 empty] | 75 | 000117590 | 0 | 0 | [10 empty] | 0 |  |  |  |  | BR | 0 | Rijkswaterstaat West Nederland Noord | Rijkswaterstaat WNZ-district Zuid | 250 |  |  | 0 | 0 | 0 | [8 empty] | FALSE | 0 |  |  |  |  | 0 | 0 | 0 | 0 | FALSE |  |  |  | FALSE
NOT-N6-2181 | 015-0040-R, KP Ridderkerk-Noord - Papendrecht | Rijksweg 15 | 38C-113-01, Noordtunnel (A15) |  | 72 Beveiliging en bewaking | Dienstgebouw Oost | Deurstandsignalering +O15/75/DS606 |  |  | NOT-N2-001 | NOT-N3-072 | Tunnel | Inbraakbeveiligingsinstallatie | 1146 | 00012 | RWS TOP WNZ | WNZ district zuid | 0 |  |  |  |  | WNZ (West-Nederland Zuid) | 38C-113, Tunnel onder de Noord | TRUE | Detector |  |  | VITOP |  |  |  | 0 | 0 | [6 empty] | 0 | 0 | [11 empty] | 75 | 000117591 | 0 | 0 | [10 empty] | 0 |  |  |  |  | BR | 0 | Rijkswaterstaat West Nederland Noord | Rijkswaterstaat WNZ-district Zuid | 250 |  |  | 0 | 0 | 0 | [8 empty] | FALSE | 0 |  |  |  |  | 0 | 0 | 0 | 0 | FALSE |  |  |  | FALSE
NOT-N6-2182 | 015-0040-R, KP Ridderkerk-Noord - Papendrecht | Rijksweg 15 | 38C-113-01, Noordtunnel (A15) |  | 72 Beveiliging en bewaking | Dienstgebouw Oost | Deurstandsignalering +O16/75/DS607 |  |  | NOT-N2-001 | NOT-N3-072 | Tunnel | Inbraakbeveiligingsinstallatie | 1146 | 00012 | RWS TOP WNZ | WNZ district zuid | 0 |  |  |  |  | WNZ (West-Nederland Zuid) | 38C-113, Tunnel onder de Noord | TRUE | Detector |  |  | VITOP |  |  |  | 0 | 0 | [6 empty] | 0 | 0 | [11 empty] | 75 | 000117592 | 0 | 0 | [10 empty] | 0 |  |  |  |  | BR | 0 | Rijkswaterstaat West Nederland Noord | Rijkswaterstaat WNZ-district Zuid | 250 |  |  | 0 | 0 | 0 | [8 empty] | FALSE | 0 |  |  |  |  | 0 | 0 | 0 | 0 | FALSE |  |  |  | FALSE
NOT-N6-2183 | 015-0040-R, KP Ridderkerk-Noord - Papendrecht | Rijksweg 15 | 38C-113-01, Noordtunnel (A15) |  | 72 Beveiliging en bewaking | Dienstgebouw Oost | Deurstandsignalering +O17/75/DS604 |  |  | NOT-N2-001 | NOT-N3-072 | Tunnel | Inbraakbeveiligingsinstallatie | 1146 | 00012 | RWS TOP WNZ | WNZ district zuid | 0 |  |  |  |  | WNZ (West-Nederland Zuid) | 38C-113, Tunnel onder de Noord | TRUE | Detector |  |  | VITOP |  |  |  | 0 | 0 | [6 empty] | 0 | 0 | [11 empty] | 75 | 000117593 | 0 | 0 | [10 empty] | 0 |  |  |  |  | BR | 0 | Rijkswaterstaat West Nederland Noord | Rijkswaterstaat WNZ-district Zuid | 250 |  |  | 0 | 0 | 0 | [8 empty] | FALSE | 0 |  |  |  |  | 0 | 0 | 0 | 0 | FALSE |  |  |  | FALSE
NOT-N6-2184 | 015-0040-R, KP Ridderkerk-Noord - Papendrecht | Rijksweg 15 | 38C-113-01, Noordtunnel (A15) |  | 72 Beveiliging en bewaking | Dienstgebouw West | Deurstandsignalering +W01/75/DS501 |  |  | NOT-N2-001 | NOT-N3-072 | Tunnel | Inbraakbeveiligingsinstallatie | 1146 | 00012 | RWS TOP WNZ | WNZ district zuid | 0 |  |  |  |  | WNZ (West-Nederland Zuid) | 38C-113, Tunnel onder de Noord | TRUE | Detector |  |  | VITOP |  |  |  | 0 | 0 | [6 empty] | 0 | 0 | [11 empty] | 75 | 000117594 | 0 | 0 | [10 empty] | 0 |  |  |  |  | BR | 0 | Rijkswaterstaat West Nederland Noord | Rijkswaterstaat WNZ-district Zuid | 250 |  |  | 0 | 0 | 0 | [8 empty] | FALSE | 0 |  |  |  |  | 0 | 0 | 0 | 0 | FALSE |  |  |  | FALSE
NOT-N6-2185 | 015-0040-R, KP Ridderkerk-Noord - Papendrecht | Rijksweg 15 | 38C-113-01, Noordtunnel (A15) |  | 72 Beveiliging en bewaking | Dienstgebouw West | Deurstandsignalering +W110/75/DS403 |  |  | NOT-N2-001 | NOT-N3-072 | Tunnel | Inbraakbeveiligingsinstallatie | 1146 | 00012 | RWS TOP WNZ | WNZ district zuid | 0 |  |  |  |  | WNZ (West-Nederland Zuid) | 38C-113, Tunnel onder de Noord | TRUE | Detector |  |  | VITOP |  |  |  | 0 | 0 | [6 empty] | 0 | 0 | [11 empty] | 75 | 000117595 | 0 | 0 | [10 empty] | 0 |  |  |  |  | BR | 0 | Rijkswaterstaat West Nederland Noord | Rijkswaterstaat WNZ-district Zuid | 250 |  |  | 0 | 0 | 0 | [8 empty] | FALSE | 0 |  |  |  |  | 0 | 0 | 0 | 0 | FALSE |  |  |  | FALSE
NOT-N6-2186 | 015-0040-R, KP Ridderkerk-Noord - Papendrecht | Rijksweg 15 | 38C-113-01, Noordtunnel (A15) |  | 72 Beveiliging en bewaking | Dienstgebouw West | Deurstandsignalering +W111/75/DS502 |  |  | NOT-N2-001 | NOT-N3-072 | Tunnel | Inbraakbeveiligingsinstallatie | 1146 | 00012 | RWS TOP WNZ | WNZ district zuid | 0 |  |  |  |  | WNZ (West-Nederland Zuid) | 38C-113, Tunnel onder de Noord | TRUE | Detector |  |  | VITOP |  |  |  | 0 | 0 | [6 empty] | 0 | 0 | [11 empty] | 75 | 000117596 | 0 | 0 | [10 empty] | 0 |  |  |  |  | BR | 0 | Rijkswaterstaat West Nederland Noord | Rijkswaterstaat WNZ-district Zuid | 250 |  |  | 0 | 0 | 0 | [8 empty] | FALSE | 0 |  |  |  |  | 0 | 0 | 0 | 0 | FALSE |  |  |  | FALSE
NOT-N6-2187 | 015-0040-R, KP Ridderkerk-Noord - Papendrecht | Rijksweg 15 | 38C-113-01, Noordtunnel (A15) |  | 72 Beveiliging en bewaking | Dienstgebouw West | Deurstandsignalering +W114/75/DS407 |  |  | NOT-N2-001 | NOT-N3-072 | Tunnel | Inbraakbeveiligingsinstallatie | 1146 | 00012 | RWS TOP WNZ | WNZ district zuid | 0 |  |  |  |  | WNZ (West-Nederland Zuid) | 38C-113, Tunnel onder de Noord | TRUE | Detector |  |  | VITOP |  |  |  | 0 | 0 | [6 empty] | 0 | 0 | [11 empty] | 75 | 000117597 | 0 | 0 | [10 empty] | 0 |  |  |  |  | BR | 0 | Rijkswaterstaat West Nederland Noord | Rijkswaterstaat WNZ-district Zuid | 250 |  |  | 0 | 0 | 0 | [8 empty] | FALSE | 0 |  |  |  |  | 0 | 0 | 0 | 0 | FALSE |  |  |  | FALSE
NOT-N6-2188 | 015-0040-R, KP Ridderkerk-Noord - Papendrecht | Rijksweg 15 | 38C-113-01, Noordtunnel (A15) |  | 72 Beveiliging en bewaking | Dienstgebouw West | Deurstandsignalering +W116/75/DS408 |  |  | NOT-N2-001 | NOT-N3-072 | Tunnel | Inbraakbeveiligingsinstallatie | 1146 | 00012 | RWS TOP WNZ | WNZ district zuid | 0 |  |  |  |  | WNZ (West-Nederland Zuid) | 38C-113, Tunnel onder de Noord | TRUE | Detector |  |  | VITOP |  |  |  | 0 | 0 | [6 empty] | 0 | 0 | [11 empty] | 75 | 000117598 | 0 | 0 | [10 empty] | 0 |  |  |  |  | BR | 0 | Rijkswaterstaat West Nederland Noord | Rijkswaterstaat WNZ-district Zuid | 250 |  |  | 0 | 0 | 0 | [8 empty] | FALSE | 0 |  |  |  |  | 0 | 0 | 0 | 0 | FALSE |  |  |  | FALSE
NOT-N6-2189 | 015-0040-R, KP Ridderkerk-Noord - Papendrecht | Rijksweg 15 | 38C-113-01, Noordtunnel (A15) |  | 72 Beveiliging en bewaking | Dienstgebouw West | Deurstandsignalering +W116/75/DS409 |  |  | NOT-N2-001 | NOT-N3-072 | Tunnel | Inbraakbeveiligingsinstallatie | 1146 | 00012 | RWS TOP WNZ | WNZ district zuid | 0 |  |  |  |  | WNZ (West-Nederland Zuid) | 38C-113, Tunnel onder de Noord | TRUE | Detector |  |  | VITOP |  |  |  | 0 | 0 | [6 empty] | 0 | 0 | [11 empty] | 75 | 000117599 | 0 | 0 | [10 empty] | 0 |  |  |  |  | BR | 0 | Rijkswaterstaat West Nederland Noord | Rijkswaterstaat WNZ-district Zuid | 250 |  |  | 0 | 0 | 0 | [8 empty] | FALSE | 0 |  |  |  |  | 0 | 0 | 0 | 0 | FALSE |  |  |  | FALSE
NOT-N6-2190 | 015-0040-R, KP Ridderkerk-Noord - Papendrecht | Rijksweg 15 | 38C-113-01, Noordtunnel (A15) |  | 72 Beveiliging en bewaking | Dienstgebouw West | Deurstandsignalering +W116/75/DS410 |  |  | NOT-N2-001 | NOT-N3-072 | Tunnel | Inbraakbeveiligingsinstallatie | 1146 | 00012 | RWS TOP WNZ | WNZ district zuid | 0 |  |  |  |  | WNZ (West-Nederland Zuid) | 38C-113, Tunnel onder de Noord | TRUE | Detector |  |  | VITOP |  |  |  | 0 | 0 | [6 empty] | 0 | 0 | [11 empty] | 75 | 000117600 | 0 | 0 | [10 empty] | 0 |  |  |  |  | BR | 0 | Rijkswaterstaat West Nederland Noord | Rijkswaterstaat WNZ-district Zuid | 250 |  |  | 0 | 0 | 0 | [8 empty] | FALSE | 0 |  |  |  |  | 0 | 0 | 0 | 0 | FALSE |  |  |  | FALSE
NOT-N6-2191 | 015-0040-R, KP Ridderkerk-Noord - Papendrecht | Rijksweg 15 | 38C-113-01, Noordtunnel (A15) |  | 72 Beveiliging en bewaking | Dienstgebouw West | Deurstandsignalering +W13/75/DS406 |  |  | NOT-N2-001 | NOT-N3-072 | Tunnel | Inbraakbeveiligingsinstallatie | 1146 | 00012 | RWS TOP WNZ | WNZ district zuid | 0 |  |  |  |  | WNZ (West-Nederland Zuid) | 38C-113, Tunnel onder de Noord | TRUE | Detector |  |  | VITOP |  |  |  | 0 | 0 | [6 empty] | 0 | 0 | [11 empty] | 75 | 000117601 | 0 | 0 | [10 empty] | 0 |  |  |  |  | BR | 0 | Rijkswaterstaat West Nederland Noord | Rijkswaterstaat WNZ-district Zuid | 250 |  |  | 0 | 0 | 0 | [8 empty] | FALSE | 0 |  |  |  |  | 0 | 0 | 0 | 0 | FALSE |  |  |  | FALSE
NOT-N6-2192 | 015-0040-R, KP Ridderkerk-Noord - Papendrecht | Rijksweg 15 | 38C-113-01, Noordtunnel (A15) |  | 72 Beveiliging en bewaking | Dienstgebouw West | Deurstandsignalering +W14/75/DS404 |  |  | NOT-N2-001 | NOT-N3-072 | Tunnel | Inbraakbeveiligingsinstallatie | 1146 | 00012 | RWS TOP WNZ | WNZ district zuid | 0 |  |  |  |  | WNZ (West-Nederland Zuid) | 38C-113, Tunnel onder de Noord | TRUE | Detector |  |  | VITOP |  |  |  | 0 | 0 | [6 empty] | 0 | 0 | [11 empty] | 75 | 000117602 | 0 | 0 | [10 empty] | 0 |  |  |  |  | BR | 0 | Rijkswaterstaat West Nederland Noord | Rijkswaterstaat WNZ-district Zuid | 250 |  |  | 0 | 0 | 0 | [8 empty] | FALSE | 0 |  |  |  |  | 0 | 0 | 0 | 0 | FALSE |  |  |  | FALSE
NOT-N6-2193 | 015-0040-R, KP Ridderkerk-Noord - Papendrecht | Rijksweg 15 | 38C-113-01, Noordtunnel (A15) |  | 72 Beveiliging en bewaking | Dienstgebouw West | Deurstandsignalering +W14/75/DS405 |  |  | NOT-N2-001 | NOT-N3-072 | Tunnel | Inbraakbeveiligingsinstallatie | 1146 | 00012 | RWS TOP WNZ | WNZ district zuid | 0 |  |  |  |  | WNZ (West-Nederland Zuid) | 38C-113, Tunnel onder de Noord | TRUE | Detector |  |  | VITOP |  |  |  | 0 | 0 | [6 empty] | 0 | 0 | [11 empty] | 75 | 000117603 | 0 | 0 | [10 empty] | 0 |  |  |  |  | BR | 0 | Rijkswaterstaat West Nederland Noord | Rijkswaterstaat WNZ-district Zuid | 250 |  |  | 0 | 0 | 0 | [8 empty] | FALSE | 0 |  |  |  |  | 0 | 0 | 0 | 0 | FALSE |  |  |  | FALSE
NOT-N6-2194 | 015-0040-R, KP Ridderkerk-Noord - Papendrecht | Rijksweg 15 | 38C-113-01, Noordtunnel (A15) |  | 72 Beveiliging en bewaking | Dienstgebouw West | Deurstandsignalering +W18/75/DS402 |  |  | NOT-N2-001 | NOT-N3-072 | Tunnel | Inbraakbeveiligingsinstallatie | 1146 | 00012 | RWS TOP WNZ | WNZ district zuid | 0 |  |  |  |  | WNZ (West-Nederland Zuid) | 38C-113, Tunnel onder de Noord | TRUE | Detector |  |  | VITOP |  |  |  | 0 | 0 | [6 empty] | 0 | 0 | [11 empty] | 75 | 000117604 | 0 | 0 | [10 empty] | 0 |  |  |  |  | BR | 0 | Rijkswaterstaat West Nederland Noord | Rijkswaterstaat WNZ-district Zuid | 250 |  |  | 0 | 0 | 0 | [8 empty] | FALSE | 0 |  |  |  |  | 0 | 0 | 0 | 0 | FALSE |  |  |  | FALSE
NOT-N6-2195 | 015-0040-R, KP Ridderkerk-Noord - Papendrecht | Rijksweg 15 | 38C-113-01, Noordtunnel (A15) |  | 72 Beveiliging en bewaking | Dienstgebouw West | Deurstandsignalering +W19/75/401 |  |  | NOT-N2-001 | NOT-N3-072 | Tunnel | Inbraakbeveiligingsinstallatie | 1146 | 00012 | RWS TOP WNZ | WNZ district zuid | 0 |  |  |  |  | WNZ (West-Nederland Zuid) | 38C-113, Tunnel onder de Noord | TRUE | Detector |  |  | VITOP |  |  |  | 0 | 0 | [6 empty] | 0 | 0 | [11 empty] | 75 | 000117605 | 0 | 0 | [10 empty] | 0 |  |  |  |  | BR | 0 | Rijkswaterstaat West Nederland Noord | Rijkswaterstaat WNZ-district Zuid | 250 |  |  | 0 | 0 | 0 | [8 empty] | FALSE | 0 |  |  |  |  | 0 | 0 | 0 | 0 | FALSE |  |  |  | FALSE
NOT-N6-2196 | 015-0040-R, KP Ridderkerk-Noord - Papendrecht | Rijksweg 15 | 38C-113-01, Noordtunnel (A15) |  | 72 Beveiliging en bewaking | Dienstgebouw West | Deurstandsignalering +W210/75/DS204 |  |  | NOT-N2-001 | NOT-N3-072 | Tunnel | Inbraakbeveiligingsinstallatie | 1146 | 00012 | RWS TOP WNZ | WNZ district zuid | 0 |  |  |  |  | WNZ (West-Nederland Zuid) | 38C-113, Tunnel onder de Noord | TRUE | Detector |  |  | VITOP |  |  |  | 0 | 0 | [6 empty] | 0 | 0 | [11 empty] | 75 | 000117606 | 0 | 0 | [10 empty] | 0 |  |  |  |  | BR | 0 | Rijkswaterstaat West Nederland Noord | Rijkswaterstaat WNZ-district Zuid | 250 |  |  | 0 | 0 | 0 | [8 empty] | FALSE | 0 |  |  |  |  | 0 | 0 | 0 | 0 | FALSE |  |  |  | FALSE
NOT-N6-2197 | 015-0040-R, KP Ridderkerk-Noord - Papendrecht | Rijksweg 15 | 38C-113-01, Noordtunnel (A15) |  | 72 Beveiliging en bewaking | Dienstgebouw West | Deurstandsignalering +W210/75/DS507 |  |  | NOT-N2-001 | NOT-N3-072 | Tunnel | Inbraakbeveiligingsinstallatie | 1146 | 00012 | RWS TOP WNZ | WNZ district zuid | 0 |  |  |  |  | WNZ (West-Nederland Zuid) | 38C-113, Tunnel onder de Noord | TRUE | Detector |  |  | VITOP |  |  |  | 0 | 0 | [6 empty] | 0 | 0 | [11 empty] | 75 | 000117607 | 0 | 0 | [10 empty] | 0 |  |  |  |  | BR | 0 | Rijkswaterstaat West Nederland Noord | Rijkswaterstaat WNZ-district Zuid | 250 |  |  | 0 | 0 | 0 | [8 empty] | FALSE | 0 |  |  |  |  | 0 | 0 | 0 | 0 | FALSE |  |  |  | FALSE
NOT-N6-2198 | 015-0040-R, KP Ridderkerk-Noord - Papendrecht | Rijksweg 15 | 38C-113-01, Noordtunnel (A15) |  | 72 Beveiliging en bewaking | Dienstgebouw West | Deurstandsignalering +W210A/75/DS505 |  |  | NOT-N2-001 | NOT-N3-072 | Tunnel | Inbraakbeveiligingsinstallatie | 1146 | 00012 | RWS TOP WNZ | WNZ district zuid | 0 |  |  |  |  | WNZ (West-Nederland Zuid) | 38C-113, Tunnel onder de Noord | TRUE | Detector |  |  | VITOP |  |  |  | 0 | 0 | [6 empty] | 0 | 0 | [11 empty] | 75 | 000117608 | 0 | 0 | [10 empty] | 0 |  |  |  |  | BR | 0 | Rijkswaterstaat West Nederland Noord | Rijkswaterstaat WNZ-district Zuid | 250 |  |  | 0 | 0 | 0 | [8 empty] | FALSE | 0 |  |  |  |  | 0 | 0 | 0 | 0 | FALSE |  |  |  | FALSE
NOT-N6-2199 | 015-0040-R, KP Ridderkerk-Noord - Papendrecht | Rijksweg 15 | 38C-113-01, Noordtunnel (A15) |  | 72 Beveiliging en bewaking | Dienstgebouw West | Deurstandsignalering +W210A/75/DS506 |  |  | NOT-N2-001 | NOT-N3-072 | Tunnel | Inbraakbeveiligingsinstallatie | 1146 | 00012 | RWS TOP WNZ | WNZ district zuid | 0 |  |  |  |  | WNZ (West-Nederland Zuid) | 38C-113, Tunnel onder de Noord | TRUE | Detector |  |  | VITOP |  |  |  | 0 | 0 | [6 empty] | 0 | 0 | [11 empty] | 75 | 000117609 | 0 | 0 | [10 empty] | 0 |  |  |  |  | BR | 0 | Rijkswaterstaat West Nederland Noord | Rijkswaterstaat WNZ-district Zuid | 250 |  |  | 0 | 0 | 0 | [8 empty] | FALSE | 0 |  |  |  |  | 0 | 0 | 0 | 0 | FALSE |  |  |  | FALSE
NOT-N6-2200 | 015-0040-R, KP Ridderkerk-Noord - Papendrecht | Rijksweg 15 | 38C-113-01, Noordtunnel (A15) |  | 72 Beveiliging en bewaking | Dienstgebouw West | Deurstandsignalering +W211/75/DS303 |  |  | NOT-N2-001 | NOT-N3-072 | Tunnel | Inbraakbeveiligingsinstallatie | 1146 | 00012 | RWS TOP WNZ | WNZ district zuid | 0 |  |  |  |  | WNZ (West-Nederland Zuid) | 38C-113, Tunnel onder de Noord | TRUE | Detector |  |  | VITOP |  |  |  | 0 | 0 | [6 empty] | 0 | 0 | [11 empty] | 75 | 000117610 | 0 | 0 | [10 empty] | 0 |  |  |  |  | BR | 0 | Rijkswaterstaat West Nederland Noord | Rijkswaterstaat WNZ-district Zuid | 250 |  |  | 0 | 0 | 0 | [8 empty] | FALSE | 0 |  |  |  |  | 0 | 0 | 0 | 0 | FALSE |  |  |  | FALSE
NOT-N6-2201 | 015-0040-R, KP Ridderkerk-Noord - Papendrecht | Rijksweg 15 | 38C-113-01, Noordtunnel (A15) |  | 72 Beveiliging en bewaking | Dienstgebouw West | Deurstandsignalering +W211/75/DS304 |  |  | NOT-N2-001 | NOT-N3-072 | Tunnel | Inbraakbeveiligingsinstallatie | 1146 | 00012 | RWS TOP WNZ | WNZ district zuid | 0 |  |  |  |  | WNZ (West-Nederland Zuid) | 38C-113, Tunnel onder de Noord | TRUE | Detector |  |  | VITOP |  |  |  | 0 | 0 | [6 empty] | 0 | 0 | [11 empty] | 75 | 000117611 | 0 | 0 | [10 empty] | 0 |  |  |  |  | BR | 0 | Rijkswaterstaat West Nederland Noord | Rijkswaterstaat WNZ-district Zuid | 250 |  |  | 0 | 0 | 0 | [8 empty] | FALSE | 0 |  |  |  |  | 0 | 0 | 0 | 0 | FALSE |  |  |  | FALSE
NOT-N6-2202 | 015-0040-R, KP Ridderkerk-Noord - Papendrecht | Rijksweg 15 | 38C-113-01, Noordtunnel (A15) |  | 72 Beveiliging en bewaking | Dienstgebouw West | Deurstandsignalering +W213/75/DS305 |  |  | NOT-N2-001 | NOT-N3-072 | Tunnel | Inbraakbeveiligingsinstallatie | 1146 | 00012 | RWS TOP WNZ | WNZ district zuid | 0 |  |  |  |  | WNZ (West-Nederland Zuid) | 38C-113, Tunnel onder de Noord | TRUE | Detector |  |  | VITOP |  |  |  | 0 | 0 | [6 empty] | 0 | 0 | [11 empty] | 75 | 000117612 | 0 | 0 | [10 empty] | 0 |  |  |  |  | BR | 0 | Rijkswaterstaat West Nederland Noord | Rijkswaterstaat WNZ-district Zuid | 250 |  |  | 0 | 0 | 0 | [8 empty] | FALSE | 0 |  |  |  |  | 0 | 0 | 0 | 0 | FALSE |  |  |  | FALSE
NOT-N6-2203 | 015-0040-R, KP Ridderkerk-Noord - Papendrecht | Rijksweg 15 | 38C-113-01, Noordtunnel (A15) |  | 72 Beveiliging en bewaking | Dienstgebouw West | Deurstandsignalering +W213/75/DS306 |  |  | NOT-N2-001 | NOT-N3-072 | Tunnel | Inbraakbeveiligingsinstallatie | 1146 | 00012 | RWS TOP WNZ | WNZ district zuid | 0 |  |  |  |  | WNZ (West-Nederland Zuid) | 38C-113, Tunnel onder de Noord | TRUE | Detector |  |  | VITOP |  |  |  | 0 | 0 | [6 empty] | 0 | 0 | [11 empty] | 75 | 000117613 | 0 | 0 | [10 empty] | 0 |  |  |  |  | BR | 0 | Rijkswaterstaat West Nederland Noord | Rijkswaterstaat WNZ-district Zuid | 250 |  |  | 0 | 0 | 0 | [8 empty] | FALSE | 0 |  |  |  |  | 0 | 0 | 0 | 0 | FALSE |  |  |  | FALSE
NOT-N6-2204 | 015-0040-R, KP Ridderkerk-Noord - Papendrecht | Rijksweg 15 | 38C-113-01, Noordtunnel (A15) |  | 72 Beveiliging en bewaking | Dienstgebouw West | Deurstandsignalering +W213/75/DS307 |  |  | NOT-N2-001 | NOT-N3-072 | Tunnel | Inbraakbeveiligingsinstallatie | 1146 | 00012 | RWS TOP WNZ | WNZ district zuid | 0 |  |  |  |  | WNZ (West-Nederland Zuid) | 38C-113, Tunnel onder de Noord | TRUE | Detector |  |  | VITOP |  |  |  | 0 | 0 | [6 empty] | 0 | 0 | [11 empty] | 75 | 000117614 | 0 | 0 | [10 empty] | 0 |  |  |  |  | BR | 0 | Rijkswaterstaat West Nederland Noord | Rijkswaterstaat WNZ-district Zuid | 250 |  |  | 0 | 0 | 0 | [8 empty] | FALSE | 0 |  |  |  |  | 0 | 0 | 0 | 0 | FALSE |  |  |  | FALSE
NOT-N6-2205 | 015-0040-R, KP Ridderkerk-Noord - Papendrecht | Rijksweg 15 | 38C-113-01, Noordtunnel (A15) |  | 72 Beveiliging en bewaking | Dienstgebouw West | Deurstandsignalering +W214/75/DS308 |  |  | NOT-N2-001 | NOT-N3-072 | Tunnel | Inbraakbeveiligingsinstallatie | 1146 | 00012 | RWS TOP WNZ | WNZ district zuid | 0 |  |  |  |  | WNZ (West-Nederland Zuid) | 38C-113, Tunnel onder de Noord | TRUE | Detector |  |  | VITOP |  |  |  | 0 | 0 | [6 empty] | 0 | 0 | [11 empty] | 75 | 000117615 | 0 | 0 | [10 empty] | 0 |  |  |  |  | BR | 0 | Rijkswaterstaat West Nederland Noord | Rijkswaterstaat WNZ-district Zuid | 250 |  |  | 0 | 0 | 0 | [8 empty] | FALSE | 0 |  |  |  |  | 0 | 0 | 0 | 0 | FALSE |  |  |  | FALSE
NOT-N6-2206 | 015-0040-R, KP Ridderkerk-Noord - Papendrecht | Rijksweg 15 | 38C-113-01, Noordtunnel (A15) |  | 72 Beveiliging en bewaking | Dienstgebouw West | Deurstandsignalering +W215/75/DS206 |  |  | NOT-N2-001 | NOT-N3-072 | Tunnel | Inbraakbeveiligingsinstallatie | 1146 | 00012 | RWS TOP WNZ | WNZ district zuid | 0 |  |  |  |  | WNZ (West-Nederland Zuid) | 38C-113, Tunnel onder de Noord | TRUE | Detector |  |  | VITOP |  |  |  | 0 | 0 | [6 empty] | 0 | 0 | [11 empty] | 75 | 000117616 | 0 | 0 | [10 empty] | 0 |  |  |  |  | BR | 0 | Rijkswaterstaat West Nederland Noord | Rijkswaterstaat WNZ-district Zuid | 250 |  |  | 0 | 0 | 0 | [8 empty] | FALSE | 0 |  |  |  |  | 0 | 0 | 0 | 0 | FALSE |  |  |  | FALSE
NOT-N6-2207 | 015-0040-R, KP Ridderkerk-Noord - Papendrecht | Rijksweg 15 | 38C-113-01, Noordtunnel (A15) |  | 72 Beveiliging en bewaking | Dienstgebouw West | Deurstandsignalering +W215/75/DS207 |  |  | NOT-N2-001 | NOT-N3-072 | Tunnel | Inbraakbeveiligingsinstallatie | 1146 | 00012 | RWS TOP WNZ | WNZ district zuid | 0 |  |  |  |  | WNZ (West-Nederland Zuid) | 38C-113, Tunnel onder de Noord | TRUE | Detector |  |  | VITOP |  |  |  | 0 | 0 | [6 empty] | 0 | 0 | [11 empty] | 75 | 000117617 | 0 | 0 | [10 empty] | 0 |  |  |  |  | BR | 0 | Rijkswaterstaat West Nederland Noord | Rijkswaterstaat WNZ-district Zuid | 250 |  |  | 0 | 0 | 0 | [8 empty] | FALSE | 0 |  |  |  |  | 0 | 0 | 0 | 0 | FALSE |  |  |  | FALSE
NOT-N6-2208 | 015-0040-R, KP Ridderkerk-Noord - Papendrecht | Rijksweg 15 | 38C-113-01, Noordtunnel (A15) |  | 72 Beveiliging en bewaking | Dienstgebouw West | Deurstandsignalering +W215/75/DS208 |  |  | NOT-N2-001 | NOT-N3-072 | Tunnel | Inbraakbeveiligingsinstallatie | 1146 | 00012 | RWS TOP WNZ | WNZ district zuid | 0 |  |  |  |  | WNZ (West-Nederland Zuid) | 38C-113, Tunnel onder de Noord | TRUE | Detector |  |  | VITOP |  |  |  | 0 | 0 | [6 empty] | 0 | 0 | [11 empty] | 75 | 000117618 | 0 | 0 | [10 empty] | 0 |  |  |  |  | BR | 0 | Rijkswaterstaat West Nederland Noord | Rijkswaterstaat WNZ-district Zuid | 250 |  |  | 0 | 0 | 0 | [8 empty] | FALSE | 0 |  |  |  |  | 0 | 0 | 0 | 0 | FALSE |  |  |  | FALSE
NOT-N6-2209 | 015-0040-R, KP Ridderkerk-Noord - Papendrecht | Rijksweg 15 | 38C-113-01, Noordtunnel (A15) |  | 72 Beveiliging en bewaking | Dienstgebouw West | Deurstandsignalering +W215/75/DS209 |  |  | NOT-N2-001 | NOT-N3-072 | Tunnel | Inbraakbeveiligingsinstallatie | 1146 | 00012 | RWS TOP WNZ | WNZ district zuid | 0 |  |  |  |  | WNZ (West-Nederland Zuid) | 38C-113, Tunnel onder de Noord | TRUE | Detector |  |  | VITOP |  |  |  | 0 | 0 | [6 empty] | 0 | 0 | [11 empty] | 75 | 000117619 | 0 | 0 | [10 empty] | 0 |  |  |  |  | BR | 0 | Rijkswaterstaat West Nederland Noord | Rijkswaterstaat WNZ-district Zuid | 250 |  |  | 0 | 0 | 0 | [8 empty] | FALSE | 0 |  |  |  |  | 0 | 0 | 0 | 0 | FALSE |  |  |  | FALSE
NOT-N6-2210 | 015-0040-R, KP Ridderkerk-Noord - Papendrecht | Rijksweg 15 | 38C-113-01, Noordtunnel (A15) |  | 72 Beveiliging en bewaking | Dienstgebouw West | Deurstandsignalering +W22/75/DS503 |  |  | NOT-N2-001 | NOT-N3-072 | Tunnel | Inbraakbeveiligingsinstallatie | 1146 | 00012 | RWS TOP WNZ | WNZ district zuid | 0 |  |  |  |  | WNZ (West-Nederland Zuid) | 38C-113, Tunnel onder de Noord | TRUE | Detector |  |  | VITOP |  |  |  | 0 | 0 | [6 empty] | 0 | 0 | [11 empty] | 75 | 000117620 | 0 | 0 | [10 empty] | 0 |  |  |  |  | BR | 0 | Rijkswaterstaat West Nederland Noord | Rijkswaterstaat WNZ-district Zuid | 250 |  |  | 0 | 0 | 0 | [8 empty] | FALSE | 0 |  |  |  |  | 0 | 0 | 0 | 0 | FALSE |  |  |  | FALSE
NOT-N6-2211 | 015-0040-R, KP Ridderkerk-Noord - Papendrecht | Rijksweg 15 | 38C-113-01, Noordtunnel (A15) |  | 72 Beveiliging en bewaking | Dienstgebouw West | Deurstandsignalering +W23/75/DS504 |  |  | NOT-N2-001 | NOT-N3-072 | Tunnel | Inbraakbeveiligingsinstallatie | 1146 | 00012 | RWS TOP WNZ | WNZ district zuid | 0 |  |  |  |  | WNZ (West-Nederland Zuid) | 38C-113, Tunnel onder de Noord | TRUE | Detector |  |  | VITOP |  |  |  | 0 | 0 | [6 empty] | 0 | 0 | [11 empty] | 75 | 000117621 | 0 | 0 | [10 empty] | 0 |  |  |  |  | BR | 0 | Rijkswaterstaat West Nederland Noord | Rijkswaterstaat WNZ-district Zuid | 250 |  |  | 0 | 0 | 0 | [8 empty] | FALSE | 0 |  |  |  |  | 0 | 0 | 0 | 0 | FALSE |  |  |  | FALSE
NOT-N6-2212 | 015-0040-R, KP Ridderkerk-Noord - Papendrecht | Rijksweg 15 | 38C-113-01, Noordtunnel (A15) |  | 72 Beveiliging en bewaking | Dienstgebouw West | Deurstandsignalering +W24/75/DS205 |  |  | NOT-N2-001 | NOT-N3-072 | Tunnel | Inbraakbeveiligingsinstallatie | 1146 | 00012 | RWS TOP WNZ | WNZ district zuid | 0 |  |  |  |  | WNZ (West-Nederland Zuid) | 38C-113, Tunnel onder de Noord | TRUE | Detector |  |  | VITOP |  |  |  | 0 | 0 | [6 empty] | 0 | 0 | [11 empty] | 75 | 000117622 | 0 | 0 | [10 empty] | 0 |  |  |  |  | BR | 0 | Rijkswaterstaat West Nederland Noord | Rijkswaterstaat WNZ-district Zuid | 250 |  |  | 0 | 0 | 0 | [8 empty] | FALSE | 0 |  |  |  |  | 0 | 0 | 0 | 0 | FALSE |  |  |  | FALSE
NOT-N6-2213 | 015-0040-R, KP Ridderkerk-Noord - Papendrecht | Rijksweg 15 | 38C-113-01, Noordtunnel (A15) |  | 72 Beveiliging en bewaking | Dienstgebouw West | Deurstandsignalering +W25/75/DS301 |  |  | NOT-N2-001 | NOT-N3-072 | Tunnel | Inbraakbeveiligingsinstallatie | 1146 | 00012 | RWS TOP WNZ | WNZ district zuid | 0 |  |  |  |  | WNZ (West-Nederland Zuid) | 38C-113, Tunnel onder de Noord | TRUE | Detector |  |  | VITOP |  |  |  | 0 | 0 | [6 empty] | 0 | 0 | [11 empty] | 75 | 000117623 | 0 | 0 | [10 empty] | 0 |  |  |  |  | BR | 0 | Rijkswaterstaat West Nederland Noord | Rijkswaterstaat WNZ-district Zuid | 250 |  |  | 0 | 0 | 0 | [8 empty] | FALSE | 0 |  |  |  |  | 0 | 0 | 0 | 0 | FALSE |  |  |  | FALSE
NOT-N6-2214 | 015-0040-R, KP Ridderkerk-Noord - Papendrecht | Rijksweg 15 | 38C-113-01, Noordtunnel (A15) |  | 72 Beveiliging en bewaking | Dienstgebouw West | Deurstandsignalering +W25/75/DS302 |  |  | NOT-N2-001 | NOT-N3-072 | Tunnel | Inbraakbeveiligingsinstallatie | 1146 | 00012 | RWS TOP WNZ | WNZ district zuid | 0 |  |  |  |  | WNZ (West-Nederland Zuid) | 38C-113, Tunnel onder de Noord | TRUE | Detector |  |  | VITOP |  |  |  | 0 | 0 | [6 empty] | 0 | 0 | [11 empty] | 75 | 000117624 | 0 | 0 | [10 empty] | 0 |  |  |  |  | BR | 0 | Rijkswaterstaat West Nederland Noord | Rijkswaterstaat WNZ-district Zuid | 250 |  |  | 0 | 0 | 0 | [8 empty] | FALSE | 0 |  |  |  |  | 0 | 0 | 0 | 0 | FALSE |  |  |  | FALSE
NOT-N6-2215 | 015-0040-R, KP Ridderkerk-Noord - Papendrecht | Rijksweg 15 | 38C-113-01, Noordtunnel (A15) |  | 72 Beveiliging en bewaking | Dienstgebouw West | Deurstandsignalering +W26/75/DS105 |  |  | NOT-N2-001 | NOT-N3-072 | Tunnel | Inbraakbeveiligingsinstallatie | 1146 | 00012 | RWS TOP WNZ | WNZ district zuid | 0 |  |  |  |  | WNZ (West-Nederland Zuid) | 38C-113, Tunnel onder de Noord | TRUE | Detector |  |  | VITOP |  |  |  | 0 | 0 | [6 empty] | 0 | 0 | [11 empty] | 75 | 000117625 | 0 | 0 | [10 empty] | 0 |  |  |  |  | BR | 0 | Rijkswaterstaat West Nederland Noord | Rijkswaterstaat WNZ-district Zuid | 250 |  |  | 0 | 0 | 0 | [8 empty] | FALSE | 0 |  |  |  |  | 0 | 0 | 0 | 0 | FALSE |  |  |  | FALSE
NOT-N6-2216 | 015-0040-R, KP Ridderkerk-Noord - Papendrecht | Rijksweg 15 | 38C-113-01, Noordtunnel (A15) |  | 72 Beveiliging en bewaking | Dienstgebouw West | Deurstandsignalering +W28/75/DS108 |  |  | NOT-N2-001 | NOT-N3-072 | Tunnel | Inbraakbeveiligingsinstallatie | 1146 | 00012 | RWS TOP WNZ | WNZ district zuid | 0 |  |  |  |  | WNZ (West-Nederland Zuid) | 38C-113, Tunnel onder de Noord | TRUE | Detector |  |  | VITOP |  |  |  | 0 | 0 | [6 empty] | 0 | 0 | [11 empty] | 75 | 000117626 | 0 | 0 | [10 empty] | 0 |  |  |  |  | BR | 0 | Rijkswaterstaat West Nederland Noord | Rijkswaterstaat WNZ-district Zuid | 250 |  |  | 0 | 0 | 0 | [8 empty] | FALSE | 0 |  |  |  |  | 0 | 0 | 0 | 0 | FALSE |  |  |  | FALSE
NOT-N6-2217 | 015-0040-R, KP Ridderkerk-Noord - Papendrecht | Rijksweg 15 | 38C-113-01, Noordtunnel (A15) |  | 72 Beveiliging en bewaking | Dienstgebouw West | Deurstandsignalering +W28/75/DS201 |  |  | NOT-N2-001 | NOT-N3-072 | Tunnel | Inbraakbeveiligingsinstallatie | 1146 | 00012 | RWS TOP WNZ | WNZ district zuid | 0 |  |  |  |  | WNZ (West-Nederland Zuid) | 38C-113, Tunnel onder de Noord | TRUE | Detector |  |  | VITOP |  |  |  | 0 | 0 | [6 empty] | 0 | 0 | [11 empty] | 75 | 000117627 | 0 | 0 | [10 empty] | 0 |  |  |  |  | BR | 0 | Rijkswaterstaat West Nederland Noord | Rijkswaterstaat WNZ-district Zuid | 250 |  |  | 0 | 0 | 0 | [8 empty] | FALSE | 0 |  |  |  |  | 0 | 0 | 0 | 0 | FALSE |  |  |  | FALSE
NOT-N6-2218 | 015-0040-R, KP Ridderkerk-Noord - Papendrecht | Rijksweg 15 | 38C-113-01, Noordtunnel (A15) |  | 72 Beveiliging en bewaking | Dienstgebouw West | Deurstandsignalering +W28/75/DS202 |  |  | NOT-N2-001 | NOT-N3-072 | Tunnel | Inbraakbeveiligingsinstallatie | 1146 | 00012 | RWS TOP WNZ | WNZ district zuid | 0 |  |  |  |  | WNZ (West-Nederland Zuid) | 38C-113, Tunnel onder de Noord | TRUE | Detector |  |  | VITOP |  |  |  | 0 | 0 | [6 empty] | 0 | 0 | [11 empty] | 75 | 000117628 | 0 | 0 | [10 empty] | 0 |  |  |  |  | BR | 0 | Rijkswaterstaat West Nederland Noord | Rijkswaterstaat WNZ-district Zuid | 250 |  |  | 0 | 0 | 0 | [8 empty] | FALSE | 0 |  |  |  |  | 0 | 0 | 0 | 0 | FALSE |  |  |  | FALSE
NOT-N6-2219 | 015-0040-R, KP Ridderkerk-Noord - Papendrecht | Rijksweg 15 | 38C-113-01, Noordtunnel (A15) |  | 72 Beveiliging en bewaking | Dienstgebouw West | Deurstandsignalering +W31/75/DS101 |  |  | NOT-N2-001 | NOT-N3-072 | Tunnel | Inbraakbeveiligingsinstallatie | 1146 | 00012 | RWS TOP WNZ | WNZ district zuid | 0 |  |  |  |  | WNZ (West-Nederland Zuid) | 38C-113, Tunnel onder de Noord | TRUE | Detector |  |  | VITOP |  |  |  | 0 | 0 | [6 empty] | 0 | 0 | [11 empty] | 75 | 000117629 | 0 | 0 | [10 empty] | 0 |  |  |  |  | BR | 0 | Rijkswaterstaat West Nederland Noord | Rijkswaterstaat WNZ-district Zuid | 250 |  |  | 0 | 0 | 0 | [8 empty] | FALSE | 0 |  |  |  |  | 0 | 0 | 0 | 0 | FALSE |  |  |  | FALSE
NOT-N6-2220 | 015-0040-R, KP Ridderkerk-Noord - Papendrecht | Rijksweg 15 | 38C-113-01, Noordtunnel (A15) |  | 72 Beveiliging en bewaking | Dienstgebouw West | Deurstandsignalering +W31/75/DS102 |  |  | NOT-N2-001 | NOT-N3-072 | Tunnel | Inbraakbeveiligingsinstallatie | 1146 | 00012 | RWS TOP WNZ | WNZ district zuid | 0 |  |  |  |  | WNZ (West-Nederland Zuid) | 38C-113, Tunnel onder de Noord | TRUE | Detector |  |  | VITOP |  |  |  | 0 | 0 | [6 empty] | 0 | 0 | [11 empty] | 75 | 000117630 | 0 | 0 | [10 empty] | 0 |  |  |  |  | BR | 0 | Rijkswaterstaat West Nederland Noord | Rijkswaterstaat WNZ-district Zuid | 250 |  |  | 0 | 0 | 0 | [8 empty] | FALSE | 0 |  |  |  |  | 0 | 0 | 0 | 0 | FALSE |  |  |  | FALSE
NOT-N6-2221 | 015-0040-R, KP Ridderkerk-Noord - Papendrecht | Rijksweg 15 | 38C-113-01, Noordtunnel (A15) |  | 72 Beveiliging en bewaking | Dienstgebouw West | Deurstandsignalering +W310/75/DS106 |  |  | NOT-N2-001 | NOT-N3-072 | Tunnel | Inbraakbeveiligingsinstallatie | 1146 | 00012 | RWS TOP WNZ | WNZ district zuid | 0 |  |  |  |  | WNZ (West-Nederland Zuid) | 38C-113, Tunnel onder de Noord | TRUE | Detector |  |  | VITOP |  |  |  | 0 | 0 | [6 empty] | 0 | 0 | [11 empty] | 75 | 000117631 | 0 | 0 | [10 empty] | 0 |  |  |  |  | BR | 0 | Rijkswaterstaat West Nederland Noord | Rijkswaterstaat WNZ-district Zuid | 250 |  |  | 0 | 0 | 0 | [8 empty] | FALSE | 0 |  |  |  |  | 0 | 0 | 0 | 0 | FALSE |  |  |  | FALSE
NOT-N6-2222 | 015-0040-R, KP Ridderkerk-Noord - Papendrecht | Rijksweg 15 | 38C-113-01, Noordtunnel (A15) |  | 72 Beveiliging en bewaking | Dienstgebouw West | Deurstandsignalering +W310/75/DS107 |  |  | NOT-N2-001 | NOT-N3-072 | Tunnel | Inbraakbeveiligingsinstallatie | 1146 | 00012 | RWS TOP WNZ | WNZ district zuid | 0 |  |  |  |  | WNZ (West-Nederland Zuid) | 38C-113, Tunnel onder de Noord | TRUE | Detector |  |  | VITOP |  |  |  | 0 | 0 | [6 empty] | 0 | 0 | [11 empty] | 75 | 000117632 | 0 | 0 | [10 empty] | 0 |  |  |  |  | BR | 0 | Rijkswaterstaat West Nederland Noord | Rijkswaterstaat WNZ-district Zuid | 250 |  |  | 0 | 0 | 0 | [8 empty] | FALSE | 0 |  |  |  |  | 0 | 0 | 0 | 0 | FALSE |  |  |  | FALSE
NOT-N6-2223 | 015-0040-R, KP Ridderkerk-Noord - Papendrecht | Rijksweg 15 | 38C-113-01, Noordtunnel (A15) |  | 72 Beveiliging en bewaking | Dienstgebouw West | Deurstandsignalering +W315/75/DS109 |  |  | NOT-N2-001 | NOT-N3-072 | Tunnel | Inbraakbeveiligingsinstallatie | 1146 | 00012 | RWS TOP WNZ | WNZ district zuid | 0 |  |  |  |  | WNZ (West-Nederland Zuid) | 38C-113, Tunnel onder de Noord | TRUE | Detector |  |  | VITOP |  |  |  | 0 | 0 | [6 empty] | 0 | 0 | [11 empty] | 75 | 000117633 | 0 | 0 | [10 empty] | 0 |  |  |  |  | BR | 0 | Rijkswaterstaat West Nederland Noord | Rijkswaterstaat WNZ-district Zuid | 250 |  |  | 0 | 0 | 0 | [8 empty] | FALSE | 0 |  |  |  |  | 0 | 0 | 0 | 0 | FALSE |  |  |  | FALSE
NOT-N6-2224 | 015-0040-R, KP Ridderkerk-Noord - Papendrecht | Rijksweg 15 | 38C-113-01, Noordtunnel (A15) |  | 72 Beveiliging en bewaking | Dienstgebouw West | Deurstandsignalering +W318/75/DS104 |  |  | NOT-N2-001 | NOT-N3-072 | Tunnel | Inbraakbeveiligingsinstallatie | 1146 | 00012 | RWS TOP WNZ | WNZ district zuid | 0 |  |  |  |  | WNZ (West-Nederland Zuid) | 38C-113, Tunnel onder de Noord | TRUE | Detector |  |  | VITOP |  |  |  | 0 | 0 | [6 empty] | 0 | 0 | [11 empty] | 75 | 000117634 | 0 | 0 | [10 empty] | 0 |  |  |  |  | BR | 0 | Rijkswaterstaat West Nederland Noord | Rijkswaterstaat WNZ-district Zuid | 250 |  |  | 0 | 0 | 0 | [8 empty] | FALSE | 0 |  |  |  |  | 0 | 0 | 0 | 0 | FALSE |  |  |  | FALSE
NOT-N6-2225 | 015-0040-R, KP Ridderkerk-Noord - Papendrecht | Rijksweg 15 | 38C-113-01, Noordtunnel (A15) |  | 72 Beveiliging en bewaking | Dienstgebouw West | Deurstandsignalering +W33/75/DS103 |  |  | NOT-N2-001 | NOT-N3-072 | Tunnel | Inbraakbeveiligingsinstallatie | 1146 | 00012 | RWS TOP WNZ | WNZ district zuid | 0 |  |  |  |  | WNZ (West-Nederland Zuid) | 38C-113, Tunnel onder de Noord | TRUE | Detector |  |  | VITOP |  |  |  | 0 | 0 | [6 empty] | 0 | 0 | [11 empty] | 75 | 000117635 | 0 | 0 | [10 empty] | 0 |  |  |  |  | BR | 0 | Rijkswaterstaat West Nederland Noord | Rijkswaterstaat WNZ-district Zuid | 250 |  |  | 0 | 0 | 0 | [8 empty] | FALSE | 0 |  |  |  |  | 0 | 0 | 0 | 0 | FALSE |  |  |  | FALSE
NOT-N6-2226 | 015-0040-R, KP Ridderkerk-Noord - Papendrecht | Rijksweg 15 | 38C-113-01, Noordtunnel (A15) |  | 72 Beveiliging en bewaking | Dienstgebouw West | Intercom +W3GZ/75/IC01A |  |  | NOT-N2-001 | NOT-N3-072 | Tunnel | Inbraakbeveiligingsinstallatie | 1682 | 00012 | RWS TOP WNZ | WNZ district zuid | 0 |  |  |  |  | WNZ (West-Nederland Zuid) | 38C-113, Tunnel onder de Noord | TRUE | Inbraakbeveiligingsinstallatie, Algemeen |  |  | VITOP |  |  |  | 0 | 0 | [6 empty] | 0 | 0 | [11 empty] | 75 | 000117636 | 0 | 0 | [10 empty] | 0 |  |  |  |  | BR | 0 | Rijkswaterstaat West Nederland Noord | Rijkswaterstaat WNZ-district Zuid | 250 |  |  | 0 | 0 | 0 | [8 empty] | FALSE | 0 |  |  |  |  | 0 | 0 | 0 | 0 | FALSE |  |  |  | FALSE
NOT-N6-2227 | 015-0040-R, KP Ridderkerk-Noord - Papendrecht | Rijksweg 15 | 38C-113-01, Noordtunnel (A15) |  | 72 Beveiliging en bewaking | Dienstgebouw West | Intercom +W3GZ/75/IC01B |  |  | NOT-N2-001 | NOT-N3-072 | Tunnel | Inbraakbeveiligingsinstallatie | 1682 | 00012 | RWS TOP WNZ | WNZ district zuid | 0 |  |  |  |  | WNZ (West-Nederland Zuid) | 38C-113, Tunnel onder de Noord | TRUE | Inbraakbeveiligingsinstallatie, Algemeen |  |  | VITOP |  |  |  | 0 | 0 | [6 empty] | 0 | 0 | [11 empty] | 75 | 000117637 | 0 | 0 | [10 empty] | 0 |  |  |  |  | BR | 0 | Rijkswaterstaat West Nederland Noord | Rijkswaterstaat WNZ-district Zuid | 250 |  |  | 0 | 0 | 0 | [8 empty] | FALSE | 0 |  |  |  |  | 0 | 0 | 0 | 0 | FALSE |  |  |  | FALSE
NOT-N6-2228 | 015-0040-R, KP Ridderkerk-Noord - Papendrecht | Rijksweg 15 | 38C-113-01, Noordtunnel (A15) |  | 72 Beveiliging en bewaking | Dienstgebouw West | Intercom +W3GZ/75/IC02 |  |  | NOT-N2-001 | NOT-N3-072 | Tunnel | Inbraakbeveiligingsinstallatie | 1682 | 00012 | RWS TOP WNZ | WNZ district zuid | 0 |  |  |  |  | WNZ (West-Nederland Zuid) | 38C-113, Tunnel onder de Noord | TRUE | Inbraakbeveiligingsinstallatie, Algemeen |  |  | VITOP |  |  |  | 0 | 0 | [6 empty] | 0 | 0 | [11 empty] | 75 | 000117638 | 0 | 0 | [10 empty] | 0 |  |  |  |  | BR | 0 | Rijkswaterstaat West Nederland Noord | Rijkswaterstaat WNZ-district Zuid | 250 |  |  | 0 | 0 | 0 | [8 empty] | FALSE | 0 |  |  |  |  | 0 | 0 | 0 | 0 | FALSE |  |  |  | FALSE
NOT-N6-2229 | 015-0040-R, KP Ridderkerk-Noord - Papendrecht | Rijksweg 15 | 38C-113-01, Noordtunnel (A15) |  | 72 Beveiliging en bewaking | Dienstgebouw West | Intercom +W3GZ/75/IC03 |  |  | NOT-N2-001 | NOT-N3-072 | Tunnel | Inbraakbeveiligingsinstallatie | 1682 | 00012 | RWS TOP WNZ | WNZ district zuid | 0 |  |  |  |  | WNZ (West-Nederland Zuid) | 38C-113, Tunnel onder de Noord | TRUE | Inbraakbeveiligingsinstallatie, Algemeen |  |  | VITOP |  |  |  | 0 | 0 | [6 empty] | 0 | 0 | [11 empty] | 75 | 000117639 | 0 | 0 | [10 empty] | 0 |  |  |  |  | BR | 0 | Rijkswaterstaat West Nederland Noord | Rijkswaterstaat WNZ-district Zuid | 250 |  |  | 0 | 0 | 0 | [8 empty] | FALSE | 0 |  |  |  |  | 0 | 0 | 0 | 0 | FALSE |  |  |  | FALSE
NOT-N6-2230 | 015-0040-R, KP Ridderkerk-Noord - Papendrecht | Rijksweg 15 | 38C-113-01, Noordtunnel (A15) |  | 72 Beveiliging en bewaking | Dienstgebouw West | Intercom +W3GZ/75/IC04 |  |  | NOT-N2-001 | NOT-N3-072 | Tunnel | Inbraakbeveiligingsinstallatie | 1682 | 00012 | RWS TOP WNZ | WNZ district zuid | 0 |  |  |  |  | WNZ (West-Nederland Zuid) | 38C-113, Tunnel onder de Noord | TRUE | Inbraakbeveiligingsinstallatie, Algemeen |  |  | VITOP |  |  |  | 0 | 0 | [6 empty] | 0 | 0 | [11 empty] | 75 | 000117640 | 0 | 0 | [10 empty] | 0 |  |  |  |  | BR | 0 | Rijkswaterstaat West Nederland Noord | Rijkswaterstaat WNZ-district Zuid | 250 |  |  | 0 | 0 | 0 | [8 empty] | FALSE | 0 |  |  |  |  | 0 | 0 | 0 | 0 | FALSE |  |  |  | FALSE
NOT-N6-2231 | 015-0040-R, KP Ridderkerk-Noord - Papendrecht | Rijksweg 15 | 38C-113-01, Noordtunnel (A15) |  | 72 Beveiliging en bewaking | Dienstgebouw West | Intercom +W3GZ/75/IC05 |  |  | NOT-N2-001 | NOT-N3-072 | Tunnel | Inbraakbeveiligingsinstallatie | 1682 | 00012 | RWS TOP WNZ | WNZ district zuid | 0 |  |  |  |  | WNZ (West-Nederland Zuid) | 38C-113, Tunnel onder de Noord | TRUE | Inbraakbeveiligingsinstallatie, Algemeen |  |  | VITOP |  |  |  | 0 | 0 | [6 empty] | 0 | 0 | [11 empty] | 75 | 000117641 | 0 | 0 | [10 empty] | 0 |  |  |  |  | BR | 0 | Rijkswaterstaat West Nederland Noord | Rijkswaterstaat WNZ-district Zuid | 250 |  |  | 0 | 0 | 0 | [8 empty] | FALSE | 0 |  |  |  |  | 0 | 0 | 0 | 0 | FALSE |  |  |  | FALSE
NOT-N6-2232 | 015-0040-R, KP Ridderkerk-Noord - Papendrecht | Rijksweg 15 | 38C-113-01, Noordtunnel (A15) |  | 72 Beveiliging en bewaking | Dienstgebouw West | Intercom +W3GZ/75/IC06 |  |  | NOT-N2-001 | NOT-N3-072 | Tunnel | Inbraakbeveiligingsinstallatie | 1682 | 00012 | RWS TOP WNZ | WNZ district zuid | 0 |  |  |  |  | WNZ (West-Nederland Zuid) | 38C-113, Tunnel onder de Noord | TRUE | Inbraakbeveiligingsinstallatie, Algemeen |  |  | VITOP |  |  |  | 0 | 0 | [6 empty] | 0 | 0 | [11 empty] | 75 | 000117642 | 0 | 0 | [10 empty] | 0 |  |  |  |  | BR | 0 | Rijkswaterstaat West Nederland Noord | Rijkswaterstaat WNZ-district Zuid | 250 |  |  | 0 | 0 | 0 | [8 empty] | FALSE | 0 |  |  |  |  | 0 | 0 | 0 | 0 | FALSE |  |  |  | FALSE
NOT-N6-2233 | 015-0040-R, KP Ridderkerk-Noord - Papendrecht | Rijksweg 15 | 38C-113-01, Noordtunnel (A15) |  | 72 Beveiliging en bewaking | Dienstgebouw West | Intercom +W3GZ/75/IC07 |  |  | NOT-N2-001 | NOT-N3-072 | Tunnel | Inbraakbeveiligingsinstallatie | 1682 | 00012 | RWS TOP WNZ | WNZ district zuid | 0 |  |  |  |  | WNZ (West-Nederland Zuid) | 38C-113, Tunnel onder de Noord | TRUE | Inbraakbeveiligingsinstallatie, Algemeen |  |  | VITOP |  |  |  | 0 | 0 | [6 empty] | 0 | 0 | [11 empty] | 75 | 000117643 | 0 | 0 | [10 empty] | 0 |  |  |  |  | BR | 0 | Rijkswaterstaat West Nederland Noord | Rijkswaterstaat WNZ-district Zuid | 250 |  |  | 0 | 0 | 0 | [8 empty] | FALSE | 0 |  |  |  |  | 0 | 0 | 0 | 0 | FALSE |  |  |  | FALSE
NOT-N6-2234 | 015-0040-R, KP Ridderkerk-Noord - Papendrecht | Rijksweg 15 | 38C-113-01, Noordtunnel (A15) |  | 72 Beveiliging en bewaking | Dienstgebouw West | Intercom +W3GZ/75/IC09 |  |  | NOT-N2-001 | NOT-N3-072 | Tunnel | Inbraakbeveiligingsinstallatie | 1682 | 00012 | RWS TOP WNZ | WNZ district zuid | 0 |  |  |  |  | WNZ (West-Nederland Zuid) | 38C-113, Tunnel onder de Noord | TRUE | Inbraakbeveiligingsinstallatie, Algemeen |  |  | VITOP |  |  |  | 0 | 0 | [6 empty] | 0 | 0 | [11 empty] | 75 | 000117644 | 0 | 0 | [10 empty] | 0 |  |  |  |  | BR | 0 | Rijkswaterstaat West Nederland Noord | Rijkswaterstaat WNZ-district Zuid | 250 |  |  | 0 | 0 | 0 | [8 empty] | FALSE | 0 |  |  |  |  | 0 | 0 | 0 | 0 | FALSE |  |  |  | FALSE
NOT-N6-2235 | 015-0040-R, KP Ridderkerk-Noord - Papendrecht | Rijksweg 15 | 38C-113-01, Noordtunnel (A15) |  | 72 Beveiliging en bewaking | Dienstgebouw Oost | Intercom gang +O1GW/75/IC09 |  |  | NOT-N2-001 | NOT-N3-072 | Tunnel | Inbraakbeveiligingsinstallatie | 1682 | 00012 | RWS TOP WNZ | WNZ district zuid | 0 |  |  |  |  | WNZ (West-Nederland Zuid) | 38C-113, Tunnel onder de Noord | TRUE | Inbraakbeveiligingsinstallatie, Algemeen |  |  | VITOP |  |  |  | 0 | 0 | [6 empty] | 0 | 0 | [11 empty] | 75 | 000117645 | 0 | 0 | [10 empty] | 0 |  |  |  |  | BR | 0 | Rijkswaterstaat West Nederland Noord | Rijkswaterstaat WNZ-district Zuid | 250 |  |  | 0 | 0 | 0 | [8 empty] | FALSE | 0 |  |  |  |  | 0 | 0 | 0 | 0 | FALSE |  |  |  | FALSE
NOT-N6-2236 | 015-0040-R, KP Ridderkerk-Noord - Papendrecht | Rijksweg 15 | 38C-113-01, Noordtunnel (A15) |  | 72 Beveiliging en bewaking | Dienstgebouw West | Intercom portaal +W212/75/IC03 |  |  | NOT-N2-001 | NOT-N3-072 | Tunnel | Inbraakbeveiligingsinstallatie | 1682 | 00012 | RWS TOP WNZ | WNZ district zuid | 0 |  |  |  |  | WNZ (West-Nederland Zuid) | 38C-113, Tunnel onder de Noord | TRUE | Inbraakbeveiligingsinstallatie, Algemeen |  |  | VITOP |  |  |  | 0 | 0 | [6 empty] | 0 | 0 | [11 empty] | 75 | 000117646 | 0 | 0 | [10 empty] | 0 |  |  |  |  | BR | 0 | Rijkswaterstaat West Nederland Noord | Rijkswaterstaat WNZ-district Zuid | 250 |  |  | 0 | 0 | 0 | [8 empty] | FALSE | 0 |  |  |  |  | 0 | 0 | 0 | 0 | FALSE |  |  |  | FALSE
NOT-N6-2237 | 015-0040-R, KP Ridderkerk-Noord - Papendrecht | Rijksweg 15 | 38C-113-01, Noordtunnel (A15) |  | 72 Beveiliging en bewaking | Dienstgebouw West | Intercom portaal +W26/75/IC02 |  |  | NOT-N2-001 | NOT-N3-072 | Tunnel | Inbraakbeveiligingsinstallatie | 1682 | 00012 | RWS TOP WNZ | WNZ district zuid | 0 |  |  |  |  | WNZ (West-Nederland Zuid) | 38C-113, Tunnel onder de Noord | TRUE | Inbraakbeveiligingsinstallatie, Algemeen |  |  | VITOP |  |  |  | 0 | 0 | [6 empty] | 0 | 0 | [11 empty] | 75 | 000117647 | 0 | 0 | [10 empty] | 0 |  |  |  |  | BR | 0 | Rijkswaterstaat West Nederland Noord | Rijkswaterstaat WNZ-district Zuid | 250 |  |  | 0 | 0 | 0 | [8 empty] | FALSE | 0 |  |  |  |  | 0 | 0 | 0 | 0 | FALSE |  |  |  | FALSE
NOT-N6-2238 | 015-0040-R, KP Ridderkerk-Noord - Papendrecht | Rijksweg 15 | 38C-113-01, Noordtunnel (A15) |  | 72 Beveiliging en bewaking | Dienstgebouw West | Intercom portaal +W3GN/75/IC04 |  |  | NOT-N2-001 | NOT-N3-072 | Tunnel | Inbraakbeveiligingsinstallatie | 1682 | 00012 | RWS TOP WNZ | WNZ district zuid | 0 |  |  |  |  | WNZ (West-Nederland Zuid) | 38C-113, Tunnel onder de Noord | TRUE | Inbraakbeveiligingsinstallatie, Algemeen |  |  | VITOP |  |  |  | 0 | 0 | [6 empty] | 0 | 0 | [11 empty] | 75 | 000117648 | 0 | 0 | [10 empty] | 0 |  |  |  |  | BR | 0 | Rijkswaterstaat West Nederland Noord | Rijkswaterstaat WNZ-district Zuid | 250 |  |  | 0 | 0 | 0 | [8 empty] | FALSE | 0 |  |  |  |  | 0 | 0 | 0 | 0 | FALSE |  |  |  | FALSE
NOT-N6-2239 | 015-0040-R, KP Ridderkerk-Noord - Papendrecht | Rijksweg 15 | 38C-113-01, Noordtunnel (A15) |  | 72 Beveiliging en bewaking | Dienstgebouw West | Intercom portaal W2GW/75/IC07 |  |  | NOT-N2-001 | NOT-N3-072 | Tunnel | Inbraakbeveiligingsinstallatie | 1682 | 00012 | RWS TOP WNZ | WNZ district zuid | 0 |  |  |  |  | WNZ (West-Nederland Zuid) | 38C-113, Tunnel onder de Noord | TRUE | Inbraakbeveiligingsinstallatie, Algemeen |  |  | VITOP |  |  |  | 0 | 0 | [6 empty] | 0 | 0 | [11 empty] | 75 | 000117649 | 0 | 0 | [10 empty] | 0 |  |  |  |  | BR | 0 | Rijkswaterstaat West Nederland Noord | Rijkswaterstaat WNZ-district Zuid | 250 |  |  | 0 | 0 | 0 | [8 empty] | FALSE | 0 |  |  |  |  | 0 | 0 | 0 | 0 | FALSE |  |  |  | FALSE
NOT-N6-2240 | 015-0040-R, KP Ridderkerk-Noord - Papendrecht | Rijksweg 15 | 38C-113-01, Noordtunnel (A15) |  | 72 Beveiliging en bewaking | Dienstgebouw West | Intercom sluis +W2GW/75/IC06 |  |  | NOT-N2-001 | NOT-N3-072 | Tunnel | Inbraakbeveiligingsinstallatie | 1682 | 00012 | RWS TOP WNZ | WNZ district zuid | 0 |  |  |  |  | WNZ (West-Nederland Zuid) | 38C-113, Tunnel onder de Noord | TRUE | Inbraakbeveiligingsinstallatie, Algemeen |  |  | VITOP |  |  |  | 0 | 0 | [6 empty] | 0 | 0 | [11 empty] | 75 | 000117650 | 0 | 0 | [10 empty] | 0 |  |  |  |  | BR | 0 | Rijkswaterstaat West Nederland Noord | Rijkswaterstaat WNZ-district Zuid | 250 |  |  | 0 | 0 | 0 | [8 empty] | FALSE | 0 |  |  |  |  | 0 | 0 | 0 | 0 | FALSE |  |  |  | FALSE
NOT-N6-2241 | 015-0040-R, KP Ridderkerk-Noord - Papendrecht | Rijksweg 15 | 38C-113-01, Noordtunnel (A15) |  | 72 Beveiliging en bewaking | Dienstgebouw West | Kast Toegangshek W29/75/N001 |  |  | NOT-N2-001 | NOT-N3-072 | Tunnel | Inbraakbeveiligingsinstallatie | 1292 | 00012 | RWS TOP WNZ | WNZ district zuid | 0 |  |  |  |  | WNZ (West-Nederland Zuid) | 38C-113, Tunnel onder de Noord | TRUE | Kast |  |  | VITOP |  |  |  | 0 | 0 | [6 empty] | 0 | 0 | [11 empty] | 75 | 000117651 | 0 | 0 | [10 empty] | 0 |  |  |  |  | BR | 0 | Rijkswaterstaat West Nederland Noord | Rijkswaterstaat WNZ-district Zuid | 250 |  |  | 0 | 0 | 0 | [8 empty] | FALSE | 0 |  |  |  |  | 0 | 0 | 0 | 0 | FALSE |  |  |  | FALSE
NOT-N6-2242 | 015-0040-R, KP Ridderkerk-Noord - Papendrecht | Rijksweg 15 | 38C-113-01, Noordtunnel (A15) |  | 72 Beveiliging en bewaking | Toegangshek Noord | Praatpaal +TGNW1/75/IC05 |  |  | NOT-N2-001 | NOT-N3-072 | Tunnel | Inbraakbeveiligingsinstallatie | 1682 | 00012 | RWS TOP WNZ | WNZ district zuid | 0 |  |  |  |  | WNZ (West-Nederland Zuid) | 38C-113, Tunnel onder de Noord | TRUE | Inbraakbeveiligingsinstallatie, Algemeen |  |  | VITOP |  |  |  | 0 | 0 | [6 empty] | 0 | 0 | [11 empty] | 75 | 000117652 | 0 | 0 | [10 empty] | 0 |  |  |  |  | BR | 0 | Rijkswaterstaat West Nederland Noord | Rijkswaterstaat WNZ-district Zuid | 250 |  |  | 0 | 0 | 0 | [8 empty] | FALSE | 0 |  |  |  |  | 0 | 0 | 0 | 0 | FALSE |  |  |  | FALSE
NOT-N6-2243 | 015-0040-R, KP Ridderkerk-Noord - Papendrecht | Rijksweg 15 | 38C-113-01, Noordtunnel (A15) |  | 72 Beveiliging en bewaking | Toegangshek Noord | Toegangshek TGNW1/75/TGH1 |  |  | NOT-N2-001 | NOT-N3-072 | Tunnel | Inbraakbeveiligingsinstallatie | 1682 | 00012 | RWS TOP WNZ | WNZ district zuid | 0 |  |  |  |  | WNZ (West-Nederland Zuid) | 38C-113, Tunnel onder de Noord | TRUE | Inbraakbeveiligingsinstallatie, Algemeen |  |  | VITOP |  |  |  | 0 | 0 | [6 empty] | 0 | 0 | [11 empty] | 75 | 000117653 | 0 | 0 | [10 empty] | 0 |  |  |  |  | BR | 0 | Rijkswaterstaat West Nederland Noord | Rijkswaterstaat WNZ-district Zuid | 250 |  |  | 0 | 0 | 0 | [8 empty] | FALSE | 0 |  |  |  |  | 0 | 0 | 0 | 0 | FALSE |  |  |  | FALSE
NOT-N6-2109 | 015-0040-R, KP Ridderkerk-Noord - Papendrecht | Rijksweg 15 | 38C-113-01, Noordtunnel (A15) |  | 73 Licht en krachtinstallatie | Bedrijfsgebouw West 3.18 CV. Ruimte | Onderverdeelinrichting licht/kracht +W318/70/F010 |  |  | NOT-N2-001 | NOT-N3-073 | Tunnel | Laagspanningsinstallatie | 1393 | 00012 | RWS TOP WNZ | WNZ district zuid | 0 |  |  |  |  | WNZ (West-Nederland Zuid) | 38C-113, Tunnel onder de Noord | TRUE | Onderverdeler |  |  | VITOP |  |  |  | 0 | 0 | [6 empty] | 0 | 0 | [11 empty] | 73 | 000117519 | 0 | 0 | [10 empty] | 0 |  |  |  |  | BR | 0 | Rijkswaterstaat West Nederland Noord | Rijkswaterstaat WNZ-district Zuid | 162 |  |  | 0 | 0 | 0 | [8 empty] | FALSE | 0 |  |  |  |  | 0 | 0 | 0 | 0 | FALSE |  |  |  | FALSE
NOT-N6-2110 | 015-0040-R, KP Ridderkerk-Noord - Papendrecht | Rijksweg 15 | 38C-113-01, Noordtunnel (A15) |  | 73 Licht en krachtinstallatie | Bovenbouw Moot 1.3 | Onderverdeelinrichting licht/kracht +M13/70/F021 |  |  | NOT-N2-001 | NOT-N3-073 | Tunnel | Laagspanningsinstallatie | 1393 | 00012 | RWS TOP WNZ | WNZ district zuid | 0 |  |  |  |  | WNZ (West-Nederland Zuid) | 38C-113, Tunnel onder de Noord | TRUE | Onderverdeler |  |  | VITOP |  |  |  | 0 | 0 | [6 empty] | 0 | 0 | [11 empty] | 73 | 000117520 | 0 | 0 | [10 empty] | 0 |  |  |  |  | BR | 0 | Rijkswaterstaat West Nederland Noord | Rijkswaterstaat WNZ-district Zuid | 162 |  |  | 0 | 0 | 0 | [8 empty] | FALSE | 0 |  |  |  |  | 0 | 0 | 0 | 0 | FALSE |  |  |  | FALSE
NOT-N6-2111 | 015-0040-R, KP Ridderkerk-Noord - Papendrecht | Rijksweg 15 | 38C-113-01, Noordtunnel (A15) |  | 73 Licht en krachtinstallatie | Bovenbouw Moot 1.3 | Onderverdeelinrichting licht/kracht +M13/70/F021 |  |  | NOT-N2-001 | NOT-N3-073 | Tunnel | Laagspanningsinstallatie | 1393 | 00012 | RWS TOP WNZ | WNZ district zuid | 0 |  |  |  |  | WNZ (West-Nederland Zuid) | 38C-113, Tunnel onder de Noord | TRUE | Onderverdeler |  |  | VITOP |  |  |  | 0 | 0 | [6 empty] | 0 | 0 | [11 empty] | 73 | 000117521 | 0 | 0 | [10 empty] | 0 |  |  |  |  | BR | 0 | Rijkswaterstaat West Nederland Noord | Rijkswaterstaat WNZ-district Zuid | 162 |  |  | 0 | 0 | 0 | [8 empty] | FALSE | 0 |  |  |  |  | 0 | 0 | 0 | 0 | FALSE |  |  |  | FALSE
NOT-N6-2112 | 015-0040-R, KP Ridderkerk-Noord - Papendrecht | Rijksweg 15 | 38C-113-01, Noordtunnel (A15) |  | 73 Licht en krachtinstallatie | Bedrijfsgebouw West 2.13 garage/werkplaats | Onderverdeelinrichting licht/kracht +W213/70/F019 |  |  | NOT-N2-001 | NOT-N3-073 | Tunnel | Laagspanningsinstallatie | 1393 | 00012 | RWS TOP WNZ | WNZ district zuid | 0 |  |  |  |  | WNZ (West-Nederland Zuid) | 38C-113, Tunnel onder de Noord | TRUE | Onderverdeler |  |  | VITOP |  |  |  | 0 | 0 | [6 empty] | 0 | 0 | [11 empty] | 73 | 000117522 | 0 | 0 | [10 empty] | 0 |  |  |  |  | BR | 0 | Rijkswaterstaat West Nederland Noord | Rijkswaterstaat WNZ-district Zuid | 162 |  |  | 0 | 0 | 0 | [8 empty] | FALSE | 0 |  |  |  |  | 0 | 0 | 0 | 0 | FALSE |  |  |  | FALSE
NOT-N6-2113 | 015-0040-R, KP Ridderkerk-Noord - Papendrecht | Rijksweg 15 | 38C-113-01, Noordtunnel (A15) |  | 74 Branddetectie | Dienstgebouw West | Handbrandmelder +W04/74/BM205 |  |  | NOT-N2-001 | NOT-N3-074 | Tunnel | Brandmeld- en ontruimingsinstallatie (BMI) |  | 00012 | RWS TOP WNZ | WNZ district zuid | 0 |  |  |  |  | WNZ (West-Nederland Zuid) | 38C-113, Tunnel onder de Noord | TRUE |  |  |  | VITOP |  |  |  | 0 | 0 | [6 empty] | 0 | 0 | [11 empty] | 74 | 000117523 | 0 | 0 | [10 empty] | 0 |  |  |  |  | BR | 0 | Rijkswaterstaat West Nederland Noord | Rijkswaterstaat WNZ-district Zuid | 120 |  |  | 0 | 0 | 0 | [8 empty] | FALSE | 0 |  |  |  |  | 0 | 0 | 0 | 0 | FALSE |  |  |  | FALSE
NOT-N6-2114 | 015-0040-R, KP Ridderkerk-Noord - Papendrecht | Rijksweg 15 | 38C-113-01, Noordtunnel (A15) |  | 74 Branddetectie | Dienstgebouw West | Handbrandmelder +W123/74/BM208 |  |  | NOT-N2-001 | NOT-N3-074 | Tunnel | Brandmeld- en ontruimingsinstallatie (BMI) |  | 00012 | RWS TOP WNZ | WNZ district zuid | 0 |  |  |  |  | WNZ (West-Nederland Zuid) | 38C-113, Tunnel onder de Noord | TRUE |  |  |  | VITOP |  |  |  | 0 | 0 | [6 empty] | 0 | 0 | [11 empty] | 74 | 000117524 | 0 | 0 | [10 empty] | 0 |  |  |  |  | BR | 0 | Rijkswaterstaat West Nederland Noord | Rijkswaterstaat WNZ-district Zuid | 120 |  |  | 0 | 0 | 0 | [8 empty] | FALSE | 0 |  |  |  |  | 0 | 0 | 0 | 0 | FALSE |  |  |  | FALSE
NOT-N6-2115 | 015-0040-R, KP Ridderkerk-Noord - Papendrecht | Rijksweg 15 | 38C-113-01, Noordtunnel (A15) |  | 74 Branddetectie | Dienstgebouw West | Handbrandmelder 101 +W313/74/BM101 |  |  | NOT-N2-001 | NOT-N3-074 | Tunnel | Brandmeld- en ontruimingsinstallatie (BMI) |  | 00012 | RWS TOP WNZ | WNZ district zuid | 0 |  |  |  |  | WNZ (West-Nederland Zuid) | 38C-113, Tunnel onder de Noord | TRUE |  |  |  | VITOP |  |  |  | 0 | 0 | [6 empty] | 0 | 0 | [11 empty] | 74 | 000117525 | 0 | 0 | [10 empty] | 0 |  |  |  |  | BR | 0 | Rijkswaterstaat West Nederland Noord | Rijkswaterstaat WNZ-district Zuid | 120 |  |  | 0 | 0 | 0 | [8 empty] | FALSE | 0 |  |  |  |  | 0 | 0 | 0 | 0 | FALSE |  |  |  | FALSE
NOT-N6-2116 | 015-0040-R, KP Ridderkerk-Noord - Papendrecht | Rijksweg 15 | 38C-113-01, Noordtunnel (A15) |  | 74 Branddetectie | Dienstgebouw West | Handbrandmelder 102 +W314/74/BM102 |  |  | NOT-N2-001 | NOT-N3-074 | Tunnel | Brandmeld- en ontruimingsinstallatie (BMI) |  | 00012 | RWS TOP WNZ | WNZ district zuid | 0 |  |  |  |  | WNZ (West-Nederland Zuid) | 38C-113, Tunnel onder de Noord | TRUE |  |  |  | VITOP |  |  |  | 0 | 0 | [6 empty] | 0 | 0 | [11 empty] | 74 | 000117526 | 0 | 0 | [10 empty] | 0 |  |  |  |  | BR | 0 | Rijkswaterstaat West Nederland Noord | Rijkswaterstaat WNZ-district Zuid | 120 |  |  | 0 | 0 | 0 | [8 empty] | FALSE | 0 |  |  |  |  | 0 | 0 | 0 | 0 | FALSE |  |  |  | FALSE
NOT-N6-2117 | 015-0040-R, KP Ridderkerk-Noord - Papendrecht | Rijksweg 15 | 38C-113-01, Noordtunnel (A15) |  | 74 Branddetectie | Dienstgebouw West | Handbrandmelder 103 +W315/74/BM103 |  |  | NOT-N2-001 | NOT-N3-074 | Tunnel | Brandmeld- en ontruimingsinstallatie (BMI) |  | 00012 | RWS TOP WNZ | WNZ district zuid | 0 |  |  |  |  | WNZ (West-Nederland Zuid) | 38C-113, Tunnel onder de Noord | TRUE |  |  |  | VITOP |  |  |  | 0 | 0 | [6 empty] | 0 | 0 | [11 empty] | 74 | 000117527 | 0 | 0 | [10 empty] | 0 |  |  |  |  | BR | 0 | Rijkswaterstaat West Nederland Noord | Rijkswaterstaat WNZ-district Zuid | 120 |  |  | 0 | 0 | 0 | [8 empty] | FALSE | 0 |  |  |  |  | 0 | 0 | 0 | 0 | FALSE |  |  |  | FALSE
NOT-N6-2118 | 015-0040-R, KP Ridderkerk-Noord - Papendrecht | Rijksweg 15 | 38C-113-01, Noordtunnel (A15) |  | 74 Branddetectie | Dienstgebouw West | Handbrandmelder 104 +W212/74/BM104 |  |  | NOT-N2-001 | NOT-N3-074 | Tunnel | Brandmeld- en ontruimingsinstallatie (BMI) |  | 00012 | RWS TOP WNZ | WNZ district zuid | 0 |  |  |  |  | WNZ (West-Nederland Zuid) | 38C-113, Tunnel onder de Noord | TRUE |  |  |  | VITOP |  |  |  | 0 | 0 | [6 empty] | 0 | 0 | [11 empty] | 74 | 000117528 | 0 | 0 | [10 empty] | 0 |  |  |  |  | BR | 0 | Rijkswaterstaat West Nederland Noord | Rijkswaterstaat WNZ-district Zuid | 120 |  |  | 0 | 0 | 0 | [8 empty] | FALSE | 0 |  |  |  |  | 0 | 0 | 0 | 0 | FALSE |  |  |  | FALSE
NOT-N6-2119 | 015-0040-R, KP Ridderkerk-Noord - Papendrecht | Rijksweg 15 | 38C-113-01, Noordtunnel (A15) |  | 74 Branddetectie | Dienstgebouw West | Handbrandmelder 110/123/ +W39/74/BM110 |  |  | NOT-N2-001 | NOT-N3-074 | Tunnel | Brandmeld- en ontruimingsinstallatie (BMI) |  | 00012 | RWS TOP WNZ | WNZ district zuid | 0 |  |  |  |  | WNZ (West-Nederland Zuid) | 38C-113, Tunnel onder de Noord | TRUE |  |  |  | VITOP |  |  |  | 0 | 0 | [6 empty] | 0 | 0 | [11 empty] | 74 | 000117529 | 0 | 0 | [10 empty] | 0 |  |  |  |  | BR | 0 | Rijkswaterstaat West Nederland Noord | Rijkswaterstaat WNZ-district Zuid | 120 |  |  | 0 | 0 | 0 | [8 empty] | FALSE | 0 |  |  |  |  | 0 | 0 | 0 | 0 | FALSE |  |  |  | FALSE
NOT-N6-2120 | 015-0040-R, KP Ridderkerk-Noord - Papendrecht | Rijksweg 15 | 38C-113-01, Noordtunnel (A15) |  | 74 Branddetectie | Dienstgebouw West | Handbrandmelder 110A +W39A/74/BM110A |  |  | NOT-N2-001 | NOT-N3-074 | Tunnel | Brandmeld- en ontruimingsinstallatie (BMI) |  | 00012 | RWS TOP WNZ | WNZ district zuid | 0 |  |  |  |  | WNZ (West-Nederland Zuid) | 38C-113, Tunnel onder de Noord | TRUE |  |  |  | VITOP |  |  |  | 0 | 0 | [6 empty] | 0 | 0 | [11 empty] | 74 | 000117530 | 0 | 0 | [10 empty] | 0 |  |  |  |  | BR | 0 | Rijkswaterstaat West Nederland Noord | Rijkswaterstaat WNZ-district Zuid | 120 |  |  | 0 | 0 | 0 | [8 empty] | FALSE | 0 |  |  |  |  | 0 | 0 | 0 | 0 | FALSE |  |  |  | FALSE
NOT-N6-2121 | 015-0040-R, KP Ridderkerk-Noord - Papendrecht | Rijksweg 15 | 38C-113-01, Noordtunnel (A15) |  | 74 Branddetectie | Dienstgebouw West | Handbrandmelder 115 +W318/74/BM115 |  |  | NOT-N2-001 | NOT-N3-074 | Tunnel | Brandmeld- en ontruimingsinstallatie (BMI) |  | 00012 | RWS TOP WNZ | WNZ district zuid | 0 |  |  |  |  | WNZ (West-Nederland Zuid) | 38C-113, Tunnel onder de Noord | TRUE |  |  |  | VITOP |  |  |  | 0 | 0 | [6 empty] | 0 | 0 | [11 empty] | 74 | 000117531 | 0 | 0 | [10 empty] | 0 |  |  |  |  | BR | 0 | Rijkswaterstaat West Nederland Noord | Rijkswaterstaat WNZ-district Zuid | 120 |  |  | 0 | 0 | 0 | [8 empty] | FALSE | 0 |  |  |  |  | 0 | 0 | 0 | 0 | FALSE |  |  |  | FALSE
NOT-N6-2122 | 015-0040-R, KP Ridderkerk-Noord - Papendrecht | Rijksweg 15 | 38C-113-01, Noordtunnel (A15) |  | 74 Branddetectie | Dienstgebouw West | Handbrandmelder 116 +W33/74/BM116 |  |  | NOT-N2-001 | NOT-N3-074 | Tunnel | Brandmeld- en ontruimingsinstallatie (BMI) |  | 00012 | RWS TOP WNZ | WNZ district zuid | 0 |  |  |  |  | WNZ (West-Nederland Zuid) | 38C-113, Tunnel onder de Noord | TRUE |  |  |  | VITOP |  |  |  | 0 | 0 | [6 empty] | 0 | 0 | [11 empty] | 74 | 000117532 | 0 | 0 | [10 empty] | 0 |  |  |  |  | BR | 0 | Rijkswaterstaat West Nederland Noord | Rijkswaterstaat WNZ-district Zuid | 120 |  |  | 0 | 0 | 0 | [8 empty] | FALSE | 0 |  |  |  |  | 0 | 0 | 0 | 0 | FALSE |  |  |  | FALSE
NOT-N6-2123 | 015-0040-R, KP Ridderkerk-Noord - Papendrecht | Rijksweg 15 | 38C-113-01, Noordtunnel (A15) |  | 74 Branddetectie | Dienstgebouw West | Handbrandmelder 117 +W31/74/BM117 |  |  | NOT-N2-001 | NOT-N3-074 | Tunnel | Brandmeld- en ontruimingsinstallatie (BMI) |  | 00012 | RWS TOP WNZ | WNZ district zuid | 0 |  |  |  |  | WNZ (West-Nederland Zuid) | 38C-113, Tunnel onder de Noord | TRUE |  |  |  | VITOP |  |  |  | 0 | 0 | [6 empty] | 0 | 0 | [11 empty] | 74 | 000117533 | 0 | 0 | [10 empty] | 0 |  |  |  |  | BR | 0 | Rijkswaterstaat West Nederland Noord | Rijkswaterstaat WNZ-district Zuid | 120 |  |  | 0 | 0 | 0 | [8 empty] | FALSE | 0 |  |  |  |  | 0 | 0 | 0 | 0 | FALSE |  |  |  | FALSE
NOT-N6-2124 | 015-0040-R, KP Ridderkerk-Noord - Papendrecht | Rijksweg 15 | 38C-113-01, Noordtunnel (A15) |  | 74 Branddetectie | Dienstgebouw West | Handbrandmelder 119 +W35/74/BM119 |  |  | NOT-N2-001 | NOT-N3-074 | Tunnel | Brandmeld- en ontruimingsinstallatie (BMI) |  | 00012 | RWS TOP WNZ | WNZ district zuid | 0 |  |  |  |  | WNZ (West-Nederland Zuid) | 38C-113, Tunnel onder de Noord | TRUE |  |  |  | VITOP |  |  |  | 0 | 0 | [6 empty] | 0 | 0 | [11 empty] | 74 | 000117534 | 0 | 0 | [10 empty] | 0 |  |  |  |  | BR | 0 | Rijkswaterstaat West Nederland Noord | Rijkswaterstaat WNZ-district Zuid | 120 |  |  | 0 | 0 | 0 | [8 empty] | FALSE | 0 |  |  |  |  | 0 | 0 | 0 | 0 | FALSE |  |  |  | FALSE
NOT-N6-2125 | 015-0040-R, KP Ridderkerk-Noord - Papendrecht | Rijksweg 15 | 38C-113-01, Noordtunnel (A15) |  | 74 Branddetectie | Dienstgebouw West | Handbrandmelder 131 +W213/74/BM131 |  |  | NOT-N2-001 | NOT-N3-074 | Tunnel | Brandmeld- en ontruimingsinstallatie (BMI) |  | 00012 | RWS TOP WNZ | WNZ district zuid | 0 |  |  |  |  | WNZ (West-Nederland Zuid) | 38C-113, Tunnel onder de Noord | TRUE |  |  |  | VITOP |  |  |  | 0 | 0 | [6 empty] | 0 | 0 | [11 empty] | 74 | 000117535 | 0 | 0 | [10 empty] | 0 |  |  |  |  | BR | 0 | Rijkswaterstaat West Nederland Noord | Rijkswaterstaat WNZ-district Zuid | 120 |  |  | 0 | 0 | 0 | [8 empty] | FALSE | 0 |  |  |  |  | 0 | 0 | 0 | 0 | FALSE |  |  |  | FALSE
NOT-N6-2126 | 015-0040-R, KP Ridderkerk-Noord - Papendrecht | Rijksweg 15 | 38C-113-01, Noordtunnel (A15) |  | 74 Branddetectie | Dienstgebouw West | Handbrandmelder 140 +W27/74/BM140 |  |  | NOT-N2-001 | NOT-N3-074 | Tunnel | Brandmeld- en ontruimingsinstallatie (BMI) |  | 00012 | RWS TOP WNZ | WNZ district zuid | 0 |  |  |  |  | WNZ (West-Nederland Zuid) | 38C-113, Tunnel onder de Noord | TRUE |  |  |  | VITOP |  |  |  | 0 | 0 | [6 empty] | 0 | 0 | [11 empty] | 74 | 000117536 | 0 | 0 | [10 empty] | 0 |  |  |  |  | BR | 0 | Rijkswaterstaat West Nederland Noord | Rijkswaterstaat WNZ-district Zuid | 120 |  |  | 0 | 0 | 0 | [8 empty] | FALSE | 0 |  |  |  |  | 0 | 0 | 0 | 0 | FALSE |  |  |  | FALSE
NOT-N6-2127 | 015-0040-R, KP Ridderkerk-Noord - Papendrecht | Rijksweg 15 | 38C-113-01, Noordtunnel (A15) |  | 74 Branddetectie | Dienstgebouw West | Handbrandmelder 155 +W22/74/BM155 |  |  | NOT-N2-001 | NOT-N3-074 | Tunnel | Brandmeld- en ontruimingsinstallatie (BMI) |  | 00012 | RWS TOP WNZ | WNZ district zuid | 0 |  |  |  |  | WNZ (West-Nederland Zuid) | 38C-113, Tunnel onder de Noord | TRUE |  |  |  | VITOP |  |  |  | 0 | 0 | [6 empty] | 0 | 0 | [11 empty] | 74 | 000117537 | 0 | 0 | [10 empty] | 0 |  |  |  |  | BR | 0 | Rijkswaterstaat West Nederland Noord | Rijkswaterstaat WNZ-district Zuid | 120 |  |  | 0 | 0 | 0 | [8 empty] | FALSE | 0 |  |  |  |  | 0 | 0 | 0 | 0 | FALSE |  |  |  | FALSE
NOT-N6-2128 | 015-0040-R, KP Ridderkerk-Noord - Papendrecht | Rijksweg 15 | 38C-113-01, Noordtunnel (A15) |  | 74 Branddetectie | Dienstgebouw West | Handbrandmelder 156 +W24/74/BM156 |  |  | NOT-N2-001 | NOT-N3-074 | Tunnel | Brandmeld- en ontruimingsinstallatie (BMI) |  | 00012 | RWS TOP WNZ | WNZ district zuid | 0 |  |  |  |  | WNZ (West-Nederland Zuid) | 38C-113, Tunnel onder de Noord | TRUE |  |  |  | VITOP |  |  |  | 0 | 0 | [6 empty] | 0 | 0 | [11 empty] | 74 | 000117538 | 0 | 0 | [10 empty] | 0 |  |  |  |  | BR | 0 | Rijkswaterstaat West Nederland Noord | Rijkswaterstaat WNZ-district Zuid | 120 |  |  | 0 | 0 | 0 | [8 empty] | FALSE | 0 |  |  |  |  | 0 | 0 | 0 | 0 | FALSE |  |  |  | FALSE
NOT-N6-2129 | 015-0040-R, KP Ridderkerk-Noord - Papendrecht | Rijksweg 15 | 38C-113-01, Noordtunnel (A15) |  | 74 Branddetectie | Dienstgebouw West | Handbrandmelder 202 +W012/74/BM202 |  |  | NOT-N2-001 | NOT-N3-074 | Tunnel | Brandmeld- en ontruimingsinstallatie (BMI) |  | 00012 | RWS TOP WNZ | WNZ district zuid | 0 |  |  |  |  | WNZ (West-Nederland Zuid) | 38C-113, Tunnel onder de Noord | TRUE |  |  |  | VITOP |  |  |  | 0 | 0 | [6 empty] | 0 | 0 | [11 empty] | 74 | 000117539 | 0 | 0 | [10 empty] | 0 |  |  |  |  | BR | 0 | Rijkswaterstaat West Nederland Noord | Rijkswaterstaat WNZ-district Zuid | 120 |  |  | 0 | 0 | 0 | [8 empty] | FALSE | 0 |  |  |  |  | 0 | 0 | 0 | 0 | FALSE |  |  |  | FALSE
NOT-N6-2130 | 015-0040-R, KP Ridderkerk-Noord - Papendrecht | Rijksweg 15 | 38C-113-01, Noordtunnel (A15) |  | 74 Branddetectie | Dienstgebouw West | Handbrandmelder 203 +W010/74/BM203 |  |  | NOT-N2-001 | NOT-N3-074 | Tunnel | Brandmeld- en ontruimingsinstallatie (BMI) |  | 00012 | RWS TOP WNZ | WNZ district zuid | 0 |  |  |  |  | WNZ (West-Nederland Zuid) | 38C-113, Tunnel onder de Noord | TRUE |  |  |  | VITOP |  |  |  | 0 | 0 | [6 empty] | 0 | 0 | [11 empty] | 74 | 000117540 | 0 | 0 | [10 empty] | 0 |  |  |  |  | BR | 0 | Rijkswaterstaat West Nederland Noord | Rijkswaterstaat WNZ-district Zuid | 120 |  |  | 0 | 0 | 0 | [8 empty] | FALSE | 0 |  |  |  |  | 0 | 0 | 0 | 0 | FALSE |  |  |  | FALSE
NOT-N6-2131 | 015-0040-R, KP Ridderkerk-Noord - Papendrecht | Rijksweg 15 | 38C-113-01, Noordtunnel (A15) |  | 74 Branddetectie | Dienstgebouw West | Handbrandmelder 204 +W05/74/BM204 |  |  | NOT-N2-001 | NOT-N3-074 | Tunnel | Brandmeld- en ontruimingsinstallatie (BMI) |  | 00012 | RWS TOP WNZ | WNZ district zuid | 0 |  |  |  |  | WNZ (West-Nederland Zuid) | 38C-113, Tunnel onder de Noord | TRUE |  |  |  | VITOP |  |  |  | 0 | 0 | [6 empty] | 0 | 0 | [11 empty] | 74 | 000117541 | 0 | 0 | [10 empty] | 0 |  |  |  |  | BR | 0 | Rijkswaterstaat West Nederland Noord | Rijkswaterstaat WNZ-district Zuid | 120 |  |  | 0 | 0 | 0 | [8 empty] | FALSE | 0 |  |  |  |  | 0 | 0 | 0 | 0 | FALSE |  |  |  | FALSE
NOT-N6-2132 | 015-0040-R, KP Ridderkerk-Noord - Papendrecht | Rijksweg 15 | 38C-113-01, Noordtunnel (A15) |  | 74 Branddetectie | Dienstgebouw West | Handbrandmelder 205 +W04/74/BM205 |  |  | NOT-N2-001 | NOT-N3-074 | Tunnel | Brandmeld- en ontruimingsinstallatie (BMI) |  | 00012 | RWS TOP WNZ | WNZ district zuid | 0 |  |  |  |  | WNZ (West-Nederland Zuid) | 38C-113, Tunnel onder de Noord | TRUE |  |  |  | VITOP |  |  |  | 0 | 0 | [6 empty] | 0 | 0 | [11 empty] | 74 | 000117542 | 0 | 0 | [10 empty] | 0 |  |  |  |  | BR | 0 | Rijkswaterstaat West Nederland Noord | Rijkswaterstaat WNZ-district Zuid | 120 |  |  | 0 | 0 | 0 | [8 empty] | FALSE | 0 |  |  |  |  | 0 | 0 | 0 | 0 | FALSE |  |  |  | FALSE
NOT-N6-2133 | 015-0040-R, KP Ridderkerk-Noord - Papendrecht | Rijksweg 15 | 38C-113-01, Noordtunnel (A15) |  | 74 Branddetectie | Dienstgebouw West | Handbrandmelder 206 +W117/74/BM206 |  |  | NOT-N2-001 | NOT-N3-074 | Tunnel | Brandmeld- en ontruimingsinstallatie (BMI) |  | 00012 | RWS TOP WNZ | WNZ district zuid | 0 |  |  |  |  | WNZ (West-Nederland Zuid) | 38C-113, Tunnel onder de Noord | TRUE |  |  |  | VITOP |  |  |  | 0 | 0 | [6 empty] | 0 | 0 | [11 empty] | 74 | 000117543 | 0 | 0 | [10 empty] | 0 |  |  |  |  | BR | 0 | Rijkswaterstaat West Nederland Noord | Rijkswaterstaat WNZ-district Zuid | 120 |  |  | 0 | 0 | 0 | [8 empty] | FALSE | 0 |  |  |  |  | 0 | 0 | 0 | 0 | FALSE |  |  |  | FALSE
NOT-N6-2134 | 015-0040-R, KP Ridderkerk-Noord - Papendrecht | Rijksweg 15 | 38C-113-01, Noordtunnel (A15) |  | 74 Branddetectie | Dienstgebouw West | Handbrandmelder 207 +W120/74/BM207 |  |  | NOT-N2-001 | NOT-N3-074 | Tunnel | Brandmeld- en ontruimingsinstallatie (BMI) |  | 00012 | RWS TOP WNZ | WNZ district zuid | 0 |  |  |  |  | WNZ (West-Nederland Zuid) | 38C-113, Tunnel onder de Noord | TRUE |  |  |  | VITOP |  |  |  | 0 | 0 | [6 empty] | 0 | 0 | [11 empty] | 74 | 000117544 | 0 | 0 | [10 empty] | 0 |  |  |  |  | BR | 0 | Rijkswaterstaat West Nederland Noord | Rijkswaterstaat WNZ-district Zuid | 120 |  |  | 0 | 0 | 0 | [8 empty] | FALSE | 0 |  |  |  |  | 0 | 0 | 0 | 0 | FALSE |  |  |  | FALSE
NOT-N6-2135 | 015-0040-R, KP Ridderkerk-Noord - Papendrecht | Rijksweg 15 | 38C-113-01, Noordtunnel (A15) |  | 74 Branddetectie | Dienstgebouw West | Handbrandmelder 210 +W15/74/BM210 |  |  | NOT-N2-001 | NOT-N3-074 | Tunnel | Brandmeld- en ontruimingsinstallatie (BMI) |  | 00012 | RWS TOP WNZ | WNZ district zuid | 0 |  |  |  |  | WNZ (West-Nederland Zuid) | 38C-113, Tunnel onder de Noord | TRUE |  |  |  | VITOP |  |  |  | 0 | 0 | [6 empty] | 0 | 0 | [11 empty] | 74 | 000117545 | 0 | 0 | [10 empty] | 0 |  |  |  |  | BR | 0 | Rijkswaterstaat West Nederland Noord | Rijkswaterstaat WNZ-district Zuid | 120 |  |  | 0 | 0 | 0 | [8 empty] | FALSE | 0 |  |  |  |  | 0 | 0 | 0 | 0 | FALSE |  |  |  | FALSE
NOT-N6-2136 | 015-0040-R, KP Ridderkerk-Noord - Papendrecht | Rijksweg 15 | 38C-113-01, Noordtunnel (A15) |  | 74 Branddetectie | Dienstgebouw West | Handbrandmelder 211 +W18/74/BM211 |  |  | NOT-N2-001 | NOT-N3-074 | Tunnel | Brandmeld- en ontruimingsinstallatie (BMI) |  | 00012 | RWS TOP WNZ | WNZ district zuid | 0 |  |  |  |  | WNZ (West-Nederland Zuid) | 38C-113, Tunnel onder de Noord | TRUE |  |  |  | VITOP |  |  |  | 0 | 0 | [6 empty] | 0 | 0 | [11 empty] | 74 | 000117546 | 0 | 0 | [10 empty] | 0 |  |  |  |  | BR | 0 | Rijkswaterstaat West Nederland Noord | Rijkswaterstaat WNZ-district Zuid | 120 |  |  | 0 | 0 | 0 | [8 empty] | FALSE | 0 |  |  |  |  | 0 | 0 | 0 | 0 | FALSE |  |  |  | FALSE
NOT-N6-2137 | 015-0040-R, KP Ridderkerk-Noord - Papendrecht | Rijksweg 15 | 38C-113-01, Noordtunnel (A15) |  | 74 Branddetectie | Dienstgebouw West | Handbrandmelder 212 +W19/74/BM212 |  |  | NOT-N2-001 | NOT-N3-074 | Tunnel | Brandmeld- en ontruimingsinstallatie (BMI) |  | 00012 | RWS TOP WNZ | WNZ district zuid | 0 |  |  |  |  | WNZ (West-Nederland Zuid) | 38C-113, Tunnel onder de Noord | TRUE |  |  |  | VITOP |  |  |  | 0 | 0 | [6 empty] | 0 | 0 | [11 empty] | 74 | 000117547 | 0 | 0 | [10 empty] | 0 |  |  |  |  | BR | 0 | Rijkswaterstaat West Nederland Noord | Rijkswaterstaat WNZ-district Zuid | 120 |  |  | 0 | 0 | 0 | [8 empty] | FALSE | 0 |  |  |  |  | 0 | 0 | 0 | 0 | FALSE |  |  |  | FALSE
NOT-N6-2138 | 015-0040-R, KP Ridderkerk-Noord - Papendrecht | Rijksweg 15 | 38C-113-01, Noordtunnel (A15) |  | 74 Branddetectie | Dienstgebouw West | Handbrandmelder 213 +W110/74/BM213 |  |  | NOT-N2-001 | NOT-N3-074 | Tunnel | Brandmeld- en ontruimingsinstallatie (BMI) |  | 00012 | RWS TOP WNZ | WNZ district zuid | 0 |  |  |  |  | WNZ (West-Nederland Zuid) | 38C-113, Tunnel onder de Noord | TRUE |  |  |  | VITOP |  |  |  | 0 | 0 | [6 empty] | 0 | 0 | [11 empty] | 74 | 000117548 | 0 | 0 | [10 empty] | 0 |  |  |  |  | BR | 0 | Rijkswaterstaat West Nederland Noord | Rijkswaterstaat WNZ-district Zuid | 120 |  |  | 0 | 0 | 0 | [8 empty] | FALSE | 0 |  |  |  |  | 0 | 0 | 0 | 0 | FALSE |  |  |  | FALSE
NOT-N6-2139 | 015-0040-R, KP Ridderkerk-Noord - Papendrecht | Rijksweg 15 | 38C-113-01, Noordtunnel (A15) |  | 74 Branddetectie | Dienstgebouw West | Handbrandmelder 214 +W16/74/BM214 |  |  | NOT-N2-001 | NOT-N3-074 | Tunnel | Brandmeld- en ontruimingsinstallatie (BMI) |  | 00012 | RWS TOP WNZ | WNZ district zuid | 0 |  |  |  |  | WNZ (West-Nederland Zuid) | 38C-113, Tunnel onder de Noord | TRUE |  |  |  | VITOP |  |  |  | 0 | 0 | [6 empty] | 0 | 0 | [11 empty] | 74 | 000117549 | 0 | 0 | [10 empty] | 0 |  |  |  |  | BR | 0 | Rijkswaterstaat West Nederland Noord | Rijkswaterstaat WNZ-district Zuid | 120 |  |  | 0 | 0 | 0 | [8 empty] | FALSE | 0 |  |  |  |  | 0 | 0 | 0 | 0 | FALSE |  |  |  | FALSE
NOT-N6-2140 | 015-0040-R, KP Ridderkerk-Noord - Papendrecht | Rijksweg 15 | 38C-113-01, Noordtunnel (A15) |  | 74 Branddetectie | Dienstgebouw West | Handbrandmelder 218 +W111/74/BM218 |  |  | NOT-N2-001 | NOT-N3-074 | Tunnel | Brandmeld- en ontruimingsinstallatie (BMI) |  | 00012 | RWS TOP WNZ | WNZ district zuid | 0 |  |  |  |  | WNZ (West-Nederland Zuid) | 38C-113, Tunnel onder de Noord | TRUE |  |  |  | VITOP |  |  |  | 0 | 0 | [6 empty] | 0 | 0 | [11 empty] | 74 | 000117550 | 0 | 0 | [10 empty] | 0 |  |  |  |  | BR | 0 | Rijkswaterstaat West Nederland Noord | Rijkswaterstaat WNZ-district Zuid | 120 |  |  | 0 | 0 | 0 | [8 empty] | FALSE | 0 |  |  |  |  | 0 | 0 | 0 | 0 | FALSE |  |  |  | FALSE
NOT-N6-2141 | 015-0040-R, KP Ridderkerk-Noord - Papendrecht | Rijksweg 15 | 38C-113-01, Noordtunnel (A15) |  | 74 Branddetectie | Dienstgebouw West | Handbrandmelder 219 +W06/74/BM219 |  |  | NOT-N2-001 | NOT-N3-074 | Tunnel | Brandmeld- en ontruimingsinstallatie (BMI) |  | 00012 | RWS TOP WNZ | WNZ district zuid | 0 |  |  |  |  | WNZ (West-Nederland Zuid) | 38C-113, Tunnel onder de Noord | TRUE |  |  |  | VITOP |  |  |  | 0 | 0 | [6 empty] | 0 | 0 | [11 empty] | 74 | 000117551 | 0 | 0 | [10 empty] | 0 |  |  |  |  | BR | 0 | Rijkswaterstaat West Nederland Noord | Rijkswaterstaat WNZ-district Zuid | 120 |  |  | 0 | 0 | 0 | [8 empty] | FALSE | 0 |  |  |  |  | 0 | 0 | 0 | 0 | FALSE |  |  |  | FALSE
NOT-N6-2142 | 015-0040-R, KP Ridderkerk-Noord - Papendrecht | Rijksweg 15 | 38C-113-01, Noordtunnel (A15) |  | 74 Branddetectie | Dienstgebouw West | Handbrandmelder 220 +W114/74/BM220 |  |  | NOT-N2-001 | NOT-N3-074 | Tunnel | Brandmeld- en ontruimingsinstallatie (BMI) |  | 00012 | RWS TOP WNZ | WNZ district zuid | 0 |  |  |  |  | WNZ (West-Nederland Zuid) | 38C-113, Tunnel onder de Noord | TRUE |  |  |  | VITOP |  |  |  | 0 | 0 | [6 empty] | 0 | 0 | [11 empty] | 74 | 000117552 | 0 | 0 | [10 empty] | 0 |  |  |  |  | BR | 0 | Rijkswaterstaat West Nederland Noord | Rijkswaterstaat WNZ-district Zuid | 120 |  |  | 0 | 0 | 0 | [8 empty] | FALSE | 0 |  |  |  |  | 0 | 0 | 0 | 0 | FALSE |  |  |  | FALSE
NOT-N6-2143 | 015-0040-R, KP Ridderkerk-Noord - Papendrecht | Rijksweg 15 | 38C-113-01, Noordtunnel (A15) |  | 74 Branddetectie | Dienstgebouw West | Handbrandmelder 222 +W116/74/BM222 |  |  | NOT-N2-001 | NOT-N3-074 | Tunnel | Brandmeld- en ontruimingsinstallatie (BMI) |  | 00012 | RWS TOP WNZ | WNZ district zuid | 0 |  |  |  |  | WNZ (West-Nederland Zuid) | 38C-113, Tunnel onder de Noord | TRUE |  |  |  | VITOP |  |  |  | 0 | 0 | [6 empty] | 0 | 0 | [11 empty] | 74 | 000117553 | 0 | 0 | [10 empty] | 0 |  |  |  |  | BR | 0 | Rijkswaterstaat West Nederland Noord | Rijkswaterstaat WNZ-district Zuid | 120 |  |  | 0 | 0 | 0 | [8 empty] | FALSE | 0 |  |  |  |  | 0 | 0 | 0 | 0 | FALSE |  |  |  | FALSE
NOT-N6-2144 | 015-0040-R, KP Ridderkerk-Noord - Papendrecht | Rijksweg 15 | 38C-113-01, Noordtunnel (A15) |  | 74 Branddetectie | Dienstgebouw West | Handbrandmelders 106/127/105/128/107/126/106/125 +W312/74/BM106 |  |  | NOT-N2-001 | NOT-N3-074 | Tunnel | Brandmeld- en ontruimingsinstallatie (BMI) |  | 00012 | RWS TOP WNZ | WNZ district zuid | 0 |  |  |  |  | WNZ (West-Nederland Zuid) | 38C-113, Tunnel onder de Noord | TRUE |  |  |  | VITOP |  |  |  | 0 | 0 | [6 empty] | 0 | 0 | [11 empty] | 74 | 000117554 | 0 | 0 | [10 empty] | 0 |  |  |  |  | BR | 0 | Rijkswaterstaat West Nederland Noord | Rijkswaterstaat WNZ-district Zuid | 120 |  |  | 0 | 0 | 0 | [8 empty] | FALSE | 0 |  |  |  |  | 0 | 0 | 0 | 0 | FALSE |  |  |  | FALSE
NOT-N6-2145 | 015-0040-R, KP Ridderkerk-Noord - Papendrecht | Rijksweg 15 | 38C-113-01, Noordtunnel (A15) |  | 74 Branddetectie | Dienstgebouw West | Handbrandmelders 111/124 +W310/74/BM111 |  |  | NOT-N2-001 | NOT-N3-074 | Tunnel | Brandmeld- en ontruimingsinstallatie (BMI) |  | 00012 | RWS TOP WNZ | WNZ district zuid | 0 |  |  |  |  | WNZ (West-Nederland Zuid) | 38C-113, Tunnel onder de Noord | TRUE |  |  |  | VITOP |  |  |  | 0 | 0 | [6 empty] | 0 | 0 | [11 empty] | 74 | 000117555 | 0 | 0 | [10 empty] | 0 |  |  |  |  | BR | 0 | Rijkswaterstaat West Nederland Noord | Rijkswaterstaat WNZ-district Zuid | 120 |  |  | 0 | 0 | 0 | [8 empty] | FALSE | 0 |  |  |  |  | 0 | 0 | 0 | 0 | FALSE |  |  |  | FALSE
NOT-N6-2146 | 015-0040-R, KP Ridderkerk-Noord - Papendrecht | Rijksweg 15 | 38C-113-01, Noordtunnel (A15) |  | 74 Branddetectie | Dienstgebouw West | Handbrandmelders 112/122 +W38/74/BM112 |  |  | NOT-N2-001 | NOT-N3-074 | Tunnel | Brandmeld- en ontruimingsinstallatie (BMI) |  | 00012 | RWS TOP WNZ | WNZ district zuid | 0 |  |  |  |  | WNZ (West-Nederland Zuid) | 38C-113, Tunnel onder de Noord | TRUE |  |  |  | VITOP |  |  |  | 0 | 0 | [6 empty] | 0 | 0 | [11 empty] | 74 | 000117556 | 0 | 0 | [10 empty] | 0 |  |  |  |  | BR | 0 | Rijkswaterstaat West Nederland Noord | Rijkswaterstaat WNZ-district Zuid | 120 |  |  | 0 | 0 | 0 | [8 empty] | FALSE | 0 |  |  |  |  | 0 | 0 | 0 | 0 | FALSE |  |  |  | FALSE
NOT-N6-2147 | 015-0040-R, KP Ridderkerk-Noord - Papendrecht | Rijksweg 15 | 38C-113-01, Noordtunnel (A15) |  | 74 Branddetectie | Dienstgebouw West | Handbrandmelders 113/121 +W36/74/BM113 |  |  | NOT-N2-001 | NOT-N3-074 | Tunnel | Brandmeld- en ontruimingsinstallatie (BMI) |  | 00012 | RWS TOP WNZ | WNZ district zuid | 0 |  |  |  |  | WNZ (West-Nederland Zuid) | 38C-113, Tunnel onder de Noord | TRUE |  |  |  | VITOP |  |  |  | 0 | 0 | [6 empty] | 0 | 0 | [11 empty] | 74 | 000117557 | 0 | 0 | [10 empty] | 0 |  |  |  |  | BR | 0 | Rijkswaterstaat West Nederland Noord | Rijkswaterstaat WNZ-district Zuid | 120 |  |  | 0 | 0 | 0 | [8 empty] | FALSE | 0 |  |  |  |  | 0 | 0 | 0 | 0 | FALSE |  |  |  | FALSE
NOT-N6-2148 | 015-0040-R, KP Ridderkerk-Noord - Papendrecht | Rijksweg 15 | 38C-113-01, Noordtunnel (A15) |  | 74 Branddetectie | Dienstgebouw West | Handbrandmelders 114/120 +W37/74/BM114 |  |  | NOT-N2-001 | NOT-N3-074 | Tunnel | Brandmeld- en ontruimingsinstallatie (BMI) |  | 00012 | RWS TOP WNZ | WNZ district zuid | 0 |  |  |  |  | WNZ (West-Nederland Zuid) | 38C-113, Tunnel onder de Noord | TRUE |  |  |  | VITOP |  |  |  | 0 | 0 | [6 empty] | 0 | 0 | [11 empty] | 74 | 000117558 | 0 | 0 | [10 empty] | 0 |  |  |  |  | BR | 0 | Rijkswaterstaat West Nederland Noord | Rijkswaterstaat WNZ-district Zuid | 120 |  |  | 0 | 0 | 0 | [8 empty] | FALSE | 0 |  |  |  |  | 0 | 0 | 0 | 0 | FALSE |  |  |  | FALSE
NOT-N6-2149 | 015-0040-R, KP Ridderkerk-Noord - Papendrecht | Rijksweg 15 | 38C-113-01, Noordtunnel (A15) |  | 74 Branddetectie | Dienstgebouw West | Handbrandmelders 129/130/133 +W211/74/BM129 |  |  | NOT-N2-001 | NOT-N3-074 | Tunnel | Brandmeld- en ontruimingsinstallatie (BMI) |  | 00012 | RWS TOP WNZ | WNZ district zuid | 0 |  |  |  |  | WNZ (West-Nederland Zuid) | 38C-113, Tunnel onder de Noord | TRUE |  |  |  | VITOP |  |  |  | 0 | 0 | [6 empty] | 0 | 0 | [11 empty] | 74 | 000117559 | 0 | 0 | [10 empty] | 0 |  |  |  |  | BR | 0 | Rijkswaterstaat West Nederland Noord | Rijkswaterstaat WNZ-district Zuid | 120 |  |  | 0 | 0 | 0 | [8 empty] | FALSE | 0 |  |  |  |  | 0 | 0 | 0 | 0 | FALSE |  |  |  | FALSE
NOT-N6-2150 | 015-0040-R, KP Ridderkerk-Noord - Papendrecht | Rijksweg 15 | 38C-113-01, Noordtunnel (A15) |  | 74 Branddetectie | Dienstgebouw West | Handbrandmelders 134/151 +W210A/74/BM134 |  |  | NOT-N2-001 | NOT-N3-074 | Tunnel | Brandmeld- en ontruimingsinstallatie (BMI) |  | 00012 | RWS TOP WNZ | WNZ district zuid | 0 |  |  |  |  | WNZ (West-Nederland Zuid) | 38C-113, Tunnel onder de Noord | TRUE |  |  |  | VITOP |  |  |  | 0 | 0 | [6 empty] | 0 | 0 | [11 empty] | 74 | 000117560 | 0 | 0 | [10 empty] | 0 |  |  |  |  | BR | 0 | Rijkswaterstaat West Nederland Noord | Rijkswaterstaat WNZ-district Zuid | 120 |  |  | 0 | 0 | 0 | [8 empty] | FALSE | 0 |  |  |  |  | 0 | 0 | 0 | 0 | FALSE |  |  |  | FALSE
NOT-N6-2151 | 015-0040-R, KP Ridderkerk-Noord - Papendrecht | Rijksweg 15 | 38C-113-01, Noordtunnel (A15) |  | 74 Branddetectie | Dienstgebouw West | Handbrandmelders 135/150/136/149 +W210/74/BM135 |  |  | NOT-N2-001 | NOT-N3-074 | Tunnel | Brandmeld- en ontruimingsinstallatie (BMI) |  | 00012 | RWS TOP WNZ | WNZ district zuid | 0 |  |  |  |  | WNZ (West-Nederland Zuid) | 38C-113, Tunnel onder de Noord | TRUE |  |  |  | VITOP |  |  |  | 0 | 0 | [6 empty] | 0 | 0 | [11 empty] | 74 | 000117561 | 0 | 0 | [10 empty] | 0 |  |  |  |  | BR | 0 | Rijkswaterstaat West Nederland Noord | Rijkswaterstaat WNZ-district Zuid | 120 |  |  | 0 | 0 | 0 | [8 empty] | FALSE | 0 |  |  |  |  | 0 | 0 | 0 | 0 | FALSE |  |  |  | FALSE
NOT-N6-2152 | 015-0040-R, KP Ridderkerk-Noord - Papendrecht | Rijksweg 15 | 38C-113-01, Noordtunnel (A15) |  | 74 Branddetectie | Dienstgebouw West | Handbrandmelders 139/141/138/142 +W28/74/BM139 |  |  | NOT-N2-001 | NOT-N3-074 | Tunnel | Brandmeld- en ontruimingsinstallatie (BMI) |  | 00012 | RWS TOP WNZ | WNZ district zuid | 0 |  |  |  |  | WNZ (West-Nederland Zuid) | 38C-113, Tunnel onder de Noord | TRUE |  |  |  | VITOP |  |  |  | 0 | 0 | [6 empty] | 0 | 0 | [11 empty] | 74 | 000117562 | 0 | 0 | [10 empty] | 0 |  |  |  |  | BR | 0 | Rijkswaterstaat West Nederland Noord | Rijkswaterstaat WNZ-district Zuid | 120 |  |  | 0 | 0 | 0 | [8 empty] | FALSE | 0 |  |  |  |  | 0 | 0 | 0 | 0 | FALSE |  |  |  | FALSE
NOT-N6-2153 | 015-0040-R, KP Ridderkerk-Noord - Papendrecht | Rijksweg 15 | 38C-113-01, Noordtunnel (A15) |  | 74 Branddetectie | Dienstgebouw West | Handbrandmelders 144/143/137 +W25/74/BM144 |  |  | NOT-N2-001 | NOT-N3-074 | Tunnel | Brandmeld- en ontruimingsinstallatie (BMI) |  | 00012 | RWS TOP WNZ | WNZ district zuid | 0 |  |  |  |  | WNZ (West-Nederland Zuid) | 38C-113, Tunnel onder de Noord | TRUE |  |  |  | VITOP |  |  |  | 0 | 0 | [6 empty] | 0 | 0 | [11 empty] | 74 | 000117563 | 0 | 0 | [10 empty] | 0 |  |  |  |  | BR | 0 | Rijkswaterstaat West Nederland Noord | Rijkswaterstaat WNZ-district Zuid | 120 |  |  | 0 | 0 | 0 | [8 empty] | FALSE | 0 |  |  |  |  | 0 | 0 | 0 | 0 | FALSE |  |  |  | FALSE
NOT-N6-2154 | 015-0040-R, KP Ridderkerk-Noord - Papendrecht | Rijksweg 15 | 38C-113-01, Noordtunnel (A15) |  | 74 Branddetectie | Dienstgebouw West | Handbrandmelders 147/148/145/146 +W13/74/BM147 |  |  | NOT-N2-001 | NOT-N3-074 | Tunnel | Brandmeld- en ontruimingsinstallatie (BMI) |  | 00012 | RWS TOP WNZ | WNZ district zuid | 0 |  |  |  |  | WNZ (West-Nederland Zuid) | 38C-113, Tunnel onder de Noord | TRUE |  |  |  | VITOP |  |  |  | 0 | 0 | [6 empty] | 0 | 0 | [11 empty] | 74 | 000117564 | 0 | 0 | [10 empty] | 0 |  |  |  |  | BR | 0 | Rijkswaterstaat West Nederland Noord | Rijkswaterstaat WNZ-district Zuid | 120 |  |  | 0 | 0 | 0 | [8 empty] | FALSE | 0 |  |  |  |  | 0 | 0 | 0 | 0 | FALSE |  |  |  | FALSE
NOT-N6-2155 | 015-0040-R, KP Ridderkerk-Noord - Papendrecht | Rijksweg 15 | 38C-113-01, Noordtunnel (A15) |  | 74 Branddetectie | Dienstgebouw West | Handbrandmelders 158/152 +W215/74/BM158 |  |  | NOT-N2-001 | NOT-N3-074 | Tunnel | Brandmeld- en ontruimingsinstallatie (BMI) |  | 00012 | RWS TOP WNZ | WNZ district zuid | 0 |  |  |  |  | WNZ (West-Nederland Zuid) | 38C-113, Tunnel onder de Noord | TRUE |  |  |  | VITOP |  |  |  | 0 | 0 | [6 empty] | 0 | 0 | [11 empty] | 74 | 000117565 | 0 | 0 | [10 empty] | 0 |  |  |  |  | BR | 0 | Rijkswaterstaat West Nederland Noord | Rijkswaterstaat WNZ-district Zuid | 120 |  |  | 0 | 0 | 0 | [8 empty] | FALSE | 0 |  |  |  |  | 0 | 0 | 0 | 0 | FALSE |  |  |  | FALSE
NOT-N6-2156 | 015-0040-R, KP Ridderkerk-Noord - Papendrecht | Rijksweg 15 | 38C-113-01, Noordtunnel (A15) |  | 74 Branddetectie | Dienstgebouw West | Handbrandmelders 159/153/157/154 +W29/74/BM159 |  |  | NOT-N2-001 | NOT-N3-074 | Tunnel | Brandmeld- en ontruimingsinstallatie (BMI) |  | 00012 | RWS TOP WNZ | WNZ district zuid | 0 |  |  |  |  | WNZ (West-Nederland Zuid) | 38C-113, Tunnel onder de Noord | TRUE |  |  |  | VITOP |  |  |  | 0 | 0 | [6 empty] | 0 | 0 | [11 empty] | 74 | 000117566 | 0 | 0 | [10 empty] | 0 |  |  |  |  | BR | 0 | Rijkswaterstaat West Nederland Noord | Rijkswaterstaat WNZ-district Zuid | 120 |  |  | 0 | 0 | 0 | [8 empty] | FALSE | 0 |  |  |  |  | 0 | 0 | 0 | 0 | FALSE |  |  |  | FALSE
NOT-N6-2157 | 015-0040-R, KP Ridderkerk-Noord - Papendrecht | Rijksweg 15 | 38C-113-01, Noordtunnel (A15) |  | 74 Branddetectie | Dienstgebouw West | Handbrandmelders 201/214 +W214/74/BM201 |  |  | NOT-N2-001 | NOT-N3-074 | Tunnel | Brandmeld- en ontruimingsinstallatie (BMI) |  | 00012 | RWS TOP WNZ | WNZ district zuid | 0 |  |  |  |  | WNZ (West-Nederland Zuid) | 38C-113, Tunnel onder de Noord | TRUE |  |  |  | VITOP |  |  |  | 0 | 0 | [6 empty] | 0 | 0 | [11 empty] | 74 | 000117567 | 0 | 0 | [10 empty] | 0 |  |  |  |  | BR | 0 | Rijkswaterstaat West Nederland Noord | Rijkswaterstaat WNZ-district Zuid | 120 |  |  | 0 | 0 | 0 | [8 empty] | FALSE | 0 |  |  |  |  | 0 | 0 | 0 | 0 | FALSE |  |  |  | FALSE
NOT-N6-2158 | 015-0040-R, KP Ridderkerk-Noord - Papendrecht | Rijksweg 15 | 38C-113-01, Noordtunnel (A15) |  | 74 Branddetectie | Dienstgebouw West | Handbrandmelders 209/217 +W12/74/BM209 |  |  | NOT-N2-001 | NOT-N3-074 | Tunnel | Brandmeld- en ontruimingsinstallatie (BMI) |  | 00012 | RWS TOP WNZ | WNZ district zuid | 0 |  |  |  |  | WNZ (West-Nederland Zuid) | 38C-113, Tunnel onder de Noord | TRUE |  |  |  | VITOP |  |  |  | 0 | 0 | [6 empty] | 0 | 0 | [11 empty] | 74 | 000117568 | 0 | 0 | [10 empty] | 0 |  |  |  |  | BR | 0 | Rijkswaterstaat West Nederland Noord | Rijkswaterstaat WNZ-district Zuid | 120 |  |  | 0 | 0 | 0 | [8 empty] | FALSE | 0 |  |  |  |  | 0 | 0 | 0 | 0 | FALSE |  |  |  | FALSE
NOT-N6-2159 | 015-0040-R, KP Ridderkerk-Noord - Papendrecht | Rijksweg 15 | 38C-113-01, Noordtunnel (A15) |  | 74 Branddetectie | Dienstgebouw West | Handbrandmelders 215/216 +W14/74/BM215 |  |  | NOT-N2-001 | NOT-N3-074 | Tunnel | Brandmeld- en ontruimingsinstallatie (BMI) |  | 00012 | RWS TOP WNZ | WNZ district zuid | 0 |  |  |  |  | WNZ (West-Nederland Zuid) | 38C-113, Tunnel onder de Noord | TRUE |  |  |  | VITOP |  |  |  | 0 | 0 | [6 empty] | 0 | 0 | [11 empty] | 74 | 000117569 | 0 | 0 | [10 empty] | 0 |  |  |  |  | BR | 0 | Rijkswaterstaat West Nederland Noord | Rijkswaterstaat WNZ-district Zuid | 120 |  |  | 0 | 0 | 0 | [8 empty] | FALSE | 0 |  |  |  |  | 0 | 0 | 0 | 0 | FALSE |  |  |  | FALSE
NOT-N6-2160 | 015-0040-R, KP Ridderkerk-Noord - Papendrecht | Rijksweg 15 | 38C-113-01, Noordtunnel (A15) |  | 74 Branddetectie | Dienstgebouw West | Handbrandmelders 223/221 +W112/74/BM223 |  |  | NOT-N2-001 | NOT-N3-074 | Tunnel | Brandmeld- en ontruimingsinstallatie (BMI) |  | 00012 | RWS TOP WNZ | WNZ district zuid | 0 |  |  |  |  | WNZ (West-Nederland Zuid) | 38C-113, Tunnel onder de Noord | TRUE |  |  |  | VITOP |  |  |  | 0 | 0 | [6 empty] | 0 | 0 | [11 empty] | 74 | 000117570 | 0 | 0 | [10 empty] | 0 |  |  |  |  | BR | 0 | Rijkswaterstaat West Nederland Noord | Rijkswaterstaat WNZ-district Zuid | 120 |  |  | 0 | 0 | 0 | [8 empty] | FALSE | 0 |  |  |  |  | 0 | 0 | 0 | 0 | FALSE |  |  |  | FALSE
NOT-N6-2161 | 015-0040-R, KP Ridderkerk-Noord - Papendrecht | Rijksweg 15 | 38C-113-01, Noordtunnel (A15) |  | 74 Branddetectie | Dienstgebouw West | Signaalgevers (6) +W29/74/R001 |  |  | NOT-N2-001 | NOT-N3-074 | Tunnel | Brandmeld- en ontruimingsinstallatie (BMI) | 1492 | 00012 | RWS TOP WNZ | WNZ district zuid | 0 |  |  |  |  | WNZ (West-Nederland Zuid) | 38C-113, Tunnel onder de Noord | TRUE | Signaalgever |  |  | VITOP |  |  |  | 0 | 0 | [6 empty] | 0 | 0 | [11 empty] | 74 | 000117571 | 0 | 0 | [10 empty] | 0 |  |  |  |  | BR | 0 | Rijkswaterstaat West Nederland Noord | Rijkswaterstaat WNZ-district Zuid | 120 |  |  | 0 | 0 | 0 | [8 empty] | FALSE | 0 |  |  |  |  | 0 | 0 | 0 | 0 | FALSE |  |  |  | FALSE
NOT-N6-2244 | 015-0040-R, KP Ridderkerk-Noord - Papendrecht | Rijksweg 15 | 38C-113-01, Noordtunnel (A15) |  | 81 Dataselector besturing | Dienstgebouw Oost | Lokale PLC 20-1 +O12/20/K100 |  |  | NOT-N2-001 | NOT-N3-081 | Tunnel | Bedienings- en besturingsinstallatie | 1292 | 00012 | RWS TOP WNZ | WNZ district zuid | 0 |  |  |  |  | WNZ (West-Nederland Zuid) | 38C-113, Tunnel onder de Noord | TRUE | Kast |  |  | VITOP |  |  |  | 0 | 0 | [6 empty] | 0 | 0 | [11 empty] | 81 | 000117654 | 0 | 0 | [10 empty] | 0 |  |  |  |  | BR | 0 | Rijkswaterstaat West Nederland Noord | Rijkswaterstaat WNZ-district Zuid | 112 |  |  | 0 | 0 | 0 | [8 empty] | FALSE | 0 |  |  |  |  | 0 | 0 | 0 | 0 | FALSE |  |  |  | FALSE
NOT-N6-2245 | 015-0040-R, KP Ridderkerk-Noord - Papendrecht | Rijksweg 15 | 38C-113-01, Noordtunnel (A15) |  | 81 Dataselector besturing | Dienstgebouw West | Lokale PLC 20-1 +W29/20/K200 |  |  | NOT-N2-001 | NOT-N3-081 | Tunnel | Bedienings- en besturingsinstallatie | 1292 | 00012 | RWS TOP WNZ | WNZ district zuid | 0 |  |  |  |  | WNZ (West-Nederland Zuid) | 38C-113, Tunnel onder de Noord | TRUE | Kast |  |  | VITOP |  |  |  | 0 | 0 | [6 empty] | 0 | 0 | [11 empty] | 81 | 000117655 | 0 | 0 | [10 empty] | 0 |  |  |  |  | BR | 0 | Rijkswaterstaat West Nederland Noord | Rijkswaterstaat WNZ-district Zuid | 112 |  |  | 0 | 0 | 0 | [8 empty] | FALSE | 0 |  |  |  |  | 0 | 0 | 0 | 0 | FALSE |  |  |  | FALSE
NOT-N6-2246 | 015-0040-R, KP Ridderkerk-Noord - Papendrecht | Rijksweg 15 | 38C-113-01, Noordtunnel (A15) |  | 81 Dataselector besturing | Dienstgebouw Oost | Lokale PLC 20-2 +O12/20/K200 |  |  | NOT-N2-001 | NOT-N3-081 | Tunnel | Bedienings- en besturingsinstallatie | 1292 | 00012 | RWS TOP WNZ | WNZ district zuid | 0 |  |  |  |  | WNZ (West-Nederland Zuid) | 38C-113, Tunnel onder de Noord | TRUE | Kast |  |  | VITOP |  |  |  | 0 | 0 | [6 empty] | 0 | 0 | [11 empty] | 81 | 000117656 | 0 | 0 | [10 empty] | 0 |  |  |  |  | BR | 0 | Rijkswaterstaat West Nederland Noord | Rijkswaterstaat WNZ-district Zuid | 112 |  |  | 0 | 0 | 0 | [8 empty] | FALSE | 0 |  |  |  |  | 0 | 0 | 0 | 0 | FALSE |  |  |  | FALSE
NOT-N6-2247 | 015-0040-R, KP Ridderkerk-Noord - Papendrecht | Rijksweg 15 | 38C-113-01, Noordtunnel (A15) |  | 81 Dataselector besturing | Dienstgebouw West | Lokale PLC 20-2 +W29/20/K200 |  |  | NOT-N2-001 | NOT-N3-081 | Tunnel | Bedienings- en besturingsinstallatie | 1431 | 00012 | RWS TOP WNZ | WNZ district zuid | 0 |  |  |  |  | WNZ (West-Nederland Zuid) | 38C-113, Tunnel onder de Noord | TRUE | Programmable Logic Controller (PLC) |  |  | VITOP |  |  |  | 0 | 0 | [6 empty] | 0 | 0 | [11 empty] | 81 | 000117657 | 0 | 0 | [10 empty] | 0 |  |  |  |  | BR | 0 | Rijkswaterstaat West Nederland Noord | Rijkswaterstaat WNZ-district Zuid | 112 |  |  | 0 | 0 | 0 | [8 empty] | FALSE | 0 |  |  |  |  | 0 | 0 | 0 | 0 | FALSE |  |  |  | FALSE
NOT-N6-2248 | 015-0040-R, KP Ridderkerk-Noord - Papendrecht | Rijksweg 15 | 38C-113-01, Noordtunnel (A15) |  | 81 Dataselector besturing | Dienstgebouw West | Lokale PLC 30-2 +W29/31/K200 |  |  | NOT-N2-001 | NOT-N3-081 | Tunnel | Bedienings- en besturingsinstallatie | 1292 | 00012 | RWS TOP WNZ | WNZ district zuid | 0 |  |  |  |  | WNZ (West-Nederland Zuid) | 38C-113, Tunnel onder de Noord | TRUE | Kast |  |  | VITOP |  |  |  | 0 | 0 | [6 empty] | 0 | 0 | [11 empty] | 81 | 000117658 | 0 | 0 | [10 empty] | 0 |  |  |  |  | BR | 0 | Rijkswaterstaat West Nederland Noord | Rijkswaterstaat WNZ-district Zuid | 112 |  |  | 0 | 0 | 0 | [8 empty] | FALSE | 0 |  |  |  |  | 0 | 0 | 0 | 0 | FALSE |  |  |  | FALSE
NOT-N6-2249 | 015-0040-R, KP Ridderkerk-Noord - Papendrecht | Rijksweg 15 | 38C-113-01, Noordtunnel (A15) |  | 81 Dataselector besturing | Dienstgebouw West | PLC 10 +W29/10/K200 |  |  | NOT-N2-001 | NOT-N3-081 | Tunnel | Bedienings- en besturingsinstallatie | 1292 | 00012 | RWS TOP WNZ | WNZ district zuid | 0 |  |  |  |  | WNZ (West-Nederland Zuid) | 38C-113, Tunnel onder de Noord | TRUE | Kast |  |  | VITOP |  |  |  | 0 | 0 | [6 empty] | 0 | 0 | [11 empty] | 81 | 000117659 | 0 | 0 | [10 empty] | 0 |  |  |  |  | BR | 0 | Rijkswaterstaat West Nederland Noord | Rijkswaterstaat WNZ-district Zuid | 112 |  |  | 0 | 0 | 0 | [8 empty] | FALSE | 0 |  |  |  |  | 0 | 0 | 0 | 0 | FALSE |  |  |  | FALSE
NOT-N6-2250 | 015-0040-R, KP Ridderkerk-Noord - Papendrecht | Rijksweg 15 | 38C-113-01, Noordtunnel (A15) |  | 81 Dataselector besturing | Dienstgebouw West | PLC 14_1 W13/14/F001.1 |  |  | NOT-N2-001 | NOT-N3-081 | Tunnel | Bedienings- en besturingsinstallatie | 1292 | 00012 | RWS TOP WNZ | WNZ district zuid | 0 |  |  |  |  | WNZ (West-Nederland Zuid) | 38C-113, Tunnel onder de Noord | TRUE | Kast |  |  | VITOP |  |  |  | 0 | 0 | [6 empty] | 0 | 0 | [11 empty] | 81 | 000117660 | 0 | 0 | [10 empty] | 0 |  |  |  |  | BR | 0 | Rijkswaterstaat West Nederland Noord | Rijkswaterstaat WNZ-district Zuid | 112 |  |  | 0 | 0 | 0 | [8 empty] | FALSE | 0 |  |  |  |  | 0 | 0 | 0 | 0 | FALSE |  |  |  | FALSE
NOT-N6-2251 | 015-0040-R, KP Ridderkerk-Noord - Papendrecht | Rijksweg 15 | 38C-113-01, Noordtunnel (A15) |  | 81 Dataselector besturing | Dienstgebouw West | PLC 14_2 W13/14/F001.2 |  |  | NOT-N2-001 | NOT-N3-081 | Tunnel | Bedienings- en besturingsinstallatie | 1292 | 00012 | RWS TOP WNZ | WNZ district zuid | 0 |  |  |  |  | WNZ (West-Nederland Zuid) | 38C-113, Tunnel onder de Noord | TRUE | Kast |  |  | VITOP |  |  |  | 0 | 0 | [6 empty] | 0 | 0 | [11 empty] | 81 | 000117661 | 0 | 0 | [10 empty] | 0 |  |  |  |  | BR | 0 | Rijkswaterstaat West Nederland Noord | Rijkswaterstaat WNZ-district Zuid | 112 |  |  | 0 | 0 | 0 | [8 empty] | FALSE | 0 |  |  |  |  | 0 | 0 | 0 | 0 | FALSE |  |  |  | FALSE
NOT-N6-2252 | 015-0040-R, KP Ridderkerk-Noord - Papendrecht | Rijksweg 15 | 38C-113-01, Noordtunnel (A15) |  | 81 Dataselector besturing | Dienstgebouw West | PLC 14_3 W13/14/F001.3 |  |  | NOT-N2-001 | NOT-N3-081 | Tunnel | Bedienings- en besturingsinstallatie | 1292 | 00012 | RWS TOP WNZ | WNZ district zuid | 0 |  |  |  |  | WNZ (West-Nederland Zuid) | 38C-113, Tunnel onder de Noord | TRUE | Kast |  |  | VITOP |  |  |  | 0 | 0 | [6 empty] | 0 | 0 | [11 empty] | 81 | 000117662 | 0 | 0 | [10 empty] | 0 |  |  |  |  | BR | 0 | Rijkswaterstaat West Nederland Noord | Rijkswaterstaat WNZ-district Zuid | 112 |  |  | 0 | 0 | 0 | [8 empty] | FALSE | 0 |  |  |  |  | 0 | 0 | 0 | 0 | FALSE |  |  |  | FALSE
NOT-N6-2253 | 015-0040-R, KP Ridderkerk-Noord - Papendrecht | Rijksweg 15 | 38C-113-01, Noordtunnel (A15) |  | 81 Dataselector besturing | Dienstgebouw West | PLC 14_4 W13/14/F001.4 |  |  | NOT-N2-001 | NOT-N3-081 | Tunnel | Bedienings- en besturingsinstallatie | 1292 | 00012 | RWS TOP WNZ | WNZ district zuid | 0 |  |  |  |  | WNZ (West-Nederland Zuid) | 38C-113, Tunnel onder de Noord | TRUE | Kast |  |  | VITOP |  |  |  | 0 | 0 | [6 empty] | 0 | 0 | [11 empty] | 81 | 000117663 | 0 | 0 | [10 empty] | 0 |  |  |  |  | BR | 0 | Rijkswaterstaat West Nederland Noord | Rijkswaterstaat WNZ-district Zuid | 112 |  |  | 0 | 0 | 0 | [8 empty] | FALSE | 0 |  |  |  |  | 0 | 0 | 0 | 0 | FALSE |  |  |  | FALSE
NOT-N6-2254 | 015-0040-R, KP Ridderkerk-Noord - Papendrecht | Rijksweg 15 | 38C-113-01, Noordtunnel (A15) |  | 81 Dataselector besturing | Dienstgebouw West | PLC 30 +W29/30/K200 |  |  | NOT-N2-001 | NOT-N3-081 | Tunnel | Bedienings- en besturingsinstallatie | 1292 | 00012 | RWS TOP WNZ | WNZ district zuid | 0 |  |  |  |  | WNZ (West-Nederland Zuid) | 38C-113, Tunnel onder de Noord | TRUE | Kast |  |  | VITOP |  |  |  | 0 | 0 | [6 empty] | 0 | 0 | [11 empty] | 81 | 000117664 | 0 | 0 | [10 empty] | 0 |  |  |  |  | BR | 0 | Rijkswaterstaat West Nederland Noord | Rijkswaterstaat WNZ-district Zuid | 112 |  |  | 0 | 0 | 0 | [8 empty] | FALSE | 0 |  |  |  |  | 0 | 0 | 0 | 0 | FALSE |  |  |  | FALSE
NOT-N6-2255 | 015-0040-R, KP Ridderkerk-Noord - Papendrecht | Rijksweg 15 | 38C-113-01, Noordtunnel (A15) |  | 81 Dataselector besturing | Dienstgebouw West | PLC 40 +W29/40/K200 |  |  | NOT-N2-001 | NOT-N3-081 | Tunnel | Bedienings- en besturingsinstallatie | 1431 | 00012 | RWS TOP WNZ | WNZ district zuid | 0 |  |  |  |  | WNZ (West-Nederland Zuid) | 38C-113, Tunnel onder de Noord | TRUE | Programmable Logic Controller (PLC) |  |  | VITOP |  |  |  | 0 | 0 | [6 empty] | 0 | 0 | [11 empty] | 81 | 000117665 | 0 | 0 | [10 empty] | 0 |  |  |  |  | BR | 0 | Rijkswaterstaat West Nederland Noord | Rijkswaterstaat WNZ-district Zuid | 112 |  |  | 0 | 0 | 0 | [8 empty] | FALSE | 0 |  |  |  |  | 0 | 0 | 0 | 0 | FALSE |  |  |  | FALSE
NOT-N6-2256 | 015-0040-R, KP Ridderkerk-Noord - Papendrecht | Rijksweg 15 | 38C-113-01, Noordtunnel (A15) |  | 81 Dataselector besturing | Dienstgebouw Oost | PLC 40-1 +O12/40/K100 |  |  | NOT-N2-001 | NOT-N3-081 | Tunnel | Bedienings- en besturingsinstallatie | 1431 | 00012 | RWS TOP WNZ | WNZ district zuid | 0 |  |  |  |  | WNZ (West-Nederland Zuid) | 38C-113, Tunnel onder de Noord | TRUE | Programmable Logic Controller (PLC) |  |  | VITOP |  |  |  | 0 | 0 | [6 empty] | 0 | 0 | [11 empty] | 81 | 000117666 | 0 | 0 | [10 empty] | 0 |  |  |  |  | BR | 0 | Rijkswaterstaat West Nederland Noord | Rijkswaterstaat WNZ-district Zuid | 112 |  |  | 0 | 0 | 0 | [8 empty] | FALSE | 0 |  |  |  |  | 0 | 0 | 0 | 0 | FALSE |  |  |  | FALSE
NOT-N6-2257 | 015-0040-R, KP Ridderkerk-Noord - Papendrecht | Rijksweg 15 | 38C-113-01, Noordtunnel (A15) |  | 81 Dataselector besturing | Dienstgebouw West | PLC 51 +W29/51/K002 |  |  | NOT-N2-001 | NOT-N3-081 | Tunnel | Bedienings- en besturingsinstallatie | 1431 | 00012 | RWS TOP WNZ | WNZ district zuid | 0 |  |  |  |  | WNZ (West-Nederland Zuid) | 38C-113, Tunnel onder de Noord | TRUE | Programmable Logic Controller (PLC) |  |  | VITOP |  |  |  | 0 | 0 | [6 empty] | 0 | 0 | [11 empty] | 81 | 000117667 | 0 | 0 | [10 empty] | 0 |  |  |  |  | BR | 0 | Rijkswaterstaat West Nederland Noord | Rijkswaterstaat WNZ-district Zuid | 112 |  |  | 0 | 0 | 0 | [8 empty] | FALSE | 0 |  |  |  |  | 0 | 0 | 0 | 0 | FALSE |  |  |  | FALSE
NOT-N6-2258 | 015-0040-R, KP Ridderkerk-Noord - Papendrecht | Rijksweg 15 | 38C-113-01, Noordtunnel (A15) |  | 81 Dataselector besturing | Dienstgebouw Oost | PLC 51-1 +O12/50/K001 |  |  | NOT-N2-001 | NOT-N3-081 | Tunnel | Bedienings- en besturingsinstallatie | 1431 | 00012 | RWS TOP WNZ | WNZ district zuid | 0 |  |  |  |  | WNZ (West-Nederland Zuid) | 38C-113, Tunnel onder de Noord | TRUE | Programmable Logic Controller (PLC) |  |  | VITOP |  |  |  | 0 | 0 | [6 empty] | 0 | 0 | [11 empty] | 81 | 000117668 | 0 | 0 | [10 empty] | 0 |  |  |  |  | BR | 0 | Rijkswaterstaat West Nederland Noord | Rijkswaterstaat WNZ-district Zuid | 112 |  |  | 0 | 0 | 0 | [8 empty] | FALSE | 0 |  |  |  |  | 0 | 0 | 0 | 0 | FALSE |  |  |  | FALSE
NOT-N6-2259 | 015-0040-R, KP Ridderkerk-Noord - Papendrecht | Rijksweg 15 | 38C-113-01, Noordtunnel (A15) |  | 81 Dataselector besturing | Dienstgebouw Oost | PLC 74-1 +O12/70/K100 |  |  | NOT-N2-001 | NOT-N3-081 | Tunnel | Bedienings- en besturingsinstallatie | 1431 | 00012 | RWS TOP WNZ | WNZ district zuid | 0 |  |  |  |  | WNZ (West-Nederland Zuid) | 38C-113, Tunnel onder de Noord | TRUE | Programmable Logic Controller (PLC) |  |  | VITOP |  |  |  | 0 | 0 | [6 empty] | 0 | 0 | [11 empty] | 81 | 000117669 | 0 | 0 | [10 empty] | 0 |  |  |  |  | BR | 0 | Rijkswaterstaat West Nederland Noord | Rijkswaterstaat WNZ-district Zuid | 112 |  |  | 0 | 0 | 0 | [8 empty] | FALSE | 0 |  |  |  |  | 0 | 0 | 0 | 0 | FALSE |  |  |  | FALSE
NOT-N6-2260 | 015-0040-R, KP Ridderkerk-Noord - Papendrecht | Rijksweg 15 | 38C-113-01, Noordtunnel (A15) |  | 81 Dataselector besturing | Dienstgebouw West | PLC 74-2 +W29/74/K200 |  |  | NOT-N2-001 | NOT-N3-081 | Tunnel | Bedienings- en besturingsinstallatie | 1431 | 00012 | RWS TOP WNZ | WNZ district zuid | 0 |  |  |  |  | WNZ (West-Nederland Zuid) | 38C-113, Tunnel onder de Noord | TRUE | Programmable Logic Controller (PLC) |  |  | VITOP |  |  |  | 0 | 0 | [6 empty] | 0 | 0 | [11 empty] | 81 | 000117670 | 0 | 0 | [10 empty] | 0 |  |  |  |  | BR | 0 | Rijkswaterstaat West Nederland Noord | Rijkswaterstaat WNZ-district Zuid | 112 |  |  | 0 | 0 | 0 | [8 empty] | FALSE | 0 |  |  |  |  | 0 | 0 | 0 | 0 | FALSE |  |  |  | FALSE
NOT-N6-2261 | 015-0040-R, KP Ridderkerk-Noord - Papendrecht | Rijksweg 15 | 38C-113-01, Noordtunnel (A15) |  | 81 Dataselector besturing | Dienstgebouw West | PLC 81 +W29/81/K200 |  |  | NOT-N2-001 | NOT-N3-081 | Tunnel | Bedienings- en besturingsinstallatie | 1431 | 00012 | RWS TOP WNZ | WNZ district zuid | 0 |  |  |  |  | WNZ (West-Nederland Zuid) | 38C-113, Tunnel onder de Noord | TRUE | Programmable Logic Controller (PLC) |  |  | VITOP |  |  |  | 0 | 0 | [6 empty] | 0 | 0 | [11 empty] | 81 | 000117671 | 0 | 0 | [10 empty] | 0 |  |  |  |  | BR | 0 | Rijkswaterstaat West Nederland Noord | Rijkswaterstaat WNZ-district Zuid | 112 |  |  | 0 | 0 | 0 | [8 empty] | FALSE | 0 |  |  |  |  | 0 | 0 | 0 | 0 | FALSE |  |  |  | FALSE
NOT-N6-2262 | 015-0040-R, KP Ridderkerk-Noord - Papendrecht | Rijksweg 15 | 38C-113-01, Noordtunnel (A15) |  | 81 Dataselector besturing | Dienstgebouw Oost | PLC 81-1 +O12/85/K100 |  |  | NOT-N2-001 | NOT-N3-081 | Tunnel | Bedienings- en besturingsinstallatie | 1431 | 00012 | RWS TOP WNZ | WNZ district zuid | 0 |  |  |  |  | WNZ (West-Nederland Zuid) | 38C-113, Tunnel onder de Noord | TRUE | Programmable Logic Controller (PLC) |  |  | VITOP |  |  |  | 0 | 0 | [6 empty] | 0 | 0 | [11 empty] | 81 | 000117672 | 0 | 0 | [10 empty] | 0 |  |  |  |  | BR | 0 | Rijkswaterstaat West Nederland Noord | Rijkswaterstaat WNZ-district Zuid | 112 |  |  | 0 | 0 | 0 | [8 empty] | FALSE | 0 |  |  |  |  | 0 | 0 | 0 | 0 | FALSE |  |  |  | FALSE
NOT-N6-2263 | 015-0040-R, KP Ridderkerk-Noord - Papendrecht | Rijksweg 15 | 38C-113-01, Noordtunnel (A15) |  | 81 Dataselector besturing | Dienstgebouw Oost | PLC 81-2 +O12/85/K200 |  |  | NOT-N2-001 | NOT-N3-081 | Tunnel | Bedienings- en besturingsinstallatie | 1431 | 00012 | RWS TOP WNZ | WNZ district zuid | 0 |  |  |  |  | WNZ (West-Nederland Zuid) | 38C-113, Tunnel onder de Noord | TRUE | Programmable Logic Controller (PLC) |  |  | VITOP |  |  |  | 0 | 0 | [6 empty] | 0 | 0 | [11 empty] | 81 | 000117673 | 0 | 0 | [10 empty] | 0 |  |  |  |  | BR | 0 | Rijkswaterstaat West Nederland Noord | Rijkswaterstaat WNZ-district Zuid | 112 |  |  | 0 | 0 | 0 | [8 empty] | FALSE | 0 |  |  |  |  | 0 | 0 | 0 | 0 | FALSE |  |  |  | FALSE
NOT-N6-2264 | 015-0040-R, KP Ridderkerk-Noord - Papendrecht | Rijksweg 15 | 38C-113-01, Noordtunnel (A15) |  | 81 Dataselector besturing | Dienstgebouw Oost | PLC 90 +O12/90/K100 |  |  | NOT-N2-001 | NOT-N3-081 | Tunnel | Bedienings- en besturingsinstallatie | 1431 | 00012 | RWS TOP WNZ | WNZ district zuid | 0 |  |  |  |  | WNZ (West-Nederland Zuid) | 38C-113, Tunnel onder de Noord | TRUE | Programmable Logic Controller (PLC) |  |  | VITOP |  |  |  | 0 | 0 | [6 empty] | 0 | 0 | [11 empty] | 81 | 000117674 | 0 | 0 | [10 empty] | 0 |  |  |  |  | BR | 0 | Rijkswaterstaat West Nederland Noord | Rijkswaterstaat WNZ-district Zuid | 112 |  |  | 0 | 0 | 0 | [8 empty] | FALSE | 0 |  |  |  |  | 0 | 0 | 0 | 0 | FALSE |  |  |  | FALSE
NOT-N6-2265 | 015-0040-R, KP Ridderkerk-Noord - Papendrecht | Rijksweg 15 | 38C-113-01, Noordtunnel (A15) |  | 81 Dataselector besturing | Dienstgebouw West | PLC 90 +W210/90/K100 |  |  | NOT-N2-001 | NOT-N3-081 | Tunnel | Bedienings- en besturingsinstallatie | 1431 | 00012 | RWS TOP WNZ | WNZ district zuid | 0 |  |  |  |  | WNZ (West-Nederland Zuid) | 38C-113, Tunnel onder de Noord | TRUE | Programmable Logic Controller (PLC) |  |  | VITOP |  |  |  | 0 | 0 | [6 empty] | 0 | 0 | [11 empty] | 81 | 000117675 | 0 | 0 | [10 empty] | 0 |  |  |  |  | BR | 0 | Rijkswaterstaat West Nederland Noord | Rijkswaterstaat WNZ-district Zuid | 112 |  |  | 0 | 0 | 0 | [8 empty] | FALSE | 0 |  |  |  |  | 0 | 0 | 0 | 0 | FALSE |  |  |  | FALSE
NOT-N6-2266 | 015-0040-R, KP Ridderkerk-Noord - Papendrecht | Rijksweg 15 | 38C-113-01, Noordtunnel (A15) |  | 81 Dataselector besturing | Dienstgebouw West | PLC 90 +W29/90/K200 |  |  | NOT-N2-001 | NOT-N3-081 | Tunnel | Bedienings- en besturingsinstallatie | 1292 | 00012 | RWS TOP WNZ | WNZ district zuid | 0 |  |  |  |  | WNZ (West-Nederland Zuid) | 38C-113, Tunnel onder de Noord | TRUE | Kast |  |  | VITOP |  |  |  | 0 | 0 | [6 empty] | 0 | 0 | [11 empty] | 81 | 000117676 | 0 | 0 | [10 empty] | 0 |  |  |  |  | BR | 0 | Rijkswaterstaat West Nederland Noord | Rijkswaterstaat WNZ-district Zuid | 112 |  |  | 0 | 0 | 0 | [8 empty] | FALSE | 0 |  |  |  |  | 0 | 0 | 0 | 0 | FALSE |  |  |  | FALSE
NOT-N6-2267 | 015-0040-R, KP Ridderkerk-Noord - Papendrecht | Rijksweg 15 | 38C-113-01, Noordtunnel (A15) |  | 81 Dataselector besturing | Poldergemaal West | PLC A01/33/N001 |  |  | NOT-N2-001 | NOT-N3-081 | Tunnel | Bedienings- en besturingsinstallatie | 1431 | 00012 | RWS TOP WNZ | WNZ district zuid | 0 |  |  |  |  | WNZ (West-Nederland Zuid) | 38C-113, Tunnel onder de Noord | TRUE | Programmable Logic Controller (PLC) |  |  | VITOP |  |  |  | 0 | 0 | [6 empty] | 0 | 0 | [11 empty] | 81 | 000117677 | 0 | 0 | [10 empty] | 0 |  |  |  |  | BR | 0 | Rijkswaterstaat West Nederland Noord | Rijkswaterstaat WNZ-district Zuid | 112 |  |  | 0 | 0 | 0 | [8 empty] | FALSE | 0 |  |  |  |  | 0 | 0 | 0 | 0 | FALSE |  |  |  | FALSE
NOT-N6-2268 | 015-0040-R, KP Ridderkerk-Noord - Papendrecht | Rijksweg 15 | 38C-113-01, Noordtunnel (A15) |  | 81 Dataselector besturing | Poldergemaal West | PLC A01/33/N001 |  |  | NOT-N2-001 | NOT-N3-081 | Tunnel | Bedienings- en besturingsinstallatie | 1431 | 00012 | RWS TOP WNZ | WNZ district zuid | 0 |  |  |  |  | WNZ (West-Nederland Zuid) | 38C-113, Tunnel onder de Noord | TRUE | Programmable Logic Controller (PLC) |  |  | VITOP |  |  |  | 0 | 0 | [6 empty] | 0 | 0 | [11 empty] | 81 | 000117678 | 0 | 0 | [10 empty] | 0 |  |  |  |  | BR | 0 | Rijkswaterstaat West Nederland Noord | Rijkswaterstaat WNZ-district Zuid | 112 |  |  | 0 | 0 | 0 | [8 empty] | FALSE | 0 |  |  |  |  | 0 | 0 | 0 | 0 | FALSE |  |  |  | FALSE
NOT-N6-2269 | 015-0040-R, KP Ridderkerk-Noord - Papendrecht | Rijksweg 15 | 38C-113-01, Noordtunnel (A15) |  | 81 Dataselector besturing | Dienstgebouw West | PLC NBD_N +W29/87/K200 |  |  | NOT-N2-001 | NOT-N3-081 | Tunnel | Bedienings- en besturingsinstallatie | 1431 | 00012 | RWS TOP WNZ | WNZ district zuid | 0 |  |  |  |  | WNZ (West-Nederland Zuid) | 38C-113, Tunnel onder de Noord | TRUE | Programmable Logic Controller (PLC) |  |  | VITOP |  |  |  | 0 | 0 | [6 empty] | 0 | 0 | [11 empty] | 81 | 000117679 | 0 | 0 | [10 empty] | 0 |  |  |  |  | BR | 0 | Rijkswaterstaat West Nederland Noord | Rijkswaterstaat WNZ-district Zuid | 112 |  |  | 0 | 0 | 0 | [8 empty] | FALSE | 0 |  |  |  |  | 0 | 0 | 0 | 0 | FALSE |  |  |  | FALSE
NOT-N6-2270 | 015-0040-R, KP Ridderkerk-Noord - Papendrecht | Rijksweg 15 | 38C-113-01, Noordtunnel (A15) |  | 81 Dataselector besturing | Dienstgebouw Oost | PLC NBD_N-1 +O12/87/K100 |  |  | NOT-N2-001 | NOT-N3-081 | Tunnel | Bedienings- en besturingsinstallatie | 1431 | 00012 | RWS TOP WNZ | WNZ district zuid | 0 |  |  |  |  | WNZ (West-Nederland Zuid) | 38C-113, Tunnel onder de Noord | TRUE | Programmable Logic Controller (PLC) |  |  | VITOP |  |  |  | 0 | 0 | [6 empty] | 0 | 0 | [11 empty] | 81 | 000117680 | 0 | 0 | [10 empty] | 0 |  |  |  |  | BR | 0 | Rijkswaterstaat West Nederland Noord | Rijkswaterstaat WNZ-district Zuid | 112 |  |  | 0 | 0 | 0 | [8 empty] | FALSE | 0 |  |  |  |  | 0 | 0 | 0 | 0 | FALSE |  |  |  | FALSE
NOT-N6-2271 | 015-0040-R, KP Ridderkerk-Noord - Papendrecht | Rijksweg 15 | 38C-113-01, Noordtunnel (A15) |  | 81 Dataselector besturing | Dienstgebouw West | PLC Sign_N-1 +W29/53/K200 |  |  | NOT-N2-001 | NOT-N3-081 | Tunnel | Bedienings- en besturingsinstallatie | 1431 | 00012 | RWS TOP WNZ | WNZ district zuid | 0 |  |  |  |  | WNZ (West-Nederland Zuid) | 38C-113, Tunnel onder de Noord | TRUE | Programmable Logic Controller (PLC) |  |  | VITOP |  |  |  | 0 | 0 | [6 empty] | 0 | 0 | [11 empty] | 81 | 000117681 | 0 | 0 | [10 empty] | 0 |  |  |  |  | BR | 0 | Rijkswaterstaat West Nederland Noord | Rijkswaterstaat WNZ-district Zuid | 112 |  |  | 0 | 0 | 0 | [8 empty] | FALSE | 0 |  |  |  |  | 0 | 0 | 0 | 0 | FALSE |  |  |  | FALSE
NOT-N6-2272 | 015-0040-R, KP Ridderkerk-Noord - Papendrecht | Rijksweg 15 | 38C-113-01, Noordtunnel (A15) |  | 81 Dataselector besturing | Dienstgebouw Oost | PLC Sign_Z-1 +012/50/K100 |  |  | NOT-N2-001 | NOT-N3-081 | Tunnel | Bedienings- en besturingsinstallatie | 1431 | 00012 | RWS TOP WNZ | WNZ district zuid | 0 |  |  |  |  | WNZ (West-Nederland Zuid) | 38C-113, Tunnel onder de Noord | TRUE | Programmable Logic Controller (PLC) |  |  | VITOP |  |  |  | 0 | 0 | [6 empty] | 0 | 0 | [11 empty] | 81 | 000117682 | 0 | 0 | [10 empty] | 0 |  |  |  |  | BR | 0 | Rijkswaterstaat West Nederland Noord | Rijkswaterstaat WNZ-district Zuid | 112 |  |  | 0 | 0 | 0 | [8 empty] | FALSE | 0 |  |  |  |  | 0 | 0 | 0 | 0 | FALSE |  |  |  | FALSE
NOT-N6-2273 | 015-0040-R, KP Ridderkerk-Noord - Papendrecht | Rijksweg 15 | 38C-113-01, Noordtunnel (A15) |  | 84 Centrale bediening en signalering | Dienstgebouw Oost | Bedienings- en besturingssysteem, Algemeen |  |  | NOT-N2-001 | NOT-N3-084 | Tunnel | Bedienings- en besturingsinstallatie | 1056 | 00012 | RWS TOP WNZ | WNZ district zuid | 0 |  |  |  |  | WNZ (West-Nederland Zuid) | 38C-113, Tunnel onder de Noord | TRUE | Bedienings- en besturingssysteem, Algemeen |  |  | VITOP |  |  |  | 0 | 0 | [6 empty] | 0 | 0 | [11 empty] | 84 | 000117683 | 0 | 0 | [10 empty] | 0 |  |  |  |  | BR | 0 | Rijkswaterstaat West Nederland Noord | Rijkswaterstaat WNZ-district Zuid | 112 |  |  | 0 | 0 | 0 | [8 empty] | FALSE | 0 |  |  |  |  | 0 | 0 | 0 | 0 | FALSE |  |  |  | FALSE
NOT-N6-2274 | 015-0040-R, KP Ridderkerk-Noord - Papendrecht | Rijksweg 15 | 38C-113-01, Noordtunnel (A15) |  | 84 Centrale bediening en signalering | Dienstgebouw Oost | Centrale bediening +E02F03 |  |  | NOT-N2-001 | NOT-N3-084 | Tunnel | Bedienings- en besturingsinstallatie | 1057 | 00012 | RWS TOP WNZ | WNZ district zuid | 0 |  |  |  |  | WNZ (West-Nederland Zuid) | 38C-113, Tunnel onder de Noord | TRUE | Bedieningspaneel |  |  | VITOP |  |  |  | 0 | 0 | [6 empty] | 0 | 0 | [11 empty] | 84 | 000117684 | 0 | 0 | [10 empty] | 0 |  |  |  |  | BR | 0 | Rijkswaterstaat West Nederland Noord | Rijkswaterstaat WNZ-district Zuid | 112 |  |  | 0 | 0 | 0 | [8 empty] | FALSE | 0 |  |  |  |  | 0 | 0 | 0 | 0 | FALSE |  |  |  | FALSE
NOT-N6-2275 | 015-0040-R, KP Ridderkerk-Noord - Papendrecht | Rijksweg 15 | 38C-113-01, Noordtunnel (A15) |  | 84 Centrale bediening en signalering | Dienstgebouw Oost | Centrale bediening +E02F04 |  |  | NOT-N2-001 | NOT-N3-084 | Tunnel | Bedienings- en besturingsinstallatie | 1057 | 00012 | RWS TOP WNZ | WNZ district zuid | 0 |  |  |  |  | WNZ (West-Nederland Zuid) | 38C-113, Tunnel onder de Noord | TRUE | Bedieningspaneel |  |  | VITOP |  |  |  | 0 | 0 | [6 empty] | 0 | 0 | [11 empty] | 84 | 000117685 | 0 | 0 | [10 empty] | 0 |  |  |  |  | BR | 0 | Rijkswaterstaat West Nederland Noord | Rijkswaterstaat WNZ-district Zuid | 112 |  |  | 0 | 0 | 0 | [8 empty] | FALSE | 0 |  |  |  |  | 0 | 0 | 0 | 0 | FALSE |  |  |  | FALSE
NOT-N6-2276 | 015-0040-R, KP Ridderkerk-Noord - Papendrecht | Rijksweg 15 | 38C-113-01, Noordtunnel (A15) |  | 84 Centrale bediening en signalering | Bedrijfsgebouw West 2.10 | Centrale bediening +W210/02/F01 |  |  | NOT-N2-001 | NOT-N3-084 | Tunnel | Bedienings- en besturingsinstallatie | 1057 | 00012 | RWS TOP WNZ | WNZ district zuid | 0 |  |  |  |  | WNZ (West-Nederland Zuid) | 38C-113, Tunnel onder de Noord | TRUE | Bedieningspaneel |  |  | VITOP |  |  |  | 0 | 0 | [6 empty] | 0 | 0 | [11 empty] | 84 | 000117686 | 0 | 0 | [10 empty] | 0 |  |  |  |  | BR | 0 | Rijkswaterstaat West Nederland Noord | Rijkswaterstaat WNZ-district Zuid | 112 |  |  | 0 | 0 | 0 | [8 empty] | FALSE | 0 |  |  |  |  | 0 | 0 | 0 | 0 | FALSE |  |  |  | FALSE
NOT-N6-2277 | 015-0040-R, KP Ridderkerk-Noord - Papendrecht | Rijksweg 15 | 38C-113-01, Noordtunnel (A15) |  | 84 Centrale bediening en signalering | Bedrijfsgebouw West 2.10 | Centrale bediening +W210/02/F02 |  |  | NOT-N2-001 | NOT-N3-084 | Tunnel | Bedienings- en besturingsinstallatie | 1057 | 00012 | RWS TOP WNZ | WNZ district zuid | 0 |  |  |  |  | WNZ (West-Nederland Zuid) | 38C-113, Tunnel onder de Noord | TRUE | Bedieningspaneel |  |  | VITOP |  |  |  | 0 | 0 | [6 empty] | 0 | 0 | [11 empty] | 84 | 000117687 | 0 | 0 | [10 empty] | 0 |  |  |  |  | BR | 0 | Rijkswaterstaat West Nederland Noord | Rijkswaterstaat WNZ-district Zuid | 112 |  |  | 0 | 0 | 0 | [8 empty] | FALSE | 0 |  |  |  |  | 0 | 0 | 0 | 0 | FALSE |  |  |  | FALSE
NOT-N6-2278 | 015-0040-R, KP Ridderkerk-Noord - Papendrecht | Rijksweg 15 | 38C-113-01, Noordtunnel (A15) |  | 84 Centrale bediening en signalering | Bedrijfsgebouw West 2.10 | Centrale bediening +W210/02/F03 |  |  | NOT-N2-001 | NOT-N3-084 | Tunnel | Bedienings- en besturingsinstallatie | 1057 | 00012 | RWS TOP WNZ | WNZ district zuid | 0 |  |  |  |  | WNZ (West-Nederland Zuid) | 38C-113, Tunnel onder de Noord | TRUE | Bedieningspaneel |  |  | VITOP |  |  |  | 0 | 0 | [6 empty] | 0 | 0 | [11 empty] | 84 | 000117688 | 0 | 0 | [10 empty] | 0 |  |  |  |  | BR | 0 | Rijkswaterstaat West Nederland Noord | Rijkswaterstaat WNZ-district Zuid | 112 |  |  | 0 | 0 | 0 | [8 empty] | FALSE | 0 |  |  |  |  | 0 | 0 | 0 | 0 | FALSE |  |  |  | FALSE
NOT-N6-2279 | 015-0040-R, KP Ridderkerk-Noord - Papendrecht | Rijksweg 15 | 38C-113-01, Noordtunnel (A15) |  | 84 Centrale bediening en signalering | Bedrijfsgebouw West 2.10 | Centrale bediening +W210/02/F04 |  |  | NOT-N2-001 | NOT-N3-084 | Tunnel | Bedienings- en besturingsinstallatie | 1057 | 00012 | RWS TOP WNZ | WNZ district zuid | 0 |  |  |  |  | WNZ (West-Nederland Zuid) | 38C-113, Tunnel onder de Noord | TRUE | Bedieningspaneel |  |  | VITOP |  |  |  | 0 | 0 | [6 empty] | 0 | 0 | [11 empty] | 84 | 000117689 | 0 | 0 | [10 empty] | 0 |  |  |  |  | BR | 0 | Rijkswaterstaat West Nederland Noord | Rijkswaterstaat WNZ-district Zuid | 112 |  |  | 0 | 0 | 0 | [8 empty] | FALSE | 0 |  |  |  |  | 0 | 0 | 0 | 0 | FALSE |  |  |  | FALSE
NOT-N6-2280 | 015-0040-R, KP Ridderkerk-Noord - Papendrecht | Rijksweg 15 | 38C-113-01, Noordtunnel (A15) |  | 84 Centrale bediening en signalering | Bedrijfsgebouw West 2.10 | Centrale bediening +W210/02/F101 |  |  | NOT-N2-001 | NOT-N3-084 | Tunnel | Bedienings- en besturingsinstallatie | 1057 | 00012 | RWS TOP WNZ | WNZ district zuid | 0 |  |  |  |  | WNZ (West-Nederland Zuid) | 38C-113, Tunnel onder de Noord | TRUE | Bedieningspaneel |  |  | VITOP |  |  |  | 0 | 0 | [6 empty] | 0 | 0 | [11 empty] | 84 | 000117690 | 0 | 0 | [10 empty] | 0 |  |  |  |  | BR | 0 | Rijkswaterstaat West Nederland Noord | Rijkswaterstaat WNZ-district Zuid | 112 |  |  | 0 | 0 | 0 | [8 empty] | FALSE | 0 |  |  |  |  | 0 | 0 | 0 | 0 | FALSE |  |  |  | FALSE
NOT-N6-2281 | 015-0040-R, KP Ridderkerk-Noord - Papendrecht | Rijksweg 15 | 38C-113-01, Noordtunnel (A15) |  | 84 Centrale bediening en signalering | Bedrijfsgebouw West 2.9 | Centrale verwerkingseenheid +W29/09/K01 |  |  | NOT-N2-001 | NOT-N3-084 | Tunnel | Bedienings- en besturingsinstallatie | 1057 | 00012 | RWS TOP WNZ | WNZ district zuid | 0 |  |  |  |  | WNZ (West-Nederland Zuid) | 38C-113, Tunnel onder de Noord | TRUE | Bedieningspaneel |  |  | VITOP |  |  |  | 0 | 0 | [6 empty] | 0 | 0 | [11 empty] | 84 | 000117691 | 0 | 0 | [10 empty] | 0 |  |  |  |  | BR | 0 | Rijkswaterstaat West Nederland Noord | Rijkswaterstaat WNZ-district Zuid | 112 |  |  | 0 | 0 | 0 | [8 empty] | FALSE | 0 |  |  |  |  | 0 | 0 | 0 | 0 | FALSE |  |  |  | FALSE
NOT-N6-2282 | 015-0040-R, KP Ridderkerk-Noord - Papendrecht | Rijksweg 15 | 38C-113-01, Noordtunnel (A15) |  | 84 Centrale bediening en signalering | Bedrijfsgebouw West 2.9 | Centrale verwerkingseenheid +W29/09/K02 |  |  | NOT-N2-001 | NOT-N3-084 | Tunnel | Bedienings- en besturingsinstallatie | 1057 | 00012 | RWS TOP WNZ | WNZ district zuid | 0 |  |  |  |  | WNZ (West-Nederland Zuid) | 38C-113, Tunnel onder de Noord | TRUE | Bedieningspaneel |  |  | VITOP |  |  |  | 0 | 0 | [6 empty] | 0 | 0 | [11 empty] | 84 | 000117692 | 0 | 0 | [10 empty] | 0 |  |  |  |  | BR | 0 | Rijkswaterstaat West Nederland Noord | Rijkswaterstaat WNZ-district Zuid | 112 |  |  | 0 | 0 | 0 | [8 empty] | FALSE | 0 |  |  |  |  | 0 | 0 | 0 | 0 | FALSE |  |  |  | FALSE
NOT-N6-2283 | 015-0040-R, KP Ridderkerk-Noord - Papendrecht | Rijksweg 15 | 38C-113-01, Noordtunnel (A15) |  | 84 Centrale bediening en signalering | Bedrijfsgebouw West 2.9 | Centrale verwerkingseenheid +W29/09/K03 |  |  | NOT-N2-001 | NOT-N3-084 | Tunnel | Bedienings- en besturingsinstallatie | 1057 | 00012 | RWS TOP WNZ | WNZ district zuid | 0 |  |  |  |  | WNZ (West-Nederland Zuid) | 38C-113, Tunnel onder de Noord | TRUE | Bedieningspaneel |  |  | VITOP |  |  |  | 0 | 0 | [6 empty] | 0 | 0 | [11 empty] | 84 | 000117693 | 0 | 0 | [10 empty] | 0 |  |  |  |  | BR | 0 | Rijkswaterstaat West Nederland Noord | Rijkswaterstaat WNZ-district Zuid | 112 |  |  | 0 | 0 | 0 | [8 empty] | FALSE | 0 |  |  |  |  | 0 | 0 | 0 | 0 | FALSE |  |  |  | FALSE
NOT-N6-2284 | 015-0040-R, KP Ridderkerk-Noord - Papendrecht | Rijksweg 15 | 38C-113-01, Noordtunnel (A15) |  | 85 Transmissie locale systemen | Dienstgebouw Oost | Glasvezelpaneel +O12/85/W400 |  |  | NOT-N2-001 | NOT-N3-085 | Tunnel | Bedienings- en besturingsinstallatie | 1056 | 00012 | RWS TOP WNZ | WNZ district zuid | 0 |  |  |  |  | WNZ (West-Nederland Zuid) | 38C-113, Tunnel onder de Noord | TRUE | Bedienings- en besturingssysteem, Algemeen |  |  | VITOP |  |  |  | 0 | 0 | [6 empty] | 0 | 0 | [11 empty] | 85 | 000117694 | 0 | 0 | [10 empty] | 0 |  |  |  |  | BR | 0 | Rijkswaterstaat West Nederland Noord | Rijkswaterstaat WNZ-district Zuid | 112 |  |  | 0 | 0 | 0 | [8 empty] | FALSE | 0 |  |  |  |  | 0 | 0 | 0 | 0 | FALSE |  |  |  | FALSE
NOT-N6-2285 | 015-0040-R, KP Ridderkerk-Noord - Papendrecht | Rijksweg 15 | 38C-113-01, Noordtunnel (A15) |  | 85 Transmissie locale systemen | Dienstgebouw West | Glasvezelpaneel +W29/85/W300 |  |  | NOT-N2-001 | NOT-N3-085 | Tunnel | Bedienings- en besturingsinstallatie | 1056 | 00012 | RWS TOP WNZ | WNZ district zuid | 0 |  |  |  |  | WNZ (West-Nederland Zuid) | 38C-113, Tunnel onder de Noord | TRUE | Bedienings- en besturingssysteem, Algemeen |  |  | VITOP |  |  |  | 0 | 0 | [6 empty] | 0 | 0 | [11 empty] | 85 | 000117695 | 0 | 0 | [10 empty] | 0 |  |  |  |  | BR | 0 | Rijkswaterstaat West Nederland Noord | Rijkswaterstaat WNZ-district Zuid | 112 |  |  | 0 | 0 | 0 | [8 empty] | FALSE | 0 |  |  |  |  | 0 | 0 | 0 | 0 | FALSE |  |  |  | FALSE
NOT-N6-2286 | 015-0040-R, KP Ridderkerk-Noord - Papendrecht | Rijksweg 15 | 38C-113-01, Noordtunnel (A15) |  | 86 Transmissie | Dienstgebouw West | Gouwe aquaduct +W29/86/K01 |  |  | NOT-N2-001 | NOT-N3-086 | Tunnel | Bedienings- en besturingsinstallatie | 1056 | 00012 | RWS TOP WNZ | WNZ district zuid | 0 |  |  |  |  | WNZ (West-Nederland Zuid) | 38C-113, Tunnel onder de Noord | TRUE | Bedienings- en besturingssysteem, Algemeen |  |  | VITOP |  |  |  | 0 | 0 | [6 empty] | 0 | 0 | [11 empty] | 86 | 000117696 | 0 | 0 | [10 empty] | 0 |  |  |  |  | BR | 0 | Rijkswaterstaat West Nederland Noord | Rijkswaterstaat WNZ-district Zuid | 112 |  |  | 0 | 0 | 0 | [8 empty] | FALSE | 0 |  |  |  |  | 0 | 0 | 0 | 0 | FALSE |  |  |  | FALSE
NOT-N6-2287 | 015-0040-R, KP Ridderkerk-Noord - Papendrecht | Rijksweg 15 | 38C-113-01, Noordtunnel (A15) |  | 86 Transmissie | Dienstgebouw West | Gouwe aquaduct +W29/86/K02 |  |  | NOT-N2-001 | NOT-N3-086 | Tunnel | Bedienings- en besturingsinstallatie | 1056 | 00012 | RWS TOP WNZ | WNZ district zuid | 0 |  |  |  |  | WNZ (West-Nederland Zuid) | 38C-113, Tunnel onder de Noord | TRUE | Bedienings- en besturingssysteem, Algemeen |  |  | VITOP |  |  |  | 0 | 0 | [6 empty] | 0 | 0 | [11 empty] | 86 | 000117697 | 0 | 0 | [10 empty] | 0 |  |  |  |  | BR | 0 | Rijkswaterstaat West Nederland Noord | Rijkswaterstaat WNZ-district Zuid | 112 |  |  | 0 | 0 | 0 | [8 empty] | FALSE | 0 |  |  |  |  | 0 | 0 | 0 | 0 | FALSE |  |  |  | FALSE
NOT-N6-2288 | 015-0040-R, KP Ridderkerk-Noord - Papendrecht | Rijksweg 15 | 38C-113-01, Noordtunnel (A15) |  | 86 Transmissie | Dienstgebouw West | Kast gladheidsmeter +W29/86/K01 |  |  | NOT-N2-001 | NOT-N3-086 | Tunnel | Bedienings- en besturingsinstallatie | 1292 | 00012 | RWS TOP WNZ | WNZ district zuid | 0 |  |  |  |  | WNZ (West-Nederland Zuid) | 38C-113, Tunnel onder de Noord | TRUE | Kast |  |  | VITOP |  |  |  | 0 | 0 | [6 empty] | 0 | 0 | [11 empty] | 86 | 000117698 | 0 | 0 | [10 empty] | 0 |  |  |  |  | BR | 0 | Rijkswaterstaat West Nederland Noord | Rijkswaterstaat WNZ-district Zuid | 112 |  |  | 0 | 0 | 0 | [8 empty] | FALSE | 0 |  |  |  |  | 0 | 0 | 0 | 0 | FALSE |  |  |  | FALSE
NOT-N6-2289 | 015-0040-R, KP Ridderkerk-Noord - Papendrecht | Rijksweg 15 | 38C-113-01, Noordtunnel (A15) |  | 87 Back-up remote control | Dienstgebouw Oost | Noodpaneel 1 +O12/87/K100 |  |  | NOT-N2-001 | NOT-N3-087 | Tunnel | Bedienings- en besturingsinstallatie | 1057 | 00012 | RWS TOP WNZ | WNZ district zuid | 0 |  |  |  |  | WNZ (West-Nederland Zuid) | 38C-113, Tunnel onder de Noord | TRUE | Bedieningspaneel |  |  | VITOP |  |  |  | 0 | 0 | [6 empty] | 0 | 0 | [11 empty] | 87 | 000117699 | 0 | 0 | [10 empty] | 0 |  |  |  |  | BR | 0 | Rijkswaterstaat West Nederland Noord | Rijkswaterstaat WNZ-district Zuid | 112 |  |  | 0 | 0 | 0 | [8 empty] | FALSE | 0 |  |  |  |  | 0 | 0 | 0 | 0 | FALSE |  |  |  | FALSE
NOT-N6-2290 | 015-0040-R, KP Ridderkerk-Noord - Papendrecht | Rijksweg 15 | 38C-113-01, Noordtunnel (A15) |  | 87 Back-up remote control | Dienstgebouw West | Noodpaneel 2 +W29/87/K200 |  |  | NOT-N2-001 | NOT-N3-087 | Tunnel | Bedienings- en besturingsinstallatie | 1057 | 00012 | RWS TOP WNZ | WNZ district zuid | 0 |  |  |  |  | WNZ (West-Nederland Zuid) | 38C-113, Tunnel onder de Noord | TRUE | Bedieningspaneel |  |  | VITOP |  |  |  | 0 | 0 | [6 empty] | 0 | 0 | [11 empty] | 87 | 000117700 | 0 | 0 | [10 empty] | 0 |  |  |  |  | BR | 0 | Rijkswaterstaat West Nederland Noord | Rijkswaterstaat WNZ-district Zuid | 112 |  |  | 0 | 0 | 0 | [8 empty] | FALSE | 0 |  |  |  |  | 0 | 0 | 0 | 0 | FALSE |  |  |  | FALSE
NOT-N6-2291 | 015-0040-R, KP Ridderkerk-Noord - Papendrecht | Rijksweg 15 | 38C-113-01, Noordtunnel (A15) |  | 89 Noodbediening | Dienstgebouw West | Kast +W29/89/W01 |  |  | NOT-N2-001 | NOT-N3-088 | Tunnel | Bedienings- en besturingsinstallatie | 1292 | 00012 | RWS TOP WNZ | WNZ district zuid | 0 |  |  |  |  | WNZ (West-Nederland Zuid) | 38C-113, Tunnel onder de Noord | TRUE | Kast |  |  | VITOP |  |  |  | 0 | 0 | [6 empty] | 0 | 0 | [11 empty] | 89 | 000117701 | 0 | 0 | [10 empty] | 0 |  |  |  |  | BR | 0 | Rijkswaterstaat West Nederland Noord | Rijkswaterstaat WNZ-district Zuid | 112 |  |  | 0 | 0 | 0 | [8 empty] | FALSE | 0 |  |  |  |  | 0 | 0 | 0 | 0 | FALSE |  |  |  | FALSE
NOT-N6-2292 | 015-0040-R, KP Ridderkerk-Noord - Papendrecht | Rijksweg 15 | 38C-113-01, Noordtunnel (A15) |  | 89 Noodbediening | Dienstgebouw West | Kast +W29/89/W02 |  |  | NOT-N2-001 | NOT-N3-088 | Tunnel | Bedienings- en besturingsinstallatie | 1292 | 00012 | RWS TOP WNZ | WNZ district zuid | 0 |  |  |  |  | WNZ (West-Nederland Zuid) | 38C-113, Tunnel onder de Noord | TRUE | Kast |  |  | VITOP |  |  |  | 0 | 0 | [6 empty] | 0 | 0 | [11 empty] | 89 | 000117702 | 0 | 0 | [10 empty] | 0 |  |  |  |  | BR | 0 | Rijkswaterstaat West Nederland Noord | Rijkswaterstaat WNZ-district Zuid | 112 |  |  | 0 | 0 | 0 | [8 empty] | FALSE | 0 |  |  |  |  | 0 | 0 | 0 | 0 | FALSE |  |  |  | FALSE
NOT-N6-2293 | 015-0040-R, KP Ridderkerk-Noord - Papendrecht | Rijksweg 15 | 38C-113-01, Noordtunnel (A15) |  | 89 Noodbediening | Dienstgebouw West | Kast +W29/89/W03 |  |  | NOT-N2-001 | NOT-N3-088 | Tunnel | Bedienings- en besturingsinstallatie | 1292 | 00012 | RWS TOP WNZ | WNZ district zuid | 0 |  |  |  |  | WNZ (West-Nederland Zuid) | 38C-113, Tunnel onder de Noord | TRUE | Kast |  |  | VITOP |  |  |  | 0 | 0 | [6 empty] | 0 | 0 | [11 empty] | 89 | 000117703 | 0 | 0 | [10 empty] | 0 |  |  |  |  | BR | 0 | Rijkswaterstaat West Nederland Noord | Rijkswaterstaat WNZ-district Zuid | 112 |  |  | 0 | 0 | 0 | [8 empty] | FALSE | 0 |  |  |  |  | 0 | 0 | 0 | 0 | FALSE |  |  |  | FALSE
NOT-N6-2294 | 015-0040-R, KP Ridderkerk-Noord - Papendrecht | Rijksweg 15 | 38C-113-01, Noordtunnel (A15) |  | 89 Noodbediening | Dienstgebouw West | Kast +W29/89/W04 |  |  | NOT-N2-001 | NOT-N3-088 | Tunnel | Bedienings- en besturingsinstallatie | 1292 | 00012 | RWS TOP WNZ | WNZ district zuid | 0 |  |  |  |  | WNZ (West-Nederland Zuid) | 38C-113, Tunnel onder de Noord | TRUE | Kast |  |  | VITOP |  |  |  | 0 | 0 | [6 empty] | 0 | 0 | [11 empty] | 89 | 000117704 | 0 | 0 | [10 empty] | 0 |  |  |  |  | BR | 0 | Rijkswaterstaat West Nederland Noord | Rijkswaterstaat WNZ-district Zuid | 112 |  |  | 0 | 0 | 0 | [8 empty] | FALSE | 0 |  |  |  |  | 0 | 0 | 0 | 0 | FALSE |  |  |  | FALSE
NOT-N6-2295 | 015-0040-R, KP Ridderkerk-Noord - Papendrecht | Rijksweg 15 | 38C-113-01, Noordtunnel (A15) |  | 89 Noodbediening | Dienstgebouw West | Kast +W29/89/W05 |  |  | NOT-N2-001 | NOT-N3-088 | Tunnel | Bedienings- en besturingsinstallatie | 1292 | 00012 | RWS TOP WNZ | WNZ district zuid | 0 |  |  |  |  | WNZ (West-Nederland Zuid) | 38C-113, Tunnel onder de Noord | TRUE | Kast |  |  | VITOP |  |  |  | 0 | 0 | [6 empty] | 0 | 0 | [11 empty] | 89 | 000117705 | 0 | 0 | [10 empty] | 0 |  |  |  |  | BR | 0 | Rijkswaterstaat West Nederland Noord | Rijkswaterstaat WNZ-district Zuid | 112 |  |  | 0 | 0 | 0 | [8 empty] | FALSE | 0 |  |  |  |  | 0 | 0 | 0 | 0 | FALSE |  |  |  | FALSE
NOT-N6-2296 | 015-0040-R, KP Ridderkerk-Noord - Papendrecht | Rijksweg 15 | 38C-113-01, Noordtunnel (A15) |  | 89 Noodbediening | Dienstgebouw West | Kast +W29/89/W06 |  |  | NOT-N2-001 | NOT-N3-088 | Tunnel | Bedienings- en besturingsinstallatie | 1292 | 00012 | RWS TOP WNZ | WNZ district zuid | 0 |  |  |  |  | WNZ (West-Nederland Zuid) | 38C-113, Tunnel onder de Noord | TRUE | Kast |  |  | VITOP |  |  |  | 0 | 0 | [6 empty] | 0 | 0 | [11 empty] | 89 | 000117706 | 0 | 0 | [10 empty] | 0 |  |  |  |  | BR | 0 | Rijkswaterstaat West Nederland Noord | Rijkswaterstaat WNZ-district Zuid | 112 |  |  | 0 | 0 | 0 | [8 empty] | FALSE | 0 |  |  |  |  | 0 | 0 | 0 | 0 | FALSE |  |  |  | FALSE
NOT-N6-2297 | 015-0040-R, KP Ridderkerk-Noord - Papendrecht | Rijksweg 15 | 38C-113-01, Noordtunnel (A15) |  | 89 Noodbediening | Dienstgebouw West | Kast +W29/89/W07 |  |  | NOT-N2-001 | NOT-N3-088 | Tunnel | Bedienings- en besturingsinstallatie | 1292 | 00012 | RWS TOP WNZ | WNZ district zuid | 0 |  |  |  |  | WNZ (West-Nederland Zuid) | 38C-113, Tunnel onder de Noord | TRUE | Kast |  |  | VITOP |  |  |  | 0 | 0 | [6 empty] | 0 | 0 | [11 empty] | 89 | 000117707 | 0 | 0 | [10 empty] | 0 |  |  |  |  | BR | 0 | Rijkswaterstaat West Nederland Noord | Rijkswaterstaat WNZ-district Zuid | 112 |  |  | 0 | 0 | 0 | [8 empty] | FALSE | 0 |  |  |  |  | 0 | 0 | 0 | 0 | FALSE |  |  |  | FALSE
NOT-N6-2298 | 015-0040-R, KP Ridderkerk-Noord - Papendrecht | Rijksweg 15 | 38C-113-01, Noordtunnel (A15) |  | 89 Noodbediening | Dienstgebouw West | Kast +W29/89/W08 |  |  | NOT-N2-001 | NOT-N3-088 | Tunnel | Bedienings- en besturingsinstallatie | 1292 | 00012 | RWS TOP WNZ | WNZ district zuid | 0 |  |  |  |  | WNZ (West-Nederland Zuid) | 38C-113, Tunnel onder de Noord | TRUE | Kast |  |  | VITOP |  |  |  | 0 | 0 | [6 empty] | 0 | 0 | [11 empty] | 89 | 000117708 | 0 | 0 | [10 empty] | 0 |  |  |  |  | BR | 0 | Rijkswaterstaat West Nederland Noord | Rijkswaterstaat WNZ-district Zuid | 112 |  |  | 0 | 0 | 0 | [8 empty] | FALSE | 0 |  |  |  |  | 0 | 0 | 0 | 0 | FALSE |  |  |  | FALSE
NOT-N6-2299 | 015-0040-R, KP Ridderkerk-Noord - Papendrecht | Rijksweg 15 | 38C-113-01, Noordtunnel (A15) |  | 89 Noodbediening | Dienstgebouw West | Kast +W29/89/W09 |  |  | NOT-N2-001 | NOT-N3-088 | Tunnel | Bedienings- en besturingsinstallatie | 1292 | 00012 | RWS TOP WNZ | WNZ district zuid | 0 |  |  |  |  | WNZ (West-Nederland Zuid) | 38C-113, Tunnel onder de Noord | TRUE | Kast |  |  | VITOP |  |  |  | 0 | 0 | [6 empty] | 0 | 0 | [11 empty] | 89 | 000117709 | 0 | 0 | [10 empty] | 0 |  |  |  |  | BR | 0 | Rijkswaterstaat West Nederland Noord | Rijkswaterstaat WNZ-district Zuid | 112 |  |  | 0 | 0 | 0 | [8 empty] | FALSE | 0 |  |  |  |  | 0 | 0 | 0 | 0 | FALSE |  |  |  | FALSE
NOT-N6-2300 | 015-0040-R, KP Ridderkerk-Noord - Papendrecht | Rijksweg 15 | 38C-113-01, Noordtunnel (A15) |  | 89 Noodbediening | Dienstgebouw West | Kast +W29/89/W10 |  |  | NOT-N2-001 | NOT-N3-088 | Tunnel | Bedienings- en besturingsinstallatie | 1292 | 00012 | RWS TOP WNZ | WNZ district zuid | 0 |  |  |  |  | WNZ (West-Nederland Zuid) | 38C-113, Tunnel onder de Noord | TRUE | Kast |  |  | VITOP |  |  |  | 0 | 0 | [6 empty] | 0 | 0 | [11 empty] | 89 | 000117710 | 0 | 0 | [10 empty] | 0 |  |  |  |  | BR | 0 | Rijkswaterstaat West Nederland Noord | Rijkswaterstaat WNZ-district Zuid | 112 |  |  | 0 | 0 | 0 | [8 empty] | FALSE | 0 |  |  |  |  | 0 | 0 | 0 | 0 | FALSE |  |  |  | FALSE
NOT-N6-2301 | 015-0040-R, KP Ridderkerk-Noord - Papendrecht | Rijksweg 15 | 38C-113-01, Noordtunnel (A15) |  | 89 Noodbediening | Dienstgebouw West | Kast +W29/89/W11 |  |  | NOT-N2-001 | NOT-N3-088 | Tunnel | Bedienings- en besturingsinstallatie | 1292 | 00012 | RWS TOP WNZ | WNZ district zuid | 0 |  |  |  |  | WNZ (West-Nederland Zuid) | 38C-113, Tunnel onder de Noord | TRUE | Kast |  |  | VITOP |  |  |  | 0 | 0 | [6 empty] | 0 | 0 | [11 empty] | 89 | 000117711 | 0 | 0 | [10 empty] | 0 |  |  |  |  | BR | 0 | Rijkswaterstaat West Nederland Noord | Rijkswaterstaat WNZ-district Zuid | 112 |  |  | 0 | 0 | 0 | [8 empty] | FALSE | 0 |  |  |  |  | 0 | 0 | 0 | 0 | FALSE |  |  |  | FALSE
NOT-N6-2302 | 015-0040-R, KP Ridderkerk-Noord - Papendrecht | Rijksweg 15 | 38C-113-01, Noordtunnel (A15) |  | 89 Noodbediening | Dienstgebouw West | Kast +W29/89/W12 |  |  | NOT-N2-001 | NOT-N3-088 | Tunnel | Bedienings- en besturingsinstallatie | 1292 | 00012 | RWS TOP WNZ | WNZ district zuid | 0 |  |  |  |  | WNZ (West-Nederland Zuid) | 38C-113, Tunnel onder de Noord | TRUE | Kast |  |  | VITOP |  |  |  | 0 | 0 | [6 empty] | 0 | 0 | [11 empty] | 89 | 000117712 | 0 | 0 | [10 empty] | 0 |  |  |  |  | BR | 0 | Rijkswaterstaat West Nederland Noord | Rijkswaterstaat WNZ-district Zuid | 112 |  |  | 0 | 0 | 0 | [8 empty] | FALSE | 0 |  |  |  |  | 0 | 0 | 0 | 0 | FALSE |  |  |  | FALSE
NOT-N6-2303 | 015-0040-R, KP Ridderkerk-Noord - Papendrecht | Rijksweg 15 | 38C-113-01, Noordtunnel (A15) |  | 91 E-Vluchtdeuren | Poldergemaal Oost 0.2 trappenhuis | Aansluit Kast +B02/91/N113 |  |  | NOT-N2-001 | NOT-N3-091 | Tunnel | Vluchtweginstallatie | 1292 | 00012 | RWS TOP WNZ | WNZ district zuid | 0 |  |  |  |  | WNZ (West-Nederland Zuid) | 38C-113, Tunnel onder de Noord | TRUE | Kast |  |  | VITOP |  |  |  | 0 | 0 | [6 empty] | 0 | 0 | [11 empty] | 91 | 000117713 | 0 | 0 | [10 empty] | 0 |  |  |  |  | BR | 0 | Rijkswaterstaat West Nederland Noord | Rijkswaterstaat WNZ-district Zuid | 232 |  |  | 0 | 0 | 0 | [8 empty] | FALSE | 0 |  |  |  |  | 0 | 0 | 0 | 0 | FALSE |  |  |  | FALSE
NOT-N6-2304 | 015-0040-R, KP Ridderkerk-Noord - Papendrecht | Rijksweg 15 | 38C-113-01, Noordtunnel (A15) |  | 91 E-Vluchtdeuren | Bovenbouw | Aansluit Kast +M01/91/N112 |  |  | NOT-N2-001 | NOT-N3-091 | Tunnel | Vluchtweginstallatie | 1292 | 00012 | RWS TOP WNZ | WNZ district zuid | 0 |  |  |  |  | WNZ (West-Nederland Zuid) | 38C-113, Tunnel onder de Noord | TRUE | Kast |  |  | VITOP |  |  |  | 0 | 0 | [6 empty] | 0 | 0 | [11 empty] | 91 | 000117714 | 0 | 0 | [10 empty] | 0 |  |  |  |  | BR | 0 | Rijkswaterstaat West Nederland Noord | Rijkswaterstaat WNZ-district Zuid | 232 |  |  | 0 | 0 | 0 | [8 empty] | FALSE | 0 |  |  |  |  | 0 | 0 | 0 | 0 | FALSE |  |  |  | FALSE
NOT-N6-2305 | 015-0040-R, KP Ridderkerk-Noord - Papendrecht | Rijksweg 15 | 38C-113-01, Noordtunnel (A15) |  | 91 E-Vluchtdeuren | Vluchtgang Zuid Sectie 2 | Aansluit Kast +VZS2/91/N109 |  |  | NOT-N2-001 | NOT-N3-091 | Tunnel | Vluchtweginstallatie | 1292 | 00012 | RWS TOP WNZ | WNZ district zuid | 0 |  |  |  |  | WNZ (West-Nederland Zuid) | 38C-113, Tunnel onder de Noord | TRUE | Kast |  |  | VITOP |  |  |  | 0 | 0 | [6 empty] | 0 | 0 | [11 empty] | 91 | 000117715 | 0 | 0 | [10 empty] | 0 |  |  |  |  | BR | 0 | Rijkswaterstaat West Nederland Noord | Rijkswaterstaat WNZ-district Zuid | 232 |  |  | 0 | 0 | 0 | [8 empty] | FALSE | 0 |  |  |  |  | 0 | 0 | 0 | 0 | FALSE |  |  |  | FALSE
NOT-N6-2306 | 015-0040-R, KP Ridderkerk-Noord - Papendrecht | Rijksweg 15 | 38C-113-01, Noordtunnel (A15) |  | 91 E-Vluchtdeuren | Vluchtgang Zuid Sectie 2 | Aansluit Kast +VZS2/91/N121 |  |  | NOT-N2-001 | NOT-N3-091 | Tunnel | Vluchtweginstallatie | 1292 | 00012 | RWS TOP WNZ | WNZ district zuid | 0 |  |  |  |  | WNZ (West-Nederland Zuid) | 38C-113, Tunnel onder de Noord | TRUE | Kast |  |  | VITOP |  |  |  | 0 | 0 | [6 empty] | 0 | 0 | [11 empty] | 91 | 000117716 | 0 | 0 | [10 empty] | 0 |  |  |  |  | BR | 0 | Rijkswaterstaat West Nederland Noord | Rijkswaterstaat WNZ-district Zuid | 232 |  |  | 0 | 0 | 0 | [8 empty] | FALSE | 0 |  |  |  |  | 0 | 0 | 0 | 0 | FALSE |  |  |  | FALSE
NOT-N6-2307 | 015-0040-R, KP Ridderkerk-Noord - Papendrecht | Rijksweg 15 | 38C-113-01, Noordtunnel (A15) |  | 91 E-Vluchtdeuren | Vluchtgang Zuid Sectie 3 | Aansluit Kast +VZS3/91/N122 |  |  | NOT-N2-001 | NOT-N3-091 | Tunnel | Vluchtweginstallatie | 1292 | 00012 | RWS TOP WNZ | WNZ district zuid | 0 |  |  |  |  | WNZ (West-Nederland Zuid) | 38C-113, Tunnel onder de Noord | TRUE | Kast |  |  | VITOP |  |  |  | 0 | 0 | [6 empty] | 0 | 0 | [11 empty] | 91 | 000117717 | 0 | 0 | [10 empty] | 0 |  |  |  |  | BR | 0 | Rijkswaterstaat West Nederland Noord | Rijkswaterstaat WNZ-district Zuid | 232 |  |  | 0 | 0 | 0 | [8 empty] | FALSE | 0 |  |  |  |  | 0 | 0 | 0 | 0 | FALSE |  |  |  | FALSE
NOT-N6-2308 | 015-0040-R, KP Ridderkerk-Noord - Papendrecht | Rijksweg 15 | 38C-113-01, Noordtunnel (A15) |  | 91 E-Vluchtdeuren | Vluchtgang Zuid Sectie 4 | Aansluit Kast +VZS4/91/N110 |  |  | NOT-N2-001 | NOT-N3-091 | Tunnel | Vluchtweginstallatie | 1292 | 00012 | RWS TOP WNZ | WNZ district zuid | 0 |  |  |  |  | WNZ (West-Nederland Zuid) | 38C-113, Tunnel onder de Noord | TRUE | Kast |  |  | VITOP |  |  |  | 0 | 0 | [6 empty] | 0 | 0 | [11 empty] | 91 | 000117718 | 0 | 0 | [10 empty] | 0 |  |  |  |  | BR | 0 | Rijkswaterstaat West Nederland Noord | Rijkswaterstaat WNZ-district Zuid | 232 |  |  | 0 | 0 | 0 | [8 empty] | FALSE | 0 |  |  |  |  | 0 | 0 | 0 | 0 | FALSE |  |  |  | FALSE
NOT-N6-2309 | 015-0040-R, KP Ridderkerk-Noord - Papendrecht | Rijksweg 15 | 38C-113-01, Noordtunnel (A15) |  | 91 E-Vluchtdeuren | Vluchtgang Zuid Sectie 4 | Aansluit Kast +VZS4/91/N123 |  |  | NOT-N2-001 | NOT-N3-091 | Tunnel | Vluchtweginstallatie | 1292 | 00012 | RWS TOP WNZ | WNZ district zuid | 0 |  |  |  |  | WNZ (West-Nederland Zuid) | 38C-113, Tunnel onder de Noord | TRUE | Kast |  |  | VITOP |  |  |  | 0 | 0 | [6 empty] | 0 | 0 | [11 empty] | 91 | 000117719 | 0 | 0 | [10 empty] | 0 |  |  |  |  | BR | 0 | Rijkswaterstaat West Nederland Noord | Rijkswaterstaat WNZ-district Zuid | 232 |  |  | 0 | 0 | 0 | [8 empty] | FALSE | 0 |  |  |  |  | 0 | 0 | 0 | 0 | FALSE |  |  |  | FALSE
NOT-N6-2310 | 015-0040-R, KP Ridderkerk-Noord - Papendrecht | Rijksweg 15 | 38C-113-01, Noordtunnel (A15) |  | 91 E-Vluchtdeuren | Vluchtgang Zuid Sectie 5 | Aansluit Kast +VZS5/91/N124 |  |  | NOT-N2-001 | NOT-N3-091 | Tunnel | Vluchtweginstallatie | 1292 | 00012 | RWS TOP WNZ | WNZ district zuid | 0 |  |  |  |  | WNZ (West-Nederland Zuid) | 38C-113, Tunnel onder de Noord | TRUE | Kast |  |  | VITOP |  |  |  | 0 | 0 | [6 empty] | 0 | 0 | [11 empty] | 91 | 000117720 | 0 | 0 | [10 empty] | 0 |  |  |  |  | BR | 0 | Rijkswaterstaat West Nederland Noord | Rijkswaterstaat WNZ-district Zuid | 232 |  |  | 0 | 0 | 0 | [8 empty] | FALSE | 0 |  |  |  |  | 0 | 0 | 0 | 0 | FALSE |  |  |  | FALSE
NOT-N6-2311 | 015-0040-R, KP Ridderkerk-Noord - Papendrecht | Rijksweg 15 | 38C-113-01, Noordtunnel (A15) |  | 91 E-Vluchtdeuren | Vluchtgang Zuid Sectie 6 | Aansluit Kast +VZS6/91/N125 |  |  | NOT-N2-001 | NOT-N3-091 | Tunnel | Vluchtweginstallatie | 1292 | 00012 | RWS TOP WNZ | WNZ district zuid | 0 |  |  |  |  | WNZ (West-Nederland Zuid) | 38C-113, Tunnel onder de Noord | TRUE | Kast |  |  | VITOP |  |  |  | 0 | 0 | [6 empty] | 0 | 0 | [11 empty] | 91 | 000117721 | 0 | 0 | [10 empty] | 0 |  |  |  |  | BR | 0 | Rijkswaterstaat West Nederland Noord | Rijkswaterstaat WNZ-district Zuid | 232 |  |  | 0 | 0 | 0 | [8 empty] | FALSE | 0 |  |  |  |  | 0 | 0 | 0 | 0 | FALSE |  |  |  | FALSE
NOT-N6-2312 | 015-0040-R, KP Ridderkerk-Noord - Papendrecht | Rijksweg 15 | 38C-113-01, Noordtunnel (A15) |  | 91 E-Vluchtdeuren | Vluchtgang Zuid Sectie 7 | Aansluit Kast +VZS7/91/N126 |  |  | NOT-N2-001 | NOT-N3-091 | Tunnel | Vluchtweginstallatie | 1292 | 00012 | RWS TOP WNZ | WNZ district zuid | 0 |  |  |  |  | WNZ (West-Nederland Zuid) | 38C-113, Tunnel onder de Noord | TRUE | Kast |  |  | VITOP |  |  |  | 0 | 0 | [6 empty] | 0 | 0 | [11 empty] | 91 | 000117722 | 0 | 0 | [10 empty] | 0 |  |  |  |  | BR | 0 | Rijkswaterstaat West Nederland Noord | Rijkswaterstaat WNZ-district Zuid | 232 |  |  | 0 | 0 | 0 | [8 empty] | FALSE | 0 |  |  |  |  | 0 | 0 | 0 | 0 | FALSE |  |  |  | FALSE
NOT-N6-2313 | 015-0040-R, KP Ridderkerk-Noord - Papendrecht | Rijksweg 15 | 38C-113-01, Noordtunnel (A15) |  | 91 E-Vluchtdeuren | Vluchtgang Zuid Sectie 7 | Aansluit Kast +VZS7/91/N127 |  |  | NOT-N2-001 | NOT-N3-091 | Tunnel | Vluchtweginstallatie | 1292 | 00012 | RWS TOP WNZ | WNZ district zuid | 0 |  |  |  |  | WNZ (West-Nederland Zuid) | 38C-113, Tunnel onder de Noord | TRUE | Kast |  |  | VITOP |  |  |  | 0 | 0 | [6 empty] | 0 | 0 | [11 empty] | 91 | 000117723 | 0 | 0 | [10 empty] | 0 |  |  |  |  | BR | 0 | Rijkswaterstaat West Nederland Noord | Rijkswaterstaat WNZ-district Zuid | 232 |  |  | 0 | 0 | 0 | [8 empty] | FALSE | 0 |  |  |  |  | 0 | 0 | 0 | 0 | FALSE |  |  |  | FALSE
NOT-N6-2314 | 015-0040-R, KP Ridderkerk-Noord - Papendrecht | Rijksweg 15 | 38C-113-01, Noordtunnel (A15) |  | 91 E-Vluchtdeuren | Vluchtgang Zuid Sectie 7 | Aansluit Kast +VZS7/91/N128 |  |  | NOT-N2-001 | NOT-N3-091 | Tunnel | Vluchtweginstallatie | 1292 | 00012 | RWS TOP WNZ | WNZ district zuid | 0 |  |  |  |  | WNZ (West-Nederland Zuid) | 38C-113, Tunnel onder de Noord | TRUE | Kast |  |  | VITOP |  |  |  | 0 | 0 | [6 empty] | 0 | 0 | [11 empty] | 91 | 000117724 | 0 | 0 | [10 empty] | 0 |  |  |  |  | BR | 0 | Rijkswaterstaat West Nederland Noord | Rijkswaterstaat WNZ-district Zuid | 232 |  |  | 0 | 0 | 0 | [8 empty] | FALSE | 0 |  |  |  |  | 0 | 0 | 0 | 0 | FALSE |  |  |  | FALSE
NOT-N6-2315 | 015-0040-R, KP Ridderkerk-Noord - Papendrecht | Rijksweg 15 | 38C-113-01, Noordtunnel (A15) |  | 91 E-Vluchtdeuren | Bedrijfsgebouw West 0.2 reserve | Aansluit Kast +W02/91/N111 |  |  | NOT-N2-001 | NOT-N3-091 | Tunnel | Vluchtweginstallatie | 1292 | 00012 | RWS TOP WNZ | WNZ district zuid | 0 |  |  |  |  | WNZ (West-Nederland Zuid) | 38C-113, Tunnel onder de Noord | TRUE | Kast |  |  | VITOP |  |  |  | 0 | 0 | [6 empty] | 0 | 0 | [11 empty] | 91 | 000117725 | 0 | 0 | [10 empty] | 0 |  |  |  |  | BR | 0 | Rijkswaterstaat West Nederland Noord | Rijkswaterstaat WNZ-district Zuid | 232 |  |  | 0 | 0 | 0 | [8 empty] | FALSE | 0 |  |  |  |  | 0 | 0 | 0 | 0 | FALSE |  |  |  | FALSE
NOT-N6-2316 | 015-0040-R, KP Ridderkerk-Noord - Papendrecht | Rijksweg 15 | 38C-113-01, Noordtunnel (A15) |  | 91 E-Vluchtdeuren | Dienstgang Middentunnelkanaal Noordbuis | Kast +DNS2/91/R201 |  |  | NOT-N2-001 | NOT-N3-091 | Tunnel | Vluchtweginstallatie | 1292 | 00012 | RWS TOP WNZ | WNZ district zuid | 0 |  |  |  |  | WNZ (West-Nederland Zuid) | 38C-113, Tunnel onder de Noord | TRUE | Kast |  |  | VITOP |  |  |  | 0 | 0 | [6 empty] | 0 | 0 | [11 empty] | 91 | 000117726 | 0 | 0 | [10 empty] | 0 |  |  |  |  | BR | 0 | Rijkswaterstaat West Nederland Noord | Rijkswaterstaat WNZ-district Zuid | 232 |  |  | 0 | 0 | 0 | [8 empty] | FALSE | 0 |  |  |  |  | 0 | 0 | 0 | 0 | FALSE |  |  |  | FALSE
NOT-N6-2317 | 015-0040-R, KP Ridderkerk-Noord - Papendrecht | Rijksweg 15 | 38C-113-01, Noordtunnel (A15) |  | 91 E-Vluchtdeuren | Dienstgang Middentunnelkanaal Noordbuis | Kast +DNS2/91/R202 |  |  | NOT-N2-001 | NOT-N3-091 | Tunnel | Vluchtweginstallatie | 1292 | 00012 | RWS TOP WNZ | WNZ district zuid | 0 |  |  |  |  | WNZ (West-Nederland Zuid) | 38C-113, Tunnel onder de Noord | TRUE | Kast |  |  | VITOP |  |  |  | 0 | 0 | [6 empty] | 0 | 0 | [11 empty] | 91 | 000117727 | 0 | 0 | [10 empty] | 0 |  |  |  |  | BR | 0 | Rijkswaterstaat West Nederland Noord | Rijkswaterstaat WNZ-district Zuid | 232 |  |  | 0 | 0 | 0 | [8 empty] | FALSE | 0 |  |  |  |  | 0 | 0 | 0 | 0 | FALSE |  |  |  | FALSE
NOT-N6-2318 | 015-0040-R, KP Ridderkerk-Noord - Papendrecht | Rijksweg 15 | 38C-113-01, Noordtunnel (A15) |  | 91 E-Vluchtdeuren | Dienstgang Middentunnelkanaal Noordbuis | Kast +DNS2/91/R203 |  |  | NOT-N2-001 | NOT-N3-091 | Tunnel | Vluchtweginstallatie | 1292 | 00012 | RWS TOP WNZ | WNZ district zuid | 0 |  |  |  |  | WNZ (West-Nederland Zuid) | 38C-113, Tunnel onder de Noord | TRUE | Kast |  |  | VITOP |  |  |  | 0 | 0 | [6 empty] | 0 | 0 | [11 empty] | 91 | 000117728 | 0 | 0 | [10 empty] | 0 |  |  |  |  | BR | 0 | Rijkswaterstaat West Nederland Noord | Rijkswaterstaat WNZ-district Zuid | 232 |  |  | 0 | 0 | 0 | [8 empty] | FALSE | 0 |  |  |  |  | 0 | 0 | 0 | 0 | FALSE |  |  |  | FALSE
NOT-N6-2319 | 015-0040-R, KP Ridderkerk-Noord - Papendrecht | Rijksweg 15 | 38C-113-01, Noordtunnel (A15) |  | 91 E-Vluchtdeuren | Dienstgang Middentunnelkanaal Noordbuis | Kast +DNS3/91/R204 |  |  | NOT-N2-001 | NOT-N3-091 | Tunnel | Vluchtweginstallatie | 1292 | 00012 | RWS TOP WNZ | WNZ district zuid | 0 |  |  |  |  | WNZ (West-Nederland Zuid) | 38C-113, Tunnel onder de Noord | TRUE | Kast |  |  | VITOP |  |  |  | 0 | 0 | [6 empty] | 0 | 0 | [11 empty] | 91 | 000117729 | 0 | 0 | [10 empty] | 0 |  |  |  |  | BR | 0 | Rijkswaterstaat West Nederland Noord | Rijkswaterstaat WNZ-district Zuid | 232 |  |  | 0 | 0 | 0 | [8 empty] | FALSE | 0 |  |  |  |  | 0 | 0 | 0 | 0 | FALSE |  |  |  | FALSE
NOT-N6-2320 | 015-0040-R, KP Ridderkerk-Noord - Papendrecht | Rijksweg 15 | 38C-113-01, Noordtunnel (A15) |  | 91 E-Vluchtdeuren | Dienstgang Middentunnelkanaal Noordbuis | Kast +DNS4/91/R205 |  |  | NOT-N2-001 | NOT-N3-091 | Tunnel | Vluchtweginstallatie | 1292 | 00012 | RWS TOP WNZ | WNZ district zuid | 0 |  |  |  |  | WNZ (West-Nederland Zuid) | 38C-113, Tunnel onder de Noord | TRUE | Kast |  |  | VITOP |  |  |  | 0 | 0 | [6 empty] | 0 | 0 | [11 empty] | 91 | 000117730 | 0 | 0 | [10 empty] | 0 |  |  |  |  | BR | 0 | Rijkswaterstaat West Nederland Noord | Rijkswaterstaat WNZ-district Zuid | 232 |  |  | 0 | 0 | 0 | [8 empty] | FALSE | 0 |  |  |  |  | 0 | 0 | 0 | 0 | FALSE |  |  |  | FALSE
NOT-N6-2321 | 015-0040-R, KP Ridderkerk-Noord - Papendrecht | Rijksweg 15 | 38C-113-01, Noordtunnel (A15) |  | 91 E-Vluchtdeuren | Dienstgang Middentunnelkanaal Noordbuis | Kast +DNS5/91/R206 |  |  | NOT-N2-001 | NOT-N3-091 | Tunnel | Vluchtweginstallatie | 1292 | 00012 | RWS TOP WNZ | WNZ district zuid | 0 |  |  |  |  | WNZ (West-Nederland Zuid) | 38C-113, Tunnel onder de Noord | TRUE | Kast |  |  | VITOP |  |  |  | 0 | 0 | [6 empty] | 0 | 0 | [11 empty] | 91 | 000117731 | 0 | 0 | [10 empty] | 0 |  |  |  |  | BR | 0 | Rijkswaterstaat West Nederland Noord | Rijkswaterstaat WNZ-district Zuid | 232 |  |  | 0 | 0 | 0 | [8 empty] | FALSE | 0 |  |  |  |  | 0 | 0 | 0 | 0 | FALSE |  |  |  | FALSE
NOT-N6-2322 | 015-0040-R, KP Ridderkerk-Noord - Papendrecht | Rijksweg 15 | 38C-113-01, Noordtunnel (A15) |  | 91 E-Vluchtdeuren | Dienstgang Middentunnelkanaal Noordbuis | Kast +DNS6/91/R207 |  |  | NOT-N2-001 | NOT-N3-091 | Tunnel | Vluchtweginstallatie | 1292 | 00012 | RWS TOP WNZ | WNZ district zuid | 0 |  |  |  |  | WNZ (West-Nederland Zuid) | 38C-113, Tunnel onder de Noord | TRUE | Kast |  |  | VITOP |  |  |  | 0 | 0 | [6 empty] | 0 | 0 | [11 empty] | 91 | 000117732 | 0 | 0 | [10 empty] | 0 |  |  |  |  | BR | 0 | Rijkswaterstaat West Nederland Noord | Rijkswaterstaat WNZ-district Zuid | 232 |  |  | 0 | 0 | 0 | [8 empty] | FALSE | 0 |  |  |  |  | 0 | 0 | 0 | 0 | FALSE |  |  |  | FALSE
NOT-N6-2323 | 015-0040-R, KP Ridderkerk-Noord - Papendrecht | Rijksweg 15 | 38C-113-01, Noordtunnel (A15) |  | 91 E-Vluchtdeuren | Dienstgang Middentunnelkanaal Noordbuis | Kast +DNS7/91/R208 |  |  | NOT-N2-001 | NOT-N3-091 | Tunnel | Vluchtweginstallatie | 1292 | 00012 | RWS TOP WNZ | WNZ district zuid | 0 |  |  |  |  | WNZ (West-Nederland Zuid) | 38C-113, Tunnel onder de Noord | TRUE | Kast |  |  | VITOP |  |  |  | 0 | 0 | [6 empty] | 0 | 0 | [11 empty] | 91 | 000117733 | 0 | 0 | [10 empty] | 0 |  |  |  |  | BR | 0 | Rijkswaterstaat West Nederland Noord | Rijkswaterstaat WNZ-district Zuid | 232 |  |  | 0 | 0 | 0 | [8 empty] | FALSE | 0 |  |  |  |  | 0 | 0 | 0 | 0 | FALSE |  |  |  | FALSE
NOT-N6-2324 | 015-0040-R, KP Ridderkerk-Noord - Papendrecht | Rijksweg 15 | 38C-113-01, Noordtunnel (A15) |  | 91 E-Vluchtdeuren | Dienstgang Middentunnelkanaal Zuidbuis | Kast +DZS2/91/R101 |  |  | NOT-N2-001 | NOT-N3-091 | Tunnel | Vluchtweginstallatie | 1292 | 00012 | RWS TOP WNZ | WNZ district zuid | 0 |  |  |  |  | WNZ (West-Nederland Zuid) | 38C-113, Tunnel onder de Noord | TRUE | Kast |  |  | VITOP |  |  |  | 0 | 0 | [6 empty] | 0 | 0 | [11 empty] | 91 | 000117734 | 0 | 0 | [10 empty] | 0 |  |  |  |  | BR | 0 | Rijkswaterstaat West Nederland Noord | Rijkswaterstaat WNZ-district Zuid | 232 |  |  | 0 | 0 | 0 | [8 empty] | FALSE | 0 |  |  |  |  | 0 | 0 | 0 | 0 | FALSE |  |  |  | FALSE
NOT-N6-2325 | 015-0040-R, KP Ridderkerk-Noord - Papendrecht | Rijksweg 15 | 38C-113-01, Noordtunnel (A15) |  | 91 E-Vluchtdeuren | Dienstgang Middentunnelkanaal Zuidbuis | Kast +DZS3/91/R102 |  |  | NOT-N2-001 | NOT-N3-091 | Tunnel | Vluchtweginstallatie | 1292 | 00012 | RWS TOP WNZ | WNZ district zuid | 0 |  |  |  |  | WNZ (West-Nederland Zuid) | 38C-113, Tunnel onder de Noord | TRUE | Kast |  |  | VITOP |  |  |  | 0 | 0 | [6 empty] | 0 | 0 | [11 empty] | 91 | 000117735 | 0 | 0 | [10 empty] | 0 |  |  |  |  | BR | 0 | Rijkswaterstaat West Nederland Noord | Rijkswaterstaat WNZ-district Zuid | 232 |  |  | 0 | 0 | 0 | [8 empty] | FALSE | 0 |  |  |  |  | 0 | 0 | 0 | 0 | FALSE |  |  |  | FALSE
NOT-N6-2326 | 015-0040-R, KP Ridderkerk-Noord - Papendrecht | Rijksweg 15 | 38C-113-01, Noordtunnel (A15) |  | 91 E-Vluchtdeuren | Dienstgang Middentunnelkanaal Zuidbuis | Kast +DZS4/91/R103 |  |  | NOT-N2-001 | NOT-N3-091 | Tunnel | Vluchtweginstallatie | 1292 | 00012 | RWS TOP WNZ | WNZ district zuid | 0 |  |  |  |  | WNZ (West-Nederland Zuid) | 38C-113, Tunnel onder de Noord | TRUE | Kast |  |  | VITOP |  |  |  | 0 | 0 | [6 empty] | 0 | 0 | [11 empty] | 91 | 000117736 | 0 | 0 | [10 empty] | 0 |  |  |  |  | BR | 0 | Rijkswaterstaat West Nederland Noord | Rijkswaterstaat WNZ-district Zuid | 232 |  |  | 0 | 0 | 0 | [8 empty] | FALSE | 0 |  |  |  |  | 0 | 0 | 0 | 0 | FALSE |  |  |  | FALSE
NOT-N6-2327 | 015-0040-R, KP Ridderkerk-Noord - Papendrecht | Rijksweg 15 | 38C-113-01, Noordtunnel (A15) |  | 91 E-Vluchtdeuren | Dienstgang Middentunnelkanaal Zuidbuis | Kast +DZS5/91/R104 |  |  | NOT-N2-001 | NOT-N3-091 | Tunnel | Vluchtweginstallatie | 1292 | 00012 | RWS TOP WNZ | WNZ district zuid | 0 |  |  |  |  | WNZ (West-Nederland Zuid) | 38C-113, Tunnel onder de Noord | TRUE | Kast |  |  | VITOP |  |  |  | 0 | 0 | [6 empty] | 0 | 0 | [11 empty] | 91 | 000117737 | 0 | 0 | [10 empty] | 0 |  |  |  |  | BR | 0 | Rijkswaterstaat West Nederland Noord | Rijkswaterstaat WNZ-district Zuid | 232 |  |  | 0 | 0 | 0 | [8 empty] | FALSE | 0 |  |  |  |  | 0 | 0 | 0 | 0 | FALSE |  |  |  | FALSE
NOT-N6-2328 | 015-0040-R, KP Ridderkerk-Noord - Papendrecht | Rijksweg 15 | 38C-113-01, Noordtunnel (A15) |  | 91 E-Vluchtdeuren | Dienstgang Middentunnelkanaal Zuidbuis | Kast +DZS6/91/R105 |  |  | NOT-N2-001 | NOT-N3-091 | Tunnel | Vluchtweginstallatie | 1292 | 00012 | RWS TOP WNZ | WNZ district zuid | 0 |  |  |  |  | WNZ (West-Nederland Zuid) | 38C-113, Tunnel onder de Noord | TRUE | Kast |  |  | VITOP |  |  |  | 0 | 0 | [6 empty] | 0 | 0 | [11 empty] | 91 | 000117738 | 0 | 0 | [10 empty] | 0 |  |  |  |  | BR | 0 | Rijkswaterstaat West Nederland Noord | Rijkswaterstaat WNZ-district Zuid | 232 |  |  | 0 | 0 | 0 | [8 empty] | FALSE | 0 |  |  |  |  | 0 | 0 | 0 | 0 | FALSE |  |  |  | FALSE
NOT-N6-2329 | 015-0040-R, KP Ridderkerk-Noord - Papendrecht | Rijksweg 15 | 38C-113-01, Noordtunnel (A15) |  | 91 E-Vluchtdeuren | Dienstgang Middentunnelkanaal Zuidbuis | Kast +DZS7/91/R106 |  |  | NOT-N2-001 | NOT-N3-091 | Tunnel | Vluchtweginstallatie | 1292 | 00012 | RWS TOP WNZ | WNZ district zuid | 0 |  |  |  |  | WNZ (West-Nederland Zuid) | 38C-113, Tunnel onder de Noord | TRUE | Kast |  |  | VITOP |  |  |  | 0 | 0 | [6 empty] | 0 | 0 | [11 empty] | 91 | 000117739 | 0 | 0 | [10 empty] | 0 |  |  |  |  | BR | 0 | Rijkswaterstaat West Nederland Noord | Rijkswaterstaat WNZ-district Zuid | 232 |  |  | 0 | 0 | 0 | [8 empty] | FALSE | 0 |  |  |  |  | 0 | 0 | 0 | 0 | FALSE |  |  |  | FALSE
NOT-N6-2330 | 015-0040-R, KP Ridderkerk-Noord - Papendrecht | Rijksweg 15 | 38C-113-01, Noordtunnel (A15) |  | 91 E-Vluchtdeuren | Dienstgang Middentunnelkanaal Zuidbuis | Kast +DZS7/91/R107 |  |  | NOT-N2-001 | NOT-N3-091 | Tunnel | Vluchtweginstallatie | 1292 | 00012 | RWS TOP WNZ | WNZ district zuid | 0 |  |  |  |  | WNZ (West-Nederland Zuid) | 38C-113, Tunnel onder de Noord | TRUE | Kast |  |  | VITOP |  |  |  | 0 | 0 | [6 empty] | 0 | 0 | [11 empty] | 91 | 000117740 | 0 | 0 | [10 empty] | 0 |  |  |  |  | BR | 0 | Rijkswaterstaat West Nederland Noord | Rijkswaterstaat WNZ-district Zuid | 232 |  |  | 0 | 0 | 0 | [8 empty] | FALSE | 0 |  |  |  |  | 0 | 0 | 0 | 0 | FALSE |  |  |  | FALSE
NOT-N6-2331 | 015-0040-R, KP Ridderkerk-Noord - Papendrecht | Rijksweg 15 | 38C-113-01, Noordtunnel (A15) |  | 91 E-Vluchtdeuren | Dienstgang Middentunnelkanaal Zuidbuis | Kast +DZS7/91/R108 |  |  | NOT-N2-001 | NOT-N3-091 | Tunnel | Vluchtweginstallatie | 1292 | 00012 | RWS TOP WNZ | WNZ district zuid | 0 |  |  |  |  | WNZ (West-Nederland Zuid) | 38C-113, Tunnel onder de Noord | TRUE | Kast |  |  | VITOP |  |  |  | 0 | 0 | [6 empty] | 0 | 0 | [11 empty] | 91 | 000117741 | 0 | 0 | [10 empty] | 0 |  |  |  |  | BR | 0 | Rijkswaterstaat West Nederland Noord | Rijkswaterstaat WNZ-district Zuid | 232 |  |  | 0 | 0 | 0 | [8 empty] | FALSE | 0 |  |  |  |  | 0 | 0 | 0 | 0 | FALSE |  |  |  | FALSE
NOT-N6-2332 | 015-0040-R, KP Ridderkerk-Noord - Papendrecht | Rijksweg 15 | 38C-113-01, Noordtunnel (A15) |  | 91 E-Vluchtdeuren | Dienstgebouw Oost | Kast +O04/91/N211 |  |  | NOT-N2-001 | NOT-N3-091 | Tunnel | Vluchtweginstallatie | 1292 | 00012 | RWS TOP WNZ | WNZ district zuid | 0 |  |  |  |  | WNZ (West-Nederland Zuid) | 38C-113, Tunnel onder de Noord | TRUE | Kast |  |  | VITOP |  |  |  | 0 | 0 | [6 empty] | 0 | 0 | [11 empty] | 91 | 000117742 | 0 | 0 | [10 empty] | 0 |  |  |  |  | BR | 0 | Rijkswaterstaat West Nederland Noord | Rijkswaterstaat WNZ-district Zuid | 232 |  |  | 0 | 0 | 0 | [8 empty] | FALSE | 0 |  |  |  |  | 0 | 0 | 0 | 0 | FALSE |  |  |  | FALSE
NOT-N6-2333 | 015-0040-R, KP Ridderkerk-Noord - Papendrecht | Rijksweg 15 | 38C-113-01, Noordtunnel (A15) |  | 91 E-Vluchtdeuren | Vluchtgang Noord Sectie 2 | Kast +VNS2/91/N221 |  |  | NOT-N2-001 | NOT-N3-091 | Tunnel | Vluchtweginstallatie | 1292 | 00012 | RWS TOP WNZ | WNZ district zuid | 0 |  |  |  |  | WNZ (West-Nederland Zuid) | 38C-113, Tunnel onder de Noord | TRUE | Kast |  |  | VITOP |  |  |  | 0 | 0 | [6 empty] | 0 | 0 | [11 empty] | 91 | 000117743 | 0 | 0 | [10 empty] | 0 |  |  |  |  | BR | 0 | Rijkswaterstaat West Nederland Noord | Rijkswaterstaat WNZ-district Zuid | 232 |  |  | 0 | 0 | 0 | [8 empty] | FALSE | 0 |  |  |  |  | 0 | 0 | 0 | 0 | FALSE |  |  |  | FALSE
NOT-N6-2334 | 015-0040-R, KP Ridderkerk-Noord - Papendrecht | Rijksweg 15 | 38C-113-01, Noordtunnel (A15) |  | 91 E-Vluchtdeuren | Vluchtgang Noord Sectie 2 | Kast +VNS2/91/N222 |  |  | NOT-N2-001 | NOT-N3-091 | Tunnel | Vluchtweginstallatie | 1292 | 00012 | RWS TOP WNZ | WNZ district zuid | 0 |  |  |  |  | WNZ (West-Nederland Zuid) | 38C-113, Tunnel onder de Noord | TRUE | Kast |  |  | VITOP |  |  |  | 0 | 0 | [6 empty] | 0 | 0 | [11 empty] | 91 | 000117744 | 0 | 0 | [10 empty] | 0 |  |  |  |  | BR | 0 | Rijkswaterstaat West Nederland Noord | Rijkswaterstaat WNZ-district Zuid | 232 |  |  | 0 | 0 | 0 | [8 empty] | FALSE | 0 |  |  |  |  | 0 | 0 | 0 | 0 | FALSE |  |  |  | FALSE
NOT-N6-2335 | 015-0040-R, KP Ridderkerk-Noord - Papendrecht | Rijksweg 15 | 38C-113-01, Noordtunnel (A15) |  | 91 E-Vluchtdeuren | Vluchtgang Noord Sectie 2 | Kast +VNS2/91/N223 |  |  | NOT-N2-001 | NOT-N3-091 | Tunnel | Vluchtweginstallatie | 1292 | 00012 | RWS TOP WNZ | WNZ district zuid | 0 |  |  |  |  | WNZ (West-Nederland Zuid) | 38C-113, Tunnel onder de Noord | TRUE | Kast |  |  | VITOP |  |  |  | 0 | 0 | [6 empty] | 0 | 0 | [11 empty] | 91 | 000117745 | 0 | 0 | [10 empty] | 0 |  |  |  |  | BR | 0 | Rijkswaterstaat West Nederland Noord | Rijkswaterstaat WNZ-district Zuid | 232 |  |  | 0 | 0 | 0 | [8 empty] | FALSE | 0 |  |  |  |  | 0 | 0 | 0 | 0 | FALSE |  |  |  | FALSE
NOT-N6-2336 | 015-0040-R, KP Ridderkerk-Noord - Papendrecht | Rijksweg 15 | 38C-113-01, Noordtunnel (A15) |  | 91 E-Vluchtdeuren | Vluchtgang Noord Sectie 3 | Kast +VNS3/91/N224 |  |  | NOT-N2-001 | NOT-N3-091 | Tunnel | Vluchtweginstallatie | 1292 | 00012 | RWS TOP WNZ | WNZ district zuid | 0 |  |  |  |  | WNZ (West-Nederland Zuid) | 38C-113, Tunnel onder de Noord | TRUE | Kast |  |  | VITOP |  |  |  | 0 | 0 | [6 empty] | 0 | 0 | [11 empty] | 91 | 000117746 | 0 | 0 | [10 empty] | 0 |  |  |  |  | BR | 0 | Rijkswaterstaat West Nederland Noord | Rijkswaterstaat WNZ-district Zuid | 232 |  |  | 0 | 0 | 0 | [8 empty] | FALSE | 0 |  |  |  |  | 0 | 0 | 0 | 0 | FALSE |  |  |  | FALSE
NOT-N6-2337 | 015-0040-R, KP Ridderkerk-Noord - Papendrecht | Rijksweg 15 | 38C-113-01, Noordtunnel (A15) |  | 91 E-Vluchtdeuren | Vluchtgang Noord Sectie 4 | Kast +VNS4/91/N225 |  |  | NOT-N2-001 | NOT-N3-091 | Tunnel | Vluchtweginstallatie | 1292 | 00012 | RWS TOP WNZ | WNZ district zuid | 0 |  |  |  |  | WNZ (West-Nederland Zuid) | 38C-113, Tunnel onder de Noord | TRUE | Kast |  |  | VITOP |  |  |  | 0 | 0 | [6 empty] | 0 | 0 | [11 empty] | 91 | 000117747 | 0 | 0 | [10 empty] | 0 |  |  |  |  | BR | 0 | Rijkswaterstaat West Nederland Noord | Rijkswaterstaat WNZ-district Zuid | 232 |  |  | 0 | 0 | 0 | [8 empty] | FALSE | 0 |  |  |  |  | 0 | 0 | 0 | 0 | FALSE |  |  |  | FALSE
NOT-N6-2338 | 015-0040-R, KP Ridderkerk-Noord - Papendrecht | Rijksweg 15 | 38C-113-01, Noordtunnel (A15) |  | 91 E-Vluchtdeuren | Vluchtgang Noord Sectie 5 | Kast +VNS5/91/N226 |  |  | NOT-N2-001 | NOT-N3-091 | Tunnel | Vluchtweginstallatie | 1292 | 00012 | RWS TOP WNZ | WNZ district zuid | 0 |  |  |  |  | WNZ (West-Nederland Zuid) | 38C-113, Tunnel onder de Noord | TRUE | Kast |  |  | VITOP |  |  |  | 0 | 0 | [6 empty] | 0 | 0 | [11 empty] | 91 | 000117748 | 0 | 0 | [10 empty] | 0 |  |  |  |  | BR | 0 | Rijkswaterstaat West Nederland Noord | Rijkswaterstaat WNZ-district Zuid | 232 |  |  | 0 | 0 | 0 | [8 empty] | FALSE | 0 |  |  |  |  | 0 | 0 | 0 | 0 | FALSE |  |  |  | FALSE
NOT-N6-2339 | 015-0040-R, KP Ridderkerk-Noord - Papendrecht | Rijksweg 15 | 38C-113-01, Noordtunnel (A15) |  | 91 E-Vluchtdeuren | Vluchtgang Noord Sectie 6 | Kast +VNS6/91/N227 |  |  | NOT-N2-001 | NOT-N3-091 | Tunnel | Vluchtweginstallatie | 1292 | 00012 | RWS TOP WNZ | WNZ district zuid | 0 |  |  |  |  | WNZ (West-Nederland Zuid) | 38C-113, Tunnel onder de Noord | TRUE | Kast |  |  | VITOP |  |  |  | 0 | 0 | [6 empty] | 0 | 0 | [11 empty] | 91 | 000117749 | 0 | 0 | [10 empty] | 0 |  |  |  |  | BR | 0 | Rijkswaterstaat West Nederland Noord | Rijkswaterstaat WNZ-district Zuid | 232 |  |  | 0 | 0 | 0 | [8 empty] | FALSE | 0 |  |  |  |  | 0 | 0 | 0 | 0 | FALSE |  |  |  | FALSE
NOT-N6-2340 | 015-0040-R, KP Ridderkerk-Noord - Papendrecht | Rijksweg 15 | 38C-113-01, Noordtunnel (A15) |  | 91 E-Vluchtdeuren | Vluchtgang Noord Sectie 7 | Kast +VNS7/91/N228 |  |  | NOT-N2-001 | NOT-N3-091 | Tunnel | Vluchtweginstallatie | 1292 | 00012 | RWS TOP WNZ | WNZ district zuid | 0 |  |  |  |  | WNZ (West-Nederland Zuid) | 38C-113, Tunnel onder de Noord | TRUE | Kast |  |  | VITOP |  |  |  | 0 | 0 | [6 empty] | 0 | 0 | [11 empty] | 91 | 000117750 | 0 | 0 | [10 empty] | 0 |  |  |  |  | BR | 0 | Rijkswaterstaat West Nederland Noord | Rijkswaterstaat WNZ-district Zuid | 232 |  |  | 0 | 0 | 0 | [8 empty] | FALSE | 0 |  |  |  |  | 0 | 0 | 0 | 0 | FALSE |  |  |  | FALSE
NOT-N6-2341 | 015-0040-R, KP Ridderkerk-Noord - Papendrecht | Rijksweg 15 | 38C-113-01, Noordtunnel (A15) |  | 91 E-Vluchtdeuren | Vluchtgang Zuid Sectie 5 | Kast +VZS5/91/N210 |  |  | NOT-N2-001 | NOT-N3-091 | Tunnel | Vluchtweginstallatie | 1292 | 00012 | RWS TOP WNZ | WNZ district zuid | 0 |  |  |  |  | WNZ (West-Nederland Zuid) | 38C-113, Tunnel onder de Noord | TRUE | Kast |  |  | VITOP |  |  |  | 0 | 0 | [6 empty] | 0 | 0 | [11 empty] | 91 | 000117751 | 0 | 0 | [10 empty] | 0 |  |  |  |  | BR | 0 | Rijkswaterstaat West Nederland Noord | Rijkswaterstaat WNZ-district Zuid | 232 |  |  | 0 | 0 | 0 | [8 empty] | FALSE | 0 |  |  |  |  | 0 | 0 | 0 | 0 | FALSE |  |  |  | FALSE
NOT-N6-2342 | 015-0040-R, KP Ridderkerk-Noord - Papendrecht | Rijksweg 15 | 38C-113-01, Noordtunnel (A15) |  | 91 E-Vluchtdeuren | Vluchtgang Zuid Sectie 7 | Kast +VZS7/91/N209 |  |  | NOT-N2-001 | NOT-N3-091 | Tunnel | Vluchtweginstallatie | 1292 | 00012 | RWS TOP WNZ | WNZ district zuid | 0 |  |  |  |  | WNZ (West-Nederland Zuid) | 38C-113, Tunnel onder de Noord | TRUE | Kast |  |  | VITOP |  |  |  | 0 | 0 | [6 empty] | 0 | 0 | [11 empty] | 91 | 000117752 | 0 | 0 | [10 empty] | 0 |  |  |  |  | BR | 0 | Rijkswaterstaat West Nederland Noord | Rijkswaterstaat WNZ-district Zuid | 232 |  |  | 0 | 0 | 0 | [8 empty] | FALSE | 0 |  |  |  |  | 0 | 0 | 0 | 0 | FALSE |  |  |  | FALSE
NOT-N6-2343 | 015-0040-R, KP Ridderkerk-Noord - Papendrecht | Rijksweg 15 | 38C-113-01, Noordtunnel (A15) |  | 91 E-Vluchtdeuren | Dienstgebouw West | Kast +W04/91/N212 |  |  | NOT-N2-001 | NOT-N3-091 | Tunnel | Vluchtweginstallatie | 1292 | 00012 | RWS TOP WNZ | WNZ district zuid | 0 |  |  |  |  | WNZ (West-Nederland Zuid) | 38C-113, Tunnel onder de Noord | TRUE | Kast |  |  | VITOP |  |  |  | 0 | 0 | [6 empty] | 0 | 0 | [11 empty] | 91 | 000117753 | 0 | 0 | [10 empty] | 0 |  |  |  |  | BR | 0 | Rijkswaterstaat West Nederland Noord | Rijkswaterstaat WNZ-district Zuid | 232 |  |  | 0 | 0 | 0 | [8 empty] | FALSE | 0 |  |  |  |  | 0 | 0 | 0 | 0 | FALSE |  |  |  | FALSE
NOT-N6-2344 | 015-0040-R, KP Ridderkerk-Noord - Papendrecht | Rijksweg 15 | 38C-113-01, Noordtunnel (A15) |  | 91 E-Vluchtdeuren | Noordbuis | Vluchtdeur +N1S2/91/VD01 |  |  | NOT-N2-001 | NOT-N3-091 | Tunnel | Vluchtweginstallatie | 1606 | 00012 | RWS TOP WNZ | WNZ district zuid | 0 |  |  |  |  | WNZ (West-Nederland Zuid) | 38C-113, Tunnel onder de Noord | TRUE | Vluchtdeur |  |  | VITOP |  |  |  | 0 | 0 | [6 empty] | 0 | 0 | [11 empty] | 91 | 000117754 | 0 | 0 | [10 empty] | 0 |  |  |  |  | BR | 0 | Rijkswaterstaat West Nederland Noord | Rijkswaterstaat WNZ-district Zuid | 232 |  |  | 0 | 0 | 0 | [8 empty] | FALSE | 0 |  |  |  |  | 0 | 0 | 0 | 0 | FALSE |  |  |  | FALSE
NOT-N6-2345 | 015-0040-R, KP Ridderkerk-Noord - Papendrecht | Rijksweg 15 | 38C-113-01, Noordtunnel (A15) |  | 91 E-Vluchtdeuren | Noordbuis | Vluchtdeur +N1S2/91/VD02 |  |  | NOT-N2-001 | NOT-N3-091 | Tunnel | Vluchtweginstallatie | 1606 | 00012 | RWS TOP WNZ | WNZ district zuid | 0 |  |  |  |  | WNZ (West-Nederland Zuid) | 38C-113, Tunnel onder de Noord | TRUE | Vluchtdeur |  |  | VITOP |  |  |  | 0 | 0 | [6 empty] | 0 | 0 | [11 empty] | 91 | 000117755 | 0 | 0 | [10 empty] | 0 |  |  |  |  | BR | 0 | Rijkswaterstaat West Nederland Noord | Rijkswaterstaat WNZ-district Zuid | 232 |  |  | 0 | 0 | 0 | [8 empty] | FALSE | 0 |  |  |  |  | 0 | 0 | 0 | 0 | FALSE |  |  |  | FALSE
NOT-N6-2346 | 015-0040-R, KP Ridderkerk-Noord - Papendrecht | Rijksweg 15 | 38C-113-01, Noordtunnel (A15) |  | 91 E-Vluchtdeuren | Noordbuis | Vluchtdeur +N1S2/91/VD03 |  |  | NOT-N2-001 | NOT-N3-091 | Tunnel | Vluchtweginstallatie | 1606 | 00012 | RWS TOP WNZ | WNZ district zuid | 0 |  |  |  |  | WNZ (West-Nederland Zuid) | 38C-113, Tunnel onder de Noord | TRUE | Vluchtdeur |  |  | VITOP |  |  |  | 0 | 0 | [6 empty] | 0 | 0 | [11 empty] | 91 | 000117756 | 0 | 0 | [10 empty] | 0 |  |  |  |  | BR | 0 | Rijkswaterstaat West Nederland Noord | Rijkswaterstaat WNZ-district Zuid | 232 |  |  | 0 | 0 | 0 | [8 empty] | FALSE | 0 |  |  |  |  | 0 | 0 | 0 | 0 | FALSE |  |  |  | FALSE
NOT-N6-2347 | 015-0040-R, KP Ridderkerk-Noord - Papendrecht | Rijksweg 15 | 38C-113-01, Noordtunnel (A15) |  | 91 E-Vluchtdeuren | Noordbuis | Vluchtdeur +N1S3/91/VD04 |  |  | NOT-N2-001 | NOT-N3-091 | Tunnel | Vluchtweginstallatie | 1606 | 00012 | RWS TOP WNZ | WNZ district zuid | 0 |  |  |  |  | WNZ (West-Nederland Zuid) | 38C-113, Tunnel onder de Noord | TRUE | Vluchtdeur |  |  | VITOP |  |  |  | 0 | 0 | [6 empty] | 0 | 0 | [11 empty] | 91 | 000117757 | 0 | 0 | [10 empty] | 0 |  |  |  |  | BR | 0 | Rijkswaterstaat West Nederland Noord | Rijkswaterstaat WNZ-district Zuid | 232 |  |  | 0 | 0 | 0 | [8 empty] | FALSE | 0 |  |  |  |  | 0 | 0 | 0 | 0 | FALSE |  |  |  | FALSE
NOT-N6-2348 | 015-0040-R, KP Ridderkerk-Noord - Papendrecht | Rijksweg 15 | 38C-113-01, Noordtunnel (A15) |  | 91 E-Vluchtdeuren | Noordbuis | Vluchtdeur +N1S4/91/VD05 |  |  | NOT-N2-001 | NOT-N3-091 | Tunnel | Vluchtweginstallatie | 1606 | 00012 | RWS TOP WNZ | WNZ district zuid | 0 |  |  |  |  | WNZ (West-Nederland Zuid) | 38C-113, Tunnel onder de Noord | TRUE | Vluchtdeur |  |  | VITOP |  |  |  | 0 | 0 | [6 empty] | 0 | 0 | [11 empty] | 91 | 000117758 | 0 | 0 | [10 empty] | 0 |  |  |  |  | BR | 0 | Rijkswaterstaat West Nederland Noord | Rijkswaterstaat WNZ-district Zuid | 232 |  |  | 0 | 0 | 0 | [8 empty] | FALSE | 0 |  |  |  |  | 0 | 0 | 0 | 0 | FALSE |  |  |  | FALSE
NOT-N6-2349 | 015-0040-R, KP Ridderkerk-Noord - Papendrecht | Rijksweg 15 | 38C-113-01, Noordtunnel (A15) |  | 91 E-Vluchtdeuren | Noordbuis | Vluchtdeur +N1S5/91/VD06 |  |  | NOT-N2-001 | NOT-N3-091 | Tunnel | Vluchtweginstallatie | 1606 | 00012 | RWS TOP WNZ | WNZ district zuid | 0 |  |  |  |  | WNZ (West-Nederland Zuid) | 38C-113, Tunnel onder de Noord | TRUE | Vluchtdeur |  |  | VITOP |  |  |  | 0 | 0 | [6 empty] | 0 | 0 | [11 empty] | 91 | 000117759 | 0 | 0 | [10 empty] | 0 |  |  |  |  | BR | 0 | Rijkswaterstaat West Nederland Noord | Rijkswaterstaat WNZ-district Zuid | 232 |  |  | 0 | 0 | 0 | [8 empty] | FALSE | 0 |  |  |  |  | 0 | 0 | 0 | 0 | FALSE |  |  |  | FALSE
NOT-N6-2350 | 015-0040-R, KP Ridderkerk-Noord - Papendrecht | Rijksweg 15 | 38C-113-01, Noordtunnel (A15) |  | 91 E-Vluchtdeuren | Noordbuis | Vluchtdeur +N1S6/91/VD07 |  |  | NOT-N2-001 | NOT-N3-091 | Tunnel | Vluchtweginstallatie | 1606 | 00012 | RWS TOP WNZ | WNZ district zuid | 0 |  |  |  |  | WNZ (West-Nederland Zuid) | 38C-113, Tunnel onder de Noord | TRUE | Vluchtdeur |  |  | VITOP |  |  |  | 0 | 0 | [6 empty] | 0 | 0 | [11 empty] | 91 | 000117760 | 0 | 0 | [10 empty] | 0 |  |  |  |  | BR | 0 | Rijkswaterstaat West Nederland Noord | Rijkswaterstaat WNZ-district Zuid | 232 |  |  | 0 | 0 | 0 | [8 empty] | FALSE | 0 |  |  |  |  | 0 | 0 | 0 | 0 | FALSE |  |  |  | FALSE
NOT-N6-2351 | 015-0040-R, KP Ridderkerk-Noord - Papendrecht | Rijksweg 15 | 38C-113-01, Noordtunnel (A15) |  | 91 E-Vluchtdeuren | Noordbuis | Vluchtdeur +N1S7/91/VD08 |  |  | NOT-N2-001 | NOT-N3-091 | Tunnel | Vluchtweginstallatie | 1606 | 00012 | RWS TOP WNZ | WNZ district zuid | 0 |  |  |  |  | WNZ (West-Nederland Zuid) | 38C-113, Tunnel onder de Noord | TRUE | Vluchtdeur |  |  | VITOP |  |  |  | 0 | 0 | [6 empty] | 0 | 0 | [11 empty] | 91 | 000117761 | 0 | 0 | [10 empty] | 0 |  |  |  |  | BR | 0 | Rijkswaterstaat West Nederland Noord | Rijkswaterstaat WNZ-district Zuid | 232 |  |  | 0 | 0 | 0 | [8 empty] | FALSE | 0 |  |  |  |  | 0 | 0 | 0 | 0 | FALSE |  |  |  | FALSE
NOT-N6-2352 | 015-0040-R, KP Ridderkerk-Noord - Papendrecht | Rijksweg 15 | 38C-113-01, Noordtunnel (A15) |  | 91 E-Vluchtdeuren | Vluchtgang Oost Sectie 2 | Vluchtdeur +VOS2/91/VD01 |  |  | NOT-N2-001 | NOT-N3-091 | Tunnel | Vluchtweginstallatie | 1606 | 00012 | RWS TOP WNZ | WNZ district zuid | 0 |  |  |  |  | WNZ (West-Nederland Zuid) | 38C-113, Tunnel onder de Noord | TRUE | Vluchtdeur |  |  | VITOP |  |  |  | 0 | 0 | [6 empty] | 0 | 0 | [11 empty] | 91 | 000117762 | 0 | 0 | [10 empty] | 0 |  |  |  |  | BR | 0 | Rijkswaterstaat West Nederland Noord | Rijkswaterstaat WNZ-district Zuid | 232 |  |  | 0 | 0 | 0 | [8 empty] | FALSE | 0 |  |  |  |  | 0 | 0 | 0 | 0 | FALSE |  |  |  | FALSE
NOT-N6-2353 | 015-0040-R, KP Ridderkerk-Noord - Papendrecht | Rijksweg 15 | 38C-113-01, Noordtunnel (A15) |  | 91 E-Vluchtdeuren | Vluchtgang Oost Sectie 2 | Vluchtdeur +VOS2/91/VD02 |  |  | NOT-N2-001 | NOT-N3-091 | Tunnel | Vluchtweginstallatie | 1606 | 00012 | RWS TOP WNZ | WNZ district zuid | 0 |  |  |  |  | WNZ (West-Nederland Zuid) | 38C-113, Tunnel onder de Noord | TRUE | Vluchtdeur |  |  | VITOP |  |  |  | 0 | 0 | [6 empty] | 0 | 0 | [11 empty] | 91 | 000117763 | 0 | 0 | [10 empty] | 0 |  |  |  |  | BR | 0 | Rijkswaterstaat West Nederland Noord | Rijkswaterstaat WNZ-district Zuid | 232 |  |  | 0 | 0 | 0 | [8 empty] | FALSE | 0 |  |  |  |  | 0 | 0 | 0 | 0 | FALSE |  |  |  | FALSE
NOT-N6-2354 | 015-0040-R, KP Ridderkerk-Noord - Papendrecht | Rijksweg 15 | 38C-113-01, Noordtunnel (A15) |  | 91 E-Vluchtdeuren | Vluchtgang West Sectie 2 | Vluchtdeur +VWS2/91/VD01 |  |  | NOT-N2-001 | NOT-N3-091 | Tunnel | Vluchtweginstallatie | 1606 | 00012 | RWS TOP WNZ | WNZ district zuid | 0 |  |  |  |  | WNZ (West-Nederland Zuid) | 38C-113, Tunnel onder de Noord | TRUE | Vluchtdeur |  |  | VITOP |  |  |  | 0 | 0 | [6 empty] | 0 | 0 | [11 empty] | 91 | 000117764 | 0 | 0 | [10 empty] | 0 |  |  |  |  | BR | 0 | Rijkswaterstaat West Nederland Noord | Rijkswaterstaat WNZ-district Zuid | 232 |  |  | 0 | 0 | 0 | [8 empty] | FALSE | 0 |  |  |  |  | 0 | 0 | 0 | 0 | FALSE |  |  |  | FALSE
NOT-N6-2355 | 015-0040-R, KP Ridderkerk-Noord - Papendrecht | Rijksweg 15 | 38C-113-01, Noordtunnel (A15) |  | 91 E-Vluchtdeuren | Vluchtgang West Sectie 2 | Vluchtdeur +VWS2/91/VD02 |  |  | NOT-N2-001 | NOT-N3-091 | Tunnel | Vluchtweginstallatie | 1606 | 00012 | RWS TOP WNZ | WNZ district zuid | 0 |  |  |  |  | WNZ (West-Nederland Zuid) | 38C-113, Tunnel onder de Noord | TRUE | Vluchtdeur |  |  | VITOP |  |  |  | 0 | 0 | [6 empty] | 0 | 0 | [11 empty] | 91 | 000117765 | 0 | 0 | [10 empty] | 0 |  |  |  |  | BR | 0 | Rijkswaterstaat West Nederland Noord | Rijkswaterstaat WNZ-district Zuid | 232 |  |  | 0 | 0 | 0 | [8 empty] | FALSE | 0 |  |  |  |  | 0 | 0 | 0 | 0 | FALSE |  |  |  | FALSE
NOT-N6-2356 | 015-0040-R, KP Ridderkerk-Noord - Papendrecht | Rijksweg 15 | 38C-113-01, Noordtunnel (A15) |  | 91 E-Vluchtdeuren | Zuidbuis | Vluchtdeur +Z1S2/91/VD01 |  |  | NOT-N2-001 | NOT-N3-091 | Tunnel | Vluchtweginstallatie | 1606 | 00012 | RWS TOP WNZ | WNZ district zuid | 0 |  |  |  |  | WNZ (West-Nederland Zuid) | 38C-113, Tunnel onder de Noord | TRUE | Vluchtdeur |  |  | VITOP |  |  |  | 0 | 0 | [6 empty] | 0 | 0 | [11 empty] | 91 | 000117766 | 0 | 0 | [10 empty] | 0 |  |  |  |  | BR | 0 | Rijkswaterstaat West Nederland Noord | Rijkswaterstaat WNZ-district Zuid | 232 |  |  | 0 | 0 | 0 | [8 empty] | FALSE | 0 |  |  |  |  | 0 | 0 | 0 | 0 | FALSE |  |  |  | FALSE
NOT-N6-2357 | 015-0040-R, KP Ridderkerk-Noord - Papendrecht | Rijksweg 15 | 38C-113-01, Noordtunnel (A15) |  | 91 E-Vluchtdeuren | Zuidbuis | Vluchtdeur +Z1S3/91/VD02 |  |  | NOT-N2-001 | NOT-N3-091 | Tunnel | Vluchtweginstallatie | 1606 | 00012 | RWS TOP WNZ | WNZ district zuid | 0 |  |  |  |  | WNZ (West-Nederland Zuid) | 38C-113, Tunnel onder de Noord | TRUE | Vluchtdeur |  |  | VITOP |  |  |  | 0 | 0 | [6 empty] | 0 | 0 | [11 empty] | 91 | 000117767 | 0 | 0 | [10 empty] | 0 |  |  |  |  | BR | 0 | Rijkswaterstaat West Nederland Noord | Rijkswaterstaat WNZ-district Zuid | 232 |  |  | 0 | 0 | 0 | [8 empty] | FALSE | 0 |  |  |  |  | 0 | 0 | 0 | 0 | FALSE |  |  |  | FALSE
NOT-N6-2358 | 015-0040-R, KP Ridderkerk-Noord - Papendrecht | Rijksweg 15 | 38C-113-01, Noordtunnel (A15) |  | 91 E-Vluchtdeuren | Zuidbuis | Vluchtdeur +Z1S4/91/VD03 |  |  | NOT-N2-001 | NOT-N3-091 | Tunnel | Vluchtweginstallatie | 1606 | 00012 | RWS TOP WNZ | WNZ district zuid | 0 |  |  |  |  | WNZ (West-Nederland Zuid) | 38C-113, Tunnel onder de Noord | TRUE | Vluchtdeur |  |  | VITOP |  |  |  | 0 | 0 | [6 empty] | 0 | 0 | [11 empty] | 91 | 000117768 | 0 | 0 | [10 empty] | 0 |  |  |  |  | BR | 0 | Rijkswaterstaat West Nederland Noord | Rijkswaterstaat WNZ-district Zuid | 232 |  |  | 0 | 0 | 0 | [8 empty] | FALSE | 0 |  |  |  |  | 0 | 0 | 0 | 0 | FALSE |  |  |  | FALSE
NOT-N6-2359 | 015-0040-R, KP Ridderkerk-Noord - Papendrecht | Rijksweg 15 | 38C-113-01, Noordtunnel (A15) |  | 91 E-Vluchtdeuren | Zuidbuis | Vluchtdeur +Z1S5/91/VD04 |  |  | NOT-N2-001 | NOT-N3-091 | Tunnel | Vluchtweginstallatie | 1606 | 00012 | RWS TOP WNZ | WNZ district zuid | 0 |  |  |  |  | WNZ (West-Nederland Zuid) | 38C-113, Tunnel onder de Noord | TRUE | Vluchtdeur |  |  | VITOP |  |  |  | 0 | 0 | [6 empty] | 0 | 0 | [11 empty] | 91 | 000117769 | 0 | 0 | [10 empty] | 0 |  |  |  |  | BR | 0 | Rijkswaterstaat West Nederland Noord | Rijkswaterstaat WNZ-district Zuid | 232 |  |  | 0 | 0 | 0 | [8 empty] | FALSE | 0 |  |  |  |  | 0 | 0 | 0 | 0 | FALSE |  |  |  | FALSE
NOT-N6-2360 | 015-0040-R, KP Ridderkerk-Noord - Papendrecht | Rijksweg 15 | 38C-113-01, Noordtunnel (A15) |  | 91 E-Vluchtdeuren | Zuidbuis | Vluchtdeur +Z1S6/91/VD05 |  |  | NOT-N2-001 | NOT-N3-091 | Tunnel | Vluchtweginstallatie | 1606 | 00012 | RWS TOP WNZ | WNZ district zuid | 0 |  |  |  |  | WNZ (West-Nederland Zuid) | 38C-113, Tunnel onder de Noord | TRUE | Vluchtdeur |  |  | VITOP |  |  |  | 0 | 0 | [6 empty] | 0 | 0 | [11 empty] | 91 | 000117770 | 0 | 0 | [10 empty] | 0 |  |  |  |  | BR | 0 | Rijkswaterstaat West Nederland Noord | Rijkswaterstaat WNZ-district Zuid | 232 |  |  | 0 | 0 | 0 | [8 empty] | FALSE | 0 |  |  |  |  | 0 | 0 | 0 | 0 | FALSE |  |  |  | FALSE
NOT-N6-2361 | 015-0040-R, KP Ridderkerk-Noord - Papendrecht | Rijksweg 15 | 38C-113-01, Noordtunnel (A15) |  | 91 E-Vluchtdeuren | Zuidbuis | Vluchtdeur +Z1S7/91/VD06 |  |  | NOT-N2-001 | NOT-N3-091 | Tunnel | Vluchtweginstallatie | 1606 | 00012 | RWS TOP WNZ | WNZ district zuid | 0 |  |  |  |  | WNZ (West-Nederland Zuid) | 38C-113, Tunnel onder de Noord | TRUE | Vluchtdeur |  |  | VITOP |  |  |  | 0 | 0 | [6 empty] | 0 | 0 | [11 empty] | 91 | 000117771 | 0 | 0 | [10 empty] | 0 |  |  |  |  | BR | 0 | Rijkswaterstaat West Nederland Noord | Rijkswaterstaat WNZ-district Zuid | 232 |  |  | 0 | 0 | 0 | [8 empty] | FALSE | 0 |  |  |  |  | 0 | 0 | 0 | 0 | FALSE |  |  |  | FALSE
NOT-N6-2362 | 015-0040-R, KP Ridderkerk-Noord - Papendrecht | Rijksweg 15 | 38C-113-01, Noordtunnel (A15) |  | 91 E-Vluchtdeuren | Zuidbuis | Vluchtdeur +Z1S7/91/VD07 |  |  | NOT-N2-001 | NOT-N3-091 | Tunnel | Vluchtweginstallatie | 1606 | 00012 | RWS TOP WNZ | WNZ district zuid | 0 |  |  |  |  | WNZ (West-Nederland Zuid) | 38C-113, Tunnel onder de Noord | TRUE | Vluchtdeur |  |  | VITOP |  |  |  | 0 | 0 | [6 empty] | 0 | 0 | [11 empty] | 91 | 000117772 | 0 | 0 | [10 empty] | 0 |  |  |  |  | BR | 0 | Rijkswaterstaat West Nederland Noord | Rijkswaterstaat WNZ-district Zuid | 232 |  |  | 0 | 0 | 0 | [8 empty] | FALSE | 0 |  |  |  |  | 0 | 0 | 0 | 0 | FALSE |  |  |  | FALSE
NOT-N6-2363 | 015-0040-R, KP Ridderkerk-Noord - Papendrecht | Rijksweg 15 | 38C-113-01, Noordtunnel (A15) |  | 91 E-Vluchtdeuren | Zuidbuis | Vluchtdeur +Z1S7/91/VD08 |  |  | NOT-N2-001 | NOT-N3-091 | Tunnel | Vluchtweginstallatie | 1606 | 00012 | RWS TOP WNZ | WNZ district zuid | 0 |  |  |  |  | WNZ (West-Nederland Zuid) | 38C-113, Tunnel onder de Noord | TRUE | Vluchtdeur |  |  | VITOP |  |  |  | 0 | 0 | [6 empty] | 0 | 0 | [11 empty] | 91 | 000117773 | 0 | 0 | [10 empty] | 0 |  |  |  |  | BR | 0 | Rijkswaterstaat West Nederland Noord | Rijkswaterstaat WNZ-district Zuid | 232 |  |  | 0 | 0 | 0 | [8 empty] | FALSE | 0 |  |  |  |  | 0 | 0 | 0 | 0 | FALSE |  |  |  | FALSE
NOT-N6-2364 | 015-0040-R, KP Ridderkerk-Noord - Papendrecht | Rijksweg 15 | 38C-113-01, Noordtunnel (A15) |  | 94 E+M Vluchtwegen en Routes | Noordbuis | Armatuur Evacuatieverlichting +N1S2/94/LP01 |  |  | NOT-N2-001 | NOT-N3-094 | Tunnel | Vluchtweginstallatie | 1590 | 00012 | RWS TOP WNZ | WNZ district zuid | 0 |  |  |  |  | WNZ (West-Nederland Zuid) | 38C-113, Tunnel onder de Noord | TRUE | Verlichtingsarmatuur |  |  | VITOP |  |  |  | 0 | 0 | [6 empty] | 0 | 0 | [11 empty] | 94 | 000117774 | 0 | 0 | [10 empty] | 0 |  |  |  |  | BR | 0 | Rijkswaterstaat West Nederland Noord | Rijkswaterstaat WNZ-district Zuid | 232 |  |  | 0 | 0 | 0 | [8 empty] | FALSE | 0 |  |  |  |  | 0 | 0 | 0 | 0 | FALSE |  |  |  | FALSE
NOT-N6-2365 | 015-0040-R, KP Ridderkerk-Noord - Papendrecht | Rijksweg 15 | 38C-113-01, Noordtunnel (A15) |  | 94 E+M Vluchtwegen en Routes | Noordbuis | Armatuur Evacuatieverlichting +N1S2/94/LP02 |  |  | NOT-N2-001 | NOT-N3-094 | Tunnel | Vluchtweginstallatie | 1590 | 00012 | RWS TOP WNZ | WNZ district zuid | 0 |  |  |  |  | WNZ (West-Nederland Zuid) | 38C-113, Tunnel onder de Noord | TRUE | Verlichtingsarmatuur |  |  | VITOP |  |  |  | 0 | 0 | [6 empty] | 0 | 0 | [11 empty] | 94 | 000117775 | 0 | 0 | [10 empty] | 0 |  |  |  |  | BR | 0 | Rijkswaterstaat West Nederland Noord | Rijkswaterstaat WNZ-district Zuid | 232 |  |  | 0 | 0 | 0 | [8 empty] | FALSE | 0 |  |  |  |  | 0 | 0 | 0 | 0 | FALSE |  |  |  | FALSE
NOT-N6-2366 | 015-0040-R, KP Ridderkerk-Noord - Papendrecht | Rijksweg 15 | 38C-113-01, Noordtunnel (A15) |  | 94 E+M Vluchtwegen en Routes | Noordbuis | Armatuur Evacuatieverlichting +N1S2/94/LP03 |  |  | NOT-N2-001 | NOT-N3-094 | Tunnel | Vluchtweginstallatie | 1590 | 00012 | RWS TOP WNZ | WNZ district zuid | 0 |  |  |  |  | WNZ (West-Nederland Zuid) | 38C-113, Tunnel onder de Noord | TRUE | Verlichtingsarmatuur |  |  | VITOP |  |  |  | 0 | 0 | [6 empty] | 0 | 0 | [11 empty] | 94 | 000117776 | 0 | 0 | [10 empty] | 0 |  |  |  |  | BR | 0 | Rijkswaterstaat West Nederland Noord | Rijkswaterstaat WNZ-district Zuid | 232 |  |  | 0 | 0 | 0 | [8 empty] | FALSE | 0 |  |  |  |  | 0 | 0 | 0 | 0 | FALSE |  |  |  | FALSE
NOT-N6-2367 | 015-0040-R, KP Ridderkerk-Noord - Papendrecht | Rijksweg 15 | 38C-113-01, Noordtunnel (A15) |  | 94 E+M Vluchtwegen en Routes | Noordbuis | Armatuur Evacuatieverlichting +N1S3/94/LP04 |  |  | NOT-N2-001 | NOT-N3-094 | Tunnel | Vluchtweginstallatie | 1590 | 00012 | RWS TOP WNZ | WNZ district zuid | 0 |  |  |  |  | WNZ (West-Nederland Zuid) | 38C-113, Tunnel onder de Noord | TRUE | Verlichtingsarmatuur |  |  | VITOP |  |  |  | 0 | 0 | [6 empty] | 0 | 0 | [11 empty] | 94 | 000117777 | 0 | 0 | [10 empty] | 0 |  |  |  |  | BR | 0 | Rijkswaterstaat West Nederland Noord | Rijkswaterstaat WNZ-district Zuid | 232 |  |  | 0 | 0 | 0 | [8 empty] | FALSE | 0 |  |  |  |  | 0 | 0 | 0 | 0 | FALSE |  |  |  | FALSE
NOT-N6-2368 | 015-0040-R, KP Ridderkerk-Noord - Papendrecht | Rijksweg 15 | 38C-113-01, Noordtunnel (A15) |  | 94 E+M Vluchtwegen en Routes | Noordbuis | Armatuur Evacuatieverlichting +N1S4/94/LP05 |  |  | NOT-N2-001 | NOT-N3-094 | Tunnel | Vluchtweginstallatie | 1590 | 00012 | RWS TOP WNZ | WNZ district zuid | 0 |  |  |  |  | WNZ (West-Nederland Zuid) | 38C-113, Tunnel onder de Noord | TRUE | Verlichtingsarmatuur |  |  | VITOP |  |  |  | 0 | 0 | [6 empty] | 0 | 0 | [11 empty] | 94 | 000117778 | 0 | 0 | [10 empty] | 0 |  |  |  |  | BR | 0 | Rijkswaterstaat West Nederland Noord | Rijkswaterstaat WNZ-district Zuid | 232 |  |  | 0 | 0 | 0 | [8 empty] | FALSE | 0 |  |  |  |  | 0 | 0 | 0 | 0 | FALSE |  |  |  | FALSE
NOT-N6-2369 | 015-0040-R, KP Ridderkerk-Noord - Papendrecht | Rijksweg 15 | 38C-113-01, Noordtunnel (A15) |  | 94 E+M Vluchtwegen en Routes | Noordbuis | Armatuur Evacuatieverlichting +N1S5/94/LP06 |  |  | NOT-N2-001 | NOT-N3-094 | Tunnel | Vluchtweginstallatie | 1590 | 00012 | RWS TOP WNZ | WNZ district zuid | 0 |  |  |  |  | WNZ (West-Nederland Zuid) | 38C-113, Tunnel onder de Noord | TRUE | Verlichtingsarmatuur |  |  | VITOP |  |  |  | 0 | 0 | [6 empty] | 0 | 0 | [11 empty] | 94 | 000117779 | 0 | 0 | [10 empty] | 0 |  |  |  |  | BR | 0 | Rijkswaterstaat West Nederland Noord | Rijkswaterstaat WNZ-district Zuid | 232 |  |  | 0 | 0 | 0 | [8 empty] | FALSE | 0 |  |  |  |  | 0 | 0 | 0 | 0 | FALSE |  |  |  | FALSE
NOT-N6-2370 | 015-0040-R, KP Ridderkerk-Noord - Papendrecht | Rijksweg 15 | 38C-113-01, Noordtunnel (A15) |  | 94 E+M Vluchtwegen en Routes | Noordbuis | Armatuur Evacuatieverlichting +N1S6/94/LP07 |  |  | NOT-N2-001 | NOT-N3-094 | Tunnel | Vluchtweginstallatie | 1590 | 00012 | RWS TOP WNZ | WNZ district zuid | 0 |  |  |  |  | WNZ (West-Nederland Zuid) | 38C-113, Tunnel onder de Noord | TRUE | Verlichtingsarmatuur |  |  | VITOP |  |  |  | 0 | 0 | [6 empty] | 0 | 0 | [11 empty] | 94 | 000117780 | 0 | 0 | [10 empty] | 0 |  |  |  |  | BR | 0 | Rijkswaterstaat West Nederland Noord | Rijkswaterstaat WNZ-district Zuid | 232 |  |  | 0 | 0 | 0 | [8 empty] | FALSE | 0 |  |  |  |  | 0 | 0 | 0 | 0 | FALSE |  |  |  | FALSE
NOT-N6-2371 | 015-0040-R, KP Ridderkerk-Noord - Papendrecht | Rijksweg 15 | 38C-113-01, Noordtunnel (A15) |  | 94 E+M Vluchtwegen en Routes | Noordbuis | Armatuur Evacuatieverlichting +N1S7/94/LP08 |  |  | NOT-N2-001 | NOT-N3-094 | Tunnel | Vluchtweginstallatie | 1590 | 00012 | RWS TOP WNZ | WNZ district zuid | 0 |  |  |  |  | WNZ (West-Nederland Zuid) | 38C-113, Tunnel onder de Noord | TRUE | Verlichtingsarmatuur |  |  | VITOP |  |  |  | 0 | 0 | [6 empty] | 0 | 0 | [11 empty] | 94 | 000117781 | 0 | 0 | [10 empty] | 0 |  |  |  |  | BR | 0 | Rijkswaterstaat West Nederland Noord | Rijkswaterstaat WNZ-district Zuid | 232 |  |  | 0 | 0 | 0 | [8 empty] | FALSE | 0 |  |  |  |  | 0 | 0 | 0 | 0 | FALSE |  |  |  | FALSE
NOT-N6-2372 | 015-0040-R, KP Ridderkerk-Noord - Papendrecht | Rijksweg 15 | 38C-113-01, Noordtunnel (A15) |  | 94 E+M Vluchtwegen en Routes | Zuidbuis | Armatuur Evacuatieverlichting +Z1S2/94/LP01 |  |  | NOT-N2-001 | NOT-N3-094 | Tunnel | Vluchtweginstallatie | 1590 | 00012 | RWS TOP WNZ | WNZ district zuid | 0 |  |  |  |  | WNZ (West-Nederland Zuid) | 38C-113, Tunnel onder de Noord | TRUE | Verlichtingsarmatuur |  |  | VITOP |  |  |  | 0 | 0 | [6 empty] | 0 | 0 | [11 empty] | 94 | 000117782 | 0 | 0 | [10 empty] | 0 |  |  |  |  | BR | 0 | Rijkswaterstaat West Nederland Noord | Rijkswaterstaat WNZ-district Zuid | 232 |  |  | 0 | 0 | 0 | [8 empty] | FALSE | 0 |  |  |  |  | 0 | 0 | 0 | 0 | FALSE |  |  |  | FALSE
NOT-N6-2373 | 015-0040-R, KP Ridderkerk-Noord - Papendrecht | Rijksweg 15 | 38C-113-01, Noordtunnel (A15) |  | 94 E+M Vluchtwegen en Routes | Zuidbuis | Armatuur Evacuatieverlichting +Z1S3/94/LP02 |  |  | NOT-N2-001 | NOT-N3-094 | Tunnel | Vluchtweginstallatie | 1590 | 00012 | RWS TOP WNZ | WNZ district zuid | 0 |  |  |  |  | WNZ (West-Nederland Zuid) | 38C-113, Tunnel onder de Noord | TRUE | Verlichtingsarmatuur |  |  | VITOP |  |  |  | 0 | 0 | [6 empty] | 0 | 0 | [11 empty] | 94 | 000117783 | 0 | 0 | [10 empty] | 0 |  |  |  |  | BR | 0 | Rijkswaterstaat West Nederland Noord | Rijkswaterstaat WNZ-district Zuid | 232 |  |  | 0 | 0 | 0 | [8 empty] | FALSE | 0 |  |  |  |  | 0 | 0 | 0 | 0 | FALSE |  |  |  | FALSE
NOT-N6-2374 | 015-0040-R, KP Ridderkerk-Noord - Papendrecht | Rijksweg 15 | 38C-113-01, Noordtunnel (A15) |  | 94 E+M Vluchtwegen en Routes | Zuidbuis | Armatuur Evacuatieverlichting +Z1S4/94/LP03 |  |  | NOT-N2-001 | NOT-N3-094 | Tunnel | Vluchtweginstallatie | 1590 | 00012 | RWS TOP WNZ | WNZ district zuid | 0 |  |  |  |  | WNZ (West-Nederland Zuid) | 38C-113, Tunnel onder de Noord | TRUE | Verlichtingsarmatuur |  |  | VITOP |  |  |  | 0 | 0 | [6 empty] | 0 | 0 | [11 empty] | 94 | 000117784 | 0 | 0 | [10 empty] | 0 |  |  |  |  | BR | 0 | Rijkswaterstaat West Nederland Noord | Rijkswaterstaat WNZ-district Zuid | 232 |  |  | 0 | 0 | 0 | [8 empty] | FALSE | 0 |  |  |  |  | 0 | 0 | 0 | 0 | FALSE |  |  |  | FALSE
NOT-N6-2375 | 015-0040-R, KP Ridderkerk-Noord - Papendrecht | Rijksweg 15 | 38C-113-01, Noordtunnel (A15) |  | 94 E+M Vluchtwegen en Routes | Zuidbuis | Armatuur Evacuatieverlichting +Z1S5//94/LP04 |  |  | NOT-N2-001 | NOT-N3-094 | Tunnel | Vluchtweginstallatie | 1590 | 00012 | RWS TOP WNZ | WNZ district zuid | 0 |  |  |  |  | WNZ (West-Nederland Zuid) | 38C-113, Tunnel onder de Noord | TRUE | Verlichtingsarmatuur |  |  | VITOP |  |  |  | 0 | 0 | [6 empty] | 0 | 0 | [11 empty] | 94 | 000117785 | 0 | 0 | [10 empty] | 0 |  |  |  |  | BR | 0 | Rijkswaterstaat West Nederland Noord | Rijkswaterstaat WNZ-district Zuid | 232 |  |  | 0 | 0 | 0 | [8 empty] | FALSE | 0 |  |  |  |  | 0 | 0 | 0 | 0 | FALSE |  |  |  | FALSE
NOT-N6-2376 | 015-0040-R, KP Ridderkerk-Noord - Papendrecht | Rijksweg 15 | 38C-113-01, Noordtunnel (A15) |  | 94 E+M Vluchtwegen en Routes | Zuidbuis | Armatuur Evacuatieverlichting +Z1S6/94/LP05 |  |  | NOT-N2-001 | NOT-N3-094 | Tunnel | Vluchtweginstallatie | 1590 | 00012 | RWS TOP WNZ | WNZ district zuid | 0 |  |  |  |  | WNZ (West-Nederland Zuid) | 38C-113, Tunnel onder de Noord | TRUE | Verlichtingsarmatuur |  |  | VITOP |  |  |  | 0 | 0 | [6 empty] | 0 | 0 | [11 empty] | 94 | 000117786 | 0 | 0 | [10 empty] | 0 |  |  |  |  | BR | 0 | Rijkswaterstaat West Nederland Noord | Rijkswaterstaat WNZ-district Zuid | 232 |  |  | 0 | 0 | 0 | [8 empty] | FALSE | 0 |  |  |  |  | 0 | 0 | 0 | 0 | FALSE |  |  |  | FALSE
NOT-N6-2377 | 015-0040-R, KP Ridderkerk-Noord - Papendrecht | Rijksweg 15 | 38C-113-01, Noordtunnel (A15) |  | 94 E+M Vluchtwegen en Routes | Zuidbuis | Armatuur Evacuatieverlichting +Z1S7/94/LP06 |  |  | NOT-N2-001 | NOT-N3-094 | Tunnel | Vluchtweginstallatie | 1590 | 00012 | RWS TOP WNZ | WNZ district zuid | 0 |  |  |  |  | WNZ (West-Nederland Zuid) | 38C-113, Tunnel onder de Noord | TRUE | Verlichtingsarmatuur |  |  | VITOP |  |  |  | 0 | 0 | [6 empty] | 0 | 0 | [11 empty] | 94 | 000117787 | 0 | 0 | [10 empty] | 0 |  |  |  |  | BR | 0 | Rijkswaterstaat West Nederland Noord | Rijkswaterstaat WNZ-district Zuid | 232 |  |  | 0 | 0 | 0 | [8 empty] | FALSE | 0 |  |  |  |  | 0 | 0 | 0 | 0 | FALSE |  |  |  | FALSE
NOT-N6-2378 | 015-0040-R, KP Ridderkerk-Noord - Papendrecht | Rijksweg 15 | 38C-113-01, Noordtunnel (A15) |  | 94 E+M Vluchtwegen en Routes | Zuidbuis | Armatuur Evacuatieverlichting +Z1S7/94/LP07 |  |  | NOT-N2-001 | NOT-N3-094 | Tunnel | Vluchtweginstallatie | 1590 | 00012 | RWS TOP WNZ | WNZ district zuid | 0 |  |  |  |  | WNZ (West-Nederland Zuid) | 38C-113, Tunnel onder de Noord | TRUE | Verlichtingsarmatuur |  |  | VITOP |  |  |  | 0 | 0 | [6 empty] | 0 | 0 | [11 empty] | 94 | 000117788 | 0 | 0 | [10 empty] | 0 |  |  |  |  | BR | 0 | Rijkswaterstaat West Nederland Noord | Rijkswaterstaat WNZ-district Zuid | 232 |  |  | 0 | 0 | 0 | [8 empty] | FALSE | 0 |  |  |  |  | 0 | 0 | 0 | 0 | FALSE |  |  |  | FALSE
NOT-N6-2379 | 015-0040-R, KP Ridderkerk-Noord - Papendrecht | Rijksweg 15 | 38C-113-01, Noordtunnel (A15) |  | 94 E+M Vluchtwegen en Routes | Zuidbuis | Armatuur Evacuatieverlichting +Z1S7/94/LP08 |  |  | NOT-N2-001 | NOT-N3-094 | Tunnel | Vluchtweginstallatie | 1590 | 00012 | RWS TOP WNZ | WNZ district zuid | 0 |  |  |  |  | WNZ (West-Nederland Zuid) | 38C-113, Tunnel onder de Noord | TRUE | Verlichtingsarmatuur |  |  | VITOP |  |  |  | 0 | 0 | [6 empty] | 0 | 0 | [11 empty] | 94 | 000117789 | 0 | 0 | [10 empty] | 0 |  |  |  |  | BR | 0 | Rijkswaterstaat West Nederland Noord | Rijkswaterstaat WNZ-district Zuid | 232 |  |  | 0 | 0 | 0 | [8 empty] | FALSE | 0 |  |  |  |  | 0 | 0 | 0 | 0 | FALSE |  |  |  | FALSE
NOT-N6-2380 | 015-0040-R, KP Ridderkerk-Noord - Papendrecht | Rijksweg 15 | 38C-113-01, Noordtunnel (A15) |  | 94 E+M Vluchtwegen en Routes | Dienstgebouw Oost | Centrale Schakelinrichting +O12/94/F001 |  |  | NOT-N2-001 | NOT-N3-094 | Tunnel | Vluchtweginstallatie | 1608 | 00012 | RWS TOP WNZ | WNZ district zuid | 0 |  |  |  |  | WNZ (West-Nederland Zuid) | 38C-113, Tunnel onder de Noord | TRUE | Vluchtweginstallatie, Algemeen |  |  | VITOP |  |  |  | 0 | 0 | [6 empty] | 0 | 0 | [11 empty] | 94 | 000117790 | 0 | 0 | [10 empty] | 0 |  |  |  |  | BR | 0 | Rijkswaterstaat West Nederland Noord | Rijkswaterstaat WNZ-district Zuid | 232 |  |  | 0 | 0 | 0 | [8 empty] | FALSE | 0 |  |  |  |  | 0 | 0 | 0 | 0 | FALSE |  |  |  | FALSE
NOT-N6-2381 | 015-0040-R, KP Ridderkerk-Noord - Papendrecht | Rijksweg 15 | 38C-113-01, Noordtunnel (A15) |  | 94 E+M Vluchtwegen en Routes | Dienstgebouw West | Centrale Schakelinrichting +W210/94/F001 |  |  | NOT-N2-001 | NOT-N3-094 | Tunnel | Vluchtweginstallatie | 1608 | 00012 | RWS TOP WNZ | WNZ district zuid | 0 |  |  |  |  | WNZ (West-Nederland Zuid) | 38C-113, Tunnel onder de Noord | TRUE | Vluchtweginstallatie, Algemeen |  |  | VITOP |  |  |  | 0 | 0 | [6 empty] | 0 | 0 | [11 empty] | 94 | 000117791 | 0 | 0 | [10 empty] | 0 |  |  |  |  | BR | 0 | Rijkswaterstaat West Nederland Noord | Rijkswaterstaat WNZ-district Zuid | 232 |  |  | 0 | 0 | 0 | [8 empty] | FALSE | 0 |  |  |  |  | 0 | 0 | 0 | 0 | FALSE |  |  |  | FALSE
NOT-N6-2382 | 015-0040-R, KP Ridderkerk-Noord - Papendrecht | Rijksweg 15 | 38C-113-01, Noordtunnel (A15) |  | 94 E+M Vluchtwegen en Routes | Noordbuis | Evacuatieverlichting +N1S2/94/DL01 |  |  | NOT-N2-001 | NOT-N3-094 | Tunnel | Vluchtweginstallatie | 1187 | 00012 | RWS TOP WNZ | WNZ district zuid | 0 |  |  |  |  | WNZ (West-Nederland Zuid) | 38C-113, Tunnel onder de Noord | TRUE | Evacuatieverlichting |  |  | VITOP |  |  |  | 0 | 0 | [6 empty] | 0 | 0 | [11 empty] | 94 | 000117792 | 0 | 0 | [10 empty] | 0 |  |  |  |  | BR | 0 | Rijkswaterstaat West Nederland Noord | Rijkswaterstaat WNZ-district Zuid | 232 |  |  | 0 | 0 | 0 | [8 empty] | FALSE | 0 |  |  |  |  | 0 | 0 | 0 | 0 | FALSE |  |  |  | FALSE
NOT-N6-2383 | 015-0040-R, KP Ridderkerk-Noord - Papendrecht | Rijksweg 15 | 38C-113-01, Noordtunnel (A15) |  | 94 E+M Vluchtwegen en Routes | Noordbuis | Evacuatieverlichting +N1S2/94/DL02 |  |  | NOT-N2-001 | NOT-N3-094 | Tunnel | Vluchtweginstallatie | 1187 | 00012 | RWS TOP WNZ | WNZ district zuid | 0 |  |  |  |  | WNZ (West-Nederland Zuid) | 38C-113, Tunnel onder de Noord | TRUE | Evacuatieverlichting |  |  | VITOP |  |  |  | 0 | 0 | [6 empty] | 0 | 0 | [11 empty] | 94 | 000117793 | 0 | 0 | [10 empty] | 0 |  |  |  |  | BR | 0 | Rijkswaterstaat West Nederland Noord | Rijkswaterstaat WNZ-district Zuid | 232 |  |  | 0 | 0 | 0 | [8 empty] | FALSE | 0 |  |  |  |  | 0 | 0 | 0 | 0 | FALSE |  |  |  | FALSE
NOT-N6-2384 | 015-0040-R, KP Ridderkerk-Noord - Papendrecht | Rijksweg 15 | 38C-113-01, Noordtunnel (A15) |  | 94 E+M Vluchtwegen en Routes | Noordbuis | Evacuatieverlichting +N1S2/94/DL03 |  |  | NOT-N2-001 | NOT-N3-094 | Tunnel | Vluchtweginstallatie | 1187 | 00012 | RWS TOP WNZ | WNZ district zuid | 0 |  |  |  |  | WNZ (West-Nederland Zuid) | 38C-113, Tunnel onder de Noord | TRUE | Evacuatieverlichting |  |  | VITOP |  |  |  | 0 | 0 | [6 empty] | 0 | 0 | [11 empty] | 94 | 000117794 | 0 | 0 | [10 empty] | 0 |  |  |  |  | BR | 0 | Rijkswaterstaat West Nederland Noord | Rijkswaterstaat WNZ-district Zuid | 232 |  |  | 0 | 0 | 0 | [8 empty] | FALSE | 0 |  |  |  |  | 0 | 0 | 0 | 0 | FALSE |  |  |  | FALSE
NOT-N6-2385 | 015-0040-R, KP Ridderkerk-Noord - Papendrecht | Rijksweg 15 | 38C-113-01, Noordtunnel (A15) |  | 94 E+M Vluchtwegen en Routes | Noordbuis | Evacuatieverlichting +N1S3/94/DL04 |  |  | NOT-N2-001 | NOT-N3-094 | Tunnel | Vluchtweginstallatie | 1187 | 00012 | RWS TOP WNZ | WNZ district zuid | 0 |  |  |  |  | WNZ (West-Nederland Zuid) | 38C-113, Tunnel onder de Noord | TRUE | Evacuatieverlichting |  |  | VITOP |  |  |  | 0 | 0 | [6 empty] | 0 | 0 | [11 empty] | 94 | 000117795 | 0 | 0 | [10 empty] | 0 |  |  |  |  | BR | 0 | Rijkswaterstaat West Nederland Noord | Rijkswaterstaat WNZ-district Zuid | 232 |  |  | 0 | 0 | 0 | [8 empty] | FALSE | 0 |  |  |  |  | 0 | 0 | 0 | 0 | FALSE |  |  |  | FALSE
NOT-N6-2386 | 015-0040-R, KP Ridderkerk-Noord - Papendrecht | Rijksweg 15 | 38C-113-01, Noordtunnel (A15) |  | 94 E+M Vluchtwegen en Routes | Noordbuis | Evacuatieverlichting +N1S4/94/DL05 |  |  | NOT-N2-001 | NOT-N3-094 | Tunnel | Vluchtweginstallatie | 1187 | 00012 | RWS TOP WNZ | WNZ district zuid | 0 |  |  |  |  | WNZ (West-Nederland Zuid) | 38C-113, Tunnel onder de Noord | TRUE | Evacuatieverlichting |  |  | VITOP |  |  |  | 0 | 0 | [6 empty] | 0 | 0 | [11 empty] | 94 | 000117796 | 0 | 0 | [10 empty] | 0 |  |  |  |  | BR | 0 | Rijkswaterstaat West Nederland Noord | Rijkswaterstaat WNZ-district Zuid | 232 |  |  | 0 | 0 | 0 | [8 empty] | FALSE | 0 |  |  |  |  | 0 | 0 | 0 | 0 | FALSE |  |  |  | FALSE
NOT-N6-2387 | 015-0040-R, KP Ridderkerk-Noord - Papendrecht | Rijksweg 15 | 38C-113-01, Noordtunnel (A15) |  | 94 E+M Vluchtwegen en Routes | Noordbuis | Evacuatieverlichting +N1S5/94/DL06 |  |  | NOT-N2-001 | NOT-N3-094 | Tunnel | Vluchtweginstallatie | 1187 | 00012 | RWS TOP WNZ | WNZ district zuid | 0 |  |  |  |  | WNZ (West-Nederland Zuid) | 38C-113, Tunnel onder de Noord | TRUE | Evacuatieverlichting |  |  | VITOP |  |  |  | 0 | 0 | [6 empty] | 0 | 0 | [11 empty] | 94 | 000117797 | 0 | 0 | [10 empty] | 0 |  |  |  |  | BR | 0 | Rijkswaterstaat West Nederland Noord | Rijkswaterstaat WNZ-district Zuid | 232 |  |  | 0 | 0 | 0 | [8 empty] | FALSE | 0 |  |  |  |  | 0 | 0 | 0 | 0 | FALSE |  |  |  | FALSE
NOT-N6-2388 | 015-0040-R, KP Ridderkerk-Noord - Papendrecht | Rijksweg 15 | 38C-113-01, Noordtunnel (A15) |  | 94 E+M Vluchtwegen en Routes | Noordbuis | Evacuatieverlichting +N1S6/94/DL07 |  |  | NOT-N2-001 | NOT-N3-094 | Tunnel | Vluchtweginstallatie | 1187 | 00012 | RWS TOP WNZ | WNZ district zuid | 0 |  |  |  |  | WNZ (West-Nederland Zuid) | 38C-113, Tunnel onder de Noord | TRUE | Evacuatieverlichting |  |  | VITOP |  |  |  | 0 | 0 | [6 empty] | 0 | 0 | [11 empty] | 94 | 000117798 | 0 | 0 | [10 empty] | 0 |  |  |  |  | BR | 0 | Rijkswaterstaat West Nederland Noord | Rijkswaterstaat WNZ-district Zuid | 232 |  |  | 0 | 0 | 0 | [8 empty] | FALSE | 0 |  |  |  |  | 0 | 0 | 0 | 0 | FALSE |  |  |  | FALSE
NOT-N6-2389 | 015-0040-R, KP Ridderkerk-Noord - Papendrecht | Rijksweg 15 | 38C-113-01, Noordtunnel (A15) |  | 94 E+M Vluchtwegen en Routes | Noordbuis | Evacuatieverlichting +N1S7/94/DL08 |  |  | NOT-N2-001 | NOT-N3-094 | Tunnel | Vluchtweginstallatie | 1187 | 00012 | RWS TOP WNZ | WNZ district zuid | 0 |  |  |  |  | WNZ (West-Nederland Zuid) | 38C-113, Tunnel onder de Noord | TRUE | Evacuatieverlichting |  |  | VITOP |  |  |  | 0 | 0 | [6 empty] | 0 | 0 | [11 empty] | 94 | 000117799 | 0 | 0 | [10 empty] | 0 |  |  |  |  | BR | 0 | Rijkswaterstaat West Nederland Noord | Rijkswaterstaat WNZ-district Zuid | 232 |  |  | 0 | 0 | 0 | [8 empty] | FALSE | 0 |  |  |  |  | 0 | 0 | 0 | 0 | FALSE |  |  |  | FALSE
NOT-N6-2390 | 015-0040-R, KP Ridderkerk-Noord - Papendrecht | Rijksweg 15 | 38C-113-01, Noordtunnel (A15) |  | 94 E+M Vluchtwegen en Routes | Zuidbuis | Evacuatieverlichting +Z1S2/94/DL01 |  |  | NOT-N2-001 | NOT-N3-094 | Tunnel | Vluchtweginstallatie | 1187 | 00012 | RWS TOP WNZ | WNZ district zuid | 0 |  |  |  |  | WNZ (West-Nederland Zuid) | 38C-113, Tunnel onder de Noord | TRUE | Evacuatieverlichting |  |  | VITOP |  |  |  | 0 | 0 | [6 empty] | 0 | 0 | [11 empty] | 94 | 000117800 | 0 | 0 | [10 empty] | 0 |  |  |  |  | BR | 0 | Rijkswaterstaat West Nederland Noord | Rijkswaterstaat WNZ-district Zuid | 232 |  |  | 0 | 0 | 0 | [8 empty] | FALSE | 0 |  |  |  |  | 0 | 0 | 0 | 0 | FALSE |  |  |  | FALSE
NOT-N6-2391 | 015-0040-R, KP Ridderkerk-Noord - Papendrecht | Rijksweg 15 | 38C-113-01, Noordtunnel (A15) |  | 94 E+M Vluchtwegen en Routes | Zuidbuis | Evacuatieverlichting +Z1S3/94/DL02 |  |  | NOT-N2-001 | NOT-N3-094 | Tunnel | Vluchtweginstallatie | 1187 | 00012 | RWS TOP WNZ | WNZ district zuid | 0 |  |  |  |  | WNZ (West-Nederland Zuid) | 38C-113, Tunnel onder de Noord | TRUE | Evacuatieverlichting |  |  | VITOP |  |  |  | 0 | 0 | [6 empty] | 0 | 0 | [11 empty] | 94 | 000117801 | 0 | 0 | [10 empty] | 0 |  |  |  |  | BR | 0 | Rijkswaterstaat West Nederland Noord | Rijkswaterstaat WNZ-district Zuid | 232 |  |  | 0 | 0 | 0 | [8 empty] | FALSE | 0 |  |  |  |  | 0 | 0 | 0 | 0 | FALSE |  |  |  | FALSE
NOT-N6-2392 | 015-0040-R, KP Ridderkerk-Noord - Papendrecht | Rijksweg 15 | 38C-113-01, Noordtunnel (A15) |  | 94 E+M Vluchtwegen en Routes | Zuidbuis | Evacuatieverlichting +Z1S4/94/DL03 |  |  | NOT-N2-001 | NOT-N3-094 | Tunnel | Vluchtweginstallatie | 1187 | 00012 | RWS TOP WNZ | WNZ district zuid | 0 |  |  |  |  | WNZ (West-Nederland Zuid) | 38C-113, Tunnel onder de Noord | TRUE | Evacuatieverlichting |  |  | VITOP |  |  |  | 0 | 0 | [6 empty] | 0 | 0 | [11 empty] | 94 | 000117802 | 0 | 0 | [10 empty] | 0 |  |  |  |  | BR | 0 | Rijkswaterstaat West Nederland Noord | Rijkswaterstaat WNZ-district Zuid | 232 |  |  | 0 | 0 | 0 | [8 empty] | FALSE | 0 |  |  |  |  | 0 | 0 | 0 | 0 | FALSE |  |  |  | FALSE
NOT-N6-2393 | 015-0040-R, KP Ridderkerk-Noord - Papendrecht | Rijksweg 15 | 38C-113-01, Noordtunnel (A15) |  | 94 E+M Vluchtwegen en Routes | Zuidbuis | Evacuatieverlichting +Z1S5//94/DL04 |  |  | NOT-N2-001 | NOT-N3-094 | Tunnel | Vluchtweginstallatie | 1187 | 00012 | RWS TOP WNZ | WNZ district zuid | 0 |  |  |  |  | WNZ (West-Nederland Zuid) | 38C-113, Tunnel onder de Noord | TRUE | Evacuatieverlichting |  |  | VITOP |  |  |  | 0 | 0 | [6 empty] | 0 | 0 | [11 empty] | 94 | 000117803 | 0 | 0 | [10 empty] | 0 |  |  |  |  | BR | 0 | Rijkswaterstaat West Nederland Noord | Rijkswaterstaat WNZ-district Zuid | 232 |  |  | 0 | 0 | 0 | [8 empty] | FALSE | 0 |  |  |  |  | 0 | 0 | 0 | 0 | FALSE |  |  |  | FALSE
NOT-N6-2394 | 015-0040-R, KP Ridderkerk-Noord - Papendrecht | Rijksweg 15 | 38C-113-01, Noordtunnel (A15) |  | 94 E+M Vluchtwegen en Routes | Zuidbuis | Evacuatieverlichting +Z1S6/94/DL05 |  |  | NOT-N2-001 | NOT-N3-094 | Tunnel | Vluchtweginstallatie | 1187 | 00012 | RWS TOP WNZ | WNZ district zuid | 0 |  |  |  |  | WNZ (West-Nederland Zuid) | 38C-113, Tunnel onder de Noord | TRUE | Evacuatieverlichting |  |  | VITOP |  |  |  | 0 | 0 | [6 empty] | 0 | 0 | [11 empty] | 94 | 000117804 | 0 | 0 | [10 empty] | 0 |  |  |  |  | BR | 0 | Rijkswaterstaat West Nederland Noord | Rijkswaterstaat WNZ-district Zuid | 232 |  |  | 0 | 0 | 0 | [8 empty] | FALSE | 0 |  |  |  |  | 0 | 0 | 0 | 0 | FALSE |  |  |  | FALSE
NOT-N6-2395 | 015-0040-R, KP Ridderkerk-Noord - Papendrecht | Rijksweg 15 | 38C-113-01, Noordtunnel (A15) |  | 94 E+M Vluchtwegen en Routes | Zuidbuis | Evacuatieverlichting +Z1S7/94/DL06 |  |  | NOT-N2-001 | NOT-N3-094 | Tunnel | Vluchtweginstallatie | 1187 | 00012 | RWS TOP WNZ | WNZ district zuid | 0 |  |  |  |  | WNZ (West-Nederland Zuid) | 38C-113, Tunnel onder de Noord | TRUE | Evacuatieverlichting |  |  | VITOP |  |  |  | 0 | 0 | [6 empty] | 0 | 0 | [11 empty] | 94 | 000117805 | 0 | 0 | [10 empty] | 0 |  |  |  |  | BR | 0 | Rijkswaterstaat West Nederland Noord | Rijkswaterstaat WNZ-district Zuid | 232 |  |  | 0 | 0 | 0 | [8 empty] | FALSE | 0 |  |  |  |  | 0 | 0 | 0 | 0 | FALSE |  |  |  | FALSE
NOT-N6-2396 | 015-0040-R, KP Ridderkerk-Noord - Papendrecht | Rijksweg 15 | 38C-113-01, Noordtunnel (A15) |  | 94 E+M Vluchtwegen en Routes | Zuidbuis | Evacuatieverlichting +Z1S7/94/DL07 |  |  | NOT-N2-001 | NOT-N3-094 | Tunnel | Vluchtweginstallatie | 1187 | 00012 | RWS TOP WNZ | WNZ district zuid | 0 |  |  |  |  | WNZ (West-Nederland Zuid) | 38C-113, Tunnel onder de Noord | TRUE | Evacuatieverlichting |  |  | VITOP |  |  |  | 0 | 0 | [6 empty] | 0 | 0 | [11 empty] | 94 | 000117806 | 0 | 0 | [10 empty] | 0 |  |  |  |  | BR | 0 | Rijkswaterstaat West Nederland Noord | Rijkswaterstaat WNZ-district Zuid | 232 |  |  | 0 | 0 | 0 | [8 empty] | FALSE | 0 |  |  |  |  | 0 | 0 | 0 | 0 | FALSE |  |  |  | FALSE
NOT-N6-2397 | 015-0040-R, KP Ridderkerk-Noord - Papendrecht | Rijksweg 15 | 38C-113-01, Noordtunnel (A15) |  | 94 E+M Vluchtwegen en Routes | Zuidbuis | Evacuatieverlichting +Z1S7/94/DL08 |  |  | NOT-N2-001 | NOT-N3-094 | Tunnel | Vluchtweginstallatie | 1187 | 00012 | RWS TOP WNZ | WNZ district zuid | 0 |  |  |  |  | WNZ (West-Nederland Zuid) | 38C-113, Tunnel onder de Noord | TRUE | Evacuatieverlichting |  |  | VITOP |  |  |  | 0 | 0 | [6 empty] | 0 | 0 | [11 empty] | 94 | 000117807 | 0 | 0 | [10 empty] | 0 |  |  |  |  | BR | 0 | Rijkswaterstaat West Nederland Noord | Rijkswaterstaat WNZ-district Zuid | 232 |  |  | 0 | 0 | 0 | [8 empty] | FALSE | 0 |  |  |  |  | 0 | 0 | 0 | 0 | FALSE |  |  |  | FALSE
NOT-N6-2398 | 015-0040-R, KP Ridderkerk-Noord - Papendrecht | Rijksweg 15 | 38C-113-01, Noordtunnel (A15) |  | 94 E+M Vluchtwegen en Routes | Dienstgebouw Oost | Kast +O12/94/F001 |  |  | NOT-N2-001 | NOT-N3-094 | Tunnel | Vluchtweginstallatie | 1292 | 00012 | RWS TOP WNZ | WNZ district zuid | 0 |  |  |  |  | WNZ (West-Nederland Zuid) | 38C-113, Tunnel onder de Noord | TRUE | Kast |  |  | VITOP |  |  |  | 0 | 0 | [6 empty] | 0 | 0 | [11 empty] | 94 | 000117808 | 0 | 0 | [10 empty] | 0 |  |  |  |  | BR | 0 | Rijkswaterstaat West Nederland Noord | Rijkswaterstaat WNZ-district Zuid | 232 |  |  | 0 | 0 | 0 | [8 empty] | FALSE | 0 |  |  |  |  | 0 | 0 | 0 | 0 | FALSE |  |  |  | FALSE
NOT-N6-2399 | 015-0040-R, KP Ridderkerk-Noord - Papendrecht | Rijksweg 15 | 38C-113-01, Noordtunnel (A15) |  | 94 E+M Vluchtwegen en Routes | Dienstgebouw West | Kast +W210/94/F001 |  |  | NOT-N2-001 | NOT-N3-094 | Tunnel | Vluchtweginstallatie | 1292 | 00012 | RWS TOP WNZ | WNZ district zuid | 0 |  |  |  |  | WNZ (West-Nederland Zuid) | 38C-113, Tunnel onder de Noord | TRUE | Kast |  |  | VITOP |  |  |  | 0 | 0 | [6 empty] | 0 | 0 | [11 empty] | 94 | 000117809 | 0 | 0 | [10 empty] | 0 |  |  |  |  | BR | 0 | Rijkswaterstaat West Nederland Noord | Rijkswaterstaat WNZ-district Zuid | 232 |  |  | 0 | 0 | 0 | [8 empty] | FALSE | 0 |  |  |  |  | 0 | 0 | 0 | 0 | FALSE |  |  |  | FALSE
NOT-N6-2400 | 015-0040-R, KP Ridderkerk-Noord - Papendrecht | Rijksweg 15 | 38C-113-01, Noordtunnel (A15) |  | 94 E+M Vluchtwegen en Routes | Dienstgang Middentunnelkanaal Noordbuis | Smartstud Generatorkast +DNS2/94/F303 |  |  | NOT-N2-001 | NOT-N3-094 | Tunnel | Vluchtweginstallatie | 1608 | 00012 | RWS TOP WNZ | WNZ district zuid | 0 |  |  |  |  | WNZ (West-Nederland Zuid) | 38C-113, Tunnel onder de Noord | TRUE | Vluchtweginstallatie, Algemeen |  |  | VITOP |  |  |  | 0 | 0 | [6 empty] | 0 | 0 | [11 empty] | 94 | 000117810 | 0 | 0 | [10 empty] | 0 |  |  |  |  | BR | 0 | Rijkswaterstaat West Nederland Noord | Rijkswaterstaat WNZ-district Zuid | 232 |  |  | 0 | 0 | 0 | [8 empty] | FALSE | 0 |  |  |  |  | 0 | 0 | 0 | 0 | FALSE |  |  |  | FALSE
NOT-N6-2401 | 015-0040-R, KP Ridderkerk-Noord - Papendrecht | Rijksweg 15 | 38C-113-01, Noordtunnel (A15) |  | 94 E+M Vluchtwegen en Routes | Dienstgang Middentunnelkanaal Noordbuis | Smartstud Generatorkast +DNS7/94/F301 |  |  | NOT-N2-001 | NOT-N3-094 | Tunnel | Vluchtweginstallatie | 1608 | 00012 | RWS TOP WNZ | WNZ district zuid | 0 |  |  |  |  | WNZ (West-Nederland Zuid) | 38C-113, Tunnel onder de Noord | TRUE | Vluchtweginstallatie, Algemeen |  |  | VITOP |  |  |  | 0 | 0 | [6 empty] | 0 | 0 | [11 empty] | 94 | 000117811 | 0 | 0 | [10 empty] | 0 |  |  |  |  | BR | 0 | Rijkswaterstaat West Nederland Noord | Rijkswaterstaat WNZ-district Zuid | 232 |  |  | 0 | 0 | 0 | [8 empty] | FALSE | 0 |  |  |  |  | 0 | 0 | 0 | 0 | FALSE |  |  |  | FALSE
NOT-N6-2402 | 015-0040-R, KP Ridderkerk-Noord - Papendrecht | Rijksweg 15 | 38C-113-01, Noordtunnel (A15) |  | 94 E+M Vluchtwegen en Routes | Dienstgang Middentunnelkanaal Zuidbuis | Smartstud Generatorkast +DZS2/94/F302 |  |  | NOT-N2-001 | NOT-N3-094 | Tunnel | Vluchtweginstallatie | 1608 | 00012 | RWS TOP WNZ | WNZ district zuid | 0 |  |  |  |  | WNZ (West-Nederland Zuid) | 38C-113, Tunnel onder de Noord | TRUE | Vluchtweginstallatie, Algemeen |  |  | VITOP |  |  |  | 0 | 0 | [6 empty] | 0 | 0 | [11 empty] | 94 | 000117812 | 0 | 0 | [10 empty] | 0 |  |  |  |  | BR | 0 | Rijkswaterstaat West Nederland Noord | Rijkswaterstaat WNZ-district Zuid | 232 |  |  | 0 | 0 | 0 | [8 empty] | FALSE | 0 |  |  |  |  | 0 | 0 | 0 | 0 | FALSE |  |  |  | FALSE
NOT-N6-2403 | 015-0040-R, KP Ridderkerk-Noord - Papendrecht | Rijksweg 15 | 38C-113-01, Noordtunnel (A15) |  | 94 E+M Vluchtwegen en Routes | Dienstgang Middentunnelkanaal Zuidbuis | Smartstud Generatorkast +DZS7/94/F304 |  |  | NOT-N2-001 | NOT-N3-094 | Tunnel | Vluchtweginstallatie | 1608 | 00012 | RWS TOP WNZ | WNZ district zuid | 0 |  |  |  |  | WNZ (West-Nederland Zuid) | 38C-113, Tunnel onder de Noord | TRUE | Vluchtweginstallatie, Algemeen |  |  | VITOP |  |  |  | 0 | 0 | [6 empty] | 0 | 0 | [11 empty] | 94 | 000117813 | 0 | 0 | [10 empty] | 0 |  |  |  |  | BR | 0 | Rijkswaterstaat West Nederland Noord | Rijkswaterstaat WNZ-district Zuid | 232 |  |  | 0 | 0 | 0 | [8 empty] | FALSE | 0 |  |  |  |  | 0 | 0 | 0 | 0 | FALSE |  |  |  | FALSE
NOT-N6-2404 | 015-0040-R, KP Ridderkerk-Noord - Papendrecht | Rijksweg 15 | 38C-113-01, Noordtunnel (A15) |  | 94 E+M Vluchtwegen en Routes | Dienstgang Middentunnelkanaal Noordbuis | Verdeelinrichting +DNS2/94/F201 |  |  | NOT-N2-001 | NOT-N3-094 | Tunnel | Vluchtweginstallatie | 1608 | 00012 | RWS TOP WNZ | WNZ district zuid | 0 |  |  |  |  | WNZ (West-Nederland Zuid) | 38C-113, Tunnel onder de Noord | TRUE | Vluchtweginstallatie, Algemeen |  |  | VITOP |  |  |  | 0 | 0 | [6 empty] | 0 | 0 | [11 empty] | 94 | 000117814 | 0 | 0 | [10 empty] | 0 |  |  |  |  | BR | 0 | Rijkswaterstaat West Nederland Noord | Rijkswaterstaat WNZ-district Zuid | 232 |  |  | 0 | 0 | 0 | [8 empty] | FALSE | 0 |  |  |  |  | 0 | 0 | 0 | 0 | FALSE |  |  |  | FALSE
NOT-N6-2405 | 015-0040-R, KP Ridderkerk-Noord - Papendrecht | Rijksweg 15 | 38C-113-01, Noordtunnel (A15) |  | 94 E+M Vluchtwegen en Routes | Dienstgang Middentunnelkanaal Noordbuis | Verdeelinrichting +DNS2/94/F202 |  |  | NOT-N2-001 | NOT-N3-094 | Tunnel | Vluchtweginstallatie | 1608 | 00012 | RWS TOP WNZ | WNZ district zuid | 0 |  |  |  |  | WNZ (West-Nederland Zuid) | 38C-113, Tunnel onder de Noord | TRUE | Vluchtweginstallatie, Algemeen |  |  | VITOP |  |  |  | 0 | 0 | [6 empty] | 0 | 0 | [11 empty] | 94 | 000117815 | 0 | 0 | [10 empty] | 0 |  |  |  |  | BR | 0 | Rijkswaterstaat West Nederland Noord | Rijkswaterstaat WNZ-district Zuid | 232 |  |  | 0 | 0 | 0 | [8 empty] | FALSE | 0 |  |  |  |  | 0 | 0 | 0 | 0 | FALSE |  |  |  | FALSE
NOT-N6-2406 | 015-0040-R, KP Ridderkerk-Noord - Papendrecht | Rijksweg 15 | 38C-113-01, Noordtunnel (A15) |  | 94 E+M Vluchtwegen en Routes | Dienstgang Middentunnelkanaal Noordbuis | Verdeelinrichting +DNS2/94/F203 |  |  | NOT-N2-001 | NOT-N3-094 | Tunnel | Vluchtweginstallatie | 1608 | 00012 | RWS TOP WNZ | WNZ district zuid | 0 |  |  |  |  | WNZ (West-Nederland Zuid) | 38C-113, Tunnel onder de Noord | TRUE | Vluchtweginstallatie, Algemeen |  |  | VITOP |  |  |  | 0 | 0 | [6 empty] | 0 | 0 | [11 empty] | 94 | 000117816 | 0 | 0 | [10 empty] | 0 |  |  |  |  | BR | 0 | Rijkswaterstaat West Nederland Noord | Rijkswaterstaat WNZ-district Zuid | 232 |  |  | 0 | 0 | 0 | [8 empty] | FALSE | 0 |  |  |  |  | 0 | 0 | 0 | 0 | FALSE |  |  |  | FALSE
NOT-N6-2407 | 015-0040-R, KP Ridderkerk-Noord - Papendrecht | Rijksweg 15 | 38C-113-01, Noordtunnel (A15) |  | 94 E+M Vluchtwegen en Routes | Dienstgang Middentunnelkanaal Noordbuis | Verdeelinrichting +DNS3/94/F204 |  |  | NOT-N2-001 | NOT-N3-094 | Tunnel | Vluchtweginstallatie | 1608 | 00012 | RWS TOP WNZ | WNZ district zuid | 0 |  |  |  |  | WNZ (West-Nederland Zuid) | 38C-113, Tunnel onder de Noord | TRUE | Vluchtweginstallatie, Algemeen |  |  | VITOP |  |  |  | 0 | 0 | [6 empty] | 0 | 0 | [11 empty] | 94 | 000117817 | 0 | 0 | [10 empty] | 0 |  |  |  |  | BR | 0 | Rijkswaterstaat West Nederland Noord | Rijkswaterstaat WNZ-district Zuid | 232 |  |  | 0 | 0 | 0 | [8 empty] | FALSE | 0 |  |  |  |  | 0 | 0 | 0 | 0 | FALSE |  |  |  | FALSE
NOT-N6-2408 | 015-0040-R, KP Ridderkerk-Noord - Papendrecht | Rijksweg 15 | 38C-113-01, Noordtunnel (A15) |  | 94 E+M Vluchtwegen en Routes | Dienstgang Middentunnelkanaal Noordbuis | Verdeelinrichting +DNS4/94/F205 |  |  | NOT-N2-001 | NOT-N3-094 | Tunnel | Vluchtweginstallatie | 1608 | 00012 | RWS TOP WNZ | WNZ district zuid | 0 |  |  |  |  | WNZ (West-Nederland Zuid) | 38C-113, Tunnel onder de Noord | TRUE | Vluchtweginstallatie, Algemeen |  |  | VITOP |  |  |  | 0 | 0 | [6 empty] | 0 | 0 | [11 empty] | 94 | 000117818 | 0 | 0 | [10 empty] | 0 |  |  |  |  | BR | 0 | Rijkswaterstaat West Nederland Noord | Rijkswaterstaat WNZ-district Zuid | 232 |  |  | 0 | 0 | 0 | [8 empty] | FALSE | 0 |  |  |  |  | 0 | 0 | 0 | 0 | FALSE |  |  |  | FALSE
NOT-N6-2409 | 015-0040-R, KP Ridderkerk-Noord - Papendrecht | Rijksweg 15 | 38C-113-01, Noordtunnel (A15) |  | 94 E+M Vluchtwegen en Routes | Dienstgang Middentunnelkanaal Noordbuis | Verdeelinrichting +DNS5/94/F206 |  |  | NOT-N2-001 | NOT-N3-094 | Tunnel | Vluchtweginstallatie | 1608 | 00012 | RWS TOP WNZ | WNZ district zuid | 0 |  |  |  |  | WNZ (West-Nederland Zuid) | 38C-113, Tunnel onder de Noord | TRUE | Vluchtweginstallatie, Algemeen |  |  | VITOP |  |  |  | 0 | 0 | [6 empty] | 0 | 0 | [11 empty] | 94 | 000117819 | 0 | 0 | [10 empty] | 0 |  |  |  |  | BR | 0 | Rijkswaterstaat West Nederland Noord | Rijkswaterstaat WNZ-district Zuid | 232 |  |  | 0 | 0 | 0 | [8 empty] | FALSE | 0 |  |  |  |  | 0 | 0 | 0 | 0 | FALSE |  |  |  | FALSE
NOT-N6-2410 | 015-0040-R, KP Ridderkerk-Noord - Papendrecht | Rijksweg 15 | 38C-113-01, Noordtunnel (A15) |  | 94 E+M Vluchtwegen en Routes | Dienstgang Middentunnelkanaal Noordbuis | Verdeelinrichting +DNS6/94/F207 |  |  | NOT-N2-001 | NOT-N3-094 | Tunnel | Vluchtweginstallatie | 1608 | 00012 | RWS TOP WNZ | WNZ district zuid | 0 |  |  |  |  | WNZ (West-Nederland Zuid) | 38C-113, Tunnel onder de Noord | TRUE | Vluchtweginstallatie, Algemeen |  |  | VITOP |  |  |  | 0 | 0 | [6 empty] | 0 | 0 | [11 empty] | 94 | 000117820 | 0 | 0 | [10 empty] | 0 |  |  |  |  | BR | 0 | Rijkswaterstaat West Nederland Noord | Rijkswaterstaat WNZ-district Zuid | 232 |  |  | 0 | 0 | 0 | [8 empty] | FALSE | 0 |  |  |  |  | 0 | 0 | 0 | 0 | FALSE |  |  |  | FALSE
NOT-N6-2411 | 015-0040-R, KP Ridderkerk-Noord - Papendrecht | Rijksweg 15 | 38C-113-01, Noordtunnel (A15) |  | 94 E+M Vluchtwegen en Routes | Dienstgang Middentunnelkanaal Noordbuis | Verdeelinrichting +DNS7/94/F208 |  |  | NOT-N2-001 | NOT-N3-094 | Tunnel | Vluchtweginstallatie | 1608 | 00012 | RWS TOP WNZ | WNZ district zuid | 0 |  |  |  |  | WNZ (West-Nederland Zuid) | 38C-113, Tunnel onder de Noord | TRUE | Vluchtweginstallatie, Algemeen |  |  | VITOP |  |  |  | 0 | 0 | [6 empty] | 0 | 0 | [11 empty] | 94 | 000117821 | 0 | 0 | [10 empty] | 0 |  |  |  |  | BR | 0 | Rijkswaterstaat West Nederland Noord | Rijkswaterstaat WNZ-district Zuid | 232 |  |  | 0 | 0 | 0 | [8 empty] | FALSE | 0 |  |  |  |  | 0 | 0 | 0 | 0 | FALSE |  |  |  | FALSE
NOT-N6-2412 | 015-0040-R, KP Ridderkerk-Noord - Papendrecht | Rijksweg 15 | 38C-113-01, Noordtunnel (A15) |  | 94 E+M Vluchtwegen en Routes | Dienstgang Middentunnelkanaal Zuidbuis | Verdeelinrichting +DZS2/94/F101 |  |  | NOT-N2-001 | NOT-N3-094 | Tunnel | Vluchtweginstallatie | 1608 | 00012 | RWS TOP WNZ | WNZ district zuid | 0 |  |  |  |  | WNZ (West-Nederland Zuid) | 38C-113, Tunnel onder de Noord | TRUE | Vluchtweginstallatie, Algemeen |  |  | VITOP |  |  |  | 0 | 0 | [6 empty] | 0 | 0 | [11 empty] | 94 | 000117822 | 0 | 0 | [10 empty] | 0 |  |  |  |  | BR | 0 | Rijkswaterstaat West Nederland Noord | Rijkswaterstaat WNZ-district Zuid | 232 |  |  | 0 | 0 | 0 | [8 empty] | FALSE | 0 |  |  |  |  | 0 | 0 | 0 | 0 | FALSE |  |  |  | FALSE
NOT-N6-2413 | 015-0040-R, KP Ridderkerk-Noord - Papendrecht | Rijksweg 15 | 38C-113-01, Noordtunnel (A15) |  | 94 E+M Vluchtwegen en Routes | Dienstgang Middentunnelkanaal Zuidbuis | Verdeelinrichting +DZS3/94/F102 |  |  | NOT-N2-001 | NOT-N3-094 | Tunnel | Vluchtweginstallatie | 1608 | 00012 | RWS TOP WNZ | WNZ district zuid | 0 |  |  |  |  | WNZ (West-Nederland Zuid) | 38C-113, Tunnel onder de Noord | TRUE | Vluchtweginstallatie, Algemeen |  |  | VITOP |  |  |  | 0 | 0 | [6 empty] | 0 | 0 | [11 empty] | 94 | 000117823 | 0 | 0 | [10 empty] | 0 |  |  |  |  | BR | 0 | Rijkswaterstaat West Nederland Noord | Rijkswaterstaat WNZ-district Zuid | 232 |  |  | 0 | 0 | 0 | [8 empty] | FALSE | 0 |  |  |  |  | 0 | 0 | 0 | 0 | FALSE |  |  |  | FALSE
NOT-N6-2414 | 015-0040-R, KP Ridderkerk-Noord - Papendrecht | Rijksweg 15 | 38C-113-01, Noordtunnel (A15) |  | 94 E+M Vluchtwegen en Routes | Dienstgang Middentunnelkanaal Zuidbuis | Verdeelinrichting +DZS4/94/F103 |  |  | NOT-N2-001 | NOT-N3-094 | Tunnel | Vluchtweginstallatie | 1608 | 00012 | RWS TOP WNZ | WNZ district zuid | 0 |  |  |  |  | WNZ (West-Nederland Zuid) | 38C-113, Tunnel onder de Noord | TRUE | Vluchtweginstallatie, Algemeen |  |  | VITOP |  |  |  | 0 | 0 | [6 empty] | 0 | 0 | [11 empty] | 94 | 000117824 | 0 | 0 | [10 empty] | 0 |  |  |  |  | BR | 0 | Rijkswaterstaat West Nederland Noord | Rijkswaterstaat WNZ-district Zuid | 232 |  |  | 0 | 0 | 0 | [8 empty] | FALSE | 0 |  |  |  |  | 0 | 0 | 0 | 0 | FALSE |  |  |  | FALSE
NOT-N6-2415 | 015-0040-R, KP Ridderkerk-Noord - Papendrecht | Rijksweg 15 | 38C-113-01, Noordtunnel (A15) |  | 94 E+M Vluchtwegen en Routes | Dienstgang Middentunnelkanaal Zuidbuis | Verdeelinrichting +DZS5/94/F104 |  |  | NOT-N2-001 | NOT-N3-094 | Tunnel | Vluchtweginstallatie | 1608 | 00012 | RWS TOP WNZ | WNZ district zuid | 0 |  |  |  |  | WNZ (West-Nederland Zuid) | 38C-113, Tunnel onder de Noord | TRUE | Vluchtweginstallatie, Algemeen |  |  | VITOP |  |  |  | 0 | 0 | [6 empty] | 0 | 0 | [11 empty] | 94 | 000117825 | 0 | 0 | [10 empty] | 0 |  |  |  |  | BR | 0 | Rijkswaterstaat West Nederland Noord | Rijkswaterstaat WNZ-district Zuid | 232 |  |  | 0 | 0 | 0 | [8 empty] | FALSE | 0 |  |  |  |  | 0 | 0 | 0 | 0 | FALSE |  |  |  | FALSE
NOT-N6-2416 | 015-0040-R, KP Ridderkerk-Noord - Papendrecht | Rijksweg 15 | 38C-113-01, Noordtunnel (A15) |  | 94 E+M Vluchtwegen en Routes | Dienstgang Middentunnelkanaal Zuidbuis | Verdeelinrichting +DZS6/94/F105 |  |  | NOT-N2-001 | NOT-N3-094 | Tunnel | Vluchtweginstallatie | 1608 | 00012 | RWS TOP WNZ | WNZ district zuid | 0 |  |  |  |  | WNZ (West-Nederland Zuid) | 38C-113, Tunnel onder de Noord | TRUE | Vluchtweginstallatie, Algemeen |  |  | VITOP |  |  |  | 0 | 0 | [6 empty] | 0 | 0 | [11 empty] | 94 | 000117826 | 0 | 0 | [10 empty] | 0 |  |  |  |  | BR | 0 | Rijkswaterstaat West Nederland Noord | Rijkswaterstaat WNZ-district Zuid | 232 |  |  | 0 | 0 | 0 | [8 empty] | FALSE | 0 |  |  |  |  | 0 | 0 | 0 | 0 | FALSE |  |  |  | FALSE
NOT-N6-2417 | 015-0040-R, KP Ridderkerk-Noord - Papendrecht | Rijksweg 15 | 38C-113-01, Noordtunnel (A15) |  | 94 E+M Vluchtwegen en Routes | Dienstgang Middentunnelkanaal Zuidbuis | Verdeelinrichting +DZS7/94/F106 |  |  | NOT-N2-001 | NOT-N3-094 | Tunnel | Vluchtweginstallatie | 1608 | 00012 | RWS TOP WNZ | WNZ district zuid | 0 |  |  |  |  | WNZ (West-Nederland Zuid) | 38C-113, Tunnel onder de Noord | TRUE | Vluchtweginstallatie, Algemeen |  |  | VITOP |  |  |  | 0 | 0 | [6 empty] | 0 | 0 | [11 empty] | 94 | 000117827 | 0 | 0 | [10 empty] | 0 |  |  |  |  | BR | 0 | Rijkswaterstaat West Nederland Noord | Rijkswaterstaat WNZ-district Zuid | 232 |  |  | 0 | 0 | 0 | [8 empty] | FALSE | 0 |  |  |  |  | 0 | 0 | 0 | 0 | FALSE |  |  |  | FALSE
NOT-N6-2418 | 015-0040-R, KP Ridderkerk-Noord - Papendrecht | Rijksweg 15 | 38C-113-01, Noordtunnel (A15) |  | 94 E+M Vluchtwegen en Routes | Dienstgang Middentunnelkanaal Zuidbuis | Verdeelinrichting +DZS7/94/F107 |  |  | NOT-N2-001 | NOT-N3-094 | Tunnel | Vluchtweginstallatie | 1608 | 00012 | RWS TOP WNZ | WNZ district zuid | 0 |  |  |  |  | WNZ (West-Nederland Zuid) | 38C-113, Tunnel onder de Noord | TRUE | Vluchtweginstallatie, Algemeen |  |  | VITOP |  |  |  | 0 | 0 | [6 empty] | 0 | 0 | [11 empty] | 94 | 000117828 | 0 | 0 | [10 empty] | 0 |  |  |  |  | BR | 0 | Rijkswaterstaat West Nederland Noord | Rijkswaterstaat WNZ-district Zuid | 232 |  |  | 0 | 0 | 0 | [8 empty] | FALSE | 0 |  |  |  |  | 0 | 0 | 0 | 0 | FALSE |  |  |  | FALSE
NOT-N6-2419 | 015-0040-R, KP Ridderkerk-Noord - Papendrecht | Rijksweg 15 | 38C-113-01, Noordtunnel (A15) |  | 94 E+M Vluchtwegen en Routes | Dienstgang Middentunnelkanaal Zuidbuis | Verdeelinrichting +DZS7/94/F108 |  |  | NOT-N2-001 | NOT-N3-094 | Tunnel | Vluchtweginstallatie | 1608 | 00012 | RWS TOP WNZ | WNZ district zuid | 0 |  |  |  |  | WNZ (West-Nederland Zuid) | 38C-113, Tunnel onder de Noord | TRUE | Vluchtweginstallatie, Algemeen |  |  | VITOP |  |  |  | 0 | 0 | [6 empty] | 0 | 0 | [11 empty] | 94 | 000117829 | 0 | 0 | [10 empty] | 0 |  |  |  |  | BR | 0 | Rijkswaterstaat West Nederland Noord | Rijkswaterstaat WNZ-district Zuid | 232 |  |  | 0 | 0 | 0 | [8 empty] | FALSE | 0 |  |  |  |  | 0 | 0 | 0 | 0 | FALSE |  |  |  | FALSE
0000413156 | 015-0040-R, KP Ridderkerk-Noord - Papendrecht | Rijksweg 15 | 38C-113-01, Noordtunnel (A15) |  | hectometerbord |  | hectometerbord, A15, 73,9, R |  |  | NOT-N2-001 | 0000403099 | Tunnel | Bebording en bewegwijzering (statisch) | 1242 | 00012 | RWS TOP WNZ | WNZ district zuid | 0 |  |  |  |  | WNZ (West-Nederland Zuid) | 38C-113, Tunnel onder de Noord | TRUE | Hectometerbord |  |  | VITOP |  |  |  | 104539.475 | 430131.484 | [6 empty] | 0 | 0 |  |  | 413156 | [10 empty] | 0 | 0 |  | 15 | 73.9 | [7 empty] | 0 |  |  |  |  | BR | 0 | Rijkswaterstaat West Nederland Noord | Rijkswaterstaat WNZ-district Zuid | 111 |  |  | 0 | 0 | 0 | [8 empty] | FALSE | 0 |  |  |  |  | 0 | 0 | 0 | 0 | FALSE |  | 202007221514 |  | FALSE
0000413157 | 015-0040-R, KP Ridderkerk-Noord - Papendrecht | Rijksweg 15 | 38C-113-01, Noordtunnel (A15) |  | hectometerbord |  | hectometerbord, A15, 73,8, R |  |  | NOT-N2-001 | 0000403099 | Tunnel | Bebording en bewegwijzering (statisch) | 1242 | 00012 | RWS TOP WNZ | WNZ district zuid | 0 |  |  |  |  | WNZ (West-Nederland Zuid) | 38C-113, Tunnel onder de Noord | TRUE | Hectometerbord |  |  | VITOP |  |  |  | 104439.678 | 430129.985 | [6 empty] | 0 | 0 |  |  | 413157 | [10 empty] | 0 | 0 |  | 15 | 73.8 | [7 empty] | 0 |  |  |  |  | BR | 0 | Rijkswaterstaat West Nederland Noord | Rijkswaterstaat WNZ-district Zuid | 111 |  |  | 0 | 0 | 0 | [8 empty] | FALSE | 0 |  |  |  |  | 0 | 0 | 0 | 0 | FALSE |  | 202007221515 |  | FALSE
0000413164 | 015-0040-R, KP Ridderkerk-Noord - Papendrecht | Rijksweg 15 | 38C-113-01, Noordtunnel (A15) |  | hectometerbord |  | hectometerbord, A15, 74, R |  |  | NOT-N2-001 | 0000403099 | Tunnel | Bebording en bewegwijzering (statisch) | 1242 | 00012 | RWS TOP WNZ | WNZ district zuid | 0 |  |  |  |  | WNZ (West-Nederland Zuid) | 38C-113, Tunnel onder de Noord | TRUE | Hectometerbord |  |  | VITOP |  |  |  | 104639.511 | 430132.966 | [6 empty] | 0 | 0 |  |  | 413164 | [10 empty] | 0 | 0 |  | 15 | 74 | [7 empty] | 0 |  |  |  |  | BR | 0 | Rijkswaterstaat West Nederland Noord | Rijkswaterstaat WNZ-district Zuid | 111 |  |  | 0 | 0 | 0 | [8 empty] | FALSE | 0 |  |  |  |  | 0 | 0 | 0 | 0 | FALSE |  | 202007221522 |  | FALSE
0000413170 | 015-0040-R, KP Ridderkerk-Noord - Papendrecht | Rijksweg 15 | 38C-113-01, Noordtunnel (A15) |  | hectometerbord |  | hectometerbord, A15, 73,7, R |  |  | NOT-N2-001 | 0000403099 | Tunnel | Bebording en bewegwijzering (statisch) | 1242 | 00012 | RWS TOP WNZ | WNZ district zuid | 0 |  |  |  |  | WNZ (West-Nederland Zuid) | 38C-113, Tunnel onder de Noord | TRUE | Hectometerbord |  |  | VITOP |  |  |  | 104339.806 | 430128.627 | [6 empty] | 0 | 0 |  |  | 413170 | [10 empty] | 0 | 0 |  | 15 | 73.7 | [7 empty] | 0 |  |  |  |  | BR | 0 | Rijkswaterstaat West Nederland Noord | Rijkswaterstaat WNZ-district Zuid | 111 |  |  | 0 | 0 | 0 | [8 empty] | FALSE | 0 |  |  |  |  | 0 | 0 | 0 | 0 | FALSE |  | 202007221528 |  | FALSE
0000413175 | 015-0040-R, KP Ridderkerk-Noord - Papendrecht | Rijksweg 15 | 38C-113-01, Noordtunnel (A15) |  | hectometerbord |  | hectometerbord, A15, 74,1, R |  |  | NOT-N2-001 | 0000403099 | Tunnel | Bebording en bewegwijzering (statisch) | 1242 | 00012 | RWS TOP WNZ | WNZ district zuid | 0 |  |  |  |  | WNZ (West-Nederland Zuid) | 38C-113, Tunnel onder de Noord | TRUE | Hectometerbord |  |  | VITOP |  |  |  | 104739.612 | 430131.14 | [6 empty] | 0 | 0 |  |  | 413175 | [10 empty] | 0 | 0 |  | 15 | 74.1 | [7 empty] | 0 |  |  |  |  | BR | 0 | Rijkswaterstaat West Nederland Noord | Rijkswaterstaat WNZ-district Zuid | 111 |  |  | 0 | 0 | 0 | [8 empty] | FALSE | 0 |  |  |  |  | 0 | 0 | 0 | 0 | FALSE |  | 202007221533 |  | FALSE
0000413185 | 015-0040-R, KP Ridderkerk-Noord - Papendrecht | Rijksweg 15 | 38C-113-01, Noordtunnel (A15) |  | hectometerbord |  | hectometerbord, A15, 73,6, R |  |  | NOT-N2-001 | 0000403099 | Tunnel | Bebording en bewegwijzering (statisch) | 1242 | 00012 | RWS TOP WNZ | WNZ district zuid | 0 |  |  |  |  | WNZ (West-Nederland Zuid) | 38C-113, Tunnel onder de Noord | TRUE | Hectometerbord |  |  | VITOP |  |  |  | 104239.776 | 430127.106 | [6 empty] | 0 | 0 |  |  | 413185 | [10 empty] | 0 | 0 |  | 15 | 73.6 | [7 empty] | 0 |  |  |  |  | BR | 0 | Rijkswaterstaat West Nederland Noord | Rijkswaterstaat WNZ-district Zuid | 111 |  |  | 0 | 0 | 0 | [8 empty] | FALSE | 0 |  |  |  |  | 0 | 0 | 0 | 0 | FALSE |  | 202007221543 |  | FALSE
0000574408 | 015-0040-R, KP Ridderkerk-Noord - Papendrecht | Rijksweg 15 | 38C-113-01, Noordtunnel (A15) |  | Wegmarkering |  | Onond. 15 cm. |  |  | NOT-N2-001 | 0000547117 | Tunnel | Wegmarkering | 1623 | 00012 | RWS TOP WNZ | WNZ district zuid | 0 |  |  |  |  | WNZ (West-Nederland Zuid) | 38C-113, Tunnel onder de Noord | TRUE | Wegmarkering, Algemeen |  |  | VITOP |  |  |  | 104728.525 | 430134.799 | [6 empty] | 0 | 0 |  |  | 574408 | [10 empty] | 0 | 0 | [10 empty] | 0 |  |  |  |  | BR | 0 | Rijkswaterstaat West Nederland Noord | Rijkswaterstaat WNZ-district Zuid | 238 |  |  | 0 | 0 | 0 | [8 empty] | FALSE | 0 |  |  |  |  | 0 | 0 | 0 | 0 | FALSE |  | 207290064723 |  | FALSE
0000574466 | 015-0040-R, KP Ridderkerk-Noord - Papendrecht | Rijksweg 15 | 38C-113-01, Noordtunnel (A15) |  | Wegmarkering |  | Blokstreep 0,45/1,00 m. |  |  | NOT-N2-001 | 0000547120 | Tunnel | Wegmarkering | 1623 | 00012 | RWS TOP WNZ | WNZ district zuid | 0 |  |  |  |  | WNZ (West-Nederland Zuid) | 38C-113, Tunnel onder de Noord | TRUE | Wegmarkering, Algemeen |  |  | VITOP |  |  |  | 104734.91 | 430135.55 | [6 empty] | 0 | 0 |  |  | 574466 | [10 empty] | 0 | 0 | [10 empty] | 0 |  |  |  |  | BR | 0 | Rijkswaterstaat West Nederland Noord | Rijkswaterstaat WNZ-district Zuid | 238 |  |  | 0 | 0 | 0 | [8 empty] | FALSE | 0 |  |  |  |  | 0 | 0 | 0 | 0 | FALSE |  | 207290064781 |  | FALSE
0000574657 | 015-0040-R, KP Ridderkerk-Noord - Papendrecht | Rijksweg 15 | 38C-113-01, Noordtunnel (A15) |  | Wegmarkering |  | Onond. 15 cm. |  |  | NOT-N2-001 | 0000547114 | Tunnel | Wegmarkering | 1623 | 00012 | RWS TOP WNZ | WNZ district zuid | 0 |  |  |  |  | WNZ (West-Nederland Zuid) | 38C-113, Tunnel onder de Noord | TRUE | Wegmarkering, Algemeen |  |  | VITOP |  |  |  | 104728.328 | 430146.147 | [6 empty] | 0 | 0 |  |  | 574657 | [10 empty] | 0 | 0 | [10 empty] | 0 |  |  |  |  | BR | 0 | Rijkswaterstaat West Nederland Noord | Rijkswaterstaat WNZ-district Zuid | 238 |  |  | 0 | 0 | 0 | [8 empty] | FALSE | 0 |  |  |  |  | 0 | 0 | 0 | 0 | FALSE |  | 207290064972 |  | FALSE
0000574751 | 015-0040-R, KP Ridderkerk-Noord - Papendrecht | Rijksweg 15 | 38C-113-01, Noordtunnel (A15) |  | Wegmarkering |  | 3 - 9 15 cm. |  |  | NOT-N2-001 | 0000547094 | Tunnel | Wegmarkering | 1623 | 00012 | RWS TOP WNZ | WNZ district zuid | 0 |  |  |  |  | WNZ (West-Nederland Zuid) | 38C-113, Tunnel onder de Noord | TRUE | Wegmarkering, Algemeen |  |  | VITOP |  |  |  | 104728.39 | 430142.793 | [6 empty] | 0 | 0 |  |  | 574751 | [10 empty] | 0 | 0 | [10 empty] | 0 |  |  |  |  | BR | 0 | Rijkswaterstaat West Nederland Noord | Rijkswaterstaat WNZ-district Zuid | 238 |  |  | 0 | 0 | 0 | [8 empty] | FALSE | 0 |  |  |  |  | 0 | 0 | 0 | 0 | FALSE |  | 207290065066 |  | FALSE
0000575029 | 015-0040-R, KP Ridderkerk-Noord - Papendrecht | Rijksweg 15 | 38C-113-01, Noordtunnel (A15) |  | Wegmarkering |  | 3 - 9 15 cm. |  |  | NOT-N2-001 | 0000547110 | Tunnel | Wegmarkering | 1623 | 00012 | RWS TOP WNZ | WNZ district zuid | 0 |  |  |  |  | WNZ (West-Nederland Zuid) | 38C-113, Tunnel onder de Noord | TRUE | Wegmarkering, Algemeen |  |  | VITOP |  |  |  | 104728.462 | 430139.171 | [6 empty] | 0 | 0 |  |  | 575029 | [10 empty] | 0 | 0 | [10 empty] | 0 |  |  |  |  | BR | 0 | Rijkswaterstaat West Nederland Noord | Rijkswaterstaat WNZ-district Zuid | 238 |  |  | 0 | 0 | 0 | [8 empty] | FALSE | 0 |  |  |  |  | 0 | 0 | 0 | 0 | FALSE |  | 207290065344 |  | FALSE