## Sheet1
Code | Systeemdeel | Systeem | Specifieke omschrijving object | Omschrijving installatie | Specifieke omschrijving element | Omschrijving onderdeel | Omschrijving bouwdeel | CI-ID | Werk gebied | Code object | Code element | Omschijving objectsoort (NEN 2767) | Omschijving elementsoort (NEN 2767) | Referentiecode bouwdeelsoort | Contract | Omschrijving contract | District | Bouwjaar | Installatiedatum | Omschrijving categorie | BPS code | RWS BMS Code | Organisatieonderdeel | Complex | NEN2767 ¦ Samenstellingsrelatie | Omschijving bouwdeelsoort (NEN 2767) | Omschijving materiaalsoort | Omschrijving beheerder | Opdrachtnemer | Prioriteit | Fabrikant | Leverancier | RD Geocode x | RD Geocode y | Omschrijving locatie | Magazijn | Ruimte | Aantal | Einde garantie | Datum ingebruikname | Theoretische levensduur (JR) | Percentage overschrijving theoretische levensduur (JR) | Verwachting levensduur | GUID | Gisobjectid | Aanbieder | Producent | Merk | Typenr. | Serienr. | Kastnummer | Discipline | Type onderhoud | SATO | Barcode | Lengte | Hoogte | Wegsoort | Wegnummer | Hectometerbord | Afstand tot hectometerbord | Baansoort | Baanpositie | DVK letter | Strooknummer | Strooksoort | Strookpositie | Risicoscore | Risicoklasse | Minimale conditiescore | Huidige conditiescore | Huidige verzorgingsscore | Referentiecode beheerobject | Bouwjaar beheerobject | Omschrijving eigenaar beheerobject | Omschrijving beheerder beheerobject | Referentiecode elementsoort | Omschrijving eigenaar element | Omschrijving beheerder element | Bouwjaar element | Breedtegraad | Lengtegraad | Definitie | RVS code | RVS omschrijving | Soort verkeersteken | Soort verkeersteken omschrijving | Tekenopschrift | Code hoofdbord | Omschrijving hoofdbord | Verlichting | Aanzicht (° graden) | Code bord plaatsing | Bord plaatsing | Code stroom richting | Stroom richting | Aanduiding vaarweg (km) | Afstand vanaf | Afstand t/m | Hoogte t.o.v. maaiveld | Tijdelijk bord | Datum einde gebruik | Import referentie Id | Topdesk template
0000633526 | 014-0010-R, Aansluiting A44 - Aansluiting A4 | Rijksweg 14 | 30G-006-01, Sytwendetunnel Parktunnel T2 (N14) |  | 21 Tunnelverlichting |  | Aansluitleiding |  |  | SPT-N2-001 | SPT-N3-021 | Tunnel | Objectverlichting | 1013 |  |  | WNZ district noord | 0 |  |  |  |  | WNZ (West-Nederland Zuid) | 30G-006, Tunnel in rijksweg 14 | FALSE | Aansluitleiding | [6 empty] | 0 | 0 | [6 empty] | 0 | 0 | [13 empty] | 0 | 0 | [10 empty] | 0 |  |  |  |  | BR | 0 | Rijkswaterstaat West Nederland Noord | Rijkswaterstaat WNZ-district Zuid | 173 |  |  | 0 | 0 | 0 | [8 empty] | FALSE | 0 |  |  |  |  | 0 | 0 | 0 | 0 | FALSE |  |  |  | FALSE
0000654037 | 014-0010-R, Aansluiting A44 - Aansluiting A4 | Rijksweg 14 | 30G-006-01, Sytwendetunnel Parktunnel T2 (N14) |  | 54 PB-kasten |  | Poederblusser +AT2/54/PBK005 |  |  | SPT-N2-001 | SPT-N3-054 | Tunnel | Brandblusinstallatie | 1100 |  |  | WNZ district noord | 0 |  |  |  |  | WNZ (West-Nederland Zuid) | 30G-006, Tunnel in rijksweg 14 | TRUE | Brandblusser | [6 empty] | 0 | 0 | [6 empty] | 0 | 0 | [11 empty] | 54 | 000119081 | 0 | 0 | [10 empty] | 0 |  |  |  |  | BR | 0 | Rijkswaterstaat West Nederland Noord | Rijkswaterstaat WNZ-district Zuid | 119 |  |  | 0 | 0 | 0 | [8 empty] | FALSE | 0 |  |  |  |  | 0 | 0 | 0 | 0 | FALSE |  | 20201202015 |  | FALSE
0000654038 | 014-0010-R, Aansluiting A44 - Aansluiting A4 | Rijksweg 14 | 30G-006-01, Sytwendetunnel Parktunnel T2 (N14) |  | 54 PB-kasten |  | Poederblusser +AT2/54/PBK004 |  |  | SPT-N2-001 | SPT-N3-054 | Tunnel | Brandblusinstallatie | 1100 |  |  | WNZ district noord | 0 |  |  |  |  | WNZ (West-Nederland Zuid) | 30G-006, Tunnel in rijksweg 14 | TRUE | Brandblusser | [6 empty] | 0 | 0 | [6 empty] | 0 | 0 | [11 empty] | 54 | 000119082 | 0 | 0 | [10 empty] | 0 |  |  |  |  | BR | 0 | Rijkswaterstaat West Nederland Noord | Rijkswaterstaat WNZ-district Zuid | 119 |  |  | 0 | 0 | 0 | [8 empty] | FALSE | 0 |  |  |  |  | 0 | 0 | 0 | 0 | FALSE |  | 20201202016 |  | FALSE
0000654039 | 014-0010-R, Aansluiting A44 - Aansluiting A4 | Rijksweg 14 | 30G-006-01, Sytwendetunnel Parktunnel T2 (N14) |  | 54 PB-kasten |  | Poederblusser +AT2/54/PBK003 |  |  | SPT-N2-001 | SPT-N3-054 | Tunnel | Brandblusinstallatie | 1100 |  |  | WNZ district noord | 0 |  |  |  |  | WNZ (West-Nederland Zuid) | 30G-006, Tunnel in rijksweg 14 | TRUE | Brandblusser | [6 empty] | 0 | 0 | [6 empty] | 0 | 0 | [11 empty] | 54 | 000119083 | 0 | 0 | [10 empty] | 0 |  |  |  |  | BR | 0 | Rijkswaterstaat West Nederland Noord | Rijkswaterstaat WNZ-district Zuid | 119 |  |  | 0 | 0 | 0 | [8 empty] | FALSE | 0 |  |  |  |  | 0 | 0 | 0 | 0 | FALSE |  | 20201202017 |  | FALSE
0000654040 | 014-0010-R, Aansluiting A44 - Aansluiting A4 | Rijksweg 14 | 30G-006-01, Sytwendetunnel Parktunnel T2 (N14) |  | 54 PB-kasten |  | Poederblusser +AT2/54/PBK002 |  |  | SPT-N2-001 | SPT-N3-054 | Tunnel | Brandblusinstallatie | 1100 |  |  | WNZ district noord | 0 |  |  |  |  | WNZ (West-Nederland Zuid) | 30G-006, Tunnel in rijksweg 14 | TRUE | Brandblusser | [6 empty] | 0 | 0 | [6 empty] | 0 | 0 | [11 empty] | 54 | 000119084 | 0 | 0 | [10 empty] | 0 |  |  |  |  | BR | 0 | Rijkswaterstaat West Nederland Noord | Rijkswaterstaat WNZ-district Zuid | 119 |  |  | 0 | 0 | 0 | [8 empty] | FALSE | 0 |  |  |  |  | 0 | 0 | 0 | 0 | FALSE |  | 20201202018 |  | FALSE
0000654041 | 014-0010-R, Aansluiting A44 - Aansluiting A4 | Rijksweg 14 | 30G-006-01, Sytwendetunnel Parktunnel T2 (N14) |  | 54 PB-kasten |  | Poederblusser +AT2/54/PBK001 |  |  | SPT-N2-001 | SPT-N3-054 | Tunnel | Brandblusinstallatie | 1100 |  |  | WNZ district noord | 0 |  |  |  |  | WNZ (West-Nederland Zuid) | 30G-006, Tunnel in rijksweg 14 | TRUE | Brandblusser | [6 empty] | 0 | 0 | [6 empty] | 0 | 0 | [11 empty] | 54 | 000119085 | 0 | 0 | [10 empty] | 0 |  |  |  |  | BR | 0 | Rijkswaterstaat West Nederland Noord | Rijkswaterstaat WNZ-district Zuid | 119 |  |  | 0 | 0 | 0 | [8 empty] | FALSE | 0 |  |  |  |  | 0 | 0 | 0 | 0 | FALSE |  | 20201202019 |  | FALSE
0000654042 | 014-0010-R, Aansluiting A44 - Aansluiting A4 | Rijksweg 14 | 30G-006-01, Sytwendetunnel Parktunnel T2 (N14) |  | 54 PB-kasten |  | Poederblusser +DT2/54/PBK501 |  |  | SPT-N2-001 | SPT-N3-054 | Tunnel | Brandblusinstallatie | 1100 |  |  | WNZ district noord | 0 |  |  |  |  | WNZ (West-Nederland Zuid) | 30G-006, Tunnel in rijksweg 14 | TRUE | Brandblusser | [6 empty] | 0 | 0 | [6 empty] | 0 | 0 | [11 empty] | 54 | 000119086 | 0 | 0 | [10 empty] | 0 |  |  |  |  | BR | 0 | Rijkswaterstaat West Nederland Noord | Rijkswaterstaat WNZ-district Zuid | 119 |  |  | 0 | 0 | 0 | [8 empty] | FALSE | 0 |  |  |  |  | 0 | 0 | 0 | 0 | FALSE |  | 20201202020 |  | FALSE
0000654043 | 014-0010-R, Aansluiting A44 - Aansluiting A4 | Rijksweg 14 | 30G-006-01, Sytwendetunnel Parktunnel T2 (N14) |  | 54 PB-kasten |  | Poederblusser +DT2/54/PBK502 |  |  | SPT-N2-001 | SPT-N3-054 | Tunnel | Brandblusinstallatie | 1100 |  |  | WNZ district noord | 0 |  |  |  |  | WNZ (West-Nederland Zuid) | 30G-006, Tunnel in rijksweg 14 | TRUE | Brandblusser | [6 empty] | 0 | 0 | [6 empty] | 0 | 0 | [11 empty] | 54 | 000119087 | 0 | 0 | [10 empty] | 0 |  |  |  |  | BR | 0 | Rijkswaterstaat West Nederland Noord | Rijkswaterstaat WNZ-district Zuid | 119 |  |  | 0 | 0 | 0 | [8 empty] | FALSE | 0 |  |  |  |  | 0 | 0 | 0 | 0 | FALSE |  | 20201202021 |  | FALSE
0000654044 | 014-0010-R, Aansluiting A44 - Aansluiting A4 | Rijksweg 14 | 30G-006-01, Sytwendetunnel Parktunnel T2 (N14) |  | 54 PB-kasten |  | Poederblusser +DT2/54/PBK503 |  |  | SPT-N2-001 | SPT-N3-054 | Tunnel | Brandblusinstallatie | 1100 |  |  | WNZ district noord | 0 |  |  |  |  | WNZ (West-Nederland Zuid) | 30G-006, Tunnel in rijksweg 14 | TRUE | Brandblusser | [6 empty] | 0 | 0 | [6 empty] | 0 | 0 | [11 empty] | 54 | 000119088 | 0 | 0 | [10 empty] | 0 |  |  |  |  | BR | 0 | Rijkswaterstaat West Nederland Noord | Rijkswaterstaat WNZ-district Zuid | 119 |  |  | 0 | 0 | 0 | [8 empty] | FALSE | 0 |  |  |  |  | 0 | 0 | 0 | 0 | FALSE |  | 20201202022 |  | FALSE
0000654045 | 014-0010-R, Aansluiting A44 - Aansluiting A4 | Rijksweg 14 | 30G-006-01, Sytwendetunnel Parktunnel T2 (N14) |  | 54 PB-kasten |  | Poederblusser +DT2/54/PBK504 |  |  | SPT-N2-001 | SPT-N3-054 | Tunnel | Brandblusinstallatie | 1100 |  |  | WNZ district noord | 0 |  |  |  |  | WNZ (West-Nederland Zuid) | 30G-006, Tunnel in rijksweg 14 | TRUE | Brandblusser | [6 empty] | 0 | 0 | [6 empty] | 0 | 0 | [11 empty] | 54 | 000119089 | 0 | 0 | [10 empty] | 0 |  |  |  |  | BR | 0 | Rijkswaterstaat West Nederland Noord | Rijkswaterstaat WNZ-district Zuid | 119 |  |  | 0 | 0 | 0 | [8 empty] | FALSE | 0 |  |  |  |  | 0 | 0 | 0 | 0 | FALSE |  | 20201202023 |  | FALSE
0000654046 | 014-0010-R, Aansluiting A44 - Aansluiting A4 | Rijksweg 14 | 30G-006-01, Sytwendetunnel Parktunnel T2 (N14) |  | 54 PB-kasten |  | Poederblusser +DT2/54/PBK505 |  |  | SPT-N2-001 | SPT-N3-054 | Tunnel | Brandblusinstallatie | 1100 |  |  | WNZ district noord | 0 |  |  |  |  | WNZ (West-Nederland Zuid) | 30G-006, Tunnel in rijksweg 14 | TRUE | Brandblusser | [6 empty] | 0 | 0 | [6 empty] | 0 | 0 | [11 empty] | 54 | 000119090 | 0 | 0 | [10 empty] | 0 |  |  |  |  | BR | 0 | Rijkswaterstaat West Nederland Noord | Rijkswaterstaat WNZ-district Zuid | 119 |  |  | 0 | 0 | 0 | [8 empty] | FALSE | 0 |  |  |  |  | 0 | 0 | 0 | 0 | FALSE |  | 20201202024 |  | FALSE
ST2-N6-0001 | 014-0010-R, Aansluiting A44 - Aansluiting A4 | Rijksweg 14 | 30G-006-01, Sytwendetunnel Parktunnel T2 (N14) |  | 21 Tunnelverlichting | T2 Parktunnel Dienstgang | Automaat +DGT2/13/F002 |  |  | SPT-N2-001 | SPT-N3-021 | Tunnel | Objectverlichting | 1669 | 00012 | RWS TOP WNZ | WNZ district noord | 0 |  |  |  |  | WNZ (West-Nederland Zuid) | 30G-006, Tunnel in rijksweg 14 | TRUE | Lichtgroepenkast |  |  | VITOP |  |  |  | 0 | 0 | [6 empty] | 0 | 0 | [11 empty] | 21 | 000118762 | 0 | 0 | [10 empty] | 0 |  |  |  |  | BR | 0 | Rijkswaterstaat West Nederland Noord | Rijkswaterstaat WNZ-district Zuid | 173 |  |  | 0 | 0 | 0 | [8 empty] | FALSE | 0 |  |  |  |  | 0 | 0 | 0 | 0 | FALSE |  |  |  | FALSE
ST2-N6-0002 | 014-0010-R, Aansluiting A44 - Aansluiting A4 | Rijksweg 14 | 30G-006-01, Sytwendetunnel Parktunnel T2 (N14) |  | 21 Tunnelverlichting | T2 Parktunnel Dienstgang | Automaat +DGT2/13/F001 |  |  | SPT-N2-001 | SPT-N3-021 | Tunnel | Objectverlichting | 1669 | 00012 | RWS TOP WNZ | WNZ district noord | 0 |  |  |  |  | WNZ (West-Nederland Zuid) | 30G-006, Tunnel in rijksweg 14 | TRUE | Lichtgroepenkast |  |  | VITOP |  |  |  | 0 | 0 | [6 empty] | 0 | 0 | [11 empty] | 21 | 000118763 | 0 | 0 | [10 empty] | 0 |  |  |  |  | BR | 0 | Rijkswaterstaat West Nederland Noord | Rijkswaterstaat WNZ-district Zuid | 173 |  |  | 0 | 0 | 0 | [8 empty] | FALSE | 0 |  |  |  |  | 0 | 0 | 0 | 0 | FALSE |  |  |  | FALSE
ST2-N6-0003 | 014-0010-R, Aansluiting A44 - Aansluiting A4 | Rijksweg 14 | 30G-006-01, Sytwendetunnel Parktunnel T2 (N14) |  | 21 Tunnelverlichting | T2 Parktunnel Dienstgang | Automaat +DGT2/13/F501 |  |  | SPT-N2-001 | SPT-N3-021 | Tunnel | Objectverlichting | 1669 | 00012 | RWS TOP WNZ | WNZ district noord | 0 |  |  |  |  | WNZ (West-Nederland Zuid) | 30G-006, Tunnel in rijksweg 14 | TRUE | Lichtgroepenkast |  |  | VITOP |  |  |  | 0 | 0 | [6 empty] | 0 | 0 | [11 empty] | 21 | 000118764 | 0 | 0 | [10 empty] | 0 |  |  |  |  | BR | 0 | Rijkswaterstaat West Nederland Noord | Rijkswaterstaat WNZ-district Zuid | 173 |  |  | 0 | 0 | 0 | [8 empty] | FALSE | 0 |  |  |  |  | 0 | 0 | 0 | 0 | FALSE |  |  |  | FALSE
ST2-N6-0004 | 014-0010-R, Aansluiting A44 - Aansluiting A4 | Rijksweg 14 | 30G-006-01, Sytwendetunnel Parktunnel T2 (N14) |  | 21 Tunnelverlichting | T2 Parktunnel Dienstgang | Automaat +DGT2/13/F502 |  |  | SPT-N2-001 | SPT-N3-021 | Tunnel | Objectverlichting | 1669 | 00012 | RWS TOP WNZ | WNZ district noord | 0 |  |  |  |  | WNZ (West-Nederland Zuid) | 30G-006, Tunnel in rijksweg 14 | TRUE | Lichtgroepenkast |  |  | VITOP |  |  |  | 0 | 0 | [6 empty] | 0 | 0 | [11 empty] | 21 | 000118765 | 0 | 0 | [10 empty] | 0 |  |  |  |  | BR | 0 | Rijkswaterstaat West Nederland Noord | Rijkswaterstaat WNZ-district Zuid | 173 |  |  | 0 | 0 | 0 | [8 empty] | FALSE | 0 |  |  |  |  | 0 | 0 | 0 | 0 | FALSE |  |  |  | FALSE
ST2-N6-0005 | 014-0010-R, Aansluiting A44 - Aansluiting A4 | Rijksweg 14 | 30G-006-01, Sytwendetunnel Parktunnel T2 (N14) |  | 21 Tunnelverlichting | T2 Parktunnel Noordbuis | Armaturen 2880 ANN 1X400W_automaat +DGT2/13/F001 |  |  | SPT-N2-001 | SPT-N3-021 | Tunnel | Objectverlichting | 1042 | 00012 | RWS TOP WNZ | WNZ district noord | 0 |  |  |  |  | WNZ (West-Nederland Zuid) | 30G-006, Tunnel in rijksweg 14 | TRUE | Armatuur |  |  | VITOP |  |  |  | 0 | 0 | [6 empty] | 0 | 0 |  |  |  | Van Hattum en Blankevoort |  | Industria | 2880 ANN (400W SON-T) |  |  |  |  | 21 | 000118766 | 0 | 0 | [10 empty] | 0 |  |  |  |  | BR | 0 | Rijkswaterstaat West Nederland Noord | Rijkswaterstaat WNZ-district Zuid | 173 |  |  | 0 | 0 | 0 | [8 empty] | FALSE | 0 |  |  |  |  | 0 | 0 | 0 | 0 | FALSE |  |  |  | FALSE
ST2-N6-0006 | 014-0010-R, Aansluiting A44 - Aansluiting A4 | Rijksweg 14 | 30G-006-01, Sytwendetunnel Parktunnel T2 (N14) |  | 21 Tunnelverlichting | T2 Parktunnel Noordbuis | Armaturen 2881 SNN 1X400W_automaat +DGT2/13/F001 |  |  | SPT-N2-001 | SPT-N3-021 | Tunnel | Objectverlichting | 1042 | 00012 | RWS TOP WNZ | WNZ district noord | 0 |  |  |  |  | WNZ (West-Nederland Zuid) | 30G-006, Tunnel in rijksweg 14 | TRUE | Armatuur |  |  | VITOP |  |  |  | 0 | 0 | [6 empty] | 0 | 0 |  |  |  | Van Hattum en Blankevoort |  | Industria | 2881 SNN (400W SON-T) |  |  |  |  | 21 | 000118767 | 0 | 0 | [10 empty] | 0 |  |  |  |  | BR | 0 | Rijkswaterstaat West Nederland Noord | Rijkswaterstaat WNZ-district Zuid | 173 |  |  | 0 | 0 | 0 | [8 empty] | FALSE | 0 |  |  |  |  | 0 | 0 | 0 | 0 | FALSE |  |  |  | FALSE
ST2-N6-0007 | 014-0010-R, Aansluiting A44 - Aansluiting A4 | Rijksweg 14 | 30G-006-01, Sytwendetunnel Parktunnel T2 (N14) |  | 21 Tunnelverlichting | T2 Parktunnel Noordbuis | Lichtmeetsensor L2 +AT2/21/FC001 |  |  | SPT-N2-001 | SPT-N3-021 | Tunnel | Objectverlichting | 1490 | 00012 | RWS TOP WNZ | WNZ district noord | 0 |  |  |  |  | WNZ (West-Nederland Zuid) | 30G-006, Tunnel in rijksweg 14 | TRUE | Sensor |  |  | VITOP |  |  |  | 0 | 0 | [6 empty] | 0 | 0 | [11 empty] | 21 | 000118768 | 0 | 0 | [10 empty] | 0 |  |  |  |  | BR | 0 | Rijkswaterstaat West Nederland Noord | Rijkswaterstaat WNZ-district Zuid | 173 |  |  | 0 | 0 | 0 | [8 empty] | FALSE | 0 |  |  |  |  | 0 | 0 | 0 | 0 | FALSE |  |  |  | FALSE
ST2-N6-0008 | 014-0010-R, Aansluiting A44 - Aansluiting A4 | Rijksweg 14 | 30G-006-01, Sytwendetunnel Parktunnel T2 (N14) |  | 21 Tunnelverlichting | T2 Parktunnel Noordbuis | Lichtmeetsensor L20 +B2/21/FC001 |  |  | SPT-N2-001 | SPT-N3-021 | Tunnel | Objectverlichting | 1490 | 00012 | RWS TOP WNZ | WNZ district noord | 0 |  |  |  |  | WNZ (West-Nederland Zuid) | 30G-006, Tunnel in rijksweg 14 | TRUE | Sensor |  |  | VITOP |  |  |  | 0 | 0 | [6 empty] | 0 | 0 | [11 empty] | 21 | 000118769 | 0 | 0 | [10 empty] | 0 |  |  |  |  | BR | 0 | Rijkswaterstaat West Nederland Noord | Rijkswaterstaat WNZ-district Zuid | 173 |  |  | 0 | 0 | 0 | [8 empty] | FALSE | 0 |  |  |  |  | 0 | 0 | 0 | 0 | FALSE |  |  |  | FALSE
ST2-N6-0009 | 014-0010-R, Aansluiting A44 - Aansluiting A4 | Rijksweg 14 | 30G-006-01, Sytwendetunnel Parktunnel T2 (N14) |  | 21 Tunnelverlichting | T2 Parktunnel Noordbuis | Armaturen 2880 ANN 1X400W_automaat +DGT2/13/F002 |  |  | SPT-N2-001 | SPT-N3-021 | Tunnel | Objectverlichting | 1042 | 00012 | RWS TOP WNZ | WNZ district noord | 0 |  |  |  |  | WNZ (West-Nederland Zuid) | 30G-006, Tunnel in rijksweg 14 | TRUE | Armatuur |  |  | VITOP |  |  |  | 0 | 0 | [6 empty] | 0 | 0 |  |  |  | Van Hattum en Blankevoort |  | Industria | 2880 ANN (400W SON-T) |  |  |  |  | 21 | 000118770 | 0 | 0 | [10 empty] | 0 |  |  |  |  | BR | 0 | Rijkswaterstaat West Nederland Noord | Rijkswaterstaat WNZ-district Zuid | 173 |  |  | 0 | 0 | 0 | [8 empty] | FALSE | 0 |  |  |  |  | 0 | 0 | 0 | 0 | FALSE |  |  |  | FALSE
ST2-N6-0010 | 014-0010-R, Aansluiting A44 - Aansluiting A4 | Rijksweg 14 | 30G-006-01, Sytwendetunnel Parktunnel T2 (N14) |  | 21 Tunnelverlichting | T2 Parktunnel Noordbuis | Armaturen 2881 SNN 1X400W_automaat +DGT2/13/F002 |  |  | SPT-N2-001 | SPT-N3-021 | Tunnel | Objectverlichting | 1042 | 00012 | RWS TOP WNZ | WNZ district noord | 0 |  |  |  |  | WNZ (West-Nederland Zuid) | 30G-006, Tunnel in rijksweg 14 | TRUE | Armatuur |  |  | VITOP |  |  |  | 0 | 0 | [6 empty] | 0 | 0 |  |  |  | Van Hattum en Blankevoort |  | Industria | 2881 SNN (400W SON-T) |  |  |  |  | 21 | 000118771 | 0 | 0 | [10 empty] | 0 |  |  |  |  | BR | 0 | Rijkswaterstaat West Nederland Noord | Rijkswaterstaat WNZ-district Zuid | 173 |  |  | 0 | 0 | 0 | [8 empty] | FALSE | 0 |  |  |  |  | 0 | 0 | 0 | 0 | FALSE |  |  |  | FALSE
ST2-N6-0011 | 014-0010-R, Aansluiting A44 - Aansluiting A4 | Rijksweg 14 | 30G-006-01, Sytwendetunnel Parktunnel T2 (N14) |  | 21 Tunnelverlichting | T2 Parktunnel Zuidbuis | Armaturen 2880 ANN 1X400W_automaat +DGT2/13/F501 |  |  | SPT-N2-001 | SPT-N3-021 | Tunnel | Objectverlichting | 1042 | 00012 | RWS TOP WNZ | WNZ district noord | 0 |  |  |  |  | WNZ (West-Nederland Zuid) | 30G-006, Tunnel in rijksweg 14 | TRUE | Armatuur |  |  | VITOP |  |  |  | 0 | 0 | [6 empty] | 0 | 0 |  |  |  | Van Hattum en Blankevoort |  | Industria | 2880 ANN (400W SON-T) |  |  |  |  | 21 | 000118772 | 0 | 0 | [10 empty] | 0 |  |  |  |  | BR | 0 | Rijkswaterstaat West Nederland Noord | Rijkswaterstaat WNZ-district Zuid | 173 |  |  | 0 | 0 | 0 | [8 empty] | FALSE | 0 |  |  |  |  | 0 | 0 | 0 | 0 | FALSE |  |  |  | FALSE
ST2-N6-0012 | 014-0010-R, Aansluiting A44 - Aansluiting A4 | Rijksweg 14 | 30G-006-01, Sytwendetunnel Parktunnel T2 (N14) |  | 21 Tunnelverlichting | T2 Parktunnel Zuidbuis | Armaturen 2881 SNN 1X400W_automaat +DGT2/13/F501 |  |  | SPT-N2-001 | SPT-N3-021 | Tunnel | Objectverlichting | 1042 | 00012 | RWS TOP WNZ | WNZ district noord | 0 |  |  |  |  | WNZ (West-Nederland Zuid) | 30G-006, Tunnel in rijksweg 14 | TRUE | Armatuur |  |  | VITOP |  |  |  | 0 | 0 | [6 empty] | 0 | 0 |  |  |  | Van Hattum en Blankevoort |  | Industria | 2881 SNN (400W SON-T) |  |  |  |  | 21 | 000118773 | 0 | 0 | [10 empty] | 0 |  |  |  |  | BR | 0 | Rijkswaterstaat West Nederland Noord | Rijkswaterstaat WNZ-district Zuid | 173 |  |  | 0 | 0 | 0 | [8 empty] | FALSE | 0 |  |  |  |  | 0 | 0 | 0 | 0 | FALSE |  |  |  | FALSE
ST2-N6-0013 | 014-0010-R, Aansluiting A44 - Aansluiting A4 | Rijksweg 14 | 30G-006-01, Sytwendetunnel Parktunnel T2 (N14) |  | 21 Tunnelverlichting | T2 Parktunnel Zuidbuis | Armaturen 2880 ANN 1X400W_automaat +DGT2/13/F502 |  |  | SPT-N2-001 | SPT-N3-021 | Tunnel | Objectverlichting | 1042 | 00012 | RWS TOP WNZ | WNZ district noord | 0 |  |  |  |  | WNZ (West-Nederland Zuid) | 30G-006, Tunnel in rijksweg 14 | TRUE | Armatuur |  |  | VITOP |  |  |  | 0 | 0 | [6 empty] | 0 | 0 |  |  |  | Van Hattum en Blankevoort |  | Industria | 2880 ANN (400W SON-T) |  |  |  |  | 21 | 000118774 | 0 | 0 | [10 empty] | 0 |  |  |  |  | BR | 0 | Rijkswaterstaat West Nederland Noord | Rijkswaterstaat WNZ-district Zuid | 173 |  |  | 0 | 0 | 0 | [8 empty] | FALSE | 0 |  |  |  |  | 0 | 0 | 0 | 0 | FALSE |  |  |  | FALSE
ST2-N6-0014 | 014-0010-R, Aansluiting A44 - Aansluiting A4 | Rijksweg 14 | 30G-006-01, Sytwendetunnel Parktunnel T2 (N14) |  | 21 Tunnelverlichting | T2 Parktunnel Zuidbuis | Armaturen 2881 SNN 1X400W_automaat +DGT2/13/F502 |  |  | SPT-N2-001 | SPT-N3-021 | Tunnel | Objectverlichting | 1042 | 00012 | RWS TOP WNZ | WNZ district noord | 0 |  |  |  |  | WNZ (West-Nederland Zuid) | 30G-006, Tunnel in rijksweg 14 | TRUE | Armatuur |  |  | VITOP |  |  |  | 0 | 0 | [6 empty] | 0 | 0 |  |  |  | Van Hattum en Blankevoort |  | Industria | 2881 SNN (400W SON-T) |  |  |  |  | 21 | 000118775 | 0 | 0 | [10 empty] | 0 |  |  |  |  | BR | 0 | Rijkswaterstaat West Nederland Noord | Rijkswaterstaat WNZ-district Zuid | 173 |  |  | 0 | 0 | 0 | [8 empty] | FALSE | 0 |  |  |  |  | 0 | 0 | 0 | 0 | FALSE |  |  |  | FALSE
ST2-N6-0015 | 014-0010-R, Aansluiting A44 - Aansluiting A4 | Rijksweg 14 | 30G-006-01, Sytwendetunnel Parktunnel T2 (N14) |  | 21 Tunnelverlichting | T2 Parktunnel Zuidbuis | Lichtmeetsensor L2 +DT2/21/FC501 |  |  | SPT-N2-001 | SPT-N3-021 | Tunnel | Objectverlichting | 1490 | 00012 | RWS TOP WNZ | WNZ district noord | 0 |  |  |  |  | WNZ (West-Nederland Zuid) | 30G-006, Tunnel in rijksweg 14 | TRUE | Sensor |  |  | VITOP |  |  |  | 0 | 0 | [6 empty] | 0 | 0 | [11 empty] | 21 | 000118776 | 0 | 0 | [10 empty] | 0 |  |  |  |  | BR | 0 | Rijkswaterstaat West Nederland Noord | Rijkswaterstaat WNZ-district Zuid | 173 |  |  | 0 | 0 | 0 | [8 empty] | FALSE | 0 |  |  |  |  | 0 | 0 | 0 | 0 | FALSE |  |  |  | FALSE
ST2-N6-0016 | 014-0010-R, Aansluiting A44 - Aansluiting A4 | Rijksweg 14 | 30G-006-01, Sytwendetunnel Parktunnel T2 (N14) |  | 21 Tunnelverlichting | T2 Parktunnel Zuidbuis | Lichtmeetsensor L20 +C4/21/FC501 |  |  | SPT-N2-001 | SPT-N3-021 | Tunnel | Objectverlichting | 1490 | 00012 | RWS TOP WNZ | WNZ district noord | 0 |  |  |  |  | WNZ (West-Nederland Zuid) | 30G-006, Tunnel in rijksweg 14 | TRUE | Sensor |  |  | VITOP |  |  |  | 0 | 0 | [6 empty] | 0 | 0 | [11 empty] | 21 | 000118777 | 0 | 0 | [10 empty] | 0 |  |  |  |  | BR | 0 | Rijkswaterstaat West Nederland Noord | Rijkswaterstaat WNZ-district Zuid | 173 |  |  | 0 | 0 | 0 | [8 empty] | FALSE | 0 |  |  |  |  | 0 | 0 | 0 | 0 | FALSE |  |  |  | FALSE
ST2-N6-0017 | 014-0010-R, Aansluiting A44 - Aansluiting A4 | Rijksweg 14 | 30G-006-01, Sytwendetunnel Parktunnel T2 (N14) |  | 22 Verlichting middentunnelkanaal | T2 Dienstgang Parktunnel | Armaturen TCW 196S 136 HFP_automaat +DGT2/13/F002 |  |  | SPT-N2-001 | SPT-N3-022 | Tunnel | Binnenverlichting | 1042 | 00012 | RWS TOP WNZ | WNZ district noord | 0 |  |  |  |  | WNZ (West-Nederland Zuid) | 30G-006, Tunnel in rijksweg 14 | TRUE | Armatuur |  |  | VITOP |  |  |  | 0 | 0 | [6 empty] | 0 | 0 | [11 empty] | 22 | 000118778 | 0 | 0 | [10 empty] | 0 |  |  |  |  | BR | 0 | Rijkswaterstaat West Nederland Noord | Rijkswaterstaat WNZ-district Zuid | 115 |  |  | 0 | 0 | 0 | [8 empty] | FALSE | 0 |  |  |  |  | 0 | 0 | 0 | 0 | FALSE |  |  |  | FALSE
ST2-N6-0018 | 014-0010-R, Aansluiting A44 - Aansluiting A4 | Rijksweg 14 | 30G-006-01, Sytwendetunnel Parktunnel T2 (N14) |  | 22 Verlichting middentunnelkanaal | T2 Dienstgang Parktunnel | Automaat +DGT2/13/F001 |  |  | SPT-N2-001 | SPT-N3-022 | Tunnel | Binnenverlichting | 1669 | 00012 | RWS TOP WNZ | WNZ district noord | 0 |  |  |  |  | WNZ (West-Nederland Zuid) | 30G-006, Tunnel in rijksweg 14 | TRUE | Lichtgroepenkast |  |  | VITOP |  |  |  | 0 | 0 | [6 empty] | 0 | 0 | [11 empty] | 22 | 000118779 | 0 | 0 | [10 empty] | 0 |  |  |  |  | BR | 0 | Rijkswaterstaat West Nederland Noord | Rijkswaterstaat WNZ-district Zuid | 115 |  |  | 0 | 0 | 0 | [8 empty] | FALSE | 0 |  |  |  |  | 0 | 0 | 0 | 0 | FALSE |  |  |  | FALSE
ST2-N6-0019 | 014-0010-R, Aansluiting A44 - Aansluiting A4 | Rijksweg 14 | 30G-006-01, Sytwendetunnel Parktunnel T2 (N14) |  | 22 Verlichting middentunnelkanaal | T2 Dienstgang Parktunnel | Armaturen TCW 196S 136 HFP_automaat +DGT2/13/F001 |  |  | SPT-N2-001 | SPT-N3-022 | Tunnel | Binnenverlichting | 1042 | 00012 | RWS TOP WNZ | WNZ district noord | 0 |  |  |  |  | WNZ (West-Nederland Zuid) | 30G-006, Tunnel in rijksweg 14 | TRUE | Armatuur |  |  | VITOP |  |  |  | 0 | 0 | [6 empty] | 0 | 0 | [11 empty] | 22 | 000118780 | 0 | 0 | [10 empty] | 0 |  |  |  |  | BR | 0 | Rijkswaterstaat West Nederland Noord | Rijkswaterstaat WNZ-district Zuid | 115 |  |  | 0 | 0 | 0 | [8 empty] | FALSE | 0 |  |  |  |  | 0 | 0 | 0 | 0 | FALSE |  |  |  | FALSE
ST2-N6-0020 | 014-0010-R, Aansluiting A44 - Aansluiting A4 | Rijksweg 14 | 30G-006-01, Sytwendetunnel Parktunnel T2 (N14) |  | 22 Verlichting middentunnelkanaal | T2 Dienstgang Parktunnel | Automaat +DGT2/13/F002 |  |  | SPT-N2-001 | SPT-N3-022 | Tunnel | Binnenverlichting | 1669 | 00012 | RWS TOP WNZ | WNZ district noord | 0 |  |  |  |  | WNZ (West-Nederland Zuid) | 30G-006, Tunnel in rijksweg 14 | TRUE | Lichtgroepenkast |  |  | VITOP |  |  |  | 0 | 0 | [6 empty] | 0 | 0 | [11 empty] | 22 | 000118781 | 0 | 0 | [10 empty] | 0 |  |  |  |  | BR | 0 | Rijkswaterstaat West Nederland Noord | Rijkswaterstaat WNZ-district Zuid | 115 |  |  | 0 | 0 | 0 | [8 empty] | FALSE | 0 |  |  |  |  | 0 | 0 | 0 | 0 | FALSE |  |  |  | FALSE
ST2-N6-0021 | 014-0010-R, Aansluiting A44 - Aansluiting A4 | Rijksweg 14 | 30G-006-01, Sytwendetunnel Parktunnel T2 (N14) |  | 22 Verlichting middentunnelkanaal | T2 Dienstgang Parktunnel | Automaat +DGT2/13/F502 |  |  | SPT-N2-001 | SPT-N3-022 | Tunnel | Binnenverlichting | 1669 | 00012 | RWS TOP WNZ | WNZ district noord | 0 |  |  |  |  | WNZ (West-Nederland Zuid) | 30G-006, Tunnel in rijksweg 14 | TRUE | Lichtgroepenkast |  |  | VITOP |  |  |  | 0 | 0 | [6 empty] | 0 | 0 | [11 empty] | 22 | 000118782 | 0 | 0 | [10 empty] | 0 |  |  |  |  | BR | 0 | Rijkswaterstaat West Nederland Noord | Rijkswaterstaat WNZ-district Zuid | 115 |  |  | 0 | 0 | 0 | [8 empty] | FALSE | 0 |  |  |  |  | 0 | 0 | 0 | 0 | FALSE |  |  |  | FALSE
ST2-N6-0022 | 014-0010-R, Aansluiting A44 - Aansluiting A4 | Rijksweg 14 | 30G-006-01, Sytwendetunnel Parktunnel T2 (N14) |  | 22 Verlichting middentunnelkanaal | T2 Dienstgang Parktunnel | Armaturen TCW 196S 136 HFP_automaat +DGT2/13/F502 |  |  | SPT-N2-001 | SPT-N3-022 | Tunnel | Binnenverlichting | 1042 | 00012 | RWS TOP WNZ | WNZ district noord | 0 |  |  |  |  | WNZ (West-Nederland Zuid) | 30G-006, Tunnel in rijksweg 14 | TRUE | Armatuur |  |  | VITOP |  |  |  | 0 | 0 | [6 empty] | 0 | 0 | [11 empty] | 22 | 000118783 | 0 | 0 | [10 empty] | 0 |  |  |  |  | BR | 0 | Rijkswaterstaat West Nederland Noord | Rijkswaterstaat WNZ-district Zuid | 115 |  |  | 0 | 0 | 0 | [8 empty] | FALSE | 0 |  |  |  |  | 0 | 0 | 0 | 0 | FALSE |  |  |  | FALSE
ST2-N6-0023 | 014-0010-R, Aansluiting A44 - Aansluiting A4 | Rijksweg 14 | 30G-006-01, Sytwendetunnel Parktunnel T2 (N14) |  | 23 Openbare verlichting | Kruispunt Mgr. Van Steelaan | Lichtmast +C1/23/LM001 |  |  | SPT-N2-001 | SPT-N3-023 | Tunnel | Openbare verlichting (OV) | 1358 | 00012 | RWS TOP WNZ | WNZ district noord | 0 |  |  |  |  | WNZ (West-Nederland Zuid) | 30G-006, Tunnel in rijksweg 14 | TRUE | Mast |  |  | VITOP |  |  |  | 0 | 0 | [6 empty] | 0 | 0 | [11 empty] | 23 | 000118784 | 0 | 0 | [10 empty] | 0 |  |  |  |  | BR | 0 | Rijkswaterstaat West Nederland Noord | Rijkswaterstaat WNZ-district Zuid | 179 |  |  | 0 | 0 | 0 | [8 empty] | FALSE | 0 |  |  |  |  | 0 | 0 | 0 | 0 | FALSE |  |  |  | FALSE
ST2-N6-0024 | 014-0010-R, Aansluiting A44 - Aansluiting A4 | Rijksweg 14 | 30G-006-01, Sytwendetunnel Parktunnel T2 (N14) |  | 23 Openbare verlichting | Kruispunt Mgr. Van Steelaan | Lichtmast +C1/23/LM002 |  |  | SPT-N2-001 | SPT-N3-023 | Tunnel | Openbare verlichting (OV) | 1358 | 00012 | RWS TOP WNZ | WNZ district noord | 0 |  |  |  |  | WNZ (West-Nederland Zuid) | 30G-006, Tunnel in rijksweg 14 | TRUE | Mast |  |  | VITOP |  |  |  | 0 | 0 | [6 empty] | 0 | 0 | [11 empty] | 23 | 000118785 | 0 | 0 | [10 empty] | 0 |  |  |  |  | BR | 0 | Rijkswaterstaat West Nederland Noord | Rijkswaterstaat WNZ-district Zuid | 179 |  |  | 0 | 0 | 0 | [8 empty] | FALSE | 0 |  |  |  |  | 0 | 0 | 0 | 0 | FALSE |  |  |  | FALSE
ST2-N6-0025 | 014-0010-R, Aansluiting A44 - Aansluiting A4 | Rijksweg 14 | 30G-006-01, Sytwendetunnel Parktunnel T2 (N14) |  | 23 Openbare verlichting | Kruispunt Mgr. Van Steelaan | Lichtmast +C1/23/LM003 |  |  | SPT-N2-001 | SPT-N3-023 | Tunnel | Openbare verlichting (OV) | 1358 | 00012 | RWS TOP WNZ | WNZ district noord | 0 |  |  |  |  | WNZ (West-Nederland Zuid) | 30G-006, Tunnel in rijksweg 14 | TRUE | Mast |  |  | VITOP |  |  |  | 0 | 0 | [6 empty] | 0 | 0 | [11 empty] | 23 | 000118786 | 0 | 0 | [10 empty] | 0 |  |  |  |  | BR | 0 | Rijkswaterstaat West Nederland Noord | Rijkswaterstaat WNZ-district Zuid | 179 |  |  | 0 | 0 | 0 | [8 empty] | FALSE | 0 |  |  |  |  | 0 | 0 | 0 | 0 | FALSE |  |  |  | FALSE
ST2-N6-0026 | 014-0010-R, Aansluiting A44 - Aansluiting A4 | Rijksweg 14 | 30G-006-01, Sytwendetunnel Parktunnel T2 (N14) |  | 23 Openbare verlichting | Kruispunt Mgr. Van Steelaan | Lichtmast +C1/23/LM011 |  |  | SPT-N2-001 | SPT-N3-023 | Tunnel | Openbare verlichting (OV) | 1358 | 00012 | RWS TOP WNZ | WNZ district noord | 0 |  |  |  |  | WNZ (West-Nederland Zuid) | 30G-006, Tunnel in rijksweg 14 | TRUE | Mast |  |  | VITOP |  |  |  | 0 | 0 | [6 empty] | 0 | 0 | [11 empty] | 23 | 000118787 | 0 | 0 | [10 empty] | 0 |  |  |  |  | BR | 0 | Rijkswaterstaat West Nederland Noord | Rijkswaterstaat WNZ-district Zuid | 179 |  |  | 0 | 0 | 0 | [8 empty] | FALSE | 0 |  |  |  |  | 0 | 0 | 0 | 0 | FALSE |  |  |  | FALSE
ST2-N6-0027 | 014-0010-R, Aansluiting A44 - Aansluiting A4 | Rijksweg 14 | 30G-006-01, Sytwendetunnel Parktunnel T2 (N14) |  | 23 Openbare verlichting | Kruispunt Mgr. Van Steelaan | Lichtmast +C2/23/LM001 |  |  | SPT-N2-001 | SPT-N3-023 | Tunnel | Openbare verlichting (OV) | 1358 | 00012 | RWS TOP WNZ | WNZ district noord | 0 |  |  |  |  | WNZ (West-Nederland Zuid) | 30G-006, Tunnel in rijksweg 14 | TRUE | Mast |  |  | VITOP |  |  |  | 0 | 0 | [6 empty] | 0 | 0 | [11 empty] | 23 | 000118788 | 0 | 0 | [10 empty] | 0 |  |  |  |  | BR | 0 | Rijkswaterstaat West Nederland Noord | Rijkswaterstaat WNZ-district Zuid | 179 |  |  | 0 | 0 | 0 | [8 empty] | FALSE | 0 |  |  |  |  | 0 | 0 | 0 | 0 | FALSE |  |  |  | FALSE
ST2-N6-0028 | 014-0010-R, Aansluiting A44 - Aansluiting A4 | Rijksweg 14 | 30G-006-01, Sytwendetunnel Parktunnel T2 (N14) |  | 23 Openbare verlichting | Kruispunt Mgr. Van Steelaan | Lichtmast +C2/23/LM002 |  |  | SPT-N2-001 | SPT-N3-023 | Tunnel | Openbare verlichting (OV) | 1358 | 00012 | RWS TOP WNZ | WNZ district noord | 0 |  |  |  |  | WNZ (West-Nederland Zuid) | 30G-006, Tunnel in rijksweg 14 | TRUE | Mast |  |  | VITOP |  |  |  | 0 | 0 | [6 empty] | 0 | 0 | [11 empty] | 23 | 000118789 | 0 | 0 | [10 empty] | 0 |  |  |  |  | BR | 0 | Rijkswaterstaat West Nederland Noord | Rijkswaterstaat WNZ-district Zuid | 179 |  |  | 0 | 0 | 0 | [8 empty] | FALSE | 0 |  |  |  |  | 0 | 0 | 0 | 0 | FALSE |  |  |  | FALSE
ST2-N6-0029 | 014-0010-R, Aansluiting A44 - Aansluiting A4 | Rijksweg 14 | 30G-006-01, Sytwendetunnel Parktunnel T2 (N14) |  | 23 Openbare verlichting | Kruispunt Mgr. Van Steelaan | Lichtmast +C2/23/LM003 |  |  | SPT-N2-001 | SPT-N3-023 | Tunnel | Openbare verlichting (OV) | 1358 | 00012 | RWS TOP WNZ | WNZ district noord | 0 |  |  |  |  | WNZ (West-Nederland Zuid) | 30G-006, Tunnel in rijksweg 14 | TRUE | Mast |  |  | VITOP |  |  |  | 0 | 0 | [6 empty] | 0 | 0 | [11 empty] | 23 | 000118790 | 0 | 0 | [10 empty] | 0 |  |  |  |  | BR | 0 | Rijkswaterstaat West Nederland Noord | Rijkswaterstaat WNZ-district Zuid | 179 |  |  | 0 | 0 | 0 | [8 empty] | FALSE | 0 |  |  |  |  | 0 | 0 | 0 | 0 | FALSE |  |  |  | FALSE
ST2-N6-0030 | 014-0010-R, Aansluiting A44 - Aansluiting A4 | Rijksweg 14 | 30G-006-01, Sytwendetunnel Parktunnel T2 (N14) |  | 23 Openbare verlichting | Kruispunt Mgr. Van Steelaan | Lichtmast +C3/23/LM001 |  |  | SPT-N2-001 | SPT-N3-023 | Tunnel | Openbare verlichting (OV) | 1358 | 00012 | RWS TOP WNZ | WNZ district noord | 0 |  |  |  |  | WNZ (West-Nederland Zuid) | 30G-006, Tunnel in rijksweg 14 | TRUE | Mast |  |  | VITOP |  |  |  | 0 | 0 | [6 empty] | 0 | 0 | [11 empty] | 23 | 000118791 | 0 | 0 | [10 empty] | 0 |  |  |  |  | BR | 0 | Rijkswaterstaat West Nederland Noord | Rijkswaterstaat WNZ-district Zuid | 179 |  |  | 0 | 0 | 0 | [8 empty] | FALSE | 0 |  |  |  |  | 0 | 0 | 0 | 0 | FALSE |  |  |  | FALSE
ST2-N6-0031 | 014-0010-R, Aansluiting A44 - Aansluiting A4 | Rijksweg 14 | 30G-006-01, Sytwendetunnel Parktunnel T2 (N14) |  | 23 Openbare verlichting | Kruispunt Mgr. Van Steelaan | Lichtmast +C3/23/LM002 |  |  | SPT-N2-001 | SPT-N3-023 | Tunnel | Openbare verlichting (OV) | 1358 | 00012 | RWS TOP WNZ | WNZ district noord | 0 |  |  |  |  | WNZ (West-Nederland Zuid) | 30G-006, Tunnel in rijksweg 14 | TRUE | Mast |  |  | VITOP |  |  |  | 0 | 0 | [6 empty] | 0 | 0 | [11 empty] | 23 | 000118792 | 0 | 0 | [10 empty] | 0 |  |  |  |  | BR | 0 | Rijkswaterstaat West Nederland Noord | Rijkswaterstaat WNZ-district Zuid | 179 |  |  | 0 | 0 | 0 | [8 empty] | FALSE | 0 |  |  |  |  | 0 | 0 | 0 | 0 | FALSE |  |  |  | FALSE
ST2-N6-0032 | 014-0010-R, Aansluiting A44 - Aansluiting A4 | Rijksweg 14 | 30G-006-01, Sytwendetunnel Parktunnel T2 (N14) |  | 23 Openbare verlichting | Kruispunt Mgr. Van Steelaan | Lichtmast +C3/23/LM003 |  |  | SPT-N2-001 | SPT-N3-023 | Tunnel | Openbare verlichting (OV) | 1358 | 00012 | RWS TOP WNZ | WNZ district noord | 0 |  |  |  |  | WNZ (West-Nederland Zuid) | 30G-006, Tunnel in rijksweg 14 | TRUE | Mast |  |  | VITOP |  |  |  | 0 | 0 | [6 empty] | 0 | 0 | [11 empty] | 23 | 000118793 | 0 | 0 | [10 empty] | 0 |  |  |  |  | BR | 0 | Rijkswaterstaat West Nederland Noord | Rijkswaterstaat WNZ-district Zuid | 179 |  |  | 0 | 0 | 0 | [8 empty] | FALSE | 0 |  |  |  |  | 0 | 0 | 0 | 0 | FALSE |  |  |  | FALSE
ST2-N6-0033 | 014-0010-R, Aansluiting A44 - Aansluiting A4 | Rijksweg 14 | 30G-006-01, Sytwendetunnel Parktunnel T2 (N14) |  | 23 Openbare verlichting | Kruispunt Mgr. Van Steelaan | Lichtmast +C3/23/LM004 |  |  | SPT-N2-001 | SPT-N3-023 | Tunnel | Openbare verlichting (OV) | 1358 | 00012 | RWS TOP WNZ | WNZ district noord | 0 |  |  |  |  | WNZ (West-Nederland Zuid) | 30G-006, Tunnel in rijksweg 14 | TRUE | Mast |  |  | VITOP |  |  |  | 0 | 0 | [6 empty] | 0 | 0 | [11 empty] | 23 | 000118794 | 0 | 0 | [10 empty] | 0 |  |  |  |  | BR | 0 | Rijkswaterstaat West Nederland Noord | Rijkswaterstaat WNZ-district Zuid | 179 |  |  | 0 | 0 | 0 | [8 empty] | FALSE | 0 |  |  |  |  | 0 | 0 | 0 | 0 | FALSE |  |  |  | FALSE
ST2-N6-0034 | 014-0010-R, Aansluiting A44 - Aansluiting A4 | Rijksweg 14 | 30G-006-01, Sytwendetunnel Parktunnel T2 (N14) |  | 23 Openbare verlichting | Kruispunt Mgr. Van Steelaan | Lichtmast +C4/23/LM001 |  |  | SPT-N2-001 | SPT-N3-023 | Tunnel | Openbare verlichting (OV) | 1358 | 00012 | RWS TOP WNZ | WNZ district noord | 0 |  |  |  |  | WNZ (West-Nederland Zuid) | 30G-006, Tunnel in rijksweg 14 | TRUE | Mast |  |  | VITOP |  |  |  | 0 | 0 | [6 empty] | 0 | 0 | [11 empty] | 23 | 000118795 | 0 | 0 | [10 empty] | 0 |  |  |  |  | BR | 0 | Rijkswaterstaat West Nederland Noord | Rijkswaterstaat WNZ-district Zuid | 179 |  |  | 0 | 0 | 0 | [8 empty] | FALSE | 0 |  |  |  |  | 0 | 0 | 0 | 0 | FALSE |  |  |  | FALSE
ST2-N6-0035 | 014-0010-R, Aansluiting A44 - Aansluiting A4 | Rijksweg 14 | 30G-006-01, Sytwendetunnel Parktunnel T2 (N14) |  | 23 Openbare verlichting | Kruispunt Mgr. Van Steelaan | Lichtmast +C4/23/LM002 |  |  | SPT-N2-001 | SPT-N3-023 | Tunnel | Openbare verlichting (OV) | 1358 | 00012 | RWS TOP WNZ | WNZ district noord | 0 |  |  |  |  | WNZ (West-Nederland Zuid) | 30G-006, Tunnel in rijksweg 14 | TRUE | Mast |  |  | VITOP |  |  |  | 0 | 0 | [6 empty] | 0 | 0 | [11 empty] | 23 | 000118796 | 0 | 0 | [10 empty] | 0 |  |  |  |  | BR | 0 | Rijkswaterstaat West Nederland Noord | Rijkswaterstaat WNZ-district Zuid | 179 |  |  | 0 | 0 | 0 | [8 empty] | FALSE | 0 |  |  |  |  | 0 | 0 | 0 | 0 | FALSE |  |  |  | FALSE
ST2-N6-0036 | 014-0010-R, Aansluiting A44 - Aansluiting A4 | Rijksweg 14 | 30G-006-01, Sytwendetunnel Parktunnel T2 (N14) |  | 23 Openbare verlichting | Kruispunt Mgr. Van Steelaan | Lichtmast +C4/23/LM003 |  |  | SPT-N2-001 | SPT-N3-023 | Tunnel | Openbare verlichting (OV) | 1358 | 00012 | RWS TOP WNZ | WNZ district noord | 0 |  |  |  |  | WNZ (West-Nederland Zuid) | 30G-006, Tunnel in rijksweg 14 | TRUE | Mast |  |  | VITOP |  |  |  | 0 | 0 | [6 empty] | 0 | 0 | [11 empty] | 23 | 000118797 | 0 | 0 | [10 empty] | 0 |  |  |  |  | BR | 0 | Rijkswaterstaat West Nederland Noord | Rijkswaterstaat WNZ-district Zuid | 179 |  |  | 0 | 0 | 0 | [8 empty] | FALSE | 0 |  |  |  |  | 0 | 0 | 0 | 0 | FALSE |  |  |  | FALSE
ST2-N6-0037 | 014-0010-R, Aansluiting A44 - Aansluiting A4 | Rijksweg 14 | 30G-006-01, Sytwendetunnel Parktunnel T2 (N14) |  | 23 Openbare verlichting | Kruispunt Mgr. Van Steelaan | Lichtmast +C4/23/LM011 |  |  | SPT-N2-001 | SPT-N3-023 | Tunnel | Openbare verlichting (OV) | 1358 | 00012 | RWS TOP WNZ | WNZ district noord | 0 |  |  |  |  | WNZ (West-Nederland Zuid) | 30G-006, Tunnel in rijksweg 14 | TRUE | Mast |  |  | VITOP |  |  |  | 0 | 0 | [6 empty] | 0 | 0 | [11 empty] | 23 | 000118798 | 0 | 0 | [10 empty] | 0 |  |  |  |  | BR | 0 | Rijkswaterstaat West Nederland Noord | Rijkswaterstaat WNZ-district Zuid | 179 |  |  | 0 | 0 | 0 | [8 empty] | FALSE | 0 |  |  |  |  | 0 | 0 | 0 | 0 | FALSE |  |  |  | FALSE
ST2-N6-0038 | 014-0010-R, Aansluiting A44 - Aansluiting A4 | Rijksweg 14 | 30G-006-01, Sytwendetunnel Parktunnel T2 (N14) |  | 23 Openbare verlichting | Kruispunt Mgr. Van Steelaan | Lichtmast +C4/23/LM012 |  |  | SPT-N2-001 | SPT-N3-023 | Tunnel | Openbare verlichting (OV) | 1358 | 00012 | RWS TOP WNZ | WNZ district noord | 0 |  |  |  |  | WNZ (West-Nederland Zuid) | 30G-006, Tunnel in rijksweg 14 | TRUE | Mast |  |  | VITOP |  |  |  | 0 | 0 | [6 empty] | 0 | 0 | [11 empty] | 23 | 000118799 | 0 | 0 | [10 empty] | 0 |  |  |  |  | BR | 0 | Rijkswaterstaat West Nederland Noord | Rijkswaterstaat WNZ-district Zuid | 179 |  |  | 0 | 0 | 0 | [8 empty] | FALSE | 0 |  |  |  |  | 0 | 0 | 0 | 0 | FALSE |  |  |  | FALSE
ST2-N6-0039 | 014-0010-R, Aansluiting A44 - Aansluiting A4 | Rijksweg 14 | 30G-006-01, Sytwendetunnel Parktunnel T2 (N14) |  | 32 Middenpompkelders | T2 Middenpompkelder Parktunnel | Drainagepomp +MPKT2/32/PP001 |  |  | SPT-N2-001 | SPT-N3-032 | Tunnel | Pompinstallatie | 1434 | 00012 | RWS TOP WNZ | WNZ district noord | 0 |  |  |  |  | WNZ (West-Nederland Zuid) | 30G-006, Tunnel in rijksweg 14 | TRUE | Pomp |  |  | VITOP |  |  |  | 0 | 0 | [6 empty] | 0 | 0 | [11 empty] | 32 | 000118800 | 0 | 0 | [10 empty] | 0 |  |  |  |  | BR | 0 | Rijkswaterstaat West Nederland Noord | Rijkswaterstaat WNZ-district Zuid | 186 |  |  | 0 | 0 | 0 | [8 empty] | FALSE | 0 |  |  |  |  | 0 | 0 | 0 | 0 | FALSE |  |  |  | FALSE
ST2-N6-0040 | 014-0010-R, Aansluiting A44 - Aansluiting A4 | Rijksweg 14 | 30G-006-01, Sytwendetunnel Parktunnel T2 (N14) |  | 32 Middenpompkelders | T2 Middenpompkelder Parktunnel | Drainagepomp +MPKT2/32/PP002 |  |  | SPT-N2-001 | SPT-N3-032 | Tunnel | Pompinstallatie | 1434 | 00012 | RWS TOP WNZ | WNZ district noord | 0 |  |  |  |  | WNZ (West-Nederland Zuid) | 30G-006, Tunnel in rijksweg 14 | TRUE | Pomp |  |  | VITOP |  |  |  | 0 | 0 | [6 empty] | 0 | 0 | [11 empty] | 32 | 000118801 | 0 | 0 | [10 empty] | 0 |  |  |  |  | BR | 0 | Rijkswaterstaat West Nederland Noord | Rijkswaterstaat WNZ-district Zuid | 186 |  |  | 0 | 0 | 0 | [8 empty] | FALSE | 0 |  |  |  |  | 0 | 0 | 0 | 0 | FALSE |  |  |  | FALSE
ST2-N6-0041 | 014-0010-R, Aansluiting A44 - Aansluiting A4 | Rijksweg 14 | 30G-006-01, Sytwendetunnel Parktunnel T2 (N14) |  | 32 Middenpompkelders | T2 Middenpompkelder Parktunnel | Drainagepomp +MPKT2/32/PP003 |  |  | SPT-N2-001 | SPT-N3-032 | Tunnel | Pompinstallatie | 1434 | 00012 | RWS TOP WNZ | WNZ district noord | 0 |  |  |  |  | WNZ (West-Nederland Zuid) | 30G-006, Tunnel in rijksweg 14 | TRUE | Pomp |  |  | VITOP |  |  |  | 0 | 0 | [6 empty] | 0 | 0 | [11 empty] | 32 | 000118802 | 0 | 0 | [10 empty] | 0 |  |  |  |  | BR | 0 | Rijkswaterstaat West Nederland Noord | Rijkswaterstaat WNZ-district Zuid | 186 |  |  | 0 | 0 | 0 | [8 empty] | FALSE | 0 |  |  |  |  | 0 | 0 | 0 | 0 | FALSE |  |  |  | FALSE
ST2-N6-0042 | 014-0010-R, Aansluiting A44 - Aansluiting A4 | Rijksweg 14 | 30G-006-01, Sytwendetunnel Parktunnel T2 (N14) |  | 32 Middenpompkelders | T2 Middenpompkelder Parktunnel | Vlotter +MPKT2/32/VNLW001 |  |  | SPT-N2-001 | SPT-N3-032 | Tunnel | Pompinstallatie | 1490 | 00012 | RWS TOP WNZ | WNZ district noord | 0 |  |  |  |  | WNZ (West-Nederland Zuid) | 30G-006, Tunnel in rijksweg 14 | TRUE | Sensor |  |  | VITOP |  |  |  | 0 | 0 | [6 empty] | 0 | 0 | [11 empty] | 32 | 000118803 | 0 | 0 | [10 empty] | 0 |  |  |  |  | BR | 0 | Rijkswaterstaat West Nederland Noord | Rijkswaterstaat WNZ-district Zuid | 186 |  |  | 0 | 0 | 0 | [8 empty] | FALSE | 0 |  |  |  |  | 0 | 0 | 0 | 0 | FALSE |  |  |  | FALSE
ST2-N6-0043 | 014-0010-R, Aansluiting A44 - Aansluiting A4 | Rijksweg 14 | 30G-006-01, Sytwendetunnel Parktunnel T2 (N14) |  | 32 Middenpompkelders | T2 Middenpompkelder Parktunnel | Vlotter +MPKT2/32/VNHW001 |  |  | SPT-N2-001 | SPT-N3-032 | Tunnel | Pompinstallatie | 1490 | 00012 | RWS TOP WNZ | WNZ district noord | 0 |  |  |  |  | WNZ (West-Nederland Zuid) | 30G-006, Tunnel in rijksweg 14 | TRUE | Sensor |  |  | VITOP |  |  |  | 0 | 0 | [6 empty] | 0 | 0 | [11 empty] | 32 | 000118804 | 0 | 0 | [10 empty] | 0 |  |  |  |  | BR | 0 | Rijkswaterstaat West Nederland Noord | Rijkswaterstaat WNZ-district Zuid | 186 |  |  | 0 | 0 | 0 | [8 empty] | FALSE | 0 |  |  |  |  | 0 | 0 | 0 | 0 | FALSE |  |  |  | FALSE
ST2-N6-0044 | 014-0010-R, Aansluiting A44 - Aansluiting A4 | Rijksweg 14 | 30G-006-01, Sytwendetunnel Parktunnel T2 (N14) |  | 32 Middenpompkelders | T2 Middenpompkelder Parktunnel | Vlotter +MPKT2/32/VNHH001 |  |  | SPT-N2-001 | SPT-N3-032 | Tunnel | Pompinstallatie | 1490 | 00012 | RWS TOP WNZ | WNZ district noord | 0 |  |  |  |  | WNZ (West-Nederland Zuid) | 30G-006, Tunnel in rijksweg 14 | TRUE | Sensor |  |  | VITOP |  |  |  | 0 | 0 | [6 empty] | 0 | 0 | [11 empty] | 32 | 000118805 | 0 | 0 | [10 empty] | 0 |  |  |  |  | BR | 0 | Rijkswaterstaat West Nederland Noord | Rijkswaterstaat WNZ-district Zuid | 186 |  |  | 0 | 0 | 0 | [8 empty] | FALSE | 0 |  |  |  |  | 0 | 0 | 0 | 0 | FALSE |  |  |  | FALSE
ST2-N6-0045 | 014-0010-R, Aansluiting A44 - Aansluiting A4 | Rijksweg 14 | 30G-006-01, Sytwendetunnel Parktunnel T2 (N14) |  | 32 Middenpompkelders | T2 Middenpompkelder Parktunnel | Vlotter +MPRT2/32/VNH001 |  |  | SPT-N2-001 | SPT-N3-032 | Tunnel | Pompinstallatie | 1490 | 00012 | RWS TOP WNZ | WNZ district noord | 0 |  |  |  |  | WNZ (West-Nederland Zuid) | 30G-006, Tunnel in rijksweg 14 | TRUE | Sensor |  |  | VITOP |  |  |  | 0 | 0 | [6 empty] | 0 | 0 | [11 empty] | 32 | 000118806 | 0 | 0 | [10 empty] | 0 |  |  |  |  | BR | 0 | Rijkswaterstaat West Nederland Noord | Rijkswaterstaat WNZ-district Zuid | 186 |  |  | 0 | 0 | 0 | [8 empty] | FALSE | 0 |  |  |  |  | 0 | 0 | 0 | 0 | FALSE |  |  |  | FALSE
ST2-N6-0046 | 014-0010-R, Aansluiting A44 - Aansluiting A4 | Rijksweg 14 | 30G-006-01, Sytwendetunnel Parktunnel T2 (N14) |  | 32 Middenpompkelders | T2 Middenpompkelder Parktunnel | Manometerkraan +MPRT2/32/MMK001 |  |  | SPT-N2-001 | SPT-N3-032 | Tunnel | Pompinstallatie | 1040 | 00012 | RWS TOP WNZ | WNZ district noord | 0 |  |  |  |  | WNZ (West-Nederland Zuid) | 30G-006, Tunnel in rijksweg 14 | TRUE | Appendage |  |  | VITOP |  |  |  | 0 | 0 | [6 empty] | 0 | 0 | [11 empty] | 32 | 000118807 | 0 | 0 | [10 empty] | 0 |  |  |  |  | BR | 0 | Rijkswaterstaat West Nederland Noord | Rijkswaterstaat WNZ-district Zuid | 186 |  |  | 0 | 0 | 0 | [8 empty] | FALSE | 0 |  |  |  |  | 0 | 0 | 0 | 0 | FALSE |  |  |  | FALSE
ST2-N6-0047 | 014-0010-R, Aansluiting A44 - Aansluiting A4 | Rijksweg 14 | 30G-006-01, Sytwendetunnel Parktunnel T2 (N14) |  | 32 Middenpompkelders | T2 Middenpompkelder Parktunnel | Manometerkraan +MPRT2/32/MMK002 |  |  | SPT-N2-001 | SPT-N3-032 | Tunnel | Pompinstallatie | 1040 | 00012 | RWS TOP WNZ | WNZ district noord | 0 |  |  |  |  | WNZ (West-Nederland Zuid) | 30G-006, Tunnel in rijksweg 14 | TRUE | Appendage |  |  | VITOP |  |  |  | 0 | 0 | [6 empty] | 0 | 0 | [11 empty] | 32 | 000118808 | 0 | 0 | [10 empty] | 0 |  |  |  |  | BR | 0 | Rijkswaterstaat West Nederland Noord | Rijkswaterstaat WNZ-district Zuid | 186 |  |  | 0 | 0 | 0 | [8 empty] | FALSE | 0 |  |  |  |  | 0 | 0 | 0 | 0 | FALSE |  |  |  | FALSE
ST2-N6-0048 | 014-0010-R, Aansluiting A44 - Aansluiting A4 | Rijksweg 14 | 30G-006-01, Sytwendetunnel Parktunnel T2 (N14) |  | 32 Middenpompkelders | T2 Middenpompkelder Parktunnel | Manometerkraan +MPRT2/32/MMK003 |  |  | SPT-N2-001 | SPT-N3-032 | Tunnel | Pompinstallatie | 1040 | 00012 | RWS TOP WNZ | WNZ district noord | 0 |  |  |  |  | WNZ (West-Nederland Zuid) | 30G-006, Tunnel in rijksweg 14 | TRUE | Appendage |  |  | VITOP |  |  |  | 0 | 0 | [6 empty] | 0 | 0 | [11 empty] | 32 | 000118809 | 0 | 0 | [10 empty] | 0 |  |  |  |  | BR | 0 | Rijkswaterstaat West Nederland Noord | Rijkswaterstaat WNZ-district Zuid | 186 |  |  | 0 | 0 | 0 | [8 empty] | FALSE | 0 |  |  |  |  | 0 | 0 | 0 | 0 | FALSE |  |  |  | FALSE
ST2-N6-0049 | 014-0010-R, Aansluiting A44 - Aansluiting A4 | Rijksweg 14 | 30G-006-01, Sytwendetunnel Parktunnel T2 (N14) |  | 32 Middenpompkelders | T2 Middenpompkelder Parktunnel | Manometer +MPRT2/32/MME001 |  |  | SPT-N2-001 | SPT-N3-032 | Tunnel | Pompinstallatie | 1490 | 00012 | RWS TOP WNZ | WNZ district noord | 0 |  |  |  |  | WNZ (West-Nederland Zuid) | 30G-006, Tunnel in rijksweg 14 | TRUE | Sensor |  |  | VITOP |  |  |  | 0 | 0 | [6 empty] | 0 | 0 | [11 empty] | 32 | 000118810 | 0 | 0 | [10 empty] | 0 |  |  |  |  | BR | 0 | Rijkswaterstaat West Nederland Noord | Rijkswaterstaat WNZ-district Zuid | 186 |  |  | 0 | 0 | 0 | [8 empty] | FALSE | 0 |  |  |  |  | 0 | 0 | 0 | 0 | FALSE |  |  |  | FALSE
ST2-N6-0050 | 014-0010-R, Aansluiting A44 - Aansluiting A4 | Rijksweg 14 | 30G-006-01, Sytwendetunnel Parktunnel T2 (N14) |  | 32 Middenpompkelders | T2 Middenpompkelder Parktunnel | Manometer +MPRT2/32/MME002 |  |  | SPT-N2-001 | SPT-N3-032 | Tunnel | Pompinstallatie | 1490 | 00012 | RWS TOP WNZ | WNZ district noord | 0 |  |  |  |  | WNZ (West-Nederland Zuid) | 30G-006, Tunnel in rijksweg 14 | TRUE | Sensor |  |  | VITOP |  |  |  | 0 | 0 | [6 empty] | 0 | 0 | [11 empty] | 32 | 000118811 | 0 | 0 | [10 empty] | 0 |  |  |  |  | BR | 0 | Rijkswaterstaat West Nederland Noord | Rijkswaterstaat WNZ-district Zuid | 186 |  |  | 0 | 0 | 0 | [8 empty] | FALSE | 0 |  |  |  |  | 0 | 0 | 0 | 0 | FALSE |  |  |  | FALSE
ST2-N6-0051 | 014-0010-R, Aansluiting A44 - Aansluiting A4 | Rijksweg 14 | 30G-006-01, Sytwendetunnel Parktunnel T2 (N14) |  | 32 Middenpompkelders | T2 Middenpompkelder Parktunnel | Manometer +MPRT2/32/MME003 |  |  | SPT-N2-001 | SPT-N3-032 | Tunnel | Pompinstallatie | 1490 | 00012 | RWS TOP WNZ | WNZ district noord | 0 |  |  |  |  | WNZ (West-Nederland Zuid) | 30G-006, Tunnel in rijksweg 14 | TRUE | Sensor |  |  | VITOP |  |  |  | 0 | 0 | [6 empty] | 0 | 0 | [11 empty] | 32 | 000118812 | 0 | 0 | [10 empty] | 0 |  |  |  |  | BR | 0 | Rijkswaterstaat West Nederland Noord | Rijkswaterstaat WNZ-district Zuid | 186 |  |  | 0 | 0 | 0 | [8 empty] | FALSE | 0 |  |  |  |  | 0 | 0 | 0 | 0 | FALSE |  |  |  | FALSE
ST2-N6-0052 | 014-0010-R, Aansluiting A44 - Aansluiting A4 | Rijksweg 14 | 30G-006-01, Sytwendetunnel Parktunnel T2 (N14) |  | 32 Middenpompkelders | T2 Middenpompkelder Parktunnel | Balkeerklep +MPRT2/32/BK001 |  |  | SPT-N2-001 | SPT-N3-032 | Tunnel | Pompinstallatie |  | 00012 | RWS TOP WNZ | WNZ district noord | 0 |  |  |  |  | WNZ (West-Nederland Zuid) | 30G-006, Tunnel in rijksweg 14 | TRUE |  |  |  | VITOP |  |  |  | 0 | 0 | [6 empty] | 0 | 0 | [11 empty] | 32 | 000118813 | 0 | 0 | [10 empty] | 0 |  |  |  |  | BR | 0 | Rijkswaterstaat West Nederland Noord | Rijkswaterstaat WNZ-district Zuid | 186 |  |  | 0 | 0 | 0 | [8 empty] | FALSE | 0 |  |  |  |  | 0 | 0 | 0 | 0 | FALSE |  |  |  | FALSE
ST2-N6-0053 | 014-0010-R, Aansluiting A44 - Aansluiting A4 | Rijksweg 14 | 30G-006-01, Sytwendetunnel Parktunnel T2 (N14) |  | 32 Middenpompkelders | T2 Middenpompkelder Parktunnel | Balkeerklep +MPRT2/32/BK002 |  |  | SPT-N2-001 | SPT-N3-032 | Tunnel | Pompinstallatie |  | 00012 | RWS TOP WNZ | WNZ district noord | 0 |  |  |  |  | WNZ (West-Nederland Zuid) | 30G-006, Tunnel in rijksweg 14 | TRUE |  |  |  | VITOP |  |  |  | 0 | 0 | [6 empty] | 0 | 0 | [11 empty] | 32 | 000118814 | 0 | 0 | [10 empty] | 0 |  |  |  |  | BR | 0 | Rijkswaterstaat West Nederland Noord | Rijkswaterstaat WNZ-district Zuid | 186 |  |  | 0 | 0 | 0 | [8 empty] | FALSE | 0 |  |  |  |  | 0 | 0 | 0 | 0 | FALSE |  |  |  | FALSE
ST2-N6-0054 | 014-0010-R, Aansluiting A44 - Aansluiting A4 | Rijksweg 14 | 30G-006-01, Sytwendetunnel Parktunnel T2 (N14) |  | 32 Middenpompkelders | T2 Middenpompkelder Parktunnel | Balkeerklep +MPRT2/32/BK003 |  |  | SPT-N2-001 | SPT-N3-032 | Tunnel | Pompinstallatie |  | 00012 | RWS TOP WNZ | WNZ district noord | 0 |  |  |  |  | WNZ (West-Nederland Zuid) | 30G-006, Tunnel in rijksweg 14 | TRUE |  |  |  | VITOP |  |  |  | 0 | 0 | [6 empty] | 0 | 0 | [11 empty] | 32 | 000118815 | 0 | 0 | [10 empty] | 0 |  |  |  |  | BR | 0 | Rijkswaterstaat West Nederland Noord | Rijkswaterstaat WNZ-district Zuid | 186 |  |  | 0 | 0 | 0 | [8 empty] | FALSE | 0 |  |  |  |  | 0 | 0 | 0 | 0 | FALSE |  |  |  | FALSE
ST2-N6-0055 | 014-0010-R, Aansluiting A44 - Aansluiting A4 | Rijksweg 14 | 30G-006-01, Sytwendetunnel Parktunnel T2 (N14) |  | 32 Middenpompkelders | T2 Middenpompkelder Parktunnel | Kogelkraan +MPRT2/32/ATK001 |  |  | SPT-N2-001 | SPT-N3-032 | Tunnel | Pompinstallatie | 1040 | 00012 | RWS TOP WNZ | WNZ district noord | 0 |  |  |  |  | WNZ (West-Nederland Zuid) | 30G-006, Tunnel in rijksweg 14 | TRUE | Appendage |  |  | VITOP |  |  |  | 0 | 0 | [6 empty] | 0 | 0 | [11 empty] | 32 | 000118816 | 0 | 0 | [10 empty] | 0 |  |  |  |  | BR | 0 | Rijkswaterstaat West Nederland Noord | Rijkswaterstaat WNZ-district Zuid | 186 |  |  | 0 | 0 | 0 | [8 empty] | FALSE | 0 |  |  |  |  | 0 | 0 | 0 | 0 | FALSE |  |  |  | FALSE
ST2-N6-0056 | 014-0010-R, Aansluiting A44 - Aansluiting A4 | Rijksweg 14 | 30G-006-01, Sytwendetunnel Parktunnel T2 (N14) |  | 32 Middenpompkelders | T2 Middenpompkelder Parktunnel | Kogelkraan +MPRT2/32/ATK002 |  |  | SPT-N2-001 | SPT-N3-032 | Tunnel | Pompinstallatie | 1040 | 00012 | RWS TOP WNZ | WNZ district noord | 0 |  |  |  |  | WNZ (West-Nederland Zuid) | 30G-006, Tunnel in rijksweg 14 | TRUE | Appendage |  |  | VITOP |  |  |  | 0 | 0 | [6 empty] | 0 | 0 | [11 empty] | 32 | 000118817 | 0 | 0 | [10 empty] | 0 |  |  |  |  | BR | 0 | Rijkswaterstaat West Nederland Noord | Rijkswaterstaat WNZ-district Zuid | 186 |  |  | 0 | 0 | 0 | [8 empty] | FALSE | 0 |  |  |  |  | 0 | 0 | 0 | 0 | FALSE |  |  |  | FALSE
ST2-N6-0057 | 014-0010-R, Aansluiting A44 - Aansluiting A4 | Rijksweg 14 | 30G-006-01, Sytwendetunnel Parktunnel T2 (N14) |  | 32 Middenpompkelders | T2 Middenpompkelder Parktunnel | Kogelkraan +MPRT2/32/ATK003 |  |  | SPT-N2-001 | SPT-N3-032 | Tunnel | Pompinstallatie | 1040 | 00012 | RWS TOP WNZ | WNZ district noord | 0 |  |  |  |  | WNZ (West-Nederland Zuid) | 30G-006, Tunnel in rijksweg 14 | TRUE | Appendage |  |  | VITOP |  |  |  | 0 | 0 | [6 empty] | 0 | 0 | [11 empty] | 32 | 000118818 | 0 | 0 | [10 empty] | 0 |  |  |  |  | BR | 0 | Rijkswaterstaat West Nederland Noord | Rijkswaterstaat WNZ-district Zuid | 186 |  |  | 0 | 0 | 0 | [8 empty] | FALSE | 0 |  |  |  |  | 0 | 0 | 0 | 0 | FALSE |  |  |  | FALSE
ST2-N6-0058 | 014-0010-R, Aansluiting A44 - Aansluiting A4 | Rijksweg 14 | 30G-006-01, Sytwendetunnel Parktunnel T2 (N14) |  | 32 Middenpompkelders | T2 Middenpompkelder Parktunnel | Membraanafsluiter +MPRT2/32/MAF001 |  |  | SPT-N2-001 | SPT-N3-032 | Tunnel | Pompinstallatie | 1034 | 00012 | RWS TOP WNZ | WNZ district noord | 0 |  |  |  |  | WNZ (West-Nederland Zuid) | 30G-006, Tunnel in rijksweg 14 | TRUE | Afsluiter |  |  | VITOP |  |  |  | 0 | 0 | [6 empty] | 0 | 0 | [11 empty] | 32 | 000118819 | 0 | 0 | [10 empty] | 0 |  |  |  |  | BR | 0 | Rijkswaterstaat West Nederland Noord | Rijkswaterstaat WNZ-district Zuid | 186 |  |  | 0 | 0 | 0 | [8 empty] | FALSE | 0 |  |  |  |  | 0 | 0 | 0 | 0 | FALSE |  |  |  | FALSE
ST2-N6-0059 | 014-0010-R, Aansluiting A44 - Aansluiting A4 | Rijksweg 14 | 30G-006-01, Sytwendetunnel Parktunnel T2 (N14) |  | 32 Middenpompkelders | T2 Middenpompkelder Parktunnel | Membraanafsluiter +MPRT2/32/MAF002 |  |  | SPT-N2-001 | SPT-N3-032 | Tunnel | Pompinstallatie | 1034 | 00012 | RWS TOP WNZ | WNZ district noord | 0 |  |  |  |  | WNZ (West-Nederland Zuid) | 30G-006, Tunnel in rijksweg 14 | TRUE | Afsluiter |  |  | VITOP |  |  |  | 0 | 0 | [6 empty] | 0 | 0 | [11 empty] | 32 | 000118820 | 0 | 0 | [10 empty] | 0 |  |  |  |  | BR | 0 | Rijkswaterstaat West Nederland Noord | Rijkswaterstaat WNZ-district Zuid | 186 |  |  | 0 | 0 | 0 | [8 empty] | FALSE | 0 |  |  |  |  | 0 | 0 | 0 | 0 | FALSE |  |  |  | FALSE
ST2-N6-0060 | 014-0010-R, Aansluiting A44 - Aansluiting A4 | Rijksweg 14 | 30G-006-01, Sytwendetunnel Parktunnel T2 (N14) |  | 32 Middenpompkelders | T2 Middenpompkelder Parktunnel | Membraanafsluiter +MPRT2/32/MAF003 |  |  | SPT-N2-001 | SPT-N3-032 | Tunnel | Pompinstallatie | 1034 | 00012 | RWS TOP WNZ | WNZ district noord | 0 |  |  |  |  | WNZ (West-Nederland Zuid) | 30G-006, Tunnel in rijksweg 14 | TRUE | Afsluiter |  |  | VITOP |  |  |  | 0 | 0 | [6 empty] | 0 | 0 | [11 empty] | 32 | 000118821 | 0 | 0 | [10 empty] | 0 |  |  |  |  | BR | 0 | Rijkswaterstaat West Nederland Noord | Rijkswaterstaat WNZ-district Zuid | 186 |  |  | 0 | 0 | 0 | [8 empty] | FALSE | 0 |  |  |  |  | 0 | 0 | 0 | 0 | FALSE |  |  |  | FALSE
ST2-N6-0061 | 014-0010-R, Aansluiting A44 - Aansluiting A4 | Rijksweg 14 | 30G-006-01, Sytwendetunnel Parktunnel T2 (N14) |  | 32 Middenpompkelders | T2 Middenpompkelder Parktunnel | Membraanafsluiter +MPRT2/32/MAF004 |  |  | SPT-N2-001 | SPT-N3-032 | Tunnel | Pompinstallatie | 1034 | 00012 | RWS TOP WNZ | WNZ district noord | 0 |  |  |  |  | WNZ (West-Nederland Zuid) | 30G-006, Tunnel in rijksweg 14 | TRUE | Afsluiter |  |  | VITOP |  |  |  | 0 | 0 | [6 empty] | 0 | 0 | [11 empty] | 32 | 000118822 | 0 | 0 | [10 empty] | 0 |  |  |  |  | BR | 0 | Rijkswaterstaat West Nederland Noord | Rijkswaterstaat WNZ-district Zuid | 186 |  |  | 0 | 0 | 0 | [8 empty] | FALSE | 0 |  |  |  |  | 0 | 0 | 0 | 0 | FALSE |  |  |  | FALSE
ST2-N6-0062 | 014-0010-R, Aansluiting A44 - Aansluiting A4 | Rijksweg 14 | 30G-006-01, Sytwendetunnel Parktunnel T2 (N14) |  | 32 Middenpompkelders | T2 Middenpompkelder Parktunnel | Membraanafsluiter +MPRT2/32/MAF005 |  |  | SPT-N2-001 | SPT-N3-032 | Tunnel | Pompinstallatie | 1034 | 00012 | RWS TOP WNZ | WNZ district noord | 0 |  |  |  |  | WNZ (West-Nederland Zuid) | 30G-006, Tunnel in rijksweg 14 | TRUE | Afsluiter |  |  | VITOP |  |  |  | 0 | 0 | [6 empty] | 0 | 0 | [11 empty] | 32 | 000118823 | 0 | 0 | [10 empty] | 0 |  |  |  |  | BR | 0 | Rijkswaterstaat West Nederland Noord | Rijkswaterstaat WNZ-district Zuid | 186 |  |  | 0 | 0 | 0 | [8 empty] | FALSE | 0 |  |  |  |  | 0 | 0 | 0 | 0 | FALSE |  |  |  | FALSE
ST2-N6-0063 | 014-0010-R, Aansluiting A44 - Aansluiting A4 | Rijksweg 14 | 30G-006-01, Sytwendetunnel Parktunnel T2 (N14) |  | 32 Middenpompkelders | T2 Middenpompkelder Parktunnel | Membraanafsluiter +MPRT2/32/MAF006 |  |  | SPT-N2-001 | SPT-N3-032 | Tunnel | Pompinstallatie | 1034 | 00012 | RWS TOP WNZ | WNZ district noord | 0 |  |  |  |  | WNZ (West-Nederland Zuid) | 30G-006, Tunnel in rijksweg 14 | TRUE | Afsluiter |  |  | VITOP |  |  |  | 0 | 0 | [6 empty] | 0 | 0 | [11 empty] | 32 | 000118824 | 0 | 0 | [10 empty] | 0 |  |  |  |  | BR | 0 | Rijkswaterstaat West Nederland Noord | Rijkswaterstaat WNZ-district Zuid | 186 |  |  | 0 | 0 | 0 | [8 empty] | FALSE | 0 |  |  |  |  | 0 | 0 | 0 | 0 | FALSE |  |  |  | FALSE
ST2-N6-0064 | 014-0010-R, Aansluiting A44 - Aansluiting A4 | Rijksweg 14 | 30G-006-01, Sytwendetunnel Parktunnel T2 (N14) |  | 32 Middenpompkelders | T2 Middenpompkelder Parktunnel | Aftapklep +MPRT2/32/MA001 |  |  | SPT-N2-001 | SPT-N3-032 | Tunnel | Pompinstallatie | 1304 | 00012 | RWS TOP WNZ | WNZ district noord | 0 |  |  |  |  | WNZ (West-Nederland Zuid) | 30G-006, Tunnel in rijksweg 14 | FALSE | Klep |  |  | VITOP |  |  |  | 0 | 0 | [6 empty] | 0 | 0 | [11 empty] | 32 | 000118825 | 0 | 0 | [10 empty] | 0 |  |  |  |  | BR | 0 | Rijkswaterstaat West Nederland Noord | Rijkswaterstaat WNZ-district Zuid | 186 |  |  | 0 | 0 | 0 | [8 empty] | FALSE | 0 |  |  |  |  | 0 | 0 | 0 | 0 | FALSE |  |  |  | FALSE
ST2-N6-0065 | 014-0010-R, Aansluiting A44 - Aansluiting A4 | Rijksweg 14 | 30G-006-01, Sytwendetunnel Parktunnel T2 (N14) |  | 32 Middenpompkelders | T2 Middenpompkelder Parktunnel | Balkeerklep +MPRT2/32/BK004 |  |  | SPT-N2-001 | SPT-N3-032 | Tunnel | Pompinstallatie |  | 00012 | RWS TOP WNZ | WNZ district noord | 0 |  |  |  |  | WNZ (West-Nederland Zuid) | 30G-006, Tunnel in rijksweg 14 | TRUE |  |  |  | VITOP |  |  |  | 0 | 0 | [6 empty] | 0 | 0 | [11 empty] | 32 | 000118826 | 0 | 0 | [10 empty] | 0 |  |  |  |  | BR | 0 | Rijkswaterstaat West Nederland Noord | Rijkswaterstaat WNZ-district Zuid | 186 |  |  | 0 | 0 | 0 | [8 empty] | FALSE | 0 |  |  |  |  | 0 | 0 | 0 | 0 | FALSE |  |  |  | FALSE
ST2-N6-0066 | 014-0010-R, Aansluiting A44 - Aansluiting A4 | Rijksweg 14 | 30G-006-01, Sytwendetunnel Parktunnel T2 (N14) |  | 36 Tunnelventilatie | T2 Parktunnel Inrit Noordbuis | Ventilatie T2-N +AT2/36/MV001 |  |  | SPT-N2-001 | SPT-N3-036 | Tunnel | Ventilatie-installatie | 1578 | 00012 | RWS TOP WNZ | WNZ district noord | 0 | 2003-01-01 |  |  |  | WNZ (West-Nederland Zuid) | 30G-006, Tunnel in rijksweg 14 | TRUE | Ventilator |  |  | VITOP |  |  |  | 0 | 0 | [6 empty] | 0 | 0 |  |  |  | Homij / GTI |  | TunnelFans | VST 710-9-2 | n.b. |  |  |  | 36 | 000118827 | 0 | 0 | [10 empty] | 0 |  |  |  |  | BR | 0 | Rijkswaterstaat West Nederland Noord | Rijkswaterstaat WNZ-district Zuid | 213 |  |  | 0 | 0 | 0 | [8 empty] | FALSE | 0 |  |  |  |  | 0 | 0 | 0 | 0 | FALSE |  |  |  | FALSE
ST2-N6-0067 | 014-0010-R, Aansluiting A44 - Aansluiting A4 | Rijksweg 14 | 30G-006-01, Sytwendetunnel Parktunnel T2 (N14) |  | 36 Tunnelventilatie | T2 Parktunnel Inrit Noordbuis | Ventilatie T2-N +AT2/36/MV002 |  |  | SPT-N2-001 | SPT-N3-036 | Tunnel | Ventilatie-installatie | 1578 | 00012 | RWS TOP WNZ | WNZ district noord | 0 | 2003-01-01 |  |  |  | WNZ (West-Nederland Zuid) | 30G-006, Tunnel in rijksweg 14 | TRUE | Ventilator |  |  | VITOP |  |  |  | 0 | 0 | [6 empty] | 0 | 0 |  |  |  | Homij / GTI |  | TunnelFans | VST 710-9-2 | n.b. |  |  |  | 36 | 000118828 | 0 | 0 | [10 empty] | 0 |  |  |  |  | BR | 0 | Rijkswaterstaat West Nederland Noord | Rijkswaterstaat WNZ-district Zuid | 213 |  |  | 0 | 0 | 0 | [8 empty] | FALSE | 0 |  |  |  |  | 0 | 0 | 0 | 0 | FALSE |  |  |  | FALSE
ST2-N6-0068 | 014-0010-R, Aansluiting A44 - Aansluiting A4 | Rijksweg 14 | 30G-006-01, Sytwendetunnel Parktunnel T2 (N14) |  | 36 Tunnelventilatie | T2 Parktunnel Inrit Noordbuis | Ventilatie T2-N +AT2/36/MV003 |  |  | SPT-N2-001 | SPT-N3-036 | Tunnel | Ventilatie-installatie | 1578 | 00012 | RWS TOP WNZ | WNZ district noord | 0 | 2003-01-01 |  |  |  | WNZ (West-Nederland Zuid) | 30G-006, Tunnel in rijksweg 14 | TRUE | Ventilator |  |  | VITOP |  |  |  | 0 | 0 | [6 empty] | 0 | 0 |  |  |  | Homij / GTI |  | TunnelFans | VST 710-9-2 | n.b. |  |  |  | 36 | 000118829 | 0 | 0 | [10 empty] | 0 |  |  |  |  | BR | 0 | Rijkswaterstaat West Nederland Noord | Rijkswaterstaat WNZ-district Zuid | 213 |  |  | 0 | 0 | 0 | [8 empty] | FALSE | 0 |  |  |  |  | 0 | 0 | 0 | 0 | FALSE |  |  |  | FALSE
ST2-N6-0069 | 014-0010-R, Aansluiting A44 - Aansluiting A4 | Rijksweg 14 | 30G-006-01, Sytwendetunnel Parktunnel T2 (N14) |  | 36 Tunnelventilatie | T2 Parktunnel Inrit Noordbuis | Ventilatie T2-N +AT2/36/MV004 |  |  | SPT-N2-001 | SPT-N3-036 | Tunnel | Ventilatie-installatie | 1578 | 00012 | RWS TOP WNZ | WNZ district noord | 0 | 2003-01-01 |  |  |  | WNZ (West-Nederland Zuid) | 30G-006, Tunnel in rijksweg 14 | TRUE | Ventilator |  |  | VITOP |  |  |  | 0 | 0 | [6 empty] | 0 | 0 |  |  |  | Homij / GTI |  | TunnelFans | VST 710-9-2 | n.b. |  |  |  | 36 | 000118830 | 0 | 0 | [10 empty] | 0 |  |  |  |  | BR | 0 | Rijkswaterstaat West Nederland Noord | Rijkswaterstaat WNZ-district Zuid | 213 |  |  | 0 | 0 | 0 | [8 empty] | FALSE | 0 |  |  |  |  | 0 | 0 | 0 | 0 | FALSE |  |  |  | FALSE
ST2-N6-0070 | 014-0010-R, Aansluiting A44 - Aansluiting A4 | Rijksweg 14 | 30G-006-01, Sytwendetunnel Parktunnel T2 (N14) |  | 36 Tunnelventilatie | T2 Parktunnel Inrit Zuidbuis | Ventilatie T2-Z +DT2/36/MV501 |  |  | SPT-N2-001 | SPT-N3-036 | Tunnel | Ventilatie-installatie | 1578 | 00012 | RWS TOP WNZ | WNZ district noord | 0 | 2003-01-01 |  |  |  | WNZ (West-Nederland Zuid) | 30G-006, Tunnel in rijksweg 14 | TRUE | Ventilator |  |  | VITOP |  |  |  | 0 | 0 | [6 empty] | 0 | 0 |  |  |  | Homij / GTI |  | TunnelFans | VST 710-9-2 |  |  |  |  | 36 | 000118831 | 0 | 0 | [10 empty] | 0 |  |  |  |  | BR | 0 | Rijkswaterstaat West Nederland Noord | Rijkswaterstaat WNZ-district Zuid | 213 |  |  | 0 | 0 | 0 | [8 empty] | FALSE | 0 |  |  |  |  | 0 | 0 | 0 | 0 | FALSE |  |  |  | FALSE
ST2-N6-0071 | 014-0010-R, Aansluiting A44 - Aansluiting A4 | Rijksweg 14 | 30G-006-01, Sytwendetunnel Parktunnel T2 (N14) |  | 36 Tunnelventilatie | T2 Parktunnel Inrit Zuidbuis | Ventilatie T2-Z +DT2/36/MV502 |  |  | SPT-N2-001 | SPT-N3-036 | Tunnel | Ventilatie-installatie | 1578 | 00012 | RWS TOP WNZ | WNZ district noord | 0 | 2003-01-01 |  |  |  | WNZ (West-Nederland Zuid) | 30G-006, Tunnel in rijksweg 14 | TRUE | Ventilator |  |  | VITOP |  |  |  | 0 | 0 | [6 empty] | 0 | 0 |  |  |  | Homij / GTI |  | TunnelFans | VST 710-9-2 |  |  |  |  | 36 | 000118832 | 0 | 0 | [10 empty] | 0 |  |  |  |  | BR | 0 | Rijkswaterstaat West Nederland Noord | Rijkswaterstaat WNZ-district Zuid | 213 |  |  | 0 | 0 | 0 | [8 empty] | FALSE | 0 |  |  |  |  | 0 | 0 | 0 | 0 | FALSE |  |  |  | FALSE
ST2-N6-0072 | 014-0010-R, Aansluiting A44 - Aansluiting A4 | Rijksweg 14 | 30G-006-01, Sytwendetunnel Parktunnel T2 (N14) |  | 36 Tunnelventilatie | T2 Parktunnel Inrit Zuidbuis | Ventilatie T2-Z +DT2/36/MV503 |  |  | SPT-N2-001 | SPT-N3-036 | Tunnel | Ventilatie-installatie | 1578 | 00012 | RWS TOP WNZ | WNZ district noord | 0 | 2003-01-01 |  |  |  | WNZ (West-Nederland Zuid) | 30G-006, Tunnel in rijksweg 14 | TRUE | Ventilator |  |  | VITOP |  |  |  | 0 | 0 | [6 empty] | 0 | 0 |  |  |  | Homij / GTI |  | TunnelFans | VST 710-9-2 |  |  |  |  | 36 | 000118833 | 0 | 0 | [10 empty] | 0 |  |  |  |  | BR | 0 | Rijkswaterstaat West Nederland Noord | Rijkswaterstaat WNZ-district Zuid | 213 |  |  | 0 | 0 | 0 | [8 empty] | FALSE | 0 |  |  |  |  | 0 | 0 | 0 | 0 | FALSE |  |  |  | FALSE
ST2-N6-0073 | 014-0010-R, Aansluiting A44 - Aansluiting A4 | Rijksweg 14 | 30G-006-01, Sytwendetunnel Parktunnel T2 (N14) |  | 36 Tunnelventilatie | T2 Parktunnel Inrit Zuidbuis | Ventilatie T2-Z +DT2/36/MV504 |  |  | SPT-N2-001 | SPT-N3-036 | Tunnel | Ventilatie-installatie | 1578 | 00012 | RWS TOP WNZ | WNZ district noord | 0 | 2003-01-01 |  |  |  | WNZ (West-Nederland Zuid) | 30G-006, Tunnel in rijksweg 14 | TRUE | Ventilator |  |  | VITOP |  |  |  | 0 | 0 | [6 empty] | 0 | 0 |  |  |  | Homij / GTI |  | TunnelFans | VST 710-9-2 |  |  |  |  | 36 | 000118834 | 0 | 0 | [10 empty] | 0 |  |  |  |  | BR | 0 | Rijkswaterstaat West Nederland Noord | Rijkswaterstaat WNZ-district Zuid | 213 |  |  | 0 | 0 | 0 | [8 empty] | FALSE | 0 |  |  |  |  | 0 | 0 | 0 | 0 | FALSE |  |  |  | FALSE
ST2-N6-0074 | 014-0010-R, Aansluiting A44 - Aansluiting A4 | Rijksweg 14 | 30G-006-01, Sytwendetunnel Parktunnel T2 (N14) |  | 36 Tunnelventilatie | T2 Parktunnel Noordbuis | Ventilatie T2-N +AT2/36/MV005 |  |  | SPT-N2-001 | SPT-N3-036 | Tunnel | Ventilatie-installatie | 1578 | 00012 | RWS TOP WNZ | WNZ district noord | 0 | 2003-01-01 |  |  |  | WNZ (West-Nederland Zuid) | 30G-006, Tunnel in rijksweg 14 | TRUE | Ventilator |  |  | VITOP |  |  |  | 0 | 0 | [6 empty] | 0 | 0 |  |  |  | Homij / GTI |  | TunnelFans | VSTO 710-9-2 | n.b. |  |  |  | 36 | 000118835 | 0 | 0 | [10 empty] | 0 |  |  |  |  | BR | 0 | Rijkswaterstaat West Nederland Noord | Rijkswaterstaat WNZ-district Zuid | 213 |  |  | 0 | 0 | 0 | [8 empty] | FALSE | 0 |  |  |  |  | 0 | 0 | 0 | 0 | FALSE |  |  |  | FALSE
ST2-N6-0075 | 014-0010-R, Aansluiting A44 - Aansluiting A4 | Rijksweg 14 | 30G-006-01, Sytwendetunnel Parktunnel T2 (N14) |  | 36 Tunnelventilatie | T2 Parktunnel Noordbuis | Ventilatie T2-N +AT2/36/MV007 |  |  | SPT-N2-001 | SPT-N3-036 | Tunnel | Ventilatie-installatie | 1578 | 00012 | RWS TOP WNZ | WNZ district noord | 0 | 2003-01-01 |  |  |  | WNZ (West-Nederland Zuid) | 30G-006, Tunnel in rijksweg 14 | TRUE | Ventilator |  |  | VITOP |  |  |  | 0 | 0 | [6 empty] | 0 | 0 |  |  |  | Homij / GTI |  | TunnelFans | VSTO 710-9-2 | n.b. |  |  |  | 36 | 000118836 | 0 | 0 | [10 empty] | 0 |  |  |  |  | BR | 0 | Rijkswaterstaat West Nederland Noord | Rijkswaterstaat WNZ-district Zuid | 213 |  |  | 0 | 0 | 0 | [8 empty] | FALSE | 0 |  |  |  |  | 0 | 0 | 0 | 0 | FALSE |  |  |  | FALSE
ST2-N6-0076 | 014-0010-R, Aansluiting A44 - Aansluiting A4 | Rijksweg 14 | 30G-006-01, Sytwendetunnel Parktunnel T2 (N14) |  | 36 Tunnelventilatie | T2 Parktunnel Noordbuis | Ventilatie T2-N +AT2/36/MV008 |  |  | SPT-N2-001 | SPT-N3-036 | Tunnel | Ventilatie-installatie | 1578 | 00012 | RWS TOP WNZ | WNZ district noord | 0 | 2003-01-01 |  |  |  | WNZ (West-Nederland Zuid) | 30G-006, Tunnel in rijksweg 14 | TRUE | Ventilator |  |  | VITOP |  |  |  | 0 | 0 | [6 empty] | 0 | 0 |  |  |  | Homij / GTI |  | TunnelFans | VSTO 710-9-2 | n.b. |  |  |  | 36 | 000118837 | 0 | 0 | [10 empty] | 0 |  |  |  |  | BR | 0 | Rijkswaterstaat West Nederland Noord | Rijkswaterstaat WNZ-district Zuid | 213 |  |  | 0 | 0 | 0 | [8 empty] | FALSE | 0 |  |  |  |  | 0 | 0 | 0 | 0 | FALSE |  |  |  | FALSE
ST2-N6-0077 | 014-0010-R, Aansluiting A44 - Aansluiting A4 | Rijksweg 14 | 30G-006-01, Sytwendetunnel Parktunnel T2 (N14) |  | 36 Tunnelventilatie | T2 Parktunnel Noordbuis | Ventilatie T2-N +AT2/36/MV009 |  |  | SPT-N2-001 | SPT-N3-036 | Tunnel | Ventilatie-installatie | 1578 | 00012 | RWS TOP WNZ | WNZ district noord | 0 | 2003-01-01 |  |  |  | WNZ (West-Nederland Zuid) | 30G-006, Tunnel in rijksweg 14 | TRUE | Ventilator |  |  | VITOP |  |  |  | 0 | 0 | [6 empty] | 0 | 0 |  |  |  | Homij / GTI |  | TunnelFans | VSTO 710-9-2 | n.b. |  |  |  | 36 | 000118838 | 0 | 0 | [10 empty] | 0 |  |  |  |  | BR | 0 | Rijkswaterstaat West Nederland Noord | Rijkswaterstaat WNZ-district Zuid | 213 |  |  | 0 | 0 | 0 | [8 empty] | FALSE | 0 |  |  |  |  | 0 | 0 | 0 | 0 | FALSE |  |  |  | FALSE
ST2-N6-0078 | 014-0010-R, Aansluiting A44 - Aansluiting A4 | Rijksweg 14 | 30G-006-01, Sytwendetunnel Parktunnel T2 (N14) |  | 36 Tunnelventilatie | T2 Parktunnel Noordbuis | Ventilatie T2-N +AT2/36/MV012 |  |  | SPT-N2-001 | SPT-N3-036 | Tunnel | Ventilatie-installatie | 1578 | 00012 | RWS TOP WNZ | WNZ district noord | 0 | 2003-01-01 |  |  |  | WNZ (West-Nederland Zuid) | 30G-006, Tunnel in rijksweg 14 | TRUE | Ventilator |  |  | VITOP |  |  |  | 0 | 0 | [6 empty] | 0 | 0 |  |  |  | Homij / GTI |  | TunnelFans | VSTO 710-9-2 |  |  |  |  | 36 | 000118839 | 0 | 0 | [10 empty] | 0 |  |  |  |  | BR | 0 | Rijkswaterstaat West Nederland Noord | Rijkswaterstaat WNZ-district Zuid | 213 |  |  | 0 | 0 | 0 | [8 empty] | FALSE | 0 |  |  |  |  | 0 | 0 | 0 | 0 | FALSE |  |  |  | FALSE
ST2-N6-0079 | 014-0010-R, Aansluiting A44 - Aansluiting A4 | Rijksweg 14 | 30G-006-01, Sytwendetunnel Parktunnel T2 (N14) |  | 36 Tunnelventilatie | T2 Parktunnel Zuidbuis | Ventilatie T2-Z +DT2/36/MV505 |  |  | SPT-N2-001 | SPT-N3-036 | Tunnel | Ventilatie-installatie | 1578 | 00012 | RWS TOP WNZ | WNZ district noord | 0 | 2003-01-01 |  |  |  | WNZ (West-Nederland Zuid) | 30G-006, Tunnel in rijksweg 14 | TRUE | Ventilator |  |  | VITOP |  |  |  | 0 | 0 | [6 empty] | 0 | 0 |  |  |  | Homij / GTI |  | TunnelFans | VSTO 710-9-2 |  |  |  |  | 36 | 000118840 | 0 | 0 | [10 empty] | 0 |  |  |  |  | BR | 0 | Rijkswaterstaat West Nederland Noord | Rijkswaterstaat WNZ-district Zuid | 213 |  |  | 0 | 0 | 0 | [8 empty] | FALSE | 0 |  |  |  |  | 0 | 0 | 0 | 0 | FALSE |  |  |  | FALSE
ST2-N6-0080 | 014-0010-R, Aansluiting A44 - Aansluiting A4 | Rijksweg 14 | 30G-006-01, Sytwendetunnel Parktunnel T2 (N14) |  | 36 Tunnelventilatie | T2 Parktunnel Zuidbuis | Ventilatie T2-Z +DT2/36/MV508 |  |  | SPT-N2-001 | SPT-N3-036 | Tunnel | Ventilatie-installatie | 1578 | 00012 | RWS TOP WNZ | WNZ district noord | 0 | 2003-01-01 |  |  |  | WNZ (West-Nederland Zuid) | 30G-006, Tunnel in rijksweg 14 | TRUE | Ventilator |  |  | VITOP |  |  |  | 0 | 0 | [6 empty] | 0 | 0 |  |  |  | Homij / GTI |  | TunnelFans | VSTO 710-9-2 |  |  |  |  | 36 | 000118841 | 0 | 0 | [10 empty] | 0 |  |  |  |  | BR | 0 | Rijkswaterstaat West Nederland Noord | Rijkswaterstaat WNZ-district Zuid | 213 |  |  | 0 | 0 | 0 | [8 empty] | FALSE | 0 |  |  |  |  | 0 | 0 | 0 | 0 | FALSE |  |  |  | FALSE
ST2-N6-0081 | 014-0010-R, Aansluiting A44 - Aansluiting A4 | Rijksweg 14 | 30G-006-01, Sytwendetunnel Parktunnel T2 (N14) |  | 36 Tunnelventilatie | T2 Parktunnel Zuidbuis | Ventilatie T2-Z +DT2/36/MV509 |  |  | SPT-N2-001 | SPT-N3-036 | Tunnel | Ventilatie-installatie | 1578 | 00012 | RWS TOP WNZ | WNZ district noord | 0 | 2003-01-01 |  |  |  | WNZ (West-Nederland Zuid) | 30G-006, Tunnel in rijksweg 14 | TRUE | Ventilator |  |  | VITOP |  |  |  | 0 | 0 | [6 empty] | 0 | 0 |  |  |  | Homij / GTI |  | TunnelFans | VSTO 710-9-2 |  |  |  |  | 36 | 000118842 | 0 | 0 | [10 empty] | 0 |  |  |  |  | BR | 0 | Rijkswaterstaat West Nederland Noord | Rijkswaterstaat WNZ-district Zuid | 213 |  |  | 0 | 0 | 0 | [8 empty] | FALSE | 0 |  |  |  |  | 0 | 0 | 0 | 0 | FALSE |  |  |  | FALSE
ST2-N6-0082 | 014-0010-R, Aansluiting A44 - Aansluiting A4 | Rijksweg 14 | 30G-006-01, Sytwendetunnel Parktunnel T2 (N14) |  | 36 Tunnelventilatie | T2 Parktunnel Zuidbuis | Ventilatie T2-Z +DT2/36/MV512 |  |  | SPT-N2-001 | SPT-N3-036 | Tunnel | Ventilatie-installatie | 1578 | 00012 | RWS TOP WNZ | WNZ district noord | 0 | 2003-01-01 |  |  |  | WNZ (West-Nederland Zuid) | 30G-006, Tunnel in rijksweg 14 | TRUE | Ventilator |  |  | VITOP |  |  |  | 0 | 0 | [6 empty] | 0 | 0 |  |  |  | Homij / GTI |  | TunnelFans | VSTO 710-9-2 |  |  |  |  | 36 | 000118843 | 0 | 0 | [10 empty] | 0 |  |  |  |  | BR | 0 | Rijkswaterstaat West Nederland Noord | Rijkswaterstaat WNZ-district Zuid | 213 |  |  | 0 | 0 | 0 | [8 empty] | FALSE | 0 |  |  |  |  | 0 | 0 | 0 | 0 | FALSE |  |  |  | FALSE
ST2-N6-0083 | 014-0010-R, Aansluiting A44 - Aansluiting A4 | Rijksweg 14 | 30G-006-01, Sytwendetunnel Parktunnel T2 (N14) |  | 37 CO - meetsysteem en zichtmeting | T2 Parktunnel Dienstgang | Verwerkings unit +DGT2/37/S001 |  |  | SPT-N2-001 | SPT-N3-037 | Tunnel | Ventilatie-installatie | 1597 | 00012 | RWS TOP WNZ | WNZ district noord | 0 |  |  |  |  | WNZ (West-Nederland Zuid) | 30G-006, Tunnel in rijksweg 14 | FALSE | Verwerkingseenheid |  |  | VITOP |  |  |  | 0 | 0 | [6 empty] | 0 | 0 | [11 empty] | 37 | 000118844 | 0 | 0 | [10 empty] | 0 |  |  |  |  | BR | 0 | Rijkswaterstaat West Nederland Noord | Rijkswaterstaat WNZ-district Zuid | 213 |  |  | 0 | 0 | 0 | [8 empty] | FALSE | 0 |  |  |  |  | 0 | 0 | 0 | 0 | FALSE |  |  |  | FALSE
ST2-N6-0084 | 014-0010-R, Aansluiting A44 - Aansluiting A4 | Rijksweg 14 | 30G-006-01, Sytwendetunnel Parktunnel T2 (N14) |  | 37 CO - meetsysteem en zichtmeting | T2 Parktunnel Dienstgang | Verwerkings unit +DGT2/37/S002 |  |  | SPT-N2-001 | SPT-N3-037 | Tunnel | Ventilatie-installatie | 1597 | 00012 | RWS TOP WNZ | WNZ district noord | 0 |  |  |  |  | WNZ (West-Nederland Zuid) | 30G-006, Tunnel in rijksweg 14 | FALSE | Verwerkingseenheid |  |  | VITOP |  |  |  | 0 | 0 | [6 empty] | 0 | 0 | [11 empty] | 37 | 000118845 | 0 | 0 | [10 empty] | 0 |  |  |  |  | BR | 0 | Rijkswaterstaat West Nederland Noord | Rijkswaterstaat WNZ-district Zuid | 213 |  |  | 0 | 0 | 0 | [8 empty] | FALSE | 0 |  |  |  |  | 0 | 0 | 0 | 0 | FALSE |  |  |  | FALSE
ST2-N6-0085 | 014-0010-R, Aansluiting A44 - Aansluiting A4 | Rijksweg 14 | 30G-006-01, Sytwendetunnel Parktunnel T2 (N14) |  | 37 CO - meetsysteem en zichtmeting | T2 Parktunnel Dienstgang | Verwerkings unit +DGT2/37/S501 |  |  | SPT-N2-001 | SPT-N3-037 | Tunnel | Ventilatie-installatie | 1597 | 00012 | RWS TOP WNZ | WNZ district noord | 0 |  |  |  |  | WNZ (West-Nederland Zuid) | 30G-006, Tunnel in rijksweg 14 | FALSE | Verwerkingseenheid |  |  | VITOP |  |  |  | 0 | 0 | [6 empty] | 0 | 0 | [11 empty] | 37 | 000118846 | 0 | 0 | [10 empty] | 0 |  |  |  |  | BR | 0 | Rijkswaterstaat West Nederland Noord | Rijkswaterstaat WNZ-district Zuid | 213 |  |  | 0 | 0 | 0 | [8 empty] | FALSE | 0 |  |  |  |  | 0 | 0 | 0 | 0 | FALSE |  |  |  | FALSE
ST2-N6-0086 | 014-0010-R, Aansluiting A44 - Aansluiting A4 | Rijksweg 14 | 30G-006-01, Sytwendetunnel Parktunnel T2 (N14) |  | 37 CO - meetsysteem en zichtmeting | T2 Parktunnel Dienstgang | Verwerkings unit +DGT2/37/S502 |  |  | SPT-N2-001 | SPT-N3-037 | Tunnel | Ventilatie-installatie | 1597 | 00012 | RWS TOP WNZ | WNZ district noord | 0 |  |  |  |  | WNZ (West-Nederland Zuid) | 30G-006, Tunnel in rijksweg 14 | FALSE | Verwerkingseenheid |  |  | VITOP |  |  |  | 0 | 0 | [6 empty] | 0 | 0 | [11 empty] | 37 | 000118847 | 0 | 0 | [10 empty] | 0 |  |  |  |  | BR | 0 | Rijkswaterstaat West Nederland Noord | Rijkswaterstaat WNZ-district Zuid | 213 |  |  | 0 | 0 | 0 | [8 empty] | FALSE | 0 |  |  |  |  | 0 | 0 | 0 | 0 | FALSE |  |  |  | FALSE
ST2-N6-0087 | 014-0010-R, Aansluiting A44 - Aansluiting A4 | Rijksweg 14 | 30G-006-01, Sytwendetunnel Parktunnel T2 (N14) |  | 37 CO - meetsysteem en zichtmeting | T2 Parktunnel Noordbuis | Zichtmeting sensor +AT2/37/MP001 |  |  | SPT-N2-001 | SPT-N3-037 | Tunnel | Ventilatie-installatie | 1490 | 00012 | RWS TOP WNZ | WNZ district noord | 0 | 2009-01-01 |  |  |  | WNZ (West-Nederland Zuid) | 30G-006, Tunnel in rijksweg 14 | FALSE | Sensor |  |  | VITOP |  |  |  | 0 | 0 | [6 empty] | 0 | 0 |  |  |  | VORT 1a |  | SICK | VICOTEC 320 | n.b. |  |  |  | 37 | 000118848 | 0 | 0 | [10 empty] | 0 |  |  |  |  | BR | 0 | Rijkswaterstaat West Nederland Noord | Rijkswaterstaat WNZ-district Zuid | 213 |  |  | 0 | 0 | 0 | [8 empty] | FALSE | 0 |  |  |  |  | 0 | 0 | 0 | 0 | FALSE |  |  |  | FALSE
ST2-N6-0088 | 014-0010-R, Aansluiting A44 - Aansluiting A4 | Rijksweg 14 | 30G-006-01, Sytwendetunnel Parktunnel T2 (N14) |  | 37 CO - meetsysteem en zichtmeting | T2 Parktunnel Noordbuis | Zichtmeting sensor +AT2/37/MP002 |  |  | SPT-N2-001 | SPT-N3-037 | Tunnel | Ventilatie-installatie | 1490 | 00012 | RWS TOP WNZ | WNZ district noord | 0 | 2009-01-01 |  |  |  | WNZ (West-Nederland Zuid) | 30G-006, Tunnel in rijksweg 14 | FALSE | Sensor |  |  | VITOP |  |  |  | 0 | 0 | [6 empty] | 0 | 0 |  |  |  | VORT 1a |  | SICK | VICOTEC 320 | n.b. |  |  |  | 37 | 000118849 | 0 | 0 | [10 empty] | 0 |  |  |  |  | BR | 0 | Rijkswaterstaat West Nederland Noord | Rijkswaterstaat WNZ-district Zuid | 213 |  |  | 0 | 0 | 0 | [8 empty] | FALSE | 0 |  |  |  |  | 0 | 0 | 0 | 0 | FALSE |  |  |  | FALSE
ST2-N6-0089 | 014-0010-R, Aansluiting A44 - Aansluiting A4 | Rijksweg 14 | 30G-006-01, Sytwendetunnel Parktunnel T2 (N14) |  | 37 CO - meetsysteem en zichtmeting | T2 Parktunnel Noordbuis | Zichtmeting reflector +AT2/37/MP011 |  |  | SPT-N2-001 | SPT-N3-037 | Tunnel | Ventilatie-installatie | 1490 | 00012 | RWS TOP WNZ | WNZ district noord | 0 | 2009-01-01 |  |  |  | WNZ (West-Nederland Zuid) | 30G-006, Tunnel in rijksweg 14 | FALSE | Sensor |  |  | VITOP |  |  |  | 0 | 0 | [6 empty] | 0 | 0 |  |  |  | VORT 1a |  | SICK | VICOTEC 320 | n.b. |  |  |  | 37 | 000118850 | 0 | 0 | [10 empty] | 0 |  |  |  |  | BR | 0 | Rijkswaterstaat West Nederland Noord | Rijkswaterstaat WNZ-district Zuid | 213 |  |  | 0 | 0 | 0 | [8 empty] | FALSE | 0 |  |  |  |  | 0 | 0 | 0 | 0 | FALSE |  |  |  | FALSE
ST2-N6-0090 | 014-0010-R, Aansluiting A44 - Aansluiting A4 | Rijksweg 14 | 30G-006-01, Sytwendetunnel Parktunnel T2 (N14) |  | 37 CO - meetsysteem en zichtmeting | T2 Parktunnel Noordbuis | Zichtmeting reflector +AT2/37/MP012 |  |  | SPT-N2-001 | SPT-N3-037 | Tunnel | Ventilatie-installatie | 1490 | 00012 | RWS TOP WNZ | WNZ district noord | 0 | 2009-01-01 |  |  |  | WNZ (West-Nederland Zuid) | 30G-006, Tunnel in rijksweg 14 | FALSE | Sensor |  |  | VITOP |  |  |  | 0 | 0 | [6 empty] | 0 | 0 |  |  |  | VORT 1a |  | SICK | VICOTEC 320 | n.b. |  |  |  | 37 | 000118851 | 0 | 0 | [10 empty] | 0 |  |  |  |  | BR | 0 | Rijkswaterstaat West Nederland Noord | Rijkswaterstaat WNZ-district Zuid | 213 |  |  | 0 | 0 | 0 | [8 empty] | FALSE | 0 |  |  |  |  | 0 | 0 | 0 | 0 | FALSE |  |  |  | FALSE
ST2-N6-0091 | 014-0010-R, Aansluiting A44 - Aansluiting A4 | Rijksweg 14 | 30G-006-01, Sytwendetunnel Parktunnel T2 (N14) |  | 37 CO - meetsysteem en zichtmeting | T2 Parktunnel Zuidbuis | Zichtmeting sensor +DT2/37/MP501 |  |  | SPT-N2-001 | SPT-N3-037 | Tunnel | Ventilatie-installatie | 1490 | 00012 | RWS TOP WNZ | WNZ district noord | 0 | 2009-01-01 |  |  |  | WNZ (West-Nederland Zuid) | 30G-006, Tunnel in rijksweg 14 | FALSE | Sensor |  |  | VITOP |  |  |  | 0 | 0 | [6 empty] | 0 | 0 |  |  |  | VORT 1a |  | SICK | VICOTEC 320 | n.b. |  |  |  | 37 | 000118852 | 0 | 0 | [10 empty] | 0 |  |  |  |  | BR | 0 | Rijkswaterstaat West Nederland Noord | Rijkswaterstaat WNZ-district Zuid | 213 |  |  | 0 | 0 | 0 | [8 empty] | FALSE | 0 |  |  |  |  | 0 | 0 | 0 | 0 | FALSE |  |  |  | FALSE
ST2-N6-0092 | 014-0010-R, Aansluiting A44 - Aansluiting A4 | Rijksweg 14 | 30G-006-01, Sytwendetunnel Parktunnel T2 (N14) |  | 37 CO - meetsysteem en zichtmeting | T2 Parktunnel Zuidbuis | Zichtmeting sensor +DT2/37/MP502 |  |  | SPT-N2-001 | SPT-N3-037 | Tunnel | Ventilatie-installatie | 1490 | 00012 | RWS TOP WNZ | WNZ district noord | 0 | 2009-01-01 |  |  |  | WNZ (West-Nederland Zuid) | 30G-006, Tunnel in rijksweg 14 | FALSE | Sensor |  |  | VITOP |  |  |  | 0 | 0 | [6 empty] | 0 | 0 |  |  |  | VORT 1a |  | SICK | VICOTEC 320 | n.b. |  |  |  | 37 | 000118853 | 0 | 0 | [10 empty] | 0 |  |  |  |  | BR | 0 | Rijkswaterstaat West Nederland Noord | Rijkswaterstaat WNZ-district Zuid | 213 |  |  | 0 | 0 | 0 | [8 empty] | FALSE | 0 |  |  |  |  | 0 | 0 | 0 | 0 | FALSE |  |  |  | FALSE
ST2-N6-0093 | 014-0010-R, Aansluiting A44 - Aansluiting A4 | Rijksweg 14 | 30G-006-01, Sytwendetunnel Parktunnel T2 (N14) |  | 37 CO - meetsysteem en zichtmeting | T2 Parktunnel Zuidbuis | Zichtmeting reflector +DT2/37/MP511 |  |  | SPT-N2-001 | SPT-N3-037 | Tunnel | Ventilatie-installatie | 1490 | 00012 | RWS TOP WNZ | WNZ district noord | 0 | 2009-01-01 |  |  |  | WNZ (West-Nederland Zuid) | 30G-006, Tunnel in rijksweg 14 | FALSE | Sensor |  |  | VITOP |  |  |  | 0 | 0 | [6 empty] | 0 | 0 |  |  |  | VORT 1a |  | SICK | VICOTEC 320 | n.b. |  |  |  | 37 | 000118854 | 0 | 0 | [10 empty] | 0 |  |  |  |  | BR | 0 | Rijkswaterstaat West Nederland Noord | Rijkswaterstaat WNZ-district Zuid | 213 |  |  | 0 | 0 | 0 | [8 empty] | FALSE | 0 |  |  |  |  | 0 | 0 | 0 | 0 | FALSE |  |  |  | FALSE
ST2-N6-0094 | 014-0010-R, Aansluiting A44 - Aansluiting A4 | Rijksweg 14 | 30G-006-01, Sytwendetunnel Parktunnel T2 (N14) |  | 37 CO - meetsysteem en zichtmeting | T2 Parktunnel Zuidbuis | Zichtmeting reflector +DT2/37/MP512 |  |  | SPT-N2-001 | SPT-N3-037 | Tunnel | Ventilatie-installatie | 1490 | 00012 | RWS TOP WNZ | WNZ district noord | 0 | 2009-01-01 |  |  |  | WNZ (West-Nederland Zuid) | 30G-006, Tunnel in rijksweg 14 | FALSE | Sensor |  |  | VITOP |  |  |  | 0 | 0 | [6 empty] | 0 | 0 |  |  |  | VORT 1a |  | SICK | VICOTEC 320 | n.b. |  |  |  | 37 | 000118855 | 0 | 0 | [10 empty] | 0 |  |  |  |  | BR | 0 | Rijkswaterstaat West Nederland Noord | Rijkswaterstaat WNZ-district Zuid | 213 |  |  | 0 | 0 | 0 | [8 empty] | FALSE | 0 |  |  |  |  | 0 | 0 | 0 | 0 | FALSE |  |  |  | FALSE
ST2-N6-0095 | 014-0010-R, Aansluiting A44 - Aansluiting A4 | Rijksweg 14 | 30G-006-01, Sytwendetunnel Parktunnel T2 (N14) |  | 38 Overdrukinstallatie pompkelders | T2 Dienstgang Parktunnel | Overdrukventilator +DGT2/38/VO001 |  |  | SPT-N2-001 | SPT-N3-038 | Tunnel | Over- en onderdrukinstallatie | 1578 | 00012 | RWS TOP WNZ | WNZ district noord | 0 |  |  |  |  | WNZ (West-Nederland Zuid) | 30G-006, Tunnel in rijksweg 14 | TRUE | Ventilator |  |  | VITOP |  |  |  | 0 | 0 | [6 empty] | 0 | 0 | [11 empty] | 38 | 000118856 | 0 | 0 | [10 empty] | 0 |  |  |  |  | BR | 0 | Rijkswaterstaat West Nederland Noord | Rijkswaterstaat WNZ-district Zuid | 182 |  |  | 0 | 0 | 0 | [8 empty] | FALSE | 0 |  |  |  |  | 0 | 0 | 0 | 0 | FALSE |  |  |  | FALSE
ST2-N6-0096 | 014-0010-R, Aansluiting A44 - Aansluiting A4 | Rijksweg 14 | 30G-006-01, Sytwendetunnel Parktunnel T2 (N14) |  | 38 Overdrukinstallatie pompkelders | T2 Dienstgang Parktunnel | Brandklep +DGT2/38/LK001 |  |  | SPT-N2-001 | SPT-N3-038 | Tunnel | Over- en onderdrukinstallatie | 1040 | 00012 | RWS TOP WNZ | WNZ district noord | 0 |  |  |  |  | WNZ (West-Nederland Zuid) | 30G-006, Tunnel in rijksweg 14 | TRUE | Appendage |  |  | VITOP |  |  |  | 0 | 0 | [6 empty] | 0 | 0 | [11 empty] | 38 | 000118857 | 0 | 0 | [10 empty] | 0 |  |  |  |  | BR | 0 | Rijkswaterstaat West Nederland Noord | Rijkswaterstaat WNZ-district Zuid | 182 |  |  | 0 | 0 | 0 | [8 empty] | FALSE | 0 |  |  |  |  | 0 | 0 | 0 | 0 | FALSE |  |  |  | FALSE
ST2-N6-0097 | 014-0010-R, Aansluiting A44 - Aansluiting A4 | Rijksweg 14 | 30G-006-01, Sytwendetunnel Parktunnel T2 (N14) |  | 39 Overdrukinstallatie vluchtgang | T2 Vluchtgang Parktunnel | Vluchtgangventilator +VVT2O/39/VO001 |  |  | SPT-N2-001 | SPT-N3-039 | Tunnel | Over- en onderdrukinstallatie | 1578 | 00012 | RWS TOP WNZ | WNZ district noord | 0 |  |  |  |  | WNZ (West-Nederland Zuid) | 30G-006, Tunnel in rijksweg 14 | TRUE | Ventilator |  |  | VITOP |  |  |  | 0 | 0 | [6 empty] | 0 | 0 | [11 empty] | 39 | 000118858 | 0 | 0 | [10 empty] | 0 |  |  |  |  | BR | 0 | Rijkswaterstaat West Nederland Noord | Rijkswaterstaat WNZ-district Zuid | 182 |  |  | 0 | 0 | 0 | [8 empty] | FALSE | 0 |  |  |  |  | 0 | 0 | 0 | 0 | FALSE |  |  |  | FALSE
ST2-N6-0098 | 014-0010-R, Aansluiting A44 - Aansluiting A4 | Rijksweg 14 | 30G-006-01, Sytwendetunnel Parktunnel T2 (N14) |  | 39 Overdrukinstallatie vluchtgang | T2 Vluchtgang Parktunnel | Aansluitkast +VVT2O/39/N001 |  |  | SPT-N2-001 | SPT-N3-039 | Tunnel | Over- en onderdrukinstallatie | 1292 | 00012 | RWS TOP WNZ | WNZ district noord | 0 |  |  |  |  | WNZ (West-Nederland Zuid) | 30G-006, Tunnel in rijksweg 14 | TRUE | Kast |  |  | VITOP |  |  |  | 0 | 0 | [6 empty] | 0 | 0 | [11 empty] | 39 | 000118859 | 0 | 0 | [10 empty] | 0 |  |  |  |  | BR | 0 | Rijkswaterstaat West Nederland Noord | Rijkswaterstaat WNZ-district Zuid | 182 |  |  | 0 | 0 | 0 | [8 empty] | FALSE | 0 |  |  |  |  | 0 | 0 | 0 | 0 | FALSE |  |  |  | FALSE
ST2-N6-0099 | 014-0010-R, Aansluiting A44 - Aansluiting A4 | Rijksweg 14 | 30G-006-01, Sytwendetunnel Parktunnel T2 (N14) |  | 39 Overdrukinstallatie vluchtgang | T2 Vluchtgang Parktunnel | Vluchtgangventilator +VVT2W/39/VO001 |  |  | SPT-N2-001 | SPT-N3-039 | Tunnel | Over- en onderdrukinstallatie | 1578 | 00012 | RWS TOP WNZ | WNZ district noord | 0 |  |  |  |  | WNZ (West-Nederland Zuid) | 30G-006, Tunnel in rijksweg 14 | TRUE | Ventilator |  |  | VITOP |  |  |  | 0 | 0 | [6 empty] | 0 | 0 | [11 empty] | 39 | 000118860 | 0 | 0 | [10 empty] | 0 |  |  |  |  | BR | 0 | Rijkswaterstaat West Nederland Noord | Rijkswaterstaat WNZ-district Zuid | 182 |  |  | 0 | 0 | 0 | [8 empty] | FALSE | 0 |  |  |  |  | 0 | 0 | 0 | 0 | FALSE |  |  |  | FALSE
ST2-N6-0100 | 014-0010-R, Aansluiting A44 - Aansluiting A4 | Rijksweg 14 | 30G-006-01, Sytwendetunnel Parktunnel T2 (N14) |  | 39 Overdrukinstallatie vluchtgang | T2 Vluchtgang Parktunnel | Aansluitkast +VVT2W/39/N001 |  |  | SPT-N2-001 | SPT-N3-039 | Tunnel | Over- en onderdrukinstallatie | 1292 | 00012 | RWS TOP WNZ | WNZ district noord | 0 |  |  |  |  | WNZ (West-Nederland Zuid) | 30G-006, Tunnel in rijksweg 14 | TRUE | Kast |  |  | VITOP |  |  |  | 0 | 0 | [6 empty] | 0 | 0 | [11 empty] | 39 | 000118861 | 0 | 0 | [10 empty] | 0 |  |  |  |  | BR | 0 | Rijkswaterstaat West Nederland Noord | Rijkswaterstaat WNZ-district Zuid | 182 |  |  | 0 | 0 | 0 | [8 empty] | FALSE | 0 |  |  |  |  | 0 | 0 | 0 | 0 | FALSE |  |  |  | FALSE
ST2-N6-0101 | 014-0010-R, Aansluiting A44 - Aansluiting A4 | Rijksweg 14 | 30G-006-01, Sytwendetunnel Parktunnel T2 (N14) |  | 41 Rijstrooksignalering MTM | Kruispunt Mgr. Van Steelaan | Onderstation +12.960/41/K001 |  |  | SPT-N2-001 | SPT-N3-041 | Tunnel | Verkeersdetectie-installatie | 1587 | 00012 | RWS TOP WNZ | WNZ district noord | 0 |  |  |  |  | WNZ (West-Nederland Zuid) | 30G-006, Tunnel in rijksweg 14 | TRUE | Verkeersdetectie-installatie, Algemeen |  |  | VITOP |  |  |  | 0 | 0 | [6 empty] | 0 | 0 | [11 empty] | 41 | 000118862 | 0 | 0 | [10 empty] | 0 |  |  |  |  | BR | 0 | Rijkswaterstaat West Nederland Noord | Rijkswaterstaat WNZ-district Zuid | 226 |  |  | 0 | 0 | 0 | [8 empty] | FALSE | 0 |  |  |  |  | 0 | 0 | 0 | 0 | FALSE |  |  |  | FALSE
ST2-N6-0102 | 014-0010-R, Aansluiting A44 - Aansluiting A4 | Rijksweg 14 | 30G-006-01, Sytwendetunnel Parktunnel T2 (N14) |  | 41 Rijstrooksignalering MTM | T2 Parktunnel Dienstgang | Onderstation +DGT2/41/K501 |  |  | SPT-N2-001 | SPT-N3-041 | Tunnel | Verkeersdetectie-installatie | 1587 | 00012 | RWS TOP WNZ | WNZ district noord | 0 |  |  |  |  | WNZ (West-Nederland Zuid) | 30G-006, Tunnel in rijksweg 14 | TRUE | Verkeersdetectie-installatie, Algemeen |  |  | VITOP |  |  |  | 0 | 0 | [6 empty] | 0 | 0 | [11 empty] | 41 | 000118863 | 0 | 0 | [10 empty] | 0 |  |  |  |  | BR | 0 | Rijkswaterstaat West Nederland Noord | Rijkswaterstaat WNZ-district Zuid | 226 |  |  | 0 | 0 | 0 | [8 empty] | FALSE | 0 |  |  |  |  | 0 | 0 | 0 | 0 | FALSE |  |  |  | FALSE
ST2-N6-0103 | 014-0010-R, Aansluiting A44 - Aansluiting A4 | Rijksweg 14 | 30G-006-01, Sytwendetunnel Parktunnel T2 (N14) |  | 41 Rijstrooksignalering MTM | T2 Parktunnel Dienstgang | Onderstation +DGT2/41/K511 |  |  | SPT-N2-001 | SPT-N3-041 | Tunnel | Verkeersdetectie-installatie | 1587 | 00012 | RWS TOP WNZ | WNZ district noord | 0 |  |  |  |  | WNZ (West-Nederland Zuid) | 30G-006, Tunnel in rijksweg 14 | TRUE | Verkeersdetectie-installatie, Algemeen |  |  | VITOP |  |  |  | 0 | 0 | [6 empty] | 0 | 0 | [11 empty] | 41 | 000118864 | 0 | 0 | [10 empty] | 0 |  |  |  |  | BR | 0 | Rijkswaterstaat West Nederland Noord | Rijkswaterstaat WNZ-district Zuid | 226 |  |  | 0 | 0 | 0 | [8 empty] | FALSE | 0 |  |  |  |  | 0 | 0 | 0 | 0 | FALSE |  |  |  | FALSE
ST2-N6-0104 | 014-0010-R, Aansluiting A44 - Aansluiting A4 | Rijksweg 14 | 30G-006-01, Sytwendetunnel Parktunnel T2 (N14) |  | 41 Rijstrooksignalering MTM | T2 Parktunnel Dienstgang | Onderstation +DGT2/41/K521 |  |  | SPT-N2-001 | SPT-N3-041 | Tunnel | Verkeersdetectie-installatie | 1587 | 00012 | RWS TOP WNZ | WNZ district noord | 0 |  |  |  |  | WNZ (West-Nederland Zuid) | 30G-006, Tunnel in rijksweg 14 | TRUE | Verkeersdetectie-installatie, Algemeen |  |  | VITOP |  |  |  | 0 | 0 | [6 empty] | 0 | 0 | [11 empty] | 41 | 000118865 | 0 | 0 | [10 empty] | 0 |  |  |  |  | BR | 0 | Rijkswaterstaat West Nederland Noord | Rijkswaterstaat WNZ-district Zuid | 226 |  |  | 0 | 0 | 0 | [8 empty] | FALSE | 0 |  |  |  |  | 0 | 0 | 0 | 0 | FALSE |  |  |  | FALSE
ST2-N6-0105 | 014-0010-R, Aansluiting A44 - Aansluiting A4 | Rijksweg 14 | 30G-006-01, Sytwendetunnel Parktunnel T2 (N14) |  | 41 Rijstrooksignalering MTM | T2 Parktunnel Dienstgang | Onderstation +DGT2/41/K531 |  |  | SPT-N2-001 | SPT-N3-041 | Tunnel | Verkeersdetectie-installatie | 1587 | 00012 | RWS TOP WNZ | WNZ district noord | 0 |  |  |  |  | WNZ (West-Nederland Zuid) | 30G-006, Tunnel in rijksweg 14 | TRUE | Verkeersdetectie-installatie, Algemeen |  |  | VITOP |  |  |  | 0 | 0 | [6 empty] | 0 | 0 | [11 empty] | 41 | 000118866 | 0 | 0 | [10 empty] | 0 |  |  |  |  | BR | 0 | Rijkswaterstaat West Nederland Noord | Rijkswaterstaat WNZ-district Zuid | 226 |  |  | 0 | 0 | 0 | [8 empty] | FALSE | 0 |  |  |  |  | 0 | 0 | 0 | 0 | FALSE |  |  |  | FALSE
ST2-N6-0106 | 014-0010-R, Aansluiting A44 - Aansluiting A4 | Rijksweg 14 | 30G-006-01, Sytwendetunnel Parktunnel T2 (N14) |  | 41 Rijstrooksignalering MTM | T2 Parktunnel Inrit Noordbuis | Matrix signaalgever +13.451/41/MSG001 |  |  | SPT-N2-001 | SPT-N3-041 | Tunnel | Verkeersdetectie-installatie | 1587 | 00012 | RWS TOP WNZ | WNZ district noord | 0 |  |  |  |  | WNZ (West-Nederland Zuid) | 30G-006, Tunnel in rijksweg 14 | TRUE | Verkeersdetectie-installatie, Algemeen |  |  | VITOP |  |  |  | 0 | 0 | [6 empty] | 0 | 0 | [11 empty] | 41 | 000118867 | 0 | 0 | [10 empty] | 0 |  |  |  |  | BR | 0 | Rijkswaterstaat West Nederland Noord | Rijkswaterstaat WNZ-district Zuid | 226 |  |  | 0 | 0 | 0 | [8 empty] | FALSE | 0 |  |  |  |  | 0 | 0 | 0 | 0 | FALSE |  |  |  | FALSE
ST2-N6-0107 | 014-0010-R, Aansluiting A44 - Aansluiting A4 | Rijksweg 14 | 30G-006-01, Sytwendetunnel Parktunnel T2 (N14) |  | 41 Rijstrooksignalering MTM | T2 Parktunnel Inrit Noordbuis | Matrix signaalgever +13.451/41/MSG002 |  |  | SPT-N2-001 | SPT-N3-041 | Tunnel | Verkeersdetectie-installatie | 1587 | 00012 | RWS TOP WNZ | WNZ district noord | 0 |  |  |  |  | WNZ (West-Nederland Zuid) | 30G-006, Tunnel in rijksweg 14 | TRUE | Verkeersdetectie-installatie, Algemeen |  |  | VITOP |  |  |  | 0 | 0 | [6 empty] | 0 | 0 | [11 empty] | 41 | 000118868 | 0 | 0 | [10 empty] | 0 |  |  |  |  | BR | 0 | Rijkswaterstaat West Nederland Noord | Rijkswaterstaat WNZ-district Zuid | 226 |  |  | 0 | 0 | 0 | [8 empty] | FALSE | 0 |  |  |  |  | 0 | 0 | 0 | 0 | FALSE |  |  |  | FALSE
ST2-N6-0108 | 014-0010-R, Aansluiting A44 - Aansluiting A4 | Rijksweg 14 | 30G-006-01, Sytwendetunnel Parktunnel T2 (N14) |  | 41 Rijstrooksignalering MTM | T2 Parktunnel Inrit Zuidbuis | Matrix signaalgever +13.097/41/MSG501 |  |  | SPT-N2-001 | SPT-N3-041 | Tunnel | Verkeersdetectie-installatie | 1587 | 00012 | RWS TOP WNZ | WNZ district noord | 0 |  |  |  |  | WNZ (West-Nederland Zuid) | 30G-006, Tunnel in rijksweg 14 | TRUE | Verkeersdetectie-installatie, Algemeen |  |  | VITOP |  |  |  | 0 | 0 | [6 empty] | 0 | 0 | [11 empty] | 41 | 000118869 | 0 | 0 | [10 empty] | 0 |  |  |  |  | BR | 0 | Rijkswaterstaat West Nederland Noord | Rijkswaterstaat WNZ-district Zuid | 226 |  |  | 0 | 0 | 0 | [8 empty] | FALSE | 0 |  |  |  |  | 0 | 0 | 0 | 0 | FALSE |  |  |  | FALSE
ST2-N6-0109 | 014-0010-R, Aansluiting A44 - Aansluiting A4 | Rijksweg 14 | 30G-006-01, Sytwendetunnel Parktunnel T2 (N14) |  | 41 Rijstrooksignalering MTM | T2 Parktunnel Inrit Zuidbuis | Matrix signaalgever +13.097/41/MSG502 |  |  | SPT-N2-001 | SPT-N3-041 | Tunnel | Verkeersdetectie-installatie | 1587 | 00012 | RWS TOP WNZ | WNZ district noord | 0 |  |  |  |  | WNZ (West-Nederland Zuid) | 30G-006, Tunnel in rijksweg 14 | TRUE | Verkeersdetectie-installatie, Algemeen |  |  | VITOP |  |  |  | 0 | 0 | [6 empty] | 0 | 0 | [11 empty] | 41 | 000118870 | 0 | 0 | [10 empty] | 0 |  |  |  |  | BR | 0 | Rijkswaterstaat West Nederland Noord | Rijkswaterstaat WNZ-district Zuid | 226 |  |  | 0 | 0 | 0 | [8 empty] | FALSE | 0 |  |  |  |  | 0 | 0 | 0 | 0 | FALSE |  |  |  | FALSE
ST2-N6-0110 | 014-0010-R, Aansluiting A44 - Aansluiting A4 | Rijksweg 14 | 30G-006-01, Sytwendetunnel Parktunnel T2 (N14) |  | 41 Rijstrooksignalering MTM | T2 Parktunnel Noordbuis | Matrix signaalgever +13.120/41/MSG003 |  |  | SPT-N2-001 | SPT-N3-041 | Tunnel | Verkeersdetectie-installatie | 1587 | 00012 | RWS TOP WNZ | WNZ district noord | 0 |  |  |  |  | WNZ (West-Nederland Zuid) | 30G-006, Tunnel in rijksweg 14 | TRUE | Verkeersdetectie-installatie, Algemeen |  |  | VITOP |  |  |  | 0 | 0 | [6 empty] | 0 | 0 | [11 empty] | 41 | 000118871 | 0 | 0 | [10 empty] | 0 |  |  |  |  | BR | 0 | Rijkswaterstaat West Nederland Noord | Rijkswaterstaat WNZ-district Zuid | 226 |  |  | 0 | 0 | 0 | [8 empty] | FALSE | 0 |  |  |  |  | 0 | 0 | 0 | 0 | FALSE |  |  |  | FALSE
ST2-N6-0111 | 014-0010-R, Aansluiting A44 - Aansluiting A4 | Rijksweg 14 | 30G-006-01, Sytwendetunnel Parktunnel T2 (N14) |  | 41 Rijstrooksignalering MTM | T2 Parktunnel Noordbuis | Matrix signaalgever +13.120/41/MSG004 |  |  | SPT-N2-001 | SPT-N3-041 | Tunnel | Verkeersdetectie-installatie | 1587 | 00012 | RWS TOP WNZ | WNZ district noord | 0 |  |  |  |  | WNZ (West-Nederland Zuid) | 30G-006, Tunnel in rijksweg 14 | TRUE | Verkeersdetectie-installatie, Algemeen |  |  | VITOP |  |  |  | 0 | 0 | [6 empty] | 0 | 0 | [11 empty] | 41 | 000118872 | 0 | 0 | [10 empty] | 0 |  |  |  |  | BR | 0 | Rijkswaterstaat West Nederland Noord | Rijkswaterstaat WNZ-district Zuid | 226 |  |  | 0 | 0 | 0 | [8 empty] | FALSE | 0 |  |  |  |  | 0 | 0 | 0 | 0 | FALSE |  |  |  | FALSE
ST2-N6-0112 | 014-0010-R, Aansluiting A44 - Aansluiting A4 | Rijksweg 14 | 30G-006-01, Sytwendetunnel Parktunnel T2 (N14) |  | 41 Rijstrooksignalering MTM | T2 Parktunnel Noordbuis | Matrix signaalgever +13.187/41/MSG003 |  |  | SPT-N2-001 | SPT-N3-041 | Tunnel | Verkeersdetectie-installatie | 1587 | 00012 | RWS TOP WNZ | WNZ district noord | 0 |  |  |  |  | WNZ (West-Nederland Zuid) | 30G-006, Tunnel in rijksweg 14 | TRUE | Verkeersdetectie-installatie, Algemeen |  |  | VITOP |  |  |  | 0 | 0 | [6 empty] | 0 | 0 | [11 empty] | 41 | 000118873 | 0 | 0 | [10 empty] | 0 |  |  |  |  | BR | 0 | Rijkswaterstaat West Nederland Noord | Rijkswaterstaat WNZ-district Zuid | 226 |  |  | 0 | 0 | 0 | [8 empty] | FALSE | 0 |  |  |  |  | 0 | 0 | 0 | 0 | FALSE |  |  |  | FALSE
ST2-N6-0113 | 014-0010-R, Aansluiting A44 - Aansluiting A4 | Rijksweg 14 | 30G-006-01, Sytwendetunnel Parktunnel T2 (N14) |  | 41 Rijstrooksignalering MTM | T2 Parktunnel Noordbuis | Matrix signaalgever +13.187/41/MSG004 |  |  | SPT-N2-001 | SPT-N3-041 | Tunnel | Verkeersdetectie-installatie | 1587 | 00012 | RWS TOP WNZ | WNZ district noord | 0 |  |  |  |  | WNZ (West-Nederland Zuid) | 30G-006, Tunnel in rijksweg 14 | TRUE | Verkeersdetectie-installatie, Algemeen |  |  | VITOP |  |  |  | 0 | 0 | [6 empty] | 0 | 0 | [11 empty] | 41 | 000118874 | 0 | 0 | [10 empty] | 0 |  |  |  |  | BR | 0 | Rijkswaterstaat West Nederland Noord | Rijkswaterstaat WNZ-district Zuid | 226 |  |  | 0 | 0 | 0 | [8 empty] | FALSE | 0 |  |  |  |  | 0 | 0 | 0 | 0 | FALSE |  |  |  | FALSE
ST2-N6-0114 | 014-0010-R, Aansluiting A44 - Aansluiting A4 | Rijksweg 14 | 30G-006-01, Sytwendetunnel Parktunnel T2 (N14) |  | 41 Rijstrooksignalering MTM | T2 Parktunnel Noordbuis | Matrix signaalgever +13.291/41/MSG003 |  |  | SPT-N2-001 | SPT-N3-041 | Tunnel | Verkeersdetectie-installatie | 1587 | 00012 | RWS TOP WNZ | WNZ district noord | 0 |  |  |  |  | WNZ (West-Nederland Zuid) | 30G-006, Tunnel in rijksweg 14 | TRUE | Verkeersdetectie-installatie, Algemeen |  |  | VITOP |  |  |  | 0 | 0 | [6 empty] | 0 | 0 | [11 empty] | 41 | 000118875 | 0 | 0 | [10 empty] | 0 |  |  |  |  | BR | 0 | Rijkswaterstaat West Nederland Noord | Rijkswaterstaat WNZ-district Zuid | 226 |  |  | 0 | 0 | 0 | [8 empty] | FALSE | 0 |  |  |  |  | 0 | 0 | 0 | 0 | FALSE |  |  |  | FALSE
ST2-N6-0115 | 014-0010-R, Aansluiting A44 - Aansluiting A4 | Rijksweg 14 | 30G-006-01, Sytwendetunnel Parktunnel T2 (N14) |  | 41 Rijstrooksignalering MTM | T2 Parktunnel Noordbuis | Matrix signaalgever +13.291/41/MSG004 |  |  | SPT-N2-001 | SPT-N3-041 | Tunnel | Verkeersdetectie-installatie | 1587 | 00012 | RWS TOP WNZ | WNZ district noord | 0 |  |  |  |  | WNZ (West-Nederland Zuid) | 30G-006, Tunnel in rijksweg 14 | TRUE | Verkeersdetectie-installatie, Algemeen |  |  | VITOP |  |  |  | 0 | 0 | [6 empty] | 0 | 0 | [11 empty] | 41 | 000118876 | 0 | 0 | [10 empty] | 0 |  |  |  |  | BR | 0 | Rijkswaterstaat West Nederland Noord | Rijkswaterstaat WNZ-district Zuid | 226 |  |  | 0 | 0 | 0 | [8 empty] | FALSE | 0 |  |  |  |  | 0 | 0 | 0 | 0 | FALSE |  |  |  | FALSE
ST2-N6-0116 | 014-0010-R, Aansluiting A44 - Aansluiting A4 | Rijksweg 14 | 30G-006-01, Sytwendetunnel Parktunnel T2 (N14) |  | 41 Rijstrooksignalering MTM | T2 Parktunnel Noordbuis | Matrix signaalgever +13.411/41/MSG003 |  |  | SPT-N2-001 | SPT-N3-041 | Tunnel | Verkeersdetectie-installatie | 1587 | 00012 | RWS TOP WNZ | WNZ district noord | 0 |  |  |  |  | WNZ (West-Nederland Zuid) | 30G-006, Tunnel in rijksweg 14 | TRUE | Verkeersdetectie-installatie, Algemeen |  |  | VITOP |  |  |  | 0 | 0 | [6 empty] | 0 | 0 | [11 empty] | 41 | 000118877 | 0 | 0 | [10 empty] | 0 |  |  |  |  | BR | 0 | Rijkswaterstaat West Nederland Noord | Rijkswaterstaat WNZ-district Zuid | 226 |  |  | 0 | 0 | 0 | [8 empty] | FALSE | 0 |  |  |  |  | 0 | 0 | 0 | 0 | FALSE |  |  |  | FALSE
ST2-N6-0117 | 014-0010-R, Aansluiting A44 - Aansluiting A4 | Rijksweg 14 | 30G-006-01, Sytwendetunnel Parktunnel T2 (N14) |  | 41 Rijstrooksignalering MTM | T2 Parktunnel Noordbuis | Matrix signaalgever +13.411/41/MSG004 |  |  | SPT-N2-001 | SPT-N3-041 | Tunnel | Verkeersdetectie-installatie | 1587 | 00012 | RWS TOP WNZ | WNZ district noord | 0 |  |  |  |  | WNZ (West-Nederland Zuid) | 30G-006, Tunnel in rijksweg 14 | TRUE | Verkeersdetectie-installatie, Algemeen |  |  | VITOP |  |  |  | 0 | 0 | [6 empty] | 0 | 0 | [11 empty] | 41 | 000118878 | 0 | 0 | [10 empty] | 0 |  |  |  |  | BR | 0 | Rijkswaterstaat West Nederland Noord | Rijkswaterstaat WNZ-district Zuid | 226 |  |  | 0 | 0 | 0 | [8 empty] | FALSE | 0 |  |  |  |  | 0 | 0 | 0 | 0 | FALSE |  |  |  | FALSE
ST2-N6-0118 | 014-0010-R, Aansluiting A44 - Aansluiting A4 | Rijksweg 14 | 30G-006-01, Sytwendetunnel Parktunnel T2 (N14) |  | 42 Verkeersdetectie | T2 Parktunnel Noordbuis | SDS T2-N (LI) KM 13.170 rijstr. 1 |  |  | SPT-N2-001 | SPT-N3-042 | Tunnel | Verkeersdetectie-installatie | 1144 | 00012 | RWS TOP WNZ | WNZ district noord | 0 |  |  |  |  | WNZ (West-Nederland Zuid) | 30G-006, Tunnel in rijksweg 14 | TRUE | Detectielus |  |  | VITOP |  |  |  | 0 | 0 | [6 empty] | 0 | 0 | [11 empty] | 42 | 000118879 | 0 | 0 | [10 empty] | 0 |  |  |  |  | BR | 0 | Rijkswaterstaat West Nederland Noord | Rijkswaterstaat WNZ-district Zuid | 226 |  |  | 0 | 0 | 0 | [8 empty] | FALSE | 0 |  |  |  |  | 0 | 0 | 0 | 0 | FALSE |  |  |  | FALSE
ST2-N6-0119 | 014-0010-R, Aansluiting A44 - Aansluiting A4 | Rijksweg 14 | 30G-006-01, Sytwendetunnel Parktunnel T2 (N14) |  | 42 Verkeersdetectie | T2 Parktunnel Noordbuis | SDS T2-N (LI) KM 13.170 rijstr. 2 |  |  | SPT-N2-001 | SPT-N3-042 | Tunnel | Verkeersdetectie-installatie | 1144 | 00012 | RWS TOP WNZ | WNZ district noord | 0 |  |  |  |  | WNZ (West-Nederland Zuid) | 30G-006, Tunnel in rijksweg 14 | TRUE | Detectielus |  |  | VITOP |  |  |  | 0 | 0 | [6 empty] | 0 | 0 | [11 empty] | 42 | 000118880 | 0 | 0 | [10 empty] | 0 |  |  |  |  | BR | 0 | Rijkswaterstaat West Nederland Noord | Rijkswaterstaat WNZ-district Zuid | 226 |  |  | 0 | 0 | 0 | [8 empty] | FALSE | 0 |  |  |  |  | 0 | 0 | 0 | 0 | FALSE |  |  |  | FALSE
ST2-N6-0120 | 014-0010-R, Aansluiting A44 - Aansluiting A4 | Rijksweg 14 | 30G-006-01, Sytwendetunnel Parktunnel T2 (N14) |  | 42 Verkeersdetectie | T2 Parktunnel Noordbuis | SDS T2-N (LI) KM 13.198 rijstr. 1 |  |  | SPT-N2-001 | SPT-N3-042 | Tunnel | Verkeersdetectie-installatie | 1144 | 00012 | RWS TOP WNZ | WNZ district noord | 0 |  |  |  |  | WNZ (West-Nederland Zuid) | 30G-006, Tunnel in rijksweg 14 | TRUE | Detectielus |  |  | VITOP |  |  |  | 0 | 0 | [6 empty] | 0 | 0 | [11 empty] | 42 | 000118881 | 0 | 0 | [10 empty] | 0 |  |  |  |  | BR | 0 | Rijkswaterstaat West Nederland Noord | Rijkswaterstaat WNZ-district Zuid | 226 |  |  | 0 | 0 | 0 | [8 empty] | FALSE | 0 |  |  |  |  | 0 | 0 | 0 | 0 | FALSE |  |  |  | FALSE
ST2-N6-0121 | 014-0010-R, Aansluiting A44 - Aansluiting A4 | Rijksweg 14 | 30G-006-01, Sytwendetunnel Parktunnel T2 (N14) |  | 42 Verkeersdetectie | T2 Parktunnel Noordbuis | SDS T2-N (LI) KM 13.198 rijstr. 2 |  |  | SPT-N2-001 | SPT-N3-042 | Tunnel | Verkeersdetectie-installatie | 1144 | 00012 | RWS TOP WNZ | WNZ district noord | 0 |  |  |  |  | WNZ (West-Nederland Zuid) | 30G-006, Tunnel in rijksweg 14 | TRUE | Detectielus |  |  | VITOP |  |  |  | 0 | 0 | [6 empty] | 0 | 0 | [11 empty] | 42 | 000118882 | 0 | 0 | [10 empty] | 0 |  |  |  |  | BR | 0 | Rijkswaterstaat West Nederland Noord | Rijkswaterstaat WNZ-district Zuid | 226 |  |  | 0 | 0 | 0 | [8 empty] | FALSE | 0 |  |  |  |  | 0 | 0 | 0 | 0 | FALSE |  |  |  | FALSE
ST2-N6-0122 | 014-0010-R, Aansluiting A44 - Aansluiting A4 | Rijksweg 14 | 30G-006-01, Sytwendetunnel Parktunnel T2 (N14) |  | 42 Verkeersdetectie | T2 Parktunnel Noordbuis | SDS T2-N (LI) KM 13.225 rijstr. 1 |  |  | SPT-N2-001 | SPT-N3-042 | Tunnel | Verkeersdetectie-installatie | 1144 | 00012 | RWS TOP WNZ | WNZ district noord | 0 |  |  |  |  | WNZ (West-Nederland Zuid) | 30G-006, Tunnel in rijksweg 14 | TRUE | Detectielus |  |  | VITOP |  |  |  | 0 | 0 | [6 empty] | 0 | 0 | [11 empty] | 42 | 000118883 | 0 | 0 | [10 empty] | 0 |  |  |  |  | BR | 0 | Rijkswaterstaat West Nederland Noord | Rijkswaterstaat WNZ-district Zuid | 226 |  |  | 0 | 0 | 0 | [8 empty] | FALSE | 0 |  |  |  |  | 0 | 0 | 0 | 0 | FALSE |  |  |  | FALSE
ST2-N6-0123 | 014-0010-R, Aansluiting A44 - Aansluiting A4 | Rijksweg 14 | 30G-006-01, Sytwendetunnel Parktunnel T2 (N14) |  | 42 Verkeersdetectie | T2 Parktunnel Noordbuis | SDS T2-N (LI) KM 13.225 rijstr. 2 |  |  | SPT-N2-001 | SPT-N3-042 | Tunnel | Verkeersdetectie-installatie | 1144 | 00012 | RWS TOP WNZ | WNZ district noord | 0 |  |  |  |  | WNZ (West-Nederland Zuid) | 30G-006, Tunnel in rijksweg 14 | TRUE | Detectielus |  |  | VITOP |  |  |  | 0 | 0 | [6 empty] | 0 | 0 | [11 empty] | 42 | 000118884 | 0 | 0 | [10 empty] | 0 |  |  |  |  | BR | 0 | Rijkswaterstaat West Nederland Noord | Rijkswaterstaat WNZ-district Zuid | 226 |  |  | 0 | 0 | 0 | [8 empty] | FALSE | 0 |  |  |  |  | 0 | 0 | 0 | 0 | FALSE |  |  |  | FALSE
ST2-N6-0124 | 014-0010-R, Aansluiting A44 - Aansluiting A4 | Rijksweg 14 | 30G-006-01, Sytwendetunnel Parktunnel T2 (N14) |  | 42 Verkeersdetectie | T2 Parktunnel Noordbuis | SDS T2-N (LI) KM 13.252 rijstr. 1 |  |  | SPT-N2-001 | SPT-N3-042 | Tunnel | Verkeersdetectie-installatie | 1144 | 00012 | RWS TOP WNZ | WNZ district noord | 0 |  |  |  |  | WNZ (West-Nederland Zuid) | 30G-006, Tunnel in rijksweg 14 | TRUE | Detectielus |  |  | VITOP |  |  |  | 0 | 0 | [6 empty] | 0 | 0 | [11 empty] | 42 | 000118885 | 0 | 0 | [10 empty] | 0 |  |  |  |  | BR | 0 | Rijkswaterstaat West Nederland Noord | Rijkswaterstaat WNZ-district Zuid | 226 |  |  | 0 | 0 | 0 | [8 empty] | FALSE | 0 |  |  |  |  | 0 | 0 | 0 | 0 | FALSE |  |  |  | FALSE
ST2-N6-0125 | 014-0010-R, Aansluiting A44 - Aansluiting A4 | Rijksweg 14 | 30G-006-01, Sytwendetunnel Parktunnel T2 (N14) |  | 42 Verkeersdetectie | T2 Parktunnel Noordbuis | SDS T2-N (LI) KM 13.252 rijstr. 2 |  |  | SPT-N2-001 | SPT-N3-042 | Tunnel | Verkeersdetectie-installatie | 1144 | 00012 | RWS TOP WNZ | WNZ district noord | 0 |  |  |  |  | WNZ (West-Nederland Zuid) | 30G-006, Tunnel in rijksweg 14 | TRUE | Detectielus |  |  | VITOP |  |  |  | 0 | 0 | [6 empty] | 0 | 0 | [11 empty] | 42 | 000118886 | 0 | 0 | [10 empty] | 0 |  |  |  |  | BR | 0 | Rijkswaterstaat West Nederland Noord | Rijkswaterstaat WNZ-district Zuid | 226 |  |  | 0 | 0 | 0 | [8 empty] | FALSE | 0 |  |  |  |  | 0 | 0 | 0 | 0 | FALSE |  |  |  | FALSE
ST2-N6-0126 | 014-0010-R, Aansluiting A44 - Aansluiting A4 | Rijksweg 14 | 30G-006-01, Sytwendetunnel Parktunnel T2 (N14) |  | 42 Verkeersdetectie | T2 Parktunnel Noordbuis | SDS T2-N (LI) KM 13.279 rijstr. 1 |  |  | SPT-N2-001 | SPT-N3-042 | Tunnel | Verkeersdetectie-installatie | 1144 | 00012 | RWS TOP WNZ | WNZ district noord | 0 |  |  |  |  | WNZ (West-Nederland Zuid) | 30G-006, Tunnel in rijksweg 14 | TRUE | Detectielus |  |  | VITOP |  |  |  | 0 | 0 | [6 empty] | 0 | 0 | [11 empty] | 42 | 000118887 | 0 | 0 | [10 empty] | 0 |  |  |  |  | BR | 0 | Rijkswaterstaat West Nederland Noord | Rijkswaterstaat WNZ-district Zuid | 226 |  |  | 0 | 0 | 0 | [8 empty] | FALSE | 0 |  |  |  |  | 0 | 0 | 0 | 0 | FALSE |  |  |  | FALSE
ST2-N6-0127 | 014-0010-R, Aansluiting A44 - Aansluiting A4 | Rijksweg 14 | 30G-006-01, Sytwendetunnel Parktunnel T2 (N14) |  | 42 Verkeersdetectie | T2 Parktunnel Noordbuis | SDS T2-N (LI) KM 13.279 rijstr. 2 |  |  | SPT-N2-001 | SPT-N3-042 | Tunnel | Verkeersdetectie-installatie | 1144 | 00012 | RWS TOP WNZ | WNZ district noord | 0 |  |  |  |  | WNZ (West-Nederland Zuid) | 30G-006, Tunnel in rijksweg 14 | TRUE | Detectielus |  |  | VITOP |  |  |  | 0 | 0 | [6 empty] | 0 | 0 | [11 empty] | 42 | 000118888 | 0 | 0 | [10 empty] | 0 |  |  |  |  | BR | 0 | Rijkswaterstaat West Nederland Noord | Rijkswaterstaat WNZ-district Zuid | 226 |  |  | 0 | 0 | 0 | [8 empty] | FALSE | 0 |  |  |  |  | 0 | 0 | 0 | 0 | FALSE |  |  |  | FALSE
ST2-N6-0128 | 014-0010-R, Aansluiting A44 - Aansluiting A4 | Rijksweg 14 | 30G-006-01, Sytwendetunnel Parktunnel T2 (N14) |  | 42 Verkeersdetectie | T2 Parktunnel Noordbuis | SDS T2-N (LI) KM 13.313 rijstr. 1 |  |  | SPT-N2-001 | SPT-N3-042 | Tunnel | Verkeersdetectie-installatie | 1144 | 00012 | RWS TOP WNZ | WNZ district noord | 0 |  |  |  |  | WNZ (West-Nederland Zuid) | 30G-006, Tunnel in rijksweg 14 | TRUE | Detectielus |  |  | VITOP |  |  |  | 0 | 0 | [6 empty] | 0 | 0 | [11 empty] | 42 | 000118889 | 0 | 0 | [10 empty] | 0 |  |  |  |  | BR | 0 | Rijkswaterstaat West Nederland Noord | Rijkswaterstaat WNZ-district Zuid | 226 |  |  | 0 | 0 | 0 | [8 empty] | FALSE | 0 |  |  |  |  | 0 | 0 | 0 | 0 | FALSE |  |  |  | FALSE
ST2-N6-0129 | 014-0010-R, Aansluiting A44 - Aansluiting A4 | Rijksweg 14 | 30G-006-01, Sytwendetunnel Parktunnel T2 (N14) |  | 42 Verkeersdetectie | T2 Parktunnel Noordbuis | SDS T2-N (LI) KM 13.313 rijstr. 2 |  |  | SPT-N2-001 | SPT-N3-042 | Tunnel | Verkeersdetectie-installatie | 1144 | 00012 | RWS TOP WNZ | WNZ district noord | 0 |  |  |  |  | WNZ (West-Nederland Zuid) | 30G-006, Tunnel in rijksweg 14 | TRUE | Detectielus |  |  | VITOP |  |  |  | 0 | 0 | [6 empty] | 0 | 0 | [11 empty] | 42 | 000118890 | 0 | 0 | [10 empty] | 0 |  |  |  |  | BR | 0 | Rijkswaterstaat West Nederland Noord | Rijkswaterstaat WNZ-district Zuid | 226 |  |  | 0 | 0 | 0 | [8 empty] | FALSE | 0 |  |  |  |  | 0 | 0 | 0 | 0 | FALSE |  |  |  | FALSE
ST2-N6-0130 | 014-0010-R, Aansluiting A44 - Aansluiting A4 | Rijksweg 14 | 30G-006-01, Sytwendetunnel Parktunnel T2 (N14) |  | 42 Verkeersdetectie | T2 Parktunnel Noordbuis | SDS T2-N (LI) KM 13.339 rijstr. 1 |  |  | SPT-N2-001 | SPT-N3-042 | Tunnel | Verkeersdetectie-installatie | 1144 | 00012 | RWS TOP WNZ | WNZ district noord | 0 |  |  |  |  | WNZ (West-Nederland Zuid) | 30G-006, Tunnel in rijksweg 14 | TRUE | Detectielus |  |  | VITOP |  |  |  | 0 | 0 | [6 empty] | 0 | 0 | [11 empty] | 42 | 000118891 | 0 | 0 | [10 empty] | 0 |  |  |  |  | BR | 0 | Rijkswaterstaat West Nederland Noord | Rijkswaterstaat WNZ-district Zuid | 226 |  |  | 0 | 0 | 0 | [8 empty] | FALSE | 0 |  |  |  |  | 0 | 0 | 0 | 0 | FALSE |  |  |  | FALSE
ST2-N6-0131 | 014-0010-R, Aansluiting A44 - Aansluiting A4 | Rijksweg 14 | 30G-006-01, Sytwendetunnel Parktunnel T2 (N14) |  | 42 Verkeersdetectie | T2 Parktunnel Noordbuis | SDS T2-N (LI) KM 13.339 rijstr. 2 |  |  | SPT-N2-001 | SPT-N3-042 | Tunnel | Verkeersdetectie-installatie | 1144 | 00012 | RWS TOP WNZ | WNZ district noord | 0 |  |  |  |  | WNZ (West-Nederland Zuid) | 30G-006, Tunnel in rijksweg 14 | TRUE | Detectielus |  |  | VITOP |  |  |  | 0 | 0 | [6 empty] | 0 | 0 | [11 empty] | 42 | 000118892 | 0 | 0 | [10 empty] | 0 |  |  |  |  | BR | 0 | Rijkswaterstaat West Nederland Noord | Rijkswaterstaat WNZ-district Zuid | 226 |  |  | 0 | 0 | 0 | [8 empty] | FALSE | 0 |  |  |  |  | 0 | 0 | 0 | 0 | FALSE |  |  |  | FALSE
ST2-N6-0132 | 014-0010-R, Aansluiting A44 - Aansluiting A4 | Rijksweg 14 | 30G-006-01, Sytwendetunnel Parktunnel T2 (N14) |  | 42 Verkeersdetectie | T2 Parktunnel Noordbuis | SDS T2-N (LI) KM 13.365 rijstr. 1 |  |  | SPT-N2-001 | SPT-N3-042 | Tunnel | Verkeersdetectie-installatie | 1144 | 00012 | RWS TOP WNZ | WNZ district noord | 0 |  |  |  |  | WNZ (West-Nederland Zuid) | 30G-006, Tunnel in rijksweg 14 | TRUE | Detectielus |  |  | VITOP |  |  |  | 0 | 0 | [6 empty] | 0 | 0 | [11 empty] | 42 | 000118893 | 0 | 0 | [10 empty] | 0 |  |  |  |  | BR | 0 | Rijkswaterstaat West Nederland Noord | Rijkswaterstaat WNZ-district Zuid | 226 |  |  | 0 | 0 | 0 | [8 empty] | FALSE | 0 |  |  |  |  | 0 | 0 | 0 | 0 | FALSE |  |  |  | FALSE
ST2-N6-0133 | 014-0010-R, Aansluiting A44 - Aansluiting A4 | Rijksweg 14 | 30G-006-01, Sytwendetunnel Parktunnel T2 (N14) |  | 42 Verkeersdetectie | T2 Parktunnel Noordbuis | SDS T2-N (LI) KM 13.365 rijstr. 2 |  |  | SPT-N2-001 | SPT-N3-042 | Tunnel | Verkeersdetectie-installatie | 1144 | 00012 | RWS TOP WNZ | WNZ district noord | 0 |  |  |  |  | WNZ (West-Nederland Zuid) | 30G-006, Tunnel in rijksweg 14 | TRUE | Detectielus |  |  | VITOP |  |  |  | 0 | 0 | [6 empty] | 0 | 0 | [11 empty] | 42 | 000118894 | 0 | 0 | [10 empty] | 0 |  |  |  |  | BR | 0 | Rijkswaterstaat West Nederland Noord | Rijkswaterstaat WNZ-district Zuid | 226 |  |  | 0 | 0 | 0 | [8 empty] | FALSE | 0 |  |  |  |  | 0 | 0 | 0 | 0 | FALSE |  |  |  | FALSE
ST2-N6-0134 | 014-0010-R, Aansluiting A44 - Aansluiting A4 | Rijksweg 14 | 30G-006-01, Sytwendetunnel Parktunnel T2 (N14) |  | 42 Verkeersdetectie | T2 Parktunnel Noordbuis | SDS T2-N (LI) KM 13.392 rijstr. 1 |  |  | SPT-N2-001 | SPT-N3-042 | Tunnel | Verkeersdetectie-installatie | 1144 | 00012 | RWS TOP WNZ | WNZ district noord | 0 |  |  |  |  | WNZ (West-Nederland Zuid) | 30G-006, Tunnel in rijksweg 14 | TRUE | Detectielus |  |  | VITOP |  |  |  | 0 | 0 | [6 empty] | 0 | 0 | [11 empty] | 42 | 000118895 | 0 | 0 | [10 empty] | 0 |  |  |  |  | BR | 0 | Rijkswaterstaat West Nederland Noord | Rijkswaterstaat WNZ-district Zuid | 226 |  |  | 0 | 0 | 0 | [8 empty] | FALSE | 0 |  |  |  |  | 0 | 0 | 0 | 0 | FALSE |  |  |  | FALSE
ST2-N6-0135 | 014-0010-R, Aansluiting A44 - Aansluiting A4 | Rijksweg 14 | 30G-006-01, Sytwendetunnel Parktunnel T2 (N14) |  | 42 Verkeersdetectie | T2 Parktunnel Noordbuis | SDS T2-N (LI) KM 13.392 rijstr. 2 |  |  | SPT-N2-001 | SPT-N3-042 | Tunnel | Verkeersdetectie-installatie | 1144 | 00012 | RWS TOP WNZ | WNZ district noord | 0 |  |  |  |  | WNZ (West-Nederland Zuid) | 30G-006, Tunnel in rijksweg 14 | TRUE | Detectielus |  |  | VITOP |  |  |  | 0 | 0 | [6 empty] | 0 | 0 | [11 empty] | 42 | 000118896 | 0 | 0 | [10 empty] | 0 |  |  |  |  | BR | 0 | Rijkswaterstaat West Nederland Noord | Rijkswaterstaat WNZ-district Zuid | 226 |  |  | 0 | 0 | 0 | [8 empty] | FALSE | 0 |  |  |  |  | 0 | 0 | 0 | 0 | FALSE |  |  |  | FALSE
ST2-N6-0136 | 014-0010-R, Aansluiting A44 - Aansluiting A4 | Rijksweg 14 | 30G-006-01, Sytwendetunnel Parktunnel T2 (N14) |  | 42 Verkeersdetectie | T2 Parktunnel Noordbuis | SDS T2-N (LI) KM 13.419 rijstr. 1 |  |  | SPT-N2-001 | SPT-N3-042 | Tunnel | Verkeersdetectie-installatie | 1144 | 00012 | RWS TOP WNZ | WNZ district noord | 0 |  |  |  |  | WNZ (West-Nederland Zuid) | 30G-006, Tunnel in rijksweg 14 | TRUE | Detectielus |  |  | VITOP |  |  |  | 0 | 0 | [6 empty] | 0 | 0 | [11 empty] | 42 | 000118897 | 0 | 0 | [10 empty] | 0 |  |  |  |  | BR | 0 | Rijkswaterstaat West Nederland Noord | Rijkswaterstaat WNZ-district Zuid | 226 |  |  | 0 | 0 | 0 | [8 empty] | FALSE | 0 |  |  |  |  | 0 | 0 | 0 | 0 | FALSE |  |  |  | FALSE
ST2-N6-0137 | 014-0010-R, Aansluiting A44 - Aansluiting A4 | Rijksweg 14 | 30G-006-01, Sytwendetunnel Parktunnel T2 (N14) |  | 42 Verkeersdetectie | T2 Parktunnel Noordbuis | SDS T2-N (LI) KM 13.419 rijstr. 2 |  |  | SPT-N2-001 | SPT-N3-042 | Tunnel | Verkeersdetectie-installatie | 1144 | 00012 | RWS TOP WNZ | WNZ district noord | 0 |  |  |  |  | WNZ (West-Nederland Zuid) | 30G-006, Tunnel in rijksweg 14 | TRUE | Detectielus |  |  | VITOP |  |  |  | 0 | 0 | [6 empty] | 0 | 0 | [11 empty] | 42 | 000118898 | 0 | 0 | [10 empty] | 0 |  |  |  |  | BR | 0 | Rijkswaterstaat West Nederland Noord | Rijkswaterstaat WNZ-district Zuid | 226 |  |  | 0 | 0 | 0 | [8 empty] | FALSE | 0 |  |  |  |  | 0 | 0 | 0 | 0 | FALSE |  |  |  | FALSE
ST2-N6-0138 | 014-0010-R, Aansluiting A44 - Aansluiting A4 | Rijksweg 14 | 30G-006-01, Sytwendetunnel Parktunnel T2 (N14) |  | 41 Rijstrooksignalering MTM | T2 Parktunnel Zuidbuis | Matrix signaalgever +13.238/41/MSG501 |  |  | SPT-N2-001 | SPT-N3-041 | Tunnel | Verkeersdetectie-installatie | 1587 | 00012 | RWS TOP WNZ | WNZ district noord | 0 |  |  |  |  | WNZ (West-Nederland Zuid) | 30G-006, Tunnel in rijksweg 14 | TRUE | Verkeersdetectie-installatie, Algemeen |  |  | VITOP |  |  |  | 0 | 0 | [6 empty] | 0 | 0 | [11 empty] | 41 | 000118899 | 0 | 0 | [10 empty] | 0 |  |  |  |  | BR | 0 | Rijkswaterstaat West Nederland Noord | Rijkswaterstaat WNZ-district Zuid | 226 |  |  | 0 | 0 | 0 | [8 empty] | FALSE | 0 |  |  |  |  | 0 | 0 | 0 | 0 | FALSE |  |  |  | FALSE
ST2-N6-0139 | 014-0010-R, Aansluiting A44 - Aansluiting A4 | Rijksweg 14 | 30G-006-01, Sytwendetunnel Parktunnel T2 (N14) |  | 41 Rijstrooksignalering MTM | T2 Parktunnel Zuidbuis | Matrix signaalgever +13.238/41/MSG502 |  |  | SPT-N2-001 | SPT-N3-041 | Tunnel | Verkeersdetectie-installatie | 1587 | 00012 | RWS TOP WNZ | WNZ district noord | 0 |  |  |  |  | WNZ (West-Nederland Zuid) | 30G-006, Tunnel in rijksweg 14 | TRUE | Verkeersdetectie-installatie, Algemeen |  |  | VITOP |  |  |  | 0 | 0 | [6 empty] | 0 | 0 | [11 empty] | 41 | 000118900 | 0 | 0 | [10 empty] | 0 |  |  |  |  | BR | 0 | Rijkswaterstaat West Nederland Noord | Rijkswaterstaat WNZ-district Zuid | 226 |  |  | 0 | 0 | 0 | [8 empty] | FALSE | 0 |  |  |  |  | 0 | 0 | 0 | 0 | FALSE |  |  |  | FALSE
ST2-N6-0140 | 014-0010-R, Aansluiting A44 - Aansluiting A4 | Rijksweg 14 | 30G-006-01, Sytwendetunnel Parktunnel T2 (N14) |  | 41 Rijstrooksignalering MTM | T2 Parktunnel Zuidbuis | Matrix signaalgever +13.346/41/MSG501 |  |  | SPT-N2-001 | SPT-N3-041 | Tunnel | Verkeersdetectie-installatie | 1587 | 00012 | RWS TOP WNZ | WNZ district noord | 0 |  |  |  |  | WNZ (West-Nederland Zuid) | 30G-006, Tunnel in rijksweg 14 | TRUE | Verkeersdetectie-installatie, Algemeen |  |  | VITOP |  |  |  | 0 | 0 | [6 empty] | 0 | 0 | [11 empty] | 41 | 000118901 | 0 | 0 | [10 empty] | 0 |  |  |  |  | BR | 0 | Rijkswaterstaat West Nederland Noord | Rijkswaterstaat WNZ-district Zuid | 226 |  |  | 0 | 0 | 0 | [8 empty] | FALSE | 0 |  |  |  |  | 0 | 0 | 0 | 0 | FALSE |  |  |  | FALSE
ST2-N6-0141 | 014-0010-R, Aansluiting A44 - Aansluiting A4 | Rijksweg 14 | 30G-006-01, Sytwendetunnel Parktunnel T2 (N14) |  | 41 Rijstrooksignalering MTM | T2 Parktunnel Zuidbuis | Matrix signaalgever +13.346/41/MSG502 |  |  | SPT-N2-001 | SPT-N3-041 | Tunnel | Verkeersdetectie-installatie | 1587 | 00012 | RWS TOP WNZ | WNZ district noord | 0 |  |  |  |  | WNZ (West-Nederland Zuid) | 30G-006, Tunnel in rijksweg 14 | TRUE | Verkeersdetectie-installatie, Algemeen |  |  | VITOP |  |  |  | 0 | 0 | [6 empty] | 0 | 0 | [11 empty] | 41 | 000118902 | 0 | 0 | [10 empty] | 0 |  |  |  |  | BR | 0 | Rijkswaterstaat West Nederland Noord | Rijkswaterstaat WNZ-district Zuid | 226 |  |  | 0 | 0 | 0 | [8 empty] | FALSE | 0 |  |  |  |  | 0 | 0 | 0 | 0 | FALSE |  |  |  | FALSE
ST2-N6-0142 | 014-0010-R, Aansluiting A44 - Aansluiting A4 | Rijksweg 14 | 30G-006-01, Sytwendetunnel Parktunnel T2 (N14) |  | 42 Verkeersdetectie | T2 Parktunnel Zuidbuis | SDS T2-Z (RE) KM 13.122 rijstr. 1 |  |  | SPT-N2-001 | SPT-N3-042 | Tunnel | Verkeersdetectie-installatie | 1144 | 00012 | RWS TOP WNZ | WNZ district noord | 0 |  |  |  |  | WNZ (West-Nederland Zuid) | 30G-006, Tunnel in rijksweg 14 | TRUE | Detectielus |  |  | VITOP |  |  |  | 0 | 0 | [6 empty] | 0 | 0 | [11 empty] | 42 | 000118903 | 0 | 0 | [10 empty] | 0 |  |  |  |  | BR | 0 | Rijkswaterstaat West Nederland Noord | Rijkswaterstaat WNZ-district Zuid | 226 |  |  | 0 | 0 | 0 | [8 empty] | FALSE | 0 |  |  |  |  | 0 | 0 | 0 | 0 | FALSE |  |  |  | FALSE
ST2-N6-0143 | 014-0010-R, Aansluiting A44 - Aansluiting A4 | Rijksweg 14 | 30G-006-01, Sytwendetunnel Parktunnel T2 (N14) |  | 42 Verkeersdetectie | T2 Parktunnel Zuidbuis | SDS T2-Z (RE) KM 13.122 rijstr. 2 |  |  | SPT-N2-001 | SPT-N3-042 | Tunnel | Verkeersdetectie-installatie | 1144 | 00012 | RWS TOP WNZ | WNZ district noord | 0 |  |  |  |  | WNZ (West-Nederland Zuid) | 30G-006, Tunnel in rijksweg 14 | TRUE | Detectielus |  |  | VITOP |  |  |  | 0 | 0 | [6 empty] | 0 | 0 | [11 empty] | 42 | 000118904 | 0 | 0 | [10 empty] | 0 |  |  |  |  | BR | 0 | Rijkswaterstaat West Nederland Noord | Rijkswaterstaat WNZ-district Zuid | 226 |  |  | 0 | 0 | 0 | [8 empty] | FALSE | 0 |  |  |  |  | 0 | 0 | 0 | 0 | FALSE |  |  |  | FALSE
ST2-N6-0144 | 014-0010-R, Aansluiting A44 - Aansluiting A4 | Rijksweg 14 | 30G-006-01, Sytwendetunnel Parktunnel T2 (N14) |  | 42 Verkeersdetectie | T2 Parktunnel Zuidbuis | SDS T2-Z (RE) KM 13.143 rijstr. 1 |  |  | SPT-N2-001 | SPT-N3-042 | Tunnel | Verkeersdetectie-installatie | 1144 | 00012 | RWS TOP WNZ | WNZ district noord | 0 |  |  |  |  | WNZ (West-Nederland Zuid) | 30G-006, Tunnel in rijksweg 14 | TRUE | Detectielus |  |  | VITOP |  |  |  | 0 | 0 | [6 empty] | 0 | 0 | [11 empty] | 42 | 000118905 | 0 | 0 | [10 empty] | 0 |  |  |  |  | BR | 0 | Rijkswaterstaat West Nederland Noord | Rijkswaterstaat WNZ-district Zuid | 226 |  |  | 0 | 0 | 0 | [8 empty] | FALSE | 0 |  |  |  |  | 0 | 0 | 0 | 0 | FALSE |  |  |  | FALSE
ST2-N6-0145 | 014-0010-R, Aansluiting A44 - Aansluiting A4 | Rijksweg 14 | 30G-006-01, Sytwendetunnel Parktunnel T2 (N14) |  | 42 Verkeersdetectie | T2 Parktunnel Zuidbuis | SDS T2-Z (RE) KM 13.143 rijstr. 2 |  |  | SPT-N2-001 | SPT-N3-042 | Tunnel | Verkeersdetectie-installatie | 1144 | 00012 | RWS TOP WNZ | WNZ district noord | 0 |  |  |  |  | WNZ (West-Nederland Zuid) | 30G-006, Tunnel in rijksweg 14 | TRUE | Detectielus |  |  | VITOP |  |  |  | 0 | 0 | [6 empty] | 0 | 0 | [11 empty] | 42 | 000118906 | 0 | 0 | [10 empty] | 0 |  |  |  |  | BR | 0 | Rijkswaterstaat West Nederland Noord | Rijkswaterstaat WNZ-district Zuid | 226 |  |  | 0 | 0 | 0 | [8 empty] | FALSE | 0 |  |  |  |  | 0 | 0 | 0 | 0 | FALSE |  |  |  | FALSE
ST2-N6-0146 | 014-0010-R, Aansluiting A44 - Aansluiting A4 | Rijksweg 14 | 30G-006-01, Sytwendetunnel Parktunnel T2 (N14) |  | 42 Verkeersdetectie | T2 Parktunnel Zuidbuis | SDS T2-Z (RE) KM 13.169 rijstr. 1 |  |  | SPT-N2-001 | SPT-N3-042 | Tunnel | Verkeersdetectie-installatie | 1144 | 00012 | RWS TOP WNZ | WNZ district noord | 0 |  |  |  |  | WNZ (West-Nederland Zuid) | 30G-006, Tunnel in rijksweg 14 | TRUE | Detectielus |  |  | VITOP |  |  |  | 0 | 0 | [6 empty] | 0 | 0 | [11 empty] | 42 | 000118907 | 0 | 0 | [10 empty] | 0 |  |  |  |  | BR | 0 | Rijkswaterstaat West Nederland Noord | Rijkswaterstaat WNZ-district Zuid | 226 |  |  | 0 | 0 | 0 | [8 empty] | FALSE | 0 |  |  |  |  | 0 | 0 | 0 | 0 | FALSE |  |  |  | FALSE
ST2-N6-0147 | 014-0010-R, Aansluiting A44 - Aansluiting A4 | Rijksweg 14 | 30G-006-01, Sytwendetunnel Parktunnel T2 (N14) |  | 42 Verkeersdetectie | T2 Parktunnel Zuidbuis | SDS T2-Z (RE) KM 13.169 rijstr. 2 |  |  | SPT-N2-001 | SPT-N3-042 | Tunnel | Verkeersdetectie-installatie | 1144 | 00012 | RWS TOP WNZ | WNZ district noord | 0 |  |  |  |  | WNZ (West-Nederland Zuid) | 30G-006, Tunnel in rijksweg 14 | TRUE | Detectielus |  |  | VITOP |  |  |  | 0 | 0 | [6 empty] | 0 | 0 | [11 empty] | 42 | 000118908 | 0 | 0 | [10 empty] | 0 |  |  |  |  | BR | 0 | Rijkswaterstaat West Nederland Noord | Rijkswaterstaat WNZ-district Zuid | 226 |  |  | 0 | 0 | 0 | [8 empty] | FALSE | 0 |  |  |  |  | 0 | 0 | 0 | 0 | FALSE |  |  |  | FALSE
ST2-N6-0148 | 014-0010-R, Aansluiting A44 - Aansluiting A4 | Rijksweg 14 | 30G-006-01, Sytwendetunnel Parktunnel T2 (N14) |  | 42 Verkeersdetectie | T2 Parktunnel Zuidbuis | SDS T2-Z (RE) KM 13.195 rijstr. 1 |  |  | SPT-N2-001 | SPT-N3-042 | Tunnel | Verkeersdetectie-installatie | 1144 | 00012 | RWS TOP WNZ | WNZ district noord | 0 |  |  |  |  | WNZ (West-Nederland Zuid) | 30G-006, Tunnel in rijksweg 14 | TRUE | Detectielus |  |  | VITOP |  |  |  | 0 | 0 | [6 empty] | 0 | 0 | [11 empty] | 42 | 000118909 | 0 | 0 | [10 empty] | 0 |  |  |  |  | BR | 0 | Rijkswaterstaat West Nederland Noord | Rijkswaterstaat WNZ-district Zuid | 226 |  |  | 0 | 0 | 0 | [8 empty] | FALSE | 0 |  |  |  |  | 0 | 0 | 0 | 0 | FALSE |  |  |  | FALSE
ST2-N6-0149 | 014-0010-R, Aansluiting A44 - Aansluiting A4 | Rijksweg 14 | 30G-006-01, Sytwendetunnel Parktunnel T2 (N14) |  | 42 Verkeersdetectie | T2 Parktunnel Zuidbuis | SDS T2-Z (RE) KM 13.195 rijstr. 2 |  |  | SPT-N2-001 | SPT-N3-042 | Tunnel | Verkeersdetectie-installatie | 1144 | 00012 | RWS TOP WNZ | WNZ district noord | 0 |  |  |  |  | WNZ (West-Nederland Zuid) | 30G-006, Tunnel in rijksweg 14 | TRUE | Detectielus |  |  | VITOP |  |  |  | 0 | 0 | [6 empty] | 0 | 0 | [11 empty] | 42 | 000118910 | 0 | 0 | [10 empty] | 0 |  |  |  |  | BR | 0 | Rijkswaterstaat West Nederland Noord | Rijkswaterstaat WNZ-district Zuid | 226 |  |  | 0 | 0 | 0 | [8 empty] | FALSE | 0 |  |  |  |  | 0 | 0 | 0 | 0 | FALSE |  |  |  | FALSE
ST2-N6-0150 | 014-0010-R, Aansluiting A44 - Aansluiting A4 | Rijksweg 14 | 30G-006-01, Sytwendetunnel Parktunnel T2 (N14) |  | 42 Verkeersdetectie | T2 Parktunnel Zuidbuis | SDS T2-Z (RE) KM 13.222 rijstr. 1 |  |  | SPT-N2-001 | SPT-N3-042 | Tunnel | Verkeersdetectie-installatie | 1144 | 00012 | RWS TOP WNZ | WNZ district noord | 0 |  |  |  |  | WNZ (West-Nederland Zuid) | 30G-006, Tunnel in rijksweg 14 | TRUE | Detectielus |  |  | VITOP |  |  |  | 0 | 0 | [6 empty] | 0 | 0 | [11 empty] | 42 | 000118911 | 0 | 0 | [10 empty] | 0 |  |  |  |  | BR | 0 | Rijkswaterstaat West Nederland Noord | Rijkswaterstaat WNZ-district Zuid | 226 |  |  | 0 | 0 | 0 | [8 empty] | FALSE | 0 |  |  |  |  | 0 | 0 | 0 | 0 | FALSE |  |  |  | FALSE
ST2-N6-0151 | 014-0010-R, Aansluiting A44 - Aansluiting A4 | Rijksweg 14 | 30G-006-01, Sytwendetunnel Parktunnel T2 (N14) |  | 42 Verkeersdetectie | T2 Parktunnel Zuidbuis | SDS T2-Z (RE) KM 13.222 rijstr. 2 |  |  | SPT-N2-001 | SPT-N3-042 | Tunnel | Verkeersdetectie-installatie | 1144 | 00012 | RWS TOP WNZ | WNZ district noord | 0 |  |  |  |  | WNZ (West-Nederland Zuid) | 30G-006, Tunnel in rijksweg 14 | TRUE | Detectielus |  |  | VITOP |  |  |  | 0 | 0 | [6 empty] | 0 | 0 | [11 empty] | 42 | 000118912 | 0 | 0 | [10 empty] | 0 |  |  |  |  | BR | 0 | Rijkswaterstaat West Nederland Noord | Rijkswaterstaat WNZ-district Zuid | 226 |  |  | 0 | 0 | 0 | [8 empty] | FALSE | 0 |  |  |  |  | 0 | 0 | 0 | 0 | FALSE |  |  |  | FALSE
ST2-N6-0152 | 014-0010-R, Aansluiting A44 - Aansluiting A4 | Rijksweg 14 | 30G-006-01, Sytwendetunnel Parktunnel T2 (N14) |  | 42 Verkeersdetectie | T2 Parktunnel Zuidbuis | SDS T2-Z (RE) KM 13.249 rijstr. 1 |  |  | SPT-N2-001 | SPT-N3-042 | Tunnel | Verkeersdetectie-installatie | 1144 | 00012 | RWS TOP WNZ | WNZ district noord | 0 |  |  |  |  | WNZ (West-Nederland Zuid) | 30G-006, Tunnel in rijksweg 14 | TRUE | Detectielus |  |  | VITOP |  |  |  | 0 | 0 | [6 empty] | 0 | 0 | [11 empty] | 42 | 000118913 | 0 | 0 | [10 empty] | 0 |  |  |  |  | BR | 0 | Rijkswaterstaat West Nederland Noord | Rijkswaterstaat WNZ-district Zuid | 226 |  |  | 0 | 0 | 0 | [8 empty] | FALSE | 0 |  |  |  |  | 0 | 0 | 0 | 0 | FALSE |  |  |  | FALSE
ST2-N6-0153 | 014-0010-R, Aansluiting A44 - Aansluiting A4 | Rijksweg 14 | 30G-006-01, Sytwendetunnel Parktunnel T2 (N14) |  | 42 Verkeersdetectie | T2 Parktunnel Zuidbuis | SDS T2-Z (RE) KM 13.249 rijstr. 2 |  |  | SPT-N2-001 | SPT-N3-042 | Tunnel | Verkeersdetectie-installatie | 1144 | 00012 | RWS TOP WNZ | WNZ district noord | 0 |  |  |  |  | WNZ (West-Nederland Zuid) | 30G-006, Tunnel in rijksweg 14 | TRUE | Detectielus |  |  | VITOP |  |  |  | 0 | 0 | [6 empty] | 0 | 0 | [11 empty] | 42 | 000118914 | 0 | 0 | [10 empty] | 0 |  |  |  |  | BR | 0 | Rijkswaterstaat West Nederland Noord | Rijkswaterstaat WNZ-district Zuid | 226 |  |  | 0 | 0 | 0 | [8 empty] | FALSE | 0 |  |  |  |  | 0 | 0 | 0 | 0 | FALSE |  |  |  | FALSE
ST2-N6-0154 | 014-0010-R, Aansluiting A44 - Aansluiting A4 | Rijksweg 14 | 30G-006-01, Sytwendetunnel Parktunnel T2 (N14) |  | 42 Verkeersdetectie | T2 Parktunnel Zuidbuis | SDS T2-Z (RE) KM 13.275 rijstr. 1 |  |  | SPT-N2-001 | SPT-N3-042 | Tunnel | Verkeersdetectie-installatie | 1144 | 00012 | RWS TOP WNZ | WNZ district noord | 0 |  |  |  |  | WNZ (West-Nederland Zuid) | 30G-006, Tunnel in rijksweg 14 | TRUE | Detectielus |  |  | VITOP |  |  |  | 0 | 0 | [6 empty] | 0 | 0 | [11 empty] | 42 | 000118915 | 0 | 0 | [10 empty] | 0 |  |  |  |  | BR | 0 | Rijkswaterstaat West Nederland Noord | Rijkswaterstaat WNZ-district Zuid | 226 |  |  | 0 | 0 | 0 | [8 empty] | FALSE | 0 |  |  |  |  | 0 | 0 | 0 | 0 | FALSE |  |  |  | FALSE
ST2-N6-0155 | 014-0010-R, Aansluiting A44 - Aansluiting A4 | Rijksweg 14 | 30G-006-01, Sytwendetunnel Parktunnel T2 (N14) |  | 42 Verkeersdetectie | T2 Parktunnel Zuidbuis | SDS T2-Z (RE) KM 13.275 rijstr. 2 |  |  | SPT-N2-001 | SPT-N3-042 | Tunnel | Verkeersdetectie-installatie | 1144 | 00012 | RWS TOP WNZ | WNZ district noord | 0 |  |  |  |  | WNZ (West-Nederland Zuid) | 30G-006, Tunnel in rijksweg 14 | TRUE | Detectielus |  |  | VITOP |  |  |  | 0 | 0 | [6 empty] | 0 | 0 | [11 empty] | 42 | 000118916 | 0 | 0 | [10 empty] | 0 |  |  |  |  | BR | 0 | Rijkswaterstaat West Nederland Noord | Rijkswaterstaat WNZ-district Zuid | 226 |  |  | 0 | 0 | 0 | [8 empty] | FALSE | 0 |  |  |  |  | 0 | 0 | 0 | 0 | FALSE |  |  |  | FALSE
ST2-N6-0156 | 014-0010-R, Aansluiting A44 - Aansluiting A4 | Rijksweg 14 | 30G-006-01, Sytwendetunnel Parktunnel T2 (N14) |  | 42 Verkeersdetectie | T2 Parktunnel Zuidbuis | SDS T2-Z (RE) KM 13.302 rijstr. 1 |  |  | SPT-N2-001 | SPT-N3-042 | Tunnel | Verkeersdetectie-installatie | 1144 | 00012 | RWS TOP WNZ | WNZ district noord | 0 |  |  |  |  | WNZ (West-Nederland Zuid) | 30G-006, Tunnel in rijksweg 14 | TRUE | Detectielus |  |  | VITOP |  |  |  | 0 | 0 | [6 empty] | 0 | 0 | [11 empty] | 42 | 000118917 | 0 | 0 | [10 empty] | 0 |  |  |  |  | BR | 0 | Rijkswaterstaat West Nederland Noord | Rijkswaterstaat WNZ-district Zuid | 226 |  |  | 0 | 0 | 0 | [8 empty] | FALSE | 0 |  |  |  |  | 0 | 0 | 0 | 0 | FALSE |  |  |  | FALSE
ST2-N6-0157 | 014-0010-R, Aansluiting A44 - Aansluiting A4 | Rijksweg 14 | 30G-006-01, Sytwendetunnel Parktunnel T2 (N14) |  | 42 Verkeersdetectie | T2 Parktunnel Zuidbuis | SDS T2-Z (RE) KM 13.302 rijstr. 2 |  |  | SPT-N2-001 | SPT-N3-042 | Tunnel | Verkeersdetectie-installatie | 1144 | 00012 | RWS TOP WNZ | WNZ district noord | 0 |  |  |  |  | WNZ (West-Nederland Zuid) | 30G-006, Tunnel in rijksweg 14 | TRUE | Detectielus |  |  | VITOP |  |  |  | 0 | 0 | [6 empty] | 0 | 0 | [11 empty] | 42 | 000118918 | 0 | 0 | [10 empty] | 0 |  |  |  |  | BR | 0 | Rijkswaterstaat West Nederland Noord | Rijkswaterstaat WNZ-district Zuid | 226 |  |  | 0 | 0 | 0 | [8 empty] | FALSE | 0 |  |  |  |  | 0 | 0 | 0 | 0 | FALSE |  |  |  | FALSE
ST2-N6-0158 | 014-0010-R, Aansluiting A44 - Aansluiting A4 | Rijksweg 14 | 30G-006-01, Sytwendetunnel Parktunnel T2 (N14) |  | 42 Verkeersdetectie | T2 Parktunnel Zuidbuis | SDS T2-Z (RE) KM 13.329 rijstr. 1 |  |  | SPT-N2-001 | SPT-N3-042 | Tunnel | Verkeersdetectie-installatie | 1144 | 00012 | RWS TOP WNZ | WNZ district noord | 0 |  |  |  |  | WNZ (West-Nederland Zuid) | 30G-006, Tunnel in rijksweg 14 | TRUE | Detectielus |  |  | VITOP |  |  |  | 0 | 0 | [6 empty] | 0 | 0 | [11 empty] | 42 | 000118919 | 0 | 0 | [10 empty] | 0 |  |  |  |  | BR | 0 | Rijkswaterstaat West Nederland Noord | Rijkswaterstaat WNZ-district Zuid | 226 |  |  | 0 | 0 | 0 | [8 empty] | FALSE | 0 |  |  |  |  | 0 | 0 | 0 | 0 | FALSE |  |  |  | FALSE
ST2-N6-0159 | 014-0010-R, Aansluiting A44 - Aansluiting A4 | Rijksweg 14 | 30G-006-01, Sytwendetunnel Parktunnel T2 (N14) |  | 42 Verkeersdetectie | T2 Parktunnel Zuidbuis | SDS T2-Z (RE) KM 13.329 rijstr. 2 |  |  | SPT-N2-001 | SPT-N3-042 | Tunnel | Verkeersdetectie-installatie | 1144 | 00012 | RWS TOP WNZ | WNZ district noord | 0 |  |  |  |  | WNZ (West-Nederland Zuid) | 30G-006, Tunnel in rijksweg 14 | TRUE | Detectielus |  |  | VITOP |  |  |  | 0 | 0 | [6 empty] | 0 | 0 | [11 empty] | 42 | 000118920 | 0 | 0 | [10 empty] | 0 |  |  |  |  | BR | 0 | Rijkswaterstaat West Nederland Noord | Rijkswaterstaat WNZ-district Zuid | 226 |  |  | 0 | 0 | 0 | [8 empty] | FALSE | 0 |  |  |  |  | 0 | 0 | 0 | 0 | FALSE |  |  |  | FALSE
ST2-N6-0160 | 014-0010-R, Aansluiting A44 - Aansluiting A4 | Rijksweg 14 | 30G-006-01, Sytwendetunnel Parktunnel T2 (N14) |  | 42 Verkeersdetectie | T2 Parktunnel Zuidbuis | SDS T2-Z (RE) KM 13.357 rijstr. 1 |  |  | SPT-N2-001 | SPT-N3-042 | Tunnel | Verkeersdetectie-installatie | 1144 | 00012 | RWS TOP WNZ | WNZ district noord | 0 |  |  |  |  | WNZ (West-Nederland Zuid) | 30G-006, Tunnel in rijksweg 14 | TRUE | Detectielus |  |  | VITOP |  |  |  | 0 | 0 | [6 empty] | 0 | 0 | [11 empty] | 42 | 000118921 | 0 | 0 | [10 empty] | 0 |  |  |  |  | BR | 0 | Rijkswaterstaat West Nederland Noord | Rijkswaterstaat WNZ-district Zuid | 226 |  |  | 0 | 0 | 0 | [8 empty] | FALSE | 0 |  |  |  |  | 0 | 0 | 0 | 0 | FALSE |  |  |  | FALSE
ST2-N6-0161 | 014-0010-R, Aansluiting A44 - Aansluiting A4 | Rijksweg 14 | 30G-006-01, Sytwendetunnel Parktunnel T2 (N14) |  | 42 Verkeersdetectie | T2 Parktunnel Zuidbuis | SDS T2-Z (RE) KM 13.357 rijstr. 2 |  |  | SPT-N2-001 | SPT-N3-042 | Tunnel | Verkeersdetectie-installatie | 1144 | 00012 | RWS TOP WNZ | WNZ district noord | 0 |  |  |  |  | WNZ (West-Nederland Zuid) | 30G-006, Tunnel in rijksweg 14 | TRUE | Detectielus |  |  | VITOP |  |  |  | 0 | 0 | [6 empty] | 0 | 0 | [11 empty] | 42 | 000118922 | 0 | 0 | [10 empty] | 0 |  |  |  |  | BR | 0 | Rijkswaterstaat West Nederland Noord | Rijkswaterstaat WNZ-district Zuid | 226 |  |  | 0 | 0 | 0 | [8 empty] | FALSE | 0 |  |  |  |  | 0 | 0 | 0 | 0 | FALSE |  |  |  | FALSE
ST2-N6-0162 | 014-0010-R, Aansluiting A44 - Aansluiting A4 | Rijksweg 14 | 30G-006-01, Sytwendetunnel Parktunnel T2 (N14) |  | 43 Hoogte of breedtemelding | Kruispunt Mgr. Van Steelaan | Infrarood zender/ontvanger +C2/43/IR151 |  |  | SPT-N2-001 | SPT-N3-043 | Tunnel | Hoogtedetectie-installatie | 1146 | 00012 | RWS TOP WNZ | WNZ district noord | 0 |  |  |  |  | WNZ (West-Nederland Zuid) | 30G-006, Tunnel in rijksweg 14 | TRUE | Detector |  |  | VITOP |  |  |  | 0 | 0 | [6 empty] | 0 | 0 | [11 empty] | 43 | 000118923 | 0 | 0 | [10 empty] | 0 |  |  |  |  | BR | 0 | Rijkswaterstaat West Nederland Noord | Rijkswaterstaat WNZ-district Zuid | 150 |  |  | 0 | 0 | 0 | [8 empty] | FALSE | 0 |  |  |  |  | 0 | 0 | 0 | 0 | FALSE |  |  |  | FALSE
ST2-N6-0163 | 014-0010-R, Aansluiting A44 - Aansluiting A4 | Rijksweg 14 | 30G-006-01, Sytwendetunnel Parktunnel T2 (N14) |  | 43 Hoogte of breedtemelding | Kruispunt Mgr. Van Steelaan | Infrarood zender/ontvanger +C2/43/IR152 |  |  | SPT-N2-001 | SPT-N3-043 | Tunnel | Hoogtedetectie-installatie | 1146 | 00012 | RWS TOP WNZ | WNZ district noord | 0 |  |  |  |  | WNZ (West-Nederland Zuid) | 30G-006, Tunnel in rijksweg 14 | TRUE | Detector |  |  | VITOP |  |  |  | 0 | 0 | [6 empty] | 0 | 0 | [11 empty] | 43 | 000118924 | 0 | 0 | [10 empty] | 0 |  |  |  |  | BR | 0 | Rijkswaterstaat West Nederland Noord | Rijkswaterstaat WNZ-district Zuid | 150 |  |  | 0 | 0 | 0 | [8 empty] | FALSE | 0 |  |  |  |  | 0 | 0 | 0 | 0 | FALSE |  |  |  | FALSE
ST2-N6-0164 | 014-0010-R, Aansluiting A44 - Aansluiting A4 | Rijksweg 14 | 30G-006-01, Sytwendetunnel Parktunnel T2 (N14) |  | 43 Hoogte of breedtemelding | Kruispunt Mgr. Van Steelaan | Infrarood zender/ontvanger +C2/43/IR153 |  |  | SPT-N2-001 | SPT-N3-043 | Tunnel | Hoogtedetectie-installatie | 1146 | 00012 | RWS TOP WNZ | WNZ district noord | 0 |  |  |  |  | WNZ (West-Nederland Zuid) | 30G-006, Tunnel in rijksweg 14 | TRUE | Detector |  |  | VITOP |  |  |  | 0 | 0 | [6 empty] | 0 | 0 | [11 empty] | 43 | 000118925 | 0 | 0 | [10 empty] | 0 |  |  |  |  | BR | 0 | Rijkswaterstaat West Nederland Noord | Rijkswaterstaat WNZ-district Zuid | 150 |  |  | 0 | 0 | 0 | [8 empty] | FALSE | 0 |  |  |  |  | 0 | 0 | 0 | 0 | FALSE |  |  |  | FALSE
ST2-N6-0165 | 014-0010-R, Aansluiting A44 - Aansluiting A4 | Rijksweg 14 | 30G-006-01, Sytwendetunnel Parktunnel T2 (N14) |  | 43 Hoogte of breedtemelding | Kruispunt Mgr. Van Steelaan | Infrarood zender/ontvanger +C2/43/IR154 |  |  | SPT-N2-001 | SPT-N3-043 | Tunnel | Hoogtedetectie-installatie | 1146 | 00012 | RWS TOP WNZ | WNZ district noord | 0 |  |  |  |  | WNZ (West-Nederland Zuid) | 30G-006, Tunnel in rijksweg 14 | TRUE | Detector |  |  | VITOP |  |  |  | 0 | 0 | [6 empty] | 0 | 0 | [11 empty] | 43 | 000118926 | 0 | 0 | [10 empty] | 0 |  |  |  |  | BR | 0 | Rijkswaterstaat West Nederland Noord | Rijkswaterstaat WNZ-district Zuid | 150 |  |  | 0 | 0 | 0 | [8 empty] | FALSE | 0 |  |  |  |  | 0 | 0 | 0 | 0 | FALSE |  |  |  | FALSE
ST2-N6-0166 | 014-0010-R, Aansluiting A44 - Aansluiting A4 | Rijksweg 14 | 30G-006-01, Sytwendetunnel Parktunnel T2 (N14) |  | 43 Hoogte of breedtemelding | Kruispunt Mgr. Van Steelaan | Klemmenstrookportaal +C2/43/NZ001 |  |  | SPT-N2-001 | SPT-N3-043 | Tunnel | Hoogtedetectie-installatie | 1259 | 00012 | RWS TOP WNZ | WNZ district noord | 0 |  |  |  |  | WNZ (West-Nederland Zuid) | 30G-006, Tunnel in rijksweg 14 | TRUE | Hoogtedetectie-installatie, Algemeen |  |  | VITOP |  |  |  | 0 | 0 | [6 empty] | 0 | 0 | [11 empty] | 43 | 000118927 | 0 | 0 | [10 empty] | 0 |  |  |  |  | BR | 0 | Rijkswaterstaat West Nederland Noord | Rijkswaterstaat WNZ-district Zuid | 150 |  |  | 0 | 0 | 0 | [8 empty] | FALSE | 0 |  |  |  |  | 0 | 0 | 0 | 0 | FALSE |  |  |  | FALSE
ST2-N6-0167 | 014-0010-R, Aansluiting A44 - Aansluiting A4 | Rijksweg 14 | 30G-006-01, Sytwendetunnel Parktunnel T2 (N14) |  | 43 Hoogte of breedtemelding | Kruispunt Mgr. Van Steelaan | Detectielus +C2/43/DL058 |  |  | SPT-N2-001 | SPT-N3-043 | Tunnel | Hoogtedetectie-installatie | 1146 | 00012 | RWS TOP WNZ | WNZ district noord | 0 |  |  |  |  | WNZ (West-Nederland Zuid) | 30G-006, Tunnel in rijksweg 14 | TRUE | Detector |  |  | VITOP |  |  |  | 0 | 0 | [6 empty] | 0 | 0 | [11 empty] | 43 | 000118928 | 0 | 0 | [10 empty] | 0 |  |  |  |  | BR | 0 | Rijkswaterstaat West Nederland Noord | Rijkswaterstaat WNZ-district Zuid | 150 |  |  | 0 | 0 | 0 | [8 empty] | FALSE | 0 |  |  |  |  | 0 | 0 | 0 | 0 | FALSE |  |  |  | FALSE
ST2-N6-0168 | 014-0010-R, Aansluiting A44 - Aansluiting A4 | Rijksweg 14 | 30G-006-01, Sytwendetunnel Parktunnel T2 (N14) |  | 43 Hoogte of breedtemelding | Kruispunt Mgr. Van Steelaan | Detectielus +C2/43/DL059 |  |  | SPT-N2-001 | SPT-N3-043 | Tunnel | Hoogtedetectie-installatie | 1146 | 00012 | RWS TOP WNZ | WNZ district noord | 0 |  |  |  |  | WNZ (West-Nederland Zuid) | 30G-006, Tunnel in rijksweg 14 | TRUE | Detector |  |  | VITOP |  |  |  | 0 | 0 | [6 empty] | 0 | 0 | [11 empty] | 43 | 000118929 | 0 | 0 | [10 empty] | 0 |  |  |  |  | BR | 0 | Rijkswaterstaat West Nederland Noord | Rijkswaterstaat WNZ-district Zuid | 150 |  |  | 0 | 0 | 0 | [8 empty] | FALSE | 0 |  |  |  |  | 0 | 0 | 0 | 0 | FALSE |  |  |  | FALSE
ST2-N6-0169 | 014-0010-R, Aansluiting A44 - Aansluiting A4 | Rijksweg 14 | 30G-006-01, Sytwendetunnel Parktunnel T2 (N14) |  | 44 Afsluitbomen tunnels en wegen | T2 Parktunnel Inrit Noordbuis | Buffer voedingkast +B2/44/R681 |  |  | SPT-N2-001 | SPT-N3-044 | Tunnel | Afsluitboominstallatie | 1292 | 00012 | RWS TOP WNZ | WNZ district noord | 0 |  |  |  |  | WNZ (West-Nederland Zuid) | 30G-006, Tunnel in rijksweg 14 | TRUE | Kast |  |  | VITOP |  |  |  | 0 | 0 | [6 empty] | 0 | 0 | [11 empty] | 44 | 000118930 | 0 | 0 | [10 empty] | 0 |  |  |  |  | BR | 0 | Rijkswaterstaat West Nederland Noord | Rijkswaterstaat WNZ-district Zuid | 107 |  |  | 0 | 0 | 0 | [8 empty] | FALSE | 0 |  |  |  |  | 0 | 0 | 0 | 0 | FALSE |  |  |  | FALSE
ST2-N6-0170 | 014-0010-R, Aansluiting A44 - Aansluiting A4 | Rijksweg 14 | 30G-006-01, Sytwendetunnel Parktunnel T2 (N14) |  | 44 Afsluitbomen tunnels en wegen | T2 Parktunnel Inrit Noordbuis | Afsluitboomkast +B2/44/SB681 |  |  | SPT-N2-001 | SPT-N3-044 | Tunnel | Afsluitboominstallatie | 1292 | 00012 | RWS TOP WNZ | WNZ district noord | 0 |  |  |  |  | WNZ (West-Nederland Zuid) | 30G-006, Tunnel in rijksweg 14 | TRUE | Kast |  |  | VITOP |  |  |  | 0 | 0 | [6 empty] | 0 | 0 | [11 empty] | 44 | 000118931 | 0 | 0 | [10 empty] | 0 |  |  |  |  | BR | 0 | Rijkswaterstaat West Nederland Noord | Rijkswaterstaat WNZ-district Zuid | 107 |  |  | 0 | 0 | 0 | [8 empty] | FALSE | 0 |  |  |  |  | 0 | 0 | 0 | 0 | FALSE |  |  |  | FALSE
ST2-N6-0171 | 014-0010-R, Aansluiting A44 - Aansluiting A4 | Rijksweg 14 | 30G-006-01, Sytwendetunnel Parktunnel T2 (N14) |  | 44 Afsluitbomen tunnels en wegen | T2 Parktunnel Inrit Noordbuis | Detectielus +B2/44/DL681 |  |  | SPT-N2-001 | SPT-N3-044 | Tunnel | Afsluitboominstallatie | 1144 | 00012 | RWS TOP WNZ | WNZ district noord | 0 |  |  |  |  | WNZ (West-Nederland Zuid) | 30G-006, Tunnel in rijksweg 14 | TRUE | Detectielus |  |  | VITOP |  |  |  | 0 | 0 | [6 empty] | 0 | 0 | [11 empty] | 44 | 000118932 | 0 | 0 | [10 empty] | 0 |  |  |  |  | BR | 0 | Rijkswaterstaat West Nederland Noord | Rijkswaterstaat WNZ-district Zuid | 107 |  |  | 0 | 0 | 0 | [8 empty] | FALSE | 0 |  |  |  |  | 0 | 0 | 0 | 0 | FALSE |  |  |  | FALSE
ST2-N6-0172 | 014-0010-R, Aansluiting A44 - Aansluiting A4 | Rijksweg 14 | 30G-006-01, Sytwendetunnel Parktunnel T2 (N14) |  | 44 Afsluitbomen tunnels en wegen | T2 Parktunnel Inrit Noordbuis | Detectielus +B2/44/DL682 |  |  | SPT-N2-001 | SPT-N3-044 | Tunnel | Afsluitboominstallatie | 1144 | 00012 | RWS TOP WNZ | WNZ district noord | 0 |  |  |  |  | WNZ (West-Nederland Zuid) | 30G-006, Tunnel in rijksweg 14 | TRUE | Detectielus |  |  | VITOP |  |  |  | 0 | 0 | [6 empty] | 0 | 0 | [11 empty] | 44 | 000118933 | 0 | 0 | [10 empty] | 0 |  |  |  |  | BR | 0 | Rijkswaterstaat West Nederland Noord | Rijkswaterstaat WNZ-district Zuid | 107 |  |  | 0 | 0 | 0 | [8 empty] | FALSE | 0 |  |  |  |  | 0 | 0 | 0 | 0 | FALSE |  |  |  | FALSE
ST2-N6-0173 | 014-0010-R, Aansluiting A44 - Aansluiting A4 | Rijksweg 14 | 30G-006-01, Sytwendetunnel Parktunnel T2 (N14) |  | 44 Afsluitbomen tunnels en wegen | T2 Parktunnel Inrit Zuidbuis | Buffer voedingkast +C4/44/R621 |  |  | SPT-N2-001 | SPT-N3-044 | Tunnel | Afsluitboominstallatie | 1292 | 00012 | RWS TOP WNZ | WNZ district noord | 0 |  |  |  |  | WNZ (West-Nederland Zuid) | 30G-006, Tunnel in rijksweg 14 | TRUE | Kast |  |  | VITOP |  |  |  | 0 | 0 | [6 empty] | 0 | 0 | [11 empty] | 44 | 000118934 | 0 | 0 | [10 empty] | 0 |  |  |  |  | BR | 0 | Rijkswaterstaat West Nederland Noord | Rijkswaterstaat WNZ-district Zuid | 107 |  |  | 0 | 0 | 0 | [8 empty] | FALSE | 0 |  |  |  |  | 0 | 0 | 0 | 0 | FALSE |  |  |  | FALSE
ST2-N6-0174 | 014-0010-R, Aansluiting A44 - Aansluiting A4 | Rijksweg 14 | 30G-006-01, Sytwendetunnel Parktunnel T2 (N14) |  | 44 Afsluitbomen tunnels en wegen | T2 Parktunnel Inrit Zuidbuis | Afsluitboomkast +C4/44/SB621 |  |  | SPT-N2-001 | SPT-N3-044 | Tunnel | Afsluitboominstallatie | 1292 | 00012 | RWS TOP WNZ | WNZ district noord | 0 |  |  |  |  | WNZ (West-Nederland Zuid) | 30G-006, Tunnel in rijksweg 14 | TRUE | Kast |  |  | VITOP |  |  |  | 0 | 0 | [6 empty] | 0 | 0 | [11 empty] | 44 | 000118935 | 0 | 0 | [10 empty] | 0 |  |  |  |  | BR | 0 | Rijkswaterstaat West Nederland Noord | Rijkswaterstaat WNZ-district Zuid | 107 |  |  | 0 | 0 | 0 | [8 empty] | FALSE | 0 |  |  |  |  | 0 | 0 | 0 | 0 | FALSE |  |  |  | FALSE
ST2-N6-0175 | 014-0010-R, Aansluiting A44 - Aansluiting A4 | Rijksweg 14 | 30G-006-01, Sytwendetunnel Parktunnel T2 (N14) |  | 44 Afsluitbomen tunnels en wegen | T2 Parktunnel Inrit Zuidbuis | Detectielus +C4/44/DL622 |  |  | SPT-N2-001 | SPT-N3-044 | Tunnel | Afsluitboominstallatie | 1144 | 00012 | RWS TOP WNZ | WNZ district noord | 0 |  |  |  |  | WNZ (West-Nederland Zuid) | 30G-006, Tunnel in rijksweg 14 | TRUE | Detectielus |  |  | VITOP |  |  |  | 0 | 0 | [6 empty] | 0 | 0 | [11 empty] | 44 | 000118936 | 0 | 0 | [10 empty] | 0 |  |  |  |  | BR | 0 | Rijkswaterstaat West Nederland Noord | Rijkswaterstaat WNZ-district Zuid | 107 |  |  | 0 | 0 | 0 | [8 empty] | FALSE | 0 |  |  |  |  | 0 | 0 | 0 | 0 | FALSE |  |  |  | FALSE
ST2-N6-0176 | 014-0010-R, Aansluiting A44 - Aansluiting A4 | Rijksweg 14 | 30G-006-01, Sytwendetunnel Parktunnel T2 (N14) |  | 44 Afsluitbomen tunnels en wegen | T2 Parktunnel Inrit Zuidbuis | Detectielus +C4/44/DL621 |  |  | SPT-N2-001 | SPT-N3-044 | Tunnel | Afsluitboominstallatie | 1144 | 00012 | RWS TOP WNZ | WNZ district noord | 0 |  |  |  |  | WNZ (West-Nederland Zuid) | 30G-006, Tunnel in rijksweg 14 | TRUE | Detectielus |  |  | VITOP |  |  |  | 0 | 0 | [6 empty] | 0 | 0 | [11 empty] | 44 | 000118937 | 0 | 0 | [10 empty] | 0 |  |  |  |  | BR | 0 | Rijkswaterstaat West Nederland Noord | Rijkswaterstaat WNZ-district Zuid | 107 |  |  | 0 | 0 | 0 | [8 empty] | FALSE | 0 |  |  |  |  | 0 | 0 | 0 | 0 | FALSE |  |  |  | FALSE
ST2-N6-0177 | 014-0010-R, Aansluiting A44 - Aansluiting A4 | Rijksweg 14 | 30G-006-01, Sytwendetunnel Parktunnel T2 (N14) |  | 45 Verkeerslichten | Kruispunt Mgr. Van Steelaan | Detectielus +C3/45/DL011 |  |  | SPT-N2-001 | SPT-N3-045 | Tunnel | Verkeersregelinstallatie (VRI) | 1144 | 00012 | RWS TOP WNZ | WNZ district noord | 0 | 2002-01-01 |  |  |  | WNZ (West-Nederland Zuid) | 30G-006, Tunnel in rijksweg 14 | TRUE | Detectielus |  |  | VITOP |  |  |  | 0 | 0 | [6 empty] | 0 | 0 |  |  |  | GTI |  | NETTENBOUW | [5 empty] | 45 | 000118938 | 0 | 0 | [10 empty] | 0 |  |  |  |  | BR | 0 | Rijkswaterstaat West Nederland Noord | Rijkswaterstaat WNZ-district Zuid | 227 |  |  | 0 | 0 | 0 | [8 empty] | FALSE | 0 |  |  |  |  | 0 | 0 | 0 | 0 | FALSE |  |  |  | FALSE
ST2-N6-0178 | 014-0010-R, Aansluiting A44 - Aansluiting A4 | Rijksweg 14 | 30G-006-01, Sytwendetunnel Parktunnel T2 (N14) |  | 45 Verkeerslichten | Kruispunt Mgr. Van Steelaan | Detectielus +C3/45/DL021 |  |  | SPT-N2-001 | SPT-N3-045 | Tunnel | Verkeersregelinstallatie (VRI) | 1144 | 00012 | RWS TOP WNZ | WNZ district noord | 0 | 2002-01-01 |  |  |  | WNZ (West-Nederland Zuid) | 30G-006, Tunnel in rijksweg 14 | TRUE | Detectielus |  |  | VITOP |  |  |  | 0 | 0 | [6 empty] | 0 | 0 |  |  |  | GTI |  | NETTENBOUW | [5 empty] | 45 | 000118939 | 0 | 0 | [10 empty] | 0 |  |  |  |  | BR | 0 | Rijkswaterstaat West Nederland Noord | Rijkswaterstaat WNZ-district Zuid | 227 |  |  | 0 | 0 | 0 | [8 empty] | FALSE | 0 |  |  |  |  | 0 | 0 | 0 | 0 | FALSE |  |  |  | FALSE
ST2-N6-0179 | 014-0010-R, Aansluiting A44 - Aansluiting A4 | Rijksweg 14 | 30G-006-01, Sytwendetunnel Parktunnel T2 (N14) |  | 45 Verkeerslichten | Kruispunt Mgr. Van Steelaan | Detectielus +C3/45/DL012 |  |  | SPT-N2-001 | SPT-N3-045 | Tunnel | Verkeersregelinstallatie (VRI) | 1144 | 00012 | RWS TOP WNZ | WNZ district noord | 0 | 2002-01-01 |  |  |  | WNZ (West-Nederland Zuid) | 30G-006, Tunnel in rijksweg 14 | TRUE | Detectielus |  |  | VITOP |  |  |  | 0 | 0 | [6 empty] | 0 | 0 |  |  |  | GTI |  | NETTENBOUW | [5 empty] | 45 | 000118940 | 0 | 0 | [10 empty] | 0 |  |  |  |  | BR | 0 | Rijkswaterstaat West Nederland Noord | Rijkswaterstaat WNZ-district Zuid | 227 |  |  | 0 | 0 | 0 | [8 empty] | FALSE | 0 |  |  |  |  | 0 | 0 | 0 | 0 | FALSE |  |  |  | FALSE
ST2-N6-0180 | 014-0010-R, Aansluiting A44 - Aansluiting A4 | Rijksweg 14 | 30G-006-01, Sytwendetunnel Parktunnel T2 (N14) |  | 45 Verkeerslichten | Kruispunt Mgr. Van Steelaan | Detectielus +C3/45/DL023 |  |  | SPT-N2-001 | SPT-N3-045 | Tunnel | Verkeersregelinstallatie (VRI) | 1144 | 00012 | RWS TOP WNZ | WNZ district noord | 0 | 2002-01-01 |  |  |  | WNZ (West-Nederland Zuid) | 30G-006, Tunnel in rijksweg 14 | TRUE | Detectielus |  |  | VITOP |  |  |  | 0 | 0 | [6 empty] | 0 | 0 |  |  |  | GTI |  | NETTENBOUW | [5 empty] | 45 | 000118941 | 0 | 0 | [10 empty] | 0 |  |  |  |  | BR | 0 | Rijkswaterstaat West Nederland Noord | Rijkswaterstaat WNZ-district Zuid | 227 |  |  | 0 | 0 | 0 | [8 empty] | FALSE | 0 |  |  |  |  | 0 | 0 | 0 | 0 | FALSE |  |  |  | FALSE
ST2-N6-0181 | 014-0010-R, Aansluiting A44 - Aansluiting A4 | Rijksweg 14 | 30G-006-01, Sytwendetunnel Parktunnel T2 (N14) |  | 45 Verkeerslichten | Kruispunt Mgr. Van Steelaan | Detectielus +C3/45/DL013 |  |  | SPT-N2-001 | SPT-N3-045 | Tunnel | Verkeersregelinstallatie (VRI) | 1144 | 00012 | RWS TOP WNZ | WNZ district noord | 0 | 2002-01-01 |  |  |  | WNZ (West-Nederland Zuid) | 30G-006, Tunnel in rijksweg 14 | TRUE | Detectielus |  |  | VITOP |  |  |  | 0 | 0 | [6 empty] | 0 | 0 |  |  |  | GTI |  | NETTENBOUW | [5 empty] | 45 | 000118942 | 0 | 0 | [10 empty] | 0 |  |  |  |  | BR | 0 | Rijkswaterstaat West Nederland Noord | Rijkswaterstaat WNZ-district Zuid | 227 |  |  | 0 | 0 | 0 | [8 empty] | FALSE | 0 |  |  |  |  | 0 | 0 | 0 | 0 | FALSE |  |  |  | FALSE
ST2-N6-0182 | 014-0010-R, Aansluiting A44 - Aansluiting A4 | Rijksweg 14 | 30G-006-01, Sytwendetunnel Parktunnel T2 (N14) |  | 45 Verkeerslichten | Kruispunt Mgr. Van Steelaan | Detectielus +C3/45/DL022 |  |  | SPT-N2-001 | SPT-N3-045 | Tunnel | Verkeersregelinstallatie (VRI) | 1144 | 00012 | RWS TOP WNZ | WNZ district noord | 0 | 2002-01-01 |  |  |  | WNZ (West-Nederland Zuid) | 30G-006, Tunnel in rijksweg 14 | TRUE | Detectielus |  |  | VITOP |  |  |  | 0 | 0 | [6 empty] | 0 | 0 |  |  |  | GTI |  | NETTENBOUW | [5 empty] | 45 | 000118943 | 0 | 0 | [10 empty] | 0 |  |  |  |  | BR | 0 | Rijkswaterstaat West Nederland Noord | Rijkswaterstaat WNZ-district Zuid | 227 |  |  | 0 | 0 | 0 | [8 empty] | FALSE | 0 |  |  |  |  | 0 | 0 | 0 | 0 | FALSE |  |  |  | FALSE
ST2-N6-0183 | 014-0010-R, Aansluiting A44 - Aansluiting A4 | Rijksweg 14 | 30G-006-01, Sytwendetunnel Parktunnel T2 (N14) |  | 45 Verkeerslichten | Kruispunt Mgr. Van Steelaan | Detectielus +C3/45/DL031 |  |  | SPT-N2-001 | SPT-N3-045 | Tunnel | Verkeersregelinstallatie (VRI) | 1144 | 00012 | RWS TOP WNZ | WNZ district noord | 0 | 2002-01-01 |  |  |  | WNZ (West-Nederland Zuid) | 30G-006, Tunnel in rijksweg 14 | TRUE | Detectielus |  |  | VITOP |  |  |  | 0 | 0 | [6 empty] | 0 | 0 |  |  |  | GTI |  | NETTENBOUW | [5 empty] | 45 | 000118944 | 0 | 0 | [10 empty] | 0 |  |  |  |  | BR | 0 | Rijkswaterstaat West Nederland Noord | Rijkswaterstaat WNZ-district Zuid | 227 |  |  | 0 | 0 | 0 | [8 empty] | FALSE | 0 |  |  |  |  | 0 | 0 | 0 | 0 | FALSE |  |  |  | FALSE
ST2-N6-0184 | 014-0010-R, Aansluiting A44 - Aansluiting A4 | Rijksweg 14 | 30G-006-01, Sytwendetunnel Parktunnel T2 (N14) |  | 45 Verkeerslichten | Kruispunt Mgr. Van Steelaan | Detectielus +C3/45/DL032 |  |  | SPT-N2-001 | SPT-N3-045 | Tunnel | Verkeersregelinstallatie (VRI) | 1144 | 00012 | RWS TOP WNZ | WNZ district noord | 0 | 2002-01-01 |  |  |  | WNZ (West-Nederland Zuid) | 30G-006, Tunnel in rijksweg 14 | TRUE | Detectielus |  |  | VITOP |  |  |  | 0 | 0 | [6 empty] | 0 | 0 |  |  |  | GTI |  | NETTENBOUW | [5 empty] | 45 | 000118945 | 0 | 0 | [10 empty] | 0 |  |  |  |  | BR | 0 | Rijkswaterstaat West Nederland Noord | Rijkswaterstaat WNZ-district Zuid | 227 |  |  | 0 | 0 | 0 | [8 empty] | FALSE | 0 |  |  |  |  | 0 | 0 | 0 | 0 | FALSE |  |  |  | FALSE
ST2-N6-0185 | 014-0010-R, Aansluiting A44 - Aansluiting A4 | Rijksweg 14 | 30G-006-01, Sytwendetunnel Parktunnel T2 (N14) |  | 45 Verkeerslichten | Kruispunt Mgr. Van Steelaan | Detectielus +C3/45/DL024 |  |  | SPT-N2-001 | SPT-N3-045 | Tunnel | Verkeersregelinstallatie (VRI) | 1144 | 00012 | RWS TOP WNZ | WNZ district noord | 0 | 2002-01-01 |  |  |  | WNZ (West-Nederland Zuid) | 30G-006, Tunnel in rijksweg 14 | TRUE | Detectielus |  |  | VITOP |  |  |  | 0 | 0 | [6 empty] | 0 | 0 |  |  |  | GTI |  | NETTENBOUW | [5 empty] | 45 | 000118946 | 0 | 0 | [10 empty] | 0 |  |  |  |  | BR | 0 | Rijkswaterstaat West Nederland Noord | Rijkswaterstaat WNZ-district Zuid | 227 |  |  | 0 | 0 | 0 | [8 empty] | FALSE | 0 |  |  |  |  | 0 | 0 | 0 | 0 | FALSE |  |  |  | FALSE
ST2-N6-0186 | 014-0010-R, Aansluiting A44 - Aansluiting A4 | Rijksweg 14 | 30G-006-01, Sytwendetunnel Parktunnel T2 (N14) |  | 45 Verkeerslichten | Kruispunt Mgr. Van Steelaan | Detectielus +C3/45/DL033 |  |  | SPT-N2-001 | SPT-N3-045 | Tunnel | Verkeersregelinstallatie (VRI) | 1144 | 00012 | RWS TOP WNZ | WNZ district noord | 0 | 2002-01-01 |  |  |  | WNZ (West-Nederland Zuid) | 30G-006, Tunnel in rijksweg 14 | TRUE | Detectielus |  |  | VITOP |  |  |  | 0 | 0 | [6 empty] | 0 | 0 |  |  |  | GTI |  | NETTENBOUW | [5 empty] | 45 | 000118947 | 0 | 0 | [10 empty] | 0 |  |  |  |  | BR | 0 | Rijkswaterstaat West Nederland Noord | Rijkswaterstaat WNZ-district Zuid | 227 |  |  | 0 | 0 | 0 | [8 empty] | FALSE | 0 |  |  |  |  | 0 | 0 | 0 | 0 | FALSE |  |  |  | FALSE
ST2-N6-0187 | 014-0010-R, Aansluiting A44 - Aansluiting A4 | Rijksweg 14 | 30G-006-01, Sytwendetunnel Parktunnel T2 (N14) |  | 45 Verkeerslichten | Kruispunt Mgr. Van Steelaan | Detectielus +C3/45/DL034 |  |  | SPT-N2-001 | SPT-N3-045 | Tunnel | Verkeersregelinstallatie (VRI) | 1144 | 00012 | RWS TOP WNZ | WNZ district noord | 0 | 2002-01-01 |  |  |  | WNZ (West-Nederland Zuid) | 30G-006, Tunnel in rijksweg 14 | TRUE | Detectielus |  |  | VITOP |  |  |  | 0 | 0 | [6 empty] | 0 | 0 |  |  |  | GTI |  | NETTENBOUW | [5 empty] | 45 | 000118948 | 0 | 0 | [10 empty] | 0 |  |  |  |  | BR | 0 | Rijkswaterstaat West Nederland Noord | Rijkswaterstaat WNZ-district Zuid | 227 |  |  | 0 | 0 | 0 | [8 empty] | FALSE | 0 |  |  |  |  | 0 | 0 | 0 | 0 | FALSE |  |  |  | FALSE
ST2-N6-0188 | 014-0010-R, Aansluiting A44 - Aansluiting A4 | Rijksweg 14 | 30G-006-01, Sytwendetunnel Parktunnel T2 (N14) |  | 45 Verkeerslichten | Kruispunt Mgr. Van Steelaan | Detectielus +C3/45/DL035 |  |  | SPT-N2-001 | SPT-N3-045 | Tunnel | Verkeersregelinstallatie (VRI) | 1144 | 00012 | RWS TOP WNZ | WNZ district noord | 0 | 2002-01-01 |  |  |  | WNZ (West-Nederland Zuid) | 30G-006, Tunnel in rijksweg 14 | TRUE | Detectielus |  |  | VITOP |  |  |  | 0 | 0 | [6 empty] | 0 | 0 |  |  |  | GTI |  | NETTENBOUW | [5 empty] | 45 | 000118949 | 0 | 0 | [10 empty] | 0 |  |  |  |  | BR | 0 | Rijkswaterstaat West Nederland Noord | Rijkswaterstaat WNZ-district Zuid | 227 |  |  | 0 | 0 | 0 | [8 empty] | FALSE | 0 |  |  |  |  | 0 | 0 | 0 | 0 | FALSE |  |  |  | FALSE
ST2-N6-0189 | 014-0010-R, Aansluiting A44 - Aansluiting A4 | Rijksweg 14 | 30G-006-01, Sytwendetunnel Parktunnel T2 (N14) |  | 45 Verkeerslichten | Kruispunt Mgr. Van Steelaan | Detectielus +C3/45/DL036 |  |  | SPT-N2-001 | SPT-N3-045 | Tunnel | Verkeersregelinstallatie (VRI) | 1144 | 00012 | RWS TOP WNZ | WNZ district noord | 0 | 2002-01-01 |  |  |  | WNZ (West-Nederland Zuid) | 30G-006, Tunnel in rijksweg 14 | TRUE | Detectielus |  |  | VITOP |  |  |  | 0 | 0 | [6 empty] | 0 | 0 |  |  |  | GTI |  | NETTENBOUW | [5 empty] | 45 | 000118950 | 0 | 0 | [10 empty] | 0 |  |  |  |  | BR | 0 | Rijkswaterstaat West Nederland Noord | Rijkswaterstaat WNZ-district Zuid | 227 |  |  | 0 | 0 | 0 | [8 empty] | FALSE | 0 |  |  |  |  | 0 | 0 | 0 | 0 | FALSE |  |  |  | FALSE
ST2-N6-0190 | 014-0010-R, Aansluiting A44 - Aansluiting A4 | Rijksweg 14 | 30G-006-01, Sytwendetunnel Parktunnel T2 (N14) |  | 45 Verkeerslichten | Kruispunt Mgr. Van Steelaan | Detectielus +C2/45/DL041 |  |  | SPT-N2-001 | SPT-N3-045 | Tunnel | Verkeersregelinstallatie (VRI) | 1144 | 00012 | RWS TOP WNZ | WNZ district noord | 0 | 2002-01-01 |  |  |  | WNZ (West-Nederland Zuid) | 30G-006, Tunnel in rijksweg 14 | TRUE | Detectielus |  |  | VITOP |  |  |  | 0 | 0 | [6 empty] | 0 | 0 |  |  |  | GTI |  | NETTENBOUW | [5 empty] | 45 | 000118951 | 0 | 0 | [10 empty] | 0 |  |  |  |  | BR | 0 | Rijkswaterstaat West Nederland Noord | Rijkswaterstaat WNZ-district Zuid | 227 |  |  | 0 | 0 | 0 | [8 empty] | FALSE | 0 |  |  |  |  | 0 | 0 | 0 | 0 | FALSE |  |  |  | FALSE
ST2-N6-0191 | 014-0010-R, Aansluiting A44 - Aansluiting A4 | Rijksweg 14 | 30G-006-01, Sytwendetunnel Parktunnel T2 (N14) |  | 45 Verkeerslichten | Kruispunt Mgr. Van Steelaan | Detectielus +C2/45/DL042 |  |  | SPT-N2-001 | SPT-N3-045 | Tunnel | Verkeersregelinstallatie (VRI) | 1144 | 00012 | RWS TOP WNZ | WNZ district noord | 0 | 2002-01-01 |  |  |  | WNZ (West-Nederland Zuid) | 30G-006, Tunnel in rijksweg 14 | TRUE | Detectielus |  |  | VITOP |  |  |  | 0 | 0 | [6 empty] | 0 | 0 |  |  |  | GTI |  | NETTENBOUW | [5 empty] | 45 | 000118952 | 0 | 0 | [10 empty] | 0 |  |  |  |  | BR | 0 | Rijkswaterstaat West Nederland Noord | Rijkswaterstaat WNZ-district Zuid | 227 |  |  | 0 | 0 | 0 | [8 empty] | FALSE | 0 |  |  |  |  | 0 | 0 | 0 | 0 | FALSE |  |  |  | FALSE
ST2-N6-0192 | 014-0010-R, Aansluiting A44 - Aansluiting A4 | Rijksweg 14 | 30G-006-01, Sytwendetunnel Parktunnel T2 (N14) |  | 45 Verkeerslichten | Kruispunt Mgr. Van Steelaan | Detectielus +C2/45/DL051 |  |  | SPT-N2-001 | SPT-N3-045 | Tunnel | Verkeersregelinstallatie (VRI) | 1144 | 00012 | RWS TOP WNZ | WNZ district noord | 0 | 2002-01-01 |  |  |  | WNZ (West-Nederland Zuid) | 30G-006, Tunnel in rijksweg 14 | TRUE | Detectielus |  |  | VITOP |  |  |  | 0 | 0 | [6 empty] | 0 | 0 |  |  |  | GTI |  | NETTENBOUW | [5 empty] | 45 | 000118953 | 0 | 0 | [10 empty] | 0 |  |  |  |  | BR | 0 | Rijkswaterstaat West Nederland Noord | Rijkswaterstaat WNZ-district Zuid | 227 |  |  | 0 | 0 | 0 | [8 empty] | FALSE | 0 |  |  |  |  | 0 | 0 | 0 | 0 | FALSE |  |  |  | FALSE
ST2-N6-0193 | 014-0010-R, Aansluiting A44 - Aansluiting A4 | Rijksweg 14 | 30G-006-01, Sytwendetunnel Parktunnel T2 (N14) |  | 45 Verkeerslichten | Kruispunt Mgr. Van Steelaan | Detectielus +C2/45/DL043 |  |  | SPT-N2-001 | SPT-N3-045 | Tunnel | Verkeersregelinstallatie (VRI) | 1144 | 00012 | RWS TOP WNZ | WNZ district noord | 0 | 2002-01-01 |  |  |  | WNZ (West-Nederland Zuid) | 30G-006, Tunnel in rijksweg 14 | TRUE | Detectielus |  |  | VITOP |  |  |  | 0 | 0 | [6 empty] | 0 | 0 |  |  |  | GTI |  | NETTENBOUW | [5 empty] | 45 | 000118954 | 0 | 0 | [10 empty] | 0 |  |  |  |  | BR | 0 | Rijkswaterstaat West Nederland Noord | Rijkswaterstaat WNZ-district Zuid | 227 |  |  | 0 | 0 | 0 | [8 empty] | FALSE | 0 |  |  |  |  | 0 | 0 | 0 | 0 | FALSE |  |  |  | FALSE
ST2-N6-0194 | 014-0010-R, Aansluiting A44 - Aansluiting A4 | Rijksweg 14 | 30G-006-01, Sytwendetunnel Parktunnel T2 (N14) |  | 45 Verkeerslichten | Kruispunt Mgr. Van Steelaan | Detectielus +C2/45/DL044 |  |  | SPT-N2-001 | SPT-N3-045 | Tunnel | Verkeersregelinstallatie (VRI) | 1144 | 00012 | RWS TOP WNZ | WNZ district noord | 0 | 2002-01-01 |  |  |  | WNZ (West-Nederland Zuid) | 30G-006, Tunnel in rijksweg 14 | TRUE | Detectielus |  |  | VITOP |  |  |  | 0 | 0 | [6 empty] | 0 | 0 |  |  |  | GTI |  | NETTENBOUW | [5 empty] | 45 | 000118955 | 0 | 0 | [10 empty] | 0 |  |  |  |  | BR | 0 | Rijkswaterstaat West Nederland Noord | Rijkswaterstaat WNZ-district Zuid | 227 |  |  | 0 | 0 | 0 | [8 empty] | FALSE | 0 |  |  |  |  | 0 | 0 | 0 | 0 | FALSE |  |  |  | FALSE
ST2-N6-0195 | 014-0010-R, Aansluiting A44 - Aansluiting A4 | Rijksweg 14 | 30G-006-01, Sytwendetunnel Parktunnel T2 (N14) |  | 45 Verkeerslichten | Kruispunt Mgr. Van Steelaan | Detectielus +C2/45/DL053 |  |  | SPT-N2-001 | SPT-N3-045 | Tunnel | Verkeersregelinstallatie (VRI) | 1144 | 00012 | RWS TOP WNZ | WNZ district noord | 0 | 2002-01-01 |  |  |  | WNZ (West-Nederland Zuid) | 30G-006, Tunnel in rijksweg 14 | TRUE | Detectielus |  |  | VITOP |  |  |  | 0 | 0 | [6 empty] | 0 | 0 |  |  |  | GTI |  | NETTENBOUW | [5 empty] | 45 | 000118956 | 0 | 0 | [10 empty] | 0 |  |  |  |  | BR | 0 | Rijkswaterstaat West Nederland Noord | Rijkswaterstaat WNZ-district Zuid | 227 |  |  | 0 | 0 | 0 | [8 empty] | FALSE | 0 |  |  |  |  | 0 | 0 | 0 | 0 | FALSE |  |  |  | FALSE
ST2-N6-0196 | 014-0010-R, Aansluiting A44 - Aansluiting A4 | Rijksweg 14 | 30G-006-01, Sytwendetunnel Parktunnel T2 (N14) |  | 45 Verkeerslichten | Kruispunt Mgr. Van Steelaan | Detectielus +C2/45/DL062 |  |  | SPT-N2-001 | SPT-N3-045 | Tunnel | Verkeersregelinstallatie (VRI) | 1144 | 00012 | RWS TOP WNZ | WNZ district noord | 0 | 2002-01-01 |  |  |  | WNZ (West-Nederland Zuid) | 30G-006, Tunnel in rijksweg 14 | TRUE | Detectielus |  |  | VITOP |  |  |  | 0 | 0 | [6 empty] | 0 | 0 |  |  |  | GTI |  | NETTENBOUW | [5 empty] | 45 | 000118957 | 0 | 0 | [10 empty] | 0 |  |  |  |  | BR | 0 | Rijkswaterstaat West Nederland Noord | Rijkswaterstaat WNZ-district Zuid | 227 |  |  | 0 | 0 | 0 | [8 empty] | FALSE | 0 |  |  |  |  | 0 | 0 | 0 | 0 | FALSE |  |  |  | FALSE
ST2-N6-0197 | 014-0010-R, Aansluiting A44 - Aansluiting A4 | Rijksweg 14 | 30G-006-01, Sytwendetunnel Parktunnel T2 (N14) |  | 45 Verkeerslichten | Kruispunt Mgr. Van Steelaan | Detectielus +C2/45/DL061 |  |  | SPT-N2-001 | SPT-N3-045 | Tunnel | Verkeersregelinstallatie (VRI) | 1144 | 00012 | RWS TOP WNZ | WNZ district noord | 0 | 2002-01-01 |  |  |  | WNZ (West-Nederland Zuid) | 30G-006, Tunnel in rijksweg 14 | TRUE | Detectielus |  |  | VITOP |  |  |  | 0 | 0 | [6 empty] | 0 | 0 |  |  |  | GTI |  | NETTENBOUW | [5 empty] | 45 | 000118958 | 0 | 0 | [10 empty] | 0 |  |  |  |  | BR | 0 | Rijkswaterstaat West Nederland Noord | Rijkswaterstaat WNZ-district Zuid | 227 |  |  | 0 | 0 | 0 | [8 empty] | FALSE | 0 |  |  |  |  | 0 | 0 | 0 | 0 | FALSE |  |  |  | FALSE
ST2-N6-0198 | 014-0010-R, Aansluiting A44 - Aansluiting A4 | Rijksweg 14 | 30G-006-01, Sytwendetunnel Parktunnel T2 (N14) |  | 45 Verkeerslichten | Kruispunt Mgr. Van Steelaan | Detectielus +C2/45/DL052 |  |  | SPT-N2-001 | SPT-N3-045 | Tunnel | Verkeersregelinstallatie (VRI) | 1144 | 00012 | RWS TOP WNZ | WNZ district noord | 0 | 2002-01-01 |  |  |  | WNZ (West-Nederland Zuid) | 30G-006, Tunnel in rijksweg 14 | TRUE | Detectielus |  |  | VITOP |  |  |  | 0 | 0 | [6 empty] | 0 | 0 |  |  |  | GTI |  | NETTENBOUW | [5 empty] | 45 | 000118959 | 0 | 0 | [10 empty] | 0 |  |  |  |  | BR | 0 | Rijkswaterstaat West Nederland Noord | Rijkswaterstaat WNZ-district Zuid | 227 |  |  | 0 | 0 | 0 | [8 empty] | FALSE | 0 |  |  |  |  | 0 | 0 | 0 | 0 | FALSE |  |  |  | FALSE
ST2-N6-0199 | 014-0010-R, Aansluiting A44 - Aansluiting A4 | Rijksweg 14 | 30G-006-01, Sytwendetunnel Parktunnel T2 (N14) |  | 45 Verkeerslichten | Kruispunt Mgr. Van Steelaan | Detectielus +C2/45/DL064 |  |  | SPT-N2-001 | SPT-N3-045 | Tunnel | Verkeersregelinstallatie (VRI) | 1144 | 00012 | RWS TOP WNZ | WNZ district noord | 0 | 2002-01-01 |  |  |  | WNZ (West-Nederland Zuid) | 30G-006, Tunnel in rijksweg 14 | TRUE | Detectielus |  |  | VITOP |  |  |  | 0 | 0 | [6 empty] | 0 | 0 |  |  |  | GTI |  | NETTENBOUW | [5 empty] | 45 | 000118960 | 0 | 0 | [10 empty] | 0 |  |  |  |  | BR | 0 | Rijkswaterstaat West Nederland Noord | Rijkswaterstaat WNZ-district Zuid | 227 |  |  | 0 | 0 | 0 | [8 empty] | FALSE | 0 |  |  |  |  | 0 | 0 | 0 | 0 | FALSE |  |  |  | FALSE
ST2-N6-0200 | 014-0010-R, Aansluiting A44 - Aansluiting A4 | Rijksweg 14 | 30G-006-01, Sytwendetunnel Parktunnel T2 (N14) |  | 45 Verkeerslichten | Kruispunt Mgr. Van Steelaan | Detectielus +C2/45/DL063 |  |  | SPT-N2-001 | SPT-N3-045 | Tunnel | Verkeersregelinstallatie (VRI) | 1144 | 00012 | RWS TOP WNZ | WNZ district noord | 0 | 2002-01-01 |  |  |  | WNZ (West-Nederland Zuid) | 30G-006, Tunnel in rijksweg 14 | TRUE | Detectielus |  |  | VITOP |  |  |  | 0 | 0 | [6 empty] | 0 | 0 |  |  |  | GTI |  | NETTENBOUW | [5 empty] | 45 | 000118961 | 0 | 0 | [10 empty] | 0 |  |  |  |  | BR | 0 | Rijkswaterstaat West Nederland Noord | Rijkswaterstaat WNZ-district Zuid | 227 |  |  | 0 | 0 | 0 | [8 empty] | FALSE | 0 |  |  |  |  | 0 | 0 | 0 | 0 | FALSE |  |  |  | FALSE
ST2-N6-0201 | 014-0010-R, Aansluiting A44 - Aansluiting A4 | Rijksweg 14 | 30G-006-01, Sytwendetunnel Parktunnel T2 (N14) |  | 45 Verkeerslichten | Kruispunt Mgr. Van Steelaan | Detectielus +C2/45/DL054 |  |  | SPT-N2-001 | SPT-N3-045 | Tunnel | Verkeersregelinstallatie (VRI) | 1144 | 00012 | RWS TOP WNZ | WNZ district noord | 0 | 2002-01-01 |  |  |  | WNZ (West-Nederland Zuid) | 30G-006, Tunnel in rijksweg 14 | TRUE | Detectielus |  |  | VITOP |  |  |  | 0 | 0 | [6 empty] | 0 | 0 |  |  |  | GTI |  | NETTENBOUW | [5 empty] | 45 | 000118962 | 0 | 0 | [10 empty] | 0 |  |  |  |  | BR | 0 | Rijkswaterstaat West Nederland Noord | Rijkswaterstaat WNZ-district Zuid | 227 |  |  | 0 | 0 | 0 | [8 empty] | FALSE | 0 |  |  |  |  | 0 | 0 | 0 | 0 | FALSE |  |  |  | FALSE
ST2-N6-0202 | 014-0010-R, Aansluiting A44 - Aansluiting A4 | Rijksweg 14 | 30G-006-01, Sytwendetunnel Parktunnel T2 (N14) |  | 45 Verkeerslichten | Kruispunt Mgr. Van Steelaan | Detectielus +C1/45/DL071 |  |  | SPT-N2-001 | SPT-N3-045 | Tunnel | Verkeersregelinstallatie (VRI) | 1144 | 00012 | RWS TOP WNZ | WNZ district noord | 0 | 2002-01-01 |  |  |  | WNZ (West-Nederland Zuid) | 30G-006, Tunnel in rijksweg 14 | TRUE | Detectielus |  |  | VITOP |  |  |  | 0 | 0 | [6 empty] | 0 | 0 |  |  |  | GTI |  | NETTENBOUW | [5 empty] | 45 | 000118963 | 0 | 0 | [10 empty] | 0 |  |  |  |  | BR | 0 | Rijkswaterstaat West Nederland Noord | Rijkswaterstaat WNZ-district Zuid | 227 |  |  | 0 | 0 | 0 | [8 empty] | FALSE | 0 |  |  |  |  | 0 | 0 | 0 | 0 | FALSE |  |  |  | FALSE
ST2-N6-0203 | 014-0010-R, Aansluiting A44 - Aansluiting A4 | Rijksweg 14 | 30G-006-01, Sytwendetunnel Parktunnel T2 (N14) |  | 45 Verkeerslichten | Kruispunt Mgr. Van Steelaan | Detectielus +C1/45/DL081 |  |  | SPT-N2-001 | SPT-N3-045 | Tunnel | Verkeersregelinstallatie (VRI) | 1144 | 00012 | RWS TOP WNZ | WNZ district noord | 0 | 2002-01-01 |  |  |  | WNZ (West-Nederland Zuid) | 30G-006, Tunnel in rijksweg 14 | TRUE | Detectielus |  |  | VITOP |  |  |  | 0 | 0 | [6 empty] | 0 | 0 |  |  |  | GTI |  | NETTENBOUW | [5 empty] | 45 | 000118964 | 0 | 0 | [10 empty] | 0 |  |  |  |  | BR | 0 | Rijkswaterstaat West Nederland Noord | Rijkswaterstaat WNZ-district Zuid | 227 |  |  | 0 | 0 | 0 | [8 empty] | FALSE | 0 |  |  |  |  | 0 | 0 | 0 | 0 | FALSE |  |  |  | FALSE
ST2-N6-0204 | 014-0010-R, Aansluiting A44 - Aansluiting A4 | Rijksweg 14 | 30G-006-01, Sytwendetunnel Parktunnel T2 (N14) |  | 45 Verkeerslichten | Kruispunt Mgr. Van Steelaan | Detectielus +C1/45/DL072 |  |  | SPT-N2-001 | SPT-N3-045 | Tunnel | Verkeersregelinstallatie (VRI) | 1144 | 00012 | RWS TOP WNZ | WNZ district noord | 0 | 2002-01-01 |  |  |  | WNZ (West-Nederland Zuid) | 30G-006, Tunnel in rijksweg 14 | TRUE | Detectielus |  |  | VITOP |  |  |  | 0 | 0 | [6 empty] | 0 | 0 |  |  |  | GTI |  | NETTENBOUW | [5 empty] | 45 | 000118965 | 0 | 0 | [10 empty] | 0 |  |  |  |  | BR | 0 | Rijkswaterstaat West Nederland Noord | Rijkswaterstaat WNZ-district Zuid | 227 |  |  | 0 | 0 | 0 | [8 empty] | FALSE | 0 |  |  |  |  | 0 | 0 | 0 | 0 | FALSE |  |  |  | FALSE
ST2-N6-0205 | 014-0010-R, Aansluiting A44 - Aansluiting A4 | Rijksweg 14 | 30G-006-01, Sytwendetunnel Parktunnel T2 (N14) |  | 45 Verkeerslichten | Kruispunt Mgr. Van Steelaan | Detectielus +C1/45/DL083 |  |  | SPT-N2-001 | SPT-N3-045 | Tunnel | Verkeersregelinstallatie (VRI) | 1144 | 00012 | RWS TOP WNZ | WNZ district noord | 0 | 2002-01-01 |  |  |  | WNZ (West-Nederland Zuid) | 30G-006, Tunnel in rijksweg 14 | TRUE | Detectielus |  |  | VITOP |  |  |  | 0 | 0 | [6 empty] | 0 | 0 |  |  |  | GTI |  | NETTENBOUW | [5 empty] | 45 | 000118966 | 0 | 0 | [10 empty] | 0 |  |  |  |  | BR | 0 | Rijkswaterstaat West Nederland Noord | Rijkswaterstaat WNZ-district Zuid | 227 |  |  | 0 | 0 | 0 | [8 empty] | FALSE | 0 |  |  |  |  | 0 | 0 | 0 | 0 | FALSE |  |  |  | FALSE
ST2-N6-0206 | 014-0010-R, Aansluiting A44 - Aansluiting A4 | Rijksweg 14 | 30G-006-01, Sytwendetunnel Parktunnel T2 (N14) |  | 45 Verkeerslichten | Kruispunt Mgr. Van Steelaan | Detectielus +C1/45/DL073 |  |  | SPT-N2-001 | SPT-N3-045 | Tunnel | Verkeersregelinstallatie (VRI) | 1144 | 00012 | RWS TOP WNZ | WNZ district noord | 0 | 2002-01-01 |  |  |  | WNZ (West-Nederland Zuid) | 30G-006, Tunnel in rijksweg 14 | TRUE | Detectielus |  |  | VITOP |  |  |  | 0 | 0 | [6 empty] | 0 | 0 |  |  |  | GTI |  | NETTENBOUW | [5 empty] | 45 | 000118967 | 0 | 0 | [10 empty] | 0 |  |  |  |  | BR | 0 | Rijkswaterstaat West Nederland Noord | Rijkswaterstaat WNZ-district Zuid | 227 |  |  | 0 | 0 | 0 | [8 empty] | FALSE | 0 |  |  |  |  | 0 | 0 | 0 | 0 | FALSE |  |  |  | FALSE
ST2-N6-0207 | 014-0010-R, Aansluiting A44 - Aansluiting A4 | Rijksweg 14 | 30G-006-01, Sytwendetunnel Parktunnel T2 (N14) |  | 45 Verkeerslichten | Kruispunt Mgr. Van Steelaan | Detectielus +C1/45/DL085 |  |  | SPT-N2-001 | SPT-N3-045 | Tunnel | Verkeersregelinstallatie (VRI) | 1144 | 00012 | RWS TOP WNZ | WNZ district noord | 0 | 2002-01-01 |  |  |  | WNZ (West-Nederland Zuid) | 30G-006, Tunnel in rijksweg 14 | TRUE | Detectielus |  |  | VITOP |  |  |  | 0 | 0 | [6 empty] | 0 | 0 |  |  |  | GTI |  | NETTENBOUW | [5 empty] | 45 | 000118968 | 0 | 0 | [10 empty] | 0 |  |  |  |  | BR | 0 | Rijkswaterstaat West Nederland Noord | Rijkswaterstaat WNZ-district Zuid | 227 |  |  | 0 | 0 | 0 | [8 empty] | FALSE | 0 |  |  |  |  | 0 | 0 | 0 | 0 | FALSE |  |  |  | FALSE
ST2-N6-0208 | 014-0010-R, Aansluiting A44 - Aansluiting A4 | Rijksweg 14 | 30G-006-01, Sytwendetunnel Parktunnel T2 (N14) |  | 45 Verkeerslichten | Kruispunt Mgr. Van Steelaan | Detectielus +C1/45/DL086 |  |  | SPT-N2-001 | SPT-N3-045 | Tunnel | Verkeersregelinstallatie (VRI) | 1144 | 00012 | RWS TOP WNZ | WNZ district noord | 0 | 2002-01-01 |  |  |  | WNZ (West-Nederland Zuid) | 30G-006, Tunnel in rijksweg 14 | TRUE | Detectielus |  |  | VITOP |  |  |  | 0 | 0 | [6 empty] | 0 | 0 |  |  |  | GTI |  | NETTENBOUW | [5 empty] | 45 | 000118969 | 0 | 0 | [10 empty] | 0 |  |  |  |  | BR | 0 | Rijkswaterstaat West Nederland Noord | Rijkswaterstaat WNZ-district Zuid | 227 |  |  | 0 | 0 | 0 | [8 empty] | FALSE | 0 |  |  |  |  | 0 | 0 | 0 | 0 | FALSE |  |  |  | FALSE
ST2-N6-0209 | 014-0010-R, Aansluiting A44 - Aansluiting A4 | Rijksweg 14 | 30G-006-01, Sytwendetunnel Parktunnel T2 (N14) |  | 45 Verkeerslichten | Kruispunt Mgr. Van Steelaan | Detectielus +C1/45/DL091 |  |  | SPT-N2-001 | SPT-N3-045 | Tunnel | Verkeersregelinstallatie (VRI) | 1144 | 00012 | RWS TOP WNZ | WNZ district noord | 0 | 2002-01-01 |  |  |  | WNZ (West-Nederland Zuid) | 30G-006, Tunnel in rijksweg 14 | TRUE | Detectielus |  |  | VITOP |  |  |  | 0 | 0 | [6 empty] | 0 | 0 |  |  |  | GTI |  | NETTENBOUW | [5 empty] | 45 | 000118970 | 0 | 0 | [10 empty] | 0 |  |  |  |  | BR | 0 | Rijkswaterstaat West Nederland Noord | Rijkswaterstaat WNZ-district Zuid | 227 |  |  | 0 | 0 | 0 | [8 empty] | FALSE | 0 |  |  |  |  | 0 | 0 | 0 | 0 | FALSE |  |  |  | FALSE
ST2-N6-0210 | 014-0010-R, Aansluiting A44 - Aansluiting A4 | Rijksweg 14 | 30G-006-01, Sytwendetunnel Parktunnel T2 (N14) |  | 45 Verkeerslichten | Kruispunt Mgr. Van Steelaan | Detectielus +C1/45/DL082 |  |  | SPT-N2-001 | SPT-N3-045 | Tunnel | Verkeersregelinstallatie (VRI) | 1144 | 00012 | RWS TOP WNZ | WNZ district noord | 0 | 2002-01-01 |  |  |  | WNZ (West-Nederland Zuid) | 30G-006, Tunnel in rijksweg 14 | TRUE | Detectielus |  |  | VITOP |  |  |  | 0 | 0 | [6 empty] | 0 | 0 |  |  |  | GTI |  | NETTENBOUW | [5 empty] | 45 | 000118971 | 0 | 0 | [10 empty] | 0 |  |  |  |  | BR | 0 | Rijkswaterstaat West Nederland Noord | Rijkswaterstaat WNZ-district Zuid | 227 |  |  | 0 | 0 | 0 | [8 empty] | FALSE | 0 |  |  |  |  | 0 | 0 | 0 | 0 | FALSE |  |  |  | FALSE
ST2-N6-0211 | 014-0010-R, Aansluiting A44 - Aansluiting A4 | Rijksweg 14 | 30G-006-01, Sytwendetunnel Parktunnel T2 (N14) |  | 45 Verkeerslichten | Kruispunt Mgr. Van Steelaan | Detectielus +C1/45/DL092 |  |  | SPT-N2-001 | SPT-N3-045 | Tunnel | Verkeersregelinstallatie (VRI) | 1144 | 00012 | RWS TOP WNZ | WNZ district noord | 0 | 2002-01-01 |  |  |  | WNZ (West-Nederland Zuid) | 30G-006, Tunnel in rijksweg 14 | TRUE | Detectielus |  |  | VITOP |  |  |  | 0 | 0 | [6 empty] | 0 | 0 |  |  |  | GTI |  | NETTENBOUW | [5 empty] | 45 | 000118972 | 0 | 0 | [10 empty] | 0 |  |  |  |  | BR | 0 | Rijkswaterstaat West Nederland Noord | Rijkswaterstaat WNZ-district Zuid | 227 |  |  | 0 | 0 | 0 | [8 empty] | FALSE | 0 |  |  |  |  | 0 | 0 | 0 | 0 | FALSE |  |  |  | FALSE
ST2-N6-0212 | 014-0010-R, Aansluiting A44 - Aansluiting A4 | Rijksweg 14 | 30G-006-01, Sytwendetunnel Parktunnel T2 (N14) |  | 45 Verkeerslichten | Kruispunt Mgr. Van Steelaan | Detectielus +C1/45/DL084 |  |  | SPT-N2-001 | SPT-N3-045 | Tunnel | Verkeersregelinstallatie (VRI) | 1144 | 00012 | RWS TOP WNZ | WNZ district noord | 0 | 2002-01-01 |  |  |  | WNZ (West-Nederland Zuid) | 30G-006, Tunnel in rijksweg 14 | TRUE | Detectielus |  |  | VITOP |  |  |  | 0 | 0 | [6 empty] | 0 | 0 |  |  |  | GTI |  | NETTENBOUW | [5 empty] | 45 | 000118973 | 0 | 0 | [10 empty] | 0 |  |  |  |  | BR | 0 | Rijkswaterstaat West Nederland Noord | Rijkswaterstaat WNZ-district Zuid | 227 |  |  | 0 | 0 | 0 | [8 empty] | FALSE | 0 |  |  |  |  | 0 | 0 | 0 | 0 | FALSE |  |  |  | FALSE
ST2-N6-0213 | 014-0010-R, Aansluiting A44 - Aansluiting A4 | Rijksweg 14 | 30G-006-01, Sytwendetunnel Parktunnel T2 (N14) |  | 45 Verkeerslichten | Kruispunt Mgr. Van Steelaan | Detectielus +C1/45/DL093 |  |  | SPT-N2-001 | SPT-N3-045 | Tunnel | Verkeersregelinstallatie (VRI) | 1144 | 00012 | RWS TOP WNZ | WNZ district noord | 0 | 2002-01-01 |  |  |  | WNZ (West-Nederland Zuid) | 30G-006, Tunnel in rijksweg 14 | TRUE | Detectielus |  |  | VITOP |  |  |  | 0 | 0 | [6 empty] | 0 | 0 |  |  |  | GTI |  | NETTENBOUW | [5 empty] | 45 | 000118974 | 0 | 0 | [10 empty] | 0 |  |  |  |  | BR | 0 | Rijkswaterstaat West Nederland Noord | Rijkswaterstaat WNZ-district Zuid | 227 |  |  | 0 | 0 | 0 | [8 empty] | FALSE | 0 |  |  |  |  | 0 | 0 | 0 | 0 | FALSE |  |  |  | FALSE
ST2-N6-0214 | 014-0010-R, Aansluiting A44 - Aansluiting A4 | Rijksweg 14 | 30G-006-01, Sytwendetunnel Parktunnel T2 (N14) |  | 45 Verkeerslichten | Kruispunt Mgr. Van Steelaan | Detectielus +C4/45/DL101 |  |  | SPT-N2-001 | SPT-N3-045 | Tunnel | Verkeersregelinstallatie (VRI) | 1144 | 00012 | RWS TOP WNZ | WNZ district noord | 0 | 2002-01-01 |  |  |  | WNZ (West-Nederland Zuid) | 30G-006, Tunnel in rijksweg 14 | TRUE | Detectielus |  |  | VITOP |  |  |  | 0 | 0 | [6 empty] | 0 | 0 |  |  |  | GTI |  | NETTENBOUW | [5 empty] | 45 | 000118975 | 0 | 0 | [10 empty] | 0 |  |  |  |  | BR | 0 | Rijkswaterstaat West Nederland Noord | Rijkswaterstaat WNZ-district Zuid | 227 |  |  | 0 | 0 | 0 | [8 empty] | FALSE | 0 |  |  |  |  | 0 | 0 | 0 | 0 | FALSE |  |  |  | FALSE
ST2-N6-0215 | 014-0010-R, Aansluiting A44 - Aansluiting A4 | Rijksweg 14 | 30G-006-01, Sytwendetunnel Parktunnel T2 (N14) |  | 45 Verkeerslichten | Kruispunt Mgr. Van Steelaan | Detectielus +C4/45/DL102 |  |  | SPT-N2-001 | SPT-N3-045 | Tunnel | Verkeersregelinstallatie (VRI) | 1144 | 00012 | RWS TOP WNZ | WNZ district noord | 0 | 2002-01-01 |  |  |  | WNZ (West-Nederland Zuid) | 30G-006, Tunnel in rijksweg 14 | TRUE | Detectielus |  |  | VITOP |  |  |  | 0 | 0 | [6 empty] | 0 | 0 |  |  |  | GTI |  | NETTENBOUW | [5 empty] | 45 | 000118976 | 0 | 0 | [10 empty] | 0 |  |  |  |  | BR | 0 | Rijkswaterstaat West Nederland Noord | Rijkswaterstaat WNZ-district Zuid | 227 |  |  | 0 | 0 | 0 | [8 empty] | FALSE | 0 |  |  |  |  | 0 | 0 | 0 | 0 | FALSE |  |  |  | FALSE
ST2-N6-0216 | 014-0010-R, Aansluiting A44 - Aansluiting A4 | Rijksweg 14 | 30G-006-01, Sytwendetunnel Parktunnel T2 (N14) |  | 45 Verkeerslichten | Kruispunt Mgr. Van Steelaan | Detectielus +C4/45/DL103 |  |  | SPT-N2-001 | SPT-N3-045 | Tunnel | Verkeersregelinstallatie (VRI) | 1144 | 00012 | RWS TOP WNZ | WNZ district noord | 0 | 2002-01-01 |  |  |  | WNZ (West-Nederland Zuid) | 30G-006, Tunnel in rijksweg 14 | TRUE | Detectielus |  |  | VITOP |  |  |  | 0 | 0 | [6 empty] | 0 | 0 |  |  |  | GTI |  | NETTENBOUW | [5 empty] | 45 | 000118977 | 0 | 0 | [10 empty] | 0 |  |  |  |  | BR | 0 | Rijkswaterstaat West Nederland Noord | Rijkswaterstaat WNZ-district Zuid | 227 |  |  | 0 | 0 | 0 | [8 empty] | FALSE | 0 |  |  |  |  | 0 | 0 | 0 | 0 | FALSE |  |  |  | FALSE
ST2-N6-0217 | 014-0010-R, Aansluiting A44 - Aansluiting A4 | Rijksweg 14 | 30G-006-01, Sytwendetunnel Parktunnel T2 (N14) |  | 45 Verkeerslichten | Kruispunt Mgr. Van Steelaan | Detectielus +C4/45/DL104 |  |  | SPT-N2-001 | SPT-N3-045 | Tunnel | Verkeersregelinstallatie (VRI) | 1144 | 00012 | RWS TOP WNZ | WNZ district noord | 0 | 2002-01-01 |  |  |  | WNZ (West-Nederland Zuid) | 30G-006, Tunnel in rijksweg 14 | TRUE | Detectielus |  |  | VITOP |  |  |  | 0 | 0 | [6 empty] | 0 | 0 |  |  |  | GTI |  | NETTENBOUW | [5 empty] | 45 | 000118978 | 0 | 0 | [10 empty] | 0 |  |  |  |  | BR | 0 | Rijkswaterstaat West Nederland Noord | Rijkswaterstaat WNZ-district Zuid | 227 |  |  | 0 | 0 | 0 | [8 empty] | FALSE | 0 |  |  |  |  | 0 | 0 | 0 | 0 | FALSE |  |  |  | FALSE
ST2-N6-0218 | 014-0010-R, Aansluiting A44 - Aansluiting A4 | Rijksweg 14 | 30G-006-01, Sytwendetunnel Parktunnel T2 (N14) |  | 45 Verkeerslichten | Kruispunt Mgr. Van Steelaan | Detectielus +C4/45/DL121 |  |  | SPT-N2-001 | SPT-N3-045 | Tunnel | Verkeersregelinstallatie (VRI) | 1144 | 00012 | RWS TOP WNZ | WNZ district noord | 0 | 2002-01-01 |  |  |  | WNZ (West-Nederland Zuid) | 30G-006, Tunnel in rijksweg 14 | TRUE | Detectielus |  |  | VITOP |  |  |  | 0 | 0 | [6 empty] | 0 | 0 |  |  |  | GTI |  | NETTENBOUW | [5 empty] | 45 | 000118979 | 0 | 0 | [10 empty] | 0 |  |  |  |  | BR | 0 | Rijkswaterstaat West Nederland Noord | Rijkswaterstaat WNZ-district Zuid | 227 |  |  | 0 | 0 | 0 | [8 empty] | FALSE | 0 |  |  |  |  | 0 | 0 | 0 | 0 | FALSE |  |  |  | FALSE
ST2-N6-0219 | 014-0010-R, Aansluiting A44 - Aansluiting A4 | Rijksweg 14 | 30G-006-01, Sytwendetunnel Parktunnel T2 (N14) |  | 45 Verkeerslichten | Kruispunt Mgr. Van Steelaan | Detectielus +C4/45/DL112 |  |  | SPT-N2-001 | SPT-N3-045 | Tunnel | Verkeersregelinstallatie (VRI) | 1144 | 00012 | RWS TOP WNZ | WNZ district noord | 0 | 2002-01-01 |  |  |  | WNZ (West-Nederland Zuid) | 30G-006, Tunnel in rijksweg 14 | TRUE | Detectielus |  |  | VITOP |  |  |  | 0 | 0 | [6 empty] | 0 | 0 |  |  |  | GTI |  | NETTENBOUW | [5 empty] | 45 | 000118980 | 0 | 0 | [10 empty] | 0 |  |  |  |  | BR | 0 | Rijkswaterstaat West Nederland Noord | Rijkswaterstaat WNZ-district Zuid | 227 |  |  | 0 | 0 | 0 | [8 empty] | FALSE | 0 |  |  |  |  | 0 | 0 | 0 | 0 | FALSE |  |  |  | FALSE
ST2-N6-0220 | 014-0010-R, Aansluiting A44 - Aansluiting A4 | Rijksweg 14 | 30G-006-01, Sytwendetunnel Parktunnel T2 (N14) |  | 45 Verkeerslichten | Kruispunt Mgr. Van Steelaan | Detectielus +C4/45/DL111 |  |  | SPT-N2-001 | SPT-N3-045 | Tunnel | Verkeersregelinstallatie (VRI) | 1144 | 00012 | RWS TOP WNZ | WNZ district noord | 0 | 2002-01-01 |  |  |  | WNZ (West-Nederland Zuid) | 30G-006, Tunnel in rijksweg 14 | TRUE | Detectielus |  |  | VITOP |  |  |  | 0 | 0 | [6 empty] | 0 | 0 |  |  |  | GTI |  | NETTENBOUW | [5 empty] | 45 | 000118981 | 0 | 0 | [10 empty] | 0 |  |  |  |  | BR | 0 | Rijkswaterstaat West Nederland Noord | Rijkswaterstaat WNZ-district Zuid | 227 |  |  | 0 | 0 | 0 | [8 empty] | FALSE | 0 |  |  |  |  | 0 | 0 | 0 | 0 | FALSE |  |  |  | FALSE
ST2-N6-0221 | 014-0010-R, Aansluiting A44 - Aansluiting A4 | Rijksweg 14 | 30G-006-01, Sytwendetunnel Parktunnel T2 (N14) |  | 45 Verkeerslichten | Kruispunt Mgr. Van Steelaan | Detectielus +C4/45/DL122 |  |  | SPT-N2-001 | SPT-N3-045 | Tunnel | Verkeersregelinstallatie (VRI) | 1144 | 00012 | RWS TOP WNZ | WNZ district noord | 0 | 2002-01-01 |  |  |  | WNZ (West-Nederland Zuid) | 30G-006, Tunnel in rijksweg 14 | TRUE | Detectielus |  |  | VITOP |  |  |  | 0 | 0 | [6 empty] | 0 | 0 |  |  |  | GTI |  | NETTENBOUW | [5 empty] | 45 | 000118982 | 0 | 0 | [10 empty] | 0 |  |  |  |  | BR | 0 | Rijkswaterstaat West Nederland Noord | Rijkswaterstaat WNZ-district Zuid | 227 |  |  | 0 | 0 | 0 | [8 empty] | FALSE | 0 |  |  |  |  | 0 | 0 | 0 | 0 | FALSE |  |  |  | FALSE
ST2-N6-0222 | 014-0010-R, Aansluiting A44 - Aansluiting A4 | Rijksweg 14 | 30G-006-01, Sytwendetunnel Parktunnel T2 (N14) |  | 45 Verkeerslichten | Kruispunt Mgr. Van Steelaan | Detectielus +C4/45/DL114 |  |  | SPT-N2-001 | SPT-N3-045 | Tunnel | Verkeersregelinstallatie (VRI) | 1144 | 00012 | RWS TOP WNZ | WNZ district noord | 0 | 2002-01-01 |  |  |  | WNZ (West-Nederland Zuid) | 30G-006, Tunnel in rijksweg 14 | TRUE | Detectielus |  |  | VITOP |  |  |  | 0 | 0 | [6 empty] | 0 | 0 |  |  |  | GTI |  | NETTENBOUW | [5 empty] | 45 | 000118983 | 0 | 0 | [10 empty] | 0 |  |  |  |  | BR | 0 | Rijkswaterstaat West Nederland Noord | Rijkswaterstaat WNZ-district Zuid | 227 |  |  | 0 | 0 | 0 | [8 empty] | FALSE | 0 |  |  |  |  | 0 | 0 | 0 | 0 | FALSE |  |  |  | FALSE
ST2-N6-0223 | 014-0010-R, Aansluiting A44 - Aansluiting A4 | Rijksweg 14 | 30G-006-01, Sytwendetunnel Parktunnel T2 (N14) |  | 45 Verkeerslichten | Kruispunt Mgr. Van Steelaan | Detectielus +C4/45/DL113 |  |  | SPT-N2-001 | SPT-N3-045 | Tunnel | Verkeersregelinstallatie (VRI) | 1144 | 00012 | RWS TOP WNZ | WNZ district noord | 0 | 2002-01-01 |  |  |  | WNZ (West-Nederland Zuid) | 30G-006, Tunnel in rijksweg 14 | TRUE | Detectielus |  |  | VITOP |  |  |  | 0 | 0 | [6 empty] | 0 | 0 |  |  |  | GTI |  | NETTENBOUW | [5 empty] | 45 | 000118984 | 0 | 0 | [10 empty] | 0 |  |  |  |  | BR | 0 | Rijkswaterstaat West Nederland Noord | Rijkswaterstaat WNZ-district Zuid | 227 |  |  | 0 | 0 | 0 | [8 empty] | FALSE | 0 |  |  |  |  | 0 | 0 | 0 | 0 | FALSE |  |  |  | FALSE
ST2-N6-0224 | 014-0010-R, Aansluiting A44 - Aansluiting A4 | Rijksweg 14 | 30G-006-01, Sytwendetunnel Parktunnel T2 (N14) |  | 45 Verkeerslichten | Kruispunt Mgr. Van Steelaan | Verkeersinstallatie +C1/45/R001 |  |  | SPT-N2-001 | SPT-N3-045 | Tunnel | Verkeersregelinstallatie (VRI) | 1292 | 00012 | RWS TOP WNZ | WNZ district noord | 0 |  |  |  |  | WNZ (West-Nederland Zuid) | 30G-006, Tunnel in rijksweg 14 | TRUE | Kast |  |  | VITOP |  |  |  | 0 | 0 | [6 empty] | 0 | 0 | [11 empty] | 45 | 000118985 | 0 | 0 | [10 empty] | 0 |  |  |  |  | BR | 0 | Rijkswaterstaat West Nederland Noord | Rijkswaterstaat WNZ-district Zuid | 227 |  |  | 0 | 0 | 0 | [8 empty] | FALSE | 0 |  |  |  |  | 0 | 0 | 0 | 0 | FALSE |  |  |  | FALSE
ST2-N6-0225 | 014-0010-R, Aansluiting A44 - Aansluiting A4 | Rijksweg 14 | 30G-006-01, Sytwendetunnel Parktunnel T2 (N14) |  | 45 Verkeerslichten | Kruispunt Mgr. Van Steelaan | Detectielus +C3/45/DL037 |  |  | SPT-N2-001 | SPT-N3-045 | Tunnel | Verkeersregelinstallatie (VRI) | 1144 | 00012 | RWS TOP WNZ | WNZ district noord | 0 | 2002-01-01 |  |  |  | WNZ (West-Nederland Zuid) | 30G-006, Tunnel in rijksweg 14 | TRUE | Detectielus |  |  | VITOP |  |  |  | 0 | 0 | [6 empty] | 0 | 0 |  |  |  | GTI |  | NETTENBOUW | [5 empty] | 45 | 000118986 | 0 | 0 | [10 empty] | 0 |  |  |  |  | BR | 0 | Rijkswaterstaat West Nederland Noord | Rijkswaterstaat WNZ-district Zuid | 227 |  |  | 0 | 0 | 0 | [8 empty] | FALSE | 0 |  |  |  |  | 0 | 0 | 0 | 0 | FALSE |  |  |  | FALSE
ST2-N6-0226 | 014-0010-R, Aansluiting A44 - Aansluiting A4 | Rijksweg 14 | 30G-006-01, Sytwendetunnel Parktunnel T2 (N14) |  | 45 Verkeerslichten | Kruispunt Mgr. Van Steelaan | Detectielus +C3/45/DL014 |  |  | SPT-N2-001 | SPT-N3-045 | Tunnel | Verkeersregelinstallatie (VRI) | 1144 | 00012 | RWS TOP WNZ | WNZ district noord | 0 | 2002-01-01 |  |  |  | WNZ (West-Nederland Zuid) | 30G-006, Tunnel in rijksweg 14 | TRUE | Detectielus |  |  | VITOP |  |  |  | 0 | 0 | [6 empty] | 0 | 0 |  |  |  | GTI |  | NETTENBOUW | [5 empty] | 45 | 000118987 | 0 | 0 | [10 empty] | 0 |  |  |  |  | BR | 0 | Rijkswaterstaat West Nederland Noord | Rijkswaterstaat WNZ-district Zuid | 227 |  |  | 0 | 0 | 0 | [8 empty] | FALSE | 0 |  |  |  |  | 0 | 0 | 0 | 0 | FALSE |  |  |  | FALSE
ST2-N6-0227 | 014-0010-R, Aansluiting A44 - Aansluiting A4 | Rijksweg 14 | 30G-006-01, Sytwendetunnel Parktunnel T2 (N14) |  | 45 Verkeerslichten | Kruispunt Mgr. Van Steelaan | Detectielus +C3/45/DL025 |  |  | SPT-N2-001 | SPT-N3-045 | Tunnel | Verkeersregelinstallatie (VRI) | 1144 | 00012 | RWS TOP WNZ | WNZ district noord | 0 | 2002-01-01 |  |  |  | WNZ (West-Nederland Zuid) | 30G-006, Tunnel in rijksweg 14 | TRUE | Detectielus |  |  | VITOP |  |  |  | 0 | 0 | [6 empty] | 0 | 0 |  |  |  | GTI |  | NETTENBOUW | [5 empty] | 45 | 000118988 | 0 | 0 | [10 empty] | 0 |  |  |  |  | BR | 0 | Rijkswaterstaat West Nederland Noord | Rijkswaterstaat WNZ-district Zuid | 227 |  |  | 0 | 0 | 0 | [8 empty] | FALSE | 0 |  |  |  |  | 0 | 0 | 0 | 0 | FALSE |  |  |  | FALSE
ST2-N6-0228 | 014-0010-R, Aansluiting A44 - Aansluiting A4 | Rijksweg 14 | 30G-006-01, Sytwendetunnel Parktunnel T2 (N14) |  | 45 Verkeerslichten | Kruispunt Mgr. Van Steelaan | Detectielus +C3/45/DL026 |  |  | SPT-N2-001 | SPT-N3-045 | Tunnel | Verkeersregelinstallatie (VRI) | 1144 | 00012 | RWS TOP WNZ | WNZ district noord | 0 | 2002-01-01 |  |  |  | WNZ (West-Nederland Zuid) | 30G-006, Tunnel in rijksweg 14 | TRUE | Detectielus |  |  | VITOP |  |  |  | 0 | 0 | [6 empty] | 0 | 0 |  |  |  | GTI |  | NETTENBOUW | [5 empty] | 45 | 000118989 | 0 | 0 | [10 empty] | 0 |  |  |  |  | BR | 0 | Rijkswaterstaat West Nederland Noord | Rijkswaterstaat WNZ-district Zuid | 227 |  |  | 0 | 0 | 0 | [8 empty] | FALSE | 0 |  |  |  |  | 0 | 0 | 0 | 0 | FALSE |  |  |  | FALSE
ST2-N6-0229 | 014-0010-R, Aansluiting A44 - Aansluiting A4 | Rijksweg 14 | 30G-006-01, Sytwendetunnel Parktunnel T2 (N14) |  | 45 Verkeerslichten | Kruispunt Mgr. Van Steelaan | Klemmenkast in mast +C1/45/NZ001 |  |  | SPT-N2-001 | SPT-N3-045 | Tunnel | Verkeersregelinstallatie (VRI) | 1292 | 00012 | RWS TOP WNZ | WNZ district noord | 0 |  |  |  |  | WNZ (West-Nederland Zuid) | 30G-006, Tunnel in rijksweg 14 | TRUE | Kast |  |  | VITOP |  |  |  | 0 | 0 | [6 empty] | 0 | 0 | [11 empty] | 45 | 000118990 | 0 | 0 | [10 empty] | 0 |  |  |  |  | BR | 0 | Rijkswaterstaat West Nederland Noord | Rijkswaterstaat WNZ-district Zuid | 227 |  |  | 0 | 0 | 0 | [8 empty] | FALSE | 0 |  |  |  |  | 0 | 0 | 0 | 0 | FALSE |  |  |  | FALSE
ST2-N6-0230 | 014-0010-R, Aansluiting A44 - Aansluiting A4 | Rijksweg 14 | 30G-006-01, Sytwendetunnel Parktunnel T2 (N14) |  | 45 Verkeerslichten | Kruispunt Mgr. Van Steelaan | Verkeerslantaarns +C1/45/VL092 |  |  | SPT-N2-001 | SPT-N3-045 | Tunnel | Verkeersregelinstallatie (VRI) | 1327 | 00012 | RWS TOP WNZ | WNZ district noord | 0 | 2002-01-01 |  |  |  | WNZ (West-Nederland Zuid) | 30G-006, Tunnel in rijksweg 14 | TRUE | Landverkeerssein |  |  | VITOP |  |  |  | 0 | 0 | [6 empty] | 0 | 0 |  |  |  | VIALIS |  | VIALIS | 3-Lichts |  |  |  |  | 45 | 000118991 | 0 | 0 | [10 empty] | 0 |  |  |  |  | BR | 0 | Rijkswaterstaat West Nederland Noord | Rijkswaterstaat WNZ-district Zuid | 227 |  |  | 0 | 0 | 0 | [8 empty] | FALSE | 0 |  |  |  |  | 0 | 0 | 0 | 0 | FALSE |  |  |  | FALSE
ST2-N6-0231 | 014-0010-R, Aansluiting A44 - Aansluiting A4 | Rijksweg 14 | 30G-006-01, Sytwendetunnel Parktunnel T2 (N14) |  | 45 Verkeerslichten | Kruispunt Mgr. Van Steelaan | Verkeerslantaarns +C1/45/VL091 |  |  | SPT-N2-001 | SPT-N3-045 | Tunnel | Verkeersregelinstallatie (VRI) | 1327 | 00012 | RWS TOP WNZ | WNZ district noord | 0 | 2002-01-01 |  |  |  | WNZ (West-Nederland Zuid) | 30G-006, Tunnel in rijksweg 14 | TRUE | Landverkeerssein |  |  | VITOP |  |  |  | 0 | 0 | [6 empty] | 0 | 0 |  |  |  | VIALIS |  | VIALIS | 3-Lichts |  |  |  |  | 45 | 000118992 | 0 | 0 | [10 empty] | 0 |  |  |  |  | BR | 0 | Rijkswaterstaat West Nederland Noord | Rijkswaterstaat WNZ-district Zuid | 227 |  |  | 0 | 0 | 0 | [8 empty] | FALSE | 0 |  |  |  |  | 0 | 0 | 0 | 0 | FALSE |  |  |  | FALSE
ST2-N6-0232 | 014-0010-R, Aansluiting A44 - Aansluiting A4 | Rijksweg 14 | 30G-006-01, Sytwendetunnel Parktunnel T2 (N14) |  | 45 Verkeerslichten | Kruispunt Mgr. Van Steelaan | Verkeerslantaarns +C1/45/VL082 |  |  | SPT-N2-001 | SPT-N3-045 | Tunnel | Verkeersregelinstallatie (VRI) | 1327 | 00012 | RWS TOP WNZ | WNZ district noord | 0 | 2002-01-01 |  |  |  | WNZ (West-Nederland Zuid) | 30G-006, Tunnel in rijksweg 14 | TRUE | Landverkeerssein |  |  | VITOP |  |  |  | 0 | 0 | [6 empty] | 0 | 0 |  |  |  | VIALIS |  | VIALIS | 3-Lichts |  |  |  |  | 45 | 000118993 | 0 | 0 | [10 empty] | 0 |  |  |  |  | BR | 0 | Rijkswaterstaat West Nederland Noord | Rijkswaterstaat WNZ-district Zuid | 227 |  |  | 0 | 0 | 0 | [8 empty] | FALSE | 0 |  |  |  |  | 0 | 0 | 0 | 0 | FALSE |  |  |  | FALSE
ST2-N6-0233 | 014-0010-R, Aansluiting A44 - Aansluiting A4 | Rijksweg 14 | 30G-006-01, Sytwendetunnel Parktunnel T2 (N14) |  | 45 Verkeerslichten | Kruispunt Mgr. Van Steelaan | Verkeerslantaarns +C1/45/VL081 |  |  | SPT-N2-001 | SPT-N3-045 | Tunnel | Verkeersregelinstallatie (VRI) | 1327 | 00012 | RWS TOP WNZ | WNZ district noord | 0 | 2002-01-01 |  |  |  | WNZ (West-Nederland Zuid) | 30G-006, Tunnel in rijksweg 14 | TRUE | Landverkeerssein |  |  | VITOP |  |  |  | 0 | 0 | [6 empty] | 0 | 0 |  |  |  | VIALIS |  | VIALIS | 3-Lichts |  |  |  |  | 45 | 000118994 | 0 | 0 | [10 empty] | 0 |  |  |  |  | BR | 0 | Rijkswaterstaat West Nederland Noord | Rijkswaterstaat WNZ-district Zuid | 227 |  |  | 0 | 0 | 0 | [8 empty] | FALSE | 0 |  |  |  |  | 0 | 0 | 0 | 0 | FALSE |  |  |  | FALSE
ST2-N6-0234 | 014-0010-R, Aansluiting A44 - Aansluiting A4 | Rijksweg 14 | 30G-006-01, Sytwendetunnel Parktunnel T2 (N14) |  | 45 Verkeerslichten | Kruispunt Mgr. Van Steelaan | Klemmenkast in mast +C1/45/NZ002 |  |  | SPT-N2-001 | SPT-N3-045 | Tunnel | Verkeersregelinstallatie (VRI) | 1292 | 00012 | RWS TOP WNZ | WNZ district noord | 0 |  |  |  |  | WNZ (West-Nederland Zuid) | 30G-006, Tunnel in rijksweg 14 | TRUE | Kast |  |  | VITOP |  |  |  | 0 | 0 | [6 empty] | 0 | 0 | [11 empty] | 45 | 000118995 | 0 | 0 | [10 empty] | 0 |  |  |  |  | BR | 0 | Rijkswaterstaat West Nederland Noord | Rijkswaterstaat WNZ-district Zuid | 227 |  |  | 0 | 0 | 0 | [8 empty] | FALSE | 0 |  |  |  |  | 0 | 0 | 0 | 0 | FALSE |  |  |  | FALSE
ST2-N6-0235 | 014-0010-R, Aansluiting A44 - Aansluiting A4 | Rijksweg 14 | 30G-006-01, Sytwendetunnel Parktunnel T2 (N14) |  | 45 Verkeerslichten | Kruispunt Mgr. Van Steelaan | Klemmenkast in mast +C1/45/NZ004 |  |  | SPT-N2-001 | SPT-N3-045 | Tunnel | Verkeersregelinstallatie (VRI) | 1292 | 00012 | RWS TOP WNZ | WNZ district noord | 0 |  |  |  |  | WNZ (West-Nederland Zuid) | 30G-006, Tunnel in rijksweg 14 | TRUE | Kast |  |  | VITOP |  |  |  | 0 | 0 | [6 empty] | 0 | 0 | [11 empty] | 45 | 000118996 | 0 | 0 | [10 empty] | 0 |  |  |  |  | BR | 0 | Rijkswaterstaat West Nederland Noord | Rijkswaterstaat WNZ-district Zuid | 227 |  |  | 0 | 0 | 0 | [8 empty] | FALSE | 0 |  |  |  |  | 0 | 0 | 0 | 0 | FALSE |  |  |  | FALSE
ST2-N6-0236 | 014-0010-R, Aansluiting A44 - Aansluiting A4 | Rijksweg 14 | 30G-006-01, Sytwendetunnel Parktunnel T2 (N14) |  | 45 Verkeerslichten | Kruispunt Mgr. Van Steelaan | Verkeerslantaarns +C1/45/VL071 |  |  | SPT-N2-001 | SPT-N3-045 | Tunnel | Verkeersregelinstallatie (VRI) | 1327 | 00012 | RWS TOP WNZ | WNZ district noord | 0 | 2002-01-01 |  |  |  | WNZ (West-Nederland Zuid) | 30G-006, Tunnel in rijksweg 14 | TRUE | Landverkeerssein |  |  | VITOP |  |  |  | 0 | 0 | [6 empty] | 0 | 0 |  |  |  | VIALIS |  | VIALIS | 3-Lichts |  |  |  |  | 45 | 000118997 | 0 | 0 | [10 empty] | 0 |  |  |  |  | BR | 0 | Rijkswaterstaat West Nederland Noord | Rijkswaterstaat WNZ-district Zuid | 227 |  |  | 0 | 0 | 0 | [8 empty] | FALSE | 0 |  |  |  |  | 0 | 0 | 0 | 0 | FALSE |  |  |  | FALSE
ST2-N6-0237 | 014-0010-R, Aansluiting A44 - Aansluiting A4 | Rijksweg 14 | 30G-006-01, Sytwendetunnel Parktunnel T2 (N14) |  | 45 Verkeerslichten | Kruispunt Mgr. Van Steelaan | Verkeerslantaarns +C1/45/VL072 |  |  | SPT-N2-001 | SPT-N3-045 | Tunnel | Verkeersregelinstallatie (VRI) | 1327 | 00012 | RWS TOP WNZ | WNZ district noord | 0 | 2002-01-01 |  |  |  | WNZ (West-Nederland Zuid) | 30G-006, Tunnel in rijksweg 14 | TRUE | Landverkeerssein |  |  | VITOP |  |  |  | 0 | 0 | [6 empty] | 0 | 0 |  |  |  | VIALIS |  | VIALIS | 3-Lichts |  |  |  |  | 45 | 000118998 | 0 | 0 | [10 empty] | 0 |  |  |  |  | BR | 0 | Rijkswaterstaat West Nederland Noord | Rijkswaterstaat WNZ-district Zuid | 227 |  |  | 0 | 0 | 0 | [8 empty] | FALSE | 0 |  |  |  |  | 0 | 0 | 0 | 0 | FALSE |  |  |  | FALSE
ST2-N6-0238 | 014-0010-R, Aansluiting A44 - Aansluiting A4 | Rijksweg 14 | 30G-006-01, Sytwendetunnel Parktunnel T2 (N14) |  | 45 Verkeerslichten | Kruispunt Mgr. Van Steelaan | Verkeerslantaarns +C2/45/VL681 |  |  | SPT-N2-001 | SPT-N3-045 | Tunnel | Verkeersregelinstallatie (VRI) | 1327 | 00012 | RWS TOP WNZ | WNZ district noord | 0 | 2002-01-01 |  |  |  | WNZ (West-Nederland Zuid) | 30G-006, Tunnel in rijksweg 14 | TRUE | Landverkeerssein |  |  | VITOP |  |  |  | 0 | 0 | [6 empty] | 0 | 0 |  |  |  | VIALIS |  | VIALIS | [5 empty] | 45 | 000118999 | 0 | 0 | [10 empty] | 0 |  |  |  |  | BR | 0 | Rijkswaterstaat West Nederland Noord | Rijkswaterstaat WNZ-district Zuid | 227 |  |  | 0 | 0 | 0 | [8 empty] | FALSE | 0 |  |  |  |  | 0 | 0 | 0 | 0 | FALSE |  |  |  | FALSE
ST2-N6-0239 | 014-0010-R, Aansluiting A44 - Aansluiting A4 | Rijksweg 14 | 30G-006-01, Sytwendetunnel Parktunnel T2 (N14) |  | 45 Verkeerslichten | Kruispunt Mgr. Van Steelaan | Verkeerslantaarns +C2/45/VL691 |  |  | SPT-N2-001 | SPT-N3-045 | Tunnel | Verkeersregelinstallatie (VRI) | 1327 | 00012 | RWS TOP WNZ | WNZ district noord | 0 | 2002-01-01 |  |  |  | WNZ (West-Nederland Zuid) | 30G-006, Tunnel in rijksweg 14 | TRUE | Landverkeerssein |  |  | VITOP |  |  |  | 0 | 0 | [6 empty] | 0 | 0 |  |  |  | VIALIS |  | VIALIS | [5 empty] | 45 | 000119000 | 0 | 0 | [10 empty] | 0 |  |  |  |  | BR | 0 | Rijkswaterstaat West Nederland Noord | Rijkswaterstaat WNZ-district Zuid | 227 |  |  | 0 | 0 | 0 | [8 empty] | FALSE | 0 |  |  |  |  | 0 | 0 | 0 | 0 | FALSE |  |  |  | FALSE
ST2-N6-0240 | 014-0010-R, Aansluiting A44 - Aansluiting A4 | Rijksweg 14 | 30G-006-01, Sytwendetunnel Parktunnel T2 (N14) |  | 45 Verkeerslichten | Kruispunt Mgr. Van Steelaan | Klemmenkast in mast +C2/45/NZ001 |  |  | SPT-N2-001 | SPT-N3-045 | Tunnel | Verkeersregelinstallatie (VRI) | 1292 | 00012 | RWS TOP WNZ | WNZ district noord | 0 |  |  |  |  | WNZ (West-Nederland Zuid) | 30G-006, Tunnel in rijksweg 14 | TRUE | Kast |  |  | VITOP |  |  |  | 0 | 0 | [6 empty] | 0 | 0 | [11 empty] | 45 | 000119001 | 0 | 0 | [10 empty] | 0 |  |  |  |  | BR | 0 | Rijkswaterstaat West Nederland Noord | Rijkswaterstaat WNZ-district Zuid | 227 |  |  | 0 | 0 | 0 | [8 empty] | FALSE | 0 |  |  |  |  | 0 | 0 | 0 | 0 | FALSE |  |  |  | FALSE
ST2-N6-0241 | 014-0010-R, Aansluiting A44 - Aansluiting A4 | Rijksweg 14 | 30G-006-01, Sytwendetunnel Parktunnel T2 (N14) |  | 45 Verkeerslichten | Kruispunt Mgr. Van Steelaan | Verkeerslantaarns +C2/45/VL051 |  |  | SPT-N2-001 | SPT-N3-045 | Tunnel | Verkeersregelinstallatie (VRI) | 1327 | 00012 | RWS TOP WNZ | WNZ district noord | 0 | 2002-01-01 |  |  |  | WNZ (West-Nederland Zuid) | 30G-006, Tunnel in rijksweg 14 | TRUE | Landverkeerssein |  |  | VITOP |  |  |  | 0 | 0 | [6 empty] | 0 | 0 |  |  |  | VIALIS |  | VIALIS | 3-Lichts |  |  |  |  | 45 | 000119002 | 0 | 0 | [10 empty] | 0 |  |  |  |  | BR | 0 | Rijkswaterstaat West Nederland Noord | Rijkswaterstaat WNZ-district Zuid | 227 |  |  | 0 | 0 | 0 | [8 empty] | FALSE | 0 |  |  |  |  | 0 | 0 | 0 | 0 | FALSE |  |  |  | FALSE
ST2-N6-0242 | 014-0010-R, Aansluiting A44 - Aansluiting A4 | Rijksweg 14 | 30G-006-01, Sytwendetunnel Parktunnel T2 (N14) |  | 45 Verkeerslichten | Kruispunt Mgr. Van Steelaan | Verkeerslantaarns +C2/45/VL052 |  |  | SPT-N2-001 | SPT-N3-045 | Tunnel | Verkeersregelinstallatie (VRI) | 1327 | 00012 | RWS TOP WNZ | WNZ district noord | 0 | 2002-01-01 |  |  |  | WNZ (West-Nederland Zuid) | 30G-006, Tunnel in rijksweg 14 | TRUE | Landverkeerssein |  |  | VITOP |  |  |  | 0 | 0 | [6 empty] | 0 | 0 |  |  |  | VIALIS |  | VIALIS | 3-Lichts |  |  |  |  | 45 | 000119003 | 0 | 0 | [10 empty] | 0 |  |  |  |  | BR | 0 | Rijkswaterstaat West Nederland Noord | Rijkswaterstaat WNZ-district Zuid | 227 |  |  | 0 | 0 | 0 | [8 empty] | FALSE | 0 |  |  |  |  | 0 | 0 | 0 | 0 | FALSE |  |  |  | FALSE
ST2-N6-0243 | 014-0010-R, Aansluiting A44 - Aansluiting A4 | Rijksweg 14 | 30G-006-01, Sytwendetunnel Parktunnel T2 (N14) |  | 45 Verkeerslichten | Kruispunt Mgr. Van Steelaan | Verkeerslantaarns +C2/45/VL053 |  |  | SPT-N2-001 | SPT-N3-045 | Tunnel | Verkeersregelinstallatie (VRI) | 1327 | 00012 | RWS TOP WNZ | WNZ district noord | 0 | 2002-01-01 |  |  |  | WNZ (West-Nederland Zuid) | 30G-006, Tunnel in rijksweg 14 | TRUE | Landverkeerssein |  |  | VITOP |  |  |  | 0 | 0 | [6 empty] | 0 | 0 |  |  |  | VIALIS |  | VIALIS | 3-Lichts |  |  |  |  | 45 | 000119004 | 0 | 0 | [10 empty] | 0 |  |  |  |  | BR | 0 | Rijkswaterstaat West Nederland Noord | Rijkswaterstaat WNZ-district Zuid | 227 |  |  | 0 | 0 | 0 | [8 empty] | FALSE | 0 |  |  |  |  | 0 | 0 | 0 | 0 | FALSE |  |  |  | FALSE
ST2-N6-0244 | 014-0010-R, Aansluiting A44 - Aansluiting A4 | Rijksweg 14 | 30G-006-01, Sytwendetunnel Parktunnel T2 (N14) |  | 45 Verkeerslichten | Kruispunt Mgr. Van Steelaan | Verkeerslantaarns +C2/45/VL061 |  |  | SPT-N2-001 | SPT-N3-045 | Tunnel | Verkeersregelinstallatie (VRI) | 1327 | 00012 | RWS TOP WNZ | WNZ district noord | 0 | 2002-01-01 |  |  |  | WNZ (West-Nederland Zuid) | 30G-006, Tunnel in rijksweg 14 | TRUE | Landverkeerssein |  |  | VITOP |  |  |  | 0 | 0 | [6 empty] | 0 | 0 |  |  |  | VIALIS |  | VIALIS | 3-Lichts |  |  |  |  | 45 | 000119005 | 0 | 0 | [10 empty] | 0 |  |  |  |  | BR | 0 | Rijkswaterstaat West Nederland Noord | Rijkswaterstaat WNZ-district Zuid | 227 |  |  | 0 | 0 | 0 | [8 empty] | FALSE | 0 |  |  |  |  | 0 | 0 | 0 | 0 | FALSE |  |  |  | FALSE
ST2-N6-0245 | 014-0010-R, Aansluiting A44 - Aansluiting A4 | Rijksweg 14 | 30G-006-01, Sytwendetunnel Parktunnel T2 (N14) |  | 45 Verkeerslichten | Kruispunt Mgr. Van Steelaan | Verkeerslantaarns +C2/45/VL062 |  |  | SPT-N2-001 | SPT-N3-045 | Tunnel | Verkeersregelinstallatie (VRI) | 1327 | 00012 | RWS TOP WNZ | WNZ district noord | 0 | 2002-01-01 |  |  |  | WNZ (West-Nederland Zuid) | 30G-006, Tunnel in rijksweg 14 | TRUE | Landverkeerssein |  |  | VITOP |  |  |  | 0 | 0 | [6 empty] | 0 | 0 |  |  |  | VIALIS |  | VIALIS | 3-Lichts |  |  |  |  | 45 | 000119006 | 0 | 0 | [10 empty] | 0 |  |  |  |  | BR | 0 | Rijkswaterstaat West Nederland Noord | Rijkswaterstaat WNZ-district Zuid | 227 |  |  | 0 | 0 | 0 | [8 empty] | FALSE | 0 |  |  |  |  | 0 | 0 | 0 | 0 | FALSE |  |  |  | FALSE
ST2-N6-0246 | 014-0010-R, Aansluiting A44 - Aansluiting A4 | Rijksweg 14 | 30G-006-01, Sytwendetunnel Parktunnel T2 (N14) |  | 45 Verkeerslichten | Kruispunt Mgr. Van Steelaan | Verkeerslantaarns +C2/45/VL063 |  |  | SPT-N2-001 | SPT-N3-045 | Tunnel | Verkeersregelinstallatie (VRI) | 1327 | 00012 | RWS TOP WNZ | WNZ district noord | 0 | 2002-01-01 |  |  |  | WNZ (West-Nederland Zuid) | 30G-006, Tunnel in rijksweg 14 | TRUE | Landverkeerssein |  |  | VITOP |  |  |  | 0 | 0 | [6 empty] | 0 | 0 |  |  |  | VIALIS |  | VIALIS | 3-Lichts |  |  |  |  | 45 | 000119007 | 0 | 0 | [10 empty] | 0 |  |  |  |  | BR | 0 | Rijkswaterstaat West Nederland Noord | Rijkswaterstaat WNZ-district Zuid | 227 |  |  | 0 | 0 | 0 | [8 empty] | FALSE | 0 |  |  |  |  | 0 | 0 | 0 | 0 | FALSE |  |  |  | FALSE
ST2-N6-0247 | 014-0010-R, Aansluiting A44 - Aansluiting A4 | Rijksweg 14 | 30G-006-01, Sytwendetunnel Parktunnel T2 (N14) |  | 45 Verkeerslichten | Kruispunt Mgr. Van Steelaan | Klemmenkast in mast +C2/45/NZ002 |  |  | SPT-N2-001 | SPT-N3-045 | Tunnel | Verkeersregelinstallatie (VRI) | 1292 | 00012 | RWS TOP WNZ | WNZ district noord | 0 |  |  |  |  | WNZ (West-Nederland Zuid) | 30G-006, Tunnel in rijksweg 14 | TRUE | Kast |  |  | VITOP |  |  |  | 0 | 0 | [6 empty] | 0 | 0 | [11 empty] | 45 | 000119008 | 0 | 0 | [10 empty] | 0 |  |  |  |  | BR | 0 | Rijkswaterstaat West Nederland Noord | Rijkswaterstaat WNZ-district Zuid | 227 |  |  | 0 | 0 | 0 | [8 empty] | FALSE | 0 |  |  |  |  | 0 | 0 | 0 | 0 | FALSE |  |  |  | FALSE
ST2-N6-0248 | 014-0010-R, Aansluiting A44 - Aansluiting A4 | Rijksweg 14 | 30G-006-01, Sytwendetunnel Parktunnel T2 (N14) |  | 45 Verkeerslichten | Kruispunt Mgr. Van Steelaan | Klemmenkast in mast +C2/45/NZ003 |  |  | SPT-N2-001 | SPT-N3-045 | Tunnel | Verkeersregelinstallatie (VRI) | 1292 | 00012 | RWS TOP WNZ | WNZ district noord | 0 |  |  |  |  | WNZ (West-Nederland Zuid) | 30G-006, Tunnel in rijksweg 14 | TRUE | Kast |  |  | VITOP |  |  |  | 0 | 0 | [6 empty] | 0 | 0 | [11 empty] | 45 | 000119009 | 0 | 0 | [10 empty] | 0 |  |  |  |  | BR | 0 | Rijkswaterstaat West Nederland Noord | Rijkswaterstaat WNZ-district Zuid | 227 |  |  | 0 | 0 | 0 | [8 empty] | FALSE | 0 |  |  |  |  | 0 | 0 | 0 | 0 | FALSE |  |  |  | FALSE
ST2-N6-0249 | 014-0010-R, Aansluiting A44 - Aansluiting A4 | Rijksweg 14 | 30G-006-01, Sytwendetunnel Parktunnel T2 (N14) |  | 45 Verkeerslichten | Kruispunt Mgr. Van Steelaan | Verkeerslantaarns +C2/45/VL041 |  |  | SPT-N2-001 | SPT-N3-045 | Tunnel | Verkeersregelinstallatie (VRI) | 1327 | 00012 | RWS TOP WNZ | WNZ district noord | 0 | 2002-01-01 |  |  |  | WNZ (West-Nederland Zuid) | 30G-006, Tunnel in rijksweg 14 | TRUE | Landverkeerssein |  |  | VITOP |  |  |  | 0 | 0 | [6 empty] | 0 | 0 |  |  |  | VIALIS |  | VIALIS | 3-Lichts |  |  |  |  | 45 | 000119010 | 0 | 0 | [10 empty] | 0 |  |  |  |  | BR | 0 | Rijkswaterstaat West Nederland Noord | Rijkswaterstaat WNZ-district Zuid | 227 |  |  | 0 | 0 | 0 | [8 empty] | FALSE | 0 |  |  |  |  | 0 | 0 | 0 | 0 | FALSE |  |  |  | FALSE
ST2-N6-0250 | 014-0010-R, Aansluiting A44 - Aansluiting A4 | Rijksweg 14 | 30G-006-01, Sytwendetunnel Parktunnel T2 (N14) |  | 45 Verkeerslichten | Kruispunt Mgr. Van Steelaan | Verkeerslantaarns +C2/45/VL042 |  |  | SPT-N2-001 | SPT-N3-045 | Tunnel | Verkeersregelinstallatie (VRI) | 1327 | 00012 | RWS TOP WNZ | WNZ district noord | 0 | 2002-01-01 |  |  |  | WNZ (West-Nederland Zuid) | 30G-006, Tunnel in rijksweg 14 | TRUE | Landverkeerssein |  |  | VITOP |  |  |  | 0 | 0 | [6 empty] | 0 | 0 |  |  |  | VIALIS |  | VIALIS | 3-Lichts |  |  |  |  | 45 | 000119011 | 0 | 0 | [10 empty] | 0 |  |  |  |  | BR | 0 | Rijkswaterstaat West Nederland Noord | Rijkswaterstaat WNZ-district Zuid | 227 |  |  | 0 | 0 | 0 | [8 empty] | FALSE | 0 |  |  |  |  | 0 | 0 | 0 | 0 | FALSE |  |  |  | FALSE
ST2-N6-0251 | 014-0010-R, Aansluiting A44 - Aansluiting A4 | Rijksweg 14 | 30G-006-01, Sytwendetunnel Parktunnel T2 (N14) |  | 45 Verkeerslichten | Kruispunt Mgr. Van Steelaan | Verkeerslantaarns +C2/45/VL043 |  |  | SPT-N2-001 | SPT-N3-045 | Tunnel | Verkeersregelinstallatie (VRI) | 1327 | 00012 | RWS TOP WNZ | WNZ district noord | 0 | 2002-01-01 |  |  |  | WNZ (West-Nederland Zuid) | 30G-006, Tunnel in rijksweg 14 | TRUE | Landverkeerssein |  |  | VITOP |  |  |  | 0 | 0 | [6 empty] | 0 | 0 |  |  |  | VIALIS |  | VIALIS | 3-Lichts |  |  |  |  | 45 | 000119012 | 0 | 0 | [10 empty] | 0 |  |  |  |  | BR | 0 | Rijkswaterstaat West Nederland Noord | Rijkswaterstaat WNZ-district Zuid | 227 |  |  | 0 | 0 | 0 | [8 empty] | FALSE | 0 |  |  |  |  | 0 | 0 | 0 | 0 | FALSE |  |  |  | FALSE
ST2-N6-0252 | 014-0010-R, Aansluiting A44 - Aansluiting A4 | Rijksweg 14 | 30G-006-01, Sytwendetunnel Parktunnel T2 (N14) |  | 45 Verkeerslichten | Kruispunt Mgr. Van Steelaan | Verkeerslantaarns +C2/45/VL044 |  |  | SPT-N2-001 | SPT-N3-045 | Tunnel | Verkeersregelinstallatie (VRI) | 1327 | 00012 | RWS TOP WNZ | WNZ district noord | 0 | 2002-01-01 |  |  |  | WNZ (West-Nederland Zuid) | 30G-006, Tunnel in rijksweg 14 | TRUE | Landverkeerssein |  |  | VITOP |  |  |  | 0 | 0 | [6 empty] | 0 | 0 |  |  |  | VIALIS |  | VIALIS | 3-Lichts |  |  |  |  | 45 | 000119013 | 0 | 0 | [10 empty] | 0 |  |  |  |  | BR | 0 | Rijkswaterstaat West Nederland Noord | Rijkswaterstaat WNZ-district Zuid | 227 |  |  | 0 | 0 | 0 | [8 empty] | FALSE | 0 |  |  |  |  | 0 | 0 | 0 | 0 | FALSE |  |  |  | FALSE
ST2-N6-0253 | 014-0010-R, Aansluiting A44 - Aansluiting A4 | Rijksweg 14 | 30G-006-01, Sytwendetunnel Parktunnel T2 (N14) |  | 45 Verkeerslichten | Kruispunt Mgr. Van Steelaan | Klemmenkast in mast +C3/45/NZ002 |  |  | SPT-N2-001 | SPT-N3-045 | Tunnel | Verkeersregelinstallatie (VRI) | 1292 | 00012 | RWS TOP WNZ | WNZ district noord | 0 |  |  |  |  | WNZ (West-Nederland Zuid) | 30G-006, Tunnel in rijksweg 14 | TRUE | Kast |  |  | VITOP |  |  |  | 0 | 0 | [6 empty] | 0 | 0 | [11 empty] | 45 | 000119014 | 0 | 0 | [10 empty] | 0 |  |  |  |  | BR | 0 | Rijkswaterstaat West Nederland Noord | Rijkswaterstaat WNZ-district Zuid | 227 |  |  | 0 | 0 | 0 | [8 empty] | FALSE | 0 |  |  |  |  | 0 | 0 | 0 | 0 | FALSE |  |  |  | FALSE
ST2-N6-0254 | 014-0010-R, Aansluiting A44 - Aansluiting A4 | Rijksweg 14 | 30G-006-01, Sytwendetunnel Parktunnel T2 (N14) |  | 45 Verkeerslichten | Kruispunt Mgr. Van Steelaan | Klemmenkast in mast +C3/45/NZ001 |  |  | SPT-N2-001 | SPT-N3-045 | Tunnel | Verkeersregelinstallatie (VRI) | 1292 | 00012 | RWS TOP WNZ | WNZ district noord | 0 |  |  |  |  | WNZ (West-Nederland Zuid) | 30G-006, Tunnel in rijksweg 14 | TRUE | Kast |  |  | VITOP |  |  |  | 0 | 0 | [6 empty] | 0 | 0 | [11 empty] | 45 | 000119015 | 0 | 0 | [10 empty] | 0 |  |  |  |  | BR | 0 | Rijkswaterstaat West Nederland Noord | Rijkswaterstaat WNZ-district Zuid | 227 |  |  | 0 | 0 | 0 | [8 empty] | FALSE | 0 |  |  |  |  | 0 | 0 | 0 | 0 | FALSE |  |  |  | FALSE
ST2-N6-0255 | 014-0010-R, Aansluiting A44 - Aansluiting A4 | Rijksweg 14 | 30G-006-01, Sytwendetunnel Parktunnel T2 (N14) |  | 45 Verkeerslichten | Kruispunt Mgr. Van Steelaan | Verkeerslantaarns +C3/45/VL011 |  |  | SPT-N2-001 | SPT-N3-045 | Tunnel | Verkeersregelinstallatie (VRI) | 1327 | 00012 | RWS TOP WNZ | WNZ district noord | 0 | 2002-01-01 |  |  |  | WNZ (West-Nederland Zuid) | 30G-006, Tunnel in rijksweg 14 | TRUE | Landverkeerssein |  |  | VITOP |  |  |  | 0 | 0 | [6 empty] | 0 | 0 |  |  |  | VIALIS |  | VIALIS | 3-Lichts |  |  |  |  | 45 | 000119016 | 0 | 0 | [10 empty] | 0 |  |  |  |  | BR | 0 | Rijkswaterstaat West Nederland Noord | Rijkswaterstaat WNZ-district Zuid | 227 |  |  | 0 | 0 | 0 | [8 empty] | FALSE | 0 |  |  |  |  | 0 | 0 | 0 | 0 | FALSE |  |  |  | FALSE
ST2-N6-0256 | 014-0010-R, Aansluiting A44 - Aansluiting A4 | Rijksweg 14 | 30G-006-01, Sytwendetunnel Parktunnel T2 (N14) |  | 45 Verkeerslichten | Kruispunt Mgr. Van Steelaan | Verkeerslantaarns +C3/45/VL012 |  |  | SPT-N2-001 | SPT-N3-045 | Tunnel | Verkeersregelinstallatie (VRI) | 1327 | 00012 | RWS TOP WNZ | WNZ district noord | 0 | 2002-01-01 |  |  |  | WNZ (West-Nederland Zuid) | 30G-006, Tunnel in rijksweg 14 | TRUE | Landverkeerssein |  |  | VITOP |  |  |  | 0 | 0 | [6 empty] | 0 | 0 |  |  |  | VIALIS |  | VIALIS | 3-Lichts |  |  |  |  | 45 | 000119017 | 0 | 0 | [10 empty] | 0 |  |  |  |  | BR | 0 | Rijkswaterstaat West Nederland Noord | Rijkswaterstaat WNZ-district Zuid | 227 |  |  | 0 | 0 | 0 | [8 empty] | FALSE | 0 |  |  |  |  | 0 | 0 | 0 | 0 | FALSE |  |  |  | FALSE
ST2-N6-0257 | 014-0010-R, Aansluiting A44 - Aansluiting A4 | Rijksweg 14 | 30G-006-01, Sytwendetunnel Parktunnel T2 (N14) |  | 45 Verkeerslichten | Kruispunt Mgr. Van Steelaan | Verkeerslantaarns +C3/45/VL021 |  |  | SPT-N2-001 | SPT-N3-045 | Tunnel | Verkeersregelinstallatie (VRI) | 1327 | 00012 | RWS TOP WNZ | WNZ district noord | 0 | 2002-01-01 |  |  |  | WNZ (West-Nederland Zuid) | 30G-006, Tunnel in rijksweg 14 | TRUE | Landverkeerssein |  |  | VITOP |  |  |  | 0 | 0 | [6 empty] | 0 | 0 |  |  |  | VIALIS |  | VIALIS | 3-Lichts |  |  |  |  | 45 | 000119018 | 0 | 0 | [10 empty] | 0 |  |  |  |  | BR | 0 | Rijkswaterstaat West Nederland Noord | Rijkswaterstaat WNZ-district Zuid | 227 |  |  | 0 | 0 | 0 | [8 empty] | FALSE | 0 |  |  |  |  | 0 | 0 | 0 | 0 | FALSE |  |  |  | FALSE
ST2-N6-0258 | 014-0010-R, Aansluiting A44 - Aansluiting A4 | Rijksweg 14 | 30G-006-01, Sytwendetunnel Parktunnel T2 (N14) |  | 45 Verkeerslichten | Kruispunt Mgr. Van Steelaan | Verkeerslantaarns +C3/45/VL022 |  |  | SPT-N2-001 | SPT-N3-045 | Tunnel | Verkeersregelinstallatie (VRI) | 1327 | 00012 | RWS TOP WNZ | WNZ district noord | 0 | 2002-01-01 |  |  |  | WNZ (West-Nederland Zuid) | 30G-006, Tunnel in rijksweg 14 | TRUE | Landverkeerssein |  |  | VITOP |  |  |  | 0 | 0 | [6 empty] | 0 | 0 |  |  |  | VIALIS |  | VIALIS | 3-Lichts |  |  |  |  | 45 | 000119019 | 0 | 0 | [10 empty] | 0 |  |  |  |  | BR | 0 | Rijkswaterstaat West Nederland Noord | Rijkswaterstaat WNZ-district Zuid | 227 |  |  | 0 | 0 | 0 | [8 empty] | FALSE | 0 |  |  |  |  | 0 | 0 | 0 | 0 | FALSE |  |  |  | FALSE
ST2-N6-0259 | 014-0010-R, Aansluiting A44 - Aansluiting A4 | Rijksweg 14 | 30G-006-01, Sytwendetunnel Parktunnel T2 (N14) |  | 45 Verkeerslichten | Kruispunt Mgr. Van Steelaan | Verkeerslantaarns +C3/45/VL031 |  |  | SPT-N2-001 | SPT-N3-045 | Tunnel | Verkeersregelinstallatie (VRI) | 1327 | 00012 | RWS TOP WNZ | WNZ district noord | 0 | 2002-01-01 |  |  |  | WNZ (West-Nederland Zuid) | 30G-006, Tunnel in rijksweg 14 | TRUE | Landverkeerssein |  |  | VITOP |  |  |  | 0 | 0 | [6 empty] | 0 | 0 |  |  |  | VIALIS |  | VIALIS | 3-Lichts |  |  |  |  | 45 | 000119020 | 0 | 0 | [10 empty] | 0 |  |  |  |  | BR | 0 | Rijkswaterstaat West Nederland Noord | Rijkswaterstaat WNZ-district Zuid | 227 |  |  | 0 | 0 | 0 | [8 empty] | FALSE | 0 |  |  |  |  | 0 | 0 | 0 | 0 | FALSE |  |  |  | FALSE
ST2-N6-0260 | 014-0010-R, Aansluiting A44 - Aansluiting A4 | Rijksweg 14 | 30G-006-01, Sytwendetunnel Parktunnel T2 (N14) |  | 45 Verkeerslichten | Kruispunt Mgr. Van Steelaan | Verkeerslantaarns +C3/45/VL032 |  |  | SPT-N2-001 | SPT-N3-045 | Tunnel | Verkeersregelinstallatie (VRI) | 1327 | 00012 | RWS TOP WNZ | WNZ district noord | 0 | 2002-01-01 |  |  |  | WNZ (West-Nederland Zuid) | 30G-006, Tunnel in rijksweg 14 | TRUE | Landverkeerssein |  |  | VITOP |  |  |  | 0 | 0 | [6 empty] | 0 | 0 |  |  |  | VIALIS |  | VIALIS | 3-Lichts |  |  |  |  | 45 | 000119021 | 0 | 0 | [10 empty] | 0 |  |  |  |  | BR | 0 | Rijkswaterstaat West Nederland Noord | Rijkswaterstaat WNZ-district Zuid | 227 |  |  | 0 | 0 | 0 | [8 empty] | FALSE | 0 |  |  |  |  | 0 | 0 | 0 | 0 | FALSE |  |  |  | FALSE
ST2-N6-0261 | 014-0010-R, Aansluiting A44 - Aansluiting A4 | Rijksweg 14 | 30G-006-01, Sytwendetunnel Parktunnel T2 (N14) |  | 45 Verkeerslichten | Kruispunt Mgr. Van Steelaan | Verkeerslantaarns +C3/45/VL033 |  |  | SPT-N2-001 | SPT-N3-045 | Tunnel | Verkeersregelinstallatie (VRI) | 1327 | 00012 | RWS TOP WNZ | WNZ district noord | 0 | 2002-01-01 |  |  |  | WNZ (West-Nederland Zuid) | 30G-006, Tunnel in rijksweg 14 | TRUE | Landverkeerssein |  |  | VITOP |  |  |  | 0 | 0 | [6 empty] | 0 | 0 |  |  |  | VIALIS |  | VIALIS | 3-Lichts |  |  |  |  | 45 | 000119022 | 0 | 0 | [10 empty] | 0 |  |  |  |  | BR | 0 | Rijkswaterstaat West Nederland Noord | Rijkswaterstaat WNZ-district Zuid | 227 |  |  | 0 | 0 | 0 | [8 empty] | FALSE | 0 |  |  |  |  | 0 | 0 | 0 | 0 | FALSE |  |  |  | FALSE
ST2-N6-0262 | 014-0010-R, Aansluiting A44 - Aansluiting A4 | Rijksweg 14 | 30G-006-01, Sytwendetunnel Parktunnel T2 (N14) |  | 45 Verkeerslichten | Kruispunt Mgr. Van Steelaan | Klemmenkast in mast +C4/45/NZ003 |  |  | SPT-N2-001 | SPT-N3-045 | Tunnel | Verkeersregelinstallatie (VRI) | 1292 | 00012 | RWS TOP WNZ | WNZ district noord | 0 |  |  |  |  | WNZ (West-Nederland Zuid) | 30G-006, Tunnel in rijksweg 14 | TRUE | Kast |  |  | VITOP |  |  |  | 0 | 0 | [6 empty] | 0 | 0 | [11 empty] | 45 | 000119023 | 0 | 0 | [10 empty] | 0 |  |  |  |  | BR | 0 | Rijkswaterstaat West Nederland Noord | Rijkswaterstaat WNZ-district Zuid | 227 |  |  | 0 | 0 | 0 | [8 empty] | FALSE | 0 |  |  |  |  | 0 | 0 | 0 | 0 | FALSE |  |  |  | FALSE
ST2-N6-0263 | 014-0010-R, Aansluiting A44 - Aansluiting A4 | Rijksweg 14 | 30G-006-01, Sytwendetunnel Parktunnel T2 (N14) |  | 45 Verkeerslichten | Kruispunt Mgr. Van Steelaan | Verkeerslantaarns +C4/45/VL621 |  |  | SPT-N2-001 | SPT-N3-045 | Tunnel | Verkeersregelinstallatie (VRI) | 1327 | 00012 | RWS TOP WNZ | WNZ district noord | 0 | 2002-01-01 |  |  |  | WNZ (West-Nederland Zuid) | 30G-006, Tunnel in rijksweg 14 | TRUE | Landverkeerssein |  |  | VITOP |  |  |  | 0 | 0 | [6 empty] | 0 | 0 |  |  |  | VIALIS |  | VIALIS | [5 empty] | 45 | 000119024 | 0 | 0 | [10 empty] | 0 |  |  |  |  | BR | 0 | Rijkswaterstaat West Nederland Noord | Rijkswaterstaat WNZ-district Zuid | 227 |  |  | 0 | 0 | 0 | [8 empty] | FALSE | 0 |  |  |  |  | 0 | 0 | 0 | 0 | FALSE |  |  |  | FALSE
ST2-N6-0264 | 014-0010-R, Aansluiting A44 - Aansluiting A4 | Rijksweg 14 | 30G-006-01, Sytwendetunnel Parktunnel T2 (N14) |  | 45 Verkeerslichten | Kruispunt Mgr. Van Steelaan | Verkeerslantaarns +C4/45/VL631 |  |  | SPT-N2-001 | SPT-N3-045 | Tunnel | Verkeersregelinstallatie (VRI) | 1327 | 00012 | RWS TOP WNZ | WNZ district noord | 0 | 2002-01-01 |  |  |  | WNZ (West-Nederland Zuid) | 30G-006, Tunnel in rijksweg 14 | TRUE | Landverkeerssein |  |  | VITOP |  |  |  | 0 | 0 | [6 empty] | 0 | 0 |  |  |  | VIALIS |  | VIALIS | [5 empty] | 45 | 000119025 | 0 | 0 | [10 empty] | 0 |  |  |  |  | BR | 0 | Rijkswaterstaat West Nederland Noord | Rijkswaterstaat WNZ-district Zuid | 227 |  |  | 0 | 0 | 0 | [8 empty] | FALSE | 0 |  |  |  |  | 0 | 0 | 0 | 0 | FALSE |  |  |  | FALSE
ST2-N6-0265 | 014-0010-R, Aansluiting A44 - Aansluiting A4 | Rijksweg 14 | 30G-006-01, Sytwendetunnel Parktunnel T2 (N14) |  | 45 Verkeerslichten | Kruispunt Mgr. Van Steelaan | Klemmenkast in mast +C4/45/NZ001 |  |  | SPT-N2-001 | SPT-N3-045 | Tunnel | Verkeersregelinstallatie (VRI) | 1292 | 00012 | RWS TOP WNZ | WNZ district noord | 0 |  |  |  |  | WNZ (West-Nederland Zuid) | 30G-006, Tunnel in rijksweg 14 | TRUE | Kast |  |  | VITOP |  |  |  | 0 | 0 | [6 empty] | 0 | 0 | [11 empty] | 45 | 000119026 | 0 | 0 | [10 empty] | 0 |  |  |  |  | BR | 0 | Rijkswaterstaat West Nederland Noord | Rijkswaterstaat WNZ-district Zuid | 227 |  |  | 0 | 0 | 0 | [8 empty] | FALSE | 0 |  |  |  |  | 0 | 0 | 0 | 0 | FALSE |  |  |  | FALSE
ST2-N6-0266 | 014-0010-R, Aansluiting A44 - Aansluiting A4 | Rijksweg 14 | 30G-006-01, Sytwendetunnel Parktunnel T2 (N14) |  | 45 Verkeerslichten | Kruispunt Mgr. Van Steelaan | Verkeerslantaarns +C4/45/VL122 |  |  | SPT-N2-001 | SPT-N3-045 | Tunnel | Verkeersregelinstallatie (VRI) | 1327 | 00012 | RWS TOP WNZ | WNZ district noord | 0 | 2002-01-01 |  |  |  | WNZ (West-Nederland Zuid) | 30G-006, Tunnel in rijksweg 14 | TRUE | Landverkeerssein |  |  | VITOP |  |  |  | 0 | 0 | [6 empty] | 0 | 0 |  |  |  | VIALIS |  | VIALIS | 3-Lichts |  |  |  |  | 45 | 000119027 | 0 | 0 | [10 empty] | 0 |  |  |  |  | BR | 0 | Rijkswaterstaat West Nederland Noord | Rijkswaterstaat WNZ-district Zuid | 227 |  |  | 0 | 0 | 0 | [8 empty] | FALSE | 0 |  |  |  |  | 0 | 0 | 0 | 0 | FALSE |  |  |  | FALSE
ST2-N6-0267 | 014-0010-R, Aansluiting A44 - Aansluiting A4 | Rijksweg 14 | 30G-006-01, Sytwendetunnel Parktunnel T2 (N14) |  | 45 Verkeerslichten | Kruispunt Mgr. Van Steelaan | Verkeerslantaarns +C4/45/VL121 |  |  | SPT-N2-001 | SPT-N3-045 | Tunnel | Verkeersregelinstallatie (VRI) | 1327 | 00012 | RWS TOP WNZ | WNZ district noord | 0 | 2002-01-01 |  |  |  | WNZ (West-Nederland Zuid) | 30G-006, Tunnel in rijksweg 14 | TRUE | Landverkeerssein |  |  | VITOP |  |  |  | 0 | 0 | [6 empty] | 0 | 0 |  |  |  | VIALIS |  | VIALIS | 3-Lichts |  |  |  |  | 45 | 000119028 | 0 | 0 | [10 empty] | 0 |  |  |  |  | BR | 0 | Rijkswaterstaat West Nederland Noord | Rijkswaterstaat WNZ-district Zuid | 227 |  |  | 0 | 0 | 0 | [8 empty] | FALSE | 0 |  |  |  |  | 0 | 0 | 0 | 0 | FALSE |  |  |  | FALSE
ST2-N6-0268 | 014-0010-R, Aansluiting A44 - Aansluiting A4 | Rijksweg 14 | 30G-006-01, Sytwendetunnel Parktunnel T2 (N14) |  | 45 Verkeerslichten | Kruispunt Mgr. Van Steelaan | Verkeerslantaarns +C4/45/VL113 |  |  | SPT-N2-001 | SPT-N3-045 | Tunnel | Verkeersregelinstallatie (VRI) | 1327 | 00012 | RWS TOP WNZ | WNZ district noord | 0 | 2002-01-01 |  |  |  | WNZ (West-Nederland Zuid) | 30G-006, Tunnel in rijksweg 14 | TRUE | Landverkeerssein |  |  | VITOP |  |  |  | 0 | 0 | [6 empty] | 0 | 0 |  |  |  | VIALIS |  | VIALIS | 3-Lichts |  |  |  |  | 45 | 000119029 | 0 | 0 | [10 empty] | 0 |  |  |  |  | BR | 0 | Rijkswaterstaat West Nederland Noord | Rijkswaterstaat WNZ-district Zuid | 227 |  |  | 0 | 0 | 0 | [8 empty] | FALSE | 0 |  |  |  |  | 0 | 0 | 0 | 0 | FALSE |  |  |  | FALSE
ST2-N6-0269 | 014-0010-R, Aansluiting A44 - Aansluiting A4 | Rijksweg 14 | 30G-006-01, Sytwendetunnel Parktunnel T2 (N14) |  | 45 Verkeerslichten | Kruispunt Mgr. Van Steelaan | Verkeerslantaarns +C4/45/VL112 |  |  | SPT-N2-001 | SPT-N3-045 | Tunnel | Verkeersregelinstallatie (VRI) | 1327 | 00012 | RWS TOP WNZ | WNZ district noord | 0 | 2002-01-01 |  |  |  | WNZ (West-Nederland Zuid) | 30G-006, Tunnel in rijksweg 14 | TRUE | Landverkeerssein |  |  | VITOP |  |  |  | 0 | 0 | [6 empty] | 0 | 0 |  |  |  | VIALIS |  | VIALIS | 3-Lichts |  |  |  |  | 45 | 000119030 | 0 | 0 | [10 empty] | 0 |  |  |  |  | BR | 0 | Rijkswaterstaat West Nederland Noord | Rijkswaterstaat WNZ-district Zuid | 227 |  |  | 0 | 0 | 0 | [8 empty] | FALSE | 0 |  |  |  |  | 0 | 0 | 0 | 0 | FALSE |  |  |  | FALSE
ST2-N6-0270 | 014-0010-R, Aansluiting A44 - Aansluiting A4 | Rijksweg 14 | 30G-006-01, Sytwendetunnel Parktunnel T2 (N14) |  | 45 Verkeerslichten | Kruispunt Mgr. Van Steelaan | Verkeerslantaarns +C4/45/VL111 |  |  | SPT-N2-001 | SPT-N3-045 | Tunnel | Verkeersregelinstallatie (VRI) | 1327 | 00012 | RWS TOP WNZ | WNZ district noord | 0 | 2002-01-01 |  |  |  | WNZ (West-Nederland Zuid) | 30G-006, Tunnel in rijksweg 14 | TRUE | Landverkeerssein |  |  | VITOP |  |  |  | 0 | 0 | [6 empty] | 0 | 0 |  |  |  | VIALIS |  | VIALIS | 3-Lichts |  |  |  |  | 45 | 000119031 | 0 | 0 | [10 empty] | 0 |  |  |  |  | BR | 0 | Rijkswaterstaat West Nederland Noord | Rijkswaterstaat WNZ-district Zuid | 227 |  |  | 0 | 0 | 0 | [8 empty] | FALSE | 0 |  |  |  |  | 0 | 0 | 0 | 0 | FALSE |  |  |  | FALSE
ST2-N6-0271 | 014-0010-R, Aansluiting A44 - Aansluiting A4 | Rijksweg 14 | 30G-006-01, Sytwendetunnel Parktunnel T2 (N14) |  | 45 Verkeerslichten | Kruispunt Mgr. Van Steelaan | Klemmenkast in mast +C4/45/NZ002 |  |  | SPT-N2-001 | SPT-N3-045 | Tunnel | Verkeersregelinstallatie (VRI) | 1292 | 00012 | RWS TOP WNZ | WNZ district noord | 0 |  |  |  |  | WNZ (West-Nederland Zuid) | 30G-006, Tunnel in rijksweg 14 | TRUE | Kast |  |  | VITOP |  |  |  | 0 | 0 | [6 empty] | 0 | 0 | [11 empty] | 45 | 000119032 | 0 | 0 | [10 empty] | 0 |  |  |  |  | BR | 0 | Rijkswaterstaat West Nederland Noord | Rijkswaterstaat WNZ-district Zuid | 227 |  |  | 0 | 0 | 0 | [8 empty] | FALSE | 0 |  |  |  |  | 0 | 0 | 0 | 0 | FALSE |  |  |  | FALSE
ST2-N6-0272 | 014-0010-R, Aansluiting A44 - Aansluiting A4 | Rijksweg 14 | 30G-006-01, Sytwendetunnel Parktunnel T2 (N14) |  | 45 Verkeerslichten | Kruispunt Mgr. Van Steelaan | Verkeerslantaarns +C4/45/VL104 |  |  | SPT-N2-001 | SPT-N3-045 | Tunnel | Verkeersregelinstallatie (VRI) | 1327 | 00012 | RWS TOP WNZ | WNZ district noord | 0 | 2002-01-01 |  |  |  | WNZ (West-Nederland Zuid) | 30G-006, Tunnel in rijksweg 14 | TRUE | Landverkeerssein |  |  | VITOP |  |  |  | 0 | 0 | [6 empty] | 0 | 0 |  |  |  | VIALIS |  | VIALIS | 3-Lichts |  |  |  |  | 45 | 000119033 | 0 | 0 | [10 empty] | 0 |  |  |  |  | BR | 0 | Rijkswaterstaat West Nederland Noord | Rijkswaterstaat WNZ-district Zuid | 227 |  |  | 0 | 0 | 0 | [8 empty] | FALSE | 0 |  |  |  |  | 0 | 0 | 0 | 0 | FALSE |  |  |  | FALSE
ST2-N6-0273 | 014-0010-R, Aansluiting A44 - Aansluiting A4 | Rijksweg 14 | 30G-006-01, Sytwendetunnel Parktunnel T2 (N14) |  | 45 Verkeerslichten | Kruispunt Mgr. Van Steelaan | Verkeerslantaarns +C4/45/VL103 |  |  | SPT-N2-001 | SPT-N3-045 | Tunnel | Verkeersregelinstallatie (VRI) | 1327 | 00012 | RWS TOP WNZ | WNZ district noord | 0 | 2002-01-01 |  |  |  | WNZ (West-Nederland Zuid) | 30G-006, Tunnel in rijksweg 14 | TRUE | Landverkeerssein |  |  | VITOP |  |  |  | 0 | 0 | [6 empty] | 0 | 0 |  |  |  | VIALIS |  | VIALIS | 3-Lichts |  |  |  |  | 45 | 000119034 | 0 | 0 | [10 empty] | 0 |  |  |  |  | BR | 0 | Rijkswaterstaat West Nederland Noord | Rijkswaterstaat WNZ-district Zuid | 227 |  |  | 0 | 0 | 0 | [8 empty] | FALSE | 0 |  |  |  |  | 0 | 0 | 0 | 0 | FALSE |  |  |  | FALSE
ST2-N6-0274 | 014-0010-R, Aansluiting A44 - Aansluiting A4 | Rijksweg 14 | 30G-006-01, Sytwendetunnel Parktunnel T2 (N14) |  | 45 Verkeerslichten | Kruispunt Mgr. Van Steelaan | Verkeerslantaarns +C4/45/VL102 |  |  | SPT-N2-001 | SPT-N3-045 | Tunnel | Verkeersregelinstallatie (VRI) | 1327 | 00012 | RWS TOP WNZ | WNZ district noord | 0 | 2002-01-01 |  |  |  | WNZ (West-Nederland Zuid) | 30G-006, Tunnel in rijksweg 14 | TRUE | Landverkeerssein |  |  | VITOP |  |  |  | 0 | 0 | [6 empty] | 0 | 0 |  |  |  | VIALIS |  | VIALIS | 3-Lichts |  |  |  |  | 45 | 000119035 | 0 | 0 | [10 empty] | 0 |  |  |  |  | BR | 0 | Rijkswaterstaat West Nederland Noord | Rijkswaterstaat WNZ-district Zuid | 227 |  |  | 0 | 0 | 0 | [8 empty] | FALSE | 0 |  |  |  |  | 0 | 0 | 0 | 0 | FALSE |  |  |  | FALSE
ST2-N6-0275 | 014-0010-R, Aansluiting A44 - Aansluiting A4 | Rijksweg 14 | 30G-006-01, Sytwendetunnel Parktunnel T2 (N14) |  | 45 Verkeerslichten | Kruispunt Mgr. Van Steelaan | Verkeerslantaarns +C4/45/VL101 |  |  | SPT-N2-001 | SPT-N3-045 | Tunnel | Verkeersregelinstallatie (VRI) | 1327 | 00012 | RWS TOP WNZ | WNZ district noord | 0 | 2002-01-01 |  |  |  | WNZ (West-Nederland Zuid) | 30G-006, Tunnel in rijksweg 14 | TRUE | Landverkeerssein |  |  | VITOP |  |  |  | 0 | 0 | [6 empty] | 0 | 0 |  |  |  | VIALIS |  | VIALIS | 3-Lichts |  |  |  |  | 45 | 000119036 | 0 | 0 | [10 empty] | 0 |  |  |  |  | BR | 0 | Rijkswaterstaat West Nederland Noord | Rijkswaterstaat WNZ-district Zuid | 227 |  |  | 0 | 0 | 0 | [8 empty] | FALSE | 0 |  |  |  |  | 0 | 0 | 0 | 0 | FALSE |  |  |  | FALSE
ST2-N6-0276 | 014-0010-R, Aansluiting A44 - Aansluiting A4 | Rijksweg 14 | 30G-006-01, Sytwendetunnel Parktunnel T2 (N14) |  | 48 Bijzondere borden | Kruispunt Mgr. Van Steelaan | Kantelwasbord +C2/48/WT001 |  |  | SPT-N2-001 | SPT-N3-048 | Tunnel | Dynamische bewegwijzering en informatie systemen | 1180 | 00012 | RWS TOP WNZ | WNZ district noord | 0 |  |  |  |  | WNZ (West-Nederland Zuid) | 30G-006, Tunnel in rijksweg 14 | TRUE | Dynamische bewegwijzering en informatiesystemen, Algemeen |  |  | VITOP |  |  |  | 0 | 0 | [6 empty] | 0 | 0 | [11 empty] | 48 | 000119037 | 0 | 0 | [10 empty] | 0 |  |  |  |  | BR | 0 | Rijkswaterstaat West Nederland Noord | Rijkswaterstaat WNZ-district Zuid | 130 |  |  | 0 | 0 | 0 | [8 empty] | FALSE | 0 |  |  |  |  | 0 | 0 | 0 | 0 | FALSE |  |  |  | FALSE
ST2-N6-0277 | 014-0010-R, Aansluiting A44 - Aansluiting A4 | Rijksweg 14 | 30G-006-01, Sytwendetunnel Parktunnel T2 (N14) |  | 48 Bijzondere borden | Kruispunt Mgr. Van Steelaan | Kantelwasbord +C2/48/WT002 |  |  | SPT-N2-001 | SPT-N3-048 | Tunnel | Dynamische bewegwijzering en informatie systemen | 1180 | 00012 | RWS TOP WNZ | WNZ district noord | 0 |  |  |  |  | WNZ (West-Nederland Zuid) | 30G-006, Tunnel in rijksweg 14 | TRUE | Dynamische bewegwijzering en informatiesystemen, Algemeen |  |  | VITOP |  |  |  | 0 | 0 | [6 empty] | 0 | 0 | [11 empty] | 48 | 000119038 | 0 | 0 | [10 empty] | 0 |  |  |  |  | BR | 0 | Rijkswaterstaat West Nederland Noord | Rijkswaterstaat WNZ-district Zuid | 130 |  |  | 0 | 0 | 0 | [8 empty] | FALSE | 0 |  |  |  |  | 0 | 0 | 0 | 0 | FALSE |  |  |  | FALSE
ST2-N6-0278 | 014-0010-R, Aansluiting A44 - Aansluiting A4 | Rijksweg 14 | 30G-006-01, Sytwendetunnel Parktunnel T2 (N14) |  | 48 Bijzondere borden | Kruispunt Mgr. Van Steelaan | Stuurkast kantelwasbord +C2/48/R001 |  |  | SPT-N2-001 | SPT-N3-048 | Tunnel | Dynamische bewegwijzering en informatie systemen | 1292 | 00012 | RWS TOP WNZ | WNZ district noord | 0 |  |  |  |  | WNZ (West-Nederland Zuid) | 30G-006, Tunnel in rijksweg 14 | TRUE | Kast |  |  | VITOP |  |  |  | 0 | 0 | [6 empty] | 0 | 0 | [11 empty] | 48 | 000119039 | 0 | 0 | [10 empty] | 0 |  |  |  |  | BR | 0 | Rijkswaterstaat West Nederland Noord | Rijkswaterstaat WNZ-district Zuid | 130 |  |  | 0 | 0 | 0 | [8 empty] | FALSE | 0 |  |  |  |  | 0 | 0 | 0 | 0 | FALSE |  |  |  | FALSE
ST2-N6-0279 | 014-0010-R, Aansluiting A44 - Aansluiting A4 | Rijksweg 14 | 30G-006-01, Sytwendetunnel Parktunnel T2 (N14) |  | 48 Bijzondere borden | Kruispunt Mgr. Van Steelaan | Informatiepaneel +C2/48/IP003 |  |  | SPT-N2-001 | SPT-N3-048 | Tunnel | Dynamische bewegwijzering en informatie systemen | 1330 | 00012 | RWS TOP WNZ | WNZ district noord | 0 |  |  |  |  | WNZ (West-Nederland Zuid) | 30G-006, Tunnel in rijksweg 14 | TRUE | LED-display (LED panelen, behuizing, bekabeling) |  |  | VITOP |  |  |  | 0 | 0 | [6 empty] | 0 | 0 | [11 empty] | 48 | 000119040 | 0 | 0 | [10 empty] | 0 |  |  |  |  | BR | 0 | Rijkswaterstaat West Nederland Noord | Rijkswaterstaat WNZ-district Zuid | 130 |  |  | 0 | 0 | 0 | [8 empty] | FALSE | 0 |  |  |  |  | 0 | 0 | 0 | 0 | FALSE |  |  |  | FALSE
ST2-N6-0280 | 014-0010-R, Aansluiting A44 - Aansluiting A4 | Rijksweg 14 | 30G-006-01, Sytwendetunnel Parktunnel T2 (N14) |  | 48 Bijzondere borden | Kruispunt Mgr. Van Steelaan | Portaal klemmenstrook +C2/48/NZ002 |  |  | SPT-N2-001 | SPT-N3-048 | Tunnel | Dynamische bewegwijzering en informatie systemen | 1130 | 00012 | RWS TOP WNZ | WNZ district noord | 0 |  |  |  |  | WNZ (West-Nederland Zuid) | 30G-006, Tunnel in rijksweg 14 | TRUE | Constructie-Mechaniek (Behuizing, lamellen, lagers, ophanging) |  |  | VITOP |  |  |  | 0 | 0 | [6 empty] | 0 | 0 | [11 empty] | 48 | 000119041 | 0 | 0 | [10 empty] | 0 |  |  |  |  | BR | 0 | Rijkswaterstaat West Nederland Noord | Rijkswaterstaat WNZ-district Zuid | 130 |  |  | 0 | 0 | 0 | [8 empty] | FALSE | 0 |  |  |  |  | 0 | 0 | 0 | 0 | FALSE |  |  |  | FALSE
ST2-N6-0281 | 014-0010-R, Aansluiting A44 - Aansluiting A4 | Rijksweg 14 | 30G-006-01, Sytwendetunnel Parktunnel T2 (N14) |  | 48 Bijzondere borden | Kruispunt Mgr. Van Steelaan | Informatiepaneel +C2/48/IP002 |  |  | SPT-N2-001 | SPT-N3-048 | Tunnel | Dynamische bewegwijzering en informatie systemen | 1330 | 00012 | RWS TOP WNZ | WNZ district noord | 0 |  |  |  |  | WNZ (West-Nederland Zuid) | 30G-006, Tunnel in rijksweg 14 | TRUE | LED-display (LED panelen, behuizing, bekabeling) |  |  | VITOP |  |  |  | 0 | 0 | [6 empty] | 0 | 0 | [11 empty] | 48 | 000119042 | 0 | 0 | [10 empty] | 0 |  |  |  |  | BR | 0 | Rijkswaterstaat West Nederland Noord | Rijkswaterstaat WNZ-district Zuid | 130 |  |  | 0 | 0 | 0 | [8 empty] | FALSE | 0 |  |  |  |  | 0 | 0 | 0 | 0 | FALSE |  |  |  | FALSE
ST2-N6-0282 | 014-0010-R, Aansluiting A44 - Aansluiting A4 | Rijksweg 14 | 30G-006-01, Sytwendetunnel Parktunnel T2 (N14) |  | 48 Bijzondere borden | Kruispunt Mgr. Van Steelaan | Portaal klemmenstrook +C2/48/NZ001 |  |  | SPT-N2-001 | SPT-N3-048 | Tunnel | Dynamische bewegwijzering en informatie systemen | 1130 | 00012 | RWS TOP WNZ | WNZ district noord | 0 |  |  |  |  | WNZ (West-Nederland Zuid) | 30G-006, Tunnel in rijksweg 14 | TRUE | Constructie-Mechaniek (Behuizing, lamellen, lagers, ophanging) |  |  | VITOP |  |  |  | 0 | 0 | [6 empty] | 0 | 0 | [11 empty] | 48 | 000119043 | 0 | 0 | [10 empty] | 0 |  |  |  |  | BR | 0 | Rijkswaterstaat West Nederland Noord | Rijkswaterstaat WNZ-district Zuid | 130 |  |  | 0 | 0 | 0 | [8 empty] | FALSE | 0 |  |  |  |  | 0 | 0 | 0 | 0 | FALSE |  |  |  | FALSE
ST2-N6-0283 | 014-0010-R, Aansluiting A44 - Aansluiting A4 | Rijksweg 14 | 30G-006-01, Sytwendetunnel Parktunnel T2 (N14) |  | 48 Bijzondere borden | Kruispunt Mgr. Van Steelaan | Portaal klemmenstrook +C2/48/NZ003 |  |  | SPT-N2-001 | SPT-N3-048 | Tunnel | Dynamische bewegwijzering en informatie systemen | 1130 | 00012 | RWS TOP WNZ | WNZ district noord | 0 |  |  |  |  | WNZ (West-Nederland Zuid) | 30G-006, Tunnel in rijksweg 14 | TRUE | Constructie-Mechaniek (Behuizing, lamellen, lagers, ophanging) |  |  | VITOP |  |  |  | 0 | 0 | [6 empty] | 0 | 0 | [11 empty] | 48 | 000119044 | 0 | 0 | [10 empty] | 0 |  |  |  |  | BR | 0 | Rijkswaterstaat West Nederland Noord | Rijkswaterstaat WNZ-district Zuid | 130 |  |  | 0 | 0 | 0 | [8 empty] | FALSE | 0 |  |  |  |  | 0 | 0 | 0 | 0 | FALSE |  |  |  | FALSE
ST2-N6-0284 | 014-0010-R, Aansluiting A44 - Aansluiting A4 | Rijksweg 14 | 30G-006-01, Sytwendetunnel Parktunnel T2 (N14) |  | 48 Bijzondere borden | Kruispunt Mgr. Van Steelaan | Portaal klemmenstrook +C1/48/NZ001 |  |  | SPT-N2-001 | SPT-N3-048 | Tunnel | Dynamische bewegwijzering en informatie systemen | 1130 | 00012 | RWS TOP WNZ | WNZ district noord | 0 |  |  |  |  | WNZ (West-Nederland Zuid) | 30G-006, Tunnel in rijksweg 14 | TRUE | Constructie-Mechaniek (Behuizing, lamellen, lagers, ophanging) |  |  | VITOP |  |  |  | 0 | 0 | [6 empty] | 0 | 0 | [11 empty] | 48 | 000119045 | 0 | 0 | [10 empty] | 0 |  |  |  |  | BR | 0 | Rijkswaterstaat West Nederland Noord | Rijkswaterstaat WNZ-district Zuid | 130 |  |  | 0 | 0 | 0 | [8 empty] | FALSE | 0 |  |  |  |  | 0 | 0 | 0 | 0 | FALSE |  |  |  | FALSE
ST2-N6-0285 | 014-0010-R, Aansluiting A44 - Aansluiting A4 | Rijksweg 14 | 30G-006-01, Sytwendetunnel Parktunnel T2 (N14) |  | 48 Bijzondere borden | Kruispunt Mgr. Van Steelaan | Informatiepaneel +C1/48/IP001 |  |  | SPT-N2-001 | SPT-N3-048 | Tunnel | Dynamische bewegwijzering en informatie systemen | 1330 | 00012 | RWS TOP WNZ | WNZ district noord | 0 |  |  |  |  | WNZ (West-Nederland Zuid) | 30G-006, Tunnel in rijksweg 14 | TRUE | LED-display (LED panelen, behuizing, bekabeling) |  |  | VITOP |  |  |  | 0 | 0 | [6 empty] | 0 | 0 | [11 empty] | 48 | 000119046 | 0 | 0 | [10 empty] | 0 |  |  |  |  | BR | 0 | Rijkswaterstaat West Nederland Noord | Rijkswaterstaat WNZ-district Zuid | 130 |  |  | 0 | 0 | 0 | [8 empty] | FALSE | 0 |  |  |  |  | 0 | 0 | 0 | 0 | FALSE |  |  |  | FALSE
ST2-N6-0286 | 014-0010-R, Aansluiting A44 - Aansluiting A4 | Rijksweg 14 | 30G-006-01, Sytwendetunnel Parktunnel T2 (N14) |  | 48 Bijzondere borden | Kruispunt Mgr. Van Steelaan | Kantelwasbord +C1/48/WT001 |  |  | SPT-N2-001 | SPT-N3-048 | Tunnel | Dynamische bewegwijzering en informatie systemen | 1180 | 00012 | RWS TOP WNZ | WNZ district noord | 0 |  |  |  |  | WNZ (West-Nederland Zuid) | 30G-006, Tunnel in rijksweg 14 | TRUE | Dynamische bewegwijzering en informatiesystemen, Algemeen |  |  | VITOP |  |  |  | 0 | 0 | [6 empty] | 0 | 0 | [11 empty] | 48 | 000119047 | 0 | 0 | [10 empty] | 0 |  |  |  |  | BR | 0 | Rijkswaterstaat West Nederland Noord | Rijkswaterstaat WNZ-district Zuid | 130 |  |  | 0 | 0 | 0 | [8 empty] | FALSE | 0 |  |  |  |  | 0 | 0 | 0 | 0 | FALSE |  |  |  | FALSE
ST2-N6-0287 | 014-0010-R, Aansluiting A44 - Aansluiting A4 | Rijksweg 14 | 30G-006-01, Sytwendetunnel Parktunnel T2 (N14) |  | 48 Bijzondere borden | Kruispunt Mgr. Van Steelaan | Stuurkast kantelwasbord +C1/48/R001 |  |  | SPT-N2-001 | SPT-N3-048 | Tunnel | Dynamische bewegwijzering en informatie systemen | 1292 | 00012 | RWS TOP WNZ | WNZ district noord | 0 |  |  |  |  | WNZ (West-Nederland Zuid) | 30G-006, Tunnel in rijksweg 14 | TRUE | Kast |  |  | VITOP |  |  |  | 0 | 0 | [6 empty] | 0 | 0 | [11 empty] | 48 | 000119048 | 0 | 0 | [10 empty] | 0 |  |  |  |  | BR | 0 | Rijkswaterstaat West Nederland Noord | Rijkswaterstaat WNZ-district Zuid | 130 |  |  | 0 | 0 | 0 | [8 empty] | FALSE | 0 |  |  |  |  | 0 | 0 | 0 | 0 | FALSE |  |  |  | FALSE
ST2-N6-0288 | 014-0010-R, Aansluiting A44 - Aansluiting A4 | Rijksweg 14 | 30G-006-01, Sytwendetunnel Parktunnel T2 (N14) |  | 48 Bijzondere borden | Kruispunt Mgr. Van Steelaan | Kantelwasbord +C3/48/WT001 |  |  | SPT-N2-001 | SPT-N3-048 | Tunnel | Dynamische bewegwijzering en informatie systemen | 1180 | 00012 | RWS TOP WNZ | WNZ district noord | 0 |  |  |  |  | WNZ (West-Nederland Zuid) | 30G-006, Tunnel in rijksweg 14 | TRUE | Dynamische bewegwijzering en informatiesystemen, Algemeen |  |  | VITOP |  |  |  | 0 | 0 | [6 empty] | 0 | 0 | [11 empty] | 48 | 000119049 | 0 | 0 | [10 empty] | 0 |  |  |  |  | BR | 0 | Rijkswaterstaat West Nederland Noord | Rijkswaterstaat WNZ-district Zuid | 130 |  |  | 0 | 0 | 0 | [8 empty] | FALSE | 0 |  |  |  |  | 0 | 0 | 0 | 0 | FALSE |  |  |  | FALSE
ST2-N6-0289 | 014-0010-R, Aansluiting A44 - Aansluiting A4 | Rijksweg 14 | 30G-006-01, Sytwendetunnel Parktunnel T2 (N14) |  | 48 Bijzondere borden | Kruispunt Mgr. Van Steelaan | Stuurkast kantelwasbord +C3/48/R001 |  |  | SPT-N2-001 | SPT-N3-048 | Tunnel | Dynamische bewegwijzering en informatie systemen | 1292 | 00012 | RWS TOP WNZ | WNZ district noord | 0 |  |  |  |  | WNZ (West-Nederland Zuid) | 30G-006, Tunnel in rijksweg 14 | TRUE | Kast |  |  | VITOP |  |  |  | 0 | 0 | [6 empty] | 0 | 0 | [11 empty] | 48 | 000119050 | 0 | 0 | [10 empty] | 0 |  |  |  |  | BR | 0 | Rijkswaterstaat West Nederland Noord | Rijkswaterstaat WNZ-district Zuid | 130 |  |  | 0 | 0 | 0 | [8 empty] | FALSE | 0 |  |  |  |  | 0 | 0 | 0 | 0 | FALSE |  |  |  | FALSE
ST2-N6-0290 | 014-0010-R, Aansluiting A44 - Aansluiting A4 | Rijksweg 14 | 30G-006-01, Sytwendetunnel Parktunnel T2 (N14) |  | 48 Bijzondere borden | Kruispunt Mgr. Van Steelaan | Informatiepaneel +C3/48/IP001 |  |  | SPT-N2-001 | SPT-N3-048 | Tunnel | Dynamische bewegwijzering en informatie systemen | 1330 | 00012 | RWS TOP WNZ | WNZ district noord | 0 |  |  |  |  | WNZ (West-Nederland Zuid) | 30G-006, Tunnel in rijksweg 14 | TRUE | LED-display (LED panelen, behuizing, bekabeling) |  |  | VITOP |  |  |  | 0 | 0 | [6 empty] | 0 | 0 | [11 empty] | 48 | 000119051 | 0 | 0 | [10 empty] | 0 |  |  |  |  | BR | 0 | Rijkswaterstaat West Nederland Noord | Rijkswaterstaat WNZ-district Zuid | 130 |  |  | 0 | 0 | 0 | [8 empty] | FALSE | 0 |  |  |  |  | 0 | 0 | 0 | 0 | FALSE |  |  |  | FALSE
ST2-N6-0291 | 014-0010-R, Aansluiting A44 - Aansluiting A4 | Rijksweg 14 | 30G-006-01, Sytwendetunnel Parktunnel T2 (N14) |  | 48 Bijzondere borden | Kruispunt Mgr. Van Steelaan | Portaal klemmenstrook +C3/48/NZ001 |  |  | SPT-N2-001 | SPT-N3-048 | Tunnel | Dynamische bewegwijzering en informatie systemen | 1130 | 00012 | RWS TOP WNZ | WNZ district noord | 0 |  |  |  |  | WNZ (West-Nederland Zuid) | 30G-006, Tunnel in rijksweg 14 | TRUE | Constructie-Mechaniek (Behuizing, lamellen, lagers, ophanging) |  |  | VITOP |  |  |  | 0 | 0 | [6 empty] | 0 | 0 | [11 empty] | 48 | 000119052 | 0 | 0 | [10 empty] | 0 |  |  |  |  | BR | 0 | Rijkswaterstaat West Nederland Noord | Rijkswaterstaat WNZ-district Zuid | 130 |  |  | 0 | 0 | 0 | [8 empty] | FALSE | 0 |  |  |  |  | 0 | 0 | 0 | 0 | FALSE |  |  |  | FALSE
ST2-N6-0292 | 014-0010-R, Aansluiting A44 - Aansluiting A4 | Rijksweg 14 | 30G-006-01, Sytwendetunnel Parktunnel T2 (N14) |  | 48 Bijzondere borden | Kruispunt Mgr. Van Steelaan | Portaal klemmenstrook +C4/48/NZ003 |  |  | SPT-N2-001 | SPT-N3-048 | Tunnel | Dynamische bewegwijzering en informatie systemen | 1130 | 00012 | RWS TOP WNZ | WNZ district noord | 0 |  |  |  |  | WNZ (West-Nederland Zuid) | 30G-006, Tunnel in rijksweg 14 | TRUE | Constructie-Mechaniek (Behuizing, lamellen, lagers, ophanging) |  |  | VITOP |  |  |  | 0 | 0 | [6 empty] | 0 | 0 | [11 empty] | 48 | 000119053 | 0 | 0 | [10 empty] | 0 |  |  |  |  | BR | 0 | Rijkswaterstaat West Nederland Noord | Rijkswaterstaat WNZ-district Zuid | 130 |  |  | 0 | 0 | 0 | [8 empty] | FALSE | 0 |  |  |  |  | 0 | 0 | 0 | 0 | FALSE |  |  |  | FALSE
ST2-N6-0293 | 014-0010-R, Aansluiting A44 - Aansluiting A4 | Rijksweg 14 | 30G-006-01, Sytwendetunnel Parktunnel T2 (N14) |  | 48 Bijzondere borden | Kruispunt Mgr. Van Steelaan | Portaal klemmenstrook +C4/48/NZ002 |  |  | SPT-N2-001 | SPT-N3-048 | Tunnel | Dynamische bewegwijzering en informatie systemen | 1130 | 00012 | RWS TOP WNZ | WNZ district noord | 0 |  |  |  |  | WNZ (West-Nederland Zuid) | 30G-006, Tunnel in rijksweg 14 | TRUE | Constructie-Mechaniek (Behuizing, lamellen, lagers, ophanging) |  |  | VITOP |  |  |  | 0 | 0 | [6 empty] | 0 | 0 | [11 empty] | 48 | 000119054 | 0 | 0 | [10 empty] | 0 |  |  |  |  | BR | 0 | Rijkswaterstaat West Nederland Noord | Rijkswaterstaat WNZ-district Zuid | 130 |  |  | 0 | 0 | 0 | [8 empty] | FALSE | 0 |  |  |  |  | 0 | 0 | 0 | 0 | FALSE |  |  |  | FALSE
ST2-N6-0294 | 014-0010-R, Aansluiting A44 - Aansluiting A4 | Rijksweg 14 | 30G-006-01, Sytwendetunnel Parktunnel T2 (N14) |  | 48 Bijzondere borden | Kruispunt Mgr. Van Steelaan | Portaal klemmenstrook +C4/48/NZ001 |  |  | SPT-N2-001 | SPT-N3-048 | Tunnel | Dynamische bewegwijzering en informatie systemen | 1130 | 00012 | RWS TOP WNZ | WNZ district noord | 0 |  |  |  |  | WNZ (West-Nederland Zuid) | 30G-006, Tunnel in rijksweg 14 | TRUE | Constructie-Mechaniek (Behuizing, lamellen, lagers, ophanging) |  |  | VITOP |  |  |  | 0 | 0 | [6 empty] | 0 | 0 | [11 empty] | 48 | 000119055 | 0 | 0 | [10 empty] | 0 |  |  |  |  | BR | 0 | Rijkswaterstaat West Nederland Noord | Rijkswaterstaat WNZ-district Zuid | 130 |  |  | 0 | 0 | 0 | [8 empty] | FALSE | 0 |  |  |  |  | 0 | 0 | 0 | 0 | FALSE |  |  |  | FALSE
ST2-N6-0295 | 014-0010-R, Aansluiting A44 - Aansluiting A4 | Rijksweg 14 | 30G-006-01, Sytwendetunnel Parktunnel T2 (N14) |  | 48 Bijzondere borden | Kruispunt Mgr. Van Steelaan | Informatiepaneel +C4/48/IP002 |  |  | SPT-N2-001 | SPT-N3-048 | Tunnel | Dynamische bewegwijzering en informatie systemen | 1330 | 00012 | RWS TOP WNZ | WNZ district noord | 0 |  |  |  |  | WNZ (West-Nederland Zuid) | 30G-006, Tunnel in rijksweg 14 | TRUE | LED-display (LED panelen, behuizing, bekabeling) |  |  | VITOP |  |  |  | 0 | 0 | [6 empty] | 0 | 0 | [11 empty] | 48 | 000119056 | 0 | 0 | [10 empty] | 0 |  |  |  |  | BR | 0 | Rijkswaterstaat West Nederland Noord | Rijkswaterstaat WNZ-district Zuid | 130 |  |  | 0 | 0 | 0 | [8 empty] | FALSE | 0 |  |  |  |  | 0 | 0 | 0 | 0 | FALSE |  |  |  | FALSE
ST2-N6-0296 | 014-0010-R, Aansluiting A44 - Aansluiting A4 | Rijksweg 14 | 30G-006-01, Sytwendetunnel Parktunnel T2 (N14) |  | 48 Bijzondere borden | Kruispunt Mgr. Van Steelaan | Informatiepaneel +C4/48/IP003 |  |  | SPT-N2-001 | SPT-N3-048 | Tunnel | Dynamische bewegwijzering en informatie systemen | 1330 | 00012 | RWS TOP WNZ | WNZ district noord | 0 |  |  |  |  | WNZ (West-Nederland Zuid) | 30G-006, Tunnel in rijksweg 14 | TRUE | LED-display (LED panelen, behuizing, bekabeling) |  |  | VITOP |  |  |  | 0 | 0 | [6 empty] | 0 | 0 | [11 empty] | 48 | 000119057 | 0 | 0 | [10 empty] | 0 |  |  |  |  | BR | 0 | Rijkswaterstaat West Nederland Noord | Rijkswaterstaat WNZ-district Zuid | 130 |  |  | 0 | 0 | 0 | [8 empty] | FALSE | 0 |  |  |  |  | 0 | 0 | 0 | 0 | FALSE |  |  |  | FALSE
ST2-N6-0297 | 014-0010-R, Aansluiting A44 - Aansluiting A4 | Rijksweg 14 | 30G-006-01, Sytwendetunnel Parktunnel T2 (N14) |  | 48 Bijzondere borden | Kruispunt Mgr. Van Steelaan | Stuurkast kantelwasbord +C4/48/R001 |  |  | SPT-N2-001 | SPT-N3-048 | Tunnel | Dynamische bewegwijzering en informatie systemen | 1292 | 00012 | RWS TOP WNZ | WNZ district noord | 0 |  |  |  |  | WNZ (West-Nederland Zuid) | 30G-006, Tunnel in rijksweg 14 | TRUE | Kast |  |  | VITOP |  |  |  | 0 | 0 | [6 empty] | 0 | 0 | [11 empty] | 48 | 000119058 | 0 | 0 | [10 empty] | 0 |  |  |  |  | BR | 0 | Rijkswaterstaat West Nederland Noord | Rijkswaterstaat WNZ-district Zuid | 130 |  |  | 0 | 0 | 0 | [8 empty] | FALSE | 0 |  |  |  |  | 0 | 0 | 0 | 0 | FALSE |  |  |  | FALSE
ST2-N6-0298 | 014-0010-R, Aansluiting A44 - Aansluiting A4 | Rijksweg 14 | 30G-006-01, Sytwendetunnel Parktunnel T2 (N14) |  | 48 Bijzondere borden | Kruispunt Mgr. Van Steelaan | Kantelwasbord +C4/48/WT001 |  |  | SPT-N2-001 | SPT-N3-048 | Tunnel | Dynamische bewegwijzering en informatie systemen | 1180 | 00012 | RWS TOP WNZ | WNZ district noord | 0 |  |  |  |  | WNZ (West-Nederland Zuid) | 30G-006, Tunnel in rijksweg 14 | TRUE | Dynamische bewegwijzering en informatiesystemen, Algemeen |  |  | VITOP |  |  |  | 0 | 0 | [6 empty] | 0 | 0 | [11 empty] | 48 | 000119059 | 0 | 0 | [10 empty] | 0 |  |  |  |  | BR | 0 | Rijkswaterstaat West Nederland Noord | Rijkswaterstaat WNZ-district Zuid | 130 |  |  | 0 | 0 | 0 | [8 empty] | FALSE | 0 |  |  |  |  | 0 | 0 | 0 | 0 | FALSE |  |  |  | FALSE
ST2-N6-0299 | 014-0010-R, Aansluiting A44 - Aansluiting A4 | Rijksweg 14 | 30G-006-01, Sytwendetunnel Parktunnel T2 (N14) |  | 48 Bijzondere borden | Kruispunt Mgr. Van Steelaan | Kantelwasbord +C4/48/WT002 |  |  | SPT-N2-001 | SPT-N3-048 | Tunnel | Dynamische bewegwijzering en informatie systemen | 1180 | 00012 | RWS TOP WNZ | WNZ district noord | 0 |  |  |  |  | WNZ (West-Nederland Zuid) | 30G-006, Tunnel in rijksweg 14 | TRUE | Dynamische bewegwijzering en informatiesystemen, Algemeen |  |  | VITOP |  |  |  | 0 | 0 | [6 empty] | 0 | 0 | [11 empty] | 48 | 000119060 | 0 | 0 | [10 empty] | 0 |  |  |  |  | BR | 0 | Rijkswaterstaat West Nederland Noord | Rijkswaterstaat WNZ-district Zuid | 130 |  |  | 0 | 0 | 0 | [8 empty] | FALSE | 0 |  |  |  |  | 0 | 0 | 0 | 0 | FALSE |  |  |  | FALSE
ST2-N6-0300 | 014-0010-R, Aansluiting A44 - Aansluiting A4 | Rijksweg 14 | 30G-006-01, Sytwendetunnel Parktunnel T2 (N14) |  | 48 Bijzondere borden | T2 Parktunnel | Besturingkast matrix signaalgever +DGT2/48/R001 |  |  | SPT-N2-001 | SPT-N3-048 | Tunnel | Dynamische bewegwijzering en informatie systemen | 1292 | 00012 | RWS TOP WNZ | WNZ district noord | 0 |  |  |  |  | WNZ (West-Nederland Zuid) | 30G-006, Tunnel in rijksweg 14 | TRUE | Kast |  |  | VITOP |  |  |  | 0 | 0 | [6 empty] | 0 | 0 | [11 empty] | 48 | 000119061 | 0 | 0 | [10 empty] | 0 |  |  |  |  | BR | 0 | Rijkswaterstaat West Nederland Noord | Rijkswaterstaat WNZ-district Zuid | 130 |  |  | 0 | 0 | 0 | [8 empty] | FALSE | 0 |  |  |  |  | 0 | 0 | 0 | 0 | FALSE |  |  |  | FALSE
ST2-N6-0301 | 014-0010-R, Aansluiting A44 - Aansluiting A4 | Rijksweg 14 | 30G-006-01, Sytwendetunnel Parktunnel T2 (N14) |  | 48 Bijzondere borden | T2 Parktunnel | Informatiepaneel +DT2/48/IP501 |  |  | SPT-N2-001 | SPT-N3-048 | Tunnel | Dynamische bewegwijzering en informatie systemen | 1330 | 00012 | RWS TOP WNZ | WNZ district noord | 0 |  |  |  |  | WNZ (West-Nederland Zuid) | 30G-006, Tunnel in rijksweg 14 | TRUE | LED-display (LED panelen, behuizing, bekabeling) |  |  | VITOP |  |  |  | 0 | 0 | [6 empty] | 0 | 0 | [11 empty] | 48 | 000119062 | 0 | 0 | [10 empty] | 0 |  |  |  |  | BR | 0 | Rijkswaterstaat West Nederland Noord | Rijkswaterstaat WNZ-district Zuid | 130 |  |  | 0 | 0 | 0 | [8 empty] | FALSE | 0 |  |  |  |  | 0 | 0 | 0 | 0 | FALSE |  |  |  | FALSE
ST2-N6-0302 | 014-0010-R, Aansluiting A44 - Aansluiting A4 | Rijksweg 14 | 30G-006-01, Sytwendetunnel Parktunnel T2 (N14) |  | 48 Bijzondere borden | T2 Parktunnel Dienstgang | Besturingkast matrix signaalgever +DGT2/48/R501 |  |  | SPT-N2-001 | SPT-N3-048 | Tunnel | Dynamische bewegwijzering en informatie systemen | 1292 | 00012 | RWS TOP WNZ | WNZ district noord | 0 |  |  |  |  | WNZ (West-Nederland Zuid) | 30G-006, Tunnel in rijksweg 14 | TRUE | Kast |  |  | VITOP |  |  |  | 0 | 0 | [6 empty] | 0 | 0 | [11 empty] | 48 | 000119063 | 0 | 0 | [10 empty] | 0 |  |  |  |  | BR | 0 | Rijkswaterstaat West Nederland Noord | Rijkswaterstaat WNZ-district Zuid | 130 |  |  | 0 | 0 | 0 | [8 empty] | FALSE | 0 |  |  |  |  | 0 | 0 | 0 | 0 | FALSE |  |  |  | FALSE
ST2-N6-0303 | 014-0010-R, Aansluiting A44 - Aansluiting A4 | Rijksweg 14 | 30G-006-01, Sytwendetunnel Parktunnel T2 (N14) |  | 48 Bijzondere borden | T2 Parktunnel Noordbuis | Informatiepaneel +AT2/48/IP001 |  |  | SPT-N2-001 | SPT-N3-048 | Tunnel | Dynamische bewegwijzering en informatie systemen | 1330 | 00012 | RWS TOP WNZ | WNZ district noord | 0 |  |  |  |  | WNZ (West-Nederland Zuid) | 30G-006, Tunnel in rijksweg 14 | TRUE | LED-display (LED panelen, behuizing, bekabeling) |  |  | VITOP |  |  |  | 0 | 0 | [6 empty] | 0 | 0 | [11 empty] | 48 | 000119064 | 0 | 0 | [10 empty] | 0 |  |  |  |  | BR | 0 | Rijkswaterstaat West Nederland Noord | Rijkswaterstaat WNZ-district Zuid | 130 |  |  | 0 | 0 | 0 | [8 empty] | FALSE | 0 |  |  |  |  | 0 | 0 | 0 | 0 | FALSE |  |  |  | FALSE
ST2-N6-0304 | 014-0010-R, Aansluiting A44 - Aansluiting A4 | Rijksweg 14 | 30G-006-01, Sytwendetunnel Parktunnel T2 (N14) |  | 51 Brandblusinstallatie | T2 Parktunnel | Kogelkraan +KDT2/51/ATK001 |  |  | SPT-N2-001 | SPT-N3-051 | Tunnel | Brandblusinstallatie | 1040 | 00012 | RWS TOP WNZ | WNZ district noord | 0 |  |  |  |  | WNZ (West-Nederland Zuid) | 30G-006, Tunnel in rijksweg 14 | TRUE | Appendage |  |  | VITOP |  |  |  | 0 | 0 | [6 empty] | 0 | 0 | [11 empty] | 51 | 000119065 | 0 | 0 | [10 empty] | 0 |  |  |  |  | BR | 0 | Rijkswaterstaat West Nederland Noord | Rijkswaterstaat WNZ-district Zuid | 119 |  |  | 0 | 0 | 0 | [8 empty] | FALSE | 0 |  |  |  |  | 0 | 0 | 0 | 0 | FALSE |  |  |  | FALSE
ST2-N6-0305 | 014-0010-R, Aansluiting A44 - Aansluiting A4 | Rijksweg 14 | 30G-006-01, Sytwendetunnel Parktunnel T2 (N14) |  | 51 Brandblusinstallatie | T2 Parktunnel | Ontluchter +KDT2/51/ONT001 |  |  | SPT-N2-001 | SPT-N3-051 | Tunnel | Brandblusinstallatie | 1040 | 00012 | RWS TOP WNZ | WNZ district noord | 0 |  |  |  |  | WNZ (West-Nederland Zuid) | 30G-006, Tunnel in rijksweg 14 | TRUE | Appendage |  |  | VITOP |  |  |  | 0 | 0 | [6 empty] | 0 | 0 | [11 empty] | 51 | 000119066 | 0 | 0 | [10 empty] | 0 |  |  |  |  | BR | 0 | Rijkswaterstaat West Nederland Noord | Rijkswaterstaat WNZ-district Zuid | 119 |  |  | 0 | 0 | 0 | [8 empty] | FALSE | 0 |  |  |  |  | 0 | 0 | 0 | 0 | FALSE |  |  |  | FALSE
ST2-N6-0306 | 014-0010-R, Aansluiting A44 - Aansluiting A4 | Rijksweg 14 | 30G-006-01, Sytwendetunnel Parktunnel T2 (N14) |  | 51 Brandblusinstallatie | T2 Parktunnel | Vlinderklep +KDT2/51/TWK001 |  |  | SPT-N2-001 | SPT-N3-051 | Tunnel | Brandblusinstallatie | 1040 | 00012 | RWS TOP WNZ | WNZ district noord | 0 |  |  |  |  | WNZ (West-Nederland Zuid) | 30G-006, Tunnel in rijksweg 14 | TRUE | Appendage |  |  | VITOP |  |  |  | 0 | 0 | [6 empty] | 0 | 0 | [11 empty] | 51 | 000119067 | 0 | 0 | [10 empty] | 0 |  |  |  |  | BR | 0 | Rijkswaterstaat West Nederland Noord | Rijkswaterstaat WNZ-district Zuid | 119 |  |  | 0 | 0 | 0 | [8 empty] | FALSE | 0 |  |  |  |  | 0 | 0 | 0 | 0 | FALSE |  |  |  | FALSE
ST2-N6-0307 | 014-0010-R, Aansluiting A44 - Aansluiting A4 | Rijksweg 14 | 30G-006-01, Sytwendetunnel Parktunnel T2 (N14) |  | 51 Brandblusinstallatie | T2 Parktunnel | Kogelkraan +KST2/51/ATK001 |  |  | SPT-N2-001 | SPT-N3-051 | Tunnel | Brandblusinstallatie | 1040 | 00012 | RWS TOP WNZ | WNZ district noord | 0 |  |  |  |  | WNZ (West-Nederland Zuid) | 30G-006, Tunnel in rijksweg 14 | TRUE | Appendage |  |  | VITOP |  |  |  | 0 | 0 | [6 empty] | 0 | 0 | [11 empty] | 51 | 000119068 | 0 | 0 | [10 empty] | 0 |  |  |  |  | BR | 0 | Rijkswaterstaat West Nederland Noord | Rijkswaterstaat WNZ-district Zuid | 119 |  |  | 0 | 0 | 0 | [8 empty] | FALSE | 0 |  |  |  |  | 0 | 0 | 0 | 0 | FALSE |  |  |  | FALSE
ST2-N6-0308 | 014-0010-R, Aansluiting A44 - Aansluiting A4 | Rijksweg 14 | 30G-006-01, Sytwendetunnel Parktunnel T2 (N14) |  | 51 Brandblusinstallatie | T2 Parktunnel | Ontluchter +KST2/51/ONT001 |  |  | SPT-N2-001 | SPT-N3-051 | Tunnel | Brandblusinstallatie | 1040 | 00012 | RWS TOP WNZ | WNZ district noord | 0 |  |  |  |  | WNZ (West-Nederland Zuid) | 30G-006, Tunnel in rijksweg 14 | TRUE | Appendage |  |  | VITOP |  |  |  | 0 | 0 | [6 empty] | 0 | 0 | [11 empty] | 51 | 000119069 | 0 | 0 | [10 empty] | 0 |  |  |  |  | BR | 0 | Rijkswaterstaat West Nederland Noord | Rijkswaterstaat WNZ-district Zuid | 119 |  |  | 0 | 0 | 0 | [8 empty] | FALSE | 0 |  |  |  |  | 0 | 0 | 0 | 0 | FALSE |  |  |  | FALSE
ST2-N6-0309 | 014-0010-R, Aansluiting A44 - Aansluiting A4 | Rijksweg 14 | 30G-006-01, Sytwendetunnel Parktunnel T2 (N14) |  | 51 Brandblusinstallatie | T2 Parktunnel | Vlinderklep +KST2/51/TWK001 |  |  | SPT-N2-001 | SPT-N3-051 | Tunnel | Brandblusinstallatie | 1040 | 00012 | RWS TOP WNZ | WNZ district noord | 0 |  |  |  |  | WNZ (West-Nederland Zuid) | 30G-006, Tunnel in rijksweg 14 | TRUE | Appendage |  |  | VITOP |  |  |  | 0 | 0 | [6 empty] | 0 | 0 | [11 empty] | 51 | 000119070 | 0 | 0 | [10 empty] | 0 |  |  |  |  | BR | 0 | Rijkswaterstaat West Nederland Noord | Rijkswaterstaat WNZ-district Zuid | 119 |  |  | 0 | 0 | 0 | [8 empty] | FALSE | 0 |  |  |  |  | 0 | 0 | 0 | 0 | FALSE |  |  |  | FALSE
ST2-N6-0310 | 014-0010-R, Aansluiting A44 - Aansluiting A4 | Rijksweg 14 | 30G-006-01, Sytwendetunnel Parktunnel T2 (N14) |  | 53 HP-kasten | T2 Parktunnel Noordbuis | Hulppost +AT2/54/HP005 |  |  | SPT-N2-001 | SPT-N3-053 | Tunnel | Brandblusinstallatie |  | 00012 | RWS TOP WNZ | WNZ district noord | 0 |  |  |  |  | WNZ (West-Nederland Zuid) | 30G-006, Tunnel in rijksweg 14 | TRUE |  |  |  | VITOP |  |  |  | 0 | 0 | [6 empty] | 0 | 0 | [11 empty] | 53 | 000119071 | 0 | 0 | [10 empty] | 0 |  |  |  |  | BR | 0 | Rijkswaterstaat West Nederland Noord | Rijkswaterstaat WNZ-district Zuid | 119 |  |  | 0 | 0 | 0 | [8 empty] | FALSE | 0 |  |  |  |  | 0 | 0 | 0 | 0 | FALSE |  |  |  | FALSE
ST2-N6-0311 | 014-0010-R, Aansluiting A44 - Aansluiting A4 | Rijksweg 14 | 30G-006-01, Sytwendetunnel Parktunnel T2 (N14) |  | 53 HP-kasten | T2 Parktunnel Noordbuis | Hulppost +AT2/54/HP004 |  |  | SPT-N2-001 | SPT-N3-053 | Tunnel | Brandblusinstallatie |  | 00012 | RWS TOP WNZ | WNZ district noord | 0 |  |  |  |  | WNZ (West-Nederland Zuid) | 30G-006, Tunnel in rijksweg 14 | TRUE |  |  |  | VITOP |  |  |  | 0 | 0 | [6 empty] | 0 | 0 | [11 empty] | 53 | 000119072 | 0 | 0 | [10 empty] | 0 |  |  |  |  | BR | 0 | Rijkswaterstaat West Nederland Noord | Rijkswaterstaat WNZ-district Zuid | 119 |  |  | 0 | 0 | 0 | [8 empty] | FALSE | 0 |  |  |  |  | 0 | 0 | 0 | 0 | FALSE |  |  |  | FALSE
ST2-N6-0312 | 014-0010-R, Aansluiting A44 - Aansluiting A4 | Rijksweg 14 | 30G-006-01, Sytwendetunnel Parktunnel T2 (N14) |  | 53 HP-kasten | T2 Parktunnel Noordbuis | Hulppost +AT2/54/HP003 |  |  | SPT-N2-001 | SPT-N3-053 | Tunnel | Brandblusinstallatie |  | 00012 | RWS TOP WNZ | WNZ district noord | 0 |  |  |  |  | WNZ (West-Nederland Zuid) | 30G-006, Tunnel in rijksweg 14 | TRUE |  |  |  | VITOP |  |  |  | 0 | 0 | [6 empty] | 0 | 0 | [11 empty] | 53 | 000119073 | 0 | 0 | [10 empty] | 0 |  |  |  |  | BR | 0 | Rijkswaterstaat West Nederland Noord | Rijkswaterstaat WNZ-district Zuid | 119 |  |  | 0 | 0 | 0 | [8 empty] | FALSE | 0 |  |  |  |  | 0 | 0 | 0 | 0 | FALSE |  |  |  | FALSE
ST2-N6-0313 | 014-0010-R, Aansluiting A44 - Aansluiting A4 | Rijksweg 14 | 30G-006-01, Sytwendetunnel Parktunnel T2 (N14) |  | 53 HP-kasten | T2 Parktunnel Noordbuis | Hulppost +AT2/54/HP002 |  |  | SPT-N2-001 | SPT-N3-053 | Tunnel | Brandblusinstallatie |  | 00012 | RWS TOP WNZ | WNZ district noord | 0 |  |  |  |  | WNZ (West-Nederland Zuid) | 30G-006, Tunnel in rijksweg 14 | TRUE |  |  |  | VITOP |  |  |  | 0 | 0 | [6 empty] | 0 | 0 | [11 empty] | 53 | 000119074 | 0 | 0 | [10 empty] | 0 |  |  |  |  | BR | 0 | Rijkswaterstaat West Nederland Noord | Rijkswaterstaat WNZ-district Zuid | 119 |  |  | 0 | 0 | 0 | [8 empty] | FALSE | 0 |  |  |  |  | 0 | 0 | 0 | 0 | FALSE |  |  |  | FALSE
ST2-N6-0314 | 014-0010-R, Aansluiting A44 - Aansluiting A4 | Rijksweg 14 | 30G-006-01, Sytwendetunnel Parktunnel T2 (N14) |  | 53 HP-kasten | T2 Parktunnel Noordbuis | Hulppost +AT2/54/HP001 |  |  | SPT-N2-001 | SPT-N3-053 | Tunnel | Brandblusinstallatie | 2201 | 00012 | RWS TOP WNZ | WNZ district noord | 0 |  |  |  |  | WNZ (West-Nederland Zuid) | 30G-006, Tunnel in rijksweg 14 | TRUE | Hulppostkast |  |  | VITOP |  |  |  | 0 | 0 | [6 empty] | 0 | 0 | [11 empty] | 53 | 000119075 | 0 | 0 | [10 empty] | 0 |  |  |  |  | BR | 0 | Rijkswaterstaat West Nederland Noord | Rijkswaterstaat WNZ-district Zuid | 119 |  |  | 0 | 0 | 0 | [8 empty] | FALSE | 0 |  |  |  |  | 0 | 0 | 0 | 0 | FALSE |  |  |  | FALSE
ST2-N6-0315 | 014-0010-R, Aansluiting A44 - Aansluiting A4 | Rijksweg 14 | 30G-006-01, Sytwendetunnel Parktunnel T2 (N14) |  | 53 HP-kasten | T2 Parktunnel Zuidbuis | Hulppost +DT2/54/HP501 |  |  | SPT-N2-001 | SPT-N3-053 | Tunnel | Brandblusinstallatie |  | 00012 | RWS TOP WNZ | WNZ district noord | 0 |  |  |  |  | WNZ (West-Nederland Zuid) | 30G-006, Tunnel in rijksweg 14 | TRUE |  |  |  | VITOP |  |  |  | 0 | 0 | [6 empty] | 0 | 0 | [11 empty] | 53 | 000119076 | 0 | 0 | [10 empty] | 0 |  |  |  |  | BR | 0 | Rijkswaterstaat West Nederland Noord | Rijkswaterstaat WNZ-district Zuid | 119 |  |  | 0 | 0 | 0 | [8 empty] | FALSE | 0 |  |  |  |  | 0 | 0 | 0 | 0 | FALSE |  |  |  | FALSE
ST2-N6-0316 | 014-0010-R, Aansluiting A44 - Aansluiting A4 | Rijksweg 14 | 30G-006-01, Sytwendetunnel Parktunnel T2 (N14) |  | 53 HP-kasten | T2 Parktunnel Zuidbuis | Hulppost +DT2/54/HP502 |  |  | SPT-N2-001 | SPT-N3-053 | Tunnel | Brandblusinstallatie |  | 00012 | RWS TOP WNZ | WNZ district noord | 0 |  |  |  |  | WNZ (West-Nederland Zuid) | 30G-006, Tunnel in rijksweg 14 | TRUE |  |  |  | VITOP |  |  |  | 0 | 0 | [6 empty] | 0 | 0 | [11 empty] | 53 | 000119077 | 0 | 0 | [10 empty] | 0 |  |  |  |  | BR | 0 | Rijkswaterstaat West Nederland Noord | Rijkswaterstaat WNZ-district Zuid | 119 |  |  | 0 | 0 | 0 | [8 empty] | FALSE | 0 |  |  |  |  | 0 | 0 | 0 | 0 | FALSE |  |  |  | FALSE
ST2-N6-0317 | 014-0010-R, Aansluiting A44 - Aansluiting A4 | Rijksweg 14 | 30G-006-01, Sytwendetunnel Parktunnel T2 (N14) |  | 53 HP-kasten | T2 Parktunnel Zuidbuis | Hulppost +DT2/54/HP503 |  |  | SPT-N2-001 | SPT-N3-053 | Tunnel | Brandblusinstallatie |  | 00012 | RWS TOP WNZ | WNZ district noord | 0 |  |  |  |  | WNZ (West-Nederland Zuid) | 30G-006, Tunnel in rijksweg 14 | TRUE |  |  |  | VITOP |  |  |  | 0 | 0 | [6 empty] | 0 | 0 | [11 empty] | 53 | 000119078 | 0 | 0 | [10 empty] | 0 |  |  |  |  | BR | 0 | Rijkswaterstaat West Nederland Noord | Rijkswaterstaat WNZ-district Zuid | 119 |  |  | 0 | 0 | 0 | [8 empty] | FALSE | 0 |  |  |  |  | 0 | 0 | 0 | 0 | FALSE |  |  |  | FALSE
ST2-N6-0318 | 014-0010-R, Aansluiting A44 - Aansluiting A4 | Rijksweg 14 | 30G-006-01, Sytwendetunnel Parktunnel T2 (N14) |  | 53 HP-kasten | T2 Parktunnel Zuidbuis | Hulppost +DT2/54/HP504 |  |  | SPT-N2-001 | SPT-N3-053 | Tunnel | Brandblusinstallatie |  | 00012 | RWS TOP WNZ | WNZ district noord | 0 |  |  |  |  | WNZ (West-Nederland Zuid) | 30G-006, Tunnel in rijksweg 14 | TRUE |  |  |  | VITOP |  |  |  | 0 | 0 | [6 empty] | 0 | 0 | [11 empty] | 53 | 000119079 | 0 | 0 | [10 empty] | 0 |  |  |  |  | BR | 0 | Rijkswaterstaat West Nederland Noord | Rijkswaterstaat WNZ-district Zuid | 119 |  |  | 0 | 0 | 0 | [8 empty] | FALSE | 0 |  |  |  |  | 0 | 0 | 0 | 0 | FALSE |  |  |  | FALSE
ST2-N6-0319 | 014-0010-R, Aansluiting A44 - Aansluiting A4 | Rijksweg 14 | 30G-006-01, Sytwendetunnel Parktunnel T2 (N14) |  | 53 HP-kasten | T2 Parktunnel Zuidbuis | Hulppost +DT2/54/HP505 |  |  | SPT-N2-001 | SPT-N3-053 | Tunnel | Brandblusinstallatie |  | 00012 | RWS TOP WNZ | WNZ district noord | 0 |  |  |  |  | WNZ (West-Nederland Zuid) | 30G-006, Tunnel in rijksweg 14 | TRUE |  |  |  | VITOP |  |  |  | 0 | 0 | [6 empty] | 0 | 0 | [11 empty] | 53 | 000119080 | 0 | 0 | [10 empty] | 0 |  |  |  |  | BR | 0 | Rijkswaterstaat West Nederland Noord | Rijkswaterstaat WNZ-district Zuid | 119 |  |  | 0 | 0 | 0 | [8 empty] | FALSE | 0 |  |  |  |  | 0 | 0 | 0 | 0 | FALSE |  |  |  | FALSE
ST2-N6-0320 | 014-0010-R, Aansluiting A44 - Aansluiting A4 | Rijksweg 14 | 30G-006-01, Sytwendetunnel Parktunnel T2 (N14) |  | 54 PB-kasten | T2 Parktunnel Noordbuis | Poederbluskast +AT2/54/PBK005 en Poederblusser |  |  | SPT-N2-001 | SPT-N3-054 | Tunnel | Brandblusinstallatie |  | 00012 | RWS TOP WNZ | WNZ district noord | 0 |  |  |  |  | WNZ (West-Nederland Zuid) | 30G-006, Tunnel in rijksweg 14 | TRUE |  |  |  | VITOP |  |  |  | 0 | 0 | [6 empty] | 0 | 0 | [11 empty] | 54 | 000119081 | 0 | 0 | [10 empty] | 0 |  |  |  |  | BR | 0 | Rijkswaterstaat West Nederland Noord | Rijkswaterstaat WNZ-district Zuid | 119 |  |  | 0 | 0 | 0 | [8 empty] | FALSE | 0 |  |  |  |  | 0 | 0 | 0 | 0 | FALSE |  |  |  | FALSE
ST2-N6-0321 | 014-0010-R, Aansluiting A44 - Aansluiting A4 | Rijksweg 14 | 30G-006-01, Sytwendetunnel Parktunnel T2 (N14) |  | 54 PB-kasten | T2 Parktunnel Noordbuis | Poederbluskast +AT2/54/PBK004 en Poederblusser |  |  | SPT-N2-001 | SPT-N3-054 | Tunnel | Brandblusinstallatie |  | 00012 | RWS TOP WNZ | WNZ district noord | 0 |  |  |  |  | WNZ (West-Nederland Zuid) | 30G-006, Tunnel in rijksweg 14 | TRUE |  |  |  | VITOP |  |  |  | 0 | 0 | [6 empty] | 0 | 0 | [11 empty] | 54 | 000119082 | 0 | 0 | [10 empty] | 0 |  |  |  |  | BR | 0 | Rijkswaterstaat West Nederland Noord | Rijkswaterstaat WNZ-district Zuid | 119 |  |  | 0 | 0 | 0 | [8 empty] | FALSE | 0 |  |  |  |  | 0 | 0 | 0 | 0 | FALSE |  |  |  | FALSE
ST2-N6-0322 | 014-0010-R, Aansluiting A44 - Aansluiting A4 | Rijksweg 14 | 30G-006-01, Sytwendetunnel Parktunnel T2 (N14) |  | 54 PB-kasten | T2 Parktunnel Noordbuis | Poederbluskast +AT2/54/PBK003 en Poederblusser |  |  | SPT-N2-001 | SPT-N3-054 | Tunnel | Brandblusinstallatie |  | 00012 | RWS TOP WNZ | WNZ district noord | 0 |  |  |  |  | WNZ (West-Nederland Zuid) | 30G-006, Tunnel in rijksweg 14 | TRUE |  |  |  | VITOP |  |  |  | 0 | 0 | [6 empty] | 0 | 0 | [11 empty] | 54 | 000119083 | 0 | 0 | [10 empty] | 0 |  |  |  |  | BR | 0 | Rijkswaterstaat West Nederland Noord | Rijkswaterstaat WNZ-district Zuid | 119 |  |  | 0 | 0 | 0 | [8 empty] | FALSE | 0 |  |  |  |  | 0 | 0 | 0 | 0 | FALSE |  |  |  | FALSE
ST2-N6-0323 | 014-0010-R, Aansluiting A44 - Aansluiting A4 | Rijksweg 14 | 30G-006-01, Sytwendetunnel Parktunnel T2 (N14) |  | 54 PB-kasten | T2 Parktunnel Noordbuis | Poederbluskast +AT2/54/PBK002 en Poederblusser |  |  | SPT-N2-001 | SPT-N3-054 | Tunnel | Brandblusinstallatie |  | 00012 | RWS TOP WNZ | WNZ district noord | 0 |  |  |  |  | WNZ (West-Nederland Zuid) | 30G-006, Tunnel in rijksweg 14 | TRUE |  |  |  | VITOP |  |  |  | 0 | 0 | [6 empty] | 0 | 0 | [11 empty] | 54 | 000119084 | 0 | 0 | [10 empty] | 0 |  |  |  |  | BR | 0 | Rijkswaterstaat West Nederland Noord | Rijkswaterstaat WNZ-district Zuid | 119 |  |  | 0 | 0 | 0 | [8 empty] | FALSE | 0 |  |  |  |  | 0 | 0 | 0 | 0 | FALSE |  |  |  | FALSE
ST2-N6-0324 | 014-0010-R, Aansluiting A44 - Aansluiting A4 | Rijksweg 14 | 30G-006-01, Sytwendetunnel Parktunnel T2 (N14) |  | 54 PB-kasten | T2 Parktunnel Noordbuis | Poederbluskast +AT2/54/PBK001 en Poederblusser |  |  | SPT-N2-001 | SPT-N3-054 | Tunnel | Brandblusinstallatie |  | 00012 | RWS TOP WNZ | WNZ district noord | 0 |  |  |  |  | WNZ (West-Nederland Zuid) | 30G-006, Tunnel in rijksweg 14 | TRUE |  |  |  | VITOP |  |  |  | 0 | 0 | [6 empty] | 0 | 0 | [11 empty] | 54 | 000119085 | 0 | 0 | [10 empty] | 0 |  |  |  |  | BR | 0 | Rijkswaterstaat West Nederland Noord | Rijkswaterstaat WNZ-district Zuid | 119 |  |  | 0 | 0 | 0 | [8 empty] | FALSE | 0 |  |  |  |  | 0 | 0 | 0 | 0 | FALSE |  |  |  | FALSE
ST2-N6-0325 | 014-0010-R, Aansluiting A44 - Aansluiting A4 | Rijksweg 14 | 30G-006-01, Sytwendetunnel Parktunnel T2 (N14) |  | 54 PB-kasten | T2 Parktunnel Zuidbuis | Poederbluskast +DT2/54/PBK501 en Poederblusser |  |  | SPT-N2-001 | SPT-N3-054 | Tunnel | Brandblusinstallatie | 1100 | 00012 | RWS TOP WNZ | WNZ district noord | 0 |  |  |  |  | WNZ (West-Nederland Zuid) | 30G-006, Tunnel in rijksweg 14 | TRUE | Brandblusser |  |  | VITOP |  |  |  | 0 | 0 | [6 empty] | 0 | 0 | [11 empty] | 54 | 000119086 | 0 | 0 | [10 empty] | 0 |  |  |  |  | BR | 0 | Rijkswaterstaat West Nederland Noord | Rijkswaterstaat WNZ-district Zuid | 119 |  |  | 0 | 0 | 0 | [8 empty] | FALSE | 0 |  |  |  |  | 0 | 0 | 0 | 0 | FALSE |  |  |  | FALSE
ST2-N6-0326 | 014-0010-R, Aansluiting A44 - Aansluiting A4 | Rijksweg 14 | 30G-006-01, Sytwendetunnel Parktunnel T2 (N14) |  | 54 PB-kasten | T2 Parktunnel Zuidbuis | Poederbluskast +DT2/54/PBK502 en Poederblusser |  |  | SPT-N2-001 | SPT-N3-054 | Tunnel | Brandblusinstallatie |  | 00012 | RWS TOP WNZ | WNZ district noord | 0 |  |  |  |  | WNZ (West-Nederland Zuid) | 30G-006, Tunnel in rijksweg 14 | TRUE |  |  |  | VITOP |  |  |  | 0 | 0 | [6 empty] | 0 | 0 | [11 empty] | 54 | 000119087 | 0 | 0 | [10 empty] | 0 |  |  |  |  | BR | 0 | Rijkswaterstaat West Nederland Noord | Rijkswaterstaat WNZ-district Zuid | 119 |  |  | 0 | 0 | 0 | [8 empty] | FALSE | 0 |  |  |  |  | 0 | 0 | 0 | 0 | FALSE |  |  |  | FALSE
ST2-N6-0327 | 014-0010-R, Aansluiting A44 - Aansluiting A4 | Rijksweg 14 | 30G-006-01, Sytwendetunnel Parktunnel T2 (N14) |  | 54 PB-kasten | T2 Parktunnel Zuidbuis | Poederbluskast +DT2/54/PBK503 en Poederblusser |  |  | SPT-N2-001 | SPT-N3-054 | Tunnel | Brandblusinstallatie |  | 00012 | RWS TOP WNZ | WNZ district noord | 0 |  |  |  |  | WNZ (West-Nederland Zuid) | 30G-006, Tunnel in rijksweg 14 | TRUE |  |  |  | VITOP |  |  |  | 0 | 0 | [6 empty] | 0 | 0 | [11 empty] | 54 | 000119088 | 0 | 0 | [10 empty] | 0 |  |  |  |  | BR | 0 | Rijkswaterstaat West Nederland Noord | Rijkswaterstaat WNZ-district Zuid | 119 |  |  | 0 | 0 | 0 | [8 empty] | FALSE | 0 |  |  |  |  | 0 | 0 | 0 | 0 | FALSE |  |  |  | FALSE
ST2-N6-0328 | 014-0010-R, Aansluiting A44 - Aansluiting A4 | Rijksweg 14 | 30G-006-01, Sytwendetunnel Parktunnel T2 (N14) |  | 54 PB-kasten | T2 Parktunnel Zuidbuis | Poederbluskast +DT2/54/PBK504 en Poederblusser |  |  | SPT-N2-001 | SPT-N3-054 | Tunnel | Brandblusinstallatie |  | 00012 | RWS TOP WNZ | WNZ district noord | 0 |  |  |  |  | WNZ (West-Nederland Zuid) | 30G-006, Tunnel in rijksweg 14 | TRUE |  |  |  | VITOP |  |  |  | 0 | 0 | [6 empty] | 0 | 0 | [11 empty] | 54 | 000119089 | 0 | 0 | [10 empty] | 0 |  |  |  |  | BR | 0 | Rijkswaterstaat West Nederland Noord | Rijkswaterstaat WNZ-district Zuid | 119 |  |  | 0 | 0 | 0 | [8 empty] | FALSE | 0 |  |  |  |  | 0 | 0 | 0 | 0 | FALSE |  |  |  | FALSE
ST2-N6-0329 | 014-0010-R, Aansluiting A44 - Aansluiting A4 | Rijksweg 14 | 30G-006-01, Sytwendetunnel Parktunnel T2 (N14) |  | 54 PB-kasten | T2 Parktunnel Zuidbuis | Poederbluskast +DT2/54/PBK505 en Poederblusser |  |  | SPT-N2-001 | SPT-N3-054 | Tunnel | Brandblusinstallatie |  | 00012 | RWS TOP WNZ | WNZ district noord | 0 |  |  |  |  | WNZ (West-Nederland Zuid) | 30G-006, Tunnel in rijksweg 14 | TRUE |  |  |  | VITOP |  |  |  | 0 | 0 | [6 empty] | 0 | 0 | [11 empty] | 54 | 000119090 | 0 | 0 | [10 empty] | 0 |  |  |  |  | BR | 0 | Rijkswaterstaat West Nederland Noord | Rijkswaterstaat WNZ-district Zuid | 119 |  |  | 0 | 0 | 0 | [8 empty] | FALSE | 0 |  |  |  |  | 0 | 0 | 0 | 0 | FALSE |  |  |  | FALSE
ST2-N6-0330 | 014-0010-R, Aansluiting A44 - Aansluiting A4 | Rijksweg 14 | 30G-006-01, Sytwendetunnel Parktunnel T2 (N14) |  | 55 Verwarming Hulpposten | T2 Parktunnel Dienstgang | Verwarmingslint +DGT2/55/EVK001 |  |  | SPT-N2-001 | SPT-N3-055 | Tunnel | Brandblusinstallatie | 1595 | 00012 | RWS TOP WNZ | WNZ district noord | 0 | 2000-01-01 |  |  |  | WNZ (West-Nederland Zuid) | 30G-006, Tunnel in rijksweg 14 | TRUE | Verwarmingslint |  |  | VITOP |  |  |  | 0 | 0 | [6 empty] | 0 | 0 |  |  |  | GTI |  | Raychem | 5BTV2-CR |  |  |  |  | 55 | 000119091 | 0 | 0 | [10 empty] | 0 |  |  |  |  | BR | 0 | Rijkswaterstaat West Nederland Noord | Rijkswaterstaat WNZ-district Zuid | 119 |  |  | 0 | 0 | 0 | [8 empty] | FALSE | 0 |  |  |  |  | 0 | 0 | 0 | 0 | FALSE |  |  |  | FALSE
ST2-N6-0331 | 014-0010-R, Aansluiting A44 - Aansluiting A4 | Rijksweg 14 | 30G-006-01, Sytwendetunnel Parktunnel T2 (N14) |  | 55 Verwarming Hulpposten | T2 Parktunnel Dienstgang | Verwarmingslint +DGT2/55/EVK002 |  |  | SPT-N2-001 | SPT-N3-055 | Tunnel | Brandblusinstallatie | 1595 | 00012 | RWS TOP WNZ | WNZ district noord | 0 | 2000-01-01 |  |  |  | WNZ (West-Nederland Zuid) | 30G-006, Tunnel in rijksweg 14 | TRUE | Verwarmingslint |  |  | VITOP |  |  |  | 0 | 0 | [6 empty] | 0 | 0 |  |  |  | GTI |  | Raychem | 5BTV2-CR |  |  |  |  | 55 | 000119092 | 0 | 0 | [10 empty] | 0 |  |  |  |  | BR | 0 | Rijkswaterstaat West Nederland Noord | Rijkswaterstaat WNZ-district Zuid | 119 |  |  | 0 | 0 | 0 | [8 empty] | FALSE | 0 |  |  |  |  | 0 | 0 | 0 | 0 | FALSE |  |  |  | FALSE
ST2-N6-0332 | 014-0010-R, Aansluiting A44 - Aansluiting A4 | Rijksweg 14 | 30G-006-01, Sytwendetunnel Parktunnel T2 (N14) |  | 55 Verwarming Hulpposten | T2 Parktunnel Dienstgang | Verwarmingslint +DGT2/55/EVK003 |  |  | SPT-N2-001 | SPT-N3-055 | Tunnel | Brandblusinstallatie | 1595 | 00012 | RWS TOP WNZ | WNZ district noord | 0 | 2000-01-01 |  |  |  | WNZ (West-Nederland Zuid) | 30G-006, Tunnel in rijksweg 14 | TRUE | Verwarmingslint |  |  | VITOP |  |  |  | 0 | 0 | [6 empty] | 0 | 0 |  |  |  | GTI |  | Raychem | 5BTV2-CR |  |  |  |  | 55 | 000119093 | 0 | 0 | [10 empty] | 0 |  |  |  |  | BR | 0 | Rijkswaterstaat West Nederland Noord | Rijkswaterstaat WNZ-district Zuid | 119 |  |  | 0 | 0 | 0 | [8 empty] | FALSE | 0 |  |  |  |  | 0 | 0 | 0 | 0 | FALSE |  |  |  | FALSE
ST2-N6-0333 | 014-0010-R, Aansluiting A44 - Aansluiting A4 | Rijksweg 14 | 30G-006-01, Sytwendetunnel Parktunnel T2 (N14) |  | 55 Verwarming Hulpposten | T2 Parktunnel Dienstgang | Verwarmingslint +DGT2/55/EVK004 |  |  | SPT-N2-001 | SPT-N3-055 | Tunnel | Brandblusinstallatie | 1595 | 00012 | RWS TOP WNZ | WNZ district noord | 0 | 2000-01-01 |  |  |  | WNZ (West-Nederland Zuid) | 30G-006, Tunnel in rijksweg 14 | TRUE | Verwarmingslint |  |  | VITOP |  |  |  | 0 | 0 | [6 empty] | 0 | 0 |  |  |  | GTI |  | Raychem | 5BTV2-CR |  |  |  |  | 55 | 000119094 | 0 | 0 | [10 empty] | 0 |  |  |  |  | BR | 0 | Rijkswaterstaat West Nederland Noord | Rijkswaterstaat WNZ-district Zuid | 119 |  |  | 0 | 0 | 0 | [8 empty] | FALSE | 0 |  |  |  |  | 0 | 0 | 0 | 0 | FALSE |  |  |  | FALSE
ST2-N6-0334 | 014-0010-R, Aansluiting A44 - Aansluiting A4 | Rijksweg 14 | 30G-006-01, Sytwendetunnel Parktunnel T2 (N14) |  | 55 Verwarming Hulpposten | T2 Parktunnel Dienstgang | Verwarmingslint +DGT2/55/EVK005 |  |  | SPT-N2-001 | SPT-N3-055 | Tunnel | Brandblusinstallatie | 1595 | 00012 | RWS TOP WNZ | WNZ district noord | 0 | 2000-01-01 |  |  |  | WNZ (West-Nederland Zuid) | 30G-006, Tunnel in rijksweg 14 | TRUE | Verwarmingslint |  |  | VITOP |  |  |  | 0 | 0 | [6 empty] | 0 | 0 |  |  |  | GTI |  | Raychem | 5BTV2-CR |  |  |  |  | 55 | 000119095 | 0 | 0 | [10 empty] | 0 |  |  |  |  | BR | 0 | Rijkswaterstaat West Nederland Noord | Rijkswaterstaat WNZ-district Zuid | 119 |  |  | 0 | 0 | 0 | [8 empty] | FALSE | 0 |  |  |  |  | 0 | 0 | 0 | 0 | FALSE |  |  |  | FALSE
ST2-N6-0335 | 014-0010-R, Aansluiting A44 - Aansluiting A4 | Rijksweg 14 | 30G-006-01, Sytwendetunnel Parktunnel T2 (N14) |  | 55 Verwarming Hulpposten | T2 Parktunnel Dienstgang | Verwarmingslint +DGT2/55/EVK006 |  |  | SPT-N2-001 | SPT-N3-055 | Tunnel | Brandblusinstallatie | 1595 | 00012 | RWS TOP WNZ | WNZ district noord | 0 | 2000-01-01 |  |  |  | WNZ (West-Nederland Zuid) | 30G-006, Tunnel in rijksweg 14 | TRUE | Verwarmingslint |  |  | VITOP |  |  |  | 0 | 0 | [6 empty] | 0 | 0 |  |  |  | GTI |  | Raychem | 5BTV2-CR |  |  |  |  | 55 | 000119096 | 0 | 0 | [10 empty] | 0 |  |  |  |  | BR | 0 | Rijkswaterstaat West Nederland Noord | Rijkswaterstaat WNZ-district Zuid | 119 |  |  | 0 | 0 | 0 | [8 empty] | FALSE | 0 |  |  |  |  | 0 | 0 | 0 | 0 | FALSE |  |  |  | FALSE
ST2-N6-0336 | 014-0010-R, Aansluiting A44 - Aansluiting A4 | Rijksweg 14 | 30G-006-01, Sytwendetunnel Parktunnel T2 (N14) |  | 55 Verwarming Hulpposten | T2 Parktunnel Dienstgang | Verwarmingslint +DGT2/55/EVK007 |  |  | SPT-N2-001 | SPT-N3-055 | Tunnel | Brandblusinstallatie | 1595 | 00012 | RWS TOP WNZ | WNZ district noord | 0 | 2000-01-01 |  |  |  | WNZ (West-Nederland Zuid) | 30G-006, Tunnel in rijksweg 14 | TRUE | Verwarmingslint |  |  | VITOP |  |  |  | 0 | 0 | [6 empty] | 0 | 0 |  |  |  | GTI |  | Raychem | 5BTV2-CR |  |  |  |  | 55 | 000119097 | 0 | 0 | [10 empty] | 0 |  |  |  |  | BR | 0 | Rijkswaterstaat West Nederland Noord | Rijkswaterstaat WNZ-district Zuid | 119 |  |  | 0 | 0 | 0 | [8 empty] | FALSE | 0 |  |  |  |  | 0 | 0 | 0 | 0 | FALSE |  |  |  | FALSE
ST2-N6-0337 | 014-0010-R, Aansluiting A44 - Aansluiting A4 | Rijksweg 14 | 30G-006-01, Sytwendetunnel Parktunnel T2 (N14) |  | 55 Verwarming Hulpposten | T2 Parktunnel Dienstgang | Verwarmingslint +DGT2/55/EVK008 |  |  | SPT-N2-001 | SPT-N3-055 | Tunnel | Brandblusinstallatie | 1595 | 00012 | RWS TOP WNZ | WNZ district noord | 0 | 2000-01-01 |  |  |  | WNZ (West-Nederland Zuid) | 30G-006, Tunnel in rijksweg 14 | TRUE | Verwarmingslint |  |  | VITOP |  |  |  | 0 | 0 | [6 empty] | 0 | 0 |  |  |  | GTI |  | Raychem | 5BTV2-CR |  |  |  |  | 55 | 000119098 | 0 | 0 | [10 empty] | 0 |  |  |  |  | BR | 0 | Rijkswaterstaat West Nederland Noord | Rijkswaterstaat WNZ-district Zuid | 119 |  |  | 0 | 0 | 0 | [8 empty] | FALSE | 0 |  |  |  |  | 0 | 0 | 0 | 0 | FALSE |  |  |  | FALSE
ST2-N6-0338 | 014-0010-R, Aansluiting A44 - Aansluiting A4 | Rijksweg 14 | 30G-006-01, Sytwendetunnel Parktunnel T2 (N14) |  | 55 Verwarming Hulpposten | T2 Parktunnel Dienstgang | Verwarmingslint +DGT2/55/EVK009 |  |  | SPT-N2-001 | SPT-N3-055 | Tunnel | Brandblusinstallatie | 1595 | 00012 | RWS TOP WNZ | WNZ district noord | 0 | 2000-01-01 |  |  |  | WNZ (West-Nederland Zuid) | 30G-006, Tunnel in rijksweg 14 | TRUE | Verwarmingslint |  |  | VITOP |  |  |  | 0 | 0 | [6 empty] | 0 | 0 |  |  |  | GTI |  | Raychem | 5BTV2-CR |  |  |  |  | 55 | 000119099 | 0 | 0 | [10 empty] | 0 |  |  |  |  | BR | 0 | Rijkswaterstaat West Nederland Noord | Rijkswaterstaat WNZ-district Zuid | 119 |  |  | 0 | 0 | 0 | [8 empty] | FALSE | 0 |  |  |  |  | 0 | 0 | 0 | 0 | FALSE |  |  |  | FALSE
ST2-N6-0339 | 014-0010-R, Aansluiting A44 - Aansluiting A4 | Rijksweg 14 | 30G-006-01, Sytwendetunnel Parktunnel T2 (N14) |  | 55 Verwarming Hulpposten | T2 Parktunnel Dienstgang | Verdeelkast +DGT2/55/N002 |  |  | SPT-N2-001 | SPT-N3-055 | Tunnel | Brandblusinstallatie | 1292 | 00012 | RWS TOP WNZ | WNZ district noord | 0 |  |  |  |  | WNZ (West-Nederland Zuid) | 30G-006, Tunnel in rijksweg 14 | TRUE | Kast |  |  | VITOP |  |  |  | 0 | 0 | [6 empty] | 0 | 0 | [11 empty] | 55 | 000119100 | 0 | 0 | [10 empty] | 0 |  |  |  |  | BR | 0 | Rijkswaterstaat West Nederland Noord | Rijkswaterstaat WNZ-district Zuid | 119 |  |  | 0 | 0 | 0 | [8 empty] | FALSE | 0 |  |  |  |  | 0 | 0 | 0 | 0 | FALSE |  |  |  | FALSE
ST2-N6-0340 | 014-0010-R, Aansluiting A44 - Aansluiting A4 | Rijksweg 14 | 30G-006-01, Sytwendetunnel Parktunnel T2 (N14) |  | 55 Verwarming Hulpposten | T2 Parktunnel Dienstgang | Verdeelkast +DGT2/55/N003 |  |  | SPT-N2-001 | SPT-N3-055 | Tunnel | Brandblusinstallatie | 1292 | 00012 | RWS TOP WNZ | WNZ district noord | 0 |  |  |  |  | WNZ (West-Nederland Zuid) | 30G-006, Tunnel in rijksweg 14 | TRUE | Kast |  |  | VITOP |  |  |  | 0 | 0 | [6 empty] | 0 | 0 | [11 empty] | 55 | 000119101 | 0 | 0 | [10 empty] | 0 |  |  |  |  | BR | 0 | Rijkswaterstaat West Nederland Noord | Rijkswaterstaat WNZ-district Zuid | 119 |  |  | 0 | 0 | 0 | [8 empty] | FALSE | 0 |  |  |  |  | 0 | 0 | 0 | 0 | FALSE |  |  |  | FALSE
ST2-N6-0341 | 014-0010-R, Aansluiting A44 - Aansluiting A4 | Rijksweg 14 | 30G-006-01, Sytwendetunnel Parktunnel T2 (N14) |  | 55 Verwarming Hulpposten | T2 Parktunnel Dienstgang | Verdeelkast +DGT2/55/N004 |  |  | SPT-N2-001 | SPT-N3-055 | Tunnel | Brandblusinstallatie | 1292 | 00012 | RWS TOP WNZ | WNZ district noord | 0 |  |  |  |  | WNZ (West-Nederland Zuid) | 30G-006, Tunnel in rijksweg 14 | TRUE | Kast |  |  | VITOP |  |  |  | 0 | 0 | [6 empty] | 0 | 0 | [11 empty] | 55 | 000119102 | 0 | 0 | [10 empty] | 0 |  |  |  |  | BR | 0 | Rijkswaterstaat West Nederland Noord | Rijkswaterstaat WNZ-district Zuid | 119 |  |  | 0 | 0 | 0 | [8 empty] | FALSE | 0 |  |  |  |  | 0 | 0 | 0 | 0 | FALSE |  |  |  | FALSE
ST2-N6-0342 | 014-0010-R, Aansluiting A44 - Aansluiting A4 | Rijksweg 14 | 30G-006-01, Sytwendetunnel Parktunnel T2 (N14) |  | 55 Verwarming Hulpposten | T2 Parktunnel Dienstgang | Verdeelkast +DGT2/55/N502 |  |  | SPT-N2-001 | SPT-N3-055 | Tunnel | Brandblusinstallatie | 1292 | 00012 | RWS TOP WNZ | WNZ district noord | 0 |  |  |  |  | WNZ (West-Nederland Zuid) | 30G-006, Tunnel in rijksweg 14 | TRUE | Kast |  |  | VITOP |  |  |  | 0 | 0 | [6 empty] | 0 | 0 | [11 empty] | 55 | 000119103 | 0 | 0 | [10 empty] | 0 |  |  |  |  | BR | 0 | Rijkswaterstaat West Nederland Noord | Rijkswaterstaat WNZ-district Zuid | 119 |  |  | 0 | 0 | 0 | [8 empty] | FALSE | 0 |  |  |  |  | 0 | 0 | 0 | 0 | FALSE |  |  |  | FALSE
ST2-N6-0343 | 014-0010-R, Aansluiting A44 - Aansluiting A4 | Rijksweg 14 | 30G-006-01, Sytwendetunnel Parktunnel T2 (N14) |  | 55 Verwarming Hulpposten | T2 Parktunnel Dienstgang | Verdeelkast +DGT2/55/N503 |  |  | SPT-N2-001 | SPT-N3-055 | Tunnel | Brandblusinstallatie | 1292 | 00012 | RWS TOP WNZ | WNZ district noord | 0 |  |  |  |  | WNZ (West-Nederland Zuid) | 30G-006, Tunnel in rijksweg 14 | TRUE | Kast |  |  | VITOP |  |  |  | 0 | 0 | [6 empty] | 0 | 0 | [11 empty] | 55 | 000119104 | 0 | 0 | [10 empty] | 0 |  |  |  |  | BR | 0 | Rijkswaterstaat West Nederland Noord | Rijkswaterstaat WNZ-district Zuid | 119 |  |  | 0 | 0 | 0 | [8 empty] | FALSE | 0 |  |  |  |  | 0 | 0 | 0 | 0 | FALSE |  |  |  | FALSE
ST2-N6-0344 | 014-0010-R, Aansluiting A44 - Aansluiting A4 | Rijksweg 14 | 30G-006-01, Sytwendetunnel Parktunnel T2 (N14) |  | 55 Verwarming Hulpposten | T2 Parktunnel Dienstgang | Verdeelkast +DGT2/55/N504 |  |  | SPT-N2-001 | SPT-N3-055 | Tunnel | Brandblusinstallatie | 1292 | 00012 | RWS TOP WNZ | WNZ district noord | 0 |  |  |  |  | WNZ (West-Nederland Zuid) | 30G-006, Tunnel in rijksweg 14 | TRUE | Kast |  |  | VITOP |  |  |  | 0 | 0 | [6 empty] | 0 | 0 | [11 empty] | 55 | 000119105 | 0 | 0 | [10 empty] | 0 |  |  |  |  | BR | 0 | Rijkswaterstaat West Nederland Noord | Rijkswaterstaat WNZ-district Zuid | 119 |  |  | 0 | 0 | 0 | [8 empty] | FALSE | 0 |  |  |  |  | 0 | 0 | 0 | 0 | FALSE |  |  |  | FALSE
ST2-N6-0345 | 014-0010-R, Aansluiting A44 - Aansluiting A4 | Rijksweg 14 | 30G-006-01, Sytwendetunnel Parktunnel T2 (N14) |  | 55 Verwarming Hulpposten | T2 Parktunnel Noordbuis | Thermostaat +AT2/55/TH005 |  |  | SPT-N2-001 | SPT-N3-055 | Tunnel | Brandblusinstallatie | 1490 | 00012 | RWS TOP WNZ | WNZ district noord | 0 | 2000-01-01 |  |  |  | WNZ (West-Nederland Zuid) | 30G-006, Tunnel in rijksweg 14 | TRUE | Sensor |  |  | VITOP |  |  |  | 0 | 0 | [6 empty] | 0 | 0 |  |  |  | GTI |  | Raychem | RAYSTAT-ECO-10 |  |  |  |  | 55 | 000119106 | 0 | 0 | [10 empty] | 0 |  |  |  |  | BR | 0 | Rijkswaterstaat West Nederland Noord | Rijkswaterstaat WNZ-district Zuid | 119 |  |  | 0 | 0 | 0 | [8 empty] | FALSE | 0 |  |  |  |  | 0 | 0 | 0 | 0 | FALSE |  |  |  | FALSE
ST2-N6-0346 | 014-0010-R, Aansluiting A44 - Aansluiting A4 | Rijksweg 14 | 30G-006-01, Sytwendetunnel Parktunnel T2 (N14) |  | 55 Verwarming Hulpposten | T2 Parktunnel Noordbuis | Ribbenbuiskachel +AT2/55/VE005 |  |  | SPT-N2-001 | SPT-N3-055 | Tunnel | Brandblusinstallatie | 1595 | 00012 | RWS TOP WNZ | WNZ district noord | 0 | 2000-01-01 |  |  |  | WNZ (West-Nederland Zuid) | 30G-006, Tunnel in rijksweg 14 | TRUE | Verwarmingslint |  |  | VITOP |  |  |  | 0 | 0 | [6 empty] | 0 | 0 |  |  |  | GTI |  | Sinus | GG-250 |  |  |  |  | 55 | 000119107 | 0 | 0 | [10 empty] | 0 |  |  |  |  | BR | 0 | Rijkswaterstaat West Nederland Noord | Rijkswaterstaat WNZ-district Zuid | 119 |  |  | 0 | 0 | 0 | [8 empty] | FALSE | 0 |  |  |  |  | 0 | 0 | 0 | 0 | FALSE |  |  |  | FALSE
ST2-N6-0347 | 014-0010-R, Aansluiting A44 - Aansluiting A4 | Rijksweg 14 | 30G-006-01, Sytwendetunnel Parktunnel T2 (N14) |  | 55 Verwarming Hulpposten | T2 Parktunnel Noordbuis | Thermostaat +AT2/55/TH004 |  |  | SPT-N2-001 | SPT-N3-055 | Tunnel | Brandblusinstallatie | 1490 | 00012 | RWS TOP WNZ | WNZ district noord | 0 | 2000-01-01 |  |  |  | WNZ (West-Nederland Zuid) | 30G-006, Tunnel in rijksweg 14 | TRUE | Sensor |  |  | VITOP |  |  |  | 0 | 0 | [6 empty] | 0 | 0 |  |  |  | GTI |  | Raychem | RAYSTAT-ECO-10 |  |  |  |  | 55 | 000119108 | 0 | 0 | [10 empty] | 0 |  |  |  |  | BR | 0 | Rijkswaterstaat West Nederland Noord | Rijkswaterstaat WNZ-district Zuid | 119 |  |  | 0 | 0 | 0 | [8 empty] | FALSE | 0 |  |  |  |  | 0 | 0 | 0 | 0 | FALSE |  |  |  | FALSE
ST2-N6-0348 | 014-0010-R, Aansluiting A44 - Aansluiting A4 | Rijksweg 14 | 30G-006-01, Sytwendetunnel Parktunnel T2 (N14) |  | 55 Verwarming Hulpposten | T2 Parktunnel Noordbuis | Ribbenbuiskachel +AT2/55/VE004 |  |  | SPT-N2-001 | SPT-N3-055 | Tunnel | Brandblusinstallatie | 1595 | 00012 | RWS TOP WNZ | WNZ district noord | 0 | 2000-01-01 |  |  |  | WNZ (West-Nederland Zuid) | 30G-006, Tunnel in rijksweg 14 | TRUE | Verwarmingslint |  |  | VITOP |  |  |  | 0 | 0 | [6 empty] | 0 | 0 |  |  |  | GTI |  | Sinus | GG-250 |  |  |  |  | 55 | 000119109 | 0 | 0 | [10 empty] | 0 |  |  |  |  | BR | 0 | Rijkswaterstaat West Nederland Noord | Rijkswaterstaat WNZ-district Zuid | 119 |  |  | 0 | 0 | 0 | [8 empty] | FALSE | 0 |  |  |  |  | 0 | 0 | 0 | 0 | FALSE |  |  |  | FALSE
ST2-N6-0349 | 014-0010-R, Aansluiting A44 - Aansluiting A4 | Rijksweg 14 | 30G-006-01, Sytwendetunnel Parktunnel T2 (N14) |  | 55 Verwarming Hulpposten | T2 Parktunnel Noordbuis | Thermostaat +AT2/55/TH003 |  |  | SPT-N2-001 | SPT-N3-055 | Tunnel | Brandblusinstallatie | 1490 | 00012 | RWS TOP WNZ | WNZ district noord | 0 | 2000-01-01 |  |  |  | WNZ (West-Nederland Zuid) | 30G-006, Tunnel in rijksweg 14 | TRUE | Sensor |  |  | VITOP |  |  |  | 0 | 0 | [6 empty] | 0 | 0 |  |  |  | GTI |  | Raychem | RAYSTAT-ECO-10 |  |  |  |  | 55 | 000119110 | 0 | 0 | [10 empty] | 0 |  |  |  |  | BR | 0 | Rijkswaterstaat West Nederland Noord | Rijkswaterstaat WNZ-district Zuid | 119 |  |  | 0 | 0 | 0 | [8 empty] | FALSE | 0 |  |  |  |  | 0 | 0 | 0 | 0 | FALSE |  |  |  | FALSE
ST2-N6-0350 | 014-0010-R, Aansluiting A44 - Aansluiting A4 | Rijksweg 14 | 30G-006-01, Sytwendetunnel Parktunnel T2 (N14) |  | 55 Verwarming Hulpposten | T2 Parktunnel Noordbuis | Ribbenbuiskachel +AT2/55/VE003 |  |  | SPT-N2-001 | SPT-N3-055 | Tunnel | Brandblusinstallatie | 1595 | 00012 | RWS TOP WNZ | WNZ district noord | 0 | 2000-01-01 |  |  |  | WNZ (West-Nederland Zuid) | 30G-006, Tunnel in rijksweg 14 | TRUE | Verwarmingslint |  |  | VITOP |  |  |  | 0 | 0 | [6 empty] | 0 | 0 |  |  |  | GTI |  | Sinus | GG-250 |  |  |  |  | 55 | 000119111 | 0 | 0 | [10 empty] | 0 |  |  |  |  | BR | 0 | Rijkswaterstaat West Nederland Noord | Rijkswaterstaat WNZ-district Zuid | 119 |  |  | 0 | 0 | 0 | [8 empty] | FALSE | 0 |  |  |  |  | 0 | 0 | 0 | 0 | FALSE |  |  |  | FALSE
ST2-N6-0351 | 014-0010-R, Aansluiting A44 - Aansluiting A4 | Rijksweg 14 | 30G-006-01, Sytwendetunnel Parktunnel T2 (N14) |  | 55 Verwarming Hulpposten | T2 Parktunnel Noordbuis | Thermostaat +AT2/55/TH002 |  |  | SPT-N2-001 | SPT-N3-055 | Tunnel | Brandblusinstallatie | 1490 | 00012 | RWS TOP WNZ | WNZ district noord | 0 | 2000-01-01 |  |  |  | WNZ (West-Nederland Zuid) | 30G-006, Tunnel in rijksweg 14 | TRUE | Sensor |  |  | VITOP |  |  |  | 0 | 0 | [6 empty] | 0 | 0 |  |  |  | GTI |  | Raychem | RAYSTAT-ECO-10 |  |  |  |  | 55 | 000119112 | 0 | 0 | [10 empty] | 0 |  |  |  |  | BR | 0 | Rijkswaterstaat West Nederland Noord | Rijkswaterstaat WNZ-district Zuid | 119 |  |  | 0 | 0 | 0 | [8 empty] | FALSE | 0 |  |  |  |  | 0 | 0 | 0 | 0 | FALSE |  |  |  | FALSE
ST2-N6-0352 | 014-0010-R, Aansluiting A44 - Aansluiting A4 | Rijksweg 14 | 30G-006-01, Sytwendetunnel Parktunnel T2 (N14) |  | 55 Verwarming Hulpposten | T2 Parktunnel Noordbuis | Ribbenbuiskachel +AT2/55/VE002 |  |  | SPT-N2-001 | SPT-N3-055 | Tunnel | Brandblusinstallatie | 1595 | 00012 | RWS TOP WNZ | WNZ district noord | 0 | 2000-01-01 |  |  |  | WNZ (West-Nederland Zuid) | 30G-006, Tunnel in rijksweg 14 | TRUE | Verwarmingslint |  |  | VITOP |  |  |  | 0 | 0 | [6 empty] | 0 | 0 |  |  |  | GTI |  | Sinus | GG-250 |  |  |  |  | 55 | 000119113 | 0 | 0 | [10 empty] | 0 |  |  |  |  | BR | 0 | Rijkswaterstaat West Nederland Noord | Rijkswaterstaat WNZ-district Zuid | 119 |  |  | 0 | 0 | 0 | [8 empty] | FALSE | 0 |  |  |  |  | 0 | 0 | 0 | 0 | FALSE |  |  |  | FALSE
ST2-N6-0353 | 014-0010-R, Aansluiting A44 - Aansluiting A4 | Rijksweg 14 | 30G-006-01, Sytwendetunnel Parktunnel T2 (N14) |  | 55 Verwarming Hulpposten | T2 Parktunnel Noordbuis | Thermostaat +AT2/55/TH001 |  |  | SPT-N2-001 | SPT-N3-055 | Tunnel | Brandblusinstallatie | 1490 | 00012 | RWS TOP WNZ | WNZ district noord | 0 | 2000-01-01 |  |  |  | WNZ (West-Nederland Zuid) | 30G-006, Tunnel in rijksweg 14 | TRUE | Sensor |  |  | VITOP |  |  |  | 0 | 0 | [6 empty] | 0 | 0 |  |  |  | GTI |  | Raychem | RAYSTAT-ECO-10 |  |  |  |  | 55 | 000119114 | 0 | 0 | [10 empty] | 0 |  |  |  |  | BR | 0 | Rijkswaterstaat West Nederland Noord | Rijkswaterstaat WNZ-district Zuid | 119 |  |  | 0 | 0 | 0 | [8 empty] | FALSE | 0 |  |  |  |  | 0 | 0 | 0 | 0 | FALSE |  |  |  | FALSE
ST2-N6-0354 | 014-0010-R, Aansluiting A44 - Aansluiting A4 | Rijksweg 14 | 30G-006-01, Sytwendetunnel Parktunnel T2 (N14) |  | 55 Verwarming Hulpposten | T2 Parktunnel Noordbuis | Ribbenbuiskachel +AT2/55/VE001 |  |  | SPT-N2-001 | SPT-N3-055 | Tunnel | Brandblusinstallatie | 1595 | 00012 | RWS TOP WNZ | WNZ district noord | 0 | 2000-01-01 |  |  |  | WNZ (West-Nederland Zuid) | 30G-006, Tunnel in rijksweg 14 | TRUE | Verwarmingslint |  |  | VITOP |  |  |  | 0 | 0 | [6 empty] | 0 | 0 |  |  |  | GTI |  | Sinus | GG-250 |  |  |  |  | 55 | 000119115 | 0 | 0 | [10 empty] | 0 |  |  |  |  | BR | 0 | Rijkswaterstaat West Nederland Noord | Rijkswaterstaat WNZ-district Zuid | 119 |  |  | 0 | 0 | 0 | [8 empty] | FALSE | 0 |  |  |  |  | 0 | 0 | 0 | 0 | FALSE |  |  |  | FALSE
ST2-N6-0355 | 014-0010-R, Aansluiting A44 - Aansluiting A4 | Rijksweg 14 | 30G-006-01, Sytwendetunnel Parktunnel T2 (N14) |  | 55 Verwarming Hulpposten | T2 Parktunnel Zuidbuis | Thermostaat +DT2/55/TH501 |  |  | SPT-N2-001 | SPT-N3-055 | Tunnel | Brandblusinstallatie | 1490 | 00012 | RWS TOP WNZ | WNZ district noord | 0 | 2000-01-01 |  |  |  | WNZ (West-Nederland Zuid) | 30G-006, Tunnel in rijksweg 14 | TRUE | Sensor |  |  | VITOP |  |  |  | 0 | 0 | [6 empty] | 0 | 0 |  |  |  | GTI |  | Raychem | RAYSTAT-ECO-10 |  |  |  |  | 55 | 000119116 | 0 | 0 | [10 empty] | 0 |  |  |  |  | BR | 0 | Rijkswaterstaat West Nederland Noord | Rijkswaterstaat WNZ-district Zuid | 119 |  |  | 0 | 0 | 0 | [8 empty] | FALSE | 0 |  |  |  |  | 0 | 0 | 0 | 0 | FALSE |  |  |  | FALSE
ST2-N6-0356 | 014-0010-R, Aansluiting A44 - Aansluiting A4 | Rijksweg 14 | 30G-006-01, Sytwendetunnel Parktunnel T2 (N14) |  | 55 Verwarming Hulpposten | T2 Parktunnel Zuidbuis | Ribbenbuiskachel +DT2/55/VE501 |  |  | SPT-N2-001 | SPT-N3-055 | Tunnel | Brandblusinstallatie | 1595 | 00012 | RWS TOP WNZ | WNZ district noord | 0 | 2000-01-01 |  |  |  | WNZ (West-Nederland Zuid) | 30G-006, Tunnel in rijksweg 14 | TRUE | Verwarmingslint |  |  | VITOP |  |  |  | 0 | 0 | [6 empty] | 0 | 0 |  |  |  | GTI |  | Sinus | GG-250 |  |  |  |  | 55 | 000119117 | 0 | 0 | [10 empty] | 0 |  |  |  |  | BR | 0 | Rijkswaterstaat West Nederland Noord | Rijkswaterstaat WNZ-district Zuid | 119 |  |  | 0 | 0 | 0 | [8 empty] | FALSE | 0 |  |  |  |  | 0 | 0 | 0 | 0 | FALSE |  |  |  | FALSE
ST2-N6-0357 | 014-0010-R, Aansluiting A44 - Aansluiting A4 | Rijksweg 14 | 30G-006-01, Sytwendetunnel Parktunnel T2 (N14) |  | 55 Verwarming Hulpposten | T2 Parktunnel Zuidbuis | Thermostaat +DT2/55/TH502 |  |  | SPT-N2-001 | SPT-N3-055 | Tunnel | Brandblusinstallatie | 1490 | 00012 | RWS TOP WNZ | WNZ district noord | 0 | 2000-01-01 |  |  |  | WNZ (West-Nederland Zuid) | 30G-006, Tunnel in rijksweg 14 | TRUE | Sensor |  |  | VITOP |  |  |  | 0 | 0 | [6 empty] | 0 | 0 |  |  |  | GTI |  | Raychem | RAYSTAT-ECO-10 |  |  |  |  | 55 | 000119118 | 0 | 0 | [10 empty] | 0 |  |  |  |  | BR | 0 | Rijkswaterstaat West Nederland Noord | Rijkswaterstaat WNZ-district Zuid | 119 |  |  | 0 | 0 | 0 | [8 empty] | FALSE | 0 |  |  |  |  | 0 | 0 | 0 | 0 | FALSE |  |  |  | FALSE
ST2-N6-0358 | 014-0010-R, Aansluiting A44 - Aansluiting A4 | Rijksweg 14 | 30G-006-01, Sytwendetunnel Parktunnel T2 (N14) |  | 55 Verwarming Hulpposten | T2 Parktunnel Zuidbuis | Ribbenbuiskachel +DT2/55/VE502 |  |  | SPT-N2-001 | SPT-N3-055 | Tunnel | Brandblusinstallatie | 1595 | 00012 | RWS TOP WNZ | WNZ district noord | 0 | 2000-01-01 |  |  |  | WNZ (West-Nederland Zuid) | 30G-006, Tunnel in rijksweg 14 | TRUE | Verwarmingslint |  |  | VITOP |  |  |  | 0 | 0 | [6 empty] | 0 | 0 |  |  |  | GTI |  | Sinus | GG-250 |  |  |  |  | 55 | 000119119 | 0 | 0 | [10 empty] | 0 |  |  |  |  | BR | 0 | Rijkswaterstaat West Nederland Noord | Rijkswaterstaat WNZ-district Zuid | 119 |  |  | 0 | 0 | 0 | [8 empty] | FALSE | 0 |  |  |  |  | 0 | 0 | 0 | 0 | FALSE |  |  |  | FALSE
ST2-N6-0359 | 014-0010-R, Aansluiting A44 - Aansluiting A4 | Rijksweg 14 | 30G-006-01, Sytwendetunnel Parktunnel T2 (N14) |  | 55 Verwarming Hulpposten | T2 Parktunnel Zuidbuis | Thermostaat +DT2/55/TH503 |  |  | SPT-N2-001 | SPT-N3-055 | Tunnel | Brandblusinstallatie | 1490 | 00012 | RWS TOP WNZ | WNZ district noord | 0 | 2000-01-01 |  |  |  | WNZ (West-Nederland Zuid) | 30G-006, Tunnel in rijksweg 14 | TRUE | Sensor |  |  | VITOP |  |  |  | 0 | 0 | [6 empty] | 0 | 0 |  |  |  | GTI |  | Raychem | RAYSTAT-ECO-10 |  |  |  |  | 55 | 000119120 | 0 | 0 | [10 empty] | 0 |  |  |  |  | BR | 0 | Rijkswaterstaat West Nederland Noord | Rijkswaterstaat WNZ-district Zuid | 119 |  |  | 0 | 0 | 0 | [8 empty] | FALSE | 0 |  |  |  |  | 0 | 0 | 0 | 0 | FALSE |  |  |  | FALSE
ST2-N6-0360 | 014-0010-R, Aansluiting A44 - Aansluiting A4 | Rijksweg 14 | 30G-006-01, Sytwendetunnel Parktunnel T2 (N14) |  | 55 Verwarming Hulpposten | T2 Parktunnel Zuidbuis | Ribbenbuiskachel +DT2/55/VE503 |  |  | SPT-N2-001 | SPT-N3-055 | Tunnel | Brandblusinstallatie | 1595 | 00012 | RWS TOP WNZ | WNZ district noord | 0 | 2000-01-01 |  |  |  | WNZ (West-Nederland Zuid) | 30G-006, Tunnel in rijksweg 14 | TRUE | Verwarmingslint |  |  | VITOP |  |  |  | 0 | 0 | [6 empty] | 0 | 0 |  |  |  | GTI |  | Sinus | GG-250 |  |  |  |  | 55 | 000119121 | 0 | 0 | [10 empty] | 0 |  |  |  |  | BR | 0 | Rijkswaterstaat West Nederland Noord | Rijkswaterstaat WNZ-district Zuid | 119 |  |  | 0 | 0 | 0 | [8 empty] | FALSE | 0 |  |  |  |  | 0 | 0 | 0 | 0 | FALSE |  |  |  | FALSE
ST2-N6-0361 | 014-0010-R, Aansluiting A44 - Aansluiting A4 | Rijksweg 14 | 30G-006-01, Sytwendetunnel Parktunnel T2 (N14) |  | 55 Verwarming Hulpposten | T2 Parktunnel Zuidbuis | Thermostaat +DT2/55/TH504 |  |  | SPT-N2-001 | SPT-N3-055 | Tunnel | Brandblusinstallatie | 1490 | 00012 | RWS TOP WNZ | WNZ district noord | 0 | 2000-01-01 |  |  |  | WNZ (West-Nederland Zuid) | 30G-006, Tunnel in rijksweg 14 | TRUE | Sensor |  |  | VITOP |  |  |  | 0 | 0 | [6 empty] | 0 | 0 |  |  |  | GTI |  | Raychem | RAYSTAT-ECO-10 |  |  |  |  | 55 | 000119122 | 0 | 0 | [10 empty] | 0 |  |  |  |  | BR | 0 | Rijkswaterstaat West Nederland Noord | Rijkswaterstaat WNZ-district Zuid | 119 |  |  | 0 | 0 | 0 | [8 empty] | FALSE | 0 |  |  |  |  | 0 | 0 | 0 | 0 | FALSE |  |  |  | FALSE
ST2-N6-0362 | 014-0010-R, Aansluiting A44 - Aansluiting A4 | Rijksweg 14 | 30G-006-01, Sytwendetunnel Parktunnel T2 (N14) |  | 55 Verwarming Hulpposten | T2 Parktunnel Zuidbuis | Ribbenbuiskachel +DT2/55/VE504 |  |  | SPT-N2-001 | SPT-N3-055 | Tunnel | Brandblusinstallatie | 1595 | 00012 | RWS TOP WNZ | WNZ district noord | 0 | 2000-01-01 |  |  |  | WNZ (West-Nederland Zuid) | 30G-006, Tunnel in rijksweg 14 | TRUE | Verwarmingslint |  |  | VITOP |  |  |  | 0 | 0 | [6 empty] | 0 | 0 |  |  |  | GTI |  | Sinus | GG-250 |  |  |  |  | 55 | 000119123 | 0 | 0 | [10 empty] | 0 |  |  |  |  | BR | 0 | Rijkswaterstaat West Nederland Noord | Rijkswaterstaat WNZ-district Zuid | 119 |  |  | 0 | 0 | 0 | [8 empty] | FALSE | 0 |  |  |  |  | 0 | 0 | 0 | 0 | FALSE |  |  |  | FALSE
ST2-N6-0363 | 014-0010-R, Aansluiting A44 - Aansluiting A4 | Rijksweg 14 | 30G-006-01, Sytwendetunnel Parktunnel T2 (N14) |  | 55 Verwarming Hulpposten | T2 Parktunnel Zuidbuis | Thermostaat +DT2/55/TH505 |  |  | SPT-N2-001 | SPT-N3-055 | Tunnel | Brandblusinstallatie | 1490 | 00012 | RWS TOP WNZ | WNZ district noord | 0 | 2000-01-01 |  |  |  | WNZ (West-Nederland Zuid) | 30G-006, Tunnel in rijksweg 14 | TRUE | Sensor |  |  | VITOP |  |  |  | 0 | 0 | [6 empty] | 0 | 0 |  |  |  | GTI |  | Raychem | RAYSTAT-ECO-10 |  |  |  |  | 55 | 000119124 | 0 | 0 | [10 empty] | 0 |  |  |  |  | BR | 0 | Rijkswaterstaat West Nederland Noord | Rijkswaterstaat WNZ-district Zuid | 119 |  |  | 0 | 0 | 0 | [8 empty] | FALSE | 0 |  |  |  |  | 0 | 0 | 0 | 0 | FALSE |  |  |  | FALSE
ST2-N6-0364 | 014-0010-R, Aansluiting A44 - Aansluiting A4 | Rijksweg 14 | 30G-006-01, Sytwendetunnel Parktunnel T2 (N14) |  | 55 Verwarming Hulpposten | T2 Parktunnel Zuidbuis | Ribbenbuiskachel +DT2/55/VE505 |  |  | SPT-N2-001 | SPT-N3-055 | Tunnel | Brandblusinstallatie | 1595 | 00012 | RWS TOP WNZ | WNZ district noord | 0 | 2000-01-01 |  |  |  | WNZ (West-Nederland Zuid) | 30G-006, Tunnel in rijksweg 14 | TRUE | Verwarmingslint |  |  | VITOP |  |  |  | 0 | 0 | [6 empty] | 0 | 0 |  |  |  | GTI |  | Sinus | GG-250 |  |  |  |  | 55 | 000119125 | 0 | 0 | [10 empty] | 0 |  |  |  |  | BR | 0 | Rijkswaterstaat West Nederland Noord | Rijkswaterstaat WNZ-district Zuid | 119 |  |  | 0 | 0 | 0 | [8 empty] | FALSE | 0 |  |  |  |  | 0 | 0 | 0 | 0 | FALSE |  |  |  | FALSE
ST2-N6-0365 | 014-0010-R, Aansluiting A44 - Aansluiting A4 | Rijksweg 14 | 30G-006-01, Sytwendetunnel Parktunnel T2 (N14) |  | 61 Video- en TV-installatie | Kruispunt Mgr. Van Steelaan | Camera C1/61/TV001 |  |  | SPT-N2-001 | SPT-N3-061 | Tunnel | Closed Circuit TeleVision installatie (CCTV) | 2080 | 00012 | RWS TOP WNZ | WNZ district noord | 0 |  |  |  |  | WNZ (West-Nederland Zuid) | 30G-006, Tunnel in rijksweg 14 | TRUE | Camera (beweegbaar) |  |  | VITOP |  |  |  | 0 | 0 | [6 empty] | 0 | 0 | [11 empty] | 61 | 000119126 | 0 | 0 | [10 empty] | 0 |  |  |  |  | BR | 0 | Rijkswaterstaat West Nederland Noord | Rijkswaterstaat WNZ-district Zuid | 122 |  |  | 0 | 0 | 0 | [8 empty] | FALSE | 0 |  |  |  |  | 0 | 0 | 0 | 0 | FALSE |  |  | TUN LFV CCTV verkeersbuis | FALSE
ST2-N6-0366 | 014-0010-R, Aansluiting A44 - Aansluiting A4 | Rijksweg 14 | 30G-006-01, Sytwendetunnel Parktunnel T2 (N14) |  | 61 Video- en TV-installatie | Kruispunt Mgr. Van Steelaan | Camera C2/61/TV002 |  |  | SPT-N2-001 | SPT-N3-061 | Tunnel | Closed Circuit TeleVision installatie (CCTV) | 2080 | 00012 | RWS TOP WNZ | WNZ district noord | 0 |  |  |  |  | WNZ (West-Nederland Zuid) | 30G-006, Tunnel in rijksweg 14 | TRUE | Camera (beweegbaar) |  |  | VITOP |  |  |  | 0 | 0 | [6 empty] | 0 | 0 | [11 empty] | 61 | 000119127 | 0 | 0 | [10 empty] | 0 |  |  |  |  | BR | 0 | Rijkswaterstaat West Nederland Noord | Rijkswaterstaat WNZ-district Zuid | 122 |  |  | 0 | 0 | 0 | [8 empty] | FALSE | 0 |  |  |  |  | 0 | 0 | 0 | 0 | FALSE |  |  | TUN LFV CCTV verkeersbuis | FALSE
ST2-N6-0367 | 014-0010-R, Aansluiting A44 - Aansluiting A4 | Rijksweg 14 | 30G-006-01, Sytwendetunnel Parktunnel T2 (N14) |  | 61 Video- en TV-installatie | Kruispunt Mgr. Van Steelaan | Camera C2/61/TV001 |  |  | SPT-N2-001 | SPT-N3-061 | Tunnel | Closed Circuit TeleVision installatie (CCTV) | 2080 | 00012 | RWS TOP WNZ | WNZ district noord | 0 |  |  |  |  | WNZ (West-Nederland Zuid) | 30G-006, Tunnel in rijksweg 14 | TRUE | Camera (beweegbaar) |  |  | VITOP |  |  |  | 0 | 0 | [6 empty] | 0 | 0 | [11 empty] | 61 | 000119128 | 0 | 0 | [10 empty] | 0 |  |  |  |  | BR | 0 | Rijkswaterstaat West Nederland Noord | Rijkswaterstaat WNZ-district Zuid | 122 |  |  | 0 | 0 | 0 | [8 empty] | FALSE | 0 |  |  |  |  | 0 | 0 | 0 | 0 | FALSE |  |  | TUN LFV CCTV verkeersbuis | FALSE
ST2-N6-0368 | 014-0010-R, Aansluiting A44 - Aansluiting A4 | Rijksweg 14 | 30G-006-01, Sytwendetunnel Parktunnel T2 (N14) |  | 61 Video- en TV-installatie | Kruispunt Mgr. Van Steelaan | Camera C3/61/TV501 |  |  | SPT-N2-001 | SPT-N3-061 | Tunnel | Closed Circuit TeleVision installatie (CCTV) | 2080 | 00012 | RWS TOP WNZ | WNZ district noord | 0 |  |  |  |  | WNZ (West-Nederland Zuid) | 30G-006, Tunnel in rijksweg 14 | TRUE | Camera (beweegbaar) |  |  | VITOP |  |  |  | 0 | 0 | [6 empty] | 0 | 0 | [11 empty] | 61 | 000119129 | 0 | 0 | [10 empty] | 0 |  |  |  |  | BR | 0 | Rijkswaterstaat West Nederland Noord | Rijkswaterstaat WNZ-district Zuid | 122 |  |  | 0 | 0 | 0 | [8 empty] | FALSE | 0 |  |  |  |  | 0 | 0 | 0 | 0 | FALSE |  |  | TUN LFV CCTV verkeersbuis | FALSE
ST2-N6-0369 | 014-0010-R, Aansluiting A44 - Aansluiting A4 | Rijksweg 14 | 30G-006-01, Sytwendetunnel Parktunnel T2 (N14) |  | 61 Video- en TV-installatie | Kruispunt Mgr. Van Steelaan | Camera C3/61/TV502 |  |  | SPT-N2-001 | SPT-N3-061 | Tunnel | Closed Circuit TeleVision installatie (CCTV) | 2080 | 00012 | RWS TOP WNZ | WNZ district noord | 0 |  |  |  |  | WNZ (West-Nederland Zuid) | 30G-006, Tunnel in rijksweg 14 | TRUE | Camera (beweegbaar) |  |  | VITOP |  |  |  | 0 | 0 | [6 empty] | 0 | 0 | [11 empty] | 61 | 000119130 | 0 | 0 | [10 empty] | 0 |  |  |  |  | BR | 0 | Rijkswaterstaat West Nederland Noord | Rijkswaterstaat WNZ-district Zuid | 122 |  |  | 0 | 0 | 0 | [8 empty] | FALSE | 0 |  |  |  |  | 0 | 0 | 0 | 0 | FALSE |  |  | TUN LFV CCTV verkeersbuis | FALSE
ST2-N6-0370 | 014-0010-R, Aansluiting A44 - Aansluiting A4 | Rijksweg 14 | 30G-006-01, Sytwendetunnel Parktunnel T2 (N14) |  | 61 Video- en TV-installatie | Kruispunt Mgr. Van Steelaan | Camera C4/61/TV501 |  |  | SPT-N2-001 | SPT-N3-061 | Tunnel | Closed Circuit TeleVision installatie (CCTV) | 2080 | 00012 | RWS TOP WNZ | WNZ district noord | 0 |  |  |  |  | WNZ (West-Nederland Zuid) | 30G-006, Tunnel in rijksweg 14 | TRUE | Camera (beweegbaar) |  |  | VITOP |  |  |  | 0 | 0 | [6 empty] | 0 | 0 | [11 empty] | 61 | 000119131 | 0 | 0 | [10 empty] | 0 |  |  |  |  | BR | 0 | Rijkswaterstaat West Nederland Noord | Rijkswaterstaat WNZ-district Zuid | 122 |  |  | 0 | 0 | 0 | [8 empty] | FALSE | 0 |  |  |  |  | 0 | 0 | 0 | 0 | FALSE |  |  | TUN LFV CCTV verkeersbuis | FALSE
ST2-N6-0371 | 014-0010-R, Aansluiting A44 - Aansluiting A4 | Rijksweg 14 | 30G-006-01, Sytwendetunnel Parktunnel T2 (N14) |  | 61 Video- en TV-installatie | Kruispunt Mgr. Van Steelaan | Camera C4/61/TV502 |  |  | SPT-N2-001 | SPT-N3-061 | Tunnel | Closed Circuit TeleVision installatie (CCTV) | 2080 | 00012 | RWS TOP WNZ | WNZ district noord | 0 |  |  |  |  | WNZ (West-Nederland Zuid) | 30G-006, Tunnel in rijksweg 14 | TRUE | Camera (beweegbaar) |  |  | VITOP |  |  |  | 0 | 0 | [6 empty] | 0 | 0 | [11 empty] | 61 | 000119132 | 0 | 0 | [10 empty] | 0 |  |  |  |  | BR | 0 | Rijkswaterstaat West Nederland Noord | Rijkswaterstaat WNZ-district Zuid | 122 |  |  | 0 | 0 | 0 | [8 empty] | FALSE | 0 |  |  |  |  | 0 | 0 | 0 | 0 | FALSE |  |  | TUN LFV CCTV verkeersbuis | FALSE
ST2-N6-0372 | 014-0010-R, Aansluiting A44 - Aansluiting A4 | Rijksweg 14 | 30G-006-01, Sytwendetunnel Parktunnel T2 (N14) |  | 61 Video- en TV-installatie | T2 Parktunnel Noordbuis | Camera AT2/61/TV003 |  |  | SPT-N2-001 | SPT-N3-061 | Tunnel | Closed Circuit TeleVision installatie (CCTV) | 2080 | 00012 | RWS TOP WNZ | WNZ district noord | 0 |  |  |  |  | WNZ (West-Nederland Zuid) | 30G-006, Tunnel in rijksweg 14 | TRUE | Camera (beweegbaar) |  |  | VITOP |  |  |  | 0 | 0 | [6 empty] | 0 | 0 | [11 empty] | 61 | 000119133 | 0 | 0 | [10 empty] | 0 |  |  |  |  | BR | 0 | Rijkswaterstaat West Nederland Noord | Rijkswaterstaat WNZ-district Zuid | 122 |  |  | 0 | 0 | 0 | [8 empty] | FALSE | 0 |  |  |  |  | 0 | 0 | 0 | 0 | FALSE |  |  | TUN LFV CCTV verkeersbuis | FALSE
ST2-N6-0373 | 014-0010-R, Aansluiting A44 - Aansluiting A4 | Rijksweg 14 | 30G-006-01, Sytwendetunnel Parktunnel T2 (N14) |  | 61 Video- en TV-installatie | T2 Parktunnel Noordbuis | Camera AT2/61/TV002 |  |  | SPT-N2-001 | SPT-N3-061 | Tunnel | Closed Circuit TeleVision installatie (CCTV) | 2080 | 00012 | RWS TOP WNZ | WNZ district noord | 0 |  |  |  |  | WNZ (West-Nederland Zuid) | 30G-006, Tunnel in rijksweg 14 | TRUE | Camera (beweegbaar) |  |  | VITOP |  |  |  | 0 | 0 | [6 empty] | 0 | 0 | [11 empty] | 61 | 000119134 | 0 | 0 | [10 empty] | 0 |  |  |  |  | BR | 0 | Rijkswaterstaat West Nederland Noord | Rijkswaterstaat WNZ-district Zuid | 122 |  |  | 0 | 0 | 0 | [8 empty] | FALSE | 0 |  |  |  |  | 0 | 0 | 0 | 0 | FALSE |  |  | TUN LFV CCTV verkeersbuis | FALSE
ST2-N6-0374 | 014-0010-R, Aansluiting A44 - Aansluiting A4 | Rijksweg 14 | 30G-006-01, Sytwendetunnel Parktunnel T2 (N14) |  | 61 Video- en TV-installatie | T2 Parktunnel Noordbuis | Camera AT2/61/TV001 |  |  | SPT-N2-001 | SPT-N3-061 | Tunnel | Closed Circuit TeleVision installatie (CCTV) | 2080 | 00012 | RWS TOP WNZ | WNZ district noord | 0 |  |  |  |  | WNZ (West-Nederland Zuid) | 30G-006, Tunnel in rijksweg 14 | TRUE | Camera (beweegbaar) |  |  | VITOP |  |  |  | 0 | 0 | [6 empty] | 0 | 0 | [11 empty] | 61 | 000119135 | 0 | 0 | [10 empty] | 0 |  |  |  |  | BR | 0 | Rijkswaterstaat West Nederland Noord | Rijkswaterstaat WNZ-district Zuid | 122 |  |  | 0 | 0 | 0 | [8 empty] | FALSE | 0 |  |  |  |  | 0 | 0 | 0 | 0 | FALSE |  |  | TUN LFV CCTV verkeersbuis | FALSE
ST2-N6-0375 | 014-0010-R, Aansluiting A44 - Aansluiting A4 | Rijksweg 14 | 30G-006-01, Sytwendetunnel Parktunnel T2 (N14) |  | 61 Video- en TV-installatie | T2 Parktunnel Vluchtgang | Camera VGT2/61/TV006 |  |  | SPT-N2-001 | SPT-N3-061 | Tunnel | Closed Circuit TeleVision installatie (CCTV) | 2080 | 00012 | RWS TOP WNZ | WNZ district noord | 0 |  |  |  |  | WNZ (West-Nederland Zuid) | 30G-006, Tunnel in rijksweg 14 | TRUE | Camera (beweegbaar) |  |  | VITOP |  |  |  | 0 | 0 | [6 empty] | 0 | 0 | [11 empty] | 61 | 000119136 | 0 | 0 | [10 empty] | 0 |  |  |  |  | BR | 0 | Rijkswaterstaat West Nederland Noord | Rijkswaterstaat WNZ-district Zuid | 122 |  |  | 0 | 0 | 0 | [8 empty] | FALSE | 0 |  |  |  |  | 0 | 0 | 0 | 0 | FALSE |  |  | TUN LFV CCTV verkeersbuis | FALSE
ST2-N6-0376 | 014-0010-R, Aansluiting A44 - Aansluiting A4 | Rijksweg 14 | 30G-006-01, Sytwendetunnel Parktunnel T2 (N14) |  | 61 Video- en TV-installatie | T2 Parktunnel Vluchtgang | Camera VGT2/61/TV005 |  |  | SPT-N2-001 | SPT-N3-061 | Tunnel | Closed Circuit TeleVision installatie (CCTV) | 2080 | 00012 | RWS TOP WNZ | WNZ district noord | 0 |  |  |  |  | WNZ (West-Nederland Zuid) | 30G-006, Tunnel in rijksweg 14 | TRUE | Camera (beweegbaar) |  |  | VITOP |  |  |  | 0 | 0 | [6 empty] | 0 | 0 | [11 empty] | 61 | 000119137 | 0 | 0 | [10 empty] | 0 |  |  |  |  | BR | 0 | Rijkswaterstaat West Nederland Noord | Rijkswaterstaat WNZ-district Zuid | 122 |  |  | 0 | 0 | 0 | [8 empty] | FALSE | 0 |  |  |  |  | 0 | 0 | 0 | 0 | FALSE |  |  | TUN LFV CCTV verkeersbuis | FALSE
ST2-N6-0377 | 014-0010-R, Aansluiting A44 - Aansluiting A4 | Rijksweg 14 | 30G-006-01, Sytwendetunnel Parktunnel T2 (N14) |  | 61 Video- en TV-installatie | T2 Parktunnel Zuidbuis | Camera DT2/61/TV501 |  |  | SPT-N2-001 | SPT-N3-061 | Tunnel | Closed Circuit TeleVision installatie (CCTV) | 2080 | 00012 | RWS TOP WNZ | WNZ district noord | 0 |  |  |  |  | WNZ (West-Nederland Zuid) | 30G-006, Tunnel in rijksweg 14 | TRUE | Camera (beweegbaar) |  |  | VITOP |  |  |  | 0 | 0 | [6 empty] | 0 | 0 | [11 empty] | 61 | 000119138 | 0 | 0 | [10 empty] | 0 |  |  |  |  | BR | 0 | Rijkswaterstaat West Nederland Noord | Rijkswaterstaat WNZ-district Zuid | 122 |  |  | 0 | 0 | 0 | [8 empty] | FALSE | 0 |  |  |  |  | 0 | 0 | 0 | 0 | FALSE |  |  | TUN LFV CCTV verkeersbuis | FALSE
ST2-N6-0378 | 014-0010-R, Aansluiting A44 - Aansluiting A4 | Rijksweg 14 | 30G-006-01, Sytwendetunnel Parktunnel T2 (N14) |  | 61 Video- en TV-installatie | T2 Parktunnel Zuidbuis | Camera DT2/61/TV502 |  |  | SPT-N2-001 | SPT-N3-061 | Tunnel | Closed Circuit TeleVision installatie (CCTV) | 2080 | 00012 | RWS TOP WNZ | WNZ district noord | 0 |  |  |  |  | WNZ (West-Nederland Zuid) | 30G-006, Tunnel in rijksweg 14 | TRUE | Camera (beweegbaar) |  |  | VITOP |  |  |  | 0 | 0 | [6 empty] | 0 | 0 | [11 empty] | 61 | 000119139 | 0 | 0 | [10 empty] | 0 |  |  |  |  | BR | 0 | Rijkswaterstaat West Nederland Noord | Rijkswaterstaat WNZ-district Zuid | 122 |  |  | 0 | 0 | 0 | [8 empty] | FALSE | 0 |  |  |  |  | 0 | 0 | 0 | 0 | FALSE |  |  | TUN LFV CCTV verkeersbuis | FALSE
ST2-N6-0379 | 014-0010-R, Aansluiting A44 - Aansluiting A4 | Rijksweg 14 | 30G-006-01, Sytwendetunnel Parktunnel T2 (N14) |  | 61 Video- en TV-installatie | T2 Parktunnel Zuidbuis | Camera DT2/61/TV503 |  |  | SPT-N2-001 | SPT-N3-061 | Tunnel | Closed Circuit TeleVision installatie (CCTV) | 2080 | 00012 | RWS TOP WNZ | WNZ district noord | 0 |  |  |  |  | WNZ (West-Nederland Zuid) | 30G-006, Tunnel in rijksweg 14 | TRUE | Camera (beweegbaar) |  |  | VITOP |  |  |  | 0 | 0 | [6 empty] | 0 | 0 | [11 empty] | 61 | 000119140 | 0 | 0 | [10 empty] | 0 |  |  |  |  | BR | 0 | Rijkswaterstaat West Nederland Noord | Rijkswaterstaat WNZ-district Zuid | 122 |  |  | 0 | 0 | 0 | [8 empty] | FALSE | 0 |  |  |  |  | 0 | 0 | 0 | 0 | FALSE |  |  | TUN LFV CCTV verkeersbuis | FALSE
ST2-N6-0380 | 014-0010-R, Aansluiting A44 - Aansluiting A4 | Rijksweg 14 | 30G-006-01, Sytwendetunnel Parktunnel T2 (N14) |  | 61 Video- en TV-installatie | T2 Parktunnel Zuidbuis | Camera DT2/61/TV504 |  |  | SPT-N2-001 | SPT-N3-061 | Tunnel | Closed Circuit TeleVision installatie (CCTV) | 2080 | 00012 | RWS TOP WNZ | WNZ district noord | 0 |  |  |  |  | WNZ (West-Nederland Zuid) | 30G-006, Tunnel in rijksweg 14 | TRUE | Camera (beweegbaar) |  |  | VITOP |  |  |  | 0 | 0 | [6 empty] | 0 | 0 | [11 empty] | 61 | 000119141 | 0 | 0 | [10 empty] | 0 |  |  |  |  | BR | 0 | Rijkswaterstaat West Nederland Noord | Rijkswaterstaat WNZ-district Zuid | 122 |  |  | 0 | 0 | 0 | [8 empty] | FALSE | 0 |  |  |  |  | 0 | 0 | 0 | 0 | FALSE |  |  | TUN LFV CCTV verkeersbuis | FALSE
ST2-N6-0381 | 014-0010-R, Aansluiting A44 - Aansluiting A4 | Rijksweg 14 | 30G-006-01, Sytwendetunnel Parktunnel T2 (N14) |  | 63 Luidsprekerinstallatie | Kruispunt Mgr. Van Steelaan | Luidspreker C3/63/LS501A |  |  | SPT-N2-001 | SPT-N3-063 | Tunnel | Omroepinstallatie | 1346 | 00012 | RWS TOP WNZ | WNZ district noord | 0 | 2000-01-01 |  |  |  | WNZ (West-Nederland Zuid) | 30G-006, Tunnel in rijksweg 14 | TRUE | Luidspreker |  |  | VITOP |  |  |  | 0 | 0 | [6 empty] | 0 | 0 |  |  |  | GTI |  | TYCO | LBC3406/13 + LBN9001/00, 30W |  |  |  |  | 63 | 000119142 | 0 | 0 | [10 empty] | 0 |  |  |  |  | BR | 0 | Rijkswaterstaat West Nederland Noord | Rijkswaterstaat WNZ-district Zuid | 175 |  |  | 0 | 0 | 0 | [8 empty] | FALSE | 0 |  |  |  |  | 0 | 0 | 0 | 0 | FALSE |  |  |  | FALSE
ST2-N6-0382 | 014-0010-R, Aansluiting A44 - Aansluiting A4 | Rijksweg 14 | 30G-006-01, Sytwendetunnel Parktunnel T2 (N14) |  | 63 Luidsprekerinstallatie | Kruispunt Mgr. Van Steelaan | Luidspreker C3/63/LS501B |  |  | SPT-N2-001 | SPT-N3-063 | Tunnel | Omroepinstallatie | 1346 | 00012 | RWS TOP WNZ | WNZ district noord | 0 | 2000-01-01 |  |  |  | WNZ (West-Nederland Zuid) | 30G-006, Tunnel in rijksweg 14 | TRUE | Luidspreker |  |  | VITOP |  |  |  | 0 | 0 | [6 empty] | 0 | 0 |  |  |  | GTI |  | TYCO | LBC3406/13 + LBN9001/00, 30W |  |  |  |  | 63 | 000119143 | 0 | 0 | [10 empty] | 0 |  |  |  |  | BR | 0 | Rijkswaterstaat West Nederland Noord | Rijkswaterstaat WNZ-district Zuid | 175 |  |  | 0 | 0 | 0 | [8 empty] | FALSE | 0 |  |  |  |  | 0 | 0 | 0 | 0 | FALSE |  |  |  | FALSE
ST2-N6-0383 | 014-0010-R, Aansluiting A44 - Aansluiting A4 | Rijksweg 14 | 30G-006-01, Sytwendetunnel Parktunnel T2 (N14) |  | 63 Luidsprekerinstallatie | Kruispunt Mgr. Van Steelaan | Luidspreker C2/63/LS003 |  |  | SPT-N2-001 | SPT-N3-063 | Tunnel | Omroepinstallatie | 1346 | 00012 | RWS TOP WNZ | WNZ district noord | 0 | 2000-01-01 |  |  |  | WNZ (West-Nederland Zuid) | 30G-006, Tunnel in rijksweg 14 | TRUE | Luidspreker |  |  | VITOP |  |  |  | 0 | 0 | [6 empty] | 0 | 0 |  |  |  | GTI |  | TYCO | LBC3406/13 + LBN9001/00, 30W |  |  |  |  | 63 | 000119144 | 0 | 0 | [10 empty] | 0 |  |  |  |  | BR | 0 | Rijkswaterstaat West Nederland Noord | Rijkswaterstaat WNZ-district Zuid | 175 |  |  | 0 | 0 | 0 | [8 empty] | FALSE | 0 |  |  |  |  | 0 | 0 | 0 | 0 | FALSE |  |  |  | FALSE
ST2-N6-0384 | 014-0010-R, Aansluiting A44 - Aansluiting A4 | Rijksweg 14 | 30G-006-01, Sytwendetunnel Parktunnel T2 (N14) |  | 63 Luidsprekerinstallatie | Kruispunt Mgr. Van Steelaan | Luidspreker C3/63/LS502A |  |  | SPT-N2-001 | SPT-N3-063 | Tunnel | Omroepinstallatie | 1346 | 00012 | RWS TOP WNZ | WNZ district noord | 0 | 2000-01-01 |  |  |  | WNZ (West-Nederland Zuid) | 30G-006, Tunnel in rijksweg 14 | TRUE | Luidspreker |  |  | VITOP |  |  |  | 0 | 0 | [6 empty] | 0 | 0 |  |  |  | GTI |  | TYCO | LBC3406/13 + LBN9001/00, 30W |  |  |  |  | 63 | 000119145 | 0 | 0 | [10 empty] | 0 |  |  |  |  | BR | 0 | Rijkswaterstaat West Nederland Noord | Rijkswaterstaat WNZ-district Zuid | 175 |  |  | 0 | 0 | 0 | [8 empty] | FALSE | 0 |  |  |  |  | 0 | 0 | 0 | 0 | FALSE |  |  |  | FALSE
ST2-N6-0385 | 014-0010-R, Aansluiting A44 - Aansluiting A4 | Rijksweg 14 | 30G-006-01, Sytwendetunnel Parktunnel T2 (N14) |  | 63 Luidsprekerinstallatie | Kruispunt Mgr. Van Steelaan | Luidspreker C2/63/LS001 |  |  | SPT-N2-001 | SPT-N3-063 | Tunnel | Omroepinstallatie | 1346 | 00012 | RWS TOP WNZ | WNZ district noord | 0 | 2000-01-01 |  |  |  | WNZ (West-Nederland Zuid) | 30G-006, Tunnel in rijksweg 14 | TRUE | Luidspreker |  |  | VITOP |  |  |  | 0 | 0 | [6 empty] | 0 | 0 |  |  |  | GTI |  | TYCO | LBC3406/13 + LBN9001/00, 30W |  |  |  |  | 63 | 000119146 | 0 | 0 | [10 empty] | 0 |  |  |  |  | BR | 0 | Rijkswaterstaat West Nederland Noord | Rijkswaterstaat WNZ-district Zuid | 175 |  |  | 0 | 0 | 0 | [8 empty] | FALSE | 0 |  |  |  |  | 0 | 0 | 0 | 0 | FALSE |  |  |  | FALSE
ST2-N6-0386 | 014-0010-R, Aansluiting A44 - Aansluiting A4 | Rijksweg 14 | 30G-006-01, Sytwendetunnel Parktunnel T2 (N14) |  | 63 Luidsprekerinstallatie | Kruispunt Mgr. Van Steelaan | Luidspreker C3/63/LS502B |  |  | SPT-N2-001 | SPT-N3-063 | Tunnel | Omroepinstallatie | 1346 | 00012 | RWS TOP WNZ | WNZ district noord | 0 | 2000-01-01 |  |  |  | WNZ (West-Nederland Zuid) | 30G-006, Tunnel in rijksweg 14 | TRUE | Luidspreker |  |  | VITOP |  |  |  | 0 | 0 | [6 empty] | 0 | 0 |  |  |  | GTI |  | TYCO | LBC3406/13 + LBN9001/00, 30W |  |  |  |  | 63 | 000119147 | 0 | 0 | [10 empty] | 0 |  |  |  |  | BR | 0 | Rijkswaterstaat West Nederland Noord | Rijkswaterstaat WNZ-district Zuid | 175 |  |  | 0 | 0 | 0 | [8 empty] | FALSE | 0 |  |  |  |  | 0 | 0 | 0 | 0 | FALSE |  |  |  | FALSE
ST2-N6-0387 | 014-0010-R, Aansluiting A44 - Aansluiting A4 | Rijksweg 14 | 30G-006-01, Sytwendetunnel Parktunnel T2 (N14) |  | 63 Luidsprekerinstallatie | Kruispunt Mgr. Van Steelaan | Luidspreker C2/63/LS002 |  |  | SPT-N2-001 | SPT-N3-063 | Tunnel | Omroepinstallatie | 1346 | 00012 | RWS TOP WNZ | WNZ district noord | 0 | 2000-01-01 |  |  |  | WNZ (West-Nederland Zuid) | 30G-006, Tunnel in rijksweg 14 | TRUE | Luidspreker |  |  | VITOP |  |  |  | 0 | 0 | [6 empty] | 0 | 0 |  |  |  | GTI |  | TYCO | LBC3406/13 + LBN9001/00, 30W |  |  |  |  | 63 | 000119148 | 0 | 0 | [10 empty] | 0 |  |  |  |  | BR | 0 | Rijkswaterstaat West Nederland Noord | Rijkswaterstaat WNZ-district Zuid | 175 |  |  | 0 | 0 | 0 | [8 empty] | FALSE | 0 |  |  |  |  | 0 | 0 | 0 | 0 | FALSE |  |  |  | FALSE
ST2-N6-0388 | 014-0010-R, Aansluiting A44 - Aansluiting A4 | Rijksweg 14 | 30G-006-01, Sytwendetunnel Parktunnel T2 (N14) |  | 63 Luidsprekerinstallatie | Kruispunt Mgr. Van Steelaan | Luidspreker C3/63/LS503A |  |  | SPT-N2-001 | SPT-N3-063 | Tunnel | Omroepinstallatie | 1346 | 00012 | RWS TOP WNZ | WNZ district noord | 0 | 2000-01-01 |  |  |  | WNZ (West-Nederland Zuid) | 30G-006, Tunnel in rijksweg 14 | TRUE | Luidspreker |  |  | VITOP |  |  |  | 0 | 0 | [6 empty] | 0 | 0 |  |  |  | GTI |  | TYCO | LBC3406/13 + LBN9001/00, 30W |  |  |  |  | 63 | 000119149 | 0 | 0 | [10 empty] | 0 |  |  |  |  | BR | 0 | Rijkswaterstaat West Nederland Noord | Rijkswaterstaat WNZ-district Zuid | 175 |  |  | 0 | 0 | 0 | [8 empty] | FALSE | 0 |  |  |  |  | 0 | 0 | 0 | 0 | FALSE |  |  |  | FALSE
ST2-N6-0389 | 014-0010-R, Aansluiting A44 - Aansluiting A4 | Rijksweg 14 | 30G-006-01, Sytwendetunnel Parktunnel T2 (N14) |  | 63 Luidsprekerinstallatie | Kruispunt Mgr. Van Steelaan | Luidspreker C3/63/LS503B |  |  | SPT-N2-001 | SPT-N3-063 | Tunnel | Omroepinstallatie | 1346 | 00012 | RWS TOP WNZ | WNZ district noord | 0 | 2000-01-01 |  |  |  | WNZ (West-Nederland Zuid) | 30G-006, Tunnel in rijksweg 14 | TRUE | Luidspreker |  |  | VITOP |  |  |  | 0 | 0 | [6 empty] | 0 | 0 |  |  |  | GTI |  | TYCO | LBC3406/13 + LBN9001/00, 30W |  |  |  |  | 63 | 000119150 | 0 | 0 | [10 empty] | 0 |  |  |  |  | BR | 0 | Rijkswaterstaat West Nederland Noord | Rijkswaterstaat WNZ-district Zuid | 175 |  |  | 0 | 0 | 0 | [8 empty] | FALSE | 0 |  |  |  |  | 0 | 0 | 0 | 0 | FALSE |  |  |  | FALSE
ST2-N6-0390 | 014-0010-R, Aansluiting A44 - Aansluiting A4 | Rijksweg 14 | 30G-006-01, Sytwendetunnel Parktunnel T2 (N14) |  | 63 Luidsprekerinstallatie | Kruispunt Mgr. Van Steelaan | Luidspreker C4/63/LS501 |  |  | SPT-N2-001 | SPT-N3-063 | Tunnel | Omroepinstallatie | 1346 | 00012 | RWS TOP WNZ | WNZ district noord | 0 | 2000-01-01 |  |  |  | WNZ (West-Nederland Zuid) | 30G-006, Tunnel in rijksweg 14 | TRUE | Luidspreker |  |  | VITOP |  |  |  | 0 | 0 | [6 empty] | 0 | 0 |  |  |  | GTI |  | TYCO | LBC3406/13 + LBN9001/00, 30W |  |  |  |  | 63 | 000119151 | 0 | 0 | [10 empty] | 0 |  |  |  |  | BR | 0 | Rijkswaterstaat West Nederland Noord | Rijkswaterstaat WNZ-district Zuid | 175 |  |  | 0 | 0 | 0 | [8 empty] | FALSE | 0 |  |  |  |  | 0 | 0 | 0 | 0 | FALSE |  |  |  | FALSE
ST2-N6-0391 | 014-0010-R, Aansluiting A44 - Aansluiting A4 | Rijksweg 14 | 30G-006-01, Sytwendetunnel Parktunnel T2 (N14) |  | 63 Luidsprekerinstallatie | Kruispunt Mgr. Van Steelaan | Luidspreker C1/63/LS002A |  |  | SPT-N2-001 | SPT-N3-063 | Tunnel | Omroepinstallatie | 1346 | 00012 | RWS TOP WNZ | WNZ district noord | 0 | 2000-01-01 |  |  |  | WNZ (West-Nederland Zuid) | 30G-006, Tunnel in rijksweg 14 | TRUE | Luidspreker |  |  | VITOP |  |  |  | 0 | 0 | [6 empty] | 0 | 0 |  |  |  | GTI |  | TYCO | LBC3406/13 + LBN9001/00, 30W |  |  |  |  | 63 | 000119152 | 0 | 0 | [10 empty] | 0 |  |  |  |  | BR | 0 | Rijkswaterstaat West Nederland Noord | Rijkswaterstaat WNZ-district Zuid | 175 |  |  | 0 | 0 | 0 | [8 empty] | FALSE | 0 |  |  |  |  | 0 | 0 | 0 | 0 | FALSE |  |  |  | FALSE
ST2-N6-0392 | 014-0010-R, Aansluiting A44 - Aansluiting A4 | Rijksweg 14 | 30G-006-01, Sytwendetunnel Parktunnel T2 (N14) |  | 63 Luidsprekerinstallatie | Kruispunt Mgr. Van Steelaan | Luidspreker C1/63/LS002B |  |  | SPT-N2-001 | SPT-N3-063 | Tunnel | Omroepinstallatie | 1346 | 00012 | RWS TOP WNZ | WNZ district noord | 0 | 2000-01-01 |  |  |  | WNZ (West-Nederland Zuid) | 30G-006, Tunnel in rijksweg 14 | TRUE | Luidspreker |  |  | VITOP |  |  |  | 0 | 0 | [6 empty] | 0 | 0 |  |  |  | GTI |  | TYCO | LBC3406/13 + LBN9001/00, 30W |  |  |  |  | 63 | 000119153 | 0 | 0 | [10 empty] | 0 |  |  |  |  | BR | 0 | Rijkswaterstaat West Nederland Noord | Rijkswaterstaat WNZ-district Zuid | 175 |  |  | 0 | 0 | 0 | [8 empty] | FALSE | 0 |  |  |  |  | 0 | 0 | 0 | 0 | FALSE |  |  |  | FALSE
ST2-N6-0393 | 014-0010-R, Aansluiting A44 - Aansluiting A4 | Rijksweg 14 | 30G-006-01, Sytwendetunnel Parktunnel T2 (N14) |  | 63 Luidsprekerinstallatie | Kruispunt Mgr. Van Steelaan | Luidspreker C1/63/LS001A |  |  | SPT-N2-001 | SPT-N3-063 | Tunnel | Omroepinstallatie | 1346 | 00012 | RWS TOP WNZ | WNZ district noord | 0 | 2000-01-01 |  |  |  | WNZ (West-Nederland Zuid) | 30G-006, Tunnel in rijksweg 14 | TRUE | Luidspreker |  |  | VITOP |  |  |  | 0 | 0 | [6 empty] | 0 | 0 |  |  |  | GTI |  | TYCO | LBC3406/13 + LBN9001/00, 30W |  |  |  |  | 63 | 000119154 | 0 | 0 | [10 empty] | 0 |  |  |  |  | BR | 0 | Rijkswaterstaat West Nederland Noord | Rijkswaterstaat WNZ-district Zuid | 175 |  |  | 0 | 0 | 0 | [8 empty] | FALSE | 0 |  |  |  |  | 0 | 0 | 0 | 0 | FALSE |  |  |  | FALSE
ST2-N6-0394 | 014-0010-R, Aansluiting A44 - Aansluiting A4 | Rijksweg 14 | 30G-006-01, Sytwendetunnel Parktunnel T2 (N14) |  | 63 Luidsprekerinstallatie | Kruispunt Mgr. Van Steelaan | Luidspreker C1/63/LS001B |  |  | SPT-N2-001 | SPT-N3-063 | Tunnel | Omroepinstallatie | 1346 | 00012 | RWS TOP WNZ | WNZ district noord | 0 | 2000-01-01 |  |  |  | WNZ (West-Nederland Zuid) | 30G-006, Tunnel in rijksweg 14 | TRUE | Luidspreker |  |  | VITOP |  |  |  | 0 | 0 | [6 empty] | 0 | 0 |  |  |  | GTI |  | TYCO | LBC3406/13 + LBN9001/00, 30W |  |  |  |  | 63 | 000119155 | 0 | 0 | [10 empty] | 0 |  |  |  |  | BR | 0 | Rijkswaterstaat West Nederland Noord | Rijkswaterstaat WNZ-district Zuid | 175 |  |  | 0 | 0 | 0 | [8 empty] | FALSE | 0 |  |  |  |  | 0 | 0 | 0 | 0 | FALSE |  |  |  | FALSE
ST2-N6-0395 | 014-0010-R, Aansluiting A44 - Aansluiting A4 | Rijksweg 14 | 30G-006-01, Sytwendetunnel Parktunnel T2 (N14) |  | 63 Luidsprekerinstallatie | Kruispunt Mgr. Van Steelaan | Luidspreker C4/63/LS502 |  |  | SPT-N2-001 | SPT-N3-063 | Tunnel | Omroepinstallatie | 1346 | 00012 | RWS TOP WNZ | WNZ district noord | 0 | 2000-01-01 |  |  |  | WNZ (West-Nederland Zuid) | 30G-006, Tunnel in rijksweg 14 | TRUE | Luidspreker |  |  | VITOP |  |  |  | 0 | 0 | [6 empty] | 0 | 0 |  |  |  | GTI |  | TYCO | LBC3406/13 + LBN9001/00, 30W |  |  |  |  | 63 | 000119156 | 0 | 0 | [10 empty] | 0 |  |  |  |  | BR | 0 | Rijkswaterstaat West Nederland Noord | Rijkswaterstaat WNZ-district Zuid | 175 |  |  | 0 | 0 | 0 | [8 empty] | FALSE | 0 |  |  |  |  | 0 | 0 | 0 | 0 | FALSE |  |  |  | FALSE
ST2-N6-0396 | 014-0010-R, Aansluiting A44 - Aansluiting A4 | Rijksweg 14 | 30G-006-01, Sytwendetunnel Parktunnel T2 (N14) |  | 63 Luidsprekerinstallatie | T2 Parktunnel | OSB Kast KST2/63/N010 |  |  | SPT-N2-001 | SPT-N3-063 | Tunnel | Omroepinstallatie | 1292 | 00012 | RWS TOP WNZ | WNZ district noord | 0 |  |  |  |  | WNZ (West-Nederland Zuid) | 30G-006, Tunnel in rijksweg 14 | TRUE | Kast |  |  | VITOP |  |  |  | 0 | 0 | [6 empty] | 0 | 0 | [11 empty] | 63 | 000119157 | 0 | 0 | [10 empty] | 0 |  |  |  |  | BR | 0 | Rijkswaterstaat West Nederland Noord | Rijkswaterstaat WNZ-district Zuid | 175 |  |  | 0 | 0 | 0 | [8 empty] | FALSE | 0 |  |  |  |  | 0 | 0 | 0 | 0 | FALSE |  |  |  | FALSE
ST2-N6-0397 | 014-0010-R, Aansluiting A44 - Aansluiting A4 | Rijksweg 14 | 30G-006-01, Sytwendetunnel Parktunnel T2 (N14) |  | 63 Luidsprekerinstallatie | T2 Parktunnel | OSB Kast KDT2/63/N010 |  |  | SPT-N2-001 | SPT-N3-063 | Tunnel | Omroepinstallatie | 1292 | 00012 | RWS TOP WNZ | WNZ district noord | 0 |  |  |  |  | WNZ (West-Nederland Zuid) | 30G-006, Tunnel in rijksweg 14 | TRUE | Kast |  |  | VITOP |  |  |  | 0 | 0 | [6 empty] | 0 | 0 | [11 empty] | 63 | 000119158 | 0 | 0 | [10 empty] | 0 |  |  |  |  | BR | 0 | Rijkswaterstaat West Nederland Noord | Rijkswaterstaat WNZ-district Zuid | 175 |  |  | 0 | 0 | 0 | [8 empty] | FALSE | 0 |  |  |  |  | 0 | 0 | 0 | 0 | FALSE |  |  |  | FALSE
ST2-N6-0398 | 014-0010-R, Aansluiting A44 - Aansluiting A4 | Rijksweg 14 | 30G-006-01, Sytwendetunnel Parktunnel T2 (N14) |  | 63 Luidsprekerinstallatie | T2 Parktunnel Noordbuis | Meetmicrofoon AT2/63/MM001 |  |  | SPT-N2-001 | SPT-N3-063 | Tunnel | Omroepinstallatie | 1405 | 00012 | RWS TOP WNZ | WNZ district noord | 0 |  |  |  |  | WNZ (West-Nederland Zuid) | 30G-006, Tunnel in rijksweg 14 | TRUE | Opnamemedium |  |  | VITOP |  |  |  | 0 | 0 | [6 empty] | 0 | 0 | [11 empty] | 63 | 000119159 | 0 | 0 | [10 empty] | 0 |  |  |  |  | BR | 0 | Rijkswaterstaat West Nederland Noord | Rijkswaterstaat WNZ-district Zuid | 175 |  |  | 0 | 0 | 0 | [8 empty] | FALSE | 0 |  |  |  |  | 0 | 0 | 0 | 0 | FALSE |  |  |  | FALSE
ST2-N6-0399 | 014-0010-R, Aansluiting A44 - Aansluiting A4 | Rijksweg 14 | 30G-006-01, Sytwendetunnel Parktunnel T2 (N14) |  | 63 Luidsprekerinstallatie | T2 Parktunnel Noordbuis | Luidspreker AT2/63/LS006A |  |  | SPT-N2-001 | SPT-N3-063 | Tunnel | Omroepinstallatie | 1346 | 00012 | RWS TOP WNZ | WNZ district noord | 0 | 2000-01-01 |  |  |  | WNZ (West-Nederland Zuid) | 30G-006, Tunnel in rijksweg 14 | TRUE | Luidspreker |  |  | VITOP |  |  |  | 0 | 0 | [6 empty] | 0 | 0 |  |  |  | GTI |  | TYCO | ABF260 + ABF260D + ABF260TR + HIRSCHMANN CA3GD |  |  |  |  | 63 | 000119160 | 0 | 0 | [10 empty] | 0 |  |  |  |  | BR | 0 | Rijkswaterstaat West Nederland Noord | Rijkswaterstaat WNZ-district Zuid | 175 |  |  | 0 | 0 | 0 | [8 empty] | FALSE | 0 |  |  |  |  | 0 | 0 | 0 | 0 | FALSE |  |  |  | FALSE
ST2-N6-0400 | 014-0010-R, Aansluiting A44 - Aansluiting A4 | Rijksweg 14 | 30G-006-01, Sytwendetunnel Parktunnel T2 (N14) |  | 63 Luidsprekerinstallatie | T2 Parktunnel Noordbuis | Luidspreker AT2/63/LS006B |  |  | SPT-N2-001 | SPT-N3-063 | Tunnel | Omroepinstallatie | 1346 | 00012 | RWS TOP WNZ | WNZ district noord | 0 | 2000-01-01 |  |  |  | WNZ (West-Nederland Zuid) | 30G-006, Tunnel in rijksweg 14 | TRUE | Luidspreker |  |  | VITOP |  |  |  | 0 | 0 | [6 empty] | 0 | 0 |  |  |  | GTI |  | TYCO | ABF260 + ABF260D + ABF260TR + HIRSCHMANN CA3GD |  |  |  |  | 63 | 000119161 | 0 | 0 | [10 empty] | 0 |  |  |  |  | BR | 0 | Rijkswaterstaat West Nederland Noord | Rijkswaterstaat WNZ-district Zuid | 175 |  |  | 0 | 0 | 0 | [8 empty] | FALSE | 0 |  |  |  |  | 0 | 0 | 0 | 0 | FALSE |  |  |  | FALSE
ST2-N6-0401 | 014-0010-R, Aansluiting A44 - Aansluiting A4 | Rijksweg 14 | 30G-006-01, Sytwendetunnel Parktunnel T2 (N14) |  | 63 Luidsprekerinstallatie | T2 Parktunnel Noordbuis | Luidspreker AT2/63/LS005A |  |  | SPT-N2-001 | SPT-N3-063 | Tunnel | Omroepinstallatie | 1346 | 00012 | RWS TOP WNZ | WNZ district noord | 0 | 2000-01-01 |  |  |  | WNZ (West-Nederland Zuid) | 30G-006, Tunnel in rijksweg 14 | TRUE | Luidspreker |  |  | VITOP |  |  |  | 0 | 0 | [6 empty] | 0 | 0 |  |  |  | GTI |  | TYCO | ABF260 + ABF260D + ABF260TR + HIRSCHMANN CA3GD |  |  |  |  | 63 | 000119162 | 0 | 0 | [10 empty] | 0 |  |  |  |  | BR | 0 | Rijkswaterstaat West Nederland Noord | Rijkswaterstaat WNZ-district Zuid | 175 |  |  | 0 | 0 | 0 | [8 empty] | FALSE | 0 |  |  |  |  | 0 | 0 | 0 | 0 | FALSE |  |  |  | FALSE
ST2-N6-0402 | 014-0010-R, Aansluiting A44 - Aansluiting A4 | Rijksweg 14 | 30G-006-01, Sytwendetunnel Parktunnel T2 (N14) |  | 63 Luidsprekerinstallatie | T2 Parktunnel Noordbuis | Luidspreker AT2/63/LS005B |  |  | SPT-N2-001 | SPT-N3-063 | Tunnel | Omroepinstallatie | 1346 | 00012 | RWS TOP WNZ | WNZ district noord | 0 | 2000-01-01 |  |  |  | WNZ (West-Nederland Zuid) | 30G-006, Tunnel in rijksweg 14 | TRUE | Luidspreker |  |  | VITOP |  |  |  | 0 | 0 | [6 empty] | 0 | 0 |  |  |  | GTI |  | TYCO | ABF260 + ABF260D + ABF260TR + HIRSCHMANN CA3GD |  |  |  |  | 63 | 000119163 | 0 | 0 | [10 empty] | 0 |  |  |  |  | BR | 0 | Rijkswaterstaat West Nederland Noord | Rijkswaterstaat WNZ-district Zuid | 175 |  |  | 0 | 0 | 0 | [8 empty] | FALSE | 0 |  |  |  |  | 0 | 0 | 0 | 0 | FALSE |  |  |  | FALSE
ST2-N6-0403 | 014-0010-R, Aansluiting A44 - Aansluiting A4 | Rijksweg 14 | 30G-006-01, Sytwendetunnel Parktunnel T2 (N14) |  | 63 Luidsprekerinstallatie | T2 Parktunnel Noordbuis | Luidspreker AT2/63/LS004A |  |  | SPT-N2-001 | SPT-N3-063 | Tunnel | Omroepinstallatie | 1346 | 00012 | RWS TOP WNZ | WNZ district noord | 0 | 2000-01-01 |  |  |  | WNZ (West-Nederland Zuid) | 30G-006, Tunnel in rijksweg 14 | TRUE | Luidspreker |  |  | VITOP |  |  |  | 0 | 0 | [6 empty] | 0 | 0 |  |  |  | GTI |  | TYCO | ABF260 + ABF260D + ABF260TR + HIRSCHMANN CA3GD |  |  |  |  | 63 | 000119164 | 0 | 0 | [10 empty] | 0 |  |  |  |  | BR | 0 | Rijkswaterstaat West Nederland Noord | Rijkswaterstaat WNZ-district Zuid | 175 |  |  | 0 | 0 | 0 | [8 empty] | FALSE | 0 |  |  |  |  | 0 | 0 | 0 | 0 | FALSE |  |  |  | FALSE
ST2-N6-0404 | 014-0010-R, Aansluiting A44 - Aansluiting A4 | Rijksweg 14 | 30G-006-01, Sytwendetunnel Parktunnel T2 (N14) |  | 63 Luidsprekerinstallatie | T2 Parktunnel Noordbuis | Luidspreker AT2/63/LS004B |  |  | SPT-N2-001 | SPT-N3-063 | Tunnel | Omroepinstallatie | 1346 | 00012 | RWS TOP WNZ | WNZ district noord | 0 | 2000-01-01 |  |  |  | WNZ (West-Nederland Zuid) | 30G-006, Tunnel in rijksweg 14 | TRUE | Luidspreker |  |  | VITOP |  |  |  | 0 | 0 | [6 empty] | 0 | 0 |  |  |  | GTI |  | TYCO | ABF260 + ABF260D + ABF260TR + HIRSCHMANN CA3GD |  |  |  |  | 63 | 000119165 | 0 | 0 | [10 empty] | 0 |  |  |  |  | BR | 0 | Rijkswaterstaat West Nederland Noord | Rijkswaterstaat WNZ-district Zuid | 175 |  |  | 0 | 0 | 0 | [8 empty] | FALSE | 0 |  |  |  |  | 0 | 0 | 0 | 0 | FALSE |  |  |  | FALSE
ST2-N6-0405 | 014-0010-R, Aansluiting A44 - Aansluiting A4 | Rijksweg 14 | 30G-006-01, Sytwendetunnel Parktunnel T2 (N14) |  | 63 Luidsprekerinstallatie | T2 Parktunnel Noordbuis | Luidspreker AT2/63/LS003A |  |  | SPT-N2-001 | SPT-N3-063 | Tunnel | Omroepinstallatie | 1346 | 00012 | RWS TOP WNZ | WNZ district noord | 0 | 2000-01-01 |  |  |  | WNZ (West-Nederland Zuid) | 30G-006, Tunnel in rijksweg 14 | TRUE | Luidspreker |  |  | VITOP |  |  |  | 0 | 0 | [6 empty] | 0 | 0 |  |  |  | GTI |  | TYCO | ABF260 + ABF260D + ABF260TR + HIRSCHMANN CA3GD |  |  |  |  | 63 | 000119166 | 0 | 0 | [10 empty] | 0 |  |  |  |  | BR | 0 | Rijkswaterstaat West Nederland Noord | Rijkswaterstaat WNZ-district Zuid | 175 |  |  | 0 | 0 | 0 | [8 empty] | FALSE | 0 |  |  |  |  | 0 | 0 | 0 | 0 | FALSE |  |  |  | FALSE
ST2-N6-0406 | 014-0010-R, Aansluiting A44 - Aansluiting A4 | Rijksweg 14 | 30G-006-01, Sytwendetunnel Parktunnel T2 (N14) |  | 63 Luidsprekerinstallatie | T2 Parktunnel Noordbuis | Luidspreker AT2/63/LS003B |  |  | SPT-N2-001 | SPT-N3-063 | Tunnel | Omroepinstallatie | 1346 | 00012 | RWS TOP WNZ | WNZ district noord | 0 | 2000-01-01 |  |  |  | WNZ (West-Nederland Zuid) | 30G-006, Tunnel in rijksweg 14 | TRUE | Luidspreker |  |  | VITOP |  |  |  | 0 | 0 | [6 empty] | 0 | 0 |  |  |  | GTI |  | TYCO | ABF260 + ABF260D + ABF260TR + HIRSCHMANN CA3GD |  |  |  |  | 63 | 000119167 | 0 | 0 | [10 empty] | 0 |  |  |  |  | BR | 0 | Rijkswaterstaat West Nederland Noord | Rijkswaterstaat WNZ-district Zuid | 175 |  |  | 0 | 0 | 0 | [8 empty] | FALSE | 0 |  |  |  |  | 0 | 0 | 0 | 0 | FALSE |  |  |  | FALSE
ST2-N6-0407 | 014-0010-R, Aansluiting A44 - Aansluiting A4 | Rijksweg 14 | 30G-006-01, Sytwendetunnel Parktunnel T2 (N14) |  | 63 Luidsprekerinstallatie | T2 Parktunnel Noordbuis | Luidspreker AT2/63/LS002A |  |  | SPT-N2-001 | SPT-N3-063 | Tunnel | Omroepinstallatie | 1346 | 00012 | RWS TOP WNZ | WNZ district noord | 0 | 2000-01-01 |  |  |  | WNZ (West-Nederland Zuid) | 30G-006, Tunnel in rijksweg 14 | TRUE | Luidspreker |  |  | VITOP |  |  |  | 0 | 0 | [6 empty] | 0 | 0 |  |  |  | GTI |  | TYCO | ABF260 + ABF260D + ABF260TR + HIRSCHMANN CA3GD |  |  |  |  | 63 | 000119168 | 0 | 0 | [10 empty] | 0 |  |  |  |  | BR | 0 | Rijkswaterstaat West Nederland Noord | Rijkswaterstaat WNZ-district Zuid | 175 |  |  | 0 | 0 | 0 | [8 empty] | FALSE | 0 |  |  |  |  | 0 | 0 | 0 | 0 | FALSE |  |  |  | FALSE
ST2-N6-0408 | 014-0010-R, Aansluiting A44 - Aansluiting A4 | Rijksweg 14 | 30G-006-01, Sytwendetunnel Parktunnel T2 (N14) |  | 63 Luidsprekerinstallatie | T2 Parktunnel Noordbuis | Luidspreker AT2/63/LS002B |  |  | SPT-N2-001 | SPT-N3-063 | Tunnel | Omroepinstallatie | 1346 | 00012 | RWS TOP WNZ | WNZ district noord | 0 | 2000-01-01 |  |  |  | WNZ (West-Nederland Zuid) | 30G-006, Tunnel in rijksweg 14 | TRUE | Luidspreker |  |  | VITOP |  |  |  | 0 | 0 | [6 empty] | 0 | 0 |  |  |  | GTI |  | TYCO | ABF260 + ABF260D + ABF260TR + HIRSCHMANN CA3GD |  |  |  |  | 63 | 000119169 | 0 | 0 | [10 empty] | 0 |  |  |  |  | BR | 0 | Rijkswaterstaat West Nederland Noord | Rijkswaterstaat WNZ-district Zuid | 175 |  |  | 0 | 0 | 0 | [8 empty] | FALSE | 0 |  |  |  |  | 0 | 0 | 0 | 0 | FALSE |  |  |  | FALSE
ST2-N6-0409 | 014-0010-R, Aansluiting A44 - Aansluiting A4 | Rijksweg 14 | 30G-006-01, Sytwendetunnel Parktunnel T2 (N14) |  | 63 Luidsprekerinstallatie | T2 Parktunnel Noordbuis | Luidspreker AT2/63/LS001A |  |  | SPT-N2-001 | SPT-N3-063 | Tunnel | Omroepinstallatie | 1346 | 00012 | RWS TOP WNZ | WNZ district noord | 0 | 2000-01-01 |  |  |  | WNZ (West-Nederland Zuid) | 30G-006, Tunnel in rijksweg 14 | TRUE | Luidspreker |  |  | VITOP |  |  |  | 0 | 0 | [6 empty] | 0 | 0 |  |  |  | GTI |  | TYCO | ABF260 + ABF260D + ABF260TR + HIRSCHMANN CA3GD |  |  |  |  | 63 | 000119170 | 0 | 0 | [10 empty] | 0 |  |  |  |  | BR | 0 | Rijkswaterstaat West Nederland Noord | Rijkswaterstaat WNZ-district Zuid | 175 |  |  | 0 | 0 | 0 | [8 empty] | FALSE | 0 |  |  |  |  | 0 | 0 | 0 | 0 | FALSE |  |  |  | FALSE
ST2-N6-0410 | 014-0010-R, Aansluiting A44 - Aansluiting A4 | Rijksweg 14 | 30G-006-01, Sytwendetunnel Parktunnel T2 (N14) |  | 63 Luidsprekerinstallatie | T2 Parktunnel Noordbuis | Luidspreker AT2/63/LS001B |  |  | SPT-N2-001 | SPT-N3-063 | Tunnel | Omroepinstallatie | 1346 | 00012 | RWS TOP WNZ | WNZ district noord | 0 | 2000-01-01 |  |  |  | WNZ (West-Nederland Zuid) | 30G-006, Tunnel in rijksweg 14 | TRUE | Luidspreker |  |  | VITOP |  |  |  | 0 | 0 | [6 empty] | 0 | 0 |  |  |  | GTI |  | TYCO | ABF260 + ABF260D + ABF260TR + HIRSCHMANN CA3GD |  |  |  |  | 63 | 000119171 | 0 | 0 | [10 empty] | 0 |  |  |  |  | BR | 0 | Rijkswaterstaat West Nederland Noord | Rijkswaterstaat WNZ-district Zuid | 175 |  |  | 0 | 0 | 0 | [8 empty] | FALSE | 0 |  |  |  |  | 0 | 0 | 0 | 0 | FALSE |  |  |  | FALSE
ST2-N6-0411 | 014-0010-R, Aansluiting A44 - Aansluiting A4 | Rijksweg 14 | 30G-006-01, Sytwendetunnel Parktunnel T2 (N14) |  | 63 Luidsprekerinstallatie | T2 Parktunnel Vluchtgang | Luidspreker VGT2/63/LS001 |  |  | SPT-N2-001 | SPT-N3-063 | Tunnel | Omroepinstallatie | 1346 | 00012 | RWS TOP WNZ | WNZ district noord | 0 |  |  |  |  | WNZ (West-Nederland Zuid) | 30G-006, Tunnel in rijksweg 14 | TRUE | Luidspreker |  |  | VITOP |  |  |  | 0 | 0 | [6 empty] | 0 | 0 | [11 empty] | 63 | 000119172 | 0 | 0 | [10 empty] | 0 |  |  |  |  | BR | 0 | Rijkswaterstaat West Nederland Noord | Rijkswaterstaat WNZ-district Zuid | 175 |  |  | 0 | 0 | 0 | [8 empty] | FALSE | 0 |  |  |  |  | 0 | 0 | 0 | 0 | FALSE |  |  |  | FALSE
ST2-N6-0412 | 014-0010-R, Aansluiting A44 - Aansluiting A4 | Rijksweg 14 | 30G-006-01, Sytwendetunnel Parktunnel T2 (N14) |  | 63 Luidsprekerinstallatie | T2 Parktunnel Zuidbuis | Meetmicrofoon DT2/63/MM501 |  |  | SPT-N2-001 | SPT-N3-063 | Tunnel | Omroepinstallatie | 1405 | 00012 | RWS TOP WNZ | WNZ district noord | 0 |  |  |  |  | WNZ (West-Nederland Zuid) | 30G-006, Tunnel in rijksweg 14 | TRUE | Opnamemedium |  |  | VITOP |  |  |  | 0 | 0 | [6 empty] | 0 | 0 | [11 empty] | 63 | 000119173 | 0 | 0 | [10 empty] | 0 |  |  |  |  | BR | 0 | Rijkswaterstaat West Nederland Noord | Rijkswaterstaat WNZ-district Zuid | 175 |  |  | 0 | 0 | 0 | [8 empty] | FALSE | 0 |  |  |  |  | 0 | 0 | 0 | 0 | FALSE |  |  |  | FALSE
ST2-N6-0413 | 014-0010-R, Aansluiting A44 - Aansluiting A4 | Rijksweg 14 | 30G-006-01, Sytwendetunnel Parktunnel T2 (N14) |  | 63 Luidsprekerinstallatie | T2 Parktunnel Zuidbuis | Luidspreker DT2/63/LS501A |  |  | SPT-N2-001 | SPT-N3-063 | Tunnel | Omroepinstallatie | 1346 | 00012 | RWS TOP WNZ | WNZ district noord | 0 | 2000-01-01 |  |  |  | WNZ (West-Nederland Zuid) | 30G-006, Tunnel in rijksweg 14 | TRUE | Luidspreker |  |  | VITOP |  |  |  | 0 | 0 | [6 empty] | 0 | 0 |  |  |  | GTI |  | TYCO | ABF260 + ABF260D + ABF260TR + HIRSCHMANN CA3GD |  |  |  |  | 63 | 000119174 | 0 | 0 | [10 empty] | 0 |  |  |  |  | BR | 0 | Rijkswaterstaat West Nederland Noord | Rijkswaterstaat WNZ-district Zuid | 175 |  |  | 0 | 0 | 0 | [8 empty] | FALSE | 0 |  |  |  |  | 0 | 0 | 0 | 0 | FALSE |  |  |  | FALSE
ST2-N6-0414 | 014-0010-R, Aansluiting A44 - Aansluiting A4 | Rijksweg 14 | 30G-006-01, Sytwendetunnel Parktunnel T2 (N14) |  | 63 Luidsprekerinstallatie | T2 Parktunnel Zuidbuis | Luidspreker DT2/63/LS501B |  |  | SPT-N2-001 | SPT-N3-063 | Tunnel | Omroepinstallatie | 1346 | 00012 | RWS TOP WNZ | WNZ district noord | 0 | 2000-01-01 |  |  |  | WNZ (West-Nederland Zuid) | 30G-006, Tunnel in rijksweg 14 | TRUE | Luidspreker |  |  | VITOP |  |  |  | 0 | 0 | [6 empty] | 0 | 0 |  |  |  | GTI |  | TYCO | ABF260 + ABF260D + ABF260TR + HIRSCHMANN CA3GD |  |  |  |  | 63 | 000119175 | 0 | 0 | [10 empty] | 0 |  |  |  |  | BR | 0 | Rijkswaterstaat West Nederland Noord | Rijkswaterstaat WNZ-district Zuid | 175 |  |  | 0 | 0 | 0 | [8 empty] | FALSE | 0 |  |  |  |  | 0 | 0 | 0 | 0 | FALSE |  |  |  | FALSE
ST2-N6-0415 | 014-0010-R, Aansluiting A44 - Aansluiting A4 | Rijksweg 14 | 30G-006-01, Sytwendetunnel Parktunnel T2 (N14) |  | 63 Luidsprekerinstallatie | T2 Parktunnel Zuidbuis | Luidspreker DT2/63/LS502A |  |  | SPT-N2-001 | SPT-N3-063 | Tunnel | Omroepinstallatie | 1346 | 00012 | RWS TOP WNZ | WNZ district noord | 0 | 2000-01-01 |  |  |  | WNZ (West-Nederland Zuid) | 30G-006, Tunnel in rijksweg 14 | TRUE | Luidspreker |  |  | VITOP |  |  |  | 0 | 0 | [6 empty] | 0 | 0 |  |  |  | GTI |  | TYCO | ABF260 + ABF260D + ABF260TR + HIRSCHMANN CA3GD |  |  |  |  | 63 | 000119176 | 0 | 0 | [10 empty] | 0 |  |  |  |  | BR | 0 | Rijkswaterstaat West Nederland Noord | Rijkswaterstaat WNZ-district Zuid | 175 |  |  | 0 | 0 | 0 | [8 empty] | FALSE | 0 |  |  |  |  | 0 | 0 | 0 | 0 | FALSE |  |  |  | FALSE
ST2-N6-0416 | 014-0010-R, Aansluiting A44 - Aansluiting A4 | Rijksweg 14 | 30G-006-01, Sytwendetunnel Parktunnel T2 (N14) |  | 63 Luidsprekerinstallatie | T2 Parktunnel Zuidbuis | Luidspreker DT2/63/LS502B |  |  | SPT-N2-001 | SPT-N3-063 | Tunnel | Omroepinstallatie | 1346 | 00012 | RWS TOP WNZ | WNZ district noord | 0 | 2000-01-01 |  |  |  | WNZ (West-Nederland Zuid) | 30G-006, Tunnel in rijksweg 14 | TRUE | Luidspreker |  |  | VITOP |  |  |  | 0 | 0 | [6 empty] | 0 | 0 |  |  |  | GTI |  | TYCO | ABF260 + ABF260D + ABF260TR + HIRSCHMANN CA3GD |  |  |  |  | 63 | 000119177 | 0 | 0 | [10 empty] | 0 |  |  |  |  | BR | 0 | Rijkswaterstaat West Nederland Noord | Rijkswaterstaat WNZ-district Zuid | 175 |  |  | 0 | 0 | 0 | [8 empty] | FALSE | 0 |  |  |  |  | 0 | 0 | 0 | 0 | FALSE |  |  |  | FALSE
ST2-N6-0417 | 014-0010-R, Aansluiting A44 - Aansluiting A4 | Rijksweg 14 | 30G-006-01, Sytwendetunnel Parktunnel T2 (N14) |  | 63 Luidsprekerinstallatie | T2 Parktunnel Zuidbuis | Luidspreker DT2/63/LS503A |  |  | SPT-N2-001 | SPT-N3-063 | Tunnel | Omroepinstallatie | 1346 | 00012 | RWS TOP WNZ | WNZ district noord | 0 | 2000-01-01 |  |  |  | WNZ (West-Nederland Zuid) | 30G-006, Tunnel in rijksweg 14 | TRUE | Luidspreker |  |  | VITOP |  |  |  | 0 | 0 | [6 empty] | 0 | 0 |  |  |  | GTI |  | TYCO | ABF260 + ABF260D + ABF260TR + HIRSCHMANN CA3GD |  |  |  |  | 63 | 000119178 | 0 | 0 | [10 empty] | 0 |  |  |  |  | BR | 0 | Rijkswaterstaat West Nederland Noord | Rijkswaterstaat WNZ-district Zuid | 175 |  |  | 0 | 0 | 0 | [8 empty] | FALSE | 0 |  |  |  |  | 0 | 0 | 0 | 0 | FALSE |  |  |  | FALSE
ST2-N6-0418 | 014-0010-R, Aansluiting A44 - Aansluiting A4 | Rijksweg 14 | 30G-006-01, Sytwendetunnel Parktunnel T2 (N14) |  | 63 Luidsprekerinstallatie | T2 Parktunnel Zuidbuis | Luidspreker DT2/63/LS503B |  |  | SPT-N2-001 | SPT-N3-063 | Tunnel | Omroepinstallatie | 1346 | 00012 | RWS TOP WNZ | WNZ district noord | 0 | 2000-01-01 |  |  |  | WNZ (West-Nederland Zuid) | 30G-006, Tunnel in rijksweg 14 | TRUE | Luidspreker |  |  | VITOP |  |  |  | 0 | 0 | [6 empty] | 0 | 0 |  |  |  | GTI |  | TYCO | ABF260 + ABF260D + ABF260TR + HIRSCHMANN CA3GD |  |  |  |  | 63 | 000119179 | 0 | 0 | [10 empty] | 0 |  |  |  |  | BR | 0 | Rijkswaterstaat West Nederland Noord | Rijkswaterstaat WNZ-district Zuid | 175 |  |  | 0 | 0 | 0 | [8 empty] | FALSE | 0 |  |  |  |  | 0 | 0 | 0 | 0 | FALSE |  |  |  | FALSE
ST2-N6-0419 | 014-0010-R, Aansluiting A44 - Aansluiting A4 | Rijksweg 14 | 30G-006-01, Sytwendetunnel Parktunnel T2 (N14) |  | 63 Luidsprekerinstallatie | T2 Parktunnel Zuidbuis | Luidspreker DT2/63/LS504A |  |  | SPT-N2-001 | SPT-N3-063 | Tunnel | Omroepinstallatie | 1346 | 00012 | RWS TOP WNZ | WNZ district noord | 0 | 2000-01-01 |  |  |  | WNZ (West-Nederland Zuid) | 30G-006, Tunnel in rijksweg 14 | TRUE | Luidspreker |  |  | VITOP |  |  |  | 0 | 0 | [6 empty] | 0 | 0 |  |  |  | GTI |  | TYCO | ABF260 + ABF260D + ABF260TR + HIRSCHMANN CA3GD |  |  |  |  | 63 | 000119180 | 0 | 0 | [10 empty] | 0 |  |  |  |  | BR | 0 | Rijkswaterstaat West Nederland Noord | Rijkswaterstaat WNZ-district Zuid | 175 |  |  | 0 | 0 | 0 | [8 empty] | FALSE | 0 |  |  |  |  | 0 | 0 | 0 | 0 | FALSE |  |  |  | FALSE
ST2-N6-0420 | 014-0010-R, Aansluiting A44 - Aansluiting A4 | Rijksweg 14 | 30G-006-01, Sytwendetunnel Parktunnel T2 (N14) |  | 63 Luidsprekerinstallatie | T2 Parktunnel Zuidbuis | Luidspreker DT2/63/LS504B |  |  | SPT-N2-001 | SPT-N3-063 | Tunnel | Omroepinstallatie | 1346 | 00012 | RWS TOP WNZ | WNZ district noord | 0 | 2000-01-01 |  |  |  | WNZ (West-Nederland Zuid) | 30G-006, Tunnel in rijksweg 14 | TRUE | Luidspreker |  |  | VITOP |  |  |  | 0 | 0 | [6 empty] | 0 | 0 |  |  |  | GTI |  | TYCO | ABF260 + ABF260D + ABF260TR + HIRSCHMANN CA3GD |  |  |  |  | 63 | 000119181 | 0 | 0 | [10 empty] | 0 |  |  |  |  | BR | 0 | Rijkswaterstaat West Nederland Noord | Rijkswaterstaat WNZ-district Zuid | 175 |  |  | 0 | 0 | 0 | [8 empty] | FALSE | 0 |  |  |  |  | 0 | 0 | 0 | 0 | FALSE |  |  |  | FALSE
ST2-N6-0421 | 014-0010-R, Aansluiting A44 - Aansluiting A4 | Rijksweg 14 | 30G-006-01, Sytwendetunnel Parktunnel T2 (N14) |  | 63 Luidsprekerinstallatie | T2 Parktunnel Zuidbuis | Luidspreker DT2/63/LS505A |  |  | SPT-N2-001 | SPT-N3-063 | Tunnel | Omroepinstallatie | 1346 | 00012 | RWS TOP WNZ | WNZ district noord | 0 | 2000-01-01 |  |  |  | WNZ (West-Nederland Zuid) | 30G-006, Tunnel in rijksweg 14 | TRUE | Luidspreker |  |  | VITOP |  |  |  | 0 | 0 | [6 empty] | 0 | 0 |  |  |  | GTI |  | TYCO | ABF260 + ABF260D + ABF260TR + HIRSCHMANN CA3GD |  |  |  |  | 63 | 000119182 | 0 | 0 | [10 empty] | 0 |  |  |  |  | BR | 0 | Rijkswaterstaat West Nederland Noord | Rijkswaterstaat WNZ-district Zuid | 175 |  |  | 0 | 0 | 0 | [8 empty] | FALSE | 0 |  |  |  |  | 0 | 0 | 0 | 0 | FALSE |  |  |  | FALSE
ST2-N6-0422 | 014-0010-R, Aansluiting A44 - Aansluiting A4 | Rijksweg 14 | 30G-006-01, Sytwendetunnel Parktunnel T2 (N14) |  | 63 Luidsprekerinstallatie | T2 Parktunnel Zuidbuis | Luidspreker DT2/63/LS505B |  |  | SPT-N2-001 | SPT-N3-063 | Tunnel | Omroepinstallatie | 1346 | 00012 | RWS TOP WNZ | WNZ district noord | 0 | 2000-01-01 |  |  |  | WNZ (West-Nederland Zuid) | 30G-006, Tunnel in rijksweg 14 | TRUE | Luidspreker |  |  | VITOP |  |  |  | 0 | 0 | [6 empty] | 0 | 0 |  |  |  | GTI |  | TYCO | ABF260 + ABF260D + ABF260TR + HIRSCHMANN CA3GD |  |  |  |  | 63 | 000119183 | 0 | 0 | [10 empty] | 0 |  |  |  |  | BR | 0 | Rijkswaterstaat West Nederland Noord | Rijkswaterstaat WNZ-district Zuid | 175 |  |  | 0 | 0 | 0 | [8 empty] | FALSE | 0 |  |  |  |  | 0 | 0 | 0 | 0 | FALSE |  |  |  | FALSE
ST2-N6-0423 | 014-0010-R, Aansluiting A44 - Aansluiting A4 | Rijksweg 14 | 30G-006-01, Sytwendetunnel Parktunnel T2 (N14) |  | 63 Luidsprekerinstallatie | T2 Parktunnel Zuidbuis | Luidspreker DT2/63/LS506A |  |  | SPT-N2-001 | SPT-N3-063 | Tunnel | Omroepinstallatie | 1346 | 00012 | RWS TOP WNZ | WNZ district noord | 0 | 2000-01-01 |  |  |  | WNZ (West-Nederland Zuid) | 30G-006, Tunnel in rijksweg 14 | TRUE | Luidspreker |  |  | VITOP |  |  |  | 0 | 0 | [6 empty] | 0 | 0 |  |  |  | GTI |  | TYCO | ABF260 + ABF260D + ABF260TR + HIRSCHMANN CA3GD |  |  |  |  | 63 | 000119184 | 0 | 0 | [10 empty] | 0 |  |  |  |  | BR | 0 | Rijkswaterstaat West Nederland Noord | Rijkswaterstaat WNZ-district Zuid | 175 |  |  | 0 | 0 | 0 | [8 empty] | FALSE | 0 |  |  |  |  | 0 | 0 | 0 | 0 | FALSE |  |  |  | FALSE
ST2-N6-0424 | 014-0010-R, Aansluiting A44 - Aansluiting A4 | Rijksweg 14 | 30G-006-01, Sytwendetunnel Parktunnel T2 (N14) |  | 63 Luidsprekerinstallatie | T2 Parktunnel Zuidbuis | Luidspreker DT2/63/LS506B |  |  | SPT-N2-001 | SPT-N3-063 | Tunnel | Omroepinstallatie | 1346 | 00012 | RWS TOP WNZ | WNZ district noord | 0 | 2000-01-01 |  |  |  | WNZ (West-Nederland Zuid) | 30G-006, Tunnel in rijksweg 14 | TRUE | Luidspreker |  |  | VITOP |  |  |  | 0 | 0 | [6 empty] | 0 | 0 |  |  |  | GTI |  | TYCO | ABF260 + ABF260D + ABF260TR + HIRSCHMANN CA3GD |  |  |  |  | 63 | 000119185 | 0 | 0 | [10 empty] | 0 |  |  |  |  | BR | 0 | Rijkswaterstaat West Nederland Noord | Rijkswaterstaat WNZ-district Zuid | 175 |  |  | 0 | 0 | 0 | [8 empty] | FALSE | 0 |  |  |  |  | 0 | 0 | 0 | 0 | FALSE |  |  |  | FALSE
ST2-N6-0425 | 014-0010-R, Aansluiting A44 - Aansluiting A4 | Rijksweg 14 | 30G-006-01, Sytwendetunnel Parktunnel T2 (N14) |  | 64 Intercominstallatie | T2 Parktunnel | Overspanningsbeveiligingskast KST2/64/N511 |  |  | SPT-N2-001 | SPT-N3-064 | Tunnel | Intercominstallatie | 1274 | 00012 | RWS TOP WNZ | WNZ district noord | 0 | 2000-01-01 |  |  |  | WNZ (West-Nederland Zuid) | 30G-006, Tunnel in rijksweg 14 | TRUE | Intercominstallatie, Algemeen |  |  | VITOP |  |  |  | 0 | 0 | [6 empty] | 0 | 0 |  |  |  | GTI |  | DEHN | 919543 |  |  |  |  | 64 | 000119186 | 0 | 0 | [10 empty] | 0 |  |  |  |  | BR | 0 | Rijkswaterstaat West Nederland Noord | Rijkswaterstaat WNZ-district Zuid | 153 |  |  | 0 | 0 | 0 | [8 empty] | FALSE | 0 |  |  |  |  | 0 | 0 | 0 | 0 | FALSE |  |  |  | FALSE
ST2-N6-0426 | 014-0010-R, Aansluiting A44 - Aansluiting A4 | Rijksweg 14 | 30G-006-01, Sytwendetunnel Parktunnel T2 (N14) |  | 64 Intercominstallatie | T2 Parktunnel | Overspanningsbeveiligingskast KDT2/64/N512 |  |  | SPT-N2-001 | SPT-N3-064 | Tunnel | Intercominstallatie | 1274 | 00012 | RWS TOP WNZ | WNZ district noord | 0 | 2000-01-01 |  |  |  | WNZ (West-Nederland Zuid) | 30G-006, Tunnel in rijksweg 14 | TRUE | Intercominstallatie, Algemeen |  |  | VITOP |  |  |  | 0 | 0 | [6 empty] | 0 | 0 |  |  |  | GTI |  | DEHN | 919543 |  |  |  |  | 64 | 000119187 | 0 | 0 | [10 empty] | 0 |  |  |  |  | BR | 0 | Rijkswaterstaat West Nederland Noord | Rijkswaterstaat WNZ-district Zuid | 153 |  |  | 0 | 0 | 0 | [8 empty] | FALSE | 0 |  |  |  |  | 0 | 0 | 0 | 0 | FALSE |  |  |  | FALSE
ST2-N6-0427 | 014-0010-R, Aansluiting A44 - Aansluiting A4 | Rijksweg 14 | 30G-006-01, Sytwendetunnel Parktunnel T2 (N14) |  | 64 Intercominstallatie | T2 Parktunnel | Overspanningsbeveiligingskast KDT2/64/N010 |  |  | SPT-N2-001 | SPT-N3-064 | Tunnel | Intercominstallatie | 1274 | 00012 | RWS TOP WNZ | WNZ district noord | 0 | 2000-01-01 |  |  |  | WNZ (West-Nederland Zuid) | 30G-006, Tunnel in rijksweg 14 | TRUE | Intercominstallatie, Algemeen |  |  | VITOP |  |  |  | 0 | 0 | [6 empty] | 0 | 0 |  |  |  | GTI |  | DEHN | 919543 |  |  |  |  | 64 | 000119188 | 0 | 0 | [10 empty] | 0 |  |  |  |  | BR | 0 | Rijkswaterstaat West Nederland Noord | Rijkswaterstaat WNZ-district Zuid | 153 |  |  | 0 | 0 | 0 | [8 empty] | FALSE | 0 |  |  |  |  | 0 | 0 | 0 | 0 | FALSE |  |  |  | FALSE
ST2-N6-0428 | 014-0010-R, Aansluiting A44 - Aansluiting A4 | Rijksweg 14 | 30G-006-01, Sytwendetunnel Parktunnel T2 (N14) |  | 64 Intercominstallatie | T2 Parktunnel | Overspanningsbeveiligingskast KST2/64/N510 |  |  | SPT-N2-001 | SPT-N3-064 | Tunnel | Intercominstallatie | 1274 | 00012 | RWS TOP WNZ | WNZ district noord | 0 | 2000-01-01 |  |  |  | WNZ (West-Nederland Zuid) | 30G-006, Tunnel in rijksweg 14 | TRUE | Intercominstallatie, Algemeen |  |  | VITOP |  |  |  | 0 | 0 | [6 empty] | 0 | 0 |  |  |  | GTI |  | DEHN | 919543 |  |  |  |  | 64 | 000119189 | 0 | 0 | [10 empty] | 0 |  |  |  |  | BR | 0 | Rijkswaterstaat West Nederland Noord | Rijkswaterstaat WNZ-district Zuid | 153 |  |  | 0 | 0 | 0 | [8 empty] | FALSE | 0 |  |  |  |  | 0 | 0 | 0 | 0 | FALSE |  |  |  | FALSE
ST2-N6-0429 | 014-0010-R, Aansluiting A44 - Aansluiting A4 | Rijksweg 14 | 30G-006-01, Sytwendetunnel Parktunnel T2 (N14) |  | 64 Intercominstallatie | T2 Parktunnel | Overspanningsbeveiligingskast KST2/64/N011 |  |  | SPT-N2-001 | SPT-N3-064 | Tunnel | Intercominstallatie | 1274 | 00012 | RWS TOP WNZ | WNZ district noord | 0 | 2000-01-01 |  |  |  | WNZ (West-Nederland Zuid) | 30G-006, Tunnel in rijksweg 14 | TRUE | Intercominstallatie, Algemeen |  |  | VITOP |  |  |  | 0 | 0 | [6 empty] | 0 | 0 |  |  |  | GTI |  | DEHN | 919543 |  |  |  |  | 64 | 000119190 | 0 | 0 | [10 empty] | 0 |  |  |  |  | BR | 0 | Rijkswaterstaat West Nederland Noord | Rijkswaterstaat WNZ-district Zuid | 153 |  |  | 0 | 0 | 0 | [8 empty] | FALSE | 0 |  |  |  |  | 0 | 0 | 0 | 0 | FALSE |  |  |  | FALSE
ST2-N6-0430 | 014-0010-R, Aansluiting A44 - Aansluiting A4 | Rijksweg 14 | 30G-006-01, Sytwendetunnel Parktunnel T2 (N14) |  | 64 Intercominstallatie | T2 Parktunnel | Overspanningsbeveiligingskast KDT2/64/N511 |  |  | SPT-N2-001 | SPT-N3-064 | Tunnel | Intercominstallatie | 1274 | 00012 | RWS TOP WNZ | WNZ district noord | 0 | 2000-01-01 |  |  |  | WNZ (West-Nederland Zuid) | 30G-006, Tunnel in rijksweg 14 | TRUE | Intercominstallatie, Algemeen |  |  | VITOP |  |  |  | 0 | 0 | [6 empty] | 0 | 0 |  |  |  | GTI |  | DEHN | 919543 |  |  |  |  | 64 | 000119191 | 0 | 0 | [10 empty] | 0 |  |  |  |  | BR | 0 | Rijkswaterstaat West Nederland Noord | Rijkswaterstaat WNZ-district Zuid | 153 |  |  | 0 | 0 | 0 | [8 empty] | FALSE | 0 |  |  |  |  | 0 | 0 | 0 | 0 | FALSE |  |  |  | FALSE
ST2-N6-0431 | 014-0010-R, Aansluiting A44 - Aansluiting A4 | Rijksweg 14 | 30G-006-01, Sytwendetunnel Parktunnel T2 (N14) |  | 64 Intercominstallatie | T2 Parktunnel Dienstgang | Subcentralekast +DGT2/64/W001 |  |  | SPT-N2-001 | SPT-N3-064 | Tunnel | Intercominstallatie | 1274 | 00012 | RWS TOP WNZ | WNZ district noord | 0 | 2000-01-01 |  |  |  | WNZ (West-Nederland Zuid) | 30G-006, Tunnel in rijksweg 14 | TRUE | Intercominstallatie, Algemeen |  |  | VITOP |  |  |  | 0 | 0 | [6 empty] | 0 | 0 |  |  |  | GTI |  | Commend | 9915 |  |  |  |  | 64 | 000119192 | 0 | 0 | [10 empty] | 0 |  |  |  |  | BR | 0 | Rijkswaterstaat West Nederland Noord | Rijkswaterstaat WNZ-district Zuid | 153 |  |  | 0 | 0 | 0 | [8 empty] | FALSE | 0 |  |  |  |  | 0 | 0 | 0 | 0 | FALSE |  |  |  | FALSE
ST2-N6-0432 | 014-0010-R, Aansluiting A44 - Aansluiting A4 | Rijksweg 14 | 30G-006-01, Sytwendetunnel Parktunnel T2 (N14) |  | 64 Intercominstallatie | T2 Parktunnel Dienstgang | Subcentralekast +DGT2/64/W002 |  |  | SPT-N2-001 | SPT-N3-064 | Tunnel | Intercominstallatie | 1274 | 00012 | RWS TOP WNZ | WNZ district noord | 0 | 2000-01-01 |  |  |  | WNZ (West-Nederland Zuid) | 30G-006, Tunnel in rijksweg 14 | TRUE | Intercominstallatie, Algemeen |  |  | VITOP |  |  |  | 0 | 0 | [6 empty] | 0 | 0 |  |  |  | GTI |  | Commend | 9915 |  |  |  |  | 64 | 000119193 | 0 | 0 | [10 empty] | 0 |  |  |  |  | BR | 0 | Rijkswaterstaat West Nederland Noord | Rijkswaterstaat WNZ-district Zuid | 153 |  |  | 0 | 0 | 0 | [8 empty] | FALSE | 0 |  |  |  |  | 0 | 0 | 0 | 0 | FALSE |  |  |  | FALSE
ST2-N6-0433 | 014-0010-R, Aansluiting A44 - Aansluiting A4 | Rijksweg 14 | 30G-006-01, Sytwendetunnel Parktunnel T2 (N14) |  | 64 Intercominstallatie | T2 Parktunnel Dienstgang | Subcentralekast +DGT2/64/W003 |  |  | SPT-N2-001 | SPT-N3-064 | Tunnel | Intercominstallatie | 1274 | 00012 | RWS TOP WNZ | WNZ district noord | 0 | 2000-01-01 |  |  |  | WNZ (West-Nederland Zuid) | 30G-006, Tunnel in rijksweg 14 | TRUE | Intercominstallatie, Algemeen |  |  | VITOP |  |  |  | 0 | 0 | [6 empty] | 0 | 0 |  |  |  | GTI |  | Commend | 9915 |  |  |  |  | 64 | 000119194 | 0 | 0 | [10 empty] | 0 |  |  |  |  | BR | 0 | Rijkswaterstaat West Nederland Noord | Rijkswaterstaat WNZ-district Zuid | 153 |  |  | 0 | 0 | 0 | [8 empty] | FALSE | 0 |  |  |  |  | 0 | 0 | 0 | 0 | FALSE |  |  |  | FALSE
ST2-N6-0434 | 014-0010-R, Aansluiting A44 - Aansluiting A4 | Rijksweg 14 | 30G-006-01, Sytwendetunnel Parktunnel T2 (N14) |  | 64 Intercominstallatie | T2 Parktunnel Dienstgang | Subcentralekast +DGT2/64/W501 |  |  | SPT-N2-001 | SPT-N3-064 | Tunnel | Intercominstallatie | 1274 | 00012 | RWS TOP WNZ | WNZ district noord | 0 | 2000-01-01 |  |  |  | WNZ (West-Nederland Zuid) | 30G-006, Tunnel in rijksweg 14 | TRUE | Intercominstallatie, Algemeen |  |  | VITOP |  |  |  | 0 | 0 | [6 empty] | 0 | 0 |  |  |  | GTI |  | Commend | 9915 |  |  |  |  | 64 | 000119195 | 0 | 0 | [10 empty] | 0 |  |  |  |  | BR | 0 | Rijkswaterstaat West Nederland Noord | Rijkswaterstaat WNZ-district Zuid | 153 |  |  | 0 | 0 | 0 | [8 empty] | FALSE | 0 |  |  |  |  | 0 | 0 | 0 | 0 | FALSE |  |  |  | FALSE
ST2-N6-0435 | 014-0010-R, Aansluiting A44 - Aansluiting A4 | Rijksweg 14 | 30G-006-01, Sytwendetunnel Parktunnel T2 (N14) |  | 64 Intercominstallatie | T2 Parktunnel Dienstgang | Subcentralekast +DGT2/64/W502 |  |  | SPT-N2-001 | SPT-N3-064 | Tunnel | Intercominstallatie | 1274 | 00012 | RWS TOP WNZ | WNZ district noord | 0 | 2000-01-01 |  |  |  | WNZ (West-Nederland Zuid) | 30G-006, Tunnel in rijksweg 14 | TRUE | Intercominstallatie, Algemeen |  |  | VITOP |  |  |  | 0 | 0 | [6 empty] | 0 | 0 |  |  |  | GTI |  | Commend | 9915 |  |  |  |  | 64 | 000119196 | 0 | 0 | [10 empty] | 0 |  |  |  |  | BR | 0 | Rijkswaterstaat West Nederland Noord | Rijkswaterstaat WNZ-district Zuid | 153 |  |  | 0 | 0 | 0 | [8 empty] | FALSE | 0 |  |  |  |  | 0 | 0 | 0 | 0 | FALSE |  |  |  | FALSE
ST2-N6-0436 | 014-0010-R, Aansluiting A44 - Aansluiting A4 | Rijksweg 14 | 30G-006-01, Sytwendetunnel Parktunnel T2 (N14) |  | 64 Intercominstallatie | T2 Parktunnel Dienstgang | Subcentralekast +DGT2/64/W503 |  |  | SPT-N2-001 | SPT-N3-064 | Tunnel | Intercominstallatie | 1274 | 00012 | RWS TOP WNZ | WNZ district noord | 0 | 2000-01-01 |  |  |  | WNZ (West-Nederland Zuid) | 30G-006, Tunnel in rijksweg 14 | TRUE | Intercominstallatie, Algemeen |  |  | VITOP |  |  |  | 0 | 0 | [6 empty] | 0 | 0 |  |  |  | GTI |  | Commend | 9915 |  |  |  |  | 64 | 000119197 | 0 | 0 | [10 empty] | 0 |  |  |  |  | BR | 0 | Rijkswaterstaat West Nederland Noord | Rijkswaterstaat WNZ-district Zuid | 153 |  |  | 0 | 0 | 0 | [8 empty] | FALSE | 0 |  |  |  |  | 0 | 0 | 0 | 0 | FALSE |  |  |  | FALSE
ST2-N6-0437 | 014-0010-R, Aansluiting A44 - Aansluiting A4 | Rijksweg 14 | 30G-006-01, Sytwendetunnel Parktunnel T2 (N14) |  | 64 Intercominstallatie | T2 Parktunnel Noordbuis | Meetmicrofoon +AT2/64/MM001 |  |  | SPT-N2-001 | SPT-N3-064 | Tunnel | Intercominstallatie | 1274 | 00012 | RWS TOP WNZ | WNZ district noord | 0 | 2000-01-01 |  |  |  | WNZ (West-Nederland Zuid) | 30G-006, Tunnel in rijksweg 14 | TRUE | Intercominstallatie, Algemeen |  |  | VITOP |  |  |  | 0 | 0 | [6 empty] | 0 | 0 |  |  |  | GTI |  | Commend | MT1138 |  |  |  |  | 64 | 000119198 | 0 | 0 | [10 empty] | 0 |  |  |  |  | BR | 0 | Rijkswaterstaat West Nederland Noord | Rijkswaterstaat WNZ-district Zuid | 153 |  |  | 0 | 0 | 0 | [8 empty] | FALSE | 0 |  |  |  |  | 0 | 0 | 0 | 0 | FALSE |  |  |  | FALSE
ST2-N6-0438 | 014-0010-R, Aansluiting A44 - Aansluiting A4 | Rijksweg 14 | 30G-006-01, Sytwendetunnel Parktunnel T2 (N14) |  | 64 Intercominstallatie | T2 Parktunnel Noordbuis | Intercompost AT2/64/IC2055 |  |  | SPT-N2-001 | SPT-N3-064 | Tunnel | Intercominstallatie | 1275 | 00012 | RWS TOP WNZ | WNZ district noord | 0 | 2000-01-01 |  |  |  | WNZ (West-Nederland Zuid) | 30G-006, Tunnel in rijksweg 14 | TRUE | Intercompost |  |  | VITOP |  |  |  | 0 | 0 | [6 empty] | 0 | 0 |  |  |  | GTI |  |  | VM3463 |  |  |  |  | 64 | 000119199 | 0 | 0 | [10 empty] | 0 |  |  |  |  | BR | 0 | Rijkswaterstaat West Nederland Noord | Rijkswaterstaat WNZ-district Zuid | 153 |  |  | 0 | 0 | 0 | [8 empty] | FALSE | 0 |  |  |  |  | 0 | 0 | 0 | 0 | FALSE |  |  |  | FALSE
ST2-N6-0439 | 014-0010-R, Aansluiting A44 - Aansluiting A4 | Rijksweg 14 | 30G-006-01, Sytwendetunnel Parktunnel T2 (N14) |  | 64 Intercominstallatie | T2 Parktunnel Noordbuis | Intercompost AT2/64/IC2054 |  |  | SPT-N2-001 | SPT-N3-064 | Tunnel | Intercominstallatie | 1275 | 00012 | RWS TOP WNZ | WNZ district noord | 0 | 2000-01-01 |  |  |  | WNZ (West-Nederland Zuid) | 30G-006, Tunnel in rijksweg 14 | TRUE | Intercompost |  |  | VITOP |  |  |  | 0 | 0 | [6 empty] | 0 | 0 |  |  |  | GTI |  |  | VM3463 |  |  |  |  | 64 | 000119200 | 0 | 0 | [10 empty] | 0 |  |  |  |  | BR | 0 | Rijkswaterstaat West Nederland Noord | Rijkswaterstaat WNZ-district Zuid | 153 |  |  | 0 | 0 | 0 | [8 empty] | FALSE | 0 |  |  |  |  | 0 | 0 | 0 | 0 | FALSE |  |  |  | FALSE
ST2-N6-0440 | 014-0010-R, Aansluiting A44 - Aansluiting A4 | Rijksweg 14 | 30G-006-01, Sytwendetunnel Parktunnel T2 (N14) |  | 64 Intercominstallatie | T2 Parktunnel Noordbuis | Intercompost AT2/64/IC2053 |  |  | SPT-N2-001 | SPT-N3-064 | Tunnel | Intercominstallatie | 1275 | 00012 | RWS TOP WNZ | WNZ district noord | 0 | 2000-01-01 |  |  |  | WNZ (West-Nederland Zuid) | 30G-006, Tunnel in rijksweg 14 | TRUE | Intercompost |  |  | VITOP |  |  |  | 0 | 0 | [6 empty] | 0 | 0 |  |  |  | GTI |  |  | VM3463 |  |  |  |  | 64 | 000119201 | 0 | 0 | [10 empty] | 0 |  |  |  |  | BR | 0 | Rijkswaterstaat West Nederland Noord | Rijkswaterstaat WNZ-district Zuid | 153 |  |  | 0 | 0 | 0 | [8 empty] | FALSE | 0 |  |  |  |  | 0 | 0 | 0 | 0 | FALSE |  |  |  | FALSE
ST2-N6-0441 | 014-0010-R, Aansluiting A44 - Aansluiting A4 | Rijksweg 14 | 30G-006-01, Sytwendetunnel Parktunnel T2 (N14) |  | 64 Intercominstallatie | T2 Parktunnel Noordbuis | Intercompost AT2/64/IC2052 |  |  | SPT-N2-001 | SPT-N3-064 | Tunnel | Intercominstallatie | 1275 | 00012 | RWS TOP WNZ | WNZ district noord | 0 | 2000-01-01 |  |  |  | WNZ (West-Nederland Zuid) | 30G-006, Tunnel in rijksweg 14 | TRUE | Intercompost |  |  | VITOP |  |  |  | 0 | 0 | [6 empty] | 0 | 0 |  |  |  | GTI |  |  | VM3463 |  |  |  |  | 64 | 000119202 | 0 | 0 | [10 empty] | 0 |  |  |  |  | BR | 0 | Rijkswaterstaat West Nederland Noord | Rijkswaterstaat WNZ-district Zuid | 153 |  |  | 0 | 0 | 0 | [8 empty] | FALSE | 0 |  |  |  |  | 0 | 0 | 0 | 0 | FALSE |  |  |  | FALSE
ST2-N6-0442 | 014-0010-R, Aansluiting A44 - Aansluiting A4 | Rijksweg 14 | 30G-006-01, Sytwendetunnel Parktunnel T2 (N14) |  | 64 Intercominstallatie | T2 Parktunnel Noordbuis | Intercompost AT2/64/IC2051 |  |  | SPT-N2-001 | SPT-N3-064 | Tunnel | Intercominstallatie | 1275 | 00012 | RWS TOP WNZ | WNZ district noord | 0 | 2000-01-01 |  |  |  | WNZ (West-Nederland Zuid) | 30G-006, Tunnel in rijksweg 14 | TRUE | Intercompost |  |  | VITOP |  |  |  | 0 | 0 | [6 empty] | 0 | 0 |  |  |  | GTI |  |  | VM3463 |  |  |  |  | 64 | 000119203 | 0 | 0 | [10 empty] | 0 |  |  |  |  | BR | 0 | Rijkswaterstaat West Nederland Noord | Rijkswaterstaat WNZ-district Zuid | 153 |  |  | 0 | 0 | 0 | [8 empty] | FALSE | 0 |  |  |  |  | 0 | 0 | 0 | 0 | FALSE |  |  |  | FALSE
ST2-N6-0443 | 014-0010-R, Aansluiting A44 - Aansluiting A4 | Rijksweg 14 | 30G-006-01, Sytwendetunnel Parktunnel T2 (N14) |  | 64 Intercominstallatie | T2 Parktunnel Noordbuis | Intercompost AT2/64/IC2005 |  |  | SPT-N2-001 | SPT-N3-064 | Tunnel | Intercominstallatie | 1275 | 00012 | RWS TOP WNZ | WNZ district noord | 0 | 2000-01-01 |  |  |  | WNZ (West-Nederland Zuid) | 30G-006, Tunnel in rijksweg 14 | TRUE | Intercompost |  |  | VITOP |  |  |  | 0 | 0 | [6 empty] | 0 | 0 |  |  |  | GTI |  |  | VM3463 |  |  |  |  | 64 | 000119204 | 0 | 0 | [10 empty] | 0 |  |  |  |  | BR | 0 | Rijkswaterstaat West Nederland Noord | Rijkswaterstaat WNZ-district Zuid | 153 |  |  | 0 | 0 | 0 | [8 empty] | FALSE | 0 |  |  |  |  | 0 | 0 | 0 | 0 | FALSE |  |  |  | FALSE
ST2-N6-0444 | 014-0010-R, Aansluiting A44 - Aansluiting A4 | Rijksweg 14 | 30G-006-01, Sytwendetunnel Parktunnel T2 (N14) |  | 64 Intercominstallatie | T2 Parktunnel Noordbuis | Intercompost AT2/64/IC2004 |  |  | SPT-N2-001 | SPT-N3-064 | Tunnel | Intercominstallatie | 1275 | 00012 | RWS TOP WNZ | WNZ district noord | 0 | 2000-01-01 |  |  |  | WNZ (West-Nederland Zuid) | 30G-006, Tunnel in rijksweg 14 | TRUE | Intercompost |  |  | VITOP |  |  |  | 0 | 0 | [6 empty] | 0 | 0 |  |  |  | GTI |  |  | VM3463 |  |  |  |  | 64 | 000119205 | 0 | 0 | [10 empty] | 0 |  |  |  |  | BR | 0 | Rijkswaterstaat West Nederland Noord | Rijkswaterstaat WNZ-district Zuid | 153 |  |  | 0 | 0 | 0 | [8 empty] | FALSE | 0 |  |  |  |  | 0 | 0 | 0 | 0 | FALSE |  |  |  | FALSE
ST2-N6-0445 | 014-0010-R, Aansluiting A44 - Aansluiting A4 | Rijksweg 14 | 30G-006-01, Sytwendetunnel Parktunnel T2 (N14) |  | 64 Intercominstallatie | T2 Parktunnel Noordbuis | Intercompost AT2/64/IC2003 |  |  | SPT-N2-001 | SPT-N3-064 | Tunnel | Intercominstallatie | 1275 | 00012 | RWS TOP WNZ | WNZ district noord | 0 | 2000-01-01 |  |  |  | WNZ (West-Nederland Zuid) | 30G-006, Tunnel in rijksweg 14 | TRUE | Intercompost |  |  | VITOP |  |  |  | 0 | 0 | [6 empty] | 0 | 0 |  |  |  | GTI |  |  | VM3463 |  |  |  |  | 64 | 000119206 | 0 | 0 | [10 empty] | 0 |  |  |  |  | BR | 0 | Rijkswaterstaat West Nederland Noord | Rijkswaterstaat WNZ-district Zuid | 153 |  |  | 0 | 0 | 0 | [8 empty] | FALSE | 0 |  |  |  |  | 0 | 0 | 0 | 0 | FALSE |  |  |  | FALSE
ST2-N6-0446 | 014-0010-R, Aansluiting A44 - Aansluiting A4 | Rijksweg 14 | 30G-006-01, Sytwendetunnel Parktunnel T2 (N14) |  | 64 Intercominstallatie | T2 Parktunnel Noordbuis | Intercompost AT2/64/IC2002 |  |  | SPT-N2-001 | SPT-N3-064 | Tunnel | Intercominstallatie | 1275 | 00012 | RWS TOP WNZ | WNZ district noord | 0 | 2000-01-01 |  |  |  | WNZ (West-Nederland Zuid) | 30G-006, Tunnel in rijksweg 14 | TRUE | Intercompost |  |  | VITOP |  |  |  | 0 | 0 | [6 empty] | 0 | 0 |  |  |  | GTI |  |  | VM3463 |  |  |  |  | 64 | 000119207 | 0 | 0 | [10 empty] | 0 |  |  |  |  | BR | 0 | Rijkswaterstaat West Nederland Noord | Rijkswaterstaat WNZ-district Zuid | 153 |  |  | 0 | 0 | 0 | [8 empty] | FALSE | 0 |  |  |  |  | 0 | 0 | 0 | 0 | FALSE |  |  |  | FALSE
ST2-N6-0447 | 014-0010-R, Aansluiting A44 - Aansluiting A4 | Rijksweg 14 | 30G-006-01, Sytwendetunnel Parktunnel T2 (N14) |  | 64 Intercominstallatie | T2 Parktunnel Noordbuis | Intercompost AT2/64/IC2001 |  |  | SPT-N2-001 | SPT-N3-064 | Tunnel | Intercominstallatie | 1275 | 00012 | RWS TOP WNZ | WNZ district noord | 0 | 2000-01-01 |  |  |  | WNZ (West-Nederland Zuid) | 30G-006, Tunnel in rijksweg 14 | TRUE | Intercompost |  |  | VITOP |  |  |  | 0 | 0 | [6 empty] | 0 | 0 |  |  |  | GTI |  |  | VM3463 |  |  |  |  | 64 | 000119208 | 0 | 0 | [10 empty] | 0 |  |  |  |  | BR | 0 | Rijkswaterstaat West Nederland Noord | Rijkswaterstaat WNZ-district Zuid | 153 |  |  | 0 | 0 | 0 | [8 empty] | FALSE | 0 |  |  |  |  | 0 | 0 | 0 | 0 | FALSE |  |  |  | FALSE
ST2-N6-0448 | 014-0010-R, Aansluiting A44 - Aansluiting A4 | Rijksweg 14 | 30G-006-01, Sytwendetunnel Parktunnel T2 (N14) |  | 64 Intercominstallatie | T2 Parktunnel Noordbuis | Intercompost AT2/64/IC2055 |  |  | SPT-N2-001 | SPT-N3-064 | Tunnel | Intercominstallatie | 1275 | 00012 | RWS TOP WNZ | WNZ district noord | 0 | 2000-01-01 |  |  |  | WNZ (West-Nederland Zuid) | 30G-006, Tunnel in rijksweg 14 | TRUE | Intercompost |  |  | VITOP |  |  |  | 0 | 0 | [6 empty] | 0 | 0 |  |  |  | GTI |  |  | VM3463 |  |  |  |  | 64 | 000119209 | 0 | 0 | [10 empty] | 0 |  |  |  |  | BR | 0 | Rijkswaterstaat West Nederland Noord | Rijkswaterstaat WNZ-district Zuid | 153 |  |  | 0 | 0 | 0 | [8 empty] | FALSE | 0 |  |  |  |  | 0 | 0 | 0 | 0 | FALSE |  |  |  | FALSE
ST2-N6-0449 | 014-0010-R, Aansluiting A44 - Aansluiting A4 | Rijksweg 14 | 30G-006-01, Sytwendetunnel Parktunnel T2 (N14) |  | 64 Intercominstallatie | T2 Parktunnel Noordbuis | Intercompost AT2/64/IC2054 |  |  | SPT-N2-001 | SPT-N3-064 | Tunnel | Intercominstallatie | 1275 | 00012 | RWS TOP WNZ | WNZ district noord | 0 | 2000-01-01 |  |  |  | WNZ (West-Nederland Zuid) | 30G-006, Tunnel in rijksweg 14 | TRUE | Intercompost |  |  | VITOP |  |  |  | 0 | 0 | [6 empty] | 0 | 0 |  |  |  | GTI |  |  | VM3463 |  |  |  |  | 64 | 000119210 | 0 | 0 | [10 empty] | 0 |  |  |  |  | BR | 0 | Rijkswaterstaat West Nederland Noord | Rijkswaterstaat WNZ-district Zuid | 153 |  |  | 0 | 0 | 0 | [8 empty] | FALSE | 0 |  |  |  |  | 0 | 0 | 0 | 0 | FALSE |  |  |  | FALSE
ST2-N6-0450 | 014-0010-R, Aansluiting A44 - Aansluiting A4 | Rijksweg 14 | 30G-006-01, Sytwendetunnel Parktunnel T2 (N14) |  | 64 Intercominstallatie | T2 Parktunnel Noordbuis | Intercompost AT2/64/IC2053 |  |  | SPT-N2-001 | SPT-N3-064 | Tunnel | Intercominstallatie | 1275 | 00012 | RWS TOP WNZ | WNZ district noord | 0 | 2000-01-01 |  |  |  | WNZ (West-Nederland Zuid) | 30G-006, Tunnel in rijksweg 14 | TRUE | Intercompost |  |  | VITOP |  |  |  | 0 | 0 | [6 empty] | 0 | 0 |  |  |  | GTI |  |  | VM3463 |  |  |  |  | 64 | 000119211 | 0 | 0 | [10 empty] | 0 |  |  |  |  | BR | 0 | Rijkswaterstaat West Nederland Noord | Rijkswaterstaat WNZ-district Zuid | 153 |  |  | 0 | 0 | 0 | [8 empty] | FALSE | 0 |  |  |  |  | 0 | 0 | 0 | 0 | FALSE |  |  |  | FALSE
ST2-N6-0451 | 014-0010-R, Aansluiting A44 - Aansluiting A4 | Rijksweg 14 | 30G-006-01, Sytwendetunnel Parktunnel T2 (N14) |  | 64 Intercominstallatie | T2 Parktunnel Noordbuis | Intercompost AT2/64/IC2052 |  |  | SPT-N2-001 | SPT-N3-064 | Tunnel | Intercominstallatie | 1275 | 00012 | RWS TOP WNZ | WNZ district noord | 0 | 2000-01-01 |  |  |  | WNZ (West-Nederland Zuid) | 30G-006, Tunnel in rijksweg 14 | TRUE | Intercompost |  |  | VITOP |  |  |  | 0 | 0 | [6 empty] | 0 | 0 |  |  |  | GTI |  |  | VM3463 |  |  |  |  | 64 | 000119212 | 0 | 0 | [10 empty] | 0 |  |  |  |  | BR | 0 | Rijkswaterstaat West Nederland Noord | Rijkswaterstaat WNZ-district Zuid | 153 |  |  | 0 | 0 | 0 | [8 empty] | FALSE | 0 |  |  |  |  | 0 | 0 | 0 | 0 | FALSE |  |  |  | FALSE
ST2-N6-0452 | 014-0010-R, Aansluiting A44 - Aansluiting A4 | Rijksweg 14 | 30G-006-01, Sytwendetunnel Parktunnel T2 (N14) |  | 64 Intercominstallatie | T2 Parktunnel Noordbuis | Intercompost AT2/64/IC2051 |  |  | SPT-N2-001 | SPT-N3-064 | Tunnel | Intercominstallatie | 1275 | 00012 | RWS TOP WNZ | WNZ district noord | 0 | 2000-01-01 |  |  |  | WNZ (West-Nederland Zuid) | 30G-006, Tunnel in rijksweg 14 | TRUE | Intercompost |  |  | VITOP |  |  |  | 0 | 0 | [6 empty] | 0 | 0 |  |  |  | GTI |  |  | VM3463 |  |  |  |  | 64 | 000119213 | 0 | 0 | [10 empty] | 0 |  |  |  |  | BR | 0 | Rijkswaterstaat West Nederland Noord | Rijkswaterstaat WNZ-district Zuid | 153 |  |  | 0 | 0 | 0 | [8 empty] | FALSE | 0 |  |  |  |  | 0 | 0 | 0 | 0 | FALSE |  |  |  | FALSE
ST2-N6-0453 | 014-0010-R, Aansluiting A44 - Aansluiting A4 | Rijksweg 14 | 30G-006-01, Sytwendetunnel Parktunnel T2 (N14) |  | 64 Intercominstallatie | T2 Parktunnel Noordbuis | Intercompost AT2/64/IC2005 |  |  | SPT-N2-001 | SPT-N3-064 | Tunnel | Intercominstallatie | 1275 | 00012 | RWS TOP WNZ | WNZ district noord | 0 | 2000-01-01 |  |  |  | WNZ (West-Nederland Zuid) | 30G-006, Tunnel in rijksweg 14 | TRUE | Intercompost |  |  | VITOP |  |  |  | 0 | 0 | [6 empty] | 0 | 0 |  |  |  | GTI |  |  | VM3463 |  |  |  |  | 64 | 000119214 | 0 | 0 | [10 empty] | 0 |  |  |  |  | BR | 0 | Rijkswaterstaat West Nederland Noord | Rijkswaterstaat WNZ-district Zuid | 153 |  |  | 0 | 0 | 0 | [8 empty] | FALSE | 0 |  |  |  |  | 0 | 0 | 0 | 0 | FALSE |  |  |  | FALSE
ST2-N6-0454 | 014-0010-R, Aansluiting A44 - Aansluiting A4 | Rijksweg 14 | 30G-006-01, Sytwendetunnel Parktunnel T2 (N14) |  | 64 Intercominstallatie | T2 Parktunnel Noordbuis | Intercompost AT2/64/IC2004 |  |  | SPT-N2-001 | SPT-N3-064 | Tunnel | Intercominstallatie | 1275 | 00012 | RWS TOP WNZ | WNZ district noord | 0 | 2000-01-01 |  |  |  | WNZ (West-Nederland Zuid) | 30G-006, Tunnel in rijksweg 14 | TRUE | Intercompost |  |  | VITOP |  |  |  | 0 | 0 | [6 empty] | 0 | 0 |  |  |  | GTI |  |  | VM3463 |  |  |  |  | 64 | 000119215 | 0 | 0 | [10 empty] | 0 |  |  |  |  | BR | 0 | Rijkswaterstaat West Nederland Noord | Rijkswaterstaat WNZ-district Zuid | 153 |  |  | 0 | 0 | 0 | [8 empty] | FALSE | 0 |  |  |  |  | 0 | 0 | 0 | 0 | FALSE |  |  |  | FALSE
ST2-N6-0455 | 014-0010-R, Aansluiting A44 - Aansluiting A4 | Rijksweg 14 | 30G-006-01, Sytwendetunnel Parktunnel T2 (N14) |  | 64 Intercominstallatie | T2 Parktunnel Noordbuis | Intercompost AT2/64/IC2003 |  |  | SPT-N2-001 | SPT-N3-064 | Tunnel | Intercominstallatie | 1275 | 00012 | RWS TOP WNZ | WNZ district noord | 0 | 2000-01-01 |  |  |  | WNZ (West-Nederland Zuid) | 30G-006, Tunnel in rijksweg 14 | TRUE | Intercompost |  |  | VITOP |  |  |  | 0 | 0 | [6 empty] | 0 | 0 |  |  |  | GTI |  |  | VM3463 |  |  |  |  | 64 | 000119216 | 0 | 0 | [10 empty] | 0 |  |  |  |  | BR | 0 | Rijkswaterstaat West Nederland Noord | Rijkswaterstaat WNZ-district Zuid | 153 |  |  | 0 | 0 | 0 | [8 empty] | FALSE | 0 |  |  |  |  | 0 | 0 | 0 | 0 | FALSE |  |  |  | FALSE
ST2-N6-0456 | 014-0010-R, Aansluiting A44 - Aansluiting A4 | Rijksweg 14 | 30G-006-01, Sytwendetunnel Parktunnel T2 (N14) |  | 64 Intercominstallatie | T2 Parktunnel Noordbuis | Intercompost AT2/64/IC2002 |  |  | SPT-N2-001 | SPT-N3-064 | Tunnel | Intercominstallatie | 1275 | 00012 | RWS TOP WNZ | WNZ district noord | 0 | 2000-01-01 |  |  |  | WNZ (West-Nederland Zuid) | 30G-006, Tunnel in rijksweg 14 | TRUE | Intercompost |  |  | VITOP |  |  |  | 0 | 0 | [6 empty] | 0 | 0 |  |  |  | GTI |  |  | VM3463 |  |  |  |  | 64 | 000119217 | 0 | 0 | [10 empty] | 0 |  |  |  |  | BR | 0 | Rijkswaterstaat West Nederland Noord | Rijkswaterstaat WNZ-district Zuid | 153 |  |  | 0 | 0 | 0 | [8 empty] | FALSE | 0 |  |  |  |  | 0 | 0 | 0 | 0 | FALSE |  |  |  | FALSE
ST2-N6-0457 | 014-0010-R, Aansluiting A44 - Aansluiting A4 | Rijksweg 14 | 30G-006-01, Sytwendetunnel Parktunnel T2 (N14) |  | 64 Intercominstallatie | T2 Parktunnel Noordbuis | Intercompost AT2/64/IC2001 |  |  | SPT-N2-001 | SPT-N3-064 | Tunnel | Intercominstallatie | 1275 | 00012 | RWS TOP WNZ | WNZ district noord | 0 | 2000-01-01 |  |  |  | WNZ (West-Nederland Zuid) | 30G-006, Tunnel in rijksweg 14 | TRUE | Intercompost |  |  | VITOP |  |  |  | 0 | 0 | [6 empty] | 0 | 0 |  |  |  | GTI |  |  | VM3463 |  |  |  |  | 64 | 000119218 | 0 | 0 | [10 empty] | 0 |  |  |  |  | BR | 0 | Rijkswaterstaat West Nederland Noord | Rijkswaterstaat WNZ-district Zuid | 153 |  |  | 0 | 0 | 0 | [8 empty] | FALSE | 0 |  |  |  |  | 0 | 0 | 0 | 0 | FALSE |  |  |  | FALSE
ST2-N6-0458 | 014-0010-R, Aansluiting A44 - Aansluiting A4 | Rijksweg 14 | 30G-006-01, Sytwendetunnel Parktunnel T2 (N14) |  | 64 Intercominstallatie | T2 Parktunnel Zuidbuis | Meetmicrofoon +DT2/64/MM001 |  |  | SPT-N2-001 | SPT-N3-064 | Tunnel | Intercominstallatie | 1274 | 00012 | RWS TOP WNZ | WNZ district noord | 0 | 2000-01-01 |  |  |  | WNZ (West-Nederland Zuid) | 30G-006, Tunnel in rijksweg 14 | TRUE | Intercominstallatie, Algemeen |  |  | VITOP |  |  |  | 0 | 0 | [6 empty] | 0 | 0 |  |  |  | GTI |  | Commend | MT1138 |  |  |  |  | 64 | 000119219 | 0 | 0 | [10 empty] | 0 |  |  |  |  | BR | 0 | Rijkswaterstaat West Nederland Noord | Rijkswaterstaat WNZ-district Zuid | 153 |  |  | 0 | 0 | 0 | [8 empty] | FALSE | 0 |  |  |  |  | 0 | 0 | 0 | 0 | FALSE |  |  |  | FALSE
ST2-N6-0459 | 014-0010-R, Aansluiting A44 - Aansluiting A4 | Rijksweg 14 | 30G-006-01, Sytwendetunnel Parktunnel T2 (N14) |  | 64 Intercominstallatie | T2 Parktunnel Zuidbuis | Intercompost +DT2/64/IC2501 |  |  | SPT-N2-001 | SPT-N3-064 | Tunnel | Intercominstallatie | 1275 | 00012 | RWS TOP WNZ | WNZ district noord | 0 | 2000-01-01 |  |  |  | WNZ (West-Nederland Zuid) | 30G-006, Tunnel in rijksweg 14 | TRUE | Intercompost |  |  | VITOP |  |  |  | 0 | 0 | [6 empty] | 0 | 0 |  |  |  | GTI |  |  | VM3463 |  |  |  |  | 64 | 000119220 | 0 | 0 | [10 empty] | 0 |  |  |  |  | BR | 0 | Rijkswaterstaat West Nederland Noord | Rijkswaterstaat WNZ-district Zuid | 153 |  |  | 0 | 0 | 0 | [8 empty] | FALSE | 0 |  |  |  |  | 0 | 0 | 0 | 0 | FALSE |  |  |  | FALSE
ST2-N6-0460 | 014-0010-R, Aansluiting A44 - Aansluiting A4 | Rijksweg 14 | 30G-006-01, Sytwendetunnel Parktunnel T2 (N14) |  | 64 Intercominstallatie | T2 Parktunnel Zuidbuis | Intercompost +DT2/64/IC2502 |  |  | SPT-N2-001 | SPT-N3-064 | Tunnel | Intercominstallatie | 1275 | 00012 | RWS TOP WNZ | WNZ district noord | 0 | 2000-01-01 |  |  |  | WNZ (West-Nederland Zuid) | 30G-006, Tunnel in rijksweg 14 | TRUE | Intercompost |  |  | VITOP |  |  |  | 0 | 0 | [6 empty] | 0 | 0 |  |  |  | GTI |  |  | VM3463 |  |  |  |  | 64 | 000119221 | 0 | 0 | [10 empty] | 0 |  |  |  |  | BR | 0 | Rijkswaterstaat West Nederland Noord | Rijkswaterstaat WNZ-district Zuid | 153 |  |  | 0 | 0 | 0 | [8 empty] | FALSE | 0 |  |  |  |  | 0 | 0 | 0 | 0 | FALSE |  |  |  | FALSE
ST2-N6-0461 | 014-0010-R, Aansluiting A44 - Aansluiting A4 | Rijksweg 14 | 30G-006-01, Sytwendetunnel Parktunnel T2 (N14) |  | 64 Intercominstallatie | T2 Parktunnel Zuidbuis | Intercompost +DT264/IC2503 |  |  | SPT-N2-001 | SPT-N3-064 | Tunnel | Intercominstallatie | 1275 | 00012 | RWS TOP WNZ | WNZ district noord | 0 | 2000-01-01 |  |  |  | WNZ (West-Nederland Zuid) | 30G-006, Tunnel in rijksweg 14 | TRUE | Intercompost |  |  | VITOP |  |  |  | 0 | 0 | [6 empty] | 0 | 0 |  |  |  | GTI |  |  | VM3463 |  |  |  |  | 64 | 000119222 | 0 | 0 | [10 empty] | 0 |  |  |  |  | BR | 0 | Rijkswaterstaat West Nederland Noord | Rijkswaterstaat WNZ-district Zuid | 153 |  |  | 0 | 0 | 0 | [8 empty] | FALSE | 0 |  |  |  |  | 0 | 0 | 0 | 0 | FALSE |  |  |  | FALSE
ST2-N6-0462 | 014-0010-R, Aansluiting A44 - Aansluiting A4 | Rijksweg 14 | 30G-006-01, Sytwendetunnel Parktunnel T2 (N14) |  | 64 Intercominstallatie | T2 Parktunnel Zuidbuis | Intercompost +DT2/64/IC2504 |  |  | SPT-N2-001 | SPT-N3-064 | Tunnel | Intercominstallatie | 1275 | 00012 | RWS TOP WNZ | WNZ district noord | 0 | 2000-01-01 |  |  |  | WNZ (West-Nederland Zuid) | 30G-006, Tunnel in rijksweg 14 | TRUE | Intercompost |  |  | VITOP |  |  |  | 0 | 0 | [6 empty] | 0 | 0 |  |  |  | GTI |  |  | VM3463 |  |  |  |  | 64 | 000119223 | 0 | 0 | [10 empty] | 0 |  |  |  |  | BR | 0 | Rijkswaterstaat West Nederland Noord | Rijkswaterstaat WNZ-district Zuid | 153 |  |  | 0 | 0 | 0 | [8 empty] | FALSE | 0 |  |  |  |  | 0 | 0 | 0 | 0 | FALSE |  |  |  | FALSE
ST2-N6-0463 | 014-0010-R, Aansluiting A44 - Aansluiting A4 | Rijksweg 14 | 30G-006-01, Sytwendetunnel Parktunnel T2 (N14) |  | 64 Intercominstallatie | T2 Parktunnel Zuidbuis | Intercompost +DT2/64/IC2505 |  |  | SPT-N2-001 | SPT-N3-064 | Tunnel | Intercominstallatie | 1275 | 00012 | RWS TOP WNZ | WNZ district noord | 0 | 2000-01-01 |  |  |  | WNZ (West-Nederland Zuid) | 30G-006, Tunnel in rijksweg 14 | TRUE | Intercompost |  |  | VITOP |  |  |  | 0 | 0 | [6 empty] | 0 | 0 |  |  |  | GTI |  |  | VM3463 |  |  |  |  | 64 | 000119224 | 0 | 0 | [10 empty] | 0 |  |  |  |  | BR | 0 | Rijkswaterstaat West Nederland Noord | Rijkswaterstaat WNZ-district Zuid | 153 |  |  | 0 | 0 | 0 | [8 empty] | FALSE | 0 |  |  |  |  | 0 | 0 | 0 | 0 | FALSE |  |  |  | FALSE
ST2-N6-0464 | 014-0010-R, Aansluiting A44 - Aansluiting A4 | Rijksweg 14 | 30G-006-01, Sytwendetunnel Parktunnel T2 (N14) |  | 64 Intercominstallatie | T2 Parktunnel Zuidbuis | Intercompost +DT2/64/IC2551 |  |  | SPT-N2-001 | SPT-N3-064 | Tunnel | Intercominstallatie | 1275 | 00012 | RWS TOP WNZ | WNZ district noord | 0 | 2000-01-01 |  |  |  | WNZ (West-Nederland Zuid) | 30G-006, Tunnel in rijksweg 14 | TRUE | Intercompost |  |  | VITOP |  |  |  | 0 | 0 | [6 empty] | 0 | 0 |  |  |  | GTI |  |  | VM3463 |  |  |  |  | 64 | 000119225 | 0 | 0 | [10 empty] | 0 |  |  |  |  | BR | 0 | Rijkswaterstaat West Nederland Noord | Rijkswaterstaat WNZ-district Zuid | 153 |  |  | 0 | 0 | 0 | [8 empty] | FALSE | 0 |  |  |  |  | 0 | 0 | 0 | 0 | FALSE |  |  |  | FALSE
ST2-N6-0465 | 014-0010-R, Aansluiting A44 - Aansluiting A4 | Rijksweg 14 | 30G-006-01, Sytwendetunnel Parktunnel T2 (N14) |  | 64 Intercominstallatie | T2 Parktunnel Zuidbuis | Intercompost +DT2/64/IC2552 |  |  | SPT-N2-001 | SPT-N3-064 | Tunnel | Intercominstallatie | 1275 | 00012 | RWS TOP WNZ | WNZ district noord | 0 | 2000-01-01 |  |  |  | WNZ (West-Nederland Zuid) | 30G-006, Tunnel in rijksweg 14 | TRUE | Intercompost |  |  | VITOP |  |  |  | 0 | 0 | [6 empty] | 0 | 0 |  |  |  | GTI |  |  | VM3463 |  |  |  |  | 64 | 000119226 | 0 | 0 | [10 empty] | 0 |  |  |  |  | BR | 0 | Rijkswaterstaat West Nederland Noord | Rijkswaterstaat WNZ-district Zuid | 153 |  |  | 0 | 0 | 0 | [8 empty] | FALSE | 0 |  |  |  |  | 0 | 0 | 0 | 0 | FALSE |  |  |  | FALSE
ST2-N6-0466 | 014-0010-R, Aansluiting A44 - Aansluiting A4 | Rijksweg 14 | 30G-006-01, Sytwendetunnel Parktunnel T2 (N14) |  | 64 Intercominstallatie | T2 Parktunnel Zuidbuis | Intercompost +DT2/64/IC2553 |  |  | SPT-N2-001 | SPT-N3-064 | Tunnel | Intercominstallatie | 1275 | 00012 | RWS TOP WNZ | WNZ district noord | 0 | 2000-01-01 |  |  |  | WNZ (West-Nederland Zuid) | 30G-006, Tunnel in rijksweg 14 | TRUE | Intercompost |  |  | VITOP |  |  |  | 0 | 0 | [6 empty] | 0 | 0 |  |  |  | GTI |  |  | VM3463 |  |  |  |  | 64 | 000119227 | 0 | 0 | [10 empty] | 0 |  |  |  |  | BR | 0 | Rijkswaterstaat West Nederland Noord | Rijkswaterstaat WNZ-district Zuid | 153 |  |  | 0 | 0 | 0 | [8 empty] | FALSE | 0 |  |  |  |  | 0 | 0 | 0 | 0 | FALSE |  |  |  | FALSE
ST2-N6-0467 | 014-0010-R, Aansluiting A44 - Aansluiting A4 | Rijksweg 14 | 30G-006-01, Sytwendetunnel Parktunnel T2 (N14) |  | 64 Intercominstallatie | T2 Parktunnel Zuidbuis | Intercompost +DT2/64/IC2554 |  |  | SPT-N2-001 | SPT-N3-064 | Tunnel | Intercominstallatie | 1275 | 00012 | RWS TOP WNZ | WNZ district noord | 0 | 2000-01-01 |  |  |  | WNZ (West-Nederland Zuid) | 30G-006, Tunnel in rijksweg 14 | TRUE | Intercompost |  |  | VITOP |  |  |  | 0 | 0 | [6 empty] | 0 | 0 |  |  |  | GTI |  |  | VM3463 |  |  |  |  | 64 | 000119228 | 0 | 0 | [10 empty] | 0 |  |  |  |  | BR | 0 | Rijkswaterstaat West Nederland Noord | Rijkswaterstaat WNZ-district Zuid | 153 |  |  | 0 | 0 | 0 | [8 empty] | FALSE | 0 |  |  |  |  | 0 | 0 | 0 | 0 | FALSE |  |  |  | FALSE
ST2-N6-0468 | 014-0010-R, Aansluiting A44 - Aansluiting A4 | Rijksweg 14 | 30G-006-01, Sytwendetunnel Parktunnel T2 (N14) |  | 64 Intercominstallatie | T2 Parktunnel Zuidbuis | Intercompost +DT2/64/IC2555 |  |  | SPT-N2-001 | SPT-N3-064 | Tunnel | Intercominstallatie | 1275 | 00012 | RWS TOP WNZ | WNZ district noord | 0 | 2000-01-01 |  |  |  | WNZ (West-Nederland Zuid) | 30G-006, Tunnel in rijksweg 14 | TRUE | Intercompost |  |  | VITOP |  |  |  | 0 | 0 | [6 empty] | 0 | 0 |  |  |  | GTI |  |  | VM3463 |  |  |  |  | 64 | 000119229 | 0 | 0 | [10 empty] | 0 |  |  |  |  | BR | 0 | Rijkswaterstaat West Nederland Noord | Rijkswaterstaat WNZ-district Zuid | 153 |  |  | 0 | 0 | 0 | [8 empty] | FALSE | 0 |  |  |  |  | 0 | 0 | 0 | 0 | FALSE |  |  |  | FALSE
ST2-N6-0469 | 014-0010-R, Aansluiting A44 - Aansluiting A4 | Rijksweg 14 | 30G-006-01, Sytwendetunnel Parktunnel T2 (N14) |  | 64 Intercominstallatie | T2 Parktunnel Zuidbuis | Intercompost +DT2/64/IC2501 |  |  | SPT-N2-001 | SPT-N3-064 | Tunnel | Intercominstallatie | 1275 | 00012 | RWS TOP WNZ | WNZ district noord | 0 | 2000-01-01 |  |  |  | WNZ (West-Nederland Zuid) | 30G-006, Tunnel in rijksweg 14 | TRUE | Intercompost |  |  | VITOP |  |  |  | 0 | 0 | [6 empty] | 0 | 0 |  |  |  | GTI |  |  | VM3463 |  |  |  |  | 64 | 000119230 | 0 | 0 | [10 empty] | 0 |  |  |  |  | BR | 0 | Rijkswaterstaat West Nederland Noord | Rijkswaterstaat WNZ-district Zuid | 153 |  |  | 0 | 0 | 0 | [8 empty] | FALSE | 0 |  |  |  |  | 0 | 0 | 0 | 0 | FALSE |  |  |  | FALSE
ST2-N6-0470 | 014-0010-R, Aansluiting A44 - Aansluiting A4 | Rijksweg 14 | 30G-006-01, Sytwendetunnel Parktunnel T2 (N14) |  | 64 Intercominstallatie | T2 Parktunnel Zuidbuis | Intercompost +DT2/64/IC2502 |  |  | SPT-N2-001 | SPT-N3-064 | Tunnel | Intercominstallatie | 1275 | 00012 | RWS TOP WNZ | WNZ district noord | 0 | 2000-01-01 |  |  |  | WNZ (West-Nederland Zuid) | 30G-006, Tunnel in rijksweg 14 | TRUE | Intercompost |  |  | VITOP |  |  |  | 0 | 0 | [6 empty] | 0 | 0 |  |  |  | GTI |  |  | VM3463 |  |  |  |  | 64 | 000119231 | 0 | 0 | [10 empty] | 0 |  |  |  |  | BR | 0 | Rijkswaterstaat West Nederland Noord | Rijkswaterstaat WNZ-district Zuid | 153 |  |  | 0 | 0 | 0 | [8 empty] | FALSE | 0 |  |  |  |  | 0 | 0 | 0 | 0 | FALSE |  |  |  | FALSE
ST2-N6-0471 | 014-0010-R, Aansluiting A44 - Aansluiting A4 | Rijksweg 14 | 30G-006-01, Sytwendetunnel Parktunnel T2 (N14) |  | 64 Intercominstallatie | T2 Parktunnel Zuidbuis | Intercompost +DT264/IC2503 |  |  | SPT-N2-001 | SPT-N3-064 | Tunnel | Intercominstallatie | 1275 | 00012 | RWS TOP WNZ | WNZ district noord | 0 | 2000-01-01 |  |  |  | WNZ (West-Nederland Zuid) | 30G-006, Tunnel in rijksweg 14 | TRUE | Intercompost |  |  | VITOP |  |  |  | 0 | 0 | [6 empty] | 0 | 0 |  |  |  | GTI |  |  | VM3463 |  |  |  |  | 64 | 000119232 | 0 | 0 | [10 empty] | 0 |  |  |  |  | BR | 0 | Rijkswaterstaat West Nederland Noord | Rijkswaterstaat WNZ-district Zuid | 153 |  |  | 0 | 0 | 0 | [8 empty] | FALSE | 0 |  |  |  |  | 0 | 0 | 0 | 0 | FALSE |  |  |  | FALSE
ST2-N6-0472 | 014-0010-R, Aansluiting A44 - Aansluiting A4 | Rijksweg 14 | 30G-006-01, Sytwendetunnel Parktunnel T2 (N14) |  | 64 Intercominstallatie | T2 Parktunnel Zuidbuis | Intercompost +DT2/64/IC2504 |  |  | SPT-N2-001 | SPT-N3-064 | Tunnel | Intercominstallatie | 1275 | 00012 | RWS TOP WNZ | WNZ district noord | 0 | 2000-01-01 |  |  |  | WNZ (West-Nederland Zuid) | 30G-006, Tunnel in rijksweg 14 | TRUE | Intercompost |  |  | VITOP |  |  |  | 0 | 0 | [6 empty] | 0 | 0 |  |  |  | GTI |  |  | VM3463 |  |  |  |  | 64 | 000119233 | 0 | 0 | [10 empty] | 0 |  |  |  |  | BR | 0 | Rijkswaterstaat West Nederland Noord | Rijkswaterstaat WNZ-district Zuid | 153 |  |  | 0 | 0 | 0 | [8 empty] | FALSE | 0 |  |  |  |  | 0 | 0 | 0 | 0 | FALSE |  |  |  | FALSE
ST2-N6-0473 | 014-0010-R, Aansluiting A44 - Aansluiting A4 | Rijksweg 14 | 30G-006-01, Sytwendetunnel Parktunnel T2 (N14) |  | 64 Intercominstallatie | T2 Parktunnel Zuidbuis | Intercompost +DT2/64/IC2505 |  |  | SPT-N2-001 | SPT-N3-064 | Tunnel | Intercominstallatie | 1275 | 00012 | RWS TOP WNZ | WNZ district noord | 0 | 2000-01-01 |  |  |  | WNZ (West-Nederland Zuid) | 30G-006, Tunnel in rijksweg 14 | TRUE | Intercompost |  |  | VITOP |  |  |  | 0 | 0 | [6 empty] | 0 | 0 |  |  |  | GTI |  |  | VM3463 |  |  |  |  | 64 | 000119234 | 0 | 0 | [10 empty] | 0 |  |  |  |  | BR | 0 | Rijkswaterstaat West Nederland Noord | Rijkswaterstaat WNZ-district Zuid | 153 |  |  | 0 | 0 | 0 | [8 empty] | FALSE | 0 |  |  |  |  | 0 | 0 | 0 | 0 | FALSE |  |  |  | FALSE
ST2-N6-0474 | 014-0010-R, Aansluiting A44 - Aansluiting A4 | Rijksweg 14 | 30G-006-01, Sytwendetunnel Parktunnel T2 (N14) |  | 64 Intercominstallatie | T2 Parktunnel Zuidbuis | Intercompost +DT2/64/IC2551 |  |  | SPT-N2-001 | SPT-N3-064 | Tunnel | Intercominstallatie | 1275 | 00012 | RWS TOP WNZ | WNZ district noord | 0 | 2000-01-01 |  |  |  | WNZ (West-Nederland Zuid) | 30G-006, Tunnel in rijksweg 14 | TRUE | Intercompost |  |  | VITOP |  |  |  | 0 | 0 | [6 empty] | 0 | 0 |  |  |  | GTI |  |  | VM3463 |  |  |  |  | 64 | 000119235 | 0 | 0 | [10 empty] | 0 |  |  |  |  | BR | 0 | Rijkswaterstaat West Nederland Noord | Rijkswaterstaat WNZ-district Zuid | 153 |  |  | 0 | 0 | 0 | [8 empty] | FALSE | 0 |  |  |  |  | 0 | 0 | 0 | 0 | FALSE |  |  |  | FALSE
ST2-N6-0475 | 014-0010-R, Aansluiting A44 - Aansluiting A4 | Rijksweg 14 | 30G-006-01, Sytwendetunnel Parktunnel T2 (N14) |  | 64 Intercominstallatie | T2 Parktunnel Zuidbuis | Intercompost +DT2/64/IC2552 |  |  | SPT-N2-001 | SPT-N3-064 | Tunnel | Intercominstallatie | 1275 | 00012 | RWS TOP WNZ | WNZ district noord | 0 | 2000-01-01 |  |  |  | WNZ (West-Nederland Zuid) | 30G-006, Tunnel in rijksweg 14 | TRUE | Intercompost |  |  | VITOP |  |  |  | 0 | 0 | [6 empty] | 0 | 0 |  |  |  | GTI |  |  | VM3463 |  |  |  |  | 64 | 000119236 | 0 | 0 | [10 empty] | 0 |  |  |  |  | BR | 0 | Rijkswaterstaat West Nederland Noord | Rijkswaterstaat WNZ-district Zuid | 153 |  |  | 0 | 0 | 0 | [8 empty] | FALSE | 0 |  |  |  |  | 0 | 0 | 0 | 0 | FALSE |  |  |  | FALSE
ST2-N6-0476 | 014-0010-R, Aansluiting A44 - Aansluiting A4 | Rijksweg 14 | 30G-006-01, Sytwendetunnel Parktunnel T2 (N14) |  | 64 Intercominstallatie | T2 Parktunnel Zuidbuis | Intercompost +DT2/64/IC2553 |  |  | SPT-N2-001 | SPT-N3-064 | Tunnel | Intercominstallatie | 1275 | 00012 | RWS TOP WNZ | WNZ district noord | 0 | 2000-01-01 |  |  |  | WNZ (West-Nederland Zuid) | 30G-006, Tunnel in rijksweg 14 | TRUE | Intercompost |  |  | VITOP |  |  |  | 0 | 0 | [6 empty] | 0 | 0 |  |  |  | GTI |  |  | VM3463 |  |  |  |  | 64 | 000119237 | 0 | 0 | [10 empty] | 0 |  |  |  |  | BR | 0 | Rijkswaterstaat West Nederland Noord | Rijkswaterstaat WNZ-district Zuid | 153 |  |  | 0 | 0 | 0 | [8 empty] | FALSE | 0 |  |  |  |  | 0 | 0 | 0 | 0 | FALSE |  |  |  | FALSE
ST2-N6-0477 | 014-0010-R, Aansluiting A44 - Aansluiting A4 | Rijksweg 14 | 30G-006-01, Sytwendetunnel Parktunnel T2 (N14) |  | 64 Intercominstallatie | T2 Parktunnel Zuidbuis | Intercompost +DT2/64/IC2554 |  |  | SPT-N2-001 | SPT-N3-064 | Tunnel | Intercominstallatie | 1275 | 00012 | RWS TOP WNZ | WNZ district noord | 0 | 2000-01-01 |  |  |  | WNZ (West-Nederland Zuid) | 30G-006, Tunnel in rijksweg 14 | TRUE | Intercompost |  |  | VITOP |  |  |  | 0 | 0 | [6 empty] | 0 | 0 |  |  |  | GTI |  |  | VM3463 |  |  |  |  | 64 | 000119238 | 0 | 0 | [10 empty] | 0 |  |  |  |  | BR | 0 | Rijkswaterstaat West Nederland Noord | Rijkswaterstaat WNZ-district Zuid | 153 |  |  | 0 | 0 | 0 | [8 empty] | FALSE | 0 |  |  |  |  | 0 | 0 | 0 | 0 | FALSE |  |  |  | FALSE
ST2-N6-0478 | 014-0010-R, Aansluiting A44 - Aansluiting A4 | Rijksweg 14 | 30G-006-01, Sytwendetunnel Parktunnel T2 (N14) |  | 64 Intercominstallatie | T2 Parktunnel Zuidbuis | Intercompost +DT2/64/IC2555 |  |  | SPT-N2-001 | SPT-N3-064 | Tunnel | Intercominstallatie | 1275 | 00012 | RWS TOP WNZ | WNZ district noord | 0 | 2000-01-01 |  |  |  | WNZ (West-Nederland Zuid) | 30G-006, Tunnel in rijksweg 14 | TRUE | Intercompost |  |  | VITOP |  |  |  | 0 | 0 | [6 empty] | 0 | 0 |  |  |  | GTI |  |  | VM3463 |  |  |  |  | 64 | 000119239 | 0 | 0 | [10 empty] | 0 |  |  |  |  | BR | 0 | Rijkswaterstaat West Nederland Noord | Rijkswaterstaat WNZ-district Zuid | 153 |  |  | 0 | 0 | 0 | [8 empty] | FALSE | 0 |  |  |  |  | 0 | 0 | 0 | 0 | FALSE |  |  |  | FALSE
ST2-N6-0479 | 014-0010-R, Aansluiting A44 - Aansluiting A4 | Rijksweg 14 | 30G-006-01, Sytwendetunnel Parktunnel T2 (N14) |  | 91 E-Vluchtdeuren | T2 Noordbuis/ Vluchtdeur T2N1 | Vluchtdeur +AT2/91/VD002 |  |  | SPT-N2-001 | SPT-N3-091 | Tunnel | Vluchtweginstallatie | 1606 | 00012 | RWS TOP WNZ | WNZ district noord | 0 |  |  |  |  | WNZ (West-Nederland Zuid) | 30G-006, Tunnel in rijksweg 14 | TRUE | Vluchtdeur |  |  | VITOP |  |  |  | 0 | 0 | [6 empty] | 0 | 0 | [11 empty] | 91 | 000119240 | 0 | 0 | [10 empty] | 0 |  |  |  |  | BR | 0 | Rijkswaterstaat West Nederland Noord | Rijkswaterstaat WNZ-district Zuid | 232 |  |  | 0 | 0 | 0 | [8 empty] | FALSE | 0 |  |  |  |  | 0 | 0 | 0 | 0 | FALSE |  |  |  | FALSE
ST2-N6-0480 | 014-0010-R, Aansluiting A44 - Aansluiting A4 | Rijksweg 14 | 30G-006-01, Sytwendetunnel Parktunnel T2 (N14) |  | 91 E-Vluchtdeuren | T2 Noordbuis/ Vluchtdeur T2N2 | Vluchtdeur +AT2/91/VD001 |  |  | SPT-N2-001 | SPT-N3-091 | Tunnel | Vluchtweginstallatie | 1606 | 00012 | RWS TOP WNZ | WNZ district noord | 0 |  |  |  |  | WNZ (West-Nederland Zuid) | 30G-006, Tunnel in rijksweg 14 | TRUE | Vluchtdeur |  |  | VITOP |  |  |  | 0 | 0 | [6 empty] | 0 | 0 | [11 empty] | 91 | 000119241 | 0 | 0 | [10 empty] | 0 |  |  |  |  | BR | 0 | Rijkswaterstaat West Nederland Noord | Rijkswaterstaat WNZ-district Zuid | 232 |  |  | 0 | 0 | 0 | [8 empty] | FALSE | 0 |  |  |  |  | 0 | 0 | 0 | 0 | FALSE |  |  |  | FALSE
ST2-N6-0481 | 014-0010-R, Aansluiting A44 - Aansluiting A4 | Rijksweg 14 | 30G-006-01, Sytwendetunnel Parktunnel T2 (N14) |  | 91 E-Vluchtdeuren | Vluchtdeur +DT2/91/VD501 | Vluchtdeur +DT2/91/VD501 |  |  | SPT-N2-001 | SPT-N3-091 | Tunnel | Vluchtweginstallatie | 1606 | 00012 | RWS TOP WNZ | WNZ district noord | 0 |  |  |  |  | WNZ (West-Nederland Zuid) | 30G-006, Tunnel in rijksweg 14 | TRUE | Vluchtdeur |  |  | VITOP |  |  |  | 0 | 0 | [6 empty] | 0 | 0 | [11 empty] | 91 | 000119242 | 0 | 0 | [10 empty] | 0 |  |  |  |  | BR | 0 | Rijkswaterstaat West Nederland Noord | Rijkswaterstaat WNZ-district Zuid | 232 |  |  | 0 | 0 | 0 | [8 empty] | FALSE | 0 |  |  |  |  | 0 | 0 | 0 | 0 | FALSE |  |  |  | FALSE
ST2-N6-0482 | 014-0010-R, Aansluiting A44 - Aansluiting A4 | Rijksweg 14 | 30G-006-01, Sytwendetunnel Parktunnel T2 (N14) |  | 91 E-Vluchtdeuren | Vluchtdeur +DT2/91/VD502 | Vluchtdeur +DT2/91/VD502 |  |  | SPT-N2-001 | SPT-N3-091 | Tunnel | Vluchtweginstallatie | 1606 | 00012 | RWS TOP WNZ | WNZ district noord | 0 |  |  |  |  | WNZ (West-Nederland Zuid) | 30G-006, Tunnel in rijksweg 14 | TRUE | Vluchtdeur |  |  | VITOP |  |  |  | 0 | 0 | [6 empty] | 0 | 0 | [11 empty] | 91 | 000119243 | 0 | 0 | [10 empty] | 0 |  |  |  |  | BR | 0 | Rijkswaterstaat West Nederland Noord | Rijkswaterstaat WNZ-district Zuid | 232 |  |  | 0 | 0 | 0 | [8 empty] | FALSE | 0 |  |  |  |  | 0 | 0 | 0 | 0 | FALSE |  |  |  | FALSE
ST2-N6-0483 | 014-0010-R, Aansluiting A44 - Aansluiting A4 | Rijksweg 14 | 30G-006-01, Sytwendetunnel Parktunnel T2 (N14) |  | 94 Vluchtwegen en Routes | T2 Parktunnel Dienstgang | Onderverdeelinrichting vitaal noord +DGT2/13/F002 |  |  | SPT-N2-001 | SPT-N3-094 | Tunnel | Vluchtweginstallatie | 1608 | 00012 | RWS TOP WNZ | WNZ district noord | 0 |  |  |  |  | WNZ (West-Nederland Zuid) | 30G-006, Tunnel in rijksweg 14 | TRUE | Vluchtweginstallatie, Algemeen |  |  | VITOP |  |  |  | 0 | 0 | [6 empty] | 0 | 0 | [11 empty] | 94 | 000119244 | 0 | 0 | [10 empty] | 0 |  |  |  |  | BR | 0 | Rijkswaterstaat West Nederland Noord | Rijkswaterstaat WNZ-district Zuid | 232 |  |  | 0 | 0 | 0 | [8 empty] | FALSE | 0 |  |  |  |  | 0 | 0 | 0 | 0 | FALSE |  |  |  | FALSE
ST2-N6-0484 | 014-0010-R, Aansluiting A44 - Aansluiting A4 | Rijksweg 14 | 30G-006-01, Sytwendetunnel Parktunnel T2 (N14) |  | 94 Vluchtwegen en Routes | T2 Parktunnel Dienstgang | Onderverdeelinrichting vitaal zuid +DGT2/13/F502 |  |  | SPT-N2-001 | SPT-N3-094 | Tunnel | Vluchtweginstallatie | 1608 | 00012 | RWS TOP WNZ | WNZ district noord | 0 |  |  |  |  | WNZ (West-Nederland Zuid) | 30G-006, Tunnel in rijksweg 14 | TRUE | Vluchtweginstallatie, Algemeen |  |  | VITOP |  |  |  | 0 | 0 | [6 empty] | 0 | 0 | [11 empty] | 94 | 000119245 | 0 | 0 | [10 empty] | 0 |  |  |  |  | BR | 0 | Rijkswaterstaat West Nederland Noord | Rijkswaterstaat WNZ-district Zuid | 232 |  |  | 0 | 0 | 0 | [8 empty] | FALSE | 0 |  |  |  |  | 0 | 0 | 0 | 0 | FALSE |  |  |  | FALSE
ST2-N6-0485 | 014-0010-R, Aansluiting A44 - Aansluiting A4 | Rijksweg 14 | 30G-006-01, Sytwendetunnel Parktunnel T2 (N14) |  | 94 Vluchtwegen en Routes | T2 Parktunnel Noordbuis | Accentverlichtingarmatuur +AT2/94/L002 |  |  | SPT-N2-001 | SPT-N3-094 | Tunnel | Vluchtweginstallatie | 1590 | 00012 | RWS TOP WNZ | WNZ district noord | 0 |  |  |  |  | WNZ (West-Nederland Zuid) | 30G-006, Tunnel in rijksweg 14 | TRUE | Verlichtingsarmatuur |  |  | VITOP |  |  |  | 0 | 0 | [6 empty] | 0 | 0 | [11 empty] | 94 | 000119246 | 0 | 0 | [10 empty] | 0 |  |  |  |  | BR | 0 | Rijkswaterstaat West Nederland Noord | Rijkswaterstaat WNZ-district Zuid | 232 |  |  | 0 | 0 | 0 | [8 empty] | FALSE | 0 |  |  |  |  | 0 | 0 | 0 | 0 | FALSE |  |  |  | FALSE
ST2-N6-0486 | 014-0010-R, Aansluiting A44 - Aansluiting A4 | Rijksweg 14 | 30G-006-01, Sytwendetunnel Parktunnel T2 (N14) |  | 94 Vluchtwegen en Routes | T2 Parktunnel Noordbuis | Accentverlichtingarmatuur +AT2/94/L001 |  |  | SPT-N2-001 | SPT-N3-094 | Tunnel | Vluchtweginstallatie | 1590 | 00012 | RWS TOP WNZ | WNZ district noord | 0 |  |  |  |  | WNZ (West-Nederland Zuid) | 30G-006, Tunnel in rijksweg 14 | TRUE | Verlichtingsarmatuur |  |  | VITOP |  |  |  | 0 | 0 | [6 empty] | 0 | 0 | [11 empty] | 94 | 000119247 | 0 | 0 | [10 empty] | 0 |  |  |  |  | BR | 0 | Rijkswaterstaat West Nederland Noord | Rijkswaterstaat WNZ-district Zuid | 232 |  |  | 0 | 0 | 0 | [8 empty] | FALSE | 0 |  |  |  |  | 0 | 0 | 0 | 0 | FALSE |  |  |  | FALSE
ST2-N6-0487 | 014-0010-R, Aansluiting A44 - Aansluiting A4 | Rijksweg 14 | 30G-006-01, Sytwendetunnel Parktunnel T2 (N14) |  | 94 Vluchtwegen en Routes | T2 Parktunnel Noordbuis | Contourverlichting +AT2/94/LC001 |  |  | SPT-N2-001 | SPT-N3-094 | Tunnel | Vluchtweginstallatie | 1590 | 00012 | RWS TOP WNZ | WNZ district noord | 0 |  |  |  |  | WNZ (West-Nederland Zuid) | 30G-006, Tunnel in rijksweg 14 | TRUE | Verlichtingsarmatuur |  |  | VITOP |  |  |  | 0 | 0 | [6 empty] | 0 | 0 | [11 empty] | 94 | 000119248 | 0 | 0 | [10 empty] | 0 |  |  |  |  | BR | 0 | Rijkswaterstaat West Nederland Noord | Rijkswaterstaat WNZ-district Zuid | 232 |  |  | 0 | 0 | 0 | [8 empty] | FALSE | 0 |  |  |  |  | 0 | 0 | 0 | 0 | FALSE |  |  |  | FALSE
ST2-N6-0488 | 014-0010-R, Aansluiting A44 - Aansluiting A4 | Rijksweg 14 | 30G-006-01, Sytwendetunnel Parktunnel T2 (N14) |  | 94 Vluchtwegen en Routes | T2 Parktunnel Noordbuis | Contourverlichting +AT2/94/LC002 |  |  | SPT-N2-001 | SPT-N3-094 | Tunnel | Vluchtweginstallatie | 1590 | 00012 | RWS TOP WNZ | WNZ district noord | 0 |  |  |  |  | WNZ (West-Nederland Zuid) | 30G-006, Tunnel in rijksweg 14 | TRUE | Verlichtingsarmatuur |  |  | VITOP |  |  |  | 0 | 0 | [6 empty] | 0 | 0 | [11 empty] | 94 | 000119249 | 0 | 0 | [10 empty] | 0 |  |  |  |  | BR | 0 | Rijkswaterstaat West Nederland Noord | Rijkswaterstaat WNZ-district Zuid | 232 |  |  | 0 | 0 | 0 | [8 empty] | FALSE | 0 |  |  |  |  | 0 | 0 | 0 | 0 | FALSE |  |  |  | FALSE
ST2-N6-0489 | 014-0010-R, Aansluiting A44 - Aansluiting A4 | Rijksweg 14 | 30G-006-01, Sytwendetunnel Parktunnel T2 (N14) |  | 94 Vluchtwegen en Routes | T2 Parktunnel Noordbuis | Pictogramarmatuur 'deur en man' +AT2/94/LP002 |  |  | SPT-N2-001 | SPT-N3-094 | Tunnel | Vluchtweginstallatie | 1429 | 00012 | RWS TOP WNZ | WNZ district noord | 0 |  |  |  |  | WNZ (West-Nederland Zuid) | 30G-006, Tunnel in rijksweg 14 | TRUE | Pictogram |  |  | VITOP |  |  |  | 0 | 0 | [6 empty] | 0 | 0 | [11 empty] | 94 | 000119250 | 0 | 0 | [10 empty] | 0 |  |  |  |  | BR | 0 | Rijkswaterstaat West Nederland Noord | Rijkswaterstaat WNZ-district Zuid | 232 |  |  | 0 | 0 | 0 | [8 empty] | FALSE | 0 |  |  |  |  | 0 | 0 | 0 | 0 | FALSE |  |  |  | FALSE
ST2-N6-0490 | 014-0010-R, Aansluiting A44 - Aansluiting A4 | Rijksweg 14 | 30G-006-01, Sytwendetunnel Parktunnel T2 (N14) |  | 94 Vluchtwegen en Routes | T2 Parktunnel Noordbuis | Pictogramarmatuur 'deur en man' +AT2/94/LP001 |  |  | SPT-N2-001 | SPT-N3-094 | Tunnel | Vluchtweginstallatie | 1429 | 00012 | RWS TOP WNZ | WNZ district noord | 0 |  |  |  |  | WNZ (West-Nederland Zuid) | 30G-006, Tunnel in rijksweg 14 | TRUE | Pictogram |  |  | VITOP |  |  |  | 0 | 0 | [6 empty] | 0 | 0 | [11 empty] | 94 | 000119251 | 0 | 0 | [10 empty] | 0 |  |  |  |  | BR | 0 | Rijkswaterstaat West Nederland Noord | Rijkswaterstaat WNZ-district Zuid | 232 |  |  | 0 | 0 | 0 | [8 empty] | FALSE | 0 |  |  |  |  | 0 | 0 | 0 | 0 | FALSE |  |  |  | FALSE
ST2-N6-0491 | 014-0010-R, Aansluiting A44 - Aansluiting A4 | Rijksweg 14 | 30G-006-01, Sytwendetunnel Parktunnel T2 (N14) |  | 94 Vluchtwegen en Routes | T2 Parktunnel Zuidbuis | Accentverlichtingarmatuur +DT2/94/L501 |  |  | SPT-N2-001 | SPT-N3-094 | Tunnel | Vluchtweginstallatie | 1590 | 00012 | RWS TOP WNZ | WNZ district noord | 0 |  |  |  |  | WNZ (West-Nederland Zuid) | 30G-006, Tunnel in rijksweg 14 | TRUE | Verlichtingsarmatuur |  |  | VITOP |  |  |  | 0 | 0 | [6 empty] | 0 | 0 | [11 empty] | 94 | 000119252 | 0 | 0 | [10 empty] | 0 |  |  |  |  | BR | 0 | Rijkswaterstaat West Nederland Noord | Rijkswaterstaat WNZ-district Zuid | 232 |  |  | 0 | 0 | 0 | [8 empty] | FALSE | 0 |  |  |  |  | 0 | 0 | 0 | 0 | FALSE |  |  |  | FALSE
ST2-N6-0492 | 014-0010-R, Aansluiting A44 - Aansluiting A4 | Rijksweg 14 | 30G-006-01, Sytwendetunnel Parktunnel T2 (N14) |  | 94 Vluchtwegen en Routes | T2 Parktunnel Zuidbuis | Accentverlichtingarmatuur +DT2/94/L502 |  |  | SPT-N2-001 | SPT-N3-094 | Tunnel | Vluchtweginstallatie | 1590 | 00012 | RWS TOP WNZ | WNZ district noord | 0 |  |  |  |  | WNZ (West-Nederland Zuid) | 30G-006, Tunnel in rijksweg 14 | TRUE | Verlichtingsarmatuur |  |  | VITOP |  |  |  | 0 | 0 | [6 empty] | 0 | 0 | [11 empty] | 94 | 000119253 | 0 | 0 | [10 empty] | 0 |  |  |  |  | BR | 0 | Rijkswaterstaat West Nederland Noord | Rijkswaterstaat WNZ-district Zuid | 232 |  |  | 0 | 0 | 0 | [8 empty] | FALSE | 0 |  |  |  |  | 0 | 0 | 0 | 0 | FALSE |  |  |  | FALSE
ST2-N6-0493 | 014-0010-R, Aansluiting A44 - Aansluiting A4 | Rijksweg 14 | 30G-006-01, Sytwendetunnel Parktunnel T2 (N14) |  | 94 Vluchtwegen en Routes | T2 Parktunnel Zuidbuis | Contourverlichting +DT2/94/LC501 |  |  | SPT-N2-001 | SPT-N3-094 | Tunnel | Vluchtweginstallatie | 1590 | 00012 | RWS TOP WNZ | WNZ district noord | 0 |  |  |  |  | WNZ (West-Nederland Zuid) | 30G-006, Tunnel in rijksweg 14 | TRUE | Verlichtingsarmatuur |  |  | VITOP |  |  |  | 0 | 0 | [6 empty] | 0 | 0 | [11 empty] | 94 | 000119254 | 0 | 0 | [10 empty] | 0 |  |  |  |  | BR | 0 | Rijkswaterstaat West Nederland Noord | Rijkswaterstaat WNZ-district Zuid | 232 |  |  | 0 | 0 | 0 | [8 empty] | FALSE | 0 |  |  |  |  | 0 | 0 | 0 | 0 | FALSE |  |  |  | FALSE
ST2-N6-0494 | 014-0010-R, Aansluiting A44 - Aansluiting A4 | Rijksweg 14 | 30G-006-01, Sytwendetunnel Parktunnel T2 (N14) |  | 94 Vluchtwegen en Routes | T2 Parktunnel Zuidbuis | Contourverlichting +DT2/94/LC502 |  |  | SPT-N2-001 | SPT-N3-094 | Tunnel | Vluchtweginstallatie | 1590 | 00012 | RWS TOP WNZ | WNZ district noord | 0 |  |  |  |  | WNZ (West-Nederland Zuid) | 30G-006, Tunnel in rijksweg 14 | TRUE | Verlichtingsarmatuur |  |  | VITOP |  |  |  | 0 | 0 | [6 empty] | 0 | 0 | [11 empty] | 94 | 000119255 | 0 | 0 | [10 empty] | 0 |  |  |  |  | BR | 0 | Rijkswaterstaat West Nederland Noord | Rijkswaterstaat WNZ-district Zuid | 232 |  |  | 0 | 0 | 0 | [8 empty] | FALSE | 0 |  |  |  |  | 0 | 0 | 0 | 0 | FALSE |  |  |  | FALSE
ST2-N6-0495 | 014-0010-R, Aansluiting A44 - Aansluiting A4 | Rijksweg 14 | 30G-006-01, Sytwendetunnel Parktunnel T2 (N14) |  | 94 Vluchtwegen en Routes | T2 Parktunnel Zuidbuis | Pictogramarmatuur 'deur en man' +DT2/94/LP501 |  |  | SPT-N2-001 | SPT-N3-094 | Tunnel | Vluchtweginstallatie | 1429 | 00012 | RWS TOP WNZ | WNZ district noord | 0 |  |  |  |  | WNZ (West-Nederland Zuid) | 30G-006, Tunnel in rijksweg 14 | TRUE | Pictogram |  |  | VITOP |  |  |  | 0 | 0 | [6 empty] | 0 | 0 | [11 empty] | 94 | 000119256 | 0 | 0 | [10 empty] | 0 |  |  |  |  | BR | 0 | Rijkswaterstaat West Nederland Noord | Rijkswaterstaat WNZ-district Zuid | 232 |  |  | 0 | 0 | 0 | [8 empty] | FALSE | 0 |  |  |  |  | 0 | 0 | 0 | 0 | FALSE |  |  |  | FALSE
ST2-N6-0496 | 014-0010-R, Aansluiting A44 - Aansluiting A4 | Rijksweg 14 | 30G-006-01, Sytwendetunnel Parktunnel T2 (N14) |  | 94 Vluchtwegen en Routes | T2 Parktunnel Zuidbuis | Pictogramarmatuur 'deur en man' +DT2/94/LP502 |  |  | SPT-N2-001 | SPT-N3-094 | Tunnel | Vluchtweginstallatie | 1429 | 00012 | RWS TOP WNZ | WNZ district noord | 0 |  |  |  |  | WNZ (West-Nederland Zuid) | 30G-006, Tunnel in rijksweg 14 | TRUE | Pictogram |  |  | VITOP |  |  |  | 0 | 0 | [6 empty] | 0 | 0 | [11 empty] | 94 | 000119257 | 0 | 0 | [10 empty] | 0 |  |  |  |  | BR | 0 | Rijkswaterstaat West Nederland Noord | Rijkswaterstaat WNZ-district Zuid | 232 |  |  | 0 | 0 | 0 | [8 empty] | FALSE | 0 |  |  |  |  | 0 | 0 | 0 | 0 | FALSE |  |  |  | FALSE
0000654023 | 014-0010-R, Aansluiting A44 - Aansluiting A4 | Rijksweg 14 | 30G-006-01, Sytwendetunnel Spoortunnel T1 (N14) |  | 54 PB-kasten |  | Poederblusser +AT1/54/PBK007 |  |  | SST-N2-001 | SST-N3-054 | Tunnel | Brandblusinstallatie | 1100 |  |  | WNZ district noord | 0 |  |  |  |  | WNZ (West-Nederland Zuid) | 30G-006, Tunnel in rijksweg 14 | TRUE | Brandblusser | [6 empty] | 0 | 0 | [6 empty] | 0 | 0 | [11 empty] | 54 | 000118521 | 0 | 0 | [10 empty] | 0 |  |  |  |  | BR | 0 | Rijkswaterstaat West Nederland Noord |  | 119 |  |  | 0 | 0 | 0 | [8 empty] | FALSE | 0 |  |  |  |  | 0 | 0 | 0 | 0 | FALSE |  | 20201202001 |  | FALSE
0000654024 | 014-0010-R, Aansluiting A44 - Aansluiting A4 | Rijksweg 14 | 30G-006-01, Sytwendetunnel Spoortunnel T1 (N14) |  | 54 PB-kasten |  | Poederblusser +AT1/54/PBK006 |  |  | SST-N2-001 | SST-N3-054 | Tunnel | Brandblusinstallatie | 1100 |  |  | WNZ district noord | 0 |  |  |  |  | WNZ (West-Nederland Zuid) | 30G-006, Tunnel in rijksweg 14 | TRUE | Brandblusser | [6 empty] | 0 | 0 | [6 empty] | 0 | 0 | [11 empty] | 54 | 000118522 | 0 | 0 | [10 empty] | 0 |  |  |  |  | BR | 0 | Rijkswaterstaat West Nederland Noord |  | 119 |  |  | 0 | 0 | 0 | [8 empty] | FALSE | 0 |  |  |  |  | 0 | 0 | 0 | 0 | FALSE |  | 20201202002 |  | FALSE
0000654025 | 014-0010-R, Aansluiting A44 - Aansluiting A4 | Rijksweg 14 | 30G-006-01, Sytwendetunnel Spoortunnel T1 (N14) |  | 54 PB-kasten |  | Poederblusser +AT1/54/PBK005 |  |  | SST-N2-001 | SST-N3-054 | Tunnel | Brandblusinstallatie | 1100 |  |  | WNZ district noord | 0 |  |  |  |  | WNZ (West-Nederland Zuid) | 30G-006, Tunnel in rijksweg 14 | TRUE | Brandblusser | [6 empty] | 0 | 0 | [6 empty] | 0 | 0 | [11 empty] | 54 | 000118523 | 0 | 0 | [10 empty] | 0 |  |  |  |  | BR | 0 | Rijkswaterstaat West Nederland Noord |  | 119 |  |  | 0 | 0 | 0 | [8 empty] | FALSE | 0 |  |  |  |  | 0 | 0 | 0 | 0 | FALSE |  | 20201202003 |  | FALSE
0000654026 | 014-0010-R, Aansluiting A44 - Aansluiting A4 | Rijksweg 14 | 30G-006-01, Sytwendetunnel Spoortunnel T1 (N14) |  | 54 PB-kasten |  | Poederblusser +AT1/54/PBK004 |  |  | SST-N2-001 | SST-N3-054 | Tunnel | Brandblusinstallatie | 1100 |  |  | WNZ district noord | 0 |  |  |  |  | WNZ (West-Nederland Zuid) | 30G-006, Tunnel in rijksweg 14 | TRUE | Brandblusser | [6 empty] | 0 | 0 | [6 empty] | 0 | 0 | [11 empty] | 54 | 000118524 | 0 | 0 | [10 empty] | 0 |  |  |  |  | BR | 0 | Rijkswaterstaat West Nederland Noord |  | 119 |  |  | 0 | 0 | 0 | [8 empty] | FALSE | 0 |  |  |  |  | 0 | 0 | 0 | 0 | FALSE |  | 20201202004 |  | FALSE
0000654027 | 014-0010-R, Aansluiting A44 - Aansluiting A4 | Rijksweg 14 | 30G-006-01, Sytwendetunnel Spoortunnel T1 (N14) |  | 54 PB-kasten |  | Poederblusser +AT1/54/PBK003 |  |  | SST-N2-001 | SST-N3-054 | Tunnel | Brandblusinstallatie | 1100 |  |  | WNZ district noord | 0 |  |  |  |  | WNZ (West-Nederland Zuid) | 30G-006, Tunnel in rijksweg 14 | TRUE | Brandblusser | [6 empty] | 0 | 0 | [6 empty] | 0 | 0 | [11 empty] | 54 | 000118525 | 0 | 0 | [10 empty] | 0 |  |  |  |  | BR | 0 | Rijkswaterstaat West Nederland Noord |  | 119 |  |  | 0 | 0 | 0 | [8 empty] | FALSE | 0 |  |  |  |  | 0 | 0 | 0 | 0 | FALSE |  | 20201202005 |  | FALSE
0000654028 | 014-0010-R, Aansluiting A44 - Aansluiting A4 | Rijksweg 14 | 30G-006-01, Sytwendetunnel Spoortunnel T1 (N14) |  | 54 PB-kasten |  | Poederblusser +AT1/54/PBK002 |  |  | SST-N2-001 | SST-N3-054 | Tunnel | Brandblusinstallatie | 1100 |  |  | WNZ district noord | 0 |  |  |  |  | WNZ (West-Nederland Zuid) | 30G-006, Tunnel in rijksweg 14 | TRUE | Brandblusser | [6 empty] | 0 | 0 | [6 empty] | 0 | 0 | [11 empty] | 54 | 000118526 | 0 | 0 | [10 empty] | 0 |  |  |  |  | BR | 0 | Rijkswaterstaat West Nederland Noord |  | 119 |  |  | 0 | 0 | 0 | [8 empty] | FALSE | 0 |  |  |  |  | 0 | 0 | 0 | 0 | FALSE |  | 20201202006 |  | FALSE
0000654029 | 014-0010-R, Aansluiting A44 - Aansluiting A4 | Rijksweg 14 | 30G-006-01, Sytwendetunnel Spoortunnel T1 (N14) |  | 54 PB-kasten |  | Poederblusser +AT1/54/PBK001 |  |  | SST-N2-001 | SST-N3-054 | Tunnel | Brandblusinstallatie | 1100 |  |  | WNZ district noord | 0 |  |  |  |  | WNZ (West-Nederland Zuid) | 30G-006, Tunnel in rijksweg 14 | TRUE | Brandblusser | [6 empty] | 0 | 0 | [6 empty] | 0 | 0 | [11 empty] | 54 | 000118527 | 0 | 0 | [10 empty] | 0 |  |  |  |  | BR | 0 | Rijkswaterstaat West Nederland Noord |  | 119 |  |  | 0 | 0 | 0 | [8 empty] | FALSE | 0 |  |  |  |  | 0 | 0 | 0 | 0 | FALSE |  | 20201202007 |  | FALSE
0000654030 | 014-0010-R, Aansluiting A44 - Aansluiting A4 | Rijksweg 14 | 30G-006-01, Sytwendetunnel Spoortunnel T1 (N14) |  | 54 PB-kasten |  | Poederblusser +DT1/54/PBK501 |  |  | SST-N2-001 | SST-N3-054 | Tunnel | Brandblusinstallatie | 1100 |  |  | WNZ district noord | 0 |  |  |  |  | WNZ (West-Nederland Zuid) | 30G-006, Tunnel in rijksweg 14 | TRUE | Brandblusser | [6 empty] | 0 | 0 | [6 empty] | 0 | 0 | [11 empty] | 54 | 000118528 | 0 | 0 | [10 empty] | 0 |  |  |  |  | BR | 0 | Rijkswaterstaat West Nederland Noord |  | 119 |  |  | 0 | 0 | 0 | [8 empty] | FALSE | 0 |  |  |  |  | 0 | 0 | 0 | 0 | FALSE |  | 20201202008 |  | FALSE
0000654031 | 014-0010-R, Aansluiting A44 - Aansluiting A4 | Rijksweg 14 | 30G-006-01, Sytwendetunnel Spoortunnel T1 (N14) |  | 54 PB-kasten |  | Poederblusser +DT1/54/PBK502 |  |  | SST-N2-001 | SST-N3-054 | Tunnel | Brandblusinstallatie | 1100 |  |  | WNZ district noord | 0 |  |  |  |  | WNZ (West-Nederland Zuid) | 30G-006, Tunnel in rijksweg 14 | TRUE | Brandblusser | [6 empty] | 0 | 0 | [6 empty] | 0 | 0 | [11 empty] | 54 | 000118529 | 0 | 0 | [10 empty] | 0 |  |  |  |  | BR | 0 | Rijkswaterstaat West Nederland Noord |  | 119 |  |  | 0 | 0 | 0 | [8 empty] | FALSE | 0 |  |  |  |  | 0 | 0 | 0 | 0 | FALSE |  | 20201202009 |  | FALSE
0000654032 | 014-0010-R, Aansluiting A44 - Aansluiting A4 | Rijksweg 14 | 30G-006-01, Sytwendetunnel Spoortunnel T1 (N14) |  | 54 PB-kasten |  | Poederblusser +DT1/54/PBK503 |  |  | SST-N2-001 | SST-N3-054 | Tunnel | Brandblusinstallatie | 1100 |  |  | WNZ district noord | 0 |  |  |  |  | WNZ (West-Nederland Zuid) | 30G-006, Tunnel in rijksweg 14 | TRUE | Brandblusser | [6 empty] | 0 | 0 | [6 empty] | 0 | 0 | [11 empty] | 54 | 000118530 | 0 | 0 | [10 empty] | 0 |  |  |  |  | BR | 0 | Rijkswaterstaat West Nederland Noord |  | 119 |  |  | 0 | 0 | 0 | [8 empty] | FALSE | 0 |  |  |  |  | 0 | 0 | 0 | 0 | FALSE |  | 20201202010 |  | FALSE
0000654033 | 014-0010-R, Aansluiting A44 - Aansluiting A4 | Rijksweg 14 | 30G-006-01, Sytwendetunnel Spoortunnel T1 (N14) |  | 54 PB-kasten |  | Poederblusser +DT1/54/PBK504 |  |  | SST-N2-001 | SST-N3-054 | Tunnel | Brandblusinstallatie | 1100 |  |  | WNZ district noord | 0 |  |  |  |  | WNZ (West-Nederland Zuid) | 30G-006, Tunnel in rijksweg 14 | TRUE | Brandblusser | [6 empty] | 0 | 0 | [6 empty] | 0 | 0 | [11 empty] | 54 | 000118531 | 0 | 0 | [10 empty] | 0 |  |  |  |  | BR | 0 | Rijkswaterstaat West Nederland Noord |  | 119 |  |  | 0 | 0 | 0 | [8 empty] | FALSE | 0 |  |  |  |  | 0 | 0 | 0 | 0 | FALSE |  | 20201202011 |  | FALSE
0000654034 | 014-0010-R, Aansluiting A44 - Aansluiting A4 | Rijksweg 14 | 30G-006-01, Sytwendetunnel Spoortunnel T1 (N14) |  | 54 PB-kasten |  | Poederblusser +DT1/54/PBK505 |  |  | SST-N2-001 | SST-N3-054 | Tunnel | Brandblusinstallatie | 1100 |  |  | WNZ district noord | 0 |  |  |  |  | WNZ (West-Nederland Zuid) | 30G-006, Tunnel in rijksweg 14 | TRUE | Brandblusser | [6 empty] | 0 | 0 | [6 empty] | 0 | 0 | [11 empty] | 54 | 000118532 | 0 | 0 | [10 empty] | 0 |  |  |  |  | BR | 0 | Rijkswaterstaat West Nederland Noord |  | 119 |  |  | 0 | 0 | 0 | [8 empty] | FALSE | 0 |  |  |  |  | 0 | 0 | 0 | 0 | FALSE |  | 20201202012 |  | FALSE
0000654035 | 014-0010-R, Aansluiting A44 - Aansluiting A4 | Rijksweg 14 | 30G-006-01, Sytwendetunnel Spoortunnel T1 (N14) |  | 54 PB-kasten |  | Poederblusser +DT1/54/PBK506 |  |  | SST-N2-001 | SST-N3-054 | Tunnel | Brandblusinstallatie | 1100 |  |  | WNZ district noord | 0 |  |  |  |  | WNZ (West-Nederland Zuid) | 30G-006, Tunnel in rijksweg 14 | TRUE | Brandblusser | [6 empty] | 0 | 0 | [6 empty] | 0 | 0 | [11 empty] | 54 | 000118533 | 0 | 0 | [10 empty] | 0 |  |  |  |  | BR | 0 | Rijkswaterstaat West Nederland Noord |  | 119 |  |  | 0 | 0 | 0 | [8 empty] | FALSE | 0 |  |  |  |  | 0 | 0 | 0 | 0 | FALSE |  | 20201202013 |  | FALSE
0000654036 | 014-0010-R, Aansluiting A44 - Aansluiting A4 | Rijksweg 14 | 30G-006-01, Sytwendetunnel Spoortunnel T1 (N14) |  | 54 PB-kasten |  | Poederblusser +DT1/54/PBK507 |  |  | SST-N2-001 | SST-N3-054 | Tunnel | Brandblusinstallatie | 1100 |  |  | WNZ district noord | 0 |  |  |  |  | WNZ (West-Nederland Zuid) | 30G-006, Tunnel in rijksweg 14 | TRUE | Brandblusser | [6 empty] | 0 | 0 | [6 empty] | 0 | 0 | [11 empty] | 54 | 000118534 | 0 | 0 | [10 empty] | 0 |  |  |  |  | BR | 0 | Rijkswaterstaat West Nederland Noord |  | 119 |  |  | 0 | 0 | 0 | [8 empty] | FALSE | 0 |  |  |  |  | 0 | 0 | 0 | 0 | FALSE |  | 20201202014 |  | FALSE
ST1-N6-0001 | 014-0010-R, Aansluiting A44 - Aansluiting A4 | Rijksweg 14 | 30G-006-01, Sytwendetunnel Spoortunnel T1 (N14) |  | 11 Openbaar nutsbedrijf | T1 Dienstgebouw Spoortunnel 1.5 | LS verdeler Eneco +SP1.5/11/E001 |  |  | SST-N2-001 | SST-N3-011 | Tunnel | Hoogspanningsinstallatie | 1257 | 00012 | RWS TOP WNZ | WNZ district noord | 0 |  |  |  |  | WNZ (West-Nederland Zuid) | 30G-006, Tunnel in rijksweg 14 | TRUE | Hoogspanningsinstallatie, Algemeen |  |  | VITOP |  |  |  | 0 | 0 | [6 empty] | 0 | 0 | [11 empty] | 11 | 000118032 | 0 | 0 | [10 empty] | 0 |  |  |  |  | BR | 0 | Rijkswaterstaat West Nederland Noord |  | 149 |  |  | 0 | 0 | 0 | [8 empty] | FALSE | 0 |  |  |  |  | 0 | 0 | 0 | 0 | FALSE |  |  |  | FALSE
ST1-N6-0002 | 014-0010-R, Aansluiting A44 - Aansluiting A4 | Rijksweg 14 | 30G-006-01, Sytwendetunnel Spoortunnel T1 (N14) |  | 11 Openbaar nutsbedrijf | T1 Dienstgebouw Spoortunnel 1.6 | Trafo 1 |  |  | SST-N2-001 | SST-N3-011 | Tunnel | Hoogspanningsinstallatie | 1549 | 00012 | RWS TOP WNZ | WNZ district noord | 0 |  |  |  |  | WNZ (West-Nederland Zuid) | 30G-006, Tunnel in rijksweg 14 | TRUE | Transformator |  |  | VITOP |  |  |  | 0 | 0 | [6 empty] | 0 | 0 | [11 empty] | 11 | 000118033 | 0 | 0 | [10 empty] | 0 |  |  |  |  | BR | 0 | Rijkswaterstaat West Nederland Noord |  | 149 |  |  | 0 | 0 | 0 | [8 empty] | FALSE | 0 |  |  |  |  | 0 | 0 | 0 | 0 | FALSE |  |  |  | FALSE
ST1-N6-0003 | 014-0010-R, Aansluiting A44 - Aansluiting A4 | Rijksweg 14 | 30G-006-01, Sytwendetunnel Spoortunnel T1 (N14) |  | 11 Openbaar nutsbedrijf | T1 Dienstgebouw Spoortunnel 1.6 | Trafo 2 |  |  | SST-N2-001 | SST-N3-011 | Tunnel | Hoogspanningsinstallatie | 1549 | 00012 | RWS TOP WNZ | WNZ district noord | 0 |  |  |  |  | WNZ (West-Nederland Zuid) | 30G-006, Tunnel in rijksweg 14 | TRUE | Transformator |  |  | VITOP |  |  |  | 0 | 0 | [6 empty] | 0 | 0 | [11 empty] | 11 | 000118034 | 0 | 0 | [10 empty] | 0 |  |  |  |  | BR | 0 | Rijkswaterstaat West Nederland Noord |  | 149 |  |  | 0 | 0 | 0 | [8 empty] | FALSE | 0 |  |  |  |  | 0 | 0 | 0 | 0 | FALSE |  |  |  | FALSE
ST1-N6-0004 | 014-0010-R, Aansluiting A44 - Aansluiting A4 | Rijksweg 14 | 30G-006-01, Sytwendetunnel Spoortunnel T1 (N14) |  | 11 Openbaar nutsbedrijf | T1 Dienstgebouw Spoortunnel 1.6 | Relaiskast +SP1.6/11/R001 |  |  | SST-N2-001 | SST-N3-011 | Tunnel | Hoogspanningsinstallatie | 1292 | 00012 | RWS TOP WNZ | WNZ district noord | 0 |  |  |  |  | WNZ (West-Nederland Zuid) | 30G-006, Tunnel in rijksweg 14 | TRUE | Kast |  |  | VITOP |  |  |  | 0 | 0 | [6 empty] | 0 | 0 | [11 empty] | 11 | 000118035 | 0 | 0 | [10 empty] | 0 |  |  |  |  | BR | 0 | Rijkswaterstaat West Nederland Noord |  | 149 |  |  | 0 | 0 | 0 | [8 empty] | FALSE | 0 |  |  |  |  | 0 | 0 | 0 | 0 | FALSE |  |  |  | FALSE
ST1-N6-0005 | 014-0010-R, Aansluiting A44 - Aansluiting A4 | Rijksweg 14 | 30G-006-01, Sytwendetunnel Spoortunnel T1 (N14) |  | 12 Aarding en bliksembeveiliging | T1 Dienstgebouw Spoortunnel 1.6 | Schakelkast +SP1.6/12/N001 |  |  | SST-N2-001 | SST-N3-012 | Tunnel | Aarding- en bliksembeveiligingsinstallatie | 1016 | 00012 | RWS TOP WNZ | WNZ district noord | 0 |  |  |  |  | WNZ (West-Nederland Zuid) | 30G-006, Tunnel in rijksweg 14 | TRUE | Aarding- en bliksembeveiligingsinstallatie, Algemeen |  |  | VITOP |  |  |  | 0 | 0 | [6 empty] | 0 | 0 | [11 empty] | 12 | 000118036 | 0 | 0 | [10 empty] | 0 |  |  |  |  | BR | 0 | Rijkswaterstaat West Nederland Noord |  | 105 |  |  | 0 | 0 | 0 | [8 empty] | FALSE | 0 |  |  |  |  | 0 | 0 | 0 | 0 | FALSE |  |  |  | FALSE
ST1-N6-0006 | 014-0010-R, Aansluiting A44 - Aansluiting A4 | Rijksweg 14 | 30G-006-01, Sytwendetunnel Spoortunnel T1 (N14) |  | 13 Laagspanningsverdeelinrichting | T1 Spoortunnel Dienstgang | OVA schak.+DGT1/13/ F001-Q1611 |  |  | SST-N2-001 | SST-N3-013 | Tunnel | Laagspanningsinstallatie | 1323 | 00012 | RWS TOP WNZ | WNZ district noord | 0 |  |  |  |  | WNZ (West-Nederland Zuid) | 30G-006, Tunnel in rijksweg 14 | TRUE | Laagspanningsinstallatie, Algemeen |  |  | VITOP |  |  |  | 0 | 0 | [6 empty] | 0 | 0 | [11 empty] | 13 | 000118037 | 0 | 0 | [10 empty] | 0 |  |  |  |  | BR | 0 | Rijkswaterstaat West Nederland Noord |  | 162 |  |  | 0 | 0 | 0 | [8 empty] | FALSE | 0 |  |  |  |  | 0 | 0 | 0 | 0 | FALSE |  |  |  | FALSE
ST1-N6-0007 | 014-0010-R, Aansluiting A44 - Aansluiting A4 | Rijksweg 14 | 30G-006-01, Sytwendetunnel Spoortunnel T1 (N14) |  | 13 Laagspanningsverdeelinrichting | T1 Spoortunnel Dienstgang | OVV +DGT1/13/F002 |  |  | SST-N2-001 | SST-N3-013 | Tunnel | Laagspanningsinstallatie | 1323 | 00012 | RWS TOP WNZ | WNZ district noord | 0 |  |  |  |  | WNZ (West-Nederland Zuid) | 30G-006, Tunnel in rijksweg 14 | TRUE | Laagspanningsinstallatie, Algemeen |  |  | VITOP |  |  |  | 0 | 0 | [6 empty] | 0 | 0 | [11 empty] | 13 | 000118038 | 0 | 0 | [10 empty] | 0 |  |  |  |  | BR | 0 | Rijkswaterstaat West Nederland Noord |  | 162 |  |  | 0 | 0 | 0 | [8 empty] | FALSE | 0 |  |  |  |  | 0 | 0 | 0 | 0 | FALSE |  |  |  | FALSE
ST1-N6-0008 | 014-0010-R, Aansluiting A44 - Aansluiting A4 | Rijksweg 14 | 30G-006-01, Sytwendetunnel Spoortunnel T1 (N14) |  | 13 Laagspanningsverdeelinrichting | T1 Spoortunnel Dienstgebouw 1.1 | OVA schak.+SP1.1/13/ F001-Q0811 |  |  | SST-N2-001 | SST-N3-013 | Tunnel | Laagspanningsinstallatie | 1323 | 00012 | RWS TOP WNZ | WNZ district noord | 0 |  |  |  |  | WNZ (West-Nederland Zuid) | 30G-006, Tunnel in rijksweg 14 | TRUE | Laagspanningsinstallatie, Algemeen |  |  | VITOP |  |  |  | 0 | 0 | [6 empty] | 0 | 0 | [11 empty] | 13 | 000118039 | 0 | 0 | [10 empty] | 0 |  |  |  |  | BR | 0 | Rijkswaterstaat West Nederland Noord |  | 162 |  |  | 0 | 0 | 0 | [8 empty] | FALSE | 0 |  |  |  |  | 0 | 0 | 0 | 0 | FALSE |  |  |  | FALSE
ST1-N6-0009 | 014-0010-R, Aansluiting A44 - Aansluiting A4 | Rijksweg 14 | 30G-006-01, Sytwendetunnel Spoortunnel T1 (N14) |  | 13 Laagspanningsverdeelinrichting | T1 Spoortunnel Dienstgebouw 1.1 | OVV +SP1.1/13/F002 |  |  | SST-N2-001 | SST-N3-013 | Tunnel | Laagspanningsinstallatie | 1323 | 00012 | RWS TOP WNZ | WNZ district noord | 0 |  |  |  |  | WNZ (West-Nederland Zuid) | 30G-006, Tunnel in rijksweg 14 | TRUE | Laagspanningsinstallatie, Algemeen |  |  | VITOP |  |  |  | 0 | 0 | [6 empty] | 0 | 0 | [11 empty] | 13 | 000118040 | 0 | 0 | [10 empty] | 0 |  |  |  |  | BR | 0 | Rijkswaterstaat West Nederland Noord |  | 162 |  |  | 0 | 0 | 0 | [8 empty] | FALSE | 0 |  |  |  |  | 0 | 0 | 0 | 0 | FALSE |  |  |  | FALSE
ST1-N6-0010 | 014-0010-R, Aansluiting A44 - Aansluiting A4 | Rijksweg 14 | 30G-006-01, Sytwendetunnel Spoortunnel T1 (N14) |  | 13 Laagspanningsverdeelinrichting | T1 Spoortunnel Dienstgebouw 1.6 | HVA schak.+SP1.6/13/ E001-5.4-F0115 |  |  | SST-N2-001 | SST-N3-013 | Tunnel | Laagspanningsinstallatie | 1323 | 00012 | RWS TOP WNZ | WNZ district noord | 0 |  |  |  |  | WNZ (West-Nederland Zuid) | 30G-006, Tunnel in rijksweg 14 | TRUE | Laagspanningsinstallatie, Algemeen |  |  | VITOP |  |  |  | 0 | 0 | [6 empty] | 0 | 0 | [11 empty] | 13 | 000118041 | 0 | 0 | [10 empty] | 0 |  |  |  |  | BR | 0 | Rijkswaterstaat West Nederland Noord |  | 162 |  |  | 0 | 0 | 0 | [8 empty] | FALSE | 0 |  |  |  |  | 0 | 0 | 0 | 0 | FALSE |  |  |  | FALSE
ST1-N6-0011 | 014-0010-R, Aansluiting A44 - Aansluiting A4 | Rijksweg 14 | 30G-006-01, Sytwendetunnel Spoortunnel T1 (N14) |  | 13 Laagspanningsverdeelinrichting | T1 Spoortunnel Dienstgebouw 1.6 | HVA schak.+SP1.6/13/ E001-5.5-F0117 |  |  | SST-N2-001 | SST-N3-013 | Tunnel | Laagspanningsinstallatie | 1323 | 00012 | RWS TOP WNZ | WNZ district noord | 0 |  |  |  |  | WNZ (West-Nederland Zuid) | 30G-006, Tunnel in rijksweg 14 | TRUE | Laagspanningsinstallatie, Algemeen |  |  | VITOP |  |  |  | 0 | 0 | [6 empty] | 0 | 0 | [11 empty] | 13 | 000118042 | 0 | 0 | [10 empty] | 0 |  |  |  |  | BR | 0 | Rijkswaterstaat West Nederland Noord |  | 162 |  |  | 0 | 0 | 0 | [8 empty] | FALSE | 0 |  |  |  |  | 0 | 0 | 0 | 0 | FALSE |  |  |  | FALSE
ST1-N6-0012 | 014-0010-R, Aansluiting A44 - Aansluiting A4 | Rijksweg 14 | 30G-006-01, Sytwendetunnel Spoortunnel T1 (N14) |  | 13 Laagspanningsverdeelinrichting | T1 Spoortunnel Dienstgebouw 1.6 | HVA schak.+SP1.6/13/ E501-4.4-F0515 |  |  | SST-N2-001 | SST-N3-013 | Tunnel | Laagspanningsinstallatie | 1323 | 00012 | RWS TOP WNZ | WNZ district noord | 0 |  |  |  |  | WNZ (West-Nederland Zuid) | 30G-006, Tunnel in rijksweg 14 | TRUE | Laagspanningsinstallatie, Algemeen |  |  | VITOP |  |  |  | 0 | 0 | [6 empty] | 0 | 0 | [11 empty] | 13 | 000118043 | 0 | 0 | [10 empty] | 0 |  |  |  |  | BR | 0 | Rijkswaterstaat West Nederland Noord |  | 162 |  |  | 0 | 0 | 0 | [8 empty] | FALSE | 0 |  |  |  |  | 0 | 0 | 0 | 0 | FALSE |  |  |  | FALSE
ST1-N6-0013 | 014-0010-R, Aansluiting A44 - Aansluiting A4 | Rijksweg 14 | 30G-006-01, Sytwendetunnel Spoortunnel T1 (N14) |  | 13 Laagspanningsverdeelinrichting | T1 Spoortunnel Dienstgebouw 1.6 | HVA schak.+SP1.6/13/ E501-4.5-F0517 |  |  | SST-N2-001 | SST-N3-013 | Tunnel | Laagspanningsinstallatie | 1323 | 00012 | RWS TOP WNZ | WNZ district noord | 0 |  |  |  |  | WNZ (West-Nederland Zuid) | 30G-006, Tunnel in rijksweg 14 | TRUE | Laagspanningsinstallatie, Algemeen |  |  | VITOP |  |  |  | 0 | 0 | [6 empty] | 0 | 0 | [11 empty] | 13 | 000118044 | 0 | 0 | [10 empty] | 0 |  |  |  |  | BR | 0 | Rijkswaterstaat West Nederland Noord |  | 162 |  |  | 0 | 0 | 0 | [8 empty] | FALSE | 0 |  |  |  |  | 0 | 0 | 0 | 0 | FALSE |  |  |  | FALSE
ST1-N6-0014 | 014-0010-R, Aansluiting A44 - Aansluiting A4 | Rijksweg 14 | 30G-006-01, Sytwendetunnel Spoortunnel T1 (N14) |  | 13 Laagspanningsverdeelinrichting | T1 Spoortunnel Dienstgebouw 1.6 | HVV schak.+SP1.6/13/ E002-1.2-F0221 |  |  | SST-N2-001 | SST-N3-013 | Tunnel | Laagspanningsinstallatie | 1323 | 00012 | RWS TOP WNZ | WNZ district noord | 0 |  |  |  |  | WNZ (West-Nederland Zuid) | 30G-006, Tunnel in rijksweg 14 | TRUE | Laagspanningsinstallatie, Algemeen |  |  | VITOP |  |  |  | 0 | 0 | [6 empty] | 0 | 0 | [11 empty] | 13 | 000118045 | 0 | 0 | [10 empty] | 0 |  |  |  |  | BR | 0 | Rijkswaterstaat West Nederland Noord |  | 162 |  |  | 0 | 0 | 0 | [8 empty] | FALSE | 0 |  |  |  |  | 0 | 0 | 0 | 0 | FALSE |  |  |  | FALSE
ST1-N6-0015 | 014-0010-R, Aansluiting A44 - Aansluiting A4 | Rijksweg 14 | 30G-006-01, Sytwendetunnel Spoortunnel T1 (N14) |  | 13 Laagspanningsverdeelinrichting | T1 Spoortunnel Dienstgebouw 1.6 | HVV schak.+SP1.6/13/ E002-1.3-F0223 |  |  | SST-N2-001 | SST-N3-013 | Tunnel | Laagspanningsinstallatie | 1323 | 00012 | RWS TOP WNZ | WNZ district noord | 0 |  |  |  |  | WNZ (West-Nederland Zuid) | 30G-006, Tunnel in rijksweg 14 | TRUE | Laagspanningsinstallatie, Algemeen |  |  | VITOP |  |  |  | 0 | 0 | [6 empty] | 0 | 0 | [11 empty] | 13 | 000118046 | 0 | 0 | [10 empty] | 0 |  |  |  |  | BR | 0 | Rijkswaterstaat West Nederland Noord |  | 162 |  |  | 0 | 0 | 0 | [8 empty] | FALSE | 0 |  |  |  |  | 0 | 0 | 0 | 0 | FALSE |  |  |  | FALSE
ST1-N6-0016 | 014-0010-R, Aansluiting A44 - Aansluiting A4 | Rijksweg 14 | 30G-006-01, Sytwendetunnel Spoortunnel T1 (N14) |  | 13 Laagspanningsverdeelinrichting | T1 Spoortunnel Dienstgebouw 1.6 | HVV schak.+SP1.6/13/ E502-1.2-F0622 |  |  | SST-N2-001 | SST-N3-013 | Tunnel | Laagspanningsinstallatie | 1323 | 00012 | RWS TOP WNZ | WNZ district noord | 0 |  |  |  |  | WNZ (West-Nederland Zuid) | 30G-006, Tunnel in rijksweg 14 | TRUE | Laagspanningsinstallatie, Algemeen |  |  | VITOP |  |  |  | 0 | 0 | [6 empty] | 0 | 0 | [11 empty] | 13 | 000118047 | 0 | 0 | [10 empty] | 0 |  |  |  |  | BR | 0 | Rijkswaterstaat West Nederland Noord |  | 162 |  |  | 0 | 0 | 0 | [8 empty] | FALSE | 0 |  |  |  |  | 0 | 0 | 0 | 0 | FALSE |  |  |  | FALSE
ST1-N6-0017 | 014-0010-R, Aansluiting A44 - Aansluiting A4 | Rijksweg 14 | 30G-006-01, Sytwendetunnel Spoortunnel T1 (N14) |  | 13 Laagspanningsverdeelinrichting | T1 Spoortunnel Dienstgebouw 1.6 | HVV schak.+SP1.6/13/ E502-1.3-F0622 |  |  | SST-N2-001 | SST-N3-013 | Tunnel | Laagspanningsinstallatie | 1323 | 00012 | RWS TOP WNZ | WNZ district noord | 0 |  |  |  |  | WNZ (West-Nederland Zuid) | 30G-006, Tunnel in rijksweg 14 | TRUE | Laagspanningsinstallatie, Algemeen |  |  | VITOP |  |  |  | 0 | 0 | [6 empty] | 0 | 0 | [11 empty] | 13 | 000118048 | 0 | 0 | [10 empty] | 0 |  |  |  |  | BR | 0 | Rijkswaterstaat West Nederland Noord |  | 162 |  |  | 0 | 0 | 0 | [8 empty] | FALSE | 0 |  |  |  |  | 0 | 0 | 0 | 0 | FALSE |  |  |  | FALSE
ST1-N6-0018 | 014-0010-R, Aansluiting A44 - Aansluiting A4 | Rijksweg 14 | 30G-006-01, Sytwendetunnel Spoortunnel T1 (N14) |  | 15 No-break | T1 Dienstgebouw Spoortunnel 1.5 | UPS spoor noord +SP1.6/15/P001 |  |  | SST-N2-001 | SST-N3-015 | Tunnel | Noodstroominstallatie (statisch) | 1379 | 00012 | RWS TOP WNZ | WNZ district noord | 2001 | 2001-06-07 |  |  |  | WNZ (West-Nederland Zuid) | 30G-006, Tunnel in rijksweg 14 | TRUE | Noodstroominstallatie (statisch), Algemeen |  |  | VITOP |  |  |  | 0 | 0 | [6 empty] | 0 | 0 | [5 empty] | IMV | Sitepro | A4060-1001-0648 | +SP1.6/15/P001 |  |  | 15 | 000118049 | 0 | 0 | [10 empty] | 0 |  |  |  |  | BR | 0 | Rijkswaterstaat West Nederland Noord |  | 172 |  |  | 0 | 0 | 0 | [8 empty] | FALSE | 0 |  |  |  |  | 0 | 0 | 0 | 0 | FALSE |  |  |  | FALSE
ST1-N6-0019 | 014-0010-R, Aansluiting A44 - Aansluiting A4 | Rijksweg 14 | 30G-006-01, Sytwendetunnel Spoortunnel T1 (N14) |  | 15 No-break | T1 Dienstgebouw Spoortunnel 1.5 | UPS spoor zuid +SP1.6/15/P501 |  |  | SST-N2-001 | SST-N3-015 | Tunnel | Noodstroominstallatie (statisch) | 1379 | 00012 | RWS TOP WNZ | WNZ district noord | 2001 | 2001-06-07 |  |  |  | WNZ (West-Nederland Zuid) | 30G-006, Tunnel in rijksweg 14 | TRUE | Noodstroominstallatie (statisch), Algemeen |  |  | VITOP |  |  |  | 0 | 0 | [6 empty] | 0 | 0 | [5 empty] | IMV | Sitepro | A4060-1001-0649 | +SP1.6/15/P501 |  |  | 15 | 000118050 | 0 | 0 | [10 empty] | 0 |  |  |  |  | BR | 0 | Rijkswaterstaat West Nederland Noord |  | 172 |  |  | 0 | 0 | 0 | [8 empty] | FALSE | 0 |  |  |  |  | 0 | 0 | 0 | 0 | FALSE |  |  |  | FALSE
ST1-N6-0020 | 014-0010-R, Aansluiting A44 - Aansluiting A4 | Rijksweg 14 | 30G-006-01, Sytwendetunnel Spoortunnel T1 (N14) |  | 15 No-break | T1 Dienstgebouw Spoortunnel 1.5 | Batterij kast spoor noord +SP1.6/15/P002 |  |  | SST-N2-001 | SST-N3-015 | Tunnel | Noodstroominstallatie (statisch) | 1292 | 00012 | RWS TOP WNZ | WNZ district noord | 2012 | 2012-01-24 |  |  |  | WNZ (West-Nederland Zuid) | 30G-006, Tunnel in rijksweg 14 | TRUE | Kast |  |  | VITOP |  |  |  | 0 | 0 | [5 empty] | 2012-01-24 | 10 | 0 | [11 empty] | 15 | 000118051 | 0 | 0 | [10 empty] | 0 |  |  |  |  | BR | 0 | Rijkswaterstaat West Nederland Noord |  | 172 |  |  | 0 | 0 | 0 | [8 empty] | FALSE | 0 |  |  |  |  | 0 | 0 | 0 | 0 | FALSE |  |  |  | FALSE
ST1-N6-0021 | 014-0010-R, Aansluiting A44 - Aansluiting A4 | Rijksweg 14 | 30G-006-01, Sytwendetunnel Spoortunnel T1 (N14) |  | 15 No-break | T1 Dienstgebouw Spoortunnel 1.5 | Batterij kast spoor zuid +SP1.6/15/P502 |  |  | SST-N2-001 | SST-N3-015 | Tunnel | Noodstroominstallatie (statisch) | 1292 | 00012 | RWS TOP WNZ | WNZ district noord | 2012 | 2012-06-07 |  |  |  | WNZ (West-Nederland Zuid) | 30G-006, Tunnel in rijksweg 14 | TRUE | Kast |  |  | VITOP |  |  |  | 0 | 0 | [6 empty] | 0 | 0 | [11 empty] | 15 | 000118052 | 0 | 0 | [10 empty] | 0 |  |  |  |  | BR | 0 | Rijkswaterstaat West Nederland Noord |  | 172 |  |  | 0 | 0 | 0 | [8 empty] | FALSE | 0 |  |  |  |  | 0 | 0 | 0 | 0 | FALSE |  |  |  | FALSE
ST1-N6-0022 | 014-0010-R, Aansluiting A44 - Aansluiting A4 | Rijksweg 14 | 30G-006-01, Sytwendetunnel Spoortunnel T1 (N14) |  | 21 Tunnelverlichting | T1 Spoortunnel Dienstgang | Automaat +DGT1/13/F002 |  |  | SST-N2-001 | SST-N3-021 | Tunnel | Objectverlichting | 1669 | 00012 | RWS TOP WNZ | WNZ district noord | 0 |  |  |  |  | WNZ (West-Nederland Zuid) | 30G-006, Tunnel in rijksweg 14 | TRUE | Lichtgroepenkast |  |  | VITOP |  |  |  | 0 | 0 | [6 empty] | 0 | 0 | [11 empty] | 21 | 000118053 | 0 | 0 | [10 empty] | 0 |  |  |  |  | BR | 0 | Rijkswaterstaat West Nederland Noord |  | 173 |  |  | 0 | 0 | 0 | [8 empty] | FALSE | 0 |  |  |  |  | 0 | 0 | 0 | 0 | FALSE |  |  |  | FALSE
ST1-N6-0023 | 014-0010-R, Aansluiting A44 - Aansluiting A4 | Rijksweg 14 | 30G-006-01, Sytwendetunnel Spoortunnel T1 (N14) |  | 21 Tunnelverlichting | T1 Spoortunnel Dienstgang | Automaat +DGT1/13/F001 |  |  | SST-N2-001 | SST-N3-021 | Tunnel | Objectverlichting | 1669 | 00012 | RWS TOP WNZ | WNZ district noord | 0 |  |  |  |  | WNZ (West-Nederland Zuid) | 30G-006, Tunnel in rijksweg 14 | TRUE | Lichtgroepenkast |  |  | VITOP |  |  |  | 0 | 0 | [6 empty] | 0 | 0 | [11 empty] | 21 | 000118054 | 0 | 0 | [10 empty] | 0 |  |  |  |  | BR | 0 | Rijkswaterstaat West Nederland Noord |  | 173 |  |  | 0 | 0 | 0 | [8 empty] | FALSE | 0 |  |  |  |  | 0 | 0 | 0 | 0 | FALSE |  |  |  | FALSE
ST1-N6-0024 | 014-0010-R, Aansluiting A44 - Aansluiting A4 | Rijksweg 14 | 30G-006-01, Sytwendetunnel Spoortunnel T1 (N14) |  | 21 Tunnelverlichting | T1 Spoortunnel Dienstgang | Automaat +DGT1/13/F502 |  |  | SST-N2-001 | SST-N3-021 | Tunnel | Objectverlichting | 1669 | 00012 | RWS TOP WNZ | WNZ district noord | 0 |  |  |  |  | WNZ (West-Nederland Zuid) | 30G-006, Tunnel in rijksweg 14 | TRUE | Lichtgroepenkast |  |  | VITOP |  |  |  | 0 | 0 | [6 empty] | 0 | 0 | [11 empty] | 21 | 000118055 | 0 | 0 | [10 empty] | 0 |  |  |  |  | BR | 0 | Rijkswaterstaat West Nederland Noord |  | 173 |  |  | 0 | 0 | 0 | [8 empty] | FALSE | 0 |  |  |  |  | 0 | 0 | 0 | 0 | FALSE |  |  |  | FALSE
ST1-N6-0025 | 014-0010-R, Aansluiting A44 - Aansluiting A4 | Rijksweg 14 | 30G-006-01, Sytwendetunnel Spoortunnel T1 (N14) |  | 21 Tunnelverlichting | T1 Spoortunnel Dienstgebouw 1.1 | Automaat +SP1.1/13/F501 |  |  | SST-N2-001 | SST-N3-021 | Tunnel | Objectverlichting | 1669 | 00012 | RWS TOP WNZ | WNZ district noord | 0 |  |  |  |  | WNZ (West-Nederland Zuid) | 30G-006, Tunnel in rijksweg 14 | TRUE | Lichtgroepenkast |  |  | VITOP |  |  |  | 0 | 0 | [6 empty] | 0 | 0 | [11 empty] | 21 | 000118056 | 0 | 0 | [10 empty] | 0 |  |  |  |  | BR | 0 | Rijkswaterstaat West Nederland Noord |  | 173 |  |  | 0 | 0 | 0 | [8 empty] | FALSE | 0 |  |  |  |  | 0 | 0 | 0 | 0 | FALSE |  |  |  | FALSE
ST1-N6-0026 | 014-0010-R, Aansluiting A44 - Aansluiting A4 | Rijksweg 14 | 30G-006-01, Sytwendetunnel Spoortunnel T1 (N14) |  | 21 Tunnelverlichting | T1 Spoortunnel Dienstgebouw 1.1 | Automaat +SP1.1/13/F502 |  |  | SST-N2-001 | SST-N3-021 | Tunnel | Objectverlichting | 1669 | 00012 | RWS TOP WNZ | WNZ district noord | 0 |  |  |  |  | WNZ (West-Nederland Zuid) | 30G-006, Tunnel in rijksweg 14 | TRUE | Lichtgroepenkast |  |  | VITOP |  |  |  | 0 | 0 | [6 empty] | 0 | 0 | [11 empty] | 21 | 000118057 | 0 | 0 | [10 empty] | 0 |  |  |  |  | BR | 0 | Rijkswaterstaat West Nederland Noord |  | 173 |  |  | 0 | 0 | 0 | [8 empty] | FALSE | 0 |  |  |  |  | 0 | 0 | 0 | 0 | FALSE |  |  |  | FALSE
ST1-N6-0027 | 014-0010-R, Aansluiting A44 - Aansluiting A4 | Rijksweg 14 | 30G-006-01, Sytwendetunnel Spoortunnel T1 (N14) |  | 21 Tunnelverlichting | T1 Spoortunnel Dienstgebouw 1.6 | Automaat +SP1.1/13/F002 |  |  | SST-N2-001 | SST-N3-021 | Tunnel | Objectverlichting | 1669 | 00012 | RWS TOP WNZ | WNZ district noord | 0 |  |  |  |  | WNZ (West-Nederland Zuid) | 30G-006, Tunnel in rijksweg 14 | TRUE | Lichtgroepenkast |  |  | VITOP |  |  |  | 0 | 0 | [6 empty] | 0 | 0 | [11 empty] | 21 | 000118058 | 0 | 0 | [10 empty] | 0 |  |  |  |  | BR | 0 | Rijkswaterstaat West Nederland Noord |  | 173 |  |  | 0 | 0 | 0 | [8 empty] | FALSE | 0 |  |  |  |  | 0 | 0 | 0 | 0 | FALSE |  |  |  | FALSE
ST1-N6-0028 | 014-0010-R, Aansluiting A44 - Aansluiting A4 | Rijksweg 14 | 30G-006-01, Sytwendetunnel Spoortunnel T1 (N14) |  | 21 Tunnelverlichting | T1 Spoortunnel Noordbuis | Armaturen 2880 ANN 1X400W_automaat +SP1.1/13/F002 |  |  | SST-N2-001 | SST-N3-021 | Tunnel | Objectverlichting | 1042 | 00012 | RWS TOP WNZ | WNZ district noord | 0 |  |  |  |  | WNZ (West-Nederland Zuid) | 30G-006, Tunnel in rijksweg 14 | TRUE | Armatuur |  |  | VITOP |  |  |  | 0 | 0 | [6 empty] | 0 | 0 |  |  |  | Van Hattum en Blankevoort |  | Industria | 2880 ANN (400W SON-T) |  |  |  |  | 21 | 000118059 | 0 | 0 | [10 empty] | 0 |  |  |  |  | BR | 0 | Rijkswaterstaat West Nederland Noord |  | 173 |  |  | 0 | 0 | 0 | [8 empty] | FALSE | 0 |  |  |  |  | 0 | 0 | 0 | 0 | FALSE |  |  |  | FALSE
ST1-N6-0029 | 014-0010-R, Aansluiting A44 - Aansluiting A4 | Rijksweg 14 | 30G-006-01, Sytwendetunnel Spoortunnel T1 (N14) |  | 21 Tunnelverlichting | T1 Spoortunnel Noordbuis | Armaturen 2881 SNN 1X400W_automaat +SP1.1/13/F002 |  |  | SST-N2-001 | SST-N3-021 | Tunnel | Objectverlichting | 1042 | 00012 | RWS TOP WNZ | WNZ district noord | 0 |  |  |  |  | WNZ (West-Nederland Zuid) | 30G-006, Tunnel in rijksweg 14 | TRUE | Armatuur |  |  | VITOP |  |  |  | 0 | 0 | [6 empty] | 0 | 0 |  |  |  | Van Hattum en Blankevoort |  | Industria | 2881 SNN (400W SON-T) |  |  |  |  | 21 | 000118060 | 0 | 0 | [10 empty] | 0 |  |  |  |  | BR | 0 | Rijkswaterstaat West Nederland Noord |  | 173 |  |  | 0 | 0 | 0 | [8 empty] | FALSE | 0 |  |  |  |  | 0 | 0 | 0 | 0 | FALSE |  |  |  | FALSE
ST1-N6-0030 | 014-0010-R, Aansluiting A44 - Aansluiting A4 | Rijksweg 14 | 30G-006-01, Sytwendetunnel Spoortunnel T1 (N14) |  | 21 Tunnelverlichting | T1 Spoortunnel Noordbuis | Armaturen 2880 ANN 1X400W_automaat +DGT1/13/F002 |  |  | SST-N2-001 | SST-N3-021 | Tunnel | Objectverlichting | 1042 | 00012 | RWS TOP WNZ | WNZ district noord | 0 |  |  |  |  | WNZ (West-Nederland Zuid) | 30G-006, Tunnel in rijksweg 14 | TRUE | Armatuur |  |  | VITOP |  |  |  | 0 | 0 | [6 empty] | 0 | 0 |  |  |  | Van Hattum en Blankevoort |  | Industria | 2880 ANN (400W SON-T) |  |  |  |  | 21 | 000118061 | 0 | 0 | [10 empty] | 0 |  |  |  |  | BR | 0 | Rijkswaterstaat West Nederland Noord |  | 173 |  |  | 0 | 0 | 0 | [8 empty] | FALSE | 0 |  |  |  |  | 0 | 0 | 0 | 0 | FALSE |  |  |  | FALSE
ST1-N6-0031 | 014-0010-R, Aansluiting A44 - Aansluiting A4 | Rijksweg 14 | 30G-006-01, Sytwendetunnel Spoortunnel T1 (N14) |  | 21 Tunnelverlichting | T1 Spoortunnel Noordbuis | Armaturen 2881 SNN 1X400W_automaat +DGT1/13/F002 |  |  | SST-N2-001 | SST-N3-021 | Tunnel | Objectverlichting | 1042 | 00012 | RWS TOP WNZ | WNZ district noord | 0 |  |  |  |  | WNZ (West-Nederland Zuid) | 30G-006, Tunnel in rijksweg 14 | TRUE | Armatuur |  |  | VITOP |  |  |  | 0 | 0 | [6 empty] | 0 | 0 |  |  |  | Van Hattum en Blankevoort |  | Industria | 2881 SNN (400W SON-T) |  |  |  |  | 21 | 000118062 | 0 | 0 | [10 empty] | 0 |  |  |  |  | BR | 0 | Rijkswaterstaat West Nederland Noord |  | 173 |  |  | 0 | 0 | 0 | [8 empty] | FALSE | 0 |  |  |  |  | 0 | 0 | 0 | 0 | FALSE |  |  |  | FALSE
ST1-N6-0032 | 014-0010-R, Aansluiting A44 - Aansluiting A4 | Rijksweg 14 | 30G-006-01, Sytwendetunnel Spoortunnel T1 (N14) |  | 21 Tunnelverlichting | T1 Spoortunnel Noordbuis | Armaturen 2880 ANN 1X400W_automaat +DGT1/13/F001 |  |  | SST-N2-001 | SST-N3-021 | Tunnel | Objectverlichting | 1042 | 00012 | RWS TOP WNZ | WNZ district noord | 0 |  |  |  |  | WNZ (West-Nederland Zuid) | 30G-006, Tunnel in rijksweg 14 | TRUE | Armatuur |  |  | VITOP |  |  |  | 0 | 0 | [6 empty] | 0 | 0 |  |  |  | Van Hattum en Blankevoort |  | Industria | 2880 ANN (400W SON-T) |  |  |  |  | 21 | 000118063 | 0 | 0 | [10 empty] | 0 |  |  |  |  | BR | 0 | Rijkswaterstaat West Nederland Noord |  | 173 |  |  | 0 | 0 | 0 | [8 empty] | FALSE | 0 |  |  |  |  | 0 | 0 | 0 | 0 | FALSE |  |  |  | FALSE
ST1-N6-0033 | 014-0010-R, Aansluiting A44 - Aansluiting A4 | Rijksweg 14 | 30G-006-01, Sytwendetunnel Spoortunnel T1 (N14) |  | 21 Tunnelverlichting | T1 Spoortunnel Noordbuis | Armaturen 2881 SNN 1X400W_automaat +DGT1/13/F001 |  |  | SST-N2-001 | SST-N3-021 | Tunnel | Objectverlichting | 1042 | 00012 | RWS TOP WNZ | WNZ district noord | 0 |  |  |  |  | WNZ (West-Nederland Zuid) | 30G-006, Tunnel in rijksweg 14 | TRUE | Armatuur |  |  | VITOP |  |  |  | 0 | 0 | [6 empty] | 0 | 0 |  |  |  | Van Hattum en Blankevoort |  | Industria | 2881 SNN (400W SON-T) |  |  |  |  | 21 | 000118064 | 0 | 0 | [10 empty] | 0 |  |  |  |  | BR | 0 | Rijkswaterstaat West Nederland Noord |  | 173 |  |  | 0 | 0 | 0 | [8 empty] | FALSE | 0 |  |  |  |  | 0 | 0 | 0 | 0 | FALSE |  |  |  | FALSE
ST1-N6-0034 | 014-0010-R, Aansluiting A44 - Aansluiting A4 | Rijksweg 14 | 30G-006-01, Sytwendetunnel Spoortunnel T1 (N14) |  | 21 Tunnelverlichting | T1 Spoortunnel Noordbuis | Lichtmeetsensor L2 +AT1/21/FC001 |  |  | SST-N2-001 | SST-N3-021 | Tunnel | Objectverlichting | 1490 | 00012 | RWS TOP WNZ | WNZ district noord | 0 |  |  |  |  | WNZ (West-Nederland Zuid) | 30G-006, Tunnel in rijksweg 14 | TRUE | Sensor |  |  | VITOP |  |  |  | 0 | 0 | [6 empty] | 0 | 0 | [11 empty] | 21 | 000118065 | 0 | 0 | [10 empty] | 0 |  |  |  |  | BR | 0 | Rijkswaterstaat West Nederland Noord |  | 173 |  |  | 0 | 0 | 0 | [8 empty] | FALSE | 0 |  |  |  |  | 0 | 0 | 0 | 0 | FALSE |  |  |  | FALSE
ST1-N6-0035 | 014-0010-R, Aansluiting A44 - Aansluiting A4 | Rijksweg 14 | 30G-006-01, Sytwendetunnel Spoortunnel T1 (N14) |  | 21 Tunnelverlichting | T1 Spoortunnel Noordbuis | Lichtmeetsensor L20 +C2/21/FC001 |  |  | SST-N2-001 | SST-N3-021 | Tunnel | Objectverlichting | 1490 | 00012 | RWS TOP WNZ | WNZ district noord | 0 |  |  |  |  | WNZ (West-Nederland Zuid) | 30G-006, Tunnel in rijksweg 14 | TRUE | Sensor |  |  | VITOP |  |  |  | 0 | 0 | [6 empty] | 0 | 0 | [11 empty] | 21 | 000118066 | 0 | 0 | [10 empty] | 0 |  |  |  |  | BR | 0 | Rijkswaterstaat West Nederland Noord |  | 173 |  |  | 0 | 0 | 0 | [8 empty] | FALSE | 0 |  |  |  |  | 0 | 0 | 0 | 0 | FALSE |  |  |  | FALSE
ST1-N6-0036 | 014-0010-R, Aansluiting A44 - Aansluiting A4 | Rijksweg 14 | 30G-006-01, Sytwendetunnel Spoortunnel T1 (N14) |  | 21 Tunnelverlichting | T1 Spoortunnel Zuidbuis | Armaturen 2880 ANN 1X400W_automaat +SP1.1/13/F501 |  |  | SST-N2-001 | SST-N3-021 | Tunnel | Objectverlichting | 1042 | 00012 | RWS TOP WNZ | WNZ district noord | 0 |  |  |  |  | WNZ (West-Nederland Zuid) | 30G-006, Tunnel in rijksweg 14 | TRUE | Armatuur |  |  | VITOP |  |  |  | 0 | 0 | [6 empty] | 0 | 0 |  |  |  | Van Hattum en Blankevoort |  | Industria | 2880 ANN (400W SON-T) |  |  |  |  | 21 | 000118067 | 0 | 0 | [10 empty] | 0 |  |  |  |  | BR | 0 | Rijkswaterstaat West Nederland Noord |  | 173 |  |  | 0 | 0 | 0 | [8 empty] | FALSE | 0 |  |  |  |  | 0 | 0 | 0 | 0 | FALSE |  |  |  | FALSE
ST1-N6-0037 | 014-0010-R, Aansluiting A44 - Aansluiting A4 | Rijksweg 14 | 30G-006-01, Sytwendetunnel Spoortunnel T1 (N14) |  | 21 Tunnelverlichting | T1 Spoortunnel Zuidbuis | Armaturen 2881 SNN 1X400W_automaat +SP1.1/13/F501 |  |  | SST-N2-001 | SST-N3-021 | Tunnel | Objectverlichting | 1042 | 00012 | RWS TOP WNZ | WNZ district noord | 0 |  |  |  |  | WNZ (West-Nederland Zuid) | 30G-006, Tunnel in rijksweg 14 | TRUE | Armatuur |  |  | VITOP |  |  |  | 0 | 0 | [6 empty] | 0 | 0 |  |  |  | Van Hattum en Blankevoort |  | Industria | 2881 SNN (400W SON-T) |  |  |  |  | 21 | 000118068 | 0 | 0 | [10 empty] | 0 |  |  |  |  | BR | 0 | Rijkswaterstaat West Nederland Noord |  | 173 |  |  | 0 | 0 | 0 | [8 empty] | FALSE | 0 |  |  |  |  | 0 | 0 | 0 | 0 | FALSE |  |  |  | FALSE
ST1-N6-0038 | 014-0010-R, Aansluiting A44 - Aansluiting A4 | Rijksweg 14 | 30G-006-01, Sytwendetunnel Spoortunnel T1 (N14) |  | 21 Tunnelverlichting | T1 Spoortunnel Zuidbuis | Armaturen 2880 ANN 1X400W_automaat +SP1.1/13/F502 |  |  | SST-N2-001 | SST-N3-021 | Tunnel | Objectverlichting | 1042 | 00012 | RWS TOP WNZ | WNZ district noord | 0 |  |  |  |  | WNZ (West-Nederland Zuid) | 30G-006, Tunnel in rijksweg 14 | TRUE | Armatuur |  |  | VITOP |  |  |  | 0 | 0 | [6 empty] | 0 | 0 |  |  |  | Van Hattum en Blankevoort |  | Industria | 2880 ANN (400W SON-T) |  |  |  |  | 21 | 000118069 | 0 | 0 | [10 empty] | 0 |  |  |  |  | BR | 0 | Rijkswaterstaat West Nederland Noord |  | 173 |  |  | 0 | 0 | 0 | [8 empty] | FALSE | 0 |  |  |  |  | 0 | 0 | 0 | 0 | FALSE |  |  |  | FALSE
ST1-N6-0039 | 014-0010-R, Aansluiting A44 - Aansluiting A4 | Rijksweg 14 | 30G-006-01, Sytwendetunnel Spoortunnel T1 (N14) |  | 21 Tunnelverlichting | T1 Spoortunnel Zuidbuis | Armaturen 2881 SNN 1X400W_automaat +SP1.1/13/F502 |  |  | SST-N2-001 | SST-N3-021 | Tunnel | Objectverlichting | 1042 | 00012 | RWS TOP WNZ | WNZ district noord | 0 |  |  |  |  | WNZ (West-Nederland Zuid) | 30G-006, Tunnel in rijksweg 14 | TRUE | Armatuur |  |  | VITOP |  |  |  | 0 | 0 | [6 empty] | 0 | 0 |  |  |  | Van Hattum en Blankevoort |  | Industria | 2881 SNN (400W SON-T) |  |  |  |  | 21 | 000118070 | 0 | 0 | [10 empty] | 0 |  |  |  |  | BR | 0 | Rijkswaterstaat West Nederland Noord |  | 173 |  |  | 0 | 0 | 0 | [8 empty] | FALSE | 0 |  |  |  |  | 0 | 0 | 0 | 0 | FALSE |  |  |  | FALSE
ST1-N6-0040 | 014-0010-R, Aansluiting A44 - Aansluiting A4 | Rijksweg 14 | 30G-006-01, Sytwendetunnel Spoortunnel T1 (N14) |  | 21 Tunnelverlichting | T1 Spoortunnel Zuidbuis | Armaturen 2880 ANN 1X400W_automaat +DGT1/13/F502 |  |  | SST-N2-001 | SST-N3-021 | Tunnel | Objectverlichting | 1042 | 00012 | RWS TOP WNZ | WNZ district noord | 0 |  |  |  |  | WNZ (West-Nederland Zuid) | 30G-006, Tunnel in rijksweg 14 | TRUE | Armatuur |  |  | VITOP |  |  |  | 0 | 0 | [6 empty] | 0 | 0 |  |  |  | Van Hattum en Blankevoort |  | Industria | 2880 ANN (400W SON-T) |  |  |  |  | 21 | 000118071 | 0 | 0 | [10 empty] | 0 |  |  |  |  | BR | 0 | Rijkswaterstaat West Nederland Noord |  | 173 |  |  | 0 | 0 | 0 | [8 empty] | FALSE | 0 |  |  |  |  | 0 | 0 | 0 | 0 | FALSE |  |  |  | FALSE
ST1-N6-0041 | 014-0010-R, Aansluiting A44 - Aansluiting A4 | Rijksweg 14 | 30G-006-01, Sytwendetunnel Spoortunnel T1 (N14) |  | 21 Tunnelverlichting | T1 Spoortunnel Zuidbuis | Armaturen 2881 SNN 1X400W_automaat +DGT1/13/F502 |  |  | SST-N2-001 | SST-N3-021 | Tunnel | Objectverlichting | 1042 | 00012 | RWS TOP WNZ | WNZ district noord | 0 |  |  |  |  | WNZ (West-Nederland Zuid) | 30G-006, Tunnel in rijksweg 14 | TRUE | Armatuur |  |  | VITOP |  |  |  | 0 | 0 | [6 empty] | 0 | 0 |  |  |  | Van Hattum en Blankevoort |  | Industria | 2881 SNN (400W SON-T) |  |  |  |  | 21 | 000118072 | 0 | 0 | [10 empty] | 0 |  |  |  |  | BR | 0 | Rijkswaterstaat West Nederland Noord |  | 173 |  |  | 0 | 0 | 0 | [8 empty] | FALSE | 0 |  |  |  |  | 0 | 0 | 0 | 0 | FALSE |  |  |  | FALSE
ST1-N6-0042 | 014-0010-R, Aansluiting A44 - Aansluiting A4 | Rijksweg 14 | 30G-006-01, Sytwendetunnel Spoortunnel T1 (N14) |  | 21 Tunnelverlichting | T1 Spoortunnel Zuidbuis | Lichtmeetsensor L2 +DT1/21/FC501 |  |  | SST-N2-001 | SST-N3-021 | Tunnel | Objectverlichting | 1490 | 00012 | RWS TOP WNZ | WNZ district noord | 0 |  |  |  |  | WNZ (West-Nederland Zuid) | 30G-006, Tunnel in rijksweg 14 | TRUE | Sensor |  |  | VITOP |  |  |  | 0 | 0 | [6 empty] | 0 | 0 | [11 empty] | 21 | 000118073 | 0 | 0 | [10 empty] | 0 |  |  |  |  | BR | 0 | Rijkswaterstaat West Nederland Noord |  | 173 |  |  | 0 | 0 | 0 | [8 empty] | FALSE | 0 |  |  |  |  | 0 | 0 | 0 | 0 | FALSE |  |  |  | FALSE
ST1-N6-0043 | 014-0010-R, Aansluiting A44 - Aansluiting A4 | Rijksweg 14 | 30G-006-01, Sytwendetunnel Spoortunnel T1 (N14) |  | 21 Tunnelverlichting | T1 Spoortunnel Zuidbuis | Lichtmeetsensor L20 +MW/21/FC501 |  |  | SST-N2-001 | SST-N3-021 | Tunnel | Objectverlichting | 1490 | 00012 | RWS TOP WNZ | WNZ district noord | 0 |  |  |  |  | WNZ (West-Nederland Zuid) | 30G-006, Tunnel in rijksweg 14 | TRUE | Sensor |  |  | VITOP |  |  |  | 0 | 0 | [6 empty] | 0 | 0 | [11 empty] | 21 | 000118074 | 0 | 0 | [10 empty] | 0 |  |  |  |  | BR | 0 | Rijkswaterstaat West Nederland Noord |  | 173 |  |  | 0 | 0 | 0 | [8 empty] | FALSE | 0 |  |  |  |  | 0 | 0 | 0 | 0 | FALSE |  |  |  | FALSE
ST1-N6-0044 | 014-0010-R, Aansluiting A44 - Aansluiting A4 | Rijksweg 14 | 30G-006-01, Sytwendetunnel Spoortunnel T1 (N14) |  | 22 Verlichting middentunnelkanaal | T1 Spoortunnel Dienstgang | Armaturen TCW 196S 136 HFP_automaat +SP1.1/13/F001 |  |  | SST-N2-001 | SST-N3-022 | Tunnel | Binnenverlichting | 1042 | 00012 | RWS TOP WNZ | WNZ district noord | 0 | 2000-01-01 |  |  |  | WNZ (West-Nederland Zuid) | 30G-006, Tunnel in rijksweg 14 | TRUE | Armatuur |  |  | VITOP |  |  |  | 0 | 0 | [6 empty] | 0 | 0 |  |  |  | Imtech |  | PHILIPS | TCW 196S 136 HFP, 1x 36W TLD |  |  |  |  | 22 | 000118075 | 0 | 0 | [10 empty] | 0 |  |  |  |  | BR | 0 | Rijkswaterstaat West Nederland Noord |  | 115 |  |  | 0 | 0 | 0 | [8 empty] | FALSE | 0 |  |  |  |  | 0 | 0 | 0 | 0 | FALSE |  |  |  | FALSE
ST1-N6-0045 | 014-0010-R, Aansluiting A44 - Aansluiting A4 | Rijksweg 14 | 30G-006-01, Sytwendetunnel Spoortunnel T1 (N14) |  | 22 Verlichting middentunnelkanaal | T1 Spoortunnel Dienstgang | Armaturen TCW 196S 136 HFP_automaat +SP1.1/13/F002 |  |  | SST-N2-001 | SST-N3-022 | Tunnel | Binnenverlichting | 1042 | 00012 | RWS TOP WNZ | WNZ district noord | 0 | 2000-01-01 |  |  |  | WNZ (West-Nederland Zuid) | 30G-006, Tunnel in rijksweg 14 | TRUE | Armatuur |  |  | VITOP |  |  |  | 0 | 0 | [6 empty] | 0 | 0 |  |  |  | Imtech |  | PHILIPS | TCW 196S 136 HFP, 1x 36W TLD |  |  |  |  | 22 | 000118076 | 0 | 0 | [10 empty] | 0 |  |  |  |  | BR | 0 | Rijkswaterstaat West Nederland Noord |  | 115 |  |  | 0 | 0 | 0 | [8 empty] | FALSE | 0 |  |  |  |  | 0 | 0 | 0 | 0 | FALSE |  |  |  | FALSE
ST1-N6-0046 | 014-0010-R, Aansluiting A44 - Aansluiting A4 | Rijksweg 14 | 30G-006-01, Sytwendetunnel Spoortunnel T1 (N14) |  | 22 Verlichting middentunnelkanaal | T1 Spoortunnel Dienstgang | Automaat +DGT1/13/F001 |  |  | SST-N2-001 | SST-N3-022 | Tunnel | Binnenverlichting | 1669 | 00012 | RWS TOP WNZ | WNZ district noord | 0 |  |  |  |  | WNZ (West-Nederland Zuid) | 30G-006, Tunnel in rijksweg 14 | TRUE | Lichtgroepenkast |  |  | VITOP |  |  |  | 0 | 0 | [6 empty] | 0 | 0 | [11 empty] | 22 | 000118077 | 0 | 0 | [10 empty] | 0 |  |  |  |  | BR | 0 | Rijkswaterstaat West Nederland Noord |  | 115 |  |  | 0 | 0 | 0 | [8 empty] | FALSE | 0 |  |  |  |  | 0 | 0 | 0 | 0 | FALSE |  |  |  | FALSE
ST1-N6-0047 | 014-0010-R, Aansluiting A44 - Aansluiting A4 | Rijksweg 14 | 30G-006-01, Sytwendetunnel Spoortunnel T1 (N14) |  | 22 Verlichting middentunnelkanaal | T1 Spoortunnel Dienstgang | Armaturen TCW 196S 136 HFP_automaat +DGT1/13/F001 |  |  | SST-N2-001 | SST-N3-022 | Tunnel | Binnenverlichting | 1042 | 00012 | RWS TOP WNZ | WNZ district noord | 0 | 2000-01-01 |  |  |  | WNZ (West-Nederland Zuid) | 30G-006, Tunnel in rijksweg 14 | TRUE | Armatuur |  |  | VITOP |  |  |  | 0 | 0 | [6 empty] | 0 | 0 |  |  |  | Imtech |  | PHILIPS | TCW 196S 136 HFP, 1x 36W TLD |  |  |  |  | 22 | 000118078 | 0 | 0 | [10 empty] | 0 |  |  |  |  | BR | 0 | Rijkswaterstaat West Nederland Noord |  | 115 |  |  | 0 | 0 | 0 | [8 empty] | FALSE | 0 |  |  |  |  | 0 | 0 | 0 | 0 | FALSE |  |  |  | FALSE
ST1-N6-0048 | 014-0010-R, Aansluiting A44 - Aansluiting A4 | Rijksweg 14 | 30G-006-01, Sytwendetunnel Spoortunnel T1 (N14) |  | 22 Verlichting middentunnelkanaal | T1 Spoortunnel Dienstgang | Automaat +DGT1/13/F002 |  |  | SST-N2-001 | SST-N3-022 | Tunnel | Binnenverlichting | 1669 | 00012 | RWS TOP WNZ | WNZ district noord | 0 |  |  |  |  | WNZ (West-Nederland Zuid) | 30G-006, Tunnel in rijksweg 14 | TRUE | Lichtgroepenkast |  |  | VITOP |  |  |  | 0 | 0 | [6 empty] | 0 | 0 | [11 empty] | 22 | 000118079 | 0 | 0 | [10 empty] | 0 |  |  |  |  | BR | 0 | Rijkswaterstaat West Nederland Noord |  | 115 |  |  | 0 | 0 | 0 | [8 empty] | FALSE | 0 |  |  |  |  | 0 | 0 | 0 | 0 | FALSE |  |  |  | FALSE
ST1-N6-0049 | 014-0010-R, Aansluiting A44 - Aansluiting A4 | Rijksweg 14 | 30G-006-01, Sytwendetunnel Spoortunnel T1 (N14) |  | 22 Verlichting middentunnelkanaal | T1 Spoortunnel Dienstgang | Armaturen TCW 196S 136 HFP_automaat +DGT1/13/F002 |  |  | SST-N2-001 | SST-N3-022 | Tunnel | Binnenverlichting | 1042 | 00012 | RWS TOP WNZ | WNZ district noord | 0 | 2000-01-01 |  |  |  | WNZ (West-Nederland Zuid) | 30G-006, Tunnel in rijksweg 14 | TRUE | Armatuur |  |  | VITOP |  |  |  | 0 | 0 | [6 empty] | 0 | 0 |  |  |  | Imtech |  | PHILIPS | TCW 196S 136 HFP, 1x 36W TLD |  |  |  |  | 22 | 000118080 | 0 | 0 | [10 empty] | 0 |  |  |  |  | BR | 0 | Rijkswaterstaat West Nederland Noord |  | 115 |  |  | 0 | 0 | 0 | [8 empty] | FALSE | 0 |  |  |  |  | 0 | 0 | 0 | 0 | FALSE |  |  |  | FALSE
ST1-N6-0050 | 014-0010-R, Aansluiting A44 - Aansluiting A4 | Rijksweg 14 | 30G-006-01, Sytwendetunnel Spoortunnel T1 (N14) |  | 22 Verlichting middentunnelkanaal | T1 Spoortunnel Dienstgebouw 1.1 | Automaat +SP1.1/13/F001 |  |  | SST-N2-001 | SST-N3-022 | Tunnel | Binnenverlichting | 1669 | 00012 | RWS TOP WNZ | WNZ district noord | 0 |  |  |  |  | WNZ (West-Nederland Zuid) | 30G-006, Tunnel in rijksweg 14 | TRUE | Lichtgroepenkast |  |  | VITOP |  |  |  | 0 | 0 | [6 empty] | 0 | 0 | [11 empty] | 22 | 000118081 | 0 | 0 | [10 empty] | 0 |  |  |  |  | BR | 0 | Rijkswaterstaat West Nederland Noord |  | 115 |  |  | 0 | 0 | 0 | [8 empty] | FALSE | 0 |  |  |  |  | 0 | 0 | 0 | 0 | FALSE |  |  |  | FALSE
ST1-N6-0051 | 014-0010-R, Aansluiting A44 - Aansluiting A4 | Rijksweg 14 | 30G-006-01, Sytwendetunnel Spoortunnel T1 (N14) |  | 22 Verlichting middentunnelkanaal | T1 Spoortunnel Dienstgebouw 1.1 | Automaat +SP1.1/13/F002 |  |  | SST-N2-001 | SST-N3-022 | Tunnel | Binnenverlichting | 1669 | 00012 | RWS TOP WNZ | WNZ district noord | 0 |  |  |  |  | WNZ (West-Nederland Zuid) | 30G-006, Tunnel in rijksweg 14 | TRUE | Lichtgroepenkast |  |  | VITOP |  |  |  | 0 | 0 | [6 empty] | 0 | 0 | [11 empty] | 22 | 000118082 | 0 | 0 | [10 empty] | 0 |  |  |  |  | BR | 0 | Rijkswaterstaat West Nederland Noord |  | 115 |  |  | 0 | 0 | 0 | [8 empty] | FALSE | 0 |  |  |  |  | 0 | 0 | 0 | 0 | FALSE |  |  |  | FALSE
ST1-N6-0052 | 014-0010-R, Aansluiting A44 - Aansluiting A4 | Rijksweg 14 | 30G-006-01, Sytwendetunnel Spoortunnel T1 (N14) |  | 23 Openbare verlichting | T1 In-/uitrit Spoortunnel west | Lichtmast +MW/23/LM001 |  |  | SST-N2-001 | SST-N3-023 | Tunnel | Openbare verlichting (OV) | 1358 | 00012 | RWS TOP WNZ | WNZ district noord | 0 |  |  |  |  | WNZ (West-Nederland Zuid) | 30G-006, Tunnel in rijksweg 14 | TRUE | Mast |  |  | VITOP |  |  |  | 0 | 0 | [6 empty] | 0 | 0 | [11 empty] | 23 | 000118083 | 0 | 0 | [10 empty] | 0 |  |  |  |  | BR | 0 | Rijkswaterstaat West Nederland Noord |  | 179 |  |  | 0 | 0 | 0 | [8 empty] | FALSE | 0 |  |  |  |  | 0 | 0 | 0 | 0 | FALSE |  |  |  | FALSE
ST1-N6-0053 | 014-0010-R, Aansluiting A44 - Aansluiting A4 | Rijksweg 14 | 30G-006-01, Sytwendetunnel Spoortunnel T1 (N14) |  | 23 Openbare verlichting | T1 In-/uitrit Spoortunnel west | Lichtmast +MW/23/LM002 |  |  | SST-N2-001 | SST-N3-023 | Tunnel | Openbare verlichting (OV) | 1358 | 00012 | RWS TOP WNZ | WNZ district noord | 0 |  |  |  |  | WNZ (West-Nederland Zuid) | 30G-006, Tunnel in rijksweg 14 | TRUE | Mast |  |  | VITOP |  |  |  | 0 | 0 | [6 empty] | 0 | 0 | [11 empty] | 23 | 000118084 | 0 | 0 | [10 empty] | 0 |  |  |  |  | BR | 0 | Rijkswaterstaat West Nederland Noord |  | 179 |  |  | 0 | 0 | 0 | [8 empty] | FALSE | 0 |  |  |  |  | 0 | 0 | 0 | 0 | FALSE |  |  |  | FALSE
ST1-N6-0054 | 014-0010-R, Aansluiting A44 - Aansluiting A4 | Rijksweg 14 | 30G-006-01, Sytwendetunnel Spoortunnel T1 (N14) |  | 23 Openbare verlichting | T1 In-/uitrit Spoortunnel west | Lichtmast +MW/23/LM003 |  |  | SST-N2-001 | SST-N3-023 | Tunnel | Openbare verlichting (OV) | 1358 | 00012 | RWS TOP WNZ | WNZ district noord | 0 |  |  |  |  | WNZ (West-Nederland Zuid) | 30G-006, Tunnel in rijksweg 14 | TRUE | Mast |  |  | VITOP |  |  |  | 0 | 0 | [6 empty] | 0 | 0 | [11 empty] | 23 | 000118085 | 0 | 0 | [10 empty] | 0 |  |  |  |  | BR | 0 | Rijkswaterstaat West Nederland Noord |  | 179 |  |  | 0 | 0 | 0 | [8 empty] | FALSE | 0 |  |  |  |  | 0 | 0 | 0 | 0 | FALSE |  |  |  | FALSE
ST1-N6-0055 | 014-0010-R, Aansluiting A44 - Aansluiting A4 | Rijksweg 14 | 30G-006-01, Sytwendetunnel Spoortunnel T1 (N14) |  | 23 Openbare verlichting | T1 In-/uitrit Spoortunnel west | Lichtmast +MW/23/LM004 |  |  | SST-N2-001 | SST-N3-023 | Tunnel | Openbare verlichting (OV) | 1358 | 00012 | RWS TOP WNZ | WNZ district noord | 0 |  |  |  |  | WNZ (West-Nederland Zuid) | 30G-006, Tunnel in rijksweg 14 | TRUE | Mast |  |  | VITOP |  |  |  | 0 | 0 | [6 empty] | 0 | 0 | [11 empty] | 23 | 000118086 | 0 | 0 | [10 empty] | 0 |  |  |  |  | BR | 0 | Rijkswaterstaat West Nederland Noord |  | 179 |  |  | 0 | 0 | 0 | [8 empty] | FALSE | 0 |  |  |  |  | 0 | 0 | 0 | 0 | FALSE |  |  |  | FALSE
ST1-N6-0056 | 014-0010-R, Aansluiting A44 - Aansluiting A4 | Rijksweg 14 | 30G-006-01, Sytwendetunnel Spoortunnel T1 (N14) |  | 23 Openbare verlichting | T1 In-/uitrit Spoortunnel west | Lichtmast +MW/23/LM005 |  |  | SST-N2-001 | SST-N3-023 | Tunnel | Openbare verlichting (OV) | 1358 | 00012 | RWS TOP WNZ | WNZ district noord | 0 |  |  |  |  | WNZ (West-Nederland Zuid) | 30G-006, Tunnel in rijksweg 14 | TRUE | Mast |  |  | VITOP |  |  |  | 0 | 0 | [6 empty] | 0 | 0 | [11 empty] | 23 | 000118087 | 0 | 0 | [10 empty] | 0 |  |  |  |  | BR | 0 | Rijkswaterstaat West Nederland Noord |  | 179 |  |  | 0 | 0 | 0 | [8 empty] | FALSE | 0 |  |  |  |  | 0 | 0 | 0 | 0 | FALSE |  |  |  | FALSE
ST1-N6-0057 | 014-0010-R, Aansluiting A44 - Aansluiting A4 | Rijksweg 14 | 30G-006-01, Sytwendetunnel Spoortunnel T1 (N14) |  | 23 Openbare verlichting | T1 In-/uitrit Spoortunnel west | Lichtmast +ZW/23/LM001 |  |  | SST-N2-001 | SST-N3-023 | Tunnel | Openbare verlichting (OV) | 1358 | 00012 | RWS TOP WNZ | WNZ district noord | 0 |  |  |  |  | WNZ (West-Nederland Zuid) | 30G-006, Tunnel in rijksweg 14 | TRUE | Mast |  |  | VITOP |  |  |  | 0 | 0 | [6 empty] | 0 | 0 | [11 empty] | 23 | 000118088 | 0 | 0 | [10 empty] | 0 |  |  |  |  | BR | 0 | Rijkswaterstaat West Nederland Noord |  | 179 |  |  | 0 | 0 | 0 | [8 empty] | FALSE | 0 |  |  |  |  | 0 | 0 | 0 | 0 | FALSE |  |  |  | FALSE
ST1-N6-0058 | 014-0010-R, Aansluiting A44 - Aansluiting A4 | Rijksweg 14 | 30G-006-01, Sytwendetunnel Spoortunnel T1 (N14) |  | 23 Openbare verlichting | T1 In-/uitrit Spoortunnel west | Lichtmast +ZW/23/LM002 |  |  | SST-N2-001 | SST-N3-023 | Tunnel | Openbare verlichting (OV) | 1358 | 00012 | RWS TOP WNZ | WNZ district noord | 0 |  |  |  |  | WNZ (West-Nederland Zuid) | 30G-006, Tunnel in rijksweg 14 | TRUE | Mast |  |  | VITOP |  |  |  | 0 | 0 | [6 empty] | 0 | 0 | [11 empty] | 23 | 000118089 | 0 | 0 | [10 empty] | 0 |  |  |  |  | BR | 0 | Rijkswaterstaat West Nederland Noord |  | 179 |  |  | 0 | 0 | 0 | [8 empty] | FALSE | 0 |  |  |  |  | 0 | 0 | 0 | 0 | FALSE |  |  |  | FALSE
ST1-N6-0059 | 014-0010-R, Aansluiting A44 - Aansluiting A4 | Rijksweg 14 | 30G-006-01, Sytwendetunnel Spoortunnel T1 (N14) |  | 23 Openbare verlichting | T1 In-/uitrit Spoortunnel west | Lichtmast +ZW/23/LM003 |  |  | SST-N2-001 | SST-N3-023 | Tunnel | Openbare verlichting (OV) | 1358 | 00012 | RWS TOP WNZ | WNZ district noord | 0 |  |  |  |  | WNZ (West-Nederland Zuid) | 30G-006, Tunnel in rijksweg 14 | TRUE | Mast |  |  | VITOP |  |  |  | 0 | 0 | [6 empty] | 0 | 0 | [11 empty] | 23 | 000118090 | 0 | 0 | [10 empty] | 0 |  |  |  |  | BR | 0 | Rijkswaterstaat West Nederland Noord |  | 179 |  |  | 0 | 0 | 0 | [8 empty] | FALSE | 0 |  |  |  |  | 0 | 0 | 0 | 0 | FALSE |  |  |  | FALSE
ST1-N6-0060 | 014-0010-R, Aansluiting A44 - Aansluiting A4 | Rijksweg 14 | 30G-006-01, Sytwendetunnel Spoortunnel T1 (N14) |  | 23 Openbare verlichting | T1 In-/uitrit Spoortunnel west | Lichtmast +ZW/23/LM004 |  |  | SST-N2-001 | SST-N3-023 | Tunnel | Openbare verlichting (OV) | 1358 | 00012 | RWS TOP WNZ | WNZ district noord | 0 |  |  |  |  | WNZ (West-Nederland Zuid) | 30G-006, Tunnel in rijksweg 14 | TRUE | Mast |  |  | VITOP |  |  |  | 0 | 0 | [6 empty] | 0 | 0 | [11 empty] | 23 | 000118091 | 0 | 0 | [10 empty] | 0 |  |  |  |  | BR | 0 | Rijkswaterstaat West Nederland Noord |  | 179 |  |  | 0 | 0 | 0 | [8 empty] | FALSE | 0 |  |  |  |  | 0 | 0 | 0 | 0 | FALSE |  |  |  | FALSE
ST1-N6-0061 | 014-0010-R, Aansluiting A44 - Aansluiting A4 | Rijksweg 14 | 30G-006-01, Sytwendetunnel Spoortunnel T1 (N14) |  | 23 Openbare verlichting | T1 In-/uitrit Spoortunnel west | Lichtmast +ZW/23/LM005 |  |  | SST-N2-001 | SST-N3-023 | Tunnel | Openbare verlichting (OV) | 1358 | 00012 | RWS TOP WNZ | WNZ district noord | 0 |  |  |  |  | WNZ (West-Nederland Zuid) | 30G-006, Tunnel in rijksweg 14 | TRUE | Mast |  |  | VITOP |  |  |  | 0 | 0 | [6 empty] | 0 | 0 | [11 empty] | 23 | 000118092 | 0 | 0 | [10 empty] | 0 |  |  |  |  | BR | 0 | Rijkswaterstaat West Nederland Noord |  | 179 |  |  | 0 | 0 | 0 | [8 empty] | FALSE | 0 |  |  |  |  | 0 | 0 | 0 | 0 | FALSE |  |  |  | FALSE
ST1-N6-0062 | 014-0010-R, Aansluiting A44 - Aansluiting A4 | Rijksweg 14 | 30G-006-01, Sytwendetunnel Spoortunnel T1 (N14) |  | 23 Openbare verlichting | T1 In-/uitrit Spoortunnel west | Lichtmast +ZW/23/LM006 |  |  | SST-N2-001 | SST-N3-023 | Tunnel | Openbare verlichting (OV) | 1358 | 00012 | RWS TOP WNZ | WNZ district noord | 0 |  |  |  |  | WNZ (West-Nederland Zuid) | 30G-006, Tunnel in rijksweg 14 | TRUE | Mast |  |  | VITOP |  |  |  | 0 | 0 | [6 empty] | 0 | 0 | [11 empty] | 23 | 000118093 | 0 | 0 | [10 empty] | 0 |  |  |  |  | BR | 0 | Rijkswaterstaat West Nederland Noord |  | 179 |  |  | 0 | 0 | 0 | [8 empty] | FALSE | 0 |  |  |  |  | 0 | 0 | 0 | 0 | FALSE |  |  |  | FALSE
ST1-N6-0063 | 014-0010-R, Aansluiting A44 - Aansluiting A4 | Rijksweg 14 | 30G-006-01, Sytwendetunnel Spoortunnel T1 (N14) |  | 23 Openbare verlichting | T1 In-/uitrit Spoortunnel west | Lichtmast +ZW/23/LM007 |  |  | SST-N2-001 | SST-N3-023 | Tunnel | Openbare verlichting (OV) | 1358 | 00012 | RWS TOP WNZ | WNZ district noord | 0 |  |  |  |  | WNZ (West-Nederland Zuid) | 30G-006, Tunnel in rijksweg 14 | TRUE | Mast |  |  | VITOP |  |  |  | 0 | 0 | [6 empty] | 0 | 0 | [11 empty] | 23 | 000118094 | 0 | 0 | [10 empty] | 0 |  |  |  |  | BR | 0 | Rijkswaterstaat West Nederland Noord |  | 179 |  |  | 0 | 0 | 0 | [8 empty] | FALSE | 0 |  |  |  |  | 0 | 0 | 0 | 0 | FALSE |  |  |  | FALSE
ST1-N6-0064 | 014-0010-R, Aansluiting A44 - Aansluiting A4 | Rijksweg 14 | 30G-006-01, Sytwendetunnel Spoortunnel T1 (N14) |  | 23 Openbare verlichting | T1 In-/uitrit Spoortunnel west | Lichtmast +ZW/23/LM008 |  |  | SST-N2-001 | SST-N3-023 | Tunnel | Openbare verlichting (OV) | 1358 | 00012 | RWS TOP WNZ | WNZ district noord | 0 |  |  |  |  | WNZ (West-Nederland Zuid) | 30G-006, Tunnel in rijksweg 14 | TRUE | Mast |  |  | VITOP |  |  |  | 0 | 0 | [6 empty] | 0 | 0 | [11 empty] | 23 | 000118095 | 0 | 0 | [10 empty] | 0 |  |  |  |  | BR | 0 | Rijkswaterstaat West Nederland Noord |  | 179 |  |  | 0 | 0 | 0 | [8 empty] | FALSE | 0 |  |  |  |  | 0 | 0 | 0 | 0 | FALSE |  |  |  | FALSE
ST1-N6-0065 | 014-0010-R, Aansluiting A44 - Aansluiting A4 | Rijksweg 14 | 30G-006-01, Sytwendetunnel Spoortunnel T1 (N14) |  | 23 Openbare verlichting | T1 In-/uitrit Spoortunnel west | Lichtmast +ZW/23/LM009 |  |  | SST-N2-001 | SST-N3-023 | Tunnel | Openbare verlichting (OV) | 1358 | 00012 | RWS TOP WNZ | WNZ district noord | 0 |  |  |  |  | WNZ (West-Nederland Zuid) | 30G-006, Tunnel in rijksweg 14 | TRUE | Mast |  |  | VITOP |  |  |  | 0 | 0 | [6 empty] | 0 | 0 | [11 empty] | 23 | 000118096 | 0 | 0 | [10 empty] | 0 |  |  |  |  | BR | 0 | Rijkswaterstaat West Nederland Noord |  | 179 |  |  | 0 | 0 | 0 | [8 empty] | FALSE | 0 |  |  |  |  | 0 | 0 | 0 | 0 | FALSE |  |  |  | FALSE
ST1-N6-0066 | 014-0010-R, Aansluiting A44 - Aansluiting A4 | Rijksweg 14 | 30G-006-01, Sytwendetunnel Spoortunnel T1 (N14) |  | 23 Openbare verlichting | T1 In-/uitrit Spoortunnel west | Lichtmast +ZW/23/LM010 |  |  | SST-N2-001 | SST-N3-023 | Tunnel | Openbare verlichting (OV) | 1358 | 00012 | RWS TOP WNZ | WNZ district noord | 0 |  |  |  |  | WNZ (West-Nederland Zuid) | 30G-006, Tunnel in rijksweg 14 | TRUE | Mast |  |  | VITOP |  |  |  | 0 | 0 | [6 empty] | 0 | 0 | [11 empty] | 23 | 000118097 | 0 | 0 | [10 empty] | 0 |  |  |  |  | BR | 0 | Rijkswaterstaat West Nederland Noord |  | 179 |  |  | 0 | 0 | 0 | [8 empty] | FALSE | 0 |  |  |  |  | 0 | 0 | 0 | 0 | FALSE |  |  |  | FALSE
ST1-N6-0067 | 014-0010-R, Aansluiting A44 - Aansluiting A4 | Rijksweg 14 | 30G-006-01, Sytwendetunnel Spoortunnel T1 (N14) |  | 23 Openbare verlichting | T1 In-/uitrit Spoortunnel west | Lichtmast +ZW/23/LM011 |  |  | SST-N2-001 | SST-N3-023 | Tunnel | Openbare verlichting (OV) | 1358 | 00012 | RWS TOP WNZ | WNZ district noord | 0 |  |  |  |  | WNZ (West-Nederland Zuid) | 30G-006, Tunnel in rijksweg 14 | TRUE | Mast |  |  | VITOP |  |  |  | 0 | 0 | [6 empty] | 0 | 0 | [11 empty] | 23 | 000118098 | 0 | 0 | [10 empty] | 0 |  |  |  |  | BR | 0 | Rijkswaterstaat West Nederland Noord |  | 179 |  |  | 0 | 0 | 0 | [8 empty] | FALSE | 0 |  |  |  |  | 0 | 0 | 0 | 0 | FALSE |  |  |  | FALSE
ST1-N6-0068 | 014-0010-R, Aansluiting A44 - Aansluiting A4 | Rijksweg 14 | 30G-006-01, Sytwendetunnel Spoortunnel T1 (N14) |  | 23 Openbare verlichting | T1 In-/uitrit Spoortunnel west | Lichtmast +ZW/23/LM012 |  |  | SST-N2-001 | SST-N3-023 | Tunnel | Openbare verlichting (OV) | 1358 | 00012 | RWS TOP WNZ | WNZ district noord | 0 |  |  |  |  | WNZ (West-Nederland Zuid) | 30G-006, Tunnel in rijksweg 14 | TRUE | Mast |  |  | VITOP |  |  |  | 0 | 0 | [6 empty] | 0 | 0 | [11 empty] | 23 | 000118099 | 0 | 0 | [10 empty] | 0 |  |  |  |  | BR | 0 | Rijkswaterstaat West Nederland Noord |  | 179 |  |  | 0 | 0 | 0 | [8 empty] | FALSE | 0 |  |  |  |  | 0 | 0 | 0 | 0 | FALSE |  |  |  | FALSE
ST1-N6-0069 | 014-0010-R, Aansluiting A44 - Aansluiting A4 | Rijksweg 14 | 30G-006-01, Sytwendetunnel Spoortunnel T1 (N14) |  | 23 Openbare verlichting | T1 In-/uitrit Spoortunnel west | Lichtmast +ZW/23/LM013 |  |  | SST-N2-001 | SST-N3-023 | Tunnel | Openbare verlichting (OV) | 1358 | 00012 | RWS TOP WNZ | WNZ district noord | 0 |  |  |  |  | WNZ (West-Nederland Zuid) | 30G-006, Tunnel in rijksweg 14 | TRUE | Mast |  |  | VITOP |  |  |  | 0 | 0 | [6 empty] | 0 | 0 | [11 empty] | 23 | 000118100 | 0 | 0 | [10 empty] | 0 |  |  |  |  | BR | 0 | Rijkswaterstaat West Nederland Noord |  | 179 |  |  | 0 | 0 | 0 | [8 empty] | FALSE | 0 |  |  |  |  | 0 | 0 | 0 | 0 | FALSE |  |  |  | FALSE
ST1-N6-0070 | 014-0010-R, Aansluiting A44 - Aansluiting A4 | Rijksweg 14 | 30G-006-01, Sytwendetunnel Spoortunnel T1 (N14) |  | 23 Openbare verlichting | T1 In-/uitrit Spoortunnel west | Lichtmast +ZW/23/LM014 |  |  | SST-N2-001 | SST-N3-023 | Tunnel | Openbare verlichting (OV) | 1358 | 00012 | RWS TOP WNZ | WNZ district noord | 0 |  |  |  |  | WNZ (West-Nederland Zuid) | 30G-006, Tunnel in rijksweg 14 | TRUE | Mast |  |  | VITOP |  |  |  | 0 | 0 | [6 empty] | 0 | 0 | [11 empty] | 23 | 000118101 | 0 | 0 | [10 empty] | 0 |  |  |  |  | BR | 0 | Rijkswaterstaat West Nederland Noord |  | 179 |  |  | 0 | 0 | 0 | [8 empty] | FALSE | 0 |  |  |  |  | 0 | 0 | 0 | 0 | FALSE |  |  |  | FALSE
ST1-N6-0071 | 014-0010-R, Aansluiting A44 - Aansluiting A4 | Rijksweg 14 | 30G-006-01, Sytwendetunnel Spoortunnel T1 (N14) |  | 23 Openbare verlichting | T1 In-/uitrit Spoortunnel west | Lichtmast +ZW/23/LM015 |  |  | SST-N2-001 | SST-N3-023 | Tunnel | Openbare verlichting (OV) | 1358 | 00012 | RWS TOP WNZ | WNZ district noord | 0 |  |  |  |  | WNZ (West-Nederland Zuid) | 30G-006, Tunnel in rijksweg 14 | TRUE | Mast |  |  | VITOP |  |  |  | 0 | 0 | [6 empty] | 0 | 0 | [11 empty] | 23 | 000118102 | 0 | 0 | [10 empty] | 0 |  |  |  |  | BR | 0 | Rijkswaterstaat West Nederland Noord |  | 179 |  |  | 0 | 0 | 0 | [8 empty] | FALSE | 0 |  |  |  |  | 0 | 0 | 0 | 0 | FALSE |  |  |  | FALSE
ST1-N6-0072 | 014-0010-R, Aansluiting A44 - Aansluiting A4 | Rijksweg 14 | 30G-006-01, Sytwendetunnel Spoortunnel T1 (N14) |  | 23 Openbare verlichting | T1 In-/uitrit Spoortunnel west | Lichtmast +ZW/23/LM016 |  |  | SST-N2-001 | SST-N3-023 | Tunnel | Openbare verlichting (OV) | 1358 | 00012 | RWS TOP WNZ | WNZ district noord | 0 |  |  |  |  | WNZ (West-Nederland Zuid) | 30G-006, Tunnel in rijksweg 14 | TRUE | Mast |  |  | VITOP |  |  |  | 0 | 0 | [6 empty] | 0 | 0 | [11 empty] | 23 | 000118103 | 0 | 0 | [10 empty] | 0 |  |  |  |  | BR | 0 | Rijkswaterstaat West Nederland Noord |  | 179 |  |  | 0 | 0 | 0 | [8 empty] | FALSE | 0 |  |  |  |  | 0 | 0 | 0 | 0 | FALSE |  |  |  | FALSE
ST1-N6-0073 | 014-0010-R, Aansluiting A44 - Aansluiting A4 | Rijksweg 14 | 30G-006-01, Sytwendetunnel Spoortunnel T1 (N14) |  | 23 Openbare verlichting | T1 In-/uitrit Spoortunnel west | Lichtmast +ZW/23/LM017 |  |  | SST-N2-001 | SST-N3-023 | Tunnel | Openbare verlichting (OV) | 1358 | 00012 | RWS TOP WNZ | WNZ district noord | 0 |  |  |  |  | WNZ (West-Nederland Zuid) | 30G-006, Tunnel in rijksweg 14 | TRUE | Mast |  |  | VITOP |  |  |  | 0 | 0 | [6 empty] | 0 | 0 | [11 empty] | 23 | 000118104 | 0 | 0 | [10 empty] | 0 |  |  |  |  | BR | 0 | Rijkswaterstaat West Nederland Noord |  | 179 |  |  | 0 | 0 | 0 | [8 empty] | FALSE | 0 |  |  |  |  | 0 | 0 | 0 | 0 | FALSE |  |  |  | FALSE
ST1-N6-0074 | 014-0010-R, Aansluiting A44 - Aansluiting A4 | Rijksweg 14 | 30G-006-01, Sytwendetunnel Spoortunnel T1 (N14) |  | 23 Openbare verlichting | T1 In-/uitrit Spoortunnel west | Lichtmast +ZW/23/LM018 |  |  | SST-N2-001 | SST-N3-023 | Tunnel | Openbare verlichting (OV) | 1358 | 00012 | RWS TOP WNZ | WNZ district noord | 0 |  |  |  |  | WNZ (West-Nederland Zuid) | 30G-006, Tunnel in rijksweg 14 | TRUE | Mast |  |  | VITOP |  |  |  | 0 | 0 | [6 empty] | 0 | 0 | [11 empty] | 23 | 000118105 | 0 | 0 | [10 empty] | 0 |  |  |  |  | BR | 0 | Rijkswaterstaat West Nederland Noord |  | 179 |  |  | 0 | 0 | 0 | [8 empty] | FALSE | 0 |  |  |  |  | 0 | 0 | 0 | 0 | FALSE |  |  |  | FALSE
ST1-N6-0075 | 014-0010-R, Aansluiting A44 - Aansluiting A4 | Rijksweg 14 | 30G-006-01, Sytwendetunnel Spoortunnel T1 (N14) |  | 23 Openbare verlichting | T1 In-/uitrit Spoortunnel west | Lichtmast +ZW/23/LM019 |  |  | SST-N2-001 | SST-N3-023 | Tunnel | Openbare verlichting (OV) | 1358 | 00012 | RWS TOP WNZ | WNZ district noord | 0 |  |  |  |  | WNZ (West-Nederland Zuid) | 30G-006, Tunnel in rijksweg 14 | TRUE | Mast |  |  | VITOP |  |  |  | 0 | 0 | [6 empty] | 0 | 0 | [11 empty] | 23 | 000118106 | 0 | 0 | [10 empty] | 0 |  |  |  |  | BR | 0 | Rijkswaterstaat West Nederland Noord |  | 179 |  |  | 0 | 0 | 0 | [8 empty] | FALSE | 0 |  |  |  |  | 0 | 0 | 0 | 0 | FALSE |  |  |  | FALSE
ST1-N6-0076 | 014-0010-R, Aansluiting A44 - Aansluiting A4 | Rijksweg 14 | 30G-006-01, Sytwendetunnel Spoortunnel T1 (N14) |  | 23 Openbare verlichting | T1 In-/uitrit Spoortunnel west | Lichtmast +ZW/23/LM025 |  |  | SST-N2-001 | SST-N3-023 | Tunnel | Openbare verlichting (OV) | 1358 | 00012 | RWS TOP WNZ | WNZ district noord | 0 |  |  |  |  | WNZ (West-Nederland Zuid) | 30G-006, Tunnel in rijksweg 14 | TRUE | Mast |  |  | VITOP |  |  |  | 0 | 0 | [6 empty] | 0 | 0 | [11 empty] | 23 | 000118107 | 0 | 0 | [10 empty] | 0 |  |  |  |  | BR | 0 | Rijkswaterstaat West Nederland Noord |  | 179 |  |  | 0 | 0 | 0 | [8 empty] | FALSE | 0 |  |  |  |  | 0 | 0 | 0 | 0 | FALSE |  |  |  | FALSE
ST1-N6-0077 | 014-0010-R, Aansluiting A44 - Aansluiting A4 | Rijksweg 14 | 30G-006-01, Sytwendetunnel Spoortunnel T1 (N14) |  | 31 Hoofdpompenkelders | T1 Hoofdpompkelder Spoortunnel | Drainagepomp +HPKSP/31/PP001 |  |  | SST-N2-001 | SST-N3-031 | Tunnel | Pompinstallatie | 1434 | 00012 | RWS TOP WNZ | WNZ district noord | 0 |  |  |  |  | WNZ (West-Nederland Zuid) | 30G-006, Tunnel in rijksweg 14 | TRUE | Pomp |  |  | VITOP |  |  |  | 0 | 0 | [6 empty] | 0 | 0 | [11 empty] | 31 | 000118108 | 0 | 0 | [10 empty] | 0 |  |  |  |  | BR | 0 | Rijkswaterstaat West Nederland Noord |  | 186 |  |  | 0 | 0 | 0 | [8 empty] | FALSE | 0 |  |  |  |  | 0 | 0 | 0 | 0 | FALSE |  |  |  | FALSE
ST1-N6-0078 | 014-0010-R, Aansluiting A44 - Aansluiting A4 | Rijksweg 14 | 30G-006-01, Sytwendetunnel Spoortunnel T1 (N14) |  | 31 Hoofdpompenkelders | T1 Hoofdpompkelder Spoortunnel | Drainagepomp +HPKSP/31/PP002 |  |  | SST-N2-001 | SST-N3-031 | Tunnel | Pompinstallatie | 1434 | 00012 | RWS TOP WNZ | WNZ district noord | 0 |  |  |  |  | WNZ (West-Nederland Zuid) | 30G-006, Tunnel in rijksweg 14 | TRUE | Pomp |  |  | VITOP |  |  |  | 0 | 0 | [6 empty] | 0 | 0 | [11 empty] | 31 | 000118109 | 0 | 0 | [10 empty] | 0 |  |  |  |  | BR | 0 | Rijkswaterstaat West Nederland Noord |  | 186 |  |  | 0 | 0 | 0 | [8 empty] | FALSE | 0 |  |  |  |  | 0 | 0 | 0 | 0 | FALSE |  |  |  | FALSE
ST1-N6-0079 | 014-0010-R, Aansluiting A44 - Aansluiting A4 | Rijksweg 14 | 30G-006-01, Sytwendetunnel Spoortunnel T1 (N14) |  | 31 Hoofdpompenkelders | T1 Hoofdpompkelder Spoortunnel | Drainagepomp +HPKSP/31/PP003 |  |  | SST-N2-001 | SST-N3-031 | Tunnel | Pompinstallatie | 1434 | 00012 | RWS TOP WNZ | WNZ district noord | 0 |  |  |  |  | WNZ (West-Nederland Zuid) | 30G-006, Tunnel in rijksweg 14 | TRUE | Pomp |  |  | VITOP |  |  |  | 0 | 0 | [6 empty] | 0 | 0 | [11 empty] | 31 | 000118110 | 0 | 0 | [10 empty] | 0 |  |  |  |  | BR | 0 | Rijkswaterstaat West Nederland Noord |  | 186 |  |  | 0 | 0 | 0 | [8 empty] | FALSE | 0 |  |  |  |  | 0 | 0 | 0 | 0 | FALSE |  |  |  | FALSE
ST1-N6-0080 | 014-0010-R, Aansluiting A44 - Aansluiting A4 | Rijksweg 14 | 30G-006-01, Sytwendetunnel Spoortunnel T1 (N14) |  | 31 Hoofdpompenkelders | T1 Hoofdpompkelder Spoortunnel | Drainagepomp +RPKSP/31/PP011 |  |  | SST-N2-001 | SST-N3-031 | Tunnel | Pompinstallatie | 1434 | 00012 | RWS TOP WNZ | WNZ district noord | 0 |  |  |  |  | WNZ (West-Nederland Zuid) | 30G-006, Tunnel in rijksweg 14 | TRUE | Pomp |  |  | VITOP |  |  |  | 0 | 0 | [6 empty] | 0 | 0 | [11 empty] | 31 | 000118111 | 0 | 0 | [10 empty] | 0 |  |  |  |  | BR | 0 | Rijkswaterstaat West Nederland Noord |  | 186 |  |  | 0 | 0 | 0 | [8 empty] | FALSE | 0 |  |  |  |  | 0 | 0 | 0 | 0 | FALSE |  |  |  | FALSE
ST1-N6-0081 | 014-0010-R, Aansluiting A44 - Aansluiting A4 | Rijksweg 14 | 30G-006-01, Sytwendetunnel Spoortunnel T1 (N14) |  | 31 Hoofdpompenkelders | T1 Hoofdpompkelder Spoortunnel | Drainagepomp +RPKSP/31/PP012 |  |  | SST-N2-001 | SST-N3-031 | Tunnel | Pompinstallatie | 1434 | 00012 | RWS TOP WNZ | WNZ district noord | 0 |  |  |  |  | WNZ (West-Nederland Zuid) | 30G-006, Tunnel in rijksweg 14 | TRUE | Pomp |  |  | VITOP |  |  |  | 0 | 0 | [6 empty] | 0 | 0 | [11 empty] | 31 | 000118112 | 0 | 0 | [10 empty] | 0 |  |  |  |  | BR | 0 | Rijkswaterstaat West Nederland Noord |  | 186 |  |  | 0 | 0 | 0 | [8 empty] | FALSE | 0 |  |  |  |  | 0 | 0 | 0 | 0 | FALSE |  |  |  | FALSE
ST1-N6-0082 | 014-0010-R, Aansluiting A44 - Aansluiting A4 | Rijksweg 14 | 30G-006-01, Sytwendetunnel Spoortunnel T1 (N14) |  | 31 Hoofdpompenkelders | T1 Hoofdpompkelder Spoortunnel | Vlotter +HPKSP/31/VNLW001 |  |  | SST-N2-001 | SST-N3-031 | Tunnel | Pompinstallatie | 1490 | 00012 | RWS TOP WNZ | WNZ district noord | 0 |  |  |  |  | WNZ (West-Nederland Zuid) | 30G-006, Tunnel in rijksweg 14 | TRUE | Sensor |  |  | VITOP |  |  |  | 0 | 0 | [6 empty] | 0 | 0 | [11 empty] | 31 | 000118113 | 0 | 0 | [10 empty] | 0 |  |  |  |  | BR | 0 | Rijkswaterstaat West Nederland Noord |  | 186 |  |  | 0 | 0 | 0 | [8 empty] | FALSE | 0 |  |  |  |  | 0 | 0 | 0 | 0 | FALSE |  |  |  | FALSE
ST1-N6-0083 | 014-0010-R, Aansluiting A44 - Aansluiting A4 | Rijksweg 14 | 30G-006-01, Sytwendetunnel Spoortunnel T1 (N14) |  | 31 Hoofdpompenkelders | T1 Hoofdpompkelder Spoortunnel | Vlotter +HPKSP/31/VNHW001 |  |  | SST-N2-001 | SST-N3-031 | Tunnel | Pompinstallatie | 1490 | 00012 | RWS TOP WNZ | WNZ district noord | 0 |  |  |  |  | WNZ (West-Nederland Zuid) | 30G-006, Tunnel in rijksweg 14 | TRUE | Sensor |  |  | VITOP |  |  |  | 0 | 0 | [6 empty] | 0 | 0 | [11 empty] | 31 | 000118114 | 0 | 0 | [10 empty] | 0 |  |  |  |  | BR | 0 | Rijkswaterstaat West Nederland Noord |  | 186 |  |  | 0 | 0 | 0 | [8 empty] | FALSE | 0 |  |  |  |  | 0 | 0 | 0 | 0 | FALSE |  |  |  | FALSE
ST1-N6-0084 | 014-0010-R, Aansluiting A44 - Aansluiting A4 | Rijksweg 14 | 30G-006-01, Sytwendetunnel Spoortunnel T1 (N14) |  | 31 Hoofdpompenkelders | T1 Hoofdpompkelder Spoortunnel | Vlotter +HPKSP/31/VNHH001 |  |  | SST-N2-001 | SST-N3-031 | Tunnel | Pompinstallatie | 1490 | 00012 | RWS TOP WNZ | WNZ district noord | 0 |  |  |  |  | WNZ (West-Nederland Zuid) | 30G-006, Tunnel in rijksweg 14 | TRUE | Sensor |  |  | VITOP |  |  |  | 0 | 0 | [6 empty] | 0 | 0 | [11 empty] | 31 | 000118115 | 0 | 0 | [10 empty] | 0 |  |  |  |  | BR | 0 | Rijkswaterstaat West Nederland Noord |  | 186 |  |  | 0 | 0 | 0 | [8 empty] | FALSE | 0 |  |  |  |  | 0 | 0 | 0 | 0 | FALSE |  |  |  | FALSE
ST1-N6-0085 | 014-0010-R, Aansluiting A44 - Aansluiting A4 | Rijksweg 14 | 30G-006-01, Sytwendetunnel Spoortunnel T1 (N14) |  | 31 Hoofdpompenkelders | T1 Hoofdpompkelder Spoortunnel | Vlotter +PRSP/31/VH001 |  |  | SST-N2-001 | SST-N3-031 | Tunnel | Pompinstallatie | 1490 | 00012 | RWS TOP WNZ | WNZ district noord | 0 |  |  |  |  | WNZ (West-Nederland Zuid) | 30G-006, Tunnel in rijksweg 14 | TRUE | Sensor |  |  | VITOP |  |  |  | 0 | 0 | [6 empty] | 0 | 0 | [11 empty] | 31 | 000118116 | 0 | 0 | [10 empty] | 0 |  |  |  |  | BR | 0 | Rijkswaterstaat West Nederland Noord |  | 186 |  |  | 0 | 0 | 0 | [8 empty] | FALSE | 0 |  |  |  |  | 0 | 0 | 0 | 0 | FALSE |  |  |  | FALSE
ST1-N6-0086 | 014-0010-R, Aansluiting A44 - Aansluiting A4 | Rijksweg 14 | 30G-006-01, Sytwendetunnel Spoortunnel T1 (N14) |  | 31 Hoofdpompenkelders | T1 Hoofdpompkelder Spoortunnel | Vlotter +RPKSP/31/VNLW011 |  |  | SST-N2-001 | SST-N3-031 | Tunnel | Pompinstallatie | 1490 | 00012 | RWS TOP WNZ | WNZ district noord | 0 |  |  |  |  | WNZ (West-Nederland Zuid) | 30G-006, Tunnel in rijksweg 14 | TRUE | Sensor |  |  | VITOP |  |  |  | 0 | 0 | [6 empty] | 0 | 0 | [11 empty] | 31 | 000118117 | 0 | 0 | [10 empty] | 0 |  |  |  |  | BR | 0 | Rijkswaterstaat West Nederland Noord |  | 186 |  |  | 0 | 0 | 0 | [8 empty] | FALSE | 0 |  |  |  |  | 0 | 0 | 0 | 0 | FALSE |  |  |  | FALSE
ST1-N6-0087 | 014-0010-R, Aansluiting A44 - Aansluiting A4 | Rijksweg 14 | 30G-006-01, Sytwendetunnel Spoortunnel T1 (N14) |  | 31 Hoofdpompenkelders | T1 Hoofdpompkelder Spoortunnel | Vlotter +RPKSP/31/VNHW011 |  |  | SST-N2-001 | SST-N3-031 | Tunnel | Pompinstallatie | 1490 | 00012 | RWS TOP WNZ | WNZ district noord | 0 |  |  |  |  | WNZ (West-Nederland Zuid) | 30G-006, Tunnel in rijksweg 14 | TRUE | Sensor |  |  | VITOP |  |  |  | 0 | 0 | [6 empty] | 0 | 0 | [11 empty] | 31 | 000118118 | 0 | 0 | [10 empty] | 0 |  |  |  |  | BR | 0 | Rijkswaterstaat West Nederland Noord |  | 186 |  |  | 0 | 0 | 0 | [8 empty] | FALSE | 0 |  |  |  |  | 0 | 0 | 0 | 0 | FALSE |  |  |  | FALSE
ST1-N6-0088 | 014-0010-R, Aansluiting A44 - Aansluiting A4 | Rijksweg 14 | 30G-006-01, Sytwendetunnel Spoortunnel T1 (N14) |  | 31 Hoofdpompenkelders | T1 Hoofdpompkelder Spoortunnel | Vlotter +RPKSP/31/VNHH011 |  |  | SST-N2-001 | SST-N3-031 | Tunnel | Pompinstallatie | 1490 | 00012 | RWS TOP WNZ | WNZ district noord | 0 |  |  |  |  | WNZ (West-Nederland Zuid) | 30G-006, Tunnel in rijksweg 14 | TRUE | Sensor |  |  | VITOP |  |  |  | 0 | 0 | [6 empty] | 0 | 0 | [11 empty] | 31 | 000118119 | 0 | 0 | [10 empty] | 0 |  |  |  |  | BR | 0 | Rijkswaterstaat West Nederland Noord |  | 186 |  |  | 0 | 0 | 0 | [8 empty] | FALSE | 0 |  |  |  |  | 0 | 0 | 0 | 0 | FALSE |  |  |  | FALSE
ST1-N6-0089 | 014-0010-R, Aansluiting A44 - Aansluiting A4 | Rijksweg 14 | 30G-006-01, Sytwendetunnel Spoortunnel T1 (N14) |  | 31 Hoofdpompenkelders | T1 Hoofdpompkelder Spoortunnel | Vlotter +PRSP/31/VH011 |  |  | SST-N2-001 | SST-N3-031 | Tunnel | Pompinstallatie | 1490 | 00012 | RWS TOP WNZ | WNZ district noord | 0 |  |  |  |  | WNZ (West-Nederland Zuid) | 30G-006, Tunnel in rijksweg 14 | TRUE | Sensor |  |  | VITOP |  |  |  | 0 | 0 | [6 empty] | 0 | 0 | [11 empty] | 31 | 000118120 | 0 | 0 | [10 empty] | 0 |  |  |  |  | BR | 0 | Rijkswaterstaat West Nederland Noord |  | 186 |  |  | 0 | 0 | 0 | [8 empty] | FALSE | 0 |  |  |  |  | 0 | 0 | 0 | 0 | FALSE |  |  |  | FALSE
ST1-N6-0090 | 014-0010-R, Aansluiting A44 - Aansluiting A4 | Rijksweg 14 | 30G-006-01, Sytwendetunnel Spoortunnel T1 (N14) |  | 31 Hoofdpompenkelders | T1 Hoofdpompkelder Spoortunnel | Manometerkraan +PRSP/31/MMK001 |  |  | SST-N2-001 | SST-N3-031 | Tunnel | Pompinstallatie | 1040 | 00012 | RWS TOP WNZ | WNZ district noord | 0 |  |  |  |  | WNZ (West-Nederland Zuid) | 30G-006, Tunnel in rijksweg 14 | TRUE | Appendage |  |  | VITOP |  |  |  | 0 | 0 | [6 empty] | 0 | 0 | [11 empty] | 31 | 000118121 | 0 | 0 | [10 empty] | 0 |  |  |  |  | BR | 0 | Rijkswaterstaat West Nederland Noord |  | 186 |  |  | 0 | 0 | 0 | [8 empty] | FALSE | 0 |  |  |  |  | 0 | 0 | 0 | 0 | FALSE |  |  |  | FALSE
ST1-N6-0091 | 014-0010-R, Aansluiting A44 - Aansluiting A4 | Rijksweg 14 | 30G-006-01, Sytwendetunnel Spoortunnel T1 (N14) |  | 31 Hoofdpompenkelders | T1 Hoofdpompkelder Spoortunnel | Manometerkraan +PRSP/31/MMK002 |  |  | SST-N2-001 | SST-N3-031 | Tunnel | Pompinstallatie | 1040 | 00012 | RWS TOP WNZ | WNZ district noord | 0 |  |  |  |  | WNZ (West-Nederland Zuid) | 30G-006, Tunnel in rijksweg 14 | TRUE | Appendage |  |  | VITOP |  |  |  | 0 | 0 | [6 empty] | 0 | 0 | [11 empty] | 31 | 000118122 | 0 | 0 | [10 empty] | 0 |  |  |  |  | BR | 0 | Rijkswaterstaat West Nederland Noord |  | 186 |  |  | 0 | 0 | 0 | [8 empty] | FALSE | 0 |  |  |  |  | 0 | 0 | 0 | 0 | FALSE |  |  |  | FALSE
ST1-N6-0092 | 014-0010-R, Aansluiting A44 - Aansluiting A4 | Rijksweg 14 | 30G-006-01, Sytwendetunnel Spoortunnel T1 (N14) |  | 31 Hoofdpompenkelders | T1 Hoofdpompkelder Spoortunnel | Manometerkraan +PRSP/31/MMK003 |  |  | SST-N2-001 | SST-N3-031 | Tunnel | Pompinstallatie | 1040 | 00012 | RWS TOP WNZ | WNZ district noord | 0 |  |  |  |  | WNZ (West-Nederland Zuid) | 30G-006, Tunnel in rijksweg 14 | TRUE | Appendage |  |  | VITOP |  |  |  | 0 | 0 | [6 empty] | 0 | 0 | [11 empty] | 31 | 000118123 | 0 | 0 | [10 empty] | 0 |  |  |  |  | BR | 0 | Rijkswaterstaat West Nederland Noord |  | 186 |  |  | 0 | 0 | 0 | [8 empty] | FALSE | 0 |  |  |  |  | 0 | 0 | 0 | 0 | FALSE |  |  |  | FALSE
ST1-N6-0093 | 014-0010-R, Aansluiting A44 - Aansluiting A4 | Rijksweg 14 | 30G-006-01, Sytwendetunnel Spoortunnel T1 (N14) |  | 31 Hoofdpompenkelders | T1 Hoofdpompkelder Spoortunnel | Manometer +PRSP/31/MME001 |  |  | SST-N2-001 | SST-N3-031 | Tunnel | Pompinstallatie | 1490 | 00012 | RWS TOP WNZ | WNZ district noord | 0 |  |  |  |  | WNZ (West-Nederland Zuid) | 30G-006, Tunnel in rijksweg 14 | TRUE | Sensor |  |  | VITOP |  |  |  | 0 | 0 | [6 empty] | 0 | 0 | [11 empty] | 31 | 000118124 | 0 | 0 | [10 empty] | 0 |  |  |  |  | BR | 0 | Rijkswaterstaat West Nederland Noord |  | 186 |  |  | 0 | 0 | 0 | [8 empty] | FALSE | 0 |  |  |  |  | 0 | 0 | 0 | 0 | FALSE |  |  |  | FALSE
ST1-N6-0094 | 014-0010-R, Aansluiting A44 - Aansluiting A4 | Rijksweg 14 | 30G-006-01, Sytwendetunnel Spoortunnel T1 (N14) |  | 31 Hoofdpompenkelders | T1 Hoofdpompkelder Spoortunnel | Manometer +PRSP/31/MME002 |  |  | SST-N2-001 | SST-N3-031 | Tunnel | Pompinstallatie | 1490 | 00012 | RWS TOP WNZ | WNZ district noord | 0 |  |  |  |  | WNZ (West-Nederland Zuid) | 30G-006, Tunnel in rijksweg 14 | TRUE | Sensor |  |  | VITOP |  |  |  | 0 | 0 | [6 empty] | 0 | 0 | [11 empty] | 31 | 000118125 | 0 | 0 | [10 empty] | 0 |  |  |  |  | BR | 0 | Rijkswaterstaat West Nederland Noord |  | 186 |  |  | 0 | 0 | 0 | [8 empty] | FALSE | 0 |  |  |  |  | 0 | 0 | 0 | 0 | FALSE |  |  |  | FALSE
ST1-N6-0095 | 014-0010-R, Aansluiting A44 - Aansluiting A4 | Rijksweg 14 | 30G-006-01, Sytwendetunnel Spoortunnel T1 (N14) |  | 31 Hoofdpompenkelders | T1 Hoofdpompkelder Spoortunnel | Manometer +PRSP/31/MME003 |  |  | SST-N2-001 | SST-N3-031 | Tunnel | Pompinstallatie | 1490 | 00012 | RWS TOP WNZ | WNZ district noord | 0 |  |  |  |  | WNZ (West-Nederland Zuid) | 30G-006, Tunnel in rijksweg 14 | TRUE | Sensor |  |  | VITOP |  |  |  | 0 | 0 | [6 empty] | 0 | 0 | [11 empty] | 31 | 000118126 | 0 | 0 | [10 empty] | 0 |  |  |  |  | BR | 0 | Rijkswaterstaat West Nederland Noord |  | 186 |  |  | 0 | 0 | 0 | [8 empty] | FALSE | 0 |  |  |  |  | 0 | 0 | 0 | 0 | FALSE |  |  |  | FALSE
ST1-N6-0096 | 014-0010-R, Aansluiting A44 - Aansluiting A4 | Rijksweg 14 | 30G-006-01, Sytwendetunnel Spoortunnel T1 (N14) |  | 31 Hoofdpompenkelders | T1 Hoofdpompkelder Spoortunnel | Balkeerklep +PRSP/31/BK001 |  |  | SST-N2-001 | SST-N3-031 | Tunnel | Pompinstallatie |  | 00012 | RWS TOP WNZ | WNZ district noord | 0 |  |  |  |  | WNZ (West-Nederland Zuid) | 30G-006, Tunnel in rijksweg 14 | TRUE |  |  |  | VITOP |  |  |  | 0 | 0 | [6 empty] | 0 | 0 | [11 empty] | 31 | 000118127 | 0 | 0 | [10 empty] | 0 |  |  |  |  | BR | 0 | Rijkswaterstaat West Nederland Noord |  | 186 |  |  | 0 | 0 | 0 | [8 empty] | FALSE | 0 |  |  |  |  | 0 | 0 | 0 | 0 | FALSE |  |  |  | FALSE
ST1-N6-0097 | 014-0010-R, Aansluiting A44 - Aansluiting A4 | Rijksweg 14 | 30G-006-01, Sytwendetunnel Spoortunnel T1 (N14) |  | 31 Hoofdpompenkelders | T1 Hoofdpompkelder Spoortunnel | Balkeerklep +PRSP/31/BK002 |  |  | SST-N2-001 | SST-N3-031 | Tunnel | Pompinstallatie |  | 00012 | RWS TOP WNZ | WNZ district noord | 0 |  |  |  |  | WNZ (West-Nederland Zuid) | 30G-006, Tunnel in rijksweg 14 | TRUE |  |  |  | VITOP |  |  |  | 0 | 0 | [6 empty] | 0 | 0 | [11 empty] | 31 | 000118128 | 0 | 0 | [10 empty] | 0 |  |  |  |  | BR | 0 | Rijkswaterstaat West Nederland Noord |  | 186 |  |  | 0 | 0 | 0 | [8 empty] | FALSE | 0 |  |  |  |  | 0 | 0 | 0 | 0 | FALSE |  |  |  | FALSE
ST1-N6-0098 | 014-0010-R, Aansluiting A44 - Aansluiting A4 | Rijksweg 14 | 30G-006-01, Sytwendetunnel Spoortunnel T1 (N14) |  | 31 Hoofdpompenkelders | T1 Hoofdpompkelder Spoortunnel | Balkeerklep +PRSP/31/BK003 |  |  | SST-N2-001 | SST-N3-031 | Tunnel | Pompinstallatie |  | 00012 | RWS TOP WNZ | WNZ district noord | 0 |  |  |  |  | WNZ (West-Nederland Zuid) | 30G-006, Tunnel in rijksweg 14 | TRUE |  |  |  | VITOP |  |  |  | 0 | 0 | [6 empty] | 0 | 0 | [11 empty] | 31 | 000118129 | 0 | 0 | [10 empty] | 0 |  |  |  |  | BR | 0 | Rijkswaterstaat West Nederland Noord |  | 186 |  |  | 0 | 0 | 0 | [8 empty] | FALSE | 0 |  |  |  |  | 0 | 0 | 0 | 0 | FALSE |  |  |  | FALSE
ST1-N6-0099 | 014-0010-R, Aansluiting A44 - Aansluiting A4 | Rijksweg 14 | 30G-006-01, Sytwendetunnel Spoortunnel T1 (N14) |  | 31 Hoofdpompenkelders | T1 Hoofdpompkelder Spoortunnel | Kogelkraan +PRSP/31/ATK001 |  |  | SST-N2-001 | SST-N3-031 | Tunnel | Pompinstallatie | 1040 | 00012 | RWS TOP WNZ | WNZ district noord | 0 |  |  |  |  | WNZ (West-Nederland Zuid) | 30G-006, Tunnel in rijksweg 14 | TRUE | Appendage |  |  | VITOP |  |  |  | 0 | 0 | [6 empty] | 0 | 0 | [11 empty] | 31 | 000118130 | 0 | 0 | [10 empty] | 0 |  |  |  |  | BR | 0 | Rijkswaterstaat West Nederland Noord |  | 186 |  |  | 0 | 0 | 0 | [8 empty] | FALSE | 0 |  |  |  |  | 0 | 0 | 0 | 0 | FALSE |  |  |  | FALSE
ST1-N6-0100 | 014-0010-R, Aansluiting A44 - Aansluiting A4 | Rijksweg 14 | 30G-006-01, Sytwendetunnel Spoortunnel T1 (N14) |  | 31 Hoofdpompenkelders | T1 Hoofdpompkelder Spoortunnel | Kogelkraan +PRSP/31/ATK002 |  |  | SST-N2-001 | SST-N3-031 | Tunnel | Pompinstallatie | 1040 | 00012 | RWS TOP WNZ | WNZ district noord | 0 |  |  |  |  | WNZ (West-Nederland Zuid) | 30G-006, Tunnel in rijksweg 14 | TRUE | Appendage |  |  | VITOP |  |  |  | 0 | 0 | [6 empty] | 0 | 0 | [11 empty] | 31 | 000118131 | 0 | 0 | [10 empty] | 0 |  |  |  |  | BR | 0 | Rijkswaterstaat West Nederland Noord |  | 186 |  |  | 0 | 0 | 0 | [8 empty] | FALSE | 0 |  |  |  |  | 0 | 0 | 0 | 0 | FALSE |  |  |  | FALSE
ST1-N6-0101 | 014-0010-R, Aansluiting A44 - Aansluiting A4 | Rijksweg 14 | 30G-006-01, Sytwendetunnel Spoortunnel T1 (N14) |  | 31 Hoofdpompenkelders | T1 Hoofdpompkelder Spoortunnel | Kogelkraan +PRSP/31/ATK003 |  |  | SST-N2-001 | SST-N3-031 | Tunnel | Pompinstallatie | 1040 | 00012 | RWS TOP WNZ | WNZ district noord | 0 |  |  |  |  | WNZ (West-Nederland Zuid) | 30G-006, Tunnel in rijksweg 14 | TRUE | Appendage |  |  | VITOP |  |  |  | 0 | 0 | [6 empty] | 0 | 0 | [11 empty] | 31 | 000118132 | 0 | 0 | [10 empty] | 0 |  |  |  |  | BR | 0 | Rijkswaterstaat West Nederland Noord |  | 186 |  |  | 0 | 0 | 0 | [8 empty] | FALSE | 0 |  |  |  |  | 0 | 0 | 0 | 0 | FALSE |  |  |  | FALSE
ST1-N6-0102 | 014-0010-R, Aansluiting A44 - Aansluiting A4 | Rijksweg 14 | 30G-006-01, Sytwendetunnel Spoortunnel T1 (N14) |  | 31 Hoofdpompenkelders | T1 Hoofdpompkelder Spoortunnel | Membraanafsluiter +PRSP/31/MAF001 |  |  | SST-N2-001 | SST-N3-031 | Tunnel | Pompinstallatie | 1034 | 00012 | RWS TOP WNZ | WNZ district noord | 0 |  |  |  |  | WNZ (West-Nederland Zuid) | 30G-006, Tunnel in rijksweg 14 | TRUE | Afsluiter |  |  | VITOP |  |  |  | 0 | 0 | [6 empty] | 0 | 0 | [11 empty] | 31 | 000118133 | 0 | 0 | [10 empty] | 0 |  |  |  |  | BR | 0 | Rijkswaterstaat West Nederland Noord |  | 186 |  |  | 0 | 0 | 0 | [8 empty] | FALSE | 0 |  |  |  |  | 0 | 0 | 0 | 0 | FALSE |  |  |  | FALSE
ST1-N6-0103 | 014-0010-R, Aansluiting A44 - Aansluiting A4 | Rijksweg 14 | 30G-006-01, Sytwendetunnel Spoortunnel T1 (N14) |  | 31 Hoofdpompenkelders | T1 Hoofdpompkelder Spoortunnel | Membraanafsluiter +PRSP/31/MAF002 |  |  | SST-N2-001 | SST-N3-031 | Tunnel | Pompinstallatie | 1034 | 00012 | RWS TOP WNZ | WNZ district noord | 0 |  |  |  |  | WNZ (West-Nederland Zuid) | 30G-006, Tunnel in rijksweg 14 | TRUE | Afsluiter |  |  | VITOP |  |  |  | 0 | 0 | [6 empty] | 0 | 0 | [11 empty] | 31 | 000118134 | 0 | 0 | [10 empty] | 0 |  |  |  |  | BR | 0 | Rijkswaterstaat West Nederland Noord |  | 186 |  |  | 0 | 0 | 0 | [8 empty] | FALSE | 0 |  |  |  |  | 0 | 0 | 0 | 0 | FALSE |  |  |  | FALSE
ST1-N6-0104 | 014-0010-R, Aansluiting A44 - Aansluiting A4 | Rijksweg 14 | 30G-006-01, Sytwendetunnel Spoortunnel T1 (N14) |  | 31 Hoofdpompenkelders | T1 Hoofdpompkelder Spoortunnel | Membraanafsluiter +PRSP/31/MAF003 |  |  | SST-N2-001 | SST-N3-031 | Tunnel | Pompinstallatie | 1034 | 00012 | RWS TOP WNZ | WNZ district noord | 0 |  |  |  |  | WNZ (West-Nederland Zuid) | 30G-006, Tunnel in rijksweg 14 | TRUE | Afsluiter |  |  | VITOP |  |  |  | 0 | 0 | [6 empty] | 0 | 0 | [11 empty] | 31 | 000118135 | 0 | 0 | [10 empty] | 0 |  |  |  |  | BR | 0 | Rijkswaterstaat West Nederland Noord |  | 186 |  |  | 0 | 0 | 0 | [8 empty] | FALSE | 0 |  |  |  |  | 0 | 0 | 0 | 0 | FALSE |  |  |  | FALSE
ST1-N6-0105 | 014-0010-R, Aansluiting A44 - Aansluiting A4 | Rijksweg 14 | 30G-006-01, Sytwendetunnel Spoortunnel T1 (N14) |  | 31 Hoofdpompenkelders | T1 Hoofdpompkelder Spoortunnel | Membraanafsluiter +PRSP/31/MAF004 |  |  | SST-N2-001 | SST-N3-031 | Tunnel | Pompinstallatie | 1034 | 00012 | RWS TOP WNZ | WNZ district noord | 0 |  |  |  |  | WNZ (West-Nederland Zuid) | 30G-006, Tunnel in rijksweg 14 | TRUE | Afsluiter |  |  | VITOP |  |  |  | 0 | 0 | [6 empty] | 0 | 0 | [11 empty] | 31 | 000118136 | 0 | 0 | [10 empty] | 0 |  |  |  |  | BR | 0 | Rijkswaterstaat West Nederland Noord |  | 186 |  |  | 0 | 0 | 0 | [8 empty] | FALSE | 0 |  |  |  |  | 0 | 0 | 0 | 0 | FALSE |  |  |  | FALSE
ST1-N6-0106 | 014-0010-R, Aansluiting A44 - Aansluiting A4 | Rijksweg 14 | 30G-006-01, Sytwendetunnel Spoortunnel T1 (N14) |  | 31 Hoofdpompenkelders | T1 Hoofdpompkelder Spoortunnel | Membraanafsluiter +PRSP/31/MAF005 |  |  | SST-N2-001 | SST-N3-031 | Tunnel | Pompinstallatie | 1034 | 00012 | RWS TOP WNZ | WNZ district noord | 0 |  |  |  |  | WNZ (West-Nederland Zuid) | 30G-006, Tunnel in rijksweg 14 | TRUE | Afsluiter |  |  | VITOP |  |  |  | 0 | 0 | [6 empty] | 0 | 0 | [11 empty] | 31 | 000118137 | 0 | 0 | [10 empty] | 0 |  |  |  |  | BR | 0 | Rijkswaterstaat West Nederland Noord |  | 186 |  |  | 0 | 0 | 0 | [8 empty] | FALSE | 0 |  |  |  |  | 0 | 0 | 0 | 0 | FALSE |  |  |  | FALSE
ST1-N6-0107 | 014-0010-R, Aansluiting A44 - Aansluiting A4 | Rijksweg 14 | 30G-006-01, Sytwendetunnel Spoortunnel T1 (N14) |  | 31 Hoofdpompenkelders | T1 Hoofdpompkelder Spoortunnel | Manometerkraan +PRSP/31/MMK004 |  |  | SST-N2-001 | SST-N3-031 | Tunnel | Pompinstallatie | 1040 | 00012 | RWS TOP WNZ | WNZ district noord | 0 |  |  |  |  | WNZ (West-Nederland Zuid) | 30G-006, Tunnel in rijksweg 14 | TRUE | Appendage |  |  | VITOP |  |  |  | 0 | 0 | [6 empty] | 0 | 0 | [11 empty] | 31 | 000118138 | 0 | 0 | [10 empty] | 0 |  |  |  |  | BR | 0 | Rijkswaterstaat West Nederland Noord |  | 186 |  |  | 0 | 0 | 0 | [8 empty] | FALSE | 0 |  |  |  |  | 0 | 0 | 0 | 0 | FALSE |  |  |  | FALSE
ST1-N6-0108 | 014-0010-R, Aansluiting A44 - Aansluiting A4 | Rijksweg 14 | 30G-006-01, Sytwendetunnel Spoortunnel T1 (N14) |  | 31 Hoofdpompenkelders | T1 Hoofdpompkelder Spoortunnel | Manometerkraan +PRSP/31/MMK005 |  |  | SST-N2-001 | SST-N3-031 | Tunnel | Pompinstallatie | 1040 | 00012 | RWS TOP WNZ | WNZ district noord | 0 |  |  |  |  | WNZ (West-Nederland Zuid) | 30G-006, Tunnel in rijksweg 14 | TRUE | Appendage |  |  | VITOP |  |  |  | 0 | 0 | [6 empty] | 0 | 0 | [11 empty] | 31 | 000118139 | 0 | 0 | [10 empty] | 0 |  |  |  |  | BR | 0 | Rijkswaterstaat West Nederland Noord |  | 186 |  |  | 0 | 0 | 0 | [8 empty] | FALSE | 0 |  |  |  |  | 0 | 0 | 0 | 0 | FALSE |  |  |  | FALSE
ST1-N6-0109 | 014-0010-R, Aansluiting A44 - Aansluiting A4 | Rijksweg 14 | 30G-006-01, Sytwendetunnel Spoortunnel T1 (N14) |  | 31 Hoofdpompenkelders | T1 Hoofdpompkelder Spoortunnel | Manometer +PRSP/31/MME004 |  |  | SST-N2-001 | SST-N3-031 | Tunnel | Pompinstallatie | 1490 | 00012 | RWS TOP WNZ | WNZ district noord | 0 |  |  |  |  | WNZ (West-Nederland Zuid) | 30G-006, Tunnel in rijksweg 14 | TRUE | Sensor |  |  | VITOP |  |  |  | 0 | 0 | [6 empty] | 0 | 0 | [11 empty] | 31 | 000118140 | 0 | 0 | [10 empty] | 0 |  |  |  |  | BR | 0 | Rijkswaterstaat West Nederland Noord |  | 186 |  |  | 0 | 0 | 0 | [8 empty] | FALSE | 0 |  |  |  |  | 0 | 0 | 0 | 0 | FALSE |  |  |  | FALSE
ST1-N6-0110 | 014-0010-R, Aansluiting A44 - Aansluiting A4 | Rijksweg 14 | 30G-006-01, Sytwendetunnel Spoortunnel T1 (N14) |  | 31 Hoofdpompenkelders | T1 Hoofdpompkelder Spoortunnel | Manometer +PRSP/31/MME005 |  |  | SST-N2-001 | SST-N3-031 | Tunnel | Pompinstallatie | 1490 | 00012 | RWS TOP WNZ | WNZ district noord | 0 |  |  |  |  | WNZ (West-Nederland Zuid) | 30G-006, Tunnel in rijksweg 14 | TRUE | Sensor |  |  | VITOP |  |  |  | 0 | 0 | [6 empty] | 0 | 0 | [11 empty] | 31 | 000118141 | 0 | 0 | [10 empty] | 0 |  |  |  |  | BR | 0 | Rijkswaterstaat West Nederland Noord |  | 186 |  |  | 0 | 0 | 0 | [8 empty] | FALSE | 0 |  |  |  |  | 0 | 0 | 0 | 0 | FALSE |  |  |  | FALSE
ST1-N6-0111 | 014-0010-R, Aansluiting A44 - Aansluiting A4 | Rijksweg 14 | 30G-006-01, Sytwendetunnel Spoortunnel T1 (N14) |  | 31 Hoofdpompenkelders | T1 Hoofdpompkelder Spoortunnel | Balkeerklep +PRSP/31/BK004 |  |  | SST-N2-001 | SST-N3-031 | Tunnel | Pompinstallatie |  | 00012 | RWS TOP WNZ | WNZ district noord | 0 |  |  |  |  | WNZ (West-Nederland Zuid) | 30G-006, Tunnel in rijksweg 14 | TRUE |  |  |  | VITOP |  |  |  | 0 | 0 | [6 empty] | 0 | 0 | [11 empty] | 31 | 000118142 | 0 | 0 | [10 empty] | 0 |  |  |  |  | BR | 0 | Rijkswaterstaat West Nederland Noord |  | 186 |  |  | 0 | 0 | 0 | [8 empty] | FALSE | 0 |  |  |  |  | 0 | 0 | 0 | 0 | FALSE |  |  |  | FALSE
ST1-N6-0112 | 014-0010-R, Aansluiting A44 - Aansluiting A4 | Rijksweg 14 | 30G-006-01, Sytwendetunnel Spoortunnel T1 (N14) |  | 31 Hoofdpompenkelders | T1 Hoofdpompkelder Spoortunnel | Balkeerklep +PRSP/31/BK005 |  |  | SST-N2-001 | SST-N3-031 | Tunnel | Pompinstallatie |  | 00012 | RWS TOP WNZ | WNZ district noord | 0 |  |  |  |  | WNZ (West-Nederland Zuid) | 30G-006, Tunnel in rijksweg 14 | TRUE |  |  |  | VITOP |  |  |  | 0 | 0 | [6 empty] | 0 | 0 | [11 empty] | 31 | 000118143 | 0 | 0 | [10 empty] | 0 |  |  |  |  | BR | 0 | Rijkswaterstaat West Nederland Noord |  | 186 |  |  | 0 | 0 | 0 | [8 empty] | FALSE | 0 |  |  |  |  | 0 | 0 | 0 | 0 | FALSE |  |  |  | FALSE
ST1-N6-0113 | 014-0010-R, Aansluiting A44 - Aansluiting A4 | Rijksweg 14 | 30G-006-01, Sytwendetunnel Spoortunnel T1 (N14) |  | 31 Hoofdpompenkelders | T1 Hoofdpompkelder Spoortunnel | Kogelkraan +PRSP/31/ATK004 |  |  | SST-N2-001 | SST-N3-031 | Tunnel | Pompinstallatie | 1040 | 00012 | RWS TOP WNZ | WNZ district noord | 0 |  |  |  |  | WNZ (West-Nederland Zuid) | 30G-006, Tunnel in rijksweg 14 | TRUE | Appendage |  |  | VITOP |  |  |  | 0 | 0 | [6 empty] | 0 | 0 | [11 empty] | 31 | 000118144 | 0 | 0 | [10 empty] | 0 |  |  |  |  | BR | 0 | Rijkswaterstaat West Nederland Noord |  | 186 |  |  | 0 | 0 | 0 | [8 empty] | FALSE | 0 |  |  |  |  | 0 | 0 | 0 | 0 | FALSE |  |  |  | FALSE
ST1-N6-0114 | 014-0010-R, Aansluiting A44 - Aansluiting A4 | Rijksweg 14 | 30G-006-01, Sytwendetunnel Spoortunnel T1 (N14) |  | 31 Hoofdpompenkelders | T1 Hoofdpompkelder Spoortunnel | Kogelkraan +PRSP/31/ATK005 |  |  | SST-N2-001 | SST-N3-031 | Tunnel | Pompinstallatie | 1040 | 00012 | RWS TOP WNZ | WNZ district noord | 0 |  |  |  |  | WNZ (West-Nederland Zuid) | 30G-006, Tunnel in rijksweg 14 | TRUE | Appendage |  |  | VITOP |  |  |  | 0 | 0 | [6 empty] | 0 | 0 | [11 empty] | 31 | 000118145 | 0 | 0 | [10 empty] | 0 |  |  |  |  | BR | 0 | Rijkswaterstaat West Nederland Noord |  | 186 |  |  | 0 | 0 | 0 | [8 empty] | FALSE | 0 |  |  |  |  | 0 | 0 | 0 | 0 | FALSE |  |  |  | FALSE
ST1-N6-0115 | 014-0010-R, Aansluiting A44 - Aansluiting A4 | Rijksweg 14 | 30G-006-01, Sytwendetunnel Spoortunnel T1 (N14) |  | 31 Hoofdpompenkelders | T1 Hoofdpompkelder Spoortunnel | Membraanafsluiter +PRSP/31/MAF006 |  |  | SST-N2-001 | SST-N3-031 | Tunnel | Pompinstallatie | 1034 | 00012 | RWS TOP WNZ | WNZ district noord | 0 |  |  |  |  | WNZ (West-Nederland Zuid) | 30G-006, Tunnel in rijksweg 14 | TRUE | Afsluiter |  |  | VITOP |  |  |  | 0 | 0 | [6 empty] | 0 | 0 | [11 empty] | 31 | 000118146 | 0 | 0 | [10 empty] | 0 |  |  |  |  | BR | 0 | Rijkswaterstaat West Nederland Noord |  | 186 |  |  | 0 | 0 | 0 | [8 empty] | FALSE | 0 |  |  |  |  | 0 | 0 | 0 | 0 | FALSE |  |  |  | FALSE
ST1-N6-0116 | 014-0010-R, Aansluiting A44 - Aansluiting A4 | Rijksweg 14 | 30G-006-01, Sytwendetunnel Spoortunnel T1 (N14) |  | 31 Hoofdpompenkelders | T1 Hoofdpompkelder Spoortunnel | Membraanafsluiter +PRSP/31/MAF007 |  |  | SST-N2-001 | SST-N3-031 | Tunnel | Pompinstallatie | 1034 | 00012 | RWS TOP WNZ | WNZ district noord | 0 |  |  |  |  | WNZ (West-Nederland Zuid) | 30G-006, Tunnel in rijksweg 14 | TRUE | Afsluiter |  |  | VITOP |  |  |  | 0 | 0 | [6 empty] | 0 | 0 | [11 empty] | 31 | 000118147 | 0 | 0 | [10 empty] | 0 |  |  |  |  | BR | 0 | Rijkswaterstaat West Nederland Noord |  | 186 |  |  | 0 | 0 | 0 | [8 empty] | FALSE | 0 |  |  |  |  | 0 | 0 | 0 | 0 | FALSE |  |  |  | FALSE
ST1-N6-0117 | 014-0010-R, Aansluiting A44 - Aansluiting A4 | Rijksweg 14 | 30G-006-01, Sytwendetunnel Spoortunnel T1 (N14) |  | 31 Hoofdpompenkelders | T1 Hoofdpompkelder Spoortunnel | Membraanafsluiter +PRSP/31/MAF008 |  |  | SST-N2-001 | SST-N3-031 | Tunnel | Pompinstallatie | 1034 | 00012 | RWS TOP WNZ | WNZ district noord | 0 |  |  |  |  | WNZ (West-Nederland Zuid) | 30G-006, Tunnel in rijksweg 14 | TRUE | Afsluiter |  |  | VITOP |  |  |  | 0 | 0 | [6 empty] | 0 | 0 | [11 empty] | 31 | 000118148 | 0 | 0 | [10 empty] | 0 |  |  |  |  | BR | 0 | Rijkswaterstaat West Nederland Noord |  | 186 |  |  | 0 | 0 | 0 | [8 empty] | FALSE | 0 |  |  |  |  | 0 | 0 | 0 | 0 | FALSE |  |  |  | FALSE
ST1-N6-0118 | 014-0010-R, Aansluiting A44 - Aansluiting A4 | Rijksweg 14 | 30G-006-01, Sytwendetunnel Spoortunnel T1 (N14) |  | 31 Hoofdpompenkelders | T1 Hoofdpompkelder Spoortunnel | Membraanafsluiter +PRSP/31/MAF009 |  |  | SST-N2-001 | SST-N3-031 | Tunnel | Pompinstallatie | 1034 | 00012 | RWS TOP WNZ | WNZ district noord | 0 |  |  |  |  | WNZ (West-Nederland Zuid) | 30G-006, Tunnel in rijksweg 14 | TRUE | Afsluiter |  |  | VITOP |  |  |  | 0 | 0 | [6 empty] | 0 | 0 | [11 empty] | 31 | 000118149 | 0 | 0 | [10 empty] | 0 |  |  |  |  | BR | 0 | Rijkswaterstaat West Nederland Noord |  | 186 |  |  | 0 | 0 | 0 | [8 empty] | FALSE | 0 |  |  |  |  | 0 | 0 | 0 | 0 | FALSE |  |  |  | FALSE
ST1-N6-0119 | 014-0010-R, Aansluiting A44 - Aansluiting A4 | Rijksweg 14 | 30G-006-01, Sytwendetunnel Spoortunnel T1 (N14) |  | 36 Tunnelventilatie | T1 Spoortunnel Inrit Zuidbuis | Ventilatie T1-Z +DT1/36/MV501 |  |  | SST-N2-001 | SST-N3-036 | Tunnel | Ventilatie-installatie | 1578 | 00012 | RWS TOP WNZ | WNZ district noord | 0 | 2003-01-01 |  |  |  | WNZ (West-Nederland Zuid) | 30G-006, Tunnel in rijksweg 14 | TRUE | Ventilator |  |  | VITOP |  |  |  | 0 | 0 | [6 empty] | 0 | 0 |  |  |  | Homij / GTI |  | TunnelFans | VST 710-9-2 | n.b. |  |  |  | 36 | 000118150 | 0 | 0 | [10 empty] | 0 |  |  |  |  | BR | 0 | Rijkswaterstaat West Nederland Noord |  | 213 |  |  | 0 | 0 | 0 | [8 empty] | FALSE | 0 |  |  |  |  | 0 | 0 | 0 | 0 | FALSE |  |  |  | FALSE
ST1-N6-0120 | 014-0010-R, Aansluiting A44 - Aansluiting A4 | Rijksweg 14 | 30G-006-01, Sytwendetunnel Spoortunnel T1 (N14) |  | 36 Tunnelventilatie | T1 Spoortunnel Inrit Zuidbuis | Ventilatie T1-Z +DT1/36/MV502 |  |  | SST-N2-001 | SST-N3-036 | Tunnel | Ventilatie-installatie | 1578 | 00012 | RWS TOP WNZ | WNZ district noord | 0 | 2003-01-01 |  |  |  | WNZ (West-Nederland Zuid) | 30G-006, Tunnel in rijksweg 14 | TRUE | Ventilator |  |  | VITOP |  |  |  | 0 | 0 | [6 empty] | 0 | 0 |  |  |  | Homij / GTI |  | TunnelFans | VST 710-9-2 | n.b. |  |  |  | 36 | 000118151 | 0 | 0 | [10 empty] | 0 |  |  |  |  | BR | 0 | Rijkswaterstaat West Nederland Noord |  | 213 |  |  | 0 | 0 | 0 | [8 empty] | FALSE | 0 |  |  |  |  | 0 | 0 | 0 | 0 | FALSE |  |  |  | FALSE
ST1-N6-0121 | 014-0010-R, Aansluiting A44 - Aansluiting A4 | Rijksweg 14 | 30G-006-01, Sytwendetunnel Spoortunnel T1 (N14) |  | 36 Tunnelventilatie | T1 Spoortunnel Inrit Zuidbuis | Ventilatie T1-Z +DT1/36/MV503 |  |  | SST-N2-001 | SST-N3-036 | Tunnel | Ventilatie-installatie | 1578 | 00012 | RWS TOP WNZ | WNZ district noord | 0 | 2003-01-01 |  |  |  | WNZ (West-Nederland Zuid) | 30G-006, Tunnel in rijksweg 14 | TRUE | Ventilator |  |  | VITOP |  |  |  | 0 | 0 | [6 empty] | 0 | 0 |  |  |  | Homij / GTI |  | TunnelFans | VST 710-9-2 | n.b. |  |  |  | 36 | 000118152 | 0 | 0 | [10 empty] | 0 |  |  |  |  | BR | 0 | Rijkswaterstaat West Nederland Noord |  | 213 |  |  | 0 | 0 | 0 | [8 empty] | FALSE | 0 |  |  |  |  | 0 | 0 | 0 | 0 | FALSE |  |  |  | FALSE
ST1-N6-0122 | 014-0010-R, Aansluiting A44 - Aansluiting A4 | Rijksweg 14 | 30G-006-01, Sytwendetunnel Spoortunnel T1 (N14) |  | 36 Tunnelventilatie | T1 Spoortunnel Inrit Zuidbuis | Ventilatie T1-Z +DT1/36/MV504 |  |  | SST-N2-001 | SST-N3-036 | Tunnel | Ventilatie-installatie | 1578 | 00012 | RWS TOP WNZ | WNZ district noord | 0 | 2003-01-01 |  |  |  | WNZ (West-Nederland Zuid) | 30G-006, Tunnel in rijksweg 14 | TRUE | Ventilator |  |  | VITOP |  |  |  | 0 | 0 | [6 empty] | 0 | 0 |  |  |  | Homij / GTI |  | TunnelFans | VST 710-9-2 | n.b. |  |  |  | 36 | 000118153 | 0 | 0 | [10 empty] | 0 |  |  |  |  | BR | 0 | Rijkswaterstaat West Nederland Noord |  | 213 |  |  | 0 | 0 | 0 | [8 empty] | FALSE | 0 |  |  |  |  | 0 | 0 | 0 | 0 | FALSE |  |  |  | FALSE
ST1-N6-0123 | 014-0010-R, Aansluiting A44 - Aansluiting A4 | Rijksweg 14 | 30G-006-01, Sytwendetunnel Spoortunnel T1 (N14) |  | 36 Tunnelventilatie | T1 Spoortunnel Noordbuis | Ventilatie T1-N +AT1/36/MV001 |  |  | SST-N2-001 | SST-N3-036 | Tunnel | Ventilatie-installatie | 1578 | 00012 | RWS TOP WNZ | WNZ district noord | 0 | 2003-01-01 |  |  |  | WNZ (West-Nederland Zuid) | 30G-006, Tunnel in rijksweg 14 | TRUE | Ventilator |  |  | VITOP |  |  |  | 0 | 0 | [6 empty] | 0 | 0 |  |  |  | Homij / GTI |  | TunnelFans | VST 710-9-2 | n.b. |  |  |  | 36 | 000118154 | 0 | 0 | [10 empty] | 0 |  |  |  |  | BR | 0 | Rijkswaterstaat West Nederland Noord |  | 213 |  |  | 0 | 0 | 0 | [8 empty] | FALSE | 0 |  |  |  |  | 0 | 0 | 0 | 0 | FALSE |  |  |  | FALSE
ST1-N6-0124 | 014-0010-R, Aansluiting A44 - Aansluiting A4 | Rijksweg 14 | 30G-006-01, Sytwendetunnel Spoortunnel T1 (N14) |  | 36 Tunnelventilatie | T1 Spoortunnel Noordbuis | Ventilatie T1-N +AT1/36/MV002 |  |  | SST-N2-001 | SST-N3-036 | Tunnel | Ventilatie-installatie | 1578 | 00012 | RWS TOP WNZ | WNZ district noord | 0 | 2003-01-01 |  |  |  | WNZ (West-Nederland Zuid) | 30G-006, Tunnel in rijksweg 14 | TRUE | Ventilator |  |  | VITOP |  |  |  | 0 | 0 | [6 empty] | 0 | 0 |  |  |  | Homij / GTI |  | TunnelFans | VST 710-9-2 | n.b. |  |  |  | 36 | 000118155 | 0 | 0 | [10 empty] | 0 |  |  |  |  | BR | 0 | Rijkswaterstaat West Nederland Noord |  | 213 |  |  | 0 | 0 | 0 | [8 empty] | FALSE | 0 |  |  |  |  | 0 | 0 | 0 | 0 | FALSE |  |  |  | FALSE
ST1-N6-0125 | 014-0010-R, Aansluiting A44 - Aansluiting A4 | Rijksweg 14 | 30G-006-01, Sytwendetunnel Spoortunnel T1 (N14) |  | 36 Tunnelventilatie | T1 Spoortunnel Noordbuis | Ventilatie T1-N +AT1/36/MV003 |  |  | SST-N2-001 | SST-N3-036 | Tunnel | Ventilatie-installatie | 1578 | 00012 | RWS TOP WNZ | WNZ district noord | 0 | 2003-01-01 |  |  |  | WNZ (West-Nederland Zuid) | 30G-006, Tunnel in rijksweg 14 | TRUE | Ventilator |  |  | VITOP |  |  |  | 0 | 0 | [6 empty] | 0 | 0 |  |  |  | Homij / GTI |  | TunnelFans | VST 710-9-2 | n.b. |  |  |  | 36 | 000118156 | 0 | 0 | [10 empty] | 0 |  |  |  |  | BR | 0 | Rijkswaterstaat West Nederland Noord |  | 213 |  |  | 0 | 0 | 0 | [8 empty] | FALSE | 0 |  |  |  |  | 0 | 0 | 0 | 0 | FALSE |  |  |  | FALSE
ST1-N6-0126 | 014-0010-R, Aansluiting A44 - Aansluiting A4 | Rijksweg 14 | 30G-006-01, Sytwendetunnel Spoortunnel T1 (N14) |  | 36 Tunnelventilatie | T1 Spoortunnel Noordbuis | Ventilatie T1-N +AT1/36/MV004 |  |  | SST-N2-001 | SST-N3-036 | Tunnel | Ventilatie-installatie | 1578 | 00012 | RWS TOP WNZ | WNZ district noord | 0 | 2003-01-01 |  |  |  | WNZ (West-Nederland Zuid) | 30G-006, Tunnel in rijksweg 14 | TRUE | Ventilator |  |  | VITOP |  |  |  | 0 | 0 | [6 empty] | 0 | 0 |  |  |  | Homij / GTI |  | TunnelFans | VST 710-9-2 | n.b. |  |  |  | 36 | 000118157 | 0 | 0 | [10 empty] | 0 |  |  |  |  | BR | 0 | Rijkswaterstaat West Nederland Noord |  | 213 |  |  | 0 | 0 | 0 | [8 empty] | FALSE | 0 |  |  |  |  | 0 | 0 | 0 | 0 | FALSE |  |  |  | FALSE
ST1-N6-0127 | 014-0010-R, Aansluiting A44 - Aansluiting A4 | Rijksweg 14 | 30G-006-01, Sytwendetunnel Spoortunnel T1 (N14) |  | 36 Tunnelventilatie | T1 Spoortunnel Noordbuis | Ventilatie T1-N +AT1/36/MV005 |  |  | SST-N2-001 | SST-N3-036 | Tunnel | Ventilatie-installatie | 1578 | 00012 | RWS TOP WNZ | WNZ district noord | 0 | 2003-01-01 |  |  |  | WNZ (West-Nederland Zuid) | 30G-006, Tunnel in rijksweg 14 | TRUE | Ventilator |  |  | VITOP |  |  |  | 0 | 0 | [6 empty] | 0 | 0 |  |  |  | Homij / GTI |  | TunnelFans | VSTO 710-9-2 | n.b. |  |  |  | 36 | 000118158 | 0 | 0 | [10 empty] | 0 |  |  |  |  | BR | 0 | Rijkswaterstaat West Nederland Noord |  | 213 |  |  | 0 | 0 | 0 | [8 empty] | FALSE | 0 |  |  |  |  | 0 | 0 | 0 | 0 | FALSE |  |  |  | FALSE
ST1-N6-0128 | 014-0010-R, Aansluiting A44 - Aansluiting A4 | Rijksweg 14 | 30G-006-01, Sytwendetunnel Spoortunnel T1 (N14) |  | 36 Tunnelventilatie | T1 Spoortunnel Noordbuis | Ventilatie T1-N +AT1/36/MV006 |  |  | SST-N2-001 | SST-N3-036 | Tunnel | Ventilatie-installatie | 1578 | 00012 | RWS TOP WNZ | WNZ district noord | 0 | 2003-01-01 |  |  |  | WNZ (West-Nederland Zuid) | 30G-006, Tunnel in rijksweg 14 | TRUE | Ventilator |  |  | VITOP |  |  |  | 0 | 0 | [6 empty] | 0 | 0 |  |  |  | Homij / GTI |  | TunnelFans | VSTO 710-9-2 | n.b. |  |  |  | 36 | 000118159 | 0 | 0 | [10 empty] | 0 |  |  |  |  | BR | 0 | Rijkswaterstaat West Nederland Noord |  | 213 |  |  | 0 | 0 | 0 | [8 empty] | FALSE | 0 |  |  |  |  | 0 | 0 | 0 | 0 | FALSE |  |  |  | FALSE
ST1-N6-0129 | 014-0010-R, Aansluiting A44 - Aansluiting A4 | Rijksweg 14 | 30G-006-01, Sytwendetunnel Spoortunnel T1 (N14) |  | 36 Tunnelventilatie | T1 Spoortunnel Noordbuis | Ventilatie T1-N +AT1/36/MV007 |  |  | SST-N2-001 | SST-N3-036 | Tunnel | Ventilatie-installatie | 1578 | 00012 | RWS TOP WNZ | WNZ district noord | 0 | 2003-01-01 |  |  |  | WNZ (West-Nederland Zuid) | 30G-006, Tunnel in rijksweg 14 | TRUE | Ventilator |  |  | VITOP |  |  |  | 0 | 0 | [6 empty] | 0 | 0 |  |  |  | Homij / GTI |  | TunnelFans | VSTO 710-9-2 | n.b. |  |  |  | 36 | 000118160 | 0 | 0 | [10 empty] | 0 |  |  |  |  | BR | 0 | Rijkswaterstaat West Nederland Noord |  | 213 |  |  | 0 | 0 | 0 | [8 empty] | FALSE | 0 |  |  |  |  | 0 | 0 | 0 | 0 | FALSE |  |  |  | FALSE
ST1-N6-0130 | 014-0010-R, Aansluiting A44 - Aansluiting A4 | Rijksweg 14 | 30G-006-01, Sytwendetunnel Spoortunnel T1 (N14) |  | 36 Tunnelventilatie | T1 Spoortunnel Noordbuis | Ventilatie T1-N +AT1/36/MV008 |  |  | SST-N2-001 | SST-N3-036 | Tunnel | Ventilatie-installatie | 1578 | 00012 | RWS TOP WNZ | WNZ district noord | 0 | 2003-01-01 |  |  |  | WNZ (West-Nederland Zuid) | 30G-006, Tunnel in rijksweg 14 | TRUE | Ventilator |  |  | VITOP |  |  |  | 0 | 0 | [6 empty] | 0 | 0 |  |  |  | Homij / GTI |  | TunnelFans | VSTO 710-9-2 | n.b. |  |  |  | 36 | 000118161 | 0 | 0 | [10 empty] | 0 |  |  |  |  | BR | 0 | Rijkswaterstaat West Nederland Noord |  | 213 |  |  | 0 | 0 | 0 | [8 empty] | FALSE | 0 |  |  |  |  | 0 | 0 | 0 | 0 | FALSE |  |  |  | FALSE
ST1-N6-0131 | 014-0010-R, Aansluiting A44 - Aansluiting A4 | Rijksweg 14 | 30G-006-01, Sytwendetunnel Spoortunnel T1 (N14) |  | 36 Tunnelventilatie | T1 Spoortunnel Noordbuis | Ventilatie T1-N +AT1/36/MV009 |  |  | SST-N2-001 | SST-N3-036 | Tunnel | Ventilatie-installatie | 1578 | 00012 | RWS TOP WNZ | WNZ district noord | 0 | 2003-01-01 |  |  |  | WNZ (West-Nederland Zuid) | 30G-006, Tunnel in rijksweg 14 | TRUE | Ventilator |  |  | VITOP |  |  |  | 0 | 0 | [6 empty] | 0 | 0 |  |  |  | Homij / GTI |  | TunnelFans | VSTO 710-9-2 | n.b. |  |  |  | 36 | 000118162 | 0 | 0 | [10 empty] | 0 |  |  |  |  | BR | 0 | Rijkswaterstaat West Nederland Noord |  | 213 |  |  | 0 | 0 | 0 | [8 empty] | FALSE | 0 |  |  |  |  | 0 | 0 | 0 | 0 | FALSE |  |  |  | FALSE
ST1-N6-0132 | 014-0010-R, Aansluiting A44 - Aansluiting A4 | Rijksweg 14 | 30G-006-01, Sytwendetunnel Spoortunnel T1 (N14) |  | 36 Tunnelventilatie | T1 Spoortunnel Noordbuis | Ventilatie T1-N +AT1/36/MV012 |  |  | SST-N2-001 | SST-N3-036 | Tunnel | Ventilatie-installatie | 1578 | 00012 | RWS TOP WNZ | WNZ district noord | 0 | 2003-01-01 |  |  |  | WNZ (West-Nederland Zuid) | 30G-006, Tunnel in rijksweg 14 | TRUE | Ventilator |  |  | VITOP |  |  |  | 0 | 0 | [6 empty] | 0 | 0 |  |  |  | Homij / GTI |  | TunnelFans | VSTO 710-9-2 | n.b. |  |  |  | 36 | 000118163 | 0 | 0 | [10 empty] | 0 |  |  |  |  | BR | 0 | Rijkswaterstaat West Nederland Noord |  | 213 |  |  | 0 | 0 | 0 | [8 empty] | FALSE | 0 |  |  |  |  | 0 | 0 | 0 | 0 | FALSE |  |  |  | FALSE
ST1-N6-0133 | 014-0010-R, Aansluiting A44 - Aansluiting A4 | Rijksweg 14 | 30G-006-01, Sytwendetunnel Spoortunnel T1 (N14) |  | 36 Tunnelventilatie | T1 Spoortunnel Zuidbuis | Ventilatie T1-Z +DT1/36/MV505 |  |  | SST-N2-001 | SST-N3-036 | Tunnel | Ventilatie-installatie | 1578 | 00012 | RWS TOP WNZ | WNZ district noord | 0 | 2003-01-01 |  |  |  | WNZ (West-Nederland Zuid) | 30G-006, Tunnel in rijksweg 14 | TRUE | Ventilator |  |  | VITOP |  |  |  | 0 | 0 | [6 empty] | 0 | 0 |  |  |  | Homij / GTI |  | TunnelFans | VSTO 710-9-2 | n.b. |  |  |  | 36 | 000118164 | 0 | 0 | [10 empty] | 0 |  |  |  |  | BR | 0 | Rijkswaterstaat West Nederland Noord |  | 213 |  |  | 0 | 0 | 0 | [8 empty] | FALSE | 0 |  |  |  |  | 0 | 0 | 0 | 0 | FALSE |  |  |  | FALSE
ST1-N6-0134 | 014-0010-R, Aansluiting A44 - Aansluiting A4 | Rijksweg 14 | 30G-006-01, Sytwendetunnel Spoortunnel T1 (N14) |  | 36 Tunnelventilatie | T1 Spoortunnel Zuidbuis | Ventilatie T1-Z +DT1/36/MV508 |  |  | SST-N2-001 | SST-N3-036 | Tunnel | Ventilatie-installatie | 1578 | 00012 | RWS TOP WNZ | WNZ district noord | 0 | 2003-01-01 |  |  |  | WNZ (West-Nederland Zuid) | 30G-006, Tunnel in rijksweg 14 | TRUE | Ventilator |  |  | VITOP |  |  |  | 0 | 0 | [6 empty] | 0 | 0 |  |  |  | Homij / GTI |  | TunnelFans | VSTO 710-9-2 | n.b. |  |  |  | 36 | 000118165 | 0 | 0 | [10 empty] | 0 |  |  |  |  | BR | 0 | Rijkswaterstaat West Nederland Noord |  | 213 |  |  | 0 | 0 | 0 | [8 empty] | FALSE | 0 |  |  |  |  | 0 | 0 | 0 | 0 | FALSE |  |  |  | FALSE
ST1-N6-0135 | 014-0010-R, Aansluiting A44 - Aansluiting A4 | Rijksweg 14 | 30G-006-01, Sytwendetunnel Spoortunnel T1 (N14) |  | 36 Tunnelventilatie | T1 Spoortunnel Zuidbuis | Ventilatie T1-Z +DT1/36/MV509 |  |  | SST-N2-001 | SST-N3-036 | Tunnel | Ventilatie-installatie | 1578 | 00012 | RWS TOP WNZ | WNZ district noord | 0 | 2003-01-01 |  |  |  | WNZ (West-Nederland Zuid) | 30G-006, Tunnel in rijksweg 14 | TRUE | Ventilator |  |  | VITOP |  |  |  | 0 | 0 | [6 empty] | 0 | 0 |  |  |  | Homij / GTI |  | TunnelFans | VSTO 710-9-2 | n.b. |  |  |  | 36 | 000118166 | 0 | 0 | [10 empty] | 0 |  |  |  |  | BR | 0 | Rijkswaterstaat West Nederland Noord |  | 213 |  |  | 0 | 0 | 0 | [8 empty] | FALSE | 0 |  |  |  |  | 0 | 0 | 0 | 0 | FALSE |  |  |  | FALSE
ST1-N6-0136 | 014-0010-R, Aansluiting A44 - Aansluiting A4 | Rijksweg 14 | 30G-006-01, Sytwendetunnel Spoortunnel T1 (N14) |  | 36 Tunnelventilatie | T1 Spoortunnel Zuidbuis | Ventilatie T1-Z +DT1/36/MV512 |  |  | SST-N2-001 | SST-N3-036 | Tunnel | Ventilatie-installatie | 1578 | 00012 | RWS TOP WNZ | WNZ district noord | 0 | 2003-01-01 |  |  |  | WNZ (West-Nederland Zuid) | 30G-006, Tunnel in rijksweg 14 | TRUE | Ventilator |  |  | VITOP |  |  |  | 0 | 0 | [6 empty] | 0 | 0 |  |  |  | Homij / GTI |  | TunnelFans | VSTO 710-9-2 | n.b. |  |  |  | 36 | 000118167 | 0 | 0 | [10 empty] | 0 |  |  |  |  | BR | 0 | Rijkswaterstaat West Nederland Noord |  | 213 |  |  | 0 | 0 | 0 | [8 empty] | FALSE | 0 |  |  |  |  | 0 | 0 | 0 | 0 | FALSE |  |  |  | FALSE
ST1-N6-0137 | 014-0010-R, Aansluiting A44 - Aansluiting A4 | Rijksweg 14 | 30G-006-01, Sytwendetunnel Spoortunnel T1 (N14) |  | 37 CO - meetsysteem en zichtmeting | T1 Spoortunnel Dienstgang | Verwerkings unit +DGT1/37/S001 |  |  | SST-N2-001 | SST-N3-037 | Tunnel | Ventilatie-installatie | 1597 | 00012 | RWS TOP WNZ | WNZ district noord | 0 |  |  |  |  | WNZ (West-Nederland Zuid) | 30G-006, Tunnel in rijksweg 14 | FALSE | Verwerkingseenheid |  |  | VITOP |  |  |  | 0 | 0 | [6 empty] | 0 | 0 | [11 empty] | 37 | 000118168 | 0 | 0 | [10 empty] | 0 |  |  |  |  | BR | 0 | Rijkswaterstaat West Nederland Noord |  | 213 |  |  | 0 | 0 | 0 | [8 empty] | FALSE | 0 |  |  |  |  | 0 | 0 | 0 | 0 | FALSE |  |  |  | FALSE
ST1-N6-0138 | 014-0010-R, Aansluiting A44 - Aansluiting A4 | Rijksweg 14 | 30G-006-01, Sytwendetunnel Spoortunnel T1 (N14) |  | 37 CO - meetsysteem en zichtmeting | T1 Spoortunnel Dienstgang | Verwerkings unit +DGT1/37/S002 |  |  | SST-N2-001 | SST-N3-037 | Tunnel | Ventilatie-installatie | 1597 | 00012 | RWS TOP WNZ | WNZ district noord | 0 |  |  |  |  | WNZ (West-Nederland Zuid) | 30G-006, Tunnel in rijksweg 14 | FALSE | Verwerkingseenheid |  |  | VITOP |  |  |  | 0 | 0 | [6 empty] | 0 | 0 | [11 empty] | 37 | 000118169 | 0 | 0 | [10 empty] | 0 |  |  |  |  | BR | 0 | Rijkswaterstaat West Nederland Noord |  | 213 |  |  | 0 | 0 | 0 | [8 empty] | FALSE | 0 |  |  |  |  | 0 | 0 | 0 | 0 | FALSE |  |  |  | FALSE
ST1-N6-0139 | 014-0010-R, Aansluiting A44 - Aansluiting A4 | Rijksweg 14 | 30G-006-01, Sytwendetunnel Spoortunnel T1 (N14) |  | 37 CO - meetsysteem en zichtmeting | T1 Spoortunnel Noordbuis | Zichtmeting sensor +AT1/37/MP001 |  |  | SST-N2-001 | SST-N3-037 | Tunnel | Ventilatie-installatie | 1490 | 00012 | RWS TOP WNZ | WNZ district noord | 0 | 2009-01-01 |  |  |  | WNZ (West-Nederland Zuid) | 30G-006, Tunnel in rijksweg 14 | FALSE | Sensor |  |  | VITOP |  |  |  | 0 | 0 | [6 empty] | 0 | 0 |  |  |  | VORT 1a |  | SICK | VICOTEC 320 | n.b. |  |  |  | 37 | 000118170 | 0 | 0 | [10 empty] | 0 |  |  |  |  | BR | 0 | Rijkswaterstaat West Nederland Noord |  | 213 |  |  | 0 | 0 | 0 | [8 empty] | FALSE | 0 |  |  |  |  | 0 | 0 | 0 | 0 | FALSE |  |  |  | FALSE
ST1-N6-0140 | 014-0010-R, Aansluiting A44 - Aansluiting A4 | Rijksweg 14 | 30G-006-01, Sytwendetunnel Spoortunnel T1 (N14) |  | 37 CO - meetsysteem en zichtmeting | T1 Spoortunnel Noordbuis | Zichtmeting sensor +AT1/37/MP002 |  |  | SST-N2-001 | SST-N3-037 | Tunnel | Ventilatie-installatie | 1490 | 00012 | RWS TOP WNZ | WNZ district noord | 0 | 2009-01-01 |  |  |  | WNZ (West-Nederland Zuid) | 30G-006, Tunnel in rijksweg 14 | FALSE | Sensor |  |  | VITOP |  |  |  | 0 | 0 | [6 empty] | 0 | 0 |  |  |  | VORT 1a |  | SICK | VICOTEC 320 | n.b. |  |  |  | 37 | 000118171 | 0 | 0 | [10 empty] | 0 |  |  |  |  | BR | 0 | Rijkswaterstaat West Nederland Noord |  | 213 |  |  | 0 | 0 | 0 | [8 empty] | FALSE | 0 |  |  |  |  | 0 | 0 | 0 | 0 | FALSE |  |  |  | FALSE
ST1-N6-0141 | 014-0010-R, Aansluiting A44 - Aansluiting A4 | Rijksweg 14 | 30G-006-01, Sytwendetunnel Spoortunnel T1 (N14) |  | 37 CO - meetsysteem en zichtmeting | T1 Spoortunnel Noordbuis | Zichtmeting reflector +AT1/37/MP011 |  |  | SST-N2-001 | SST-N3-037 | Tunnel | Ventilatie-installatie | 1490 | 00012 | RWS TOP WNZ | WNZ district noord | 0 | 2009-01-01 |  |  |  | WNZ (West-Nederland Zuid) | 30G-006, Tunnel in rijksweg 14 | FALSE | Sensor |  |  | VITOP |  |  |  | 0 | 0 | [6 empty] | 0 | 0 |  |  |  | VORT 1a |  | SICK | VICOTEC 320 | n.b. |  |  |  | 37 | 000118172 | 0 | 0 | [10 empty] | 0 |  |  |  |  | BR | 0 | Rijkswaterstaat West Nederland Noord |  | 213 |  |  | 0 | 0 | 0 | [8 empty] | FALSE | 0 |  |  |  |  | 0 | 0 | 0 | 0 | FALSE |  |  |  | FALSE
ST1-N6-0142 | 014-0010-R, Aansluiting A44 - Aansluiting A4 | Rijksweg 14 | 30G-006-01, Sytwendetunnel Spoortunnel T1 (N14) |  | 37 CO - meetsysteem en zichtmeting | T1 Spoortunnel Noordbuis | Zichtmeting reflector +AT1/37/MP012 |  |  | SST-N2-001 | SST-N3-037 | Tunnel | Ventilatie-installatie | 1490 | 00012 | RWS TOP WNZ | WNZ district noord | 0 | 2009-01-01 |  |  |  | WNZ (West-Nederland Zuid) | 30G-006, Tunnel in rijksweg 14 | FALSE | Sensor |  |  | VITOP |  |  |  | 0 | 0 | [6 empty] | 0 | 0 |  |  |  | VORT 1a |  | SICK | VICOTEC 320 | n.b. |  |  |  | 37 | 000118173 | 0 | 0 | [10 empty] | 0 |  |  |  |  | BR | 0 | Rijkswaterstaat West Nederland Noord |  | 213 |  |  | 0 | 0 | 0 | [8 empty] | FALSE | 0 |  |  |  |  | 0 | 0 | 0 | 0 | FALSE |  |  |  | FALSE
ST1-N6-0143 | 014-0010-R, Aansluiting A44 - Aansluiting A4 | Rijksweg 14 | 30G-006-01, Sytwendetunnel Spoortunnel T1 (N14) |  | 37 CO - meetsysteem en zichtmeting | T1 Spoortunnel Zuidbuis | Zichtmeting sensor +DT1/37/MP501 |  |  | SST-N2-001 | SST-N3-037 | Tunnel | Ventilatie-installatie | 1490 | 00012 | RWS TOP WNZ | WNZ district noord | 0 | 2009-01-01 |  |  |  | WNZ (West-Nederland Zuid) | 30G-006, Tunnel in rijksweg 14 | FALSE | Sensor |  |  | VITOP |  |  |  | 0 | 0 | [6 empty] | 0 | 0 |  |  |  | VORT 1a |  | SICK | VICOTEC 320 | n.b. |  |  |  | 37 | 000118174 | 0 | 0 | [10 empty] | 0 |  |  |  |  | BR | 0 | Rijkswaterstaat West Nederland Noord |  | 213 |  |  | 0 | 0 | 0 | [8 empty] | FALSE | 0 |  |  |  |  | 0 | 0 | 0 | 0 | FALSE |  |  |  | FALSE
ST1-N6-0144 | 014-0010-R, Aansluiting A44 - Aansluiting A4 | Rijksweg 14 | 30G-006-01, Sytwendetunnel Spoortunnel T1 (N14) |  | 37 CO - meetsysteem en zichtmeting | T1 Spoortunnel Zuidbuis | Zichtmeting sensor +DT1/37/MP502 |  |  | SST-N2-001 | SST-N3-037 | Tunnel | Ventilatie-installatie | 1490 | 00012 | RWS TOP WNZ | WNZ district noord | 0 | 2009-01-01 |  |  |  | WNZ (West-Nederland Zuid) | 30G-006, Tunnel in rijksweg 14 | FALSE | Sensor |  |  | VITOP |  |  |  | 0 | 0 | [6 empty] | 0 | 0 |  |  |  | VORT 1a |  | SICK | VICOTEC 320 | n.b. |  |  |  | 37 | 000118175 | 0 | 0 | [10 empty] | 0 |  |  |  |  | BR | 0 | Rijkswaterstaat West Nederland Noord |  | 213 |  |  | 0 | 0 | 0 | [8 empty] | FALSE | 0 |  |  |  |  | 0 | 0 | 0 | 0 | FALSE |  |  |  | FALSE
ST1-N6-0145 | 014-0010-R, Aansluiting A44 - Aansluiting A4 | Rijksweg 14 | 30G-006-01, Sytwendetunnel Spoortunnel T1 (N14) |  | 37 CO - meetsysteem en zichtmeting | T1 Spoortunnel Zuidbuis | Zichtmeting reflector +DT1/37/MP511 |  |  | SST-N2-001 | SST-N3-037 | Tunnel | Ventilatie-installatie | 1490 | 00012 | RWS TOP WNZ | WNZ district noord | 0 | 2009-01-01 |  |  |  | WNZ (West-Nederland Zuid) | 30G-006, Tunnel in rijksweg 14 | FALSE | Sensor |  |  | VITOP |  |  |  | 0 | 0 | [6 empty] | 0 | 0 |  |  |  | VORT 1a |  | SICK | VICOTEC 320 | n.b. |  |  |  | 37 | 000118176 | 0 | 0 | [10 empty] | 0 |  |  |  |  | BR | 0 | Rijkswaterstaat West Nederland Noord |  | 213 |  |  | 0 | 0 | 0 | [8 empty] | FALSE | 0 |  |  |  |  | 0 | 0 | 0 | 0 | FALSE |  |  |  | FALSE
ST1-N6-0146 | 014-0010-R, Aansluiting A44 - Aansluiting A4 | Rijksweg 14 | 30G-006-01, Sytwendetunnel Spoortunnel T1 (N14) |  | 37 CO - meetsysteem en zichtmeting | T1 Spoortunnel Zuidbuis | Zichtmeting reflector +DT1/37/MP512 |  |  | SST-N2-001 | SST-N3-037 | Tunnel | Ventilatie-installatie | 1490 | 00012 | RWS TOP WNZ | WNZ district noord | 0 | 2009-01-01 |  |  |  | WNZ (West-Nederland Zuid) | 30G-006, Tunnel in rijksweg 14 | FALSE | Sensor |  |  | VITOP |  |  |  | 0 | 0 | [6 empty] | 0 | 0 |  |  |  | VORT 1a |  | SICK | VICOTEC 320 | n.b. |  |  |  | 37 | 000118177 | 0 | 0 | [10 empty] | 0 |  |  |  |  | BR | 0 | Rijkswaterstaat West Nederland Noord |  | 213 |  |  | 0 | 0 | 0 | [8 empty] | FALSE | 0 |  |  |  |  | 0 | 0 | 0 | 0 | FALSE |  |  |  | FALSE
ST1-N6-0147 | 014-0010-R, Aansluiting A44 - Aansluiting A4 | Rijksweg 14 | 30G-006-01, Sytwendetunnel Spoortunnel T1 (N14) |  | 37 CO - meetsysteem en zichtmeting | T1 Spoortunnel Zuidbuis | Verwerkings unit +DT1/37/S501 |  |  | SST-N2-001 | SST-N3-037 | Tunnel | Ventilatie-installatie | 1597 | 00012 | RWS TOP WNZ | WNZ district noord | 0 |  |  |  |  | WNZ (West-Nederland Zuid) | 30G-006, Tunnel in rijksweg 14 | FALSE | Verwerkingseenheid |  |  | VITOP |  |  |  | 0 | 0 | [6 empty] | 0 | 0 | [11 empty] | 37 | 000118178 | 0 | 0 | [10 empty] | 0 |  |  |  |  | BR | 0 | Rijkswaterstaat West Nederland Noord |  | 213 |  |  | 0 | 0 | 0 | [8 empty] | FALSE | 0 |  |  |  |  | 0 | 0 | 0 | 0 | FALSE |  |  |  | FALSE
ST1-N6-0148 | 014-0010-R, Aansluiting A44 - Aansluiting A4 | Rijksweg 14 | 30G-006-01, Sytwendetunnel Spoortunnel T1 (N14) |  | 37 CO - meetsysteem en zichtmeting | T1 Spoortunnel Zuidbuis | Verwerkings unit +DT1/37/S502 |  |  | SST-N2-001 | SST-N3-037 | Tunnel | Ventilatie-installatie | 1597 | 00012 | RWS TOP WNZ | WNZ district noord | 0 |  |  |  |  | WNZ (West-Nederland Zuid) | 30G-006, Tunnel in rijksweg 14 | FALSE | Verwerkingseenheid |  |  | VITOP |  |  |  | 0 | 0 | [6 empty] | 0 | 0 | [11 empty] | 37 | 000118179 | 0 | 0 | [10 empty] | 0 |  |  |  |  | BR | 0 | Rijkswaterstaat West Nederland Noord |  | 213 |  |  | 0 | 0 | 0 | [8 empty] | FALSE | 0 |  |  |  |  | 0 | 0 | 0 | 0 | FALSE |  |  |  | FALSE
ST1-N6-0149 | 014-0010-R, Aansluiting A44 - Aansluiting A4 | Rijksweg 14 | 30G-006-01, Sytwendetunnel Spoortunnel T1 (N14) |  | 38 Overdrukinstallatie pompkelders | T1 Dienstgebouw Spoortunnel 1.1 | Overdrukventilator +SP1.1/38/VO001 |  |  | SST-N2-001 | SST-N3-038 | Tunnel | Over- en onderdrukinstallatie | 1578 | 00012 | RWS TOP WNZ | WNZ district noord | 0 |  |  |  |  | WNZ (West-Nederland Zuid) | 30G-006, Tunnel in rijksweg 14 | TRUE | Ventilator |  |  | VITOP |  |  |  | 0 | 0 | [6 empty] | 0 | 0 | [11 empty] | 38 | 000118180 | 0 | 0 | [10 empty] | 0 |  |  |  |  | BR | 0 | Rijkswaterstaat West Nederland Noord |  | 182 |  |  | 0 | 0 | 0 | [8 empty] | FALSE | 0 |  |  |  |  | 0 | 0 | 0 | 0 | FALSE |  |  |  | FALSE
ST1-N6-0150 | 014-0010-R, Aansluiting A44 - Aansluiting A4 | Rijksweg 14 | 30G-006-01, Sytwendetunnel Spoortunnel T1 (N14) |  | 38 Overdrukinstallatie pompkelders | T1 Dienstgebouw Spoortunnel 1.1 | Brandklep +SP1.1/38/LK001 |  |  | SST-N2-001 | SST-N3-038 | Tunnel | Over- en onderdrukinstallatie | 1040 | 00012 | RWS TOP WNZ | WNZ district noord | 0 |  |  |  |  | WNZ (West-Nederland Zuid) | 30G-006, Tunnel in rijksweg 14 | TRUE | Appendage |  |  | VITOP |  |  |  | 0 | 0 | [6 empty] | 0 | 0 | [11 empty] | 38 | 000118181 | 0 | 0 | [10 empty] | 0 |  |  |  |  | BR | 0 | Rijkswaterstaat West Nederland Noord |  | 182 |  |  | 0 | 0 | 0 | [8 empty] | FALSE | 0 |  |  |  |  | 0 | 0 | 0 | 0 | FALSE |  |  |  | FALSE
ST1-N6-0151 | 014-0010-R, Aansluiting A44 - Aansluiting A4 | Rijksweg 14 | 30G-006-01, Sytwendetunnel Spoortunnel T1 (N14) |  | 41 Rijstrooksignalering MTM | T1 Spoortunnel Afrit Noordbuis | Matrix signaalgever +11.733/41/MSG004 |  |  | SST-N2-001 | SST-N3-041 | Tunnel | Verkeersdetectie-installatie | 1587 | 00012 | RWS TOP WNZ | WNZ district noord | 0 |  |  |  |  | WNZ (West-Nederland Zuid) | 30G-006, Tunnel in rijksweg 14 | TRUE | Verkeersdetectie-installatie, Algemeen |  |  | VITOP |  |  |  | 0 | 0 | [6 empty] | 0 | 0 | [11 empty] | 41 | 000118182 | 0 | 0 | [10 empty] | 0 |  |  |  |  | BR | 0 | Rijkswaterstaat West Nederland Noord |  | 226 |  |  | 0 | 0 | 0 | [8 empty] | FALSE | 0 |  |  |  |  | 0 | 0 | 0 | 0 | FALSE |  |  |  | FALSE
ST1-N6-0152 | 014-0010-R, Aansluiting A44 - Aansluiting A4 | Rijksweg 14 | 30G-006-01, Sytwendetunnel Spoortunnel T1 (N14) |  | 41 Rijstrooksignalering MTM | T1 Spoortunnel Afrit Noordbuis | Matrix signaalgever +11.733/41/MSG003 |  |  | SST-N2-001 | SST-N3-041 | Tunnel | Verkeersdetectie-installatie | 1587 | 00012 | RWS TOP WNZ | WNZ district noord | 0 |  |  |  |  | WNZ (West-Nederland Zuid) | 30G-006, Tunnel in rijksweg 14 | TRUE | Verkeersdetectie-installatie, Algemeen |  |  | VITOP |  |  |  | 0 | 0 | [6 empty] | 0 | 0 | [11 empty] | 41 | 000118183 | 0 | 0 | [10 empty] | 0 |  |  |  |  | BR | 0 | Rijkswaterstaat West Nederland Noord |  | 226 |  |  | 0 | 0 | 0 | [8 empty] | FALSE | 0 |  |  |  |  | 0 | 0 | 0 | 0 | FALSE |  |  |  | FALSE
ST1-N6-0153 | 014-0010-R, Aansluiting A44 - Aansluiting A4 | Rijksweg 14 | 30G-006-01, Sytwendetunnel Spoortunnel T1 (N14) |  | 41 Rijstrooksignalering MTM | T1 Spoortunnel Afrit Noordbuis | Matrix signaalgever +11.973/41/MSG004 |  |  | SST-N2-001 | SST-N3-041 | Tunnel | Verkeersdetectie-installatie | 1587 | 00012 | RWS TOP WNZ | WNZ district noord | 0 |  |  |  |  | WNZ (West-Nederland Zuid) | 30G-006, Tunnel in rijksweg 14 | TRUE | Verkeersdetectie-installatie, Algemeen |  |  | VITOP |  |  |  | 0 | 0 | [6 empty] | 0 | 0 | [11 empty] | 41 | 000118184 | 0 | 0 | [10 empty] | 0 |  |  |  |  | BR | 0 | Rijkswaterstaat West Nederland Noord |  | 226 |  |  | 0 | 0 | 0 | [8 empty] | FALSE | 0 |  |  |  |  | 0 | 0 | 0 | 0 | FALSE |  |  |  | FALSE
ST1-N6-0154 | 014-0010-R, Aansluiting A44 - Aansluiting A4 | Rijksweg 14 | 30G-006-01, Sytwendetunnel Spoortunnel T1 (N14) |  | 41 Rijstrooksignalering MTM | T1 Spoortunnel Afrit Noordbuis | Matrix signaalgever +11.973/41/MSG003 |  |  | SST-N2-001 | SST-N3-041 | Tunnel | Verkeersdetectie-installatie | 1587 | 00012 | RWS TOP WNZ | WNZ district noord | 0 |  |  |  |  | WNZ (West-Nederland Zuid) | 30G-006, Tunnel in rijksweg 14 | TRUE | Verkeersdetectie-installatie, Algemeen |  |  | VITOP |  |  |  | 0 | 0 | [6 empty] | 0 | 0 | [11 empty] | 41 | 000118185 | 0 | 0 | [10 empty] | 0 |  |  |  |  | BR | 0 | Rijkswaterstaat West Nederland Noord |  | 226 |  |  | 0 | 0 | 0 | [8 empty] | FALSE | 0 |  |  |  |  | 0 | 0 | 0 | 0 | FALSE |  |  |  | FALSE
ST1-N6-0155 | 014-0010-R, Aansluiting A44 - Aansluiting A4 | Rijksweg 14 | 30G-006-01, Sytwendetunnel Spoortunnel T1 (N14) |  | 41 Rijstrooksignalering MTM | T1 Spoortunnel Afrit Noordbuis | Matrix signaalgever +12.208/41/MSG003 |  |  | SST-N2-001 | SST-N3-041 | Tunnel | Verkeersdetectie-installatie | 1587 | 00012 | RWS TOP WNZ | WNZ district noord | 0 |  |  |  |  | WNZ (West-Nederland Zuid) | 30G-006, Tunnel in rijksweg 14 | TRUE | Verkeersdetectie-installatie, Algemeen |  |  | VITOP |  |  |  | 0 | 0 | [6 empty] | 0 | 0 | [11 empty] | 41 | 000118186 | 0 | 0 | [10 empty] | 0 |  |  |  |  | BR | 0 | Rijkswaterstaat West Nederland Noord |  | 226 |  |  | 0 | 0 | 0 | [8 empty] | FALSE | 0 |  |  |  |  | 0 | 0 | 0 | 0 | FALSE |  |  |  | FALSE
ST1-N6-0156 | 014-0010-R, Aansluiting A44 - Aansluiting A4 | Rijksweg 14 | 30G-006-01, Sytwendetunnel Spoortunnel T1 (N14) |  | 41 Rijstrooksignalering MTM | T1 Spoortunnel Afrit Noordbuis | Matrix signaalgever +12.208/41/MSG004 |  |  | SST-N2-001 | SST-N3-041 | Tunnel | Verkeersdetectie-installatie | 1587 | 00012 | RWS TOP WNZ | WNZ district noord | 0 |  |  |  |  | WNZ (West-Nederland Zuid) | 30G-006, Tunnel in rijksweg 14 | TRUE | Verkeersdetectie-installatie, Algemeen |  |  | VITOP |  |  |  | 0 | 0 | [6 empty] | 0 | 0 | [11 empty] | 41 | 000118187 | 0 | 0 | [10 empty] | 0 |  |  |  |  | BR | 0 | Rijkswaterstaat West Nederland Noord |  | 226 |  |  | 0 | 0 | 0 | [8 empty] | FALSE | 0 |  |  |  |  | 0 | 0 | 0 | 0 | FALSE |  |  |  | FALSE
ST1-N6-0157 | 014-0010-R, Aansluiting A44 - Aansluiting A4 | Rijksweg 14 | 30G-006-01, Sytwendetunnel Spoortunnel T1 (N14) |  | 41 Rijstrooksignalering MTM | T1 Spoortunnel Afrit Noordbuis | Matrix signaalgever +12.422/41/MSG003 |  |  | SST-N2-001 | SST-N3-041 | Tunnel | Verkeersdetectie-installatie | 1587 | 00012 | RWS TOP WNZ | WNZ district noord | 0 |  |  |  |  | WNZ (West-Nederland Zuid) | 30G-006, Tunnel in rijksweg 14 | TRUE | Verkeersdetectie-installatie, Algemeen |  |  | VITOP |  |  |  | 0 | 0 | [6 empty] | 0 | 0 | [11 empty] | 41 | 000118188 | 0 | 0 | [10 empty] | 0 |  |  |  |  | BR | 0 | Rijkswaterstaat West Nederland Noord |  | 226 |  |  | 0 | 0 | 0 | [8 empty] | FALSE | 0 |  |  |  |  | 0 | 0 | 0 | 0 | FALSE |  |  |  | FALSE
ST1-N6-0158 | 014-0010-R, Aansluiting A44 - Aansluiting A4 | Rijksweg 14 | 30G-006-01, Sytwendetunnel Spoortunnel T1 (N14) |  | 41 Rijstrooksignalering MTM | T1 Spoortunnel Afrit Noordbuis | Matrix signaalgever +12.422/41/MSG004 |  |  | SST-N2-001 | SST-N3-041 | Tunnel | Verkeersdetectie-installatie | 1587 | 00012 | RWS TOP WNZ | WNZ district noord | 0 |  |  |  |  | WNZ (West-Nederland Zuid) | 30G-006, Tunnel in rijksweg 14 | TRUE | Verkeersdetectie-installatie, Algemeen |  |  | VITOP |  |  |  | 0 | 0 | [6 empty] | 0 | 0 | [11 empty] | 41 | 000118189 | 0 | 0 | [10 empty] | 0 |  |  |  |  | BR | 0 | Rijkswaterstaat West Nederland Noord |  | 226 |  |  | 0 | 0 | 0 | [8 empty] | FALSE | 0 |  |  |  |  | 0 | 0 | 0 | 0 | FALSE |  |  |  | FALSE
ST1-N6-0159 | 014-0010-R, Aansluiting A44 - Aansluiting A4 | Rijksweg 14 | 30G-006-01, Sytwendetunnel Spoortunnel T1 (N14) |  | 41 Rijstrooksignalering MTM | T1 Spoortunnel Dienstgang | Onderstation +DGT1/41/K001 |  |  | SST-N2-001 | SST-N3-041 | Tunnel | Verkeersdetectie-installatie | 1587 | 00012 | RWS TOP WNZ | WNZ district noord | 0 |  |  |  |  | WNZ (West-Nederland Zuid) | 30G-006, Tunnel in rijksweg 14 | TRUE | Verkeersdetectie-installatie, Algemeen |  |  | VITOP |  |  |  | 0 | 0 | [6 empty] | 0 | 0 | [11 empty] | 41 | 000118190 | 0 | 0 | [10 empty] | 0 |  |  |  |  | BR | 0 | Rijkswaterstaat West Nederland Noord |  | 226 |  |  | 0 | 0 | 0 | [8 empty] | FALSE | 0 |  |  |  |  | 0 | 0 | 0 | 0 | FALSE |  |  |  | FALSE
ST1-N6-0160 | 014-0010-R, Aansluiting A44 - Aansluiting A4 | Rijksweg 14 | 30G-006-01, Sytwendetunnel Spoortunnel T1 (N14) |  | 41 Rijstrooksignalering MTM | T1 Spoortunnel Dienstgang | Onderstation +DGT1/41/K011 |  |  | SST-N2-001 | SST-N3-041 | Tunnel | Verkeersdetectie-installatie | 1587 | 00012 | RWS TOP WNZ | WNZ district noord | 0 |  |  |  |  | WNZ (West-Nederland Zuid) | 30G-006, Tunnel in rijksweg 14 | TRUE | Verkeersdetectie-installatie, Algemeen |  |  | VITOP |  |  |  | 0 | 0 | [6 empty] | 0 | 0 | [11 empty] | 41 | 000118191 | 0 | 0 | [10 empty] | 0 |  |  |  |  | BR | 0 | Rijkswaterstaat West Nederland Noord |  | 226 |  |  | 0 | 0 | 0 | [8 empty] | FALSE | 0 |  |  |  |  | 0 | 0 | 0 | 0 | FALSE |  |  |  | FALSE
ST1-N6-0161 | 014-0010-R, Aansluiting A44 - Aansluiting A4 | Rijksweg 14 | 30G-006-01, Sytwendetunnel Spoortunnel T1 (N14) |  | 41 Rijstrooksignalering MTM | T1 Spoortunnel Dienstgang | Onderstation +DGT1/41/K021 |  |  | SST-N2-001 | SST-N3-041 | Tunnel | Verkeersdetectie-installatie | 1587 | 00012 | RWS TOP WNZ | WNZ district noord | 0 |  |  |  |  | WNZ (West-Nederland Zuid) | 30G-006, Tunnel in rijksweg 14 | TRUE | Verkeersdetectie-installatie, Algemeen |  |  | VITOP |  |  |  | 0 | 0 | [6 empty] | 0 | 0 | [11 empty] | 41 | 000118192 | 0 | 0 | [10 empty] | 0 |  |  |  |  | BR | 0 | Rijkswaterstaat West Nederland Noord |  | 226 |  |  | 0 | 0 | 0 | [8 empty] | FALSE | 0 |  |  |  |  | 0 | 0 | 0 | 0 | FALSE |  |  |  | FALSE
ST1-N6-0162 | 014-0010-R, Aansluiting A44 - Aansluiting A4 | Rijksweg 14 | 30G-006-01, Sytwendetunnel Spoortunnel T1 (N14) |  | 41 Rijstrooksignalering MTM | T1 Spoortunnel Inrit Zuidbuis | Matrix signaalgever +12.520/41/MSG501 |  |  | SST-N2-001 | SST-N3-041 | Tunnel | Verkeersdetectie-installatie | 1587 | 00012 | RWS TOP WNZ | WNZ district noord | 0 |  |  |  |  | WNZ (West-Nederland Zuid) | 30G-006, Tunnel in rijksweg 14 | TRUE | Verkeersdetectie-installatie, Algemeen |  |  | VITOP |  |  |  | 0 | 0 | [6 empty] | 0 | 0 | [11 empty] | 41 | 000118193 | 0 | 0 | [10 empty] | 0 |  |  |  |  | BR | 0 | Rijkswaterstaat West Nederland Noord |  | 226 |  |  | 0 | 0 | 0 | [8 empty] | FALSE | 0 |  |  |  |  | 0 | 0 | 0 | 0 | FALSE |  |  |  | FALSE
ST1-N6-0163 | 014-0010-R, Aansluiting A44 - Aansluiting A4 | Rijksweg 14 | 30G-006-01, Sytwendetunnel Spoortunnel T1 (N14) |  | 41 Rijstrooksignalering MTM | T1 Spoortunnel Inrit Zuidbuis | Matrix signaalgever +12.520/41/MSG502 |  |  | SST-N2-001 | SST-N3-041 | Tunnel | Verkeersdetectie-installatie | 1587 | 00012 | RWS TOP WNZ | WNZ district noord | 0 |  |  |  |  | WNZ (West-Nederland Zuid) | 30G-006, Tunnel in rijksweg 14 | TRUE | Verkeersdetectie-installatie, Algemeen |  |  | VITOP |  |  |  | 0 | 0 | [6 empty] | 0 | 0 | [11 empty] | 41 | 000118194 | 0 | 0 | [10 empty] | 0 |  |  |  |  | BR | 0 | Rijkswaterstaat West Nederland Noord |  | 226 |  |  | 0 | 0 | 0 | [8 empty] | FALSE | 0 |  |  |  |  | 0 | 0 | 0 | 0 | FALSE |  |  |  | FALSE
ST1-N6-0164 | 014-0010-R, Aansluiting A44 - Aansluiting A4 | Rijksweg 14 | 30G-006-01, Sytwendetunnel Spoortunnel T1 (N14) |  | 41 Rijstrooksignalering MTM | T1 Spoortunnel Inrit uitrit | Noodstroomstation +12.511/41/P001 |  |  | SST-N2-001 | SST-N3-041 | Tunnel | Verkeersdetectie-installatie | 1587 | 00012 | RWS TOP WNZ | WNZ district noord | 0 |  |  |  |  | WNZ (West-Nederland Zuid) | 30G-006, Tunnel in rijksweg 14 | TRUE | Verkeersdetectie-installatie, Algemeen |  |  | VITOP |  |  |  | 0 | 0 | [6 empty] | 0 | 0 | [11 empty] | 41 | 000118195 | 0 | 0 | [10 empty] | 0 |  |  |  |  | BR | 0 | Rijkswaterstaat West Nederland Noord |  | 226 |  |  | 0 | 0 | 0 | [8 empty] | FALSE | 0 |  |  |  |  | 0 | 0 | 0 | 0 | FALSE |  |  |  | FALSE
ST1-N6-0165 | 014-0010-R, Aansluiting A44 - Aansluiting A4 | Rijksweg 14 | 30G-006-01, Sytwendetunnel Spoortunnel T1 (N14) |  | 41 Rijstrooksignalering MTM | T1 Spoortunnel Inrit uitrit | Onderstation +12.511/41/K001 |  |  | SST-N2-001 | SST-N3-041 | Tunnel | Verkeersdetectie-installatie | 1587 | 00012 | RWS TOP WNZ | WNZ district noord | 0 |  |  |  |  | WNZ (West-Nederland Zuid) | 30G-006, Tunnel in rijksweg 14 | TRUE | Verkeersdetectie-installatie, Algemeen |  |  | VITOP |  |  |  | 0 | 0 | [6 empty] | 0 | 0 | [11 empty] | 41 | 000118196 | 0 | 0 | [10 empty] | 0 |  |  |  |  | BR | 0 | Rijkswaterstaat West Nederland Noord |  | 226 |  |  | 0 | 0 | 0 | [8 empty] | FALSE | 0 |  |  |  |  | 0 | 0 | 0 | 0 | FALSE |  |  |  | FALSE
ST1-N6-0166 | 014-0010-R, Aansluiting A44 - Aansluiting A4 | Rijksweg 14 | 30G-006-01, Sytwendetunnel Spoortunnel T1 (N14) |  | 42 Verkeersdetectie | T1 Spoortunnel Noordbuis | SDS T1-N (LI) KM 12.355 rijstr. 1 |  |  | SST-N2-001 | SST-N3-042 | Tunnel | Verkeersdetectie-installatie | 1144 | 00012 | RWS TOP WNZ | WNZ district noord | 0 |  |  |  |  | WNZ (West-Nederland Zuid) | 30G-006, Tunnel in rijksweg 14 | TRUE | Detectielus |  |  | VITOP |  |  |  | 0 | 0 | [6 empty] | 0 | 0 | [11 empty] | 42 | 000118197 | 0 | 0 | [10 empty] | 0 |  |  |  |  | BR | 0 | Rijkswaterstaat West Nederland Noord |  | 226 |  |  | 0 | 0 | 0 | [8 empty] | FALSE | 0 |  |  |  |  | 0 | 0 | 0 | 0 | FALSE |  |  |  | FALSE
ST1-N6-0167 | 014-0010-R, Aansluiting A44 - Aansluiting A4 | Rijksweg 14 | 30G-006-01, Sytwendetunnel Spoortunnel T1 (N14) |  | 42 Verkeersdetectie | T1 Spoortunnel Noordbuis | SDS T1-N (LI) KM 12.355 rijstr. 2 |  |  | SST-N2-001 | SST-N3-042 | Tunnel | Verkeersdetectie-installatie | 1144 | 00012 | RWS TOP WNZ | WNZ district noord | 0 |  |  |  |  | WNZ (West-Nederland Zuid) | 30G-006, Tunnel in rijksweg 14 | TRUE | Detectielus |  |  | VITOP |  |  |  | 0 | 0 | [6 empty] | 0 | 0 | [11 empty] | 42 | 000118198 | 0 | 0 | [10 empty] | 0 |  |  |  |  | BR | 0 | Rijkswaterstaat West Nederland Noord |  | 226 |  |  | 0 | 0 | 0 | [8 empty] | FALSE | 0 |  |  |  |  | 0 | 0 | 0 | 0 | FALSE |  |  |  | FALSE
ST1-N6-0168 | 014-0010-R, Aansluiting A44 - Aansluiting A4 | Rijksweg 14 | 30G-006-01, Sytwendetunnel Spoortunnel T1 (N14) |  | 42 Verkeersdetectie | T1 Spoortunnel Noordbuis | SDS T1-N (LI) KM 12.390 rijstr. 1 |  |  | SST-N2-001 | SST-N3-042 | Tunnel | Verkeersdetectie-installatie | 1144 | 00012 | RWS TOP WNZ | WNZ district noord | 0 |  |  |  |  | WNZ (West-Nederland Zuid) | 30G-006, Tunnel in rijksweg 14 | TRUE | Detectielus |  |  | VITOP |  |  |  | 0 | 0 | [6 empty] | 0 | 0 | [11 empty] | 42 | 000118199 | 0 | 0 | [10 empty] | 0 |  |  |  |  | BR | 0 | Rijkswaterstaat West Nederland Noord |  | 226 |  |  | 0 | 0 | 0 | [8 empty] | FALSE | 0 |  |  |  |  | 0 | 0 | 0 | 0 | FALSE |  |  |  | FALSE
ST1-N6-0169 | 014-0010-R, Aansluiting A44 - Aansluiting A4 | Rijksweg 14 | 30G-006-01, Sytwendetunnel Spoortunnel T1 (N14) |  | 42 Verkeersdetectie | T1 Spoortunnel Noordbuis | SDS T1-N (LI) KM 12.390 rijstr. 2 |  |  | SST-N2-001 | SST-N3-042 | Tunnel | Verkeersdetectie-installatie | 1144 | 00012 | RWS TOP WNZ | WNZ district noord | 0 |  |  |  |  | WNZ (West-Nederland Zuid) | 30G-006, Tunnel in rijksweg 14 | TRUE | Detectielus |  |  | VITOP |  |  |  | 0 | 0 | [6 empty] | 0 | 0 | [11 empty] | 42 | 000118200 | 0 | 0 | [10 empty] | 0 |  |  |  |  | BR | 0 | Rijkswaterstaat West Nederland Noord |  | 226 |  |  | 0 | 0 | 0 | [8 empty] | FALSE | 0 |  |  |  |  | 0 | 0 | 0 | 0 | FALSE |  |  |  | FALSE
ST1-N6-0170 | 014-0010-R, Aansluiting A44 - Aansluiting A4 | Rijksweg 14 | 30G-006-01, Sytwendetunnel Spoortunnel T1 (N14) |  | 42 Verkeersdetectie | T1 Spoortunnel Noordbuis | SDS T1-N (LI) KM 12.426 rijstr. 1 |  |  | SST-N2-001 | SST-N3-042 | Tunnel | Verkeersdetectie-installatie | 1144 | 00012 | RWS TOP WNZ | WNZ district noord | 0 |  |  |  |  | WNZ (West-Nederland Zuid) | 30G-006, Tunnel in rijksweg 14 | TRUE | Detectielus |  |  | VITOP |  |  |  | 0 | 0 | [6 empty] | 0 | 0 | [11 empty] | 42 | 000118201 | 0 | 0 | [10 empty] | 0 |  |  |  |  | BR | 0 | Rijkswaterstaat West Nederland Noord |  | 226 |  |  | 0 | 0 | 0 | [8 empty] | FALSE | 0 |  |  |  |  | 0 | 0 | 0 | 0 | FALSE |  |  |  | FALSE
ST1-N6-0171 | 014-0010-R, Aansluiting A44 - Aansluiting A4 | Rijksweg 14 | 30G-006-01, Sytwendetunnel Spoortunnel T1 (N14) |  | 42 Verkeersdetectie | T1 Spoortunnel Noordbuis | SDS T1-N (LI) KM 12.426 rijstr. 2 |  |  | SST-N2-001 | SST-N3-042 | Tunnel | Verkeersdetectie-installatie | 1144 | 00012 | RWS TOP WNZ | WNZ district noord | 0 |  |  |  |  | WNZ (West-Nederland Zuid) | 30G-006, Tunnel in rijksweg 14 | TRUE | Detectielus |  |  | VITOP |  |  |  | 0 | 0 | [6 empty] | 0 | 0 | [11 empty] | 42 | 000118202 | 0 | 0 | [10 empty] | 0 |  |  |  |  | BR | 0 | Rijkswaterstaat West Nederland Noord |  | 226 |  |  | 0 | 0 | 0 | [8 empty] | FALSE | 0 |  |  |  |  | 0 | 0 | 0 | 0 | FALSE |  |  |  | FALSE
ST1-N6-0172 | 014-0010-R, Aansluiting A44 - Aansluiting A4 | Rijksweg 14 | 30G-006-01, Sytwendetunnel Spoortunnel T1 (N14) |  | 42 Verkeersdetectie | T1 Spoortunnel Noordbuis | SDS T1-N (LI) KM 12.456 rijstr. 1 |  |  | SST-N2-001 | SST-N3-042 | Tunnel | Verkeersdetectie-installatie | 1144 | 00012 | RWS TOP WNZ | WNZ district noord | 0 |  |  |  |  | WNZ (West-Nederland Zuid) | 30G-006, Tunnel in rijksweg 14 | TRUE | Detectielus |  |  | VITOP |  |  |  | 0 | 0 | [6 empty] | 0 | 0 | [11 empty] | 42 | 000118203 | 0 | 0 | [10 empty] | 0 |  |  |  |  | BR | 0 | Rijkswaterstaat West Nederland Noord |  | 226 |  |  | 0 | 0 | 0 | [8 empty] | FALSE | 0 |  |  |  |  | 0 | 0 | 0 | 0 | FALSE |  |  |  | FALSE
ST1-N6-0173 | 014-0010-R, Aansluiting A44 - Aansluiting A4 | Rijksweg 14 | 30G-006-01, Sytwendetunnel Spoortunnel T1 (N14) |  | 42 Verkeersdetectie | T1 Spoortunnel Noordbuis | SDS T1-N (LI) KM 12.456 rijstr. 2 |  |  | SST-N2-001 | SST-N3-042 | Tunnel | Verkeersdetectie-installatie | 1144 | 00012 | RWS TOP WNZ | WNZ district noord | 0 |  |  |  |  | WNZ (West-Nederland Zuid) | 30G-006, Tunnel in rijksweg 14 | TRUE | Detectielus |  |  | VITOP |  |  |  | 0 | 0 | [6 empty] | 0 | 0 | [11 empty] | 42 | 000118204 | 0 | 0 | [10 empty] | 0 |  |  |  |  | BR | 0 | Rijkswaterstaat West Nederland Noord |  | 226 |  |  | 0 | 0 | 0 | [8 empty] | FALSE | 0 |  |  |  |  | 0 | 0 | 0 | 0 | FALSE |  |  |  | FALSE
ST1-N6-0174 | 014-0010-R, Aansluiting A44 - Aansluiting A4 | Rijksweg 14 | 30G-006-01, Sytwendetunnel Spoortunnel T1 (N14) |  | 42 Verkeersdetectie | T1 Spoortunnel Noordbuis | SDS T1-N (LI) KM 12.487 rijstr. 1 |  |  | SST-N2-001 | SST-N3-042 | Tunnel | Verkeersdetectie-installatie | 1144 | 00012 | RWS TOP WNZ | WNZ district noord | 0 |  |  |  |  | WNZ (West-Nederland Zuid) | 30G-006, Tunnel in rijksweg 14 | TRUE | Detectielus |  |  | VITOP |  |  |  | 0 | 0 | [6 empty] | 0 | 0 | [11 empty] | 42 | 000118205 | 0 | 0 | [10 empty] | 0 |  |  |  |  | BR | 0 | Rijkswaterstaat West Nederland Noord |  | 226 |  |  | 0 | 0 | 0 | [8 empty] | FALSE | 0 |  |  |  |  | 0 | 0 | 0 | 0 | FALSE |  |  |  | FALSE
ST1-N6-0175 | 014-0010-R, Aansluiting A44 - Aansluiting A4 | Rijksweg 14 | 30G-006-01, Sytwendetunnel Spoortunnel T1 (N14) |  | 42 Verkeersdetectie | T1 Spoortunnel Noordbuis | SDS T1-N (LI) KM 12.487 rijstr. 2 |  |  | SST-N2-001 | SST-N3-042 | Tunnel | Verkeersdetectie-installatie | 1144 | 00012 | RWS TOP WNZ | WNZ district noord | 0 |  |  |  |  | WNZ (West-Nederland Zuid) | 30G-006, Tunnel in rijksweg 14 | TRUE | Detectielus |  |  | VITOP |  |  |  | 0 | 0 | [6 empty] | 0 | 0 | [11 empty] | 42 | 000118206 | 0 | 0 | [10 empty] | 0 |  |  |  |  | BR | 0 | Rijkswaterstaat West Nederland Noord |  | 226 |  |  | 0 | 0 | 0 | [8 empty] | FALSE | 0 |  |  |  |  | 0 | 0 | 0 | 0 | FALSE |  |  |  | FALSE
ST1-N6-0176 | 014-0010-R, Aansluiting A44 - Aansluiting A4 | Rijksweg 14 | 30G-006-01, Sytwendetunnel Spoortunnel T1 (N14) |  | 42 Verkeersdetectie | T1 Spoortunnel Noordbuis | SDS T1-N (LI) KM 12.521 rijstr. 1 |  |  | SST-N2-001 | SST-N3-042 | Tunnel | Verkeersdetectie-installatie | 1144 | 00012 | RWS TOP WNZ | WNZ district noord | 0 |  |  |  |  | WNZ (West-Nederland Zuid) | 30G-006, Tunnel in rijksweg 14 | TRUE | Detectielus |  |  | VITOP |  |  |  | 0 | 0 | [6 empty] | 0 | 0 | [11 empty] | 42 | 000118207 | 0 | 0 | [10 empty] | 0 |  |  |  |  | BR | 0 | Rijkswaterstaat West Nederland Noord |  | 226 |  |  | 0 | 0 | 0 | [8 empty] | FALSE | 0 |  |  |  |  | 0 | 0 | 0 | 0 | FALSE |  |  |  | FALSE
ST1-N6-0177 | 014-0010-R, Aansluiting A44 - Aansluiting A4 | Rijksweg 14 | 30G-006-01, Sytwendetunnel Spoortunnel T1 (N14) |  | 42 Verkeersdetectie | T1 Spoortunnel Noordbuis | SDS T1-N (LI) KM 12.521 rijstr. 2 |  |  | SST-N2-001 | SST-N3-042 | Tunnel | Verkeersdetectie-installatie | 1144 | 00012 | RWS TOP WNZ | WNZ district noord | 0 |  |  |  |  | WNZ (West-Nederland Zuid) | 30G-006, Tunnel in rijksweg 14 | TRUE | Detectielus |  |  | VITOP |  |  |  | 0 | 0 | [6 empty] | 0 | 0 | [11 empty] | 42 | 000118208 | 0 | 0 | [10 empty] | 0 |  |  |  |  | BR | 0 | Rijkswaterstaat West Nederland Noord |  | 226 |  |  | 0 | 0 | 0 | [8 empty] | FALSE | 0 |  |  |  |  | 0 | 0 | 0 | 0 | FALSE |  |  |  | FALSE
ST1-N6-0178 | 014-0010-R, Aansluiting A44 - Aansluiting A4 | Rijksweg 14 | 30G-006-01, Sytwendetunnel Spoortunnel T1 (N14) |  | 42 Verkeersdetectie | T1 Spoortunnel Noordbuis | SDS T1-N (LI) KM 12.559 rijstr. 1 |  |  | SST-N2-001 | SST-N3-042 | Tunnel | Verkeersdetectie-installatie | 1144 | 00012 | RWS TOP WNZ | WNZ district noord | 0 |  |  |  |  | WNZ (West-Nederland Zuid) | 30G-006, Tunnel in rijksweg 14 | TRUE | Detectielus |  |  | VITOP |  |  |  | 0 | 0 | [6 empty] | 0 | 0 | [11 empty] | 42 | 000118209 | 0 | 0 | [10 empty] | 0 |  |  |  |  | BR | 0 | Rijkswaterstaat West Nederland Noord |  | 226 |  |  | 0 | 0 | 0 | [8 empty] | FALSE | 0 |  |  |  |  | 0 | 0 | 0 | 0 | FALSE |  |  |  | FALSE
ST1-N6-0179 | 014-0010-R, Aansluiting A44 - Aansluiting A4 | Rijksweg 14 | 30G-006-01, Sytwendetunnel Spoortunnel T1 (N14) |  | 42 Verkeersdetectie | T1 Spoortunnel Noordbuis | SDS T1-N (LI) KM 12.559 rijstr. 2 |  |  | SST-N2-001 | SST-N3-042 | Tunnel | Verkeersdetectie-installatie | 1144 | 00012 | RWS TOP WNZ | WNZ district noord | 0 |  |  |  |  | WNZ (West-Nederland Zuid) | 30G-006, Tunnel in rijksweg 14 | TRUE | Detectielus |  |  | VITOP |  |  |  | 0 | 0 | [6 empty] | 0 | 0 | [11 empty] | 42 | 000118210 | 0 | 0 | [10 empty] | 0 |  |  |  |  | BR | 0 | Rijkswaterstaat West Nederland Noord |  | 226 |  |  | 0 | 0 | 0 | [8 empty] | FALSE | 0 |  |  |  |  | 0 | 0 | 0 | 0 | FALSE |  |  |  | FALSE
ST1-N6-0180 | 014-0010-R, Aansluiting A44 - Aansluiting A4 | Rijksweg 14 | 30G-006-01, Sytwendetunnel Spoortunnel T1 (N14) |  | 42 Verkeersdetectie | T1 Spoortunnel Noordbuis | SDS T1-N (LI) KM 12.592 rijstr. 1 |  |  | SST-N2-001 | SST-N3-042 | Tunnel | Verkeersdetectie-installatie | 1144 | 00012 | RWS TOP WNZ | WNZ district noord | 0 |  |  |  |  | WNZ (West-Nederland Zuid) | 30G-006, Tunnel in rijksweg 14 | TRUE | Detectielus |  |  | VITOP |  |  |  | 0 | 0 | [6 empty] | 0 | 0 | [11 empty] | 42 | 000118211 | 0 | 0 | [10 empty] | 0 |  |  |  |  | BR | 0 | Rijkswaterstaat West Nederland Noord |  | 226 |  |  | 0 | 0 | 0 | [8 empty] | FALSE | 0 |  |  |  |  | 0 | 0 | 0 | 0 | FALSE |  |  |  | FALSE
ST1-N6-0181 | 014-0010-R, Aansluiting A44 - Aansluiting A4 | Rijksweg 14 | 30G-006-01, Sytwendetunnel Spoortunnel T1 (N14) |  | 42 Verkeersdetectie | T1 Spoortunnel Noordbuis | SDS T1-N (LI) KM 12.592 rijstr. 2 |  |  | SST-N2-001 | SST-N3-042 | Tunnel | Verkeersdetectie-installatie | 1144 | 00012 | RWS TOP WNZ | WNZ district noord | 0 |  |  |  |  | WNZ (West-Nederland Zuid) | 30G-006, Tunnel in rijksweg 14 | TRUE | Detectielus |  |  | VITOP |  |  |  | 0 | 0 | [6 empty] | 0 | 0 | [11 empty] | 42 | 000118212 | 0 | 0 | [10 empty] | 0 |  |  |  |  | BR | 0 | Rijkswaterstaat West Nederland Noord |  | 226 |  |  | 0 | 0 | 0 | [8 empty] | FALSE | 0 |  |  |  |  | 0 | 0 | 0 | 0 | FALSE |  |  |  | FALSE
ST1-N6-0182 | 014-0010-R, Aansluiting A44 - Aansluiting A4 | Rijksweg 14 | 30G-006-01, Sytwendetunnel Spoortunnel T1 (N14) |  | 42 Verkeersdetectie | T1 Spoortunnel Noordbuis | SDS T1-N (LI) KM 12.629 rijstr. 1 |  |  | SST-N2-001 | SST-N3-042 | Tunnel | Verkeersdetectie-installatie | 1144 | 00012 | RWS TOP WNZ | WNZ district noord | 0 |  |  |  |  | WNZ (West-Nederland Zuid) | 30G-006, Tunnel in rijksweg 14 | TRUE | Detectielus |  |  | VITOP |  |  |  | 0 | 0 | [6 empty] | 0 | 0 | [11 empty] | 42 | 000118213 | 0 | 0 | [10 empty] | 0 |  |  |  |  | BR | 0 | Rijkswaterstaat West Nederland Noord |  | 226 |  |  | 0 | 0 | 0 | [8 empty] | FALSE | 0 |  |  |  |  | 0 | 0 | 0 | 0 | FALSE |  |  |  | FALSE
ST1-N6-0183 | 014-0010-R, Aansluiting A44 - Aansluiting A4 | Rijksweg 14 | 30G-006-01, Sytwendetunnel Spoortunnel T1 (N14) |  | 42 Verkeersdetectie | T1 Spoortunnel Noordbuis | SDS T1-N (LI) KM 12.629 rijstr. 2 |  |  | SST-N2-001 | SST-N3-042 | Tunnel | Verkeersdetectie-installatie | 1144 | 00012 | RWS TOP WNZ | WNZ district noord | 0 |  |  |  |  | WNZ (West-Nederland Zuid) | 30G-006, Tunnel in rijksweg 14 | TRUE | Detectielus |  |  | VITOP |  |  |  | 0 | 0 | [6 empty] | 0 | 0 | [11 empty] | 42 | 000118214 | 0 | 0 | [10 empty] | 0 |  |  |  |  | BR | 0 | Rijkswaterstaat West Nederland Noord |  | 226 |  |  | 0 | 0 | 0 | [8 empty] | FALSE | 0 |  |  |  |  | 0 | 0 | 0 | 0 | FALSE |  |  |  | FALSE
ST1-N6-0184 | 014-0010-R, Aansluiting A44 - Aansluiting A4 | Rijksweg 14 | 30G-006-01, Sytwendetunnel Spoortunnel T1 (N14) |  | 42 Verkeersdetectie | T1 Spoortunnel Noordbuis | SDS T1-N (LI) KM 12.668 rijstr. 1 |  |  | SST-N2-001 | SST-N3-042 | Tunnel | Verkeersdetectie-installatie | 1144 | 00012 | RWS TOP WNZ | WNZ district noord | 0 |  |  |  |  | WNZ (West-Nederland Zuid) | 30G-006, Tunnel in rijksweg 14 | TRUE | Detectielus |  |  | VITOP |  |  |  | 0 | 0 | [6 empty] | 0 | 0 | [11 empty] | 42 | 000118215 | 0 | 0 | [10 empty] | 0 |  |  |  |  | BR | 0 | Rijkswaterstaat West Nederland Noord |  | 226 |  |  | 0 | 0 | 0 | [8 empty] | FALSE | 0 |  |  |  |  | 0 | 0 | 0 | 0 | FALSE |  |  |  | FALSE
ST1-N6-0185 | 014-0010-R, Aansluiting A44 - Aansluiting A4 | Rijksweg 14 | 30G-006-01, Sytwendetunnel Spoortunnel T1 (N14) |  | 42 Verkeersdetectie | T1 Spoortunnel Noordbuis | SDS T1-N (LI) KM 12.668 rijstr. 2 |  |  | SST-N2-001 | SST-N3-042 | Tunnel | Verkeersdetectie-installatie | 1144 | 00012 | RWS TOP WNZ | WNZ district noord | 0 |  |  |  |  | WNZ (West-Nederland Zuid) | 30G-006, Tunnel in rijksweg 14 | TRUE | Detectielus |  |  | VITOP |  |  |  | 0 | 0 | [6 empty] | 0 | 0 | [11 empty] | 42 | 000118216 | 0 | 0 | [10 empty] | 0 |  |  |  |  | BR | 0 | Rijkswaterstaat West Nederland Noord |  | 226 |  |  | 0 | 0 | 0 | [8 empty] | FALSE | 0 |  |  |  |  | 0 | 0 | 0 | 0 | FALSE |  |  |  | FALSE
ST1-N6-0186 | 014-0010-R, Aansluiting A44 - Aansluiting A4 | Rijksweg 14 | 30G-006-01, Sytwendetunnel Spoortunnel T1 (N14) |  | 42 Verkeersdetectie | T1 Spoortunnel Noordbuis | SDS T1-N (LI) KM 12.693 rijstr. 1 |  |  | SST-N2-001 | SST-N3-042 | Tunnel | Verkeersdetectie-installatie | 1144 | 00012 | RWS TOP WNZ | WNZ district noord | 0 |  |  |  |  | WNZ (West-Nederland Zuid) | 30G-006, Tunnel in rijksweg 14 | TRUE | Detectielus |  |  | VITOP |  |  |  | 0 | 0 | [6 empty] | 0 | 0 | [11 empty] | 42 | 000118217 | 0 | 0 | [10 empty] | 0 |  |  |  |  | BR | 0 | Rijkswaterstaat West Nederland Noord |  | 226 |  |  | 0 | 0 | 0 | [8 empty] | FALSE | 0 |  |  |  |  | 0 | 0 | 0 | 0 | FALSE |  |  |  | FALSE
ST1-N6-0187 | 014-0010-R, Aansluiting A44 - Aansluiting A4 | Rijksweg 14 | 30G-006-01, Sytwendetunnel Spoortunnel T1 (N14) |  | 42 Verkeersdetectie | T1 Spoortunnel Noordbuis | SDS T1-N (LI) KM 12.693 rijstr. 2 |  |  | SST-N2-001 | SST-N3-042 | Tunnel | Verkeersdetectie-installatie | 1144 | 00012 | RWS TOP WNZ | WNZ district noord | 0 |  |  |  |  | WNZ (West-Nederland Zuid) | 30G-006, Tunnel in rijksweg 14 | TRUE | Detectielus |  |  | VITOP |  |  |  | 0 | 0 | [6 empty] | 0 | 0 | [11 empty] | 42 | 000118218 | 0 | 0 | [10 empty] | 0 |  |  |  |  | BR | 0 | Rijkswaterstaat West Nederland Noord |  | 226 |  |  | 0 | 0 | 0 | [8 empty] | FALSE | 0 |  |  |  |  | 0 | 0 | 0 | 0 | FALSE |  |  |  | FALSE
ST1-N6-0188 | 014-0010-R, Aansluiting A44 - Aansluiting A4 | Rijksweg 14 | 30G-006-01, Sytwendetunnel Spoortunnel T1 (N14) |  | 42 Verkeersdetectie | T1 Spoortunnel Noordbuis | SDS T1-N (LI) KM 12.739 rijstr. 1 |  |  | SST-N2-001 | SST-N3-042 | Tunnel | Verkeersdetectie-installatie | 1144 | 00012 | RWS TOP WNZ | WNZ district noord | 0 |  |  |  |  | WNZ (West-Nederland Zuid) | 30G-006, Tunnel in rijksweg 14 | TRUE | Detectielus |  |  | VITOP |  |  |  | 0 | 0 | [6 empty] | 0 | 0 | [11 empty] | 42 | 000118219 | 0 | 0 | [10 empty] | 0 |  |  |  |  | BR | 0 | Rijkswaterstaat West Nederland Noord |  | 226 |  |  | 0 | 0 | 0 | [8 empty] | FALSE | 0 |  |  |  |  | 0 | 0 | 0 | 0 | FALSE |  |  |  | FALSE
ST1-N6-0189 | 014-0010-R, Aansluiting A44 - Aansluiting A4 | Rijksweg 14 | 30G-006-01, Sytwendetunnel Spoortunnel T1 (N14) |  | 42 Verkeersdetectie | T1 Spoortunnel Noordbuis | SDS T1-N (LI) KM 12.739 rijstr. 2 |  |  | SST-N2-001 | SST-N3-042 | Tunnel | Verkeersdetectie-installatie | 1144 | 00012 | RWS TOP WNZ | WNZ district noord | 0 |  |  |  |  | WNZ (West-Nederland Zuid) | 30G-006, Tunnel in rijksweg 14 | TRUE | Detectielus |  |  | VITOP |  |  |  | 0 | 0 | [6 empty] | 0 | 0 | [11 empty] | 42 | 000118220 | 0 | 0 | [10 empty] | 0 |  |  |  |  | BR | 0 | Rijkswaterstaat West Nederland Noord |  | 226 |  |  | 0 | 0 | 0 | [8 empty] | FALSE | 0 |  |  |  |  | 0 | 0 | 0 | 0 | FALSE |  |  |  | FALSE
ST1-N6-0190 | 014-0010-R, Aansluiting A44 - Aansluiting A4 | Rijksweg 14 | 30G-006-01, Sytwendetunnel Spoortunnel T1 (N14) |  | 42 Verkeersdetectie | T1 Spoortunnel Noordbuis | SDS T1-N (LI) KM 12.776 rijstr. 1 |  |  | SST-N2-001 | SST-N3-042 | Tunnel | Verkeersdetectie-installatie | 1144 | 00012 | RWS TOP WNZ | WNZ district noord | 0 |  |  |  |  | WNZ (West-Nederland Zuid) | 30G-006, Tunnel in rijksweg 14 | TRUE | Detectielus |  |  | VITOP |  |  |  | 0 | 0 | [6 empty] | 0 | 0 | [11 empty] | 42 | 000118221 | 0 | 0 | [10 empty] | 0 |  |  |  |  | BR | 0 | Rijkswaterstaat West Nederland Noord |  | 226 |  |  | 0 | 0 | 0 | [8 empty] | FALSE | 0 |  |  |  |  | 0 | 0 | 0 | 0 | FALSE |  |  |  | FALSE
ST1-N6-0191 | 014-0010-R, Aansluiting A44 - Aansluiting A4 | Rijksweg 14 | 30G-006-01, Sytwendetunnel Spoortunnel T1 (N14) |  | 42 Verkeersdetectie | T1 Spoortunnel Noordbuis | SDS T1-N (LI) KM 12.776 rijstr. 2 |  |  | SST-N2-001 | SST-N3-042 | Tunnel | Verkeersdetectie-installatie | 1144 | 00012 | RWS TOP WNZ | WNZ district noord | 0 |  |  |  |  | WNZ (West-Nederland Zuid) | 30G-006, Tunnel in rijksweg 14 | TRUE | Detectielus |  |  | VITOP |  |  |  | 0 | 0 | [6 empty] | 0 | 0 | [11 empty] | 42 | 000118222 | 0 | 0 | [10 empty] | 0 |  |  |  |  | BR | 0 | Rijkswaterstaat West Nederland Noord |  | 226 |  |  | 0 | 0 | 0 | [8 empty] | FALSE | 0 |  |  |  |  | 0 | 0 | 0 | 0 | FALSE |  |  |  | FALSE
ST1-N6-0192 | 014-0010-R, Aansluiting A44 - Aansluiting A4 | Rijksweg 14 | 30G-006-01, Sytwendetunnel Spoortunnel T1 (N14) |  | 42 Verkeersdetectie | T1 Spoortunnel Noordbuis | SDS T1-N (LI) KM 12.806 rijstr. 1 |  |  | SST-N2-001 | SST-N3-042 | Tunnel | Verkeersdetectie-installatie | 1144 | 00012 | RWS TOP WNZ | WNZ district noord | 0 |  |  |  |  | WNZ (West-Nederland Zuid) | 30G-006, Tunnel in rijksweg 14 | TRUE | Detectielus |  |  | VITOP |  |  |  | 0 | 0 | [6 empty] | 0 | 0 | [11 empty] | 42 | 000118223 | 0 | 0 | [10 empty] | 0 |  |  |  |  | BR | 0 | Rijkswaterstaat West Nederland Noord |  | 226 |  |  | 0 | 0 | 0 | [8 empty] | FALSE | 0 |  |  |  |  | 0 | 0 | 0 | 0 | FALSE |  |  |  | FALSE
ST1-N6-0193 | 014-0010-R, Aansluiting A44 - Aansluiting A4 | Rijksweg 14 | 30G-006-01, Sytwendetunnel Spoortunnel T1 (N14) |  | 42 Verkeersdetectie | T1 Spoortunnel Noordbuis | SDS T1-N (LI) KM 12.806 rijstr. 2 |  |  | SST-N2-001 | SST-N3-042 | Tunnel | Verkeersdetectie-installatie | 1144 | 00012 | RWS TOP WNZ | WNZ district noord | 0 |  |  |  |  | WNZ (West-Nederland Zuid) | 30G-006, Tunnel in rijksweg 14 | TRUE | Detectielus |  |  | VITOP |  |  |  | 0 | 0 | [6 empty] | 0 | 0 | [11 empty] | 42 | 000118224 | 0 | 0 | [10 empty] | 0 |  |  |  |  | BR | 0 | Rijkswaterstaat West Nederland Noord |  | 226 |  |  | 0 | 0 | 0 | [8 empty] | FALSE | 0 |  |  |  |  | 0 | 0 | 0 | 0 | FALSE |  |  |  | FALSE
ST1-N6-0194 | 014-0010-R, Aansluiting A44 - Aansluiting A4 | Rijksweg 14 | 30G-006-01, Sytwendetunnel Spoortunnel T1 (N14) |  | 42 Verkeersdetectie | T1 Spoortunnel Noordbuis | SDS T1-N (LI) KM 12.845 rijstr. 1 |  |  | SST-N2-001 | SST-N3-042 | Tunnel | Verkeersdetectie-installatie | 1144 | 00012 | RWS TOP WNZ | WNZ district noord | 0 |  |  |  |  | WNZ (West-Nederland Zuid) | 30G-006, Tunnel in rijksweg 14 | TRUE | Detectielus |  |  | VITOP |  |  |  | 0 | 0 | [6 empty] | 0 | 0 | [11 empty] | 42 | 000118225 | 0 | 0 | [10 empty] | 0 |  |  |  |  | BR | 0 | Rijkswaterstaat West Nederland Noord |  | 226 |  |  | 0 | 0 | 0 | [8 empty] | FALSE | 0 |  |  |  |  | 0 | 0 | 0 | 0 | FALSE |  |  |  | FALSE
ST1-N6-0195 | 014-0010-R, Aansluiting A44 - Aansluiting A4 | Rijksweg 14 | 30G-006-01, Sytwendetunnel Spoortunnel T1 (N14) |  | 42 Verkeersdetectie | T1 Spoortunnel Noordbuis | SDS T1-N (LI) KM 12.845 rijstr. 2 |  |  | SST-N2-001 | SST-N3-042 | Tunnel | Verkeersdetectie-installatie | 1144 | 00012 | RWS TOP WNZ | WNZ district noord | 0 |  |  |  |  | WNZ (West-Nederland Zuid) | 30G-006, Tunnel in rijksweg 14 | TRUE | Detectielus |  |  | VITOP |  |  |  | 0 | 0 | [6 empty] | 0 | 0 | [11 empty] | 42 | 000118226 | 0 | 0 | [10 empty] | 0 |  |  |  |  | BR | 0 | Rijkswaterstaat West Nederland Noord |  | 226 |  |  | 0 | 0 | 0 | [8 empty] | FALSE | 0 |  |  |  |  | 0 | 0 | 0 | 0 | FALSE |  |  |  | FALSE
ST1-N6-0196 | 014-0010-R, Aansluiting A44 - Aansluiting A4 | Rijksweg 14 | 30G-006-01, Sytwendetunnel Spoortunnel T1 (N14) |  | 42 Verkeersdetectie | T1 Spoortunnel Noordbuis | SDS T1-N (LI) KM 12.883 rijstr. 1 |  |  | SST-N2-001 | SST-N3-042 | Tunnel | Verkeersdetectie-installatie | 1144 | 00012 | RWS TOP WNZ | WNZ district noord | 0 |  |  |  |  | WNZ (West-Nederland Zuid) | 30G-006, Tunnel in rijksweg 14 | TRUE | Detectielus |  |  | VITOP |  |  |  | 0 | 0 | [6 empty] | 0 | 0 | [11 empty] | 42 | 000118227 | 0 | 0 | [10 empty] | 0 |  |  |  |  | BR | 0 | Rijkswaterstaat West Nederland Noord |  | 226 |  |  | 0 | 0 | 0 | [8 empty] | FALSE | 0 |  |  |  |  | 0 | 0 | 0 | 0 | FALSE |  |  |  | FALSE
ST1-N6-0197 | 014-0010-R, Aansluiting A44 - Aansluiting A4 | Rijksweg 14 | 30G-006-01, Sytwendetunnel Spoortunnel T1 (N14) |  | 42 Verkeersdetectie | T1 Spoortunnel Noordbuis | SDS T1-N (LI) KM 12.883 rijstr. 2 |  |  | SST-N2-001 | SST-N3-042 | Tunnel | Verkeersdetectie-installatie | 1144 | 00012 | RWS TOP WNZ | WNZ district noord | 0 |  |  |  |  | WNZ (West-Nederland Zuid) | 30G-006, Tunnel in rijksweg 14 | TRUE | Detectielus |  |  | VITOP |  |  |  | 0 | 0 | [6 empty] | 0 | 0 | [11 empty] | 42 | 000118228 | 0 | 0 | [10 empty] | 0 |  |  |  |  | BR | 0 | Rijkswaterstaat West Nederland Noord |  | 226 |  |  | 0 | 0 | 0 | [8 empty] | FALSE | 0 |  |  |  |  | 0 | 0 | 0 | 0 | FALSE |  |  |  | FALSE
ST1-N6-0198 | 014-0010-R, Aansluiting A44 - Aansluiting A4 | Rijksweg 14 | 30G-006-01, Sytwendetunnel Spoortunnel T1 (N14) |  | 42 Verkeersdetectie | T1 Spoortunnel Noordbuis | SDS T1-N (LI) KM 12.916 rijstr. 1 |  |  | SST-N2-001 | SST-N3-042 | Tunnel | Verkeersdetectie-installatie | 1144 | 00012 | RWS TOP WNZ | WNZ district noord | 0 |  |  |  |  | WNZ (West-Nederland Zuid) | 30G-006, Tunnel in rijksweg 14 | TRUE | Detectielus |  |  | VITOP |  |  |  | 0 | 0 | [6 empty] | 0 | 0 | [11 empty] | 42 | 000118229 | 0 | 0 | [10 empty] | 0 |  |  |  |  | BR | 0 | Rijkswaterstaat West Nederland Noord |  | 226 |  |  | 0 | 0 | 0 | [8 empty] | FALSE | 0 |  |  |  |  | 0 | 0 | 0 | 0 | FALSE |  |  |  | FALSE
ST1-N6-0199 | 014-0010-R, Aansluiting A44 - Aansluiting A4 | Rijksweg 14 | 30G-006-01, Sytwendetunnel Spoortunnel T1 (N14) |  | 42 Verkeersdetectie | T1 Spoortunnel Noordbuis | SDS T1-N (LI) KM 12.916 rijstr. 2 |  |  | SST-N2-001 | SST-N3-042 | Tunnel | Verkeersdetectie-installatie | 1144 | 00012 | RWS TOP WNZ | WNZ district noord | 0 |  |  |  |  | WNZ (West-Nederland Zuid) | 30G-006, Tunnel in rijksweg 14 | TRUE | Detectielus |  |  | VITOP |  |  |  | 0 | 0 | [6 empty] | 0 | 0 | [11 empty] | 42 | 000118230 | 0 | 0 | [10 empty] | 0 |  |  |  |  | BR | 0 | Rijkswaterstaat West Nederland Noord |  | 226 |  |  | 0 | 0 | 0 | [8 empty] | FALSE | 0 |  |  |  |  | 0 | 0 | 0 | 0 | FALSE |  |  |  | FALSE
ST1-N6-0200 | 014-0010-R, Aansluiting A44 - Aansluiting A4 | Rijksweg 14 | 30G-006-01, Sytwendetunnel Spoortunnel T1 (N14) |  | 41 Rijstrooksignalering MTM | T1 Spoortunnel Noordbuis | Matrix signaalgever +12.960/41/MSG001 |  |  | SST-N2-001 | SST-N3-041 | Tunnel | Verkeersdetectie-installatie | 1587 | 00012 | RWS TOP WNZ | WNZ district noord | 0 |  |  |  |  | WNZ (West-Nederland Zuid) | 30G-006, Tunnel in rijksweg 14 | TRUE | Verkeersdetectie-installatie, Algemeen |  |  | VITOP |  |  |  | 0 | 0 | [6 empty] | 0 | 0 | [11 empty] | 41 | 000118231 | 0 | 0 | [10 empty] | 0 |  |  |  |  | BR | 0 | Rijkswaterstaat West Nederland Noord |  | 226 |  |  | 0 | 0 | 0 | [8 empty] | FALSE | 0 |  |  |  |  | 0 | 0 | 0 | 0 | FALSE |  |  |  | FALSE
ST1-N6-0201 | 014-0010-R, Aansluiting A44 - Aansluiting A4 | Rijksweg 14 | 30G-006-01, Sytwendetunnel Spoortunnel T1 (N14) |  | 41 Rijstrooksignalering MTM | T1 Spoortunnel Noordbuis | Matrix signaalgever +12.960/41/MSG002 |  |  | SST-N2-001 | SST-N3-041 | Tunnel | Verkeersdetectie-installatie | 1587 | 00012 | RWS TOP WNZ | WNZ district noord | 0 |  |  |  |  | WNZ (West-Nederland Zuid) | 30G-006, Tunnel in rijksweg 14 | TRUE | Verkeersdetectie-installatie, Algemeen |  |  | VITOP |  |  |  | 0 | 0 | [6 empty] | 0 | 0 | [11 empty] | 41 | 000118232 | 0 | 0 | [10 empty] | 0 |  |  |  |  | BR | 0 | Rijkswaterstaat West Nederland Noord |  | 226 |  |  | 0 | 0 | 0 | [8 empty] | FALSE | 0 |  |  |  |  | 0 | 0 | 0 | 0 | FALSE |  |  |  | FALSE
ST1-N6-0202 | 014-0010-R, Aansluiting A44 - Aansluiting A4 | Rijksweg 14 | 30G-006-01, Sytwendetunnel Spoortunnel T1 (N14) |  | 41 Rijstrooksignalering MTM | T1 Spoortunnel Noordbuis | Matrix signaalgever +12.605/41/MSG003 |  |  | SST-N2-001 | SST-N3-041 | Tunnel | Verkeersdetectie-installatie | 1587 | 00012 | RWS TOP WNZ | WNZ district noord | 0 |  |  |  |  | WNZ (West-Nederland Zuid) | 30G-006, Tunnel in rijksweg 14 | TRUE | Verkeersdetectie-installatie, Algemeen |  |  | VITOP |  |  |  | 0 | 0 | [6 empty] | 0 | 0 | [11 empty] | 41 | 000118233 | 0 | 0 | [10 empty] | 0 |  |  |  |  | BR | 0 | Rijkswaterstaat West Nederland Noord |  | 226 |  |  | 0 | 0 | 0 | [8 empty] | FALSE | 0 |  |  |  |  | 0 | 0 | 0 | 0 | FALSE |  |  |  | FALSE
ST1-N6-0203 | 014-0010-R, Aansluiting A44 - Aansluiting A4 | Rijksweg 14 | 30G-006-01, Sytwendetunnel Spoortunnel T1 (N14) |  | 41 Rijstrooksignalering MTM | T1 Spoortunnel Noordbuis | Matrix signaalgever +12.605/41/MSG004 |  |  | SST-N2-001 | SST-N3-041 | Tunnel | Verkeersdetectie-installatie | 1587 | 00012 | RWS TOP WNZ | WNZ district noord | 0 |  |  |  |  | WNZ (West-Nederland Zuid) | 30G-006, Tunnel in rijksweg 14 | TRUE | Verkeersdetectie-installatie, Algemeen |  |  | VITOP |  |  |  | 0 | 0 | [6 empty] | 0 | 0 | [11 empty] | 41 | 000118234 | 0 | 0 | [10 empty] | 0 |  |  |  |  | BR | 0 | Rijkswaterstaat West Nederland Noord |  | 226 |  |  | 0 | 0 | 0 | [8 empty] | FALSE | 0 |  |  |  |  | 0 | 0 | 0 | 0 | FALSE |  |  |  | FALSE
ST1-N6-0204 | 014-0010-R, Aansluiting A44 - Aansluiting A4 | Rijksweg 14 | 30G-006-01, Sytwendetunnel Spoortunnel T1 (N14) |  | 41 Rijstrooksignalering MTM | T1 Spoortunnel Noordbuis | Matrix signaalgever +12.709/41/MSG003 |  |  | SST-N2-001 | SST-N3-041 | Tunnel | Verkeersdetectie-installatie | 1587 | 00012 | RWS TOP WNZ | WNZ district noord | 0 |  |  |  |  | WNZ (West-Nederland Zuid) | 30G-006, Tunnel in rijksweg 14 | TRUE | Verkeersdetectie-installatie, Algemeen |  |  | VITOP |  |  |  | 0 | 0 | [6 empty] | 0 | 0 | [11 empty] | 41 | 000118235 | 0 | 0 | [10 empty] | 0 |  |  |  |  | BR | 0 | Rijkswaterstaat West Nederland Noord |  | 226 |  |  | 0 | 0 | 0 | [8 empty] | FALSE | 0 |  |  |  |  | 0 | 0 | 0 | 0 | FALSE |  |  |  | FALSE
ST1-N6-0205 | 014-0010-R, Aansluiting A44 - Aansluiting A4 | Rijksweg 14 | 30G-006-01, Sytwendetunnel Spoortunnel T1 (N14) |  | 41 Rijstrooksignalering MTM | T1 Spoortunnel Noordbuis | Matrix signaalgever +12.709/41/MSG004 |  |  | SST-N2-001 | SST-N3-041 | Tunnel | Verkeersdetectie-installatie | 1587 | 00012 | RWS TOP WNZ | WNZ district noord | 0 |  |  |  |  | WNZ (West-Nederland Zuid) | 30G-006, Tunnel in rijksweg 14 | TRUE | Verkeersdetectie-installatie, Algemeen |  |  | VITOP |  |  |  | 0 | 0 | [6 empty] | 0 | 0 | [11 empty] | 41 | 000118236 | 0 | 0 | [10 empty] | 0 |  |  |  |  | BR | 0 | Rijkswaterstaat West Nederland Noord |  | 226 |  |  | 0 | 0 | 0 | [8 empty] | FALSE | 0 |  |  |  |  | 0 | 0 | 0 | 0 | FALSE |  |  |  | FALSE
ST1-N6-0206 | 014-0010-R, Aansluiting A44 - Aansluiting A4 | Rijksweg 14 | 30G-006-01, Sytwendetunnel Spoortunnel T1 (N14) |  | 41 Rijstrooksignalering MTM | T1 Spoortunnel Noordbuis | Matrix signaalgever +12.818/41/MSG003 |  |  | SST-N2-001 | SST-N3-041 | Tunnel | Verkeersdetectie-installatie | 1587 | 00012 | RWS TOP WNZ | WNZ district noord | 0 |  |  |  |  | WNZ (West-Nederland Zuid) | 30G-006, Tunnel in rijksweg 14 | TRUE | Verkeersdetectie-installatie, Algemeen |  |  | VITOP |  |  |  | 0 | 0 | [6 empty] | 0 | 0 | [11 empty] | 41 | 000118237 | 0 | 0 | [10 empty] | 0 |  |  |  |  | BR | 0 | Rijkswaterstaat West Nederland Noord |  | 226 |  |  | 0 | 0 | 0 | [8 empty] | FALSE | 0 |  |  |  |  | 0 | 0 | 0 | 0 | FALSE |  |  |  | FALSE
ST1-N6-0207 | 014-0010-R, Aansluiting A44 - Aansluiting A4 | Rijksweg 14 | 30G-006-01, Sytwendetunnel Spoortunnel T1 (N14) |  | 41 Rijstrooksignalering MTM | T1 Spoortunnel Noordbuis | Matrix signaalgever +12.818/41/MSG004 |  |  | SST-N2-001 | SST-N3-041 | Tunnel | Verkeersdetectie-installatie | 1587 | 00012 | RWS TOP WNZ | WNZ district noord | 0 |  |  |  |  | WNZ (West-Nederland Zuid) | 30G-006, Tunnel in rijksweg 14 | TRUE | Verkeersdetectie-installatie, Algemeen |  |  | VITOP |  |  |  | 0 | 0 | [6 empty] | 0 | 0 | [11 empty] | 41 | 000118238 | 0 | 0 | [10 empty] | 0 |  |  |  |  | BR | 0 | Rijkswaterstaat West Nederland Noord |  | 226 |  |  | 0 | 0 | 0 | [8 empty] | FALSE | 0 |  |  |  |  | 0 | 0 | 0 | 0 | FALSE |  |  |  | FALSE
ST1-N6-0208 | 014-0010-R, Aansluiting A44 - Aansluiting A4 | Rijksweg 14 | 30G-006-01, Sytwendetunnel Spoortunnel T1 (N14) |  | 41 Rijstrooksignalering MTM | T1 Spoortunnel Noordbuis | Matrix signaalgever +12.919/41/MSG003 |  |  | SST-N2-001 | SST-N3-041 | Tunnel | Verkeersdetectie-installatie | 1587 | 00012 | RWS TOP WNZ | WNZ district noord | 0 |  |  |  |  | WNZ (West-Nederland Zuid) | 30G-006, Tunnel in rijksweg 14 | TRUE | Verkeersdetectie-installatie, Algemeen |  |  | VITOP |  |  |  | 0 | 0 | [6 empty] | 0 | 0 | [11 empty] | 41 | 000118239 | 0 | 0 | [10 empty] | 0 |  |  |  |  | BR | 0 | Rijkswaterstaat West Nederland Noord |  | 226 |  |  | 0 | 0 | 0 | [8 empty] | FALSE | 0 |  |  |  |  | 0 | 0 | 0 | 0 | FALSE |  |  |  | FALSE
ST1-N6-0209 | 014-0010-R, Aansluiting A44 - Aansluiting A4 | Rijksweg 14 | 30G-006-01, Sytwendetunnel Spoortunnel T1 (N14) |  | 41 Rijstrooksignalering MTM | T1 Spoortunnel Noordbuis | Matrix signaalgever +12.919/41/MSG004 |  |  | SST-N2-001 | SST-N3-041 | Tunnel | Verkeersdetectie-installatie | 1587 | 00012 | RWS TOP WNZ | WNZ district noord | 0 |  |  |  |  | WNZ (West-Nederland Zuid) | 30G-006, Tunnel in rijksweg 14 | TRUE | Verkeersdetectie-installatie, Algemeen |  |  | VITOP |  |  |  | 0 | 0 | [6 empty] | 0 | 0 | [11 empty] | 41 | 000118240 | 0 | 0 | [10 empty] | 0 |  |  |  |  | BR | 0 | Rijkswaterstaat West Nederland Noord |  | 226 |  |  | 0 | 0 | 0 | [8 empty] | FALSE | 0 |  |  |  |  | 0 | 0 | 0 | 0 | FALSE |  |  |  | FALSE
ST1-N6-0210 | 014-0010-R, Aansluiting A44 - Aansluiting A4 | Rijksweg 14 | 30G-006-01, Sytwendetunnel Spoortunnel T1 (N14) |  | 41 Rijstrooksignalering MTM | T1 Spoortunnel Toerit Zuidbuis | Matrix signaalgever +11.523/41/MSG501 |  |  | SST-N2-001 | SST-N3-041 | Tunnel | Verkeersdetectie-installatie | 1587 | 00012 | RWS TOP WNZ | WNZ district noord | 0 |  |  |  |  | WNZ (West-Nederland Zuid) | 30G-006, Tunnel in rijksweg 14 | TRUE | Verkeersdetectie-installatie, Algemeen |  |  | VITOP |  |  |  | 0 | 0 | [6 empty] | 0 | 0 | [11 empty] | 41 | 000118241 | 0 | 0 | [10 empty] | 0 |  |  |  |  | BR | 0 | Rijkswaterstaat West Nederland Noord |  | 226 |  |  | 0 | 0 | 0 | [8 empty] | FALSE | 0 |  |  |  |  | 0 | 0 | 0 | 0 | FALSE |  |  |  | FALSE
ST1-N6-0211 | 014-0010-R, Aansluiting A44 - Aansluiting A4 | Rijksweg 14 | 30G-006-01, Sytwendetunnel Spoortunnel T1 (N14) |  | 41 Rijstrooksignalering MTM | T1 Spoortunnel Toerit Zuidbuis | Matrix signaalgever +11.523/41/MSG502 |  |  | SST-N2-001 | SST-N3-041 | Tunnel | Verkeersdetectie-installatie | 1587 | 00012 | RWS TOP WNZ | WNZ district noord | 0 |  |  |  |  | WNZ (West-Nederland Zuid) | 30G-006, Tunnel in rijksweg 14 | TRUE | Verkeersdetectie-installatie, Algemeen |  |  | VITOP |  |  |  | 0 | 0 | [6 empty] | 0 | 0 | [11 empty] | 41 | 000118242 | 0 | 0 | [10 empty] | 0 |  |  |  |  | BR | 0 | Rijkswaterstaat West Nederland Noord |  | 226 |  |  | 0 | 0 | 0 | [8 empty] | FALSE | 0 |  |  |  |  | 0 | 0 | 0 | 0 | FALSE |  |  |  | FALSE
ST1-N6-0212 | 014-0010-R, Aansluiting A44 - Aansluiting A4 | Rijksweg 14 | 30G-006-01, Sytwendetunnel Spoortunnel T1 (N14) |  | 41 Rijstrooksignalering MTM | T1 Spoortunnel Toerit Zuidbuis | Matrix signaalgever +11.733/41/MSG501 |  |  | SST-N2-001 | SST-N3-041 | Tunnel | Verkeersdetectie-installatie | 1587 | 00012 | RWS TOP WNZ | WNZ district noord | 0 |  |  |  |  | WNZ (West-Nederland Zuid) | 30G-006, Tunnel in rijksweg 14 | TRUE | Verkeersdetectie-installatie, Algemeen |  |  | VITOP |  |  |  | 0 | 0 | [6 empty] | 0 | 0 | [11 empty] | 41 | 000118243 | 0 | 0 | [10 empty] | 0 |  |  |  |  | BR | 0 | Rijkswaterstaat West Nederland Noord |  | 226 |  |  | 0 | 0 | 0 | [8 empty] | FALSE | 0 |  |  |  |  | 0 | 0 | 0 | 0 | FALSE |  |  |  | FALSE
ST1-N6-0213 | 014-0010-R, Aansluiting A44 - Aansluiting A4 | Rijksweg 14 | 30G-006-01, Sytwendetunnel Spoortunnel T1 (N14) |  | 41 Rijstrooksignalering MTM | T1 Spoortunnel Toerit Zuidbuis | Matrix signaalgever +11.733/41/MSG502 |  |  | SST-N2-001 | SST-N3-041 | Tunnel | Verkeersdetectie-installatie | 1587 | 00012 | RWS TOP WNZ | WNZ district noord | 0 |  |  |  |  | WNZ (West-Nederland Zuid) | 30G-006, Tunnel in rijksweg 14 | TRUE | Verkeersdetectie-installatie, Algemeen |  |  | VITOP |  |  |  | 0 | 0 | [6 empty] | 0 | 0 | [11 empty] | 41 | 000118244 | 0 | 0 | [10 empty] | 0 |  |  |  |  | BR | 0 | Rijkswaterstaat West Nederland Noord |  | 226 |  |  | 0 | 0 | 0 | [8 empty] | FALSE | 0 |  |  |  |  | 0 | 0 | 0 | 0 | FALSE |  |  |  | FALSE
ST1-N6-0214 | 014-0010-R, Aansluiting A44 - Aansluiting A4 | Rijksweg 14 | 30G-006-01, Sytwendetunnel Spoortunnel T1 (N14) |  | 41 Rijstrooksignalering MTM | T1 Spoortunnel Toerit Zuidbuis | Matrix signaalgever +11.973/41/MSG501 |  |  | SST-N2-001 | SST-N3-041 | Tunnel | Verkeersdetectie-installatie | 1587 | 00012 | RWS TOP WNZ | WNZ district noord | 0 |  |  |  |  | WNZ (West-Nederland Zuid) | 30G-006, Tunnel in rijksweg 14 | TRUE | Verkeersdetectie-installatie, Algemeen |  |  | VITOP |  |  |  | 0 | 0 | [6 empty] | 0 | 0 | [11 empty] | 41 | 000118245 | 0 | 0 | [10 empty] | 0 |  |  |  |  | BR | 0 | Rijkswaterstaat West Nederland Noord |  | 226 |  |  | 0 | 0 | 0 | [8 empty] | FALSE | 0 |  |  |  |  | 0 | 0 | 0 | 0 | FALSE |  |  |  | FALSE
ST1-N6-0215 | 014-0010-R, Aansluiting A44 - Aansluiting A4 | Rijksweg 14 | 30G-006-01, Sytwendetunnel Spoortunnel T1 (N14) |  | 41 Rijstrooksignalering MTM | T1 Spoortunnel Toerit Zuidbuis | Matrix signaalgever +11.973/41/MSG502 |  |  | SST-N2-001 | SST-N3-041 | Tunnel | Verkeersdetectie-installatie | 1587 | 00012 | RWS TOP WNZ | WNZ district noord | 0 |  |  |  |  | WNZ (West-Nederland Zuid) | 30G-006, Tunnel in rijksweg 14 | TRUE | Verkeersdetectie-installatie, Algemeen |  |  | VITOP |  |  |  | 0 | 0 | [6 empty] | 0 | 0 | [11 empty] | 41 | 000118246 | 0 | 0 | [10 empty] | 0 |  |  |  |  | BR | 0 | Rijkswaterstaat West Nederland Noord |  | 226 |  |  | 0 | 0 | 0 | [8 empty] | FALSE | 0 |  |  |  |  | 0 | 0 | 0 | 0 | FALSE |  |  |  | FALSE
ST1-N6-0216 | 014-0010-R, Aansluiting A44 - Aansluiting A4 | Rijksweg 14 | 30G-006-01, Sytwendetunnel Spoortunnel T1 (N14) |  | 41 Rijstrooksignalering MTM | T1 Spoortunnel Toerit Zuidbuis | Matrix signaalgever +12.208/41/MSG501 |  |  | SST-N2-001 | SST-N3-041 | Tunnel | Verkeersdetectie-installatie | 1587 | 00012 | RWS TOP WNZ | WNZ district noord | 0 |  |  |  |  | WNZ (West-Nederland Zuid) | 30G-006, Tunnel in rijksweg 14 | TRUE | Verkeersdetectie-installatie, Algemeen |  |  | VITOP |  |  |  | 0 | 0 | [6 empty] | 0 | 0 | [11 empty] | 41 | 000118247 | 0 | 0 | [10 empty] | 0 |  |  |  |  | BR | 0 | Rijkswaterstaat West Nederland Noord |  | 226 |  |  | 0 | 0 | 0 | [8 empty] | FALSE | 0 |  |  |  |  | 0 | 0 | 0 | 0 | FALSE |  |  |  | FALSE
ST1-N6-0217 | 014-0010-R, Aansluiting A44 - Aansluiting A4 | Rijksweg 14 | 30G-006-01, Sytwendetunnel Spoortunnel T1 (N14) |  | 41 Rijstrooksignalering MTM | T1 Spoortunnel Toerit Zuidbuis | Matrix signaalgever +12.208/41/MSG502 |  |  | SST-N2-001 | SST-N3-041 | Tunnel | Verkeersdetectie-installatie | 1587 | 00012 | RWS TOP WNZ | WNZ district noord | 0 |  |  |  |  | WNZ (West-Nederland Zuid) | 30G-006, Tunnel in rijksweg 14 | TRUE | Verkeersdetectie-installatie, Algemeen |  |  | VITOP |  |  |  | 0 | 0 | [6 empty] | 0 | 0 | [11 empty] | 41 | 000118248 | 0 | 0 | [10 empty] | 0 |  |  |  |  | BR | 0 | Rijkswaterstaat West Nederland Noord |  | 226 |  |  | 0 | 0 | 0 | [8 empty] | FALSE | 0 |  |  |  |  | 0 | 0 | 0 | 0 | FALSE |  |  |  | FALSE
ST1-N6-0218 | 014-0010-R, Aansluiting A44 - Aansluiting A4 | Rijksweg 14 | 30G-006-01, Sytwendetunnel Spoortunnel T1 (N14) |  | 41 Rijstrooksignalering MTM | T1 Spoortunnel Toerit Zuidbuis | Matrix signaalgever +12.422/41/MSG501 |  |  | SST-N2-001 | SST-N3-041 | Tunnel | Verkeersdetectie-installatie | 1587 | 00012 | RWS TOP WNZ | WNZ district noord | 0 |  |  |  |  | WNZ (West-Nederland Zuid) | 30G-006, Tunnel in rijksweg 14 | TRUE | Verkeersdetectie-installatie, Algemeen |  |  | VITOP |  |  |  | 0 | 0 | [6 empty] | 0 | 0 | [11 empty] | 41 | 000118249 | 0 | 0 | [10 empty] | 0 |  |  |  |  | BR | 0 | Rijkswaterstaat West Nederland Noord |  | 226 |  |  | 0 | 0 | 0 | [8 empty] | FALSE | 0 |  |  |  |  | 0 | 0 | 0 | 0 | FALSE |  |  |  | FALSE
ST1-N6-0219 | 014-0010-R, Aansluiting A44 - Aansluiting A4 | Rijksweg 14 | 30G-006-01, Sytwendetunnel Spoortunnel T1 (N14) |  | 41 Rijstrooksignalering MTM | T1 Spoortunnel Toerit Zuidbuis | Matrix signaalgever +12.422/41/MSG502 |  |  | SST-N2-001 | SST-N3-041 | Tunnel | Verkeersdetectie-installatie | 1587 | 00012 | RWS TOP WNZ | WNZ district noord | 0 |  |  |  |  | WNZ (West-Nederland Zuid) | 30G-006, Tunnel in rijksweg 14 | TRUE | Verkeersdetectie-installatie, Algemeen |  |  | VITOP |  |  |  | 0 | 0 | [6 empty] | 0 | 0 | [11 empty] | 41 | 000118250 | 0 | 0 | [10 empty] | 0 |  |  |  |  | BR | 0 | Rijkswaterstaat West Nederland Noord |  | 226 |  |  | 0 | 0 | 0 | [8 empty] | FALSE | 0 |  |  |  |  | 0 | 0 | 0 | 0 | FALSE |  |  |  | FALSE
ST1-N6-0220 | 014-0010-R, Aansluiting A44 - Aansluiting A4 | Rijksweg 14 | 30G-006-01, Sytwendetunnel Spoortunnel T1 (N14) |  | 41 Rijstrooksignalering MTM | T1 Spoortunnel Toerit/afrit | Noodstroomstation +11.733/41/P001 |  |  | SST-N2-001 | SST-N3-041 | Tunnel | Verkeersdetectie-installatie | 1587 | 00012 | RWS TOP WNZ | WNZ district noord | 0 |  |  |  |  | WNZ (West-Nederland Zuid) | 30G-006, Tunnel in rijksweg 14 | TRUE | Verkeersdetectie-installatie, Algemeen |  |  | VITOP |  |  |  | 0 | 0 | [6 empty] | 0 | 0 | [11 empty] | 41 | 000118251 | 0 | 0 | [10 empty] | 0 |  |  |  |  | BR | 0 | Rijkswaterstaat West Nederland Noord |  | 226 |  |  | 0 | 0 | 0 | [8 empty] | FALSE | 0 |  |  |  |  | 0 | 0 | 0 | 0 | FALSE |  |  |  | FALSE
ST1-N6-0221 | 014-0010-R, Aansluiting A44 - Aansluiting A4 | Rijksweg 14 | 30G-006-01, Sytwendetunnel Spoortunnel T1 (N14) |  | 41 Rijstrooksignalering MTM | T1 Spoortunnel Toerit/afrit | Onderstation +11.733/41/K001 |  |  | SST-N2-001 | SST-N3-041 | Tunnel | Verkeersdetectie-installatie | 1587 | 00012 | RWS TOP WNZ | WNZ district noord | 0 |  |  |  |  | WNZ (West-Nederland Zuid) | 30G-006, Tunnel in rijksweg 14 | TRUE | Verkeersdetectie-installatie, Algemeen |  |  | VITOP |  |  |  | 0 | 0 | [6 empty] | 0 | 0 | [11 empty] | 41 | 000118252 | 0 | 0 | [10 empty] | 0 |  |  |  |  | BR | 0 | Rijkswaterstaat West Nederland Noord |  | 226 |  |  | 0 | 0 | 0 | [8 empty] | FALSE | 0 |  |  |  |  | 0 | 0 | 0 | 0 | FALSE |  |  |  | FALSE
ST1-N6-0222 | 014-0010-R, Aansluiting A44 - Aansluiting A4 | Rijksweg 14 | 30G-006-01, Sytwendetunnel Spoortunnel T1 (N14) |  | 41 Rijstrooksignalering MTM | T1 Spoortunnel Toerit/afrit | Noodstroomstation +11.973/41/P001 |  |  | SST-N2-001 | SST-N3-041 | Tunnel | Verkeersdetectie-installatie | 1587 | 00012 | RWS TOP WNZ | WNZ district noord | 0 |  |  |  |  | WNZ (West-Nederland Zuid) | 30G-006, Tunnel in rijksweg 14 | TRUE | Verkeersdetectie-installatie, Algemeen |  |  | VITOP |  |  |  | 0 | 0 | [6 empty] | 0 | 0 | [11 empty] | 41 | 000118253 | 0 | 0 | [10 empty] | 0 |  |  |  |  | BR | 0 | Rijkswaterstaat West Nederland Noord |  | 226 |  |  | 0 | 0 | 0 | [8 empty] | FALSE | 0 |  |  |  |  | 0 | 0 | 0 | 0 | FALSE |  |  |  | FALSE
ST1-N6-0223 | 014-0010-R, Aansluiting A44 - Aansluiting A4 | Rijksweg 14 | 30G-006-01, Sytwendetunnel Spoortunnel T1 (N14) |  | 41 Rijstrooksignalering MTM | T1 Spoortunnel Toerit/afrit | Onderstation +11.973/41/K001 |  |  | SST-N2-001 | SST-N3-041 | Tunnel | Verkeersdetectie-installatie | 1587 | 00012 | RWS TOP WNZ | WNZ district noord | 0 |  |  |  |  | WNZ (West-Nederland Zuid) | 30G-006, Tunnel in rijksweg 14 | TRUE | Verkeersdetectie-installatie, Algemeen |  |  | VITOP |  |  |  | 0 | 0 | [6 empty] | 0 | 0 | [11 empty] | 41 | 000118254 | 0 | 0 | [10 empty] | 0 |  |  |  |  | BR | 0 | Rijkswaterstaat West Nederland Noord |  | 226 |  |  | 0 | 0 | 0 | [8 empty] | FALSE | 0 |  |  |  |  | 0 | 0 | 0 | 0 | FALSE |  |  |  | FALSE
ST1-N6-0224 | 014-0010-R, Aansluiting A44 - Aansluiting A4 | Rijksweg 14 | 30G-006-01, Sytwendetunnel Spoortunnel T1 (N14) |  | 41 Rijstrooksignalering MTM | T1 Spoortunnel Toerit/afrit | Noodstroomstation +12.208/41/P001 |  |  | SST-N2-001 | SST-N3-041 | Tunnel | Verkeersdetectie-installatie | 1587 | 00012 | RWS TOP WNZ | WNZ district noord | 0 |  |  |  |  | WNZ (West-Nederland Zuid) | 30G-006, Tunnel in rijksweg 14 | TRUE | Verkeersdetectie-installatie, Algemeen |  |  | VITOP |  |  |  | 0 | 0 | [6 empty] | 0 | 0 | [11 empty] | 41 | 000118255 | 0 | 0 | [10 empty] | 0 |  |  |  |  | BR | 0 | Rijkswaterstaat West Nederland Noord |  | 226 |  |  | 0 | 0 | 0 | [8 empty] | FALSE | 0 |  |  |  |  | 0 | 0 | 0 | 0 | FALSE |  |  |  | FALSE
ST1-N6-0225 | 014-0010-R, Aansluiting A44 - Aansluiting A4 | Rijksweg 14 | 30G-006-01, Sytwendetunnel Spoortunnel T1 (N14) |  | 41 Rijstrooksignalering MTM | T1 Spoortunnel Toerit/afrit | Onderstation +12.208/41/K001 |  |  | SST-N2-001 | SST-N3-041 | Tunnel | Verkeersdetectie-installatie | 1587 | 00012 | RWS TOP WNZ | WNZ district noord | 0 |  |  |  |  | WNZ (West-Nederland Zuid) | 30G-006, Tunnel in rijksweg 14 | TRUE | Verkeersdetectie-installatie, Algemeen |  |  | VITOP |  |  |  | 0 | 0 | [6 empty] | 0 | 0 | [11 empty] | 41 | 000118256 | 0 | 0 | [10 empty] | 0 |  |  |  |  | BR | 0 | Rijkswaterstaat West Nederland Noord |  | 226 |  |  | 0 | 0 | 0 | [8 empty] | FALSE | 0 |  |  |  |  | 0 | 0 | 0 | 0 | FALSE |  |  |  | FALSE
ST1-N6-0226 | 014-0010-R, Aansluiting A44 - Aansluiting A4 | Rijksweg 14 | 30G-006-01, Sytwendetunnel Spoortunnel T1 (N14) |  | 41 Rijstrooksignalering MTM | T1 Spoortunnel Toerit/afrit | Noodstroomstation +11.523/41/P001 |  |  | SST-N2-001 | SST-N3-041 | Tunnel | Verkeersdetectie-installatie | 1587 | 00012 | RWS TOP WNZ | WNZ district noord | 0 |  |  |  |  | WNZ (West-Nederland Zuid) | 30G-006, Tunnel in rijksweg 14 | TRUE | Verkeersdetectie-installatie, Algemeen |  |  | VITOP |  |  |  | 0 | 0 | [6 empty] | 0 | 0 | [11 empty] | 41 | 000118257 | 0 | 0 | [10 empty] | 0 |  |  |  |  | BR | 0 | Rijkswaterstaat West Nederland Noord |  | 226 |  |  | 0 | 0 | 0 | [8 empty] | FALSE | 0 |  |  |  |  | 0 | 0 | 0 | 0 | FALSE |  |  |  | FALSE
ST1-N6-0227 | 014-0010-R, Aansluiting A44 - Aansluiting A4 | Rijksweg 14 | 30G-006-01, Sytwendetunnel Spoortunnel T1 (N14) |  | 41 Rijstrooksignalering MTM | T1 Spoortunnel Toerit/afrit | Onderstation +11.523/41/K001 |  |  | SST-N2-001 | SST-N3-041 | Tunnel | Verkeersdetectie-installatie | 1587 | 00012 | RWS TOP WNZ | WNZ district noord | 0 |  |  |  |  | WNZ (West-Nederland Zuid) | 30G-006, Tunnel in rijksweg 14 | TRUE | Verkeersdetectie-installatie, Algemeen |  |  | VITOP |  |  |  | 0 | 0 | [6 empty] | 0 | 0 | [11 empty] | 41 | 000118258 | 0 | 0 | [10 empty] | 0 |  |  |  |  | BR | 0 | Rijkswaterstaat West Nederland Noord |  | 226 |  |  | 0 | 0 | 0 | [8 empty] | FALSE | 0 |  |  |  |  | 0 | 0 | 0 | 0 | FALSE |  |  |  | FALSE
ST1-N6-0228 | 014-0010-R, Aansluiting A44 - Aansluiting A4 | Rijksweg 14 | 30G-006-01, Sytwendetunnel Spoortunnel T1 (N14) |  | 41 Rijstrooksignalering MTM | T1 Spoortunnel Toerit/afrit | Noodstroomstation +12.422/41/P001 |  |  | SST-N2-001 | SST-N3-041 | Tunnel | Verkeersdetectie-installatie | 1587 | 00012 | RWS TOP WNZ | WNZ district noord | 0 |  |  |  |  | WNZ (West-Nederland Zuid) | 30G-006, Tunnel in rijksweg 14 | TRUE | Verkeersdetectie-installatie, Algemeen |  |  | VITOP |  |  |  | 0 | 0 | [6 empty] | 0 | 0 | [11 empty] | 41 | 000118259 | 0 | 0 | [10 empty] | 0 |  |  |  |  | BR | 0 | Rijkswaterstaat West Nederland Noord |  | 226 |  |  | 0 | 0 | 0 | [8 empty] | FALSE | 0 |  |  |  |  | 0 | 0 | 0 | 0 | FALSE |  |  |  | FALSE
ST1-N6-0229 | 014-0010-R, Aansluiting A44 - Aansluiting A4 | Rijksweg 14 | 30G-006-01, Sytwendetunnel Spoortunnel T1 (N14) |  | 41 Rijstrooksignalering MTM | T1 Spoortunnel Toerit/afrit | Onderstation +12.422/41/K001 |  |  | SST-N2-001 | SST-N3-041 | Tunnel | Verkeersdetectie-installatie | 1587 | 00012 | RWS TOP WNZ | WNZ district noord | 0 |  |  |  |  | WNZ (West-Nederland Zuid) | 30G-006, Tunnel in rijksweg 14 | TRUE | Verkeersdetectie-installatie, Algemeen |  |  | VITOP |  |  |  | 0 | 0 | [6 empty] | 0 | 0 | [11 empty] | 41 | 000118260 | 0 | 0 | [10 empty] | 0 |  |  |  |  | BR | 0 | Rijkswaterstaat West Nederland Noord |  | 226 |  |  | 0 | 0 | 0 | [8 empty] | FALSE | 0 |  |  |  |  | 0 | 0 | 0 | 0 | FALSE |  |  |  | FALSE
ST1-N6-0230 | 014-0010-R, Aansluiting A44 - Aansluiting A4 | Rijksweg 14 | 30G-006-01, Sytwendetunnel Spoortunnel T1 (N14) |  | 41 Rijstrooksignalering MTM | T1 Spoortunnel Zuidbuis | Matrix signaalgever +12.614/41/MSG501 |  |  | SST-N2-001 | SST-N3-041 | Tunnel | Verkeersdetectie-installatie | 1587 | 00012 | RWS TOP WNZ | WNZ district noord | 0 |  |  |  |  | WNZ (West-Nederland Zuid) | 30G-006, Tunnel in rijksweg 14 | TRUE | Verkeersdetectie-installatie, Algemeen |  |  | VITOP |  |  |  | 0 | 0 | [6 empty] | 0 | 0 | [11 empty] | 41 | 000118261 | 0 | 0 | [10 empty] | 0 |  |  |  |  | BR | 0 | Rijkswaterstaat West Nederland Noord |  | 226 |  |  | 0 | 0 | 0 | [8 empty] | FALSE | 0 |  |  |  |  | 0 | 0 | 0 | 0 | FALSE |  |  |  | FALSE
ST1-N6-0231 | 014-0010-R, Aansluiting A44 - Aansluiting A4 | Rijksweg 14 | 30G-006-01, Sytwendetunnel Spoortunnel T1 (N14) |  | 41 Rijstrooksignalering MTM | T1 Spoortunnel Zuidbuis | Matrix signaalgever +12.614/41/MSG502 |  |  | SST-N2-001 | SST-N3-041 | Tunnel | Verkeersdetectie-installatie | 1587 | 00012 | RWS TOP WNZ | WNZ district noord | 0 |  |  |  |  | WNZ (West-Nederland Zuid) | 30G-006, Tunnel in rijksweg 14 | TRUE | Verkeersdetectie-installatie, Algemeen |  |  | VITOP |  |  |  | 0 | 0 | [6 empty] | 0 | 0 | [11 empty] | 41 | 000118262 | 0 | 0 | [10 empty] | 0 |  |  |  |  | BR | 0 | Rijkswaterstaat West Nederland Noord |  | 226 |  |  | 0 | 0 | 0 | [8 empty] | FALSE | 0 |  |  |  |  | 0 | 0 | 0 | 0 | FALSE |  |  |  | FALSE
ST1-N6-0232 | 014-0010-R, Aansluiting A44 - Aansluiting A4 | Rijksweg 14 | 30G-006-01, Sytwendetunnel Spoortunnel T1 (N14) |  | 41 Rijstrooksignalering MTM | T1 Spoortunnel Zuidbuis | Matrix signaalgever +12.732/41/MSG501 |  |  | SST-N2-001 | SST-N3-041 | Tunnel | Verkeersdetectie-installatie | 1587 | 00012 | RWS TOP WNZ | WNZ district noord | 0 |  |  |  |  | WNZ (West-Nederland Zuid) | 30G-006, Tunnel in rijksweg 14 | TRUE | Verkeersdetectie-installatie, Algemeen |  |  | VITOP |  |  |  | 0 | 0 | [6 empty] | 0 | 0 | [11 empty] | 41 | 000118263 | 0 | 0 | [10 empty] | 0 |  |  |  |  | BR | 0 | Rijkswaterstaat West Nederland Noord |  | 226 |  |  | 0 | 0 | 0 | [8 empty] | FALSE | 0 |  |  |  |  | 0 | 0 | 0 | 0 | FALSE |  |  |  | FALSE
ST1-N6-0233 | 014-0010-R, Aansluiting A44 - Aansluiting A4 | Rijksweg 14 | 30G-006-01, Sytwendetunnel Spoortunnel T1 (N14) |  | 41 Rijstrooksignalering MTM | T1 Spoortunnel Zuidbuis | Matrix signaalgever +12.732/41/MSG502 |  |  | SST-N2-001 | SST-N3-041 | Tunnel | Verkeersdetectie-installatie | 1587 | 00012 | RWS TOP WNZ | WNZ district noord | 0 |  |  |  |  | WNZ (West-Nederland Zuid) | 30G-006, Tunnel in rijksweg 14 | TRUE | Verkeersdetectie-installatie, Algemeen |  |  | VITOP |  |  |  | 0 | 0 | [6 empty] | 0 | 0 | [11 empty] | 41 | 000118264 | 0 | 0 | [10 empty] | 0 |  |  |  |  | BR | 0 | Rijkswaterstaat West Nederland Noord |  | 226 |  |  | 0 | 0 | 0 | [8 empty] | FALSE | 0 |  |  |  |  | 0 | 0 | 0 | 0 | FALSE |  |  |  | FALSE
ST1-N6-0234 | 014-0010-R, Aansluiting A44 - Aansluiting A4 | Rijksweg 14 | 30G-006-01, Sytwendetunnel Spoortunnel T1 (N14) |  | 41 Rijstrooksignalering MTM | T1 Spoortunnel Zuidbuis | Matrix signaalgever +12.822/41/MSG501 |  |  | SST-N2-001 | SST-N3-041 | Tunnel | Verkeersdetectie-installatie | 1587 | 00012 | RWS TOP WNZ | WNZ district noord | 0 |  |  |  |  | WNZ (West-Nederland Zuid) | 30G-006, Tunnel in rijksweg 14 | TRUE | Verkeersdetectie-installatie, Algemeen |  |  | VITOP |  |  |  | 0 | 0 | [6 empty] | 0 | 0 | [11 empty] | 41 | 000118265 | 0 | 0 | [10 empty] | 0 |  |  |  |  | BR | 0 | Rijkswaterstaat West Nederland Noord |  | 226 |  |  | 0 | 0 | 0 | [8 empty] | FALSE | 0 |  |  |  |  | 0 | 0 | 0 | 0 | FALSE |  |  |  | FALSE
ST1-N6-0235 | 014-0010-R, Aansluiting A44 - Aansluiting A4 | Rijksweg 14 | 30G-006-01, Sytwendetunnel Spoortunnel T1 (N14) |  | 41 Rijstrooksignalering MTM | T1 Spoortunnel Zuidbuis | Matrix signaalgever +12.822/41/MSG502 |  |  | SST-N2-001 | SST-N3-041 | Tunnel | Verkeersdetectie-installatie | 1587 | 00012 | RWS TOP WNZ | WNZ district noord | 0 |  |  |  |  | WNZ (West-Nederland Zuid) | 30G-006, Tunnel in rijksweg 14 | TRUE | Verkeersdetectie-installatie, Algemeen |  |  | VITOP |  |  |  | 0 | 0 | [6 empty] | 0 | 0 | [11 empty] | 41 | 000118266 | 0 | 0 | [10 empty] | 0 |  |  |  |  | BR | 0 | Rijkswaterstaat West Nederland Noord |  | 226 |  |  | 0 | 0 | 0 | [8 empty] | FALSE | 0 |  |  |  |  | 0 | 0 | 0 | 0 | FALSE |  |  |  | FALSE
ST1-N6-0236 | 014-0010-R, Aansluiting A44 - Aansluiting A4 | Rijksweg 14 | 30G-006-01, Sytwendetunnel Spoortunnel T1 (N14) |  | 42 Verkeersdetectie | T1 Spoortunnel Zuidbuis | SDS T1-Z (RE) KM 12.343 rijstr. 1 |  |  | SST-N2-001 | SST-N3-042 | Tunnel | Verkeersdetectie-installatie | 1144 | 00012 | RWS TOP WNZ | WNZ district noord | 0 |  |  |  |  | WNZ (West-Nederland Zuid) | 30G-006, Tunnel in rijksweg 14 | TRUE | Detectielus |  |  | VITOP |  |  |  | 0 | 0 | [6 empty] | 0 | 0 | [11 empty] | 42 | 000118267 | 0 | 0 | [10 empty] | 0 |  |  |  |  | BR | 0 | Rijkswaterstaat West Nederland Noord |  | 226 |  |  | 0 | 0 | 0 | [8 empty] | FALSE | 0 |  |  |  |  | 0 | 0 | 0 | 0 | FALSE |  |  |  | FALSE
ST1-N6-0237 | 014-0010-R, Aansluiting A44 - Aansluiting A4 | Rijksweg 14 | 30G-006-01, Sytwendetunnel Spoortunnel T1 (N14) |  | 42 Verkeersdetectie | T1 Spoortunnel Zuidbuis | SDS T1-Z (RE) KM 12.343 rijstr. 2 |  |  | SST-N2-001 | SST-N3-042 | Tunnel | Verkeersdetectie-installatie | 1144 | 00012 | RWS TOP WNZ | WNZ district noord | 0 |  |  |  |  | WNZ (West-Nederland Zuid) | 30G-006, Tunnel in rijksweg 14 | TRUE | Detectielus |  |  | VITOP |  |  |  | 0 | 0 | [6 empty] | 0 | 0 | [11 empty] | 42 | 000118268 | 0 | 0 | [10 empty] | 0 |  |  |  |  | BR | 0 | Rijkswaterstaat West Nederland Noord |  | 226 |  |  | 0 | 0 | 0 | [8 empty] | FALSE | 0 |  |  |  |  | 0 | 0 | 0 | 0 | FALSE |  |  |  | FALSE
ST1-N6-0238 | 014-0010-R, Aansluiting A44 - Aansluiting A4 | Rijksweg 14 | 30G-006-01, Sytwendetunnel Spoortunnel T1 (N14) |  | 42 Verkeersdetectie | T1 Spoortunnel Zuidbuis | SDS T1-Z (RE) KM 12.373 rijstr. 1 |  |  | SST-N2-001 | SST-N3-042 | Tunnel | Verkeersdetectie-installatie | 1144 | 00012 | RWS TOP WNZ | WNZ district noord | 0 |  |  |  |  | WNZ (West-Nederland Zuid) | 30G-006, Tunnel in rijksweg 14 | TRUE | Detectielus |  |  | VITOP |  |  |  | 0 | 0 | [6 empty] | 0 | 0 | [11 empty] | 42 | 000118269 | 0 | 0 | [10 empty] | 0 |  |  |  |  | BR | 0 | Rijkswaterstaat West Nederland Noord |  | 226 |  |  | 0 | 0 | 0 | [8 empty] | FALSE | 0 |  |  |  |  | 0 | 0 | 0 | 0 | FALSE |  |  |  | FALSE
ST1-N6-0239 | 014-0010-R, Aansluiting A44 - Aansluiting A4 | Rijksweg 14 | 30G-006-01, Sytwendetunnel Spoortunnel T1 (N14) |  | 42 Verkeersdetectie | T1 Spoortunnel Zuidbuis | SDS T1-Z (RE) KM 12.373 rijstr. 2 |  |  | SST-N2-001 | SST-N3-042 | Tunnel | Verkeersdetectie-installatie | 1144 | 00012 | RWS TOP WNZ | WNZ district noord | 0 |  |  |  |  | WNZ (West-Nederland Zuid) | 30G-006, Tunnel in rijksweg 14 | TRUE | Detectielus |  |  | VITOP |  |  |  | 0 | 0 | [6 empty] | 0 | 0 | [11 empty] | 42 | 000118270 | 0 | 0 | [10 empty] | 0 |  |  |  |  | BR | 0 | Rijkswaterstaat West Nederland Noord |  | 226 |  |  | 0 | 0 | 0 | [8 empty] | FALSE | 0 |  |  |  |  | 0 | 0 | 0 | 0 | FALSE |  |  |  | FALSE
ST1-N6-0240 | 014-0010-R, Aansluiting A44 - Aansluiting A4 | Rijksweg 14 | 30G-006-01, Sytwendetunnel Spoortunnel T1 (N14) |  | 42 Verkeersdetectie | T1 Spoortunnel Zuidbuis | SDS T1-Z (RE) KM 12.410 rijstr. 1 |  |  | SST-N2-001 | SST-N3-042 | Tunnel | Verkeersdetectie-installatie | 1144 | 00012 | RWS TOP WNZ | WNZ district noord | 0 |  |  |  |  | WNZ (West-Nederland Zuid) | 30G-006, Tunnel in rijksweg 14 | TRUE | Detectielus |  |  | VITOP |  |  |  | 0 | 0 | [6 empty] | 0 | 0 | [11 empty] | 42 | 000118271 | 0 | 0 | [10 empty] | 0 |  |  |  |  | BR | 0 | Rijkswaterstaat West Nederland Noord |  | 226 |  |  | 0 | 0 | 0 | [8 empty] | FALSE | 0 |  |  |  |  | 0 | 0 | 0 | 0 | FALSE |  |  |  | FALSE
ST1-N6-0241 | 014-0010-R, Aansluiting A44 - Aansluiting A4 | Rijksweg 14 | 30G-006-01, Sytwendetunnel Spoortunnel T1 (N14) |  | 42 Verkeersdetectie | T1 Spoortunnel Zuidbuis | SDS T1-Z (RE) KM 12.410 rijstr. 2 |  |  | SST-N2-001 | SST-N3-042 | Tunnel | Verkeersdetectie-installatie | 1144 | 00012 | RWS TOP WNZ | WNZ district noord | 0 |  |  |  |  | WNZ (West-Nederland Zuid) | 30G-006, Tunnel in rijksweg 14 | TRUE | Detectielus |  |  | VITOP |  |  |  | 0 | 0 | [6 empty] | 0 | 0 | [11 empty] | 42 | 000118272 | 0 | 0 | [10 empty] | 0 |  |  |  |  | BR | 0 | Rijkswaterstaat West Nederland Noord |  | 226 |  |  | 0 | 0 | 0 | [8 empty] | FALSE | 0 |  |  |  |  | 0 | 0 | 0 | 0 | FALSE |  |  |  | FALSE
ST1-N6-0242 | 014-0010-R, Aansluiting A44 - Aansluiting A4 | Rijksweg 14 | 30G-006-01, Sytwendetunnel Spoortunnel T1 (N14) |  | 42 Verkeersdetectie | T1 Spoortunnel Zuidbuis | SDS T1-Z (RE) KM 12.442 rijstr. 1 |  |  | SST-N2-001 | SST-N3-042 | Tunnel | Verkeersdetectie-installatie | 1144 | 00012 | RWS TOP WNZ | WNZ district noord | 0 |  |  |  |  | WNZ (West-Nederland Zuid) | 30G-006, Tunnel in rijksweg 14 | TRUE | Detectielus |  |  | VITOP |  |  |  | 0 | 0 | [6 empty] | 0 | 0 | [11 empty] | 42 | 000118273 | 0 | 0 | [10 empty] | 0 |  |  |  |  | BR | 0 | Rijkswaterstaat West Nederland Noord |  | 226 |  |  | 0 | 0 | 0 | [8 empty] | FALSE | 0 |  |  |  |  | 0 | 0 | 0 | 0 | FALSE |  |  |  | FALSE
ST1-N6-0243 | 014-0010-R, Aansluiting A44 - Aansluiting A4 | Rijksweg 14 | 30G-006-01, Sytwendetunnel Spoortunnel T1 (N14) |  | 42 Verkeersdetectie | T1 Spoortunnel Zuidbuis | SDS T1-Z (RE) KM 12.442 rijstr. 2 |  |  | SST-N2-001 | SST-N3-042 | Tunnel | Verkeersdetectie-installatie | 1144 | 00012 | RWS TOP WNZ | WNZ district noord | 0 |  |  |  |  | WNZ (West-Nederland Zuid) | 30G-006, Tunnel in rijksweg 14 | TRUE | Detectielus |  |  | VITOP |  |  |  | 0 | 0 | [6 empty] | 0 | 0 | [11 empty] | 42 | 000118274 | 0 | 0 | [10 empty] | 0 |  |  |  |  | BR | 0 | Rijkswaterstaat West Nederland Noord |  | 226 |  |  | 0 | 0 | 0 | [8 empty] | FALSE | 0 |  |  |  |  | 0 | 0 | 0 | 0 | FALSE |  |  |  | FALSE
ST1-N6-0244 | 014-0010-R, Aansluiting A44 - Aansluiting A4 | Rijksweg 14 | 30G-006-01, Sytwendetunnel Spoortunnel T1 (N14) |  | 42 Verkeersdetectie | T1 Spoortunnel Zuidbuis | SDS T1-Z (RE) KM 12.478 rijstr. 1 |  |  | SST-N2-001 | SST-N3-042 | Tunnel | Verkeersdetectie-installatie | 1144 | 00012 | RWS TOP WNZ | WNZ district noord | 0 |  |  |  |  | WNZ (West-Nederland Zuid) | 30G-006, Tunnel in rijksweg 14 | TRUE | Detectielus |  |  | VITOP |  |  |  | 0 | 0 | [6 empty] | 0 | 0 | [11 empty] | 42 | 000118275 | 0 | 0 | [10 empty] | 0 |  |  |  |  | BR | 0 | Rijkswaterstaat West Nederland Noord |  | 226 |  |  | 0 | 0 | 0 | [8 empty] | FALSE | 0 |  |  |  |  | 0 | 0 | 0 | 0 | FALSE |  |  |  | FALSE
ST1-N6-0245 | 014-0010-R, Aansluiting A44 - Aansluiting A4 | Rijksweg 14 | 30G-006-01, Sytwendetunnel Spoortunnel T1 (N14) |  | 42 Verkeersdetectie | T1 Spoortunnel Zuidbuis | SDS T1-Z (RE) KM 12.478 rijstr. 2 |  |  | SST-N2-001 | SST-N3-042 | Tunnel | Verkeersdetectie-installatie | 1144 | 00012 | RWS TOP WNZ | WNZ district noord | 0 |  |  |  |  | WNZ (West-Nederland Zuid) | 30G-006, Tunnel in rijksweg 14 | TRUE | Detectielus |  |  | VITOP |  |  |  | 0 | 0 | [6 empty] | 0 | 0 | [11 empty] | 42 | 000118276 | 0 | 0 | [10 empty] | 0 |  |  |  |  | BR | 0 | Rijkswaterstaat West Nederland Noord |  | 226 |  |  | 0 | 0 | 0 | [8 empty] | FALSE | 0 |  |  |  |  | 0 | 0 | 0 | 0 | FALSE |  |  |  | FALSE
ST1-N6-0246 | 014-0010-R, Aansluiting A44 - Aansluiting A4 | Rijksweg 14 | 30G-006-01, Sytwendetunnel Spoortunnel T1 (N14) |  | 42 Verkeersdetectie | T1 Spoortunnel Zuidbuis | SDS T1-Z (RE) KM 12.513 rijstr. 1 |  |  | SST-N2-001 | SST-N3-042 | Tunnel | Verkeersdetectie-installatie | 1144 | 00012 | RWS TOP WNZ | WNZ district noord | 0 |  |  |  |  | WNZ (West-Nederland Zuid) | 30G-006, Tunnel in rijksweg 14 | TRUE | Detectielus |  |  | VITOP |  |  |  | 0 | 0 | [6 empty] | 0 | 0 | [11 empty] | 42 | 000118277 | 0 | 0 | [10 empty] | 0 |  |  |  |  | BR | 0 | Rijkswaterstaat West Nederland Noord |  | 226 |  |  | 0 | 0 | 0 | [8 empty] | FALSE | 0 |  |  |  |  | 0 | 0 | 0 | 0 | FALSE |  |  |  | FALSE
ST1-N6-0247 | 014-0010-R, Aansluiting A44 - Aansluiting A4 | Rijksweg 14 | 30G-006-01, Sytwendetunnel Spoortunnel T1 (N14) |  | 42 Verkeersdetectie | T1 Spoortunnel Zuidbuis | SDS T1-Z (RE) KM 12.513 rijstr. 2 |  |  | SST-N2-001 | SST-N3-042 | Tunnel | Verkeersdetectie-installatie | 1144 | 00012 | RWS TOP WNZ | WNZ district noord | 0 |  |  |  |  | WNZ (West-Nederland Zuid) | 30G-006, Tunnel in rijksweg 14 | TRUE | Detectielus |  |  | VITOP |  |  |  | 0 | 0 | [6 empty] | 0 | 0 | [11 empty] | 42 | 000118278 | 0 | 0 | [10 empty] | 0 |  |  |  |  | BR | 0 | Rijkswaterstaat West Nederland Noord |  | 226 |  |  | 0 | 0 | 0 | [8 empty] | FALSE | 0 |  |  |  |  | 0 | 0 | 0 | 0 | FALSE |  |  |  | FALSE
ST1-N6-0248 | 014-0010-R, Aansluiting A44 - Aansluiting A4 | Rijksweg 14 | 30G-006-01, Sytwendetunnel Spoortunnel T1 (N14) |  | 42 Verkeersdetectie | T1 Spoortunnel Zuidbuis | SDS T1-Z (RE) KM 12.551 rijstr. 1 |  |  | SST-N2-001 | SST-N3-042 | Tunnel | Verkeersdetectie-installatie | 1144 | 00012 | RWS TOP WNZ | WNZ district noord | 0 |  |  |  |  | WNZ (West-Nederland Zuid) | 30G-006, Tunnel in rijksweg 14 | TRUE | Detectielus |  |  | VITOP |  |  |  | 0 | 0 | [6 empty] | 0 | 0 | [11 empty] | 42 | 000118279 | 0 | 0 | [10 empty] | 0 |  |  |  |  | BR | 0 | Rijkswaterstaat West Nederland Noord |  | 226 |  |  | 0 | 0 | 0 | [8 empty] | FALSE | 0 |  |  |  |  | 0 | 0 | 0 | 0 | FALSE |  |  |  | FALSE
ST1-N6-0249 | 014-0010-R, Aansluiting A44 - Aansluiting A4 | Rijksweg 14 | 30G-006-01, Sytwendetunnel Spoortunnel T1 (N14) |  | 42 Verkeersdetectie | T1 Spoortunnel Zuidbuis | SDS T1-Z (RE) KM 12.551 rijstr. 2 |  |  | SST-N2-001 | SST-N3-042 | Tunnel | Verkeersdetectie-installatie | 1144 | 00012 | RWS TOP WNZ | WNZ district noord | 0 |  |  |  |  | WNZ (West-Nederland Zuid) | 30G-006, Tunnel in rijksweg 14 | TRUE | Detectielus |  |  | VITOP |  |  |  | 0 | 0 | [6 empty] | 0 | 0 | [11 empty] | 42 | 000118280 | 0 | 0 | [10 empty] | 0 |  |  |  |  | BR | 0 | Rijkswaterstaat West Nederland Noord |  | 226 |  |  | 0 | 0 | 0 | [8 empty] | FALSE | 0 |  |  |  |  | 0 | 0 | 0 | 0 | FALSE |  |  |  | FALSE
ST1-N6-0250 | 014-0010-R, Aansluiting A44 - Aansluiting A4 | Rijksweg 14 | 30G-006-01, Sytwendetunnel Spoortunnel T1 (N14) |  | 42 Verkeersdetectie | T1 Spoortunnel Zuidbuis | SDS T1-Z (RE) KM 12.589 rijstr. 1 |  |  | SST-N2-001 | SST-N3-042 | Tunnel | Verkeersdetectie-installatie | 1144 | 00012 | RWS TOP WNZ | WNZ district noord | 0 |  |  |  |  | WNZ (West-Nederland Zuid) | 30G-006, Tunnel in rijksweg 14 | TRUE | Detectielus |  |  | VITOP |  |  |  | 0 | 0 | [6 empty] | 0 | 0 | [11 empty] | 42 | 000118281 | 0 | 0 | [10 empty] | 0 |  |  |  |  | BR | 0 | Rijkswaterstaat West Nederland Noord |  | 226 |  |  | 0 | 0 | 0 | [8 empty] | FALSE | 0 |  |  |  |  | 0 | 0 | 0 | 0 | FALSE |  |  |  | FALSE
ST1-N6-0251 | 014-0010-R, Aansluiting A44 - Aansluiting A4 | Rijksweg 14 | 30G-006-01, Sytwendetunnel Spoortunnel T1 (N14) |  | 42 Verkeersdetectie | T1 Spoortunnel Zuidbuis | SDS T1-Z (RE) KM 12.589 rijstr. 2 |  |  | SST-N2-001 | SST-N3-042 | Tunnel | Verkeersdetectie-installatie | 1144 | 00012 | RWS TOP WNZ | WNZ district noord | 0 |  |  |  |  | WNZ (West-Nederland Zuid) | 30G-006, Tunnel in rijksweg 14 | TRUE | Detectielus |  |  | VITOP |  |  |  | 0 | 0 | [6 empty] | 0 | 0 | [11 empty] | 42 | 000118282 | 0 | 0 | [10 empty] | 0 |  |  |  |  | BR | 0 | Rijkswaterstaat West Nederland Noord |  | 226 |  |  | 0 | 0 | 0 | [8 empty] | FALSE | 0 |  |  |  |  | 0 | 0 | 0 | 0 | FALSE |  |  |  | FALSE
ST1-N6-0252 | 014-0010-R, Aansluiting A44 - Aansluiting A4 | Rijksweg 14 | 30G-006-01, Sytwendetunnel Spoortunnel T1 (N14) |  | 42 Verkeersdetectie | T1 Spoortunnel Zuidbuis | SDS T1-Z (RE) KM 12.627 rijstr. 1 |  |  | SST-N2-001 | SST-N3-042 | Tunnel | Verkeersdetectie-installatie | 1144 | 00012 | RWS TOP WNZ | WNZ district noord | 0 |  |  |  |  | WNZ (West-Nederland Zuid) | 30G-006, Tunnel in rijksweg 14 | TRUE | Detectielus |  |  | VITOP |  |  |  | 0 | 0 | [6 empty] | 0 | 0 | [11 empty] | 42 | 000118283 | 0 | 0 | [10 empty] | 0 |  |  |  |  | BR | 0 | Rijkswaterstaat West Nederland Noord |  | 226 |  |  | 0 | 0 | 0 | [8 empty] | FALSE | 0 |  |  |  |  | 0 | 0 | 0 | 0 | FALSE |  |  |  | FALSE
ST1-N6-0253 | 014-0010-R, Aansluiting A44 - Aansluiting A4 | Rijksweg 14 | 30G-006-01, Sytwendetunnel Spoortunnel T1 (N14) |  | 42 Verkeersdetectie | T1 Spoortunnel Zuidbuis | SDS T1-Z (RE) KM 12.627 rijstr. 2 |  |  | SST-N2-001 | SST-N3-042 | Tunnel | Verkeersdetectie-installatie | 1144 | 00012 | RWS TOP WNZ | WNZ district noord | 0 |  |  |  |  | WNZ (West-Nederland Zuid) | 30G-006, Tunnel in rijksweg 14 | TRUE | Detectielus |  |  | VITOP |  |  |  | 0 | 0 | [6 empty] | 0 | 0 | [11 empty] | 42 | 000118284 | 0 | 0 | [10 empty] | 0 |  |  |  |  | BR | 0 | Rijkswaterstaat West Nederland Noord |  | 226 |  |  | 0 | 0 | 0 | [8 empty] | FALSE | 0 |  |  |  |  | 0 | 0 | 0 | 0 | FALSE |  |  |  | FALSE
ST1-N6-0254 | 014-0010-R, Aansluiting A44 - Aansluiting A4 | Rijksweg 14 | 30G-006-01, Sytwendetunnel Spoortunnel T1 (N14) |  | 42 Verkeersdetectie | T1 Spoortunnel Zuidbuis | SDS T1-Z (RE) KM 12.658 rijstr. 1 |  |  | SST-N2-001 | SST-N3-042 | Tunnel | Verkeersdetectie-installatie | 1144 | 00012 | RWS TOP WNZ | WNZ district noord | 0 |  |  |  |  | WNZ (West-Nederland Zuid) | 30G-006, Tunnel in rijksweg 14 | TRUE | Detectielus |  |  | VITOP |  |  |  | 0 | 0 | [6 empty] | 0 | 0 | [11 empty] | 42 | 000118285 | 0 | 0 | [10 empty] | 0 |  |  |  |  | BR | 0 | Rijkswaterstaat West Nederland Noord |  | 226 |  |  | 0 | 0 | 0 | [8 empty] | FALSE | 0 |  |  |  |  | 0 | 0 | 0 | 0 | FALSE |  |  |  | FALSE
ST1-N6-0255 | 014-0010-R, Aansluiting A44 - Aansluiting A4 | Rijksweg 14 | 30G-006-01, Sytwendetunnel Spoortunnel T1 (N14) |  | 42 Verkeersdetectie | T1 Spoortunnel Zuidbuis | SDS T1-Z (RE) KM 12.658 rijstr. 2 |  |  | SST-N2-001 | SST-N3-042 | Tunnel | Verkeersdetectie-installatie | 1144 | 00012 | RWS TOP WNZ | WNZ district noord | 0 |  |  |  |  | WNZ (West-Nederland Zuid) | 30G-006, Tunnel in rijksweg 14 | TRUE | Detectielus |  |  | VITOP |  |  |  | 0 | 0 | [6 empty] | 0 | 0 | [11 empty] | 42 | 000118286 | 0 | 0 | [10 empty] | 0 |  |  |  |  | BR | 0 | Rijkswaterstaat West Nederland Noord |  | 226 |  |  | 0 | 0 | 0 | [8 empty] | FALSE | 0 |  |  |  |  | 0 | 0 | 0 | 0 | FALSE |  |  |  | FALSE
ST1-N6-0256 | 014-0010-R, Aansluiting A44 - Aansluiting A4 | Rijksweg 14 | 30G-006-01, Sytwendetunnel Spoortunnel T1 (N14) |  | 42 Verkeersdetectie | T1 Spoortunnel Zuidbuis | SDS T1-Z (RE) KM 12.692 rijstr. 1 |  |  | SST-N2-001 | SST-N3-042 | Tunnel | Verkeersdetectie-installatie | 1144 | 00012 | RWS TOP WNZ | WNZ district noord | 0 |  |  |  |  | WNZ (West-Nederland Zuid) | 30G-006, Tunnel in rijksweg 14 | TRUE | Detectielus |  |  | VITOP |  |  |  | 0 | 0 | [6 empty] | 0 | 0 | [11 empty] | 42 | 000118287 | 0 | 0 | [10 empty] | 0 |  |  |  |  | BR | 0 | Rijkswaterstaat West Nederland Noord |  | 226 |  |  | 0 | 0 | 0 | [8 empty] | FALSE | 0 |  |  |  |  | 0 | 0 | 0 | 0 | FALSE |  |  |  | FALSE
ST1-N6-0257 | 014-0010-R, Aansluiting A44 - Aansluiting A4 | Rijksweg 14 | 30G-006-01, Sytwendetunnel Spoortunnel T1 (N14) |  | 42 Verkeersdetectie | T1 Spoortunnel Zuidbuis | SDS T1-Z (RE) KM 12.692 rijstr. 2 |  |  | SST-N2-001 | SST-N3-042 | Tunnel | Verkeersdetectie-installatie | 1144 | 00012 | RWS TOP WNZ | WNZ district noord | 0 |  |  |  |  | WNZ (West-Nederland Zuid) | 30G-006, Tunnel in rijksweg 14 | TRUE | Detectielus |  |  | VITOP |  |  |  | 0 | 0 | [6 empty] | 0 | 0 | [11 empty] | 42 | 000118288 | 0 | 0 | [10 empty] | 0 |  |  |  |  | BR | 0 | Rijkswaterstaat West Nederland Noord |  | 226 |  |  | 0 | 0 | 0 | [8 empty] | FALSE | 0 |  |  |  |  | 0 | 0 | 0 | 0 | FALSE |  |  |  | FALSE
ST1-N6-0258 | 014-0010-R, Aansluiting A44 - Aansluiting A4 | Rijksweg 14 | 30G-006-01, Sytwendetunnel Spoortunnel T1 (N14) |  | 42 Verkeersdetectie | T1 Spoortunnel Zuidbuis | SDS T1-Z (RE) KM 12.725 rijstr. 1 |  |  | SST-N2-001 | SST-N3-042 | Tunnel | Verkeersdetectie-installatie | 1144 | 00012 | RWS TOP WNZ | WNZ district noord | 0 |  |  |  |  | WNZ (West-Nederland Zuid) | 30G-006, Tunnel in rijksweg 14 | TRUE | Detectielus |  |  | VITOP |  |  |  | 0 | 0 | [6 empty] | 0 | 0 | [11 empty] | 42 | 000118289 | 0 | 0 | [10 empty] | 0 |  |  |  |  | BR | 0 | Rijkswaterstaat West Nederland Noord |  | 226 |  |  | 0 | 0 | 0 | [8 empty] | FALSE | 0 |  |  |  |  | 0 | 0 | 0 | 0 | FALSE |  |  |  | FALSE
ST1-N6-0259 | 014-0010-R, Aansluiting A44 - Aansluiting A4 | Rijksweg 14 | 30G-006-01, Sytwendetunnel Spoortunnel T1 (N14) |  | 42 Verkeersdetectie | T1 Spoortunnel Zuidbuis | SDS T1-Z (RE) KM 12.725 rijstr. 2 |  |  | SST-N2-001 | SST-N3-042 | Tunnel | Verkeersdetectie-installatie | 1144 | 00012 | RWS TOP WNZ | WNZ district noord | 0 |  |  |  |  | WNZ (West-Nederland Zuid) | 30G-006, Tunnel in rijksweg 14 | TRUE | Detectielus |  |  | VITOP |  |  |  | 0 | 0 | [6 empty] | 0 | 0 | [11 empty] | 42 | 000118290 | 0 | 0 | [10 empty] | 0 |  |  |  |  | BR | 0 | Rijkswaterstaat West Nederland Noord |  | 226 |  |  | 0 | 0 | 0 | [8 empty] | FALSE | 0 |  |  |  |  | 0 | 0 | 0 | 0 | FALSE |  |  |  | FALSE
ST1-N6-0260 | 014-0010-R, Aansluiting A44 - Aansluiting A4 | Rijksweg 14 | 30G-006-01, Sytwendetunnel Spoortunnel T1 (N14) |  | 42 Verkeersdetectie | T1 Spoortunnel Zuidbuis | SDS T1-Z (RE) KM 12.763 rijstr. 1 |  |  | SST-N2-001 | SST-N3-042 | Tunnel | Verkeersdetectie-installatie | 1144 | 00012 | RWS TOP WNZ | WNZ district noord | 0 |  |  |  |  | WNZ (West-Nederland Zuid) | 30G-006, Tunnel in rijksweg 14 | TRUE | Detectielus |  |  | VITOP |  |  |  | 0 | 0 | [6 empty] | 0 | 0 | [11 empty] | 42 | 000118291 | 0 | 0 | [10 empty] | 0 |  |  |  |  | BR | 0 | Rijkswaterstaat West Nederland Noord |  | 226 |  |  | 0 | 0 | 0 | [8 empty] | FALSE | 0 |  |  |  |  | 0 | 0 | 0 | 0 | FALSE |  |  |  | FALSE
ST1-N6-0261 | 014-0010-R, Aansluiting A44 - Aansluiting A4 | Rijksweg 14 | 30G-006-01, Sytwendetunnel Spoortunnel T1 (N14) |  | 42 Verkeersdetectie | T1 Spoortunnel Zuidbuis | SDS T1-Z (RE) KM 12.763 rijstr. 2 |  |  | SST-N2-001 | SST-N3-042 | Tunnel | Verkeersdetectie-installatie | 1144 | 00012 | RWS TOP WNZ | WNZ district noord | 0 |  |  |  |  | WNZ (West-Nederland Zuid) | 30G-006, Tunnel in rijksweg 14 | TRUE | Detectielus |  |  | VITOP |  |  |  | 0 | 0 | [6 empty] | 0 | 0 | [11 empty] | 42 | 000118292 | 0 | 0 | [10 empty] | 0 |  |  |  |  | BR | 0 | Rijkswaterstaat West Nederland Noord |  | 226 |  |  | 0 | 0 | 0 | [8 empty] | FALSE | 0 |  |  |  |  | 0 | 0 | 0 | 0 | FALSE |  |  |  | FALSE
ST1-N6-0262 | 014-0010-R, Aansluiting A44 - Aansluiting A4 | Rijksweg 14 | 30G-006-01, Sytwendetunnel Spoortunnel T1 (N14) |  | 42 Verkeersdetectie | T1 Spoortunnel Zuidbuis | SDS T1-Z (RE) KM 12.797 rijstr. 1 |  |  | SST-N2-001 | SST-N3-042 | Tunnel | Verkeersdetectie-installatie | 1144 | 00012 | RWS TOP WNZ | WNZ district noord | 0 |  |  |  |  | WNZ (West-Nederland Zuid) | 30G-006, Tunnel in rijksweg 14 | TRUE | Detectielus |  |  | VITOP |  |  |  | 0 | 0 | [6 empty] | 0 | 0 | [11 empty] | 42 | 000118293 | 0 | 0 | [10 empty] | 0 |  |  |  |  | BR | 0 | Rijkswaterstaat West Nederland Noord |  | 226 |  |  | 0 | 0 | 0 | [8 empty] | FALSE | 0 |  |  |  |  | 0 | 0 | 0 | 0 | FALSE |  |  |  | FALSE
ST1-N6-0263 | 014-0010-R, Aansluiting A44 - Aansluiting A4 | Rijksweg 14 | 30G-006-01, Sytwendetunnel Spoortunnel T1 (N14) |  | 42 Verkeersdetectie | T1 Spoortunnel Zuidbuis | SDS T1-Z (RE) KM 12.797 rijstr. 2 |  |  | SST-N2-001 | SST-N3-042 | Tunnel | Verkeersdetectie-installatie | 1144 | 00012 | RWS TOP WNZ | WNZ district noord | 0 |  |  |  |  | WNZ (West-Nederland Zuid) | 30G-006, Tunnel in rijksweg 14 | TRUE | Detectielus |  |  | VITOP |  |  |  | 0 | 0 | [6 empty] | 0 | 0 | [11 empty] | 42 | 000118294 | 0 | 0 | [10 empty] | 0 |  |  |  |  | BR | 0 | Rijkswaterstaat West Nederland Noord |  | 226 |  |  | 0 | 0 | 0 | [8 empty] | FALSE | 0 |  |  |  |  | 0 | 0 | 0 | 0 | FALSE |  |  |  | FALSE
ST1-N6-0264 | 014-0010-R, Aansluiting A44 - Aansluiting A4 | Rijksweg 14 | 30G-006-01, Sytwendetunnel Spoortunnel T1 (N14) |  | 42 Verkeersdetectie | T1 Spoortunnel Zuidbuis | SDS T1-Z (RE) KM 12.835 rijstr. 1 |  |  | SST-N2-001 | SST-N3-042 | Tunnel | Verkeersdetectie-installatie | 1144 | 00012 | RWS TOP WNZ | WNZ district noord | 0 |  |  |  |  | WNZ (West-Nederland Zuid) | 30G-006, Tunnel in rijksweg 14 | TRUE | Detectielus |  |  | VITOP |  |  |  | 0 | 0 | [6 empty] | 0 | 0 | [11 empty] | 42 | 000118295 | 0 | 0 | [10 empty] | 0 |  |  |  |  | BR | 0 | Rijkswaterstaat West Nederland Noord |  | 226 |  |  | 0 | 0 | 0 | [8 empty] | FALSE | 0 |  |  |  |  | 0 | 0 | 0 | 0 | FALSE |  |  |  | FALSE
ST1-N6-0265 | 014-0010-R, Aansluiting A44 - Aansluiting A4 | Rijksweg 14 | 30G-006-01, Sytwendetunnel Spoortunnel T1 (N14) |  | 42 Verkeersdetectie | T1 Spoortunnel Zuidbuis | SDS T1-Z (RE) KM 12.835 rijstr. 2 |  |  | SST-N2-001 | SST-N3-042 | Tunnel | Verkeersdetectie-installatie | 1144 | 00012 | RWS TOP WNZ | WNZ district noord | 0 |  |  |  |  | WNZ (West-Nederland Zuid) | 30G-006, Tunnel in rijksweg 14 | TRUE | Detectielus |  |  | VITOP |  |  |  | 0 | 0 | [6 empty] | 0 | 0 | [11 empty] | 42 | 000118296 | 0 | 0 | [10 empty] | 0 |  |  |  |  | BR | 0 | Rijkswaterstaat West Nederland Noord |  | 226 |  |  | 0 | 0 | 0 | [8 empty] | FALSE | 0 |  |  |  |  | 0 | 0 | 0 | 0 | FALSE |  |  |  | FALSE
ST1-N6-0266 | 014-0010-R, Aansluiting A44 - Aansluiting A4 | Rijksweg 14 | 30G-006-01, Sytwendetunnel Spoortunnel T1 (N14) |  | 42 Verkeersdetectie | T1 Spoortunnel Zuidbuis | SDS T1-Z (RE) KM 12.863 rijstr. 1 |  |  | SST-N2-001 | SST-N3-042 | Tunnel | Verkeersdetectie-installatie | 1144 | 00012 | RWS TOP WNZ | WNZ district noord | 0 |  |  |  |  | WNZ (West-Nederland Zuid) | 30G-006, Tunnel in rijksweg 14 | TRUE | Detectielus |  |  | VITOP |  |  |  | 0 | 0 | [6 empty] | 0 | 0 | [11 empty] | 42 | 000118297 | 0 | 0 | [10 empty] | 0 |  |  |  |  | BR | 0 | Rijkswaterstaat West Nederland Noord |  | 226 |  |  | 0 | 0 | 0 | [8 empty] | FALSE | 0 |  |  |  |  | 0 | 0 | 0 | 0 | FALSE |  |  |  | FALSE
ST1-N6-0267 | 014-0010-R, Aansluiting A44 - Aansluiting A4 | Rijksweg 14 | 30G-006-01, Sytwendetunnel Spoortunnel T1 (N14) |  | 42 Verkeersdetectie | T1 Spoortunnel Zuidbuis | SDS T1-Z (RE) KM 12.863 rijstr. 2 |  |  | SST-N2-001 | SST-N3-042 | Tunnel | Verkeersdetectie-installatie | 1144 | 00012 | RWS TOP WNZ | WNZ district noord | 0 |  |  |  |  | WNZ (West-Nederland Zuid) | 30G-006, Tunnel in rijksweg 14 | TRUE | Detectielus |  |  | VITOP |  |  |  | 0 | 0 | [6 empty] | 0 | 0 | [11 empty] | 42 | 000118298 | 0 | 0 | [10 empty] | 0 |  |  |  |  | BR | 0 | Rijkswaterstaat West Nederland Noord |  | 226 |  |  | 0 | 0 | 0 | [8 empty] | FALSE | 0 |  |  |  |  | 0 | 0 | 0 | 0 | FALSE |  |  |  | FALSE
ST1-N6-0268 | 014-0010-R, Aansluiting A44 - Aansluiting A4 | Rijksweg 14 | 30G-006-01, Sytwendetunnel Spoortunnel T1 (N14) |  | 42 Verkeersdetectie | T1 Spoortunnel Zuidbuis | SDS T1-Z (RE) KM 12.890 rijstr. 1 |  |  | SST-N2-001 | SST-N3-042 | Tunnel | Verkeersdetectie-installatie | 1144 | 00012 | RWS TOP WNZ | WNZ district noord | 0 |  |  |  |  | WNZ (West-Nederland Zuid) | 30G-006, Tunnel in rijksweg 14 | TRUE | Detectielus |  |  | VITOP |  |  |  | 0 | 0 | [6 empty] | 0 | 0 | [11 empty] | 42 | 000118299 | 0 | 0 | [10 empty] | 0 |  |  |  |  | BR | 0 | Rijkswaterstaat West Nederland Noord |  | 226 |  |  | 0 | 0 | 0 | [8 empty] | FALSE | 0 |  |  |  |  | 0 | 0 | 0 | 0 | FALSE |  |  |  | FALSE
ST1-N6-0269 | 014-0010-R, Aansluiting A44 - Aansluiting A4 | Rijksweg 14 | 30G-006-01, Sytwendetunnel Spoortunnel T1 (N14) |  | 42 Verkeersdetectie | T1 Spoortunnel Zuidbuis | SDS T1-Z (RE) KM 12.890 rijstr. 2 |  |  | SST-N2-001 | SST-N3-042 | Tunnel | Verkeersdetectie-installatie | 1144 | 00012 | RWS TOP WNZ | WNZ district noord | 0 |  |  |  |  | WNZ (West-Nederland Zuid) | 30G-006, Tunnel in rijksweg 14 | TRUE | Detectielus |  |  | VITOP |  |  |  | 0 | 0 | [6 empty] | 0 | 0 | [11 empty] | 42 | 000118300 | 0 | 0 | [10 empty] | 0 |  |  |  |  | BR | 0 | Rijkswaterstaat West Nederland Noord |  | 226 |  |  | 0 | 0 | 0 | [8 empty] | FALSE | 0 |  |  |  |  | 0 | 0 | 0 | 0 | FALSE |  |  |  | FALSE
ST1-N6-0270 | 014-0010-R, Aansluiting A44 - Aansluiting A4 | Rijksweg 14 | 30G-006-01, Sytwendetunnel Spoortunnel T1 (N14) |  | 43 Hoogte of breedtemelding | Kruispunt Bezuidenhoutseweg | Infrarood zender/ontvanger +R4/43/IR151 |  |  | SST-N2-001 | SST-N3-043 | Tunnel | Hoogtedetectie-installatie | 1146 | 00012 | RWS TOP WNZ | WNZ district noord | 0 |  |  |  |  | WNZ (West-Nederland Zuid) | 30G-006, Tunnel in rijksweg 14 | TRUE | Detector |  |  | VITOP |  |  |  | 0 | 0 | [6 empty] | 0 | 0 | [11 empty] | 43 | 000118301 | 0 | 0 | [10 empty] | 0 |  |  |  |  | BR | 0 | Rijkswaterstaat West Nederland Noord |  | 150 |  |  | 0 | 0 | 0 | [8 empty] | FALSE | 0 |  |  |  |  | 0 | 0 | 0 | 0 | FALSE |  |  |  | FALSE
ST1-N6-0271 | 014-0010-R, Aansluiting A44 - Aansluiting A4 | Rijksweg 14 | 30G-006-01, Sytwendetunnel Spoortunnel T1 (N14) |  | 43 Hoogte of breedtemelding | Kruispunt Bezuidenhoutseweg | Infrarood zender/ontvanger +R4/43/IR152 |  |  | SST-N2-001 | SST-N3-043 | Tunnel | Hoogtedetectie-installatie | 1146 | 00012 | RWS TOP WNZ | WNZ district noord | 0 |  |  |  |  | WNZ (West-Nederland Zuid) | 30G-006, Tunnel in rijksweg 14 | TRUE | Detector |  |  | VITOP |  |  |  | 0 | 0 | [6 empty] | 0 | 0 | [11 empty] | 43 | 000118302 | 0 | 0 | [10 empty] | 0 |  |  |  |  | BR | 0 | Rijkswaterstaat West Nederland Noord |  | 150 |  |  | 0 | 0 | 0 | [8 empty] | FALSE | 0 |  |  |  |  | 0 | 0 | 0 | 0 | FALSE |  |  |  | FALSE
ST1-N6-0272 | 014-0010-R, Aansluiting A44 - Aansluiting A4 | Rijksweg 14 | 30G-006-01, Sytwendetunnel Spoortunnel T1 (N14) |  | 43 Hoogte of breedtemelding | Kruispunt Bezuidenhoutseweg | Infrarood zender/ontvanger +R4/43/IR153 |  |  | SST-N2-001 | SST-N3-043 | Tunnel | Hoogtedetectie-installatie | 1146 | 00012 | RWS TOP WNZ | WNZ district noord | 0 |  |  |  |  | WNZ (West-Nederland Zuid) | 30G-006, Tunnel in rijksweg 14 | TRUE | Detector |  |  | VITOP |  |  |  | 0 | 0 | [6 empty] | 0 | 0 | [11 empty] | 43 | 000118303 | 0 | 0 | [10 empty] | 0 |  |  |  |  | BR | 0 | Rijkswaterstaat West Nederland Noord |  | 150 |  |  | 0 | 0 | 0 | [8 empty] | FALSE | 0 |  |  |  |  | 0 | 0 | 0 | 0 | FALSE |  |  |  | FALSE
ST1-N6-0273 | 014-0010-R, Aansluiting A44 - Aansluiting A4 | Rijksweg 14 | 30G-006-01, Sytwendetunnel Spoortunnel T1 (N14) |  | 43 Hoogte of breedtemelding | Kruispunt Bezuidenhoutseweg | Infrarood zender/ontvanger +R4/43/IR154 |  |  | SST-N2-001 | SST-N3-043 | Tunnel | Hoogtedetectie-installatie | 1146 | 00012 | RWS TOP WNZ | WNZ district noord | 0 |  |  |  |  | WNZ (West-Nederland Zuid) | 30G-006, Tunnel in rijksweg 14 | TRUE | Detector |  |  | VITOP |  |  |  | 0 | 0 | [6 empty] | 0 | 0 | [11 empty] | 43 | 000118304 | 0 | 0 | [10 empty] | 0 |  |  |  |  | BR | 0 | Rijkswaterstaat West Nederland Noord |  | 150 |  |  | 0 | 0 | 0 | [8 empty] | FALSE | 0 |  |  |  |  | 0 | 0 | 0 | 0 | FALSE |  |  |  | FALSE
ST1-N6-0274 | 014-0010-R, Aansluiting A44 - Aansluiting A4 | Rijksweg 14 | 30G-006-01, Sytwendetunnel Spoortunnel T1 (N14) |  | 43 Hoogte of breedtemelding | Kruispunt Bezuidenhoutseweg | Klemmenstrookportaal +R4/43/NZ001 |  |  | SST-N2-001 | SST-N3-043 | Tunnel | Hoogtedetectie-installatie | 1259 | 00012 | RWS TOP WNZ | WNZ district noord | 0 |  |  |  |  | WNZ (West-Nederland Zuid) | 30G-006, Tunnel in rijksweg 14 | TRUE | Hoogtedetectie-installatie, Algemeen |  |  | VITOP |  |  |  | 0 | 0 | [6 empty] | 0 | 0 | [11 empty] | 43 | 000118305 | 0 | 0 | [10 empty] | 0 |  |  |  |  | BR | 0 | Rijkswaterstaat West Nederland Noord |  | 150 |  |  | 0 | 0 | 0 | [8 empty] | FALSE | 0 |  |  |  |  | 0 | 0 | 0 | 0 | FALSE |  |  |  | FALSE
ST1-N6-0275 | 014-0010-R, Aansluiting A44 - Aansluiting A4 | Rijksweg 14 | 30G-006-01, Sytwendetunnel Spoortunnel T1 (N14) |  | 43 Hoogte of breedtemelding | Kruispunt Bezuidenhoutseweg | Detectielus +R4/43/DL029 |  |  | SST-N2-001 | SST-N3-043 | Tunnel | Hoogtedetectie-installatie | 1146 | 00012 | RWS TOP WNZ | WNZ district noord | 0 |  |  |  |  | WNZ (West-Nederland Zuid) | 30G-006, Tunnel in rijksweg 14 | TRUE | Detector |  |  | VITOP |  |  |  | 0 | 0 | [6 empty] | 0 | 0 | [11 empty] | 43 | 000118306 | 0 | 0 | [10 empty] | 0 |  |  |  |  | BR | 0 | Rijkswaterstaat West Nederland Noord |  | 150 |  |  | 0 | 0 | 0 | [8 empty] | FALSE | 0 |  |  |  |  | 0 | 0 | 0 | 0 | FALSE |  |  |  | FALSE
ST1-N6-0276 | 014-0010-R, Aansluiting A44 - Aansluiting A4 | Rijksweg 14 | 30G-006-01, Sytwendetunnel Spoortunnel T1 (N14) |  | 43 Hoogte of breedtemelding | Kruispunt Bezuidenhoutseweg | Detectielus +R4/43/DL0210 |  |  | SST-N2-001 | SST-N3-043 | Tunnel | Hoogtedetectie-installatie | 1146 | 00012 | RWS TOP WNZ | WNZ district noord | 0 |  |  |  |  | WNZ (West-Nederland Zuid) | 30G-006, Tunnel in rijksweg 14 | TRUE | Detector |  |  | VITOP |  |  |  | 0 | 0 | [6 empty] | 0 | 0 | [11 empty] | 43 | 000118307 | 0 | 0 | [10 empty] | 0 |  |  |  |  | BR | 0 | Rijkswaterstaat West Nederland Noord |  | 150 |  |  | 0 | 0 | 0 | [8 empty] | FALSE | 0 |  |  |  |  | 0 | 0 | 0 | 0 | FALSE |  |  |  | FALSE
ST1-N6-0277 | 014-0010-R, Aansluiting A44 - Aansluiting A4 | Rijksweg 14 | 30G-006-01, Sytwendetunnel Spoortunnel T1 (N14) |  | 44 Afsluitbomen tunnels en wegen | Kruispunt Bezuidenhoutseweg | Buffer voedingkast +R4/44/R621 |  |  | SST-N2-001 | SST-N3-044 | Tunnel | Afsluitboominstallatie | 1292 | 00012 | RWS TOP WNZ | WNZ district noord | 0 |  |  |  |  | WNZ (West-Nederland Zuid) | 30G-006, Tunnel in rijksweg 14 | TRUE | Kast |  |  | VITOP |  |  |  | 0 | 0 | [6 empty] | 0 | 0 | [11 empty] | 44 | 000118308 | 0 | 0 | [10 empty] | 0 |  |  |  |  | BR | 0 | Rijkswaterstaat West Nederland Noord |  | 107 |  |  | 0 | 0 | 0 | [8 empty] | FALSE | 0 |  |  |  |  | 0 | 0 | 0 | 0 | FALSE |  |  |  | FALSE
ST1-N6-0278 | 014-0010-R, Aansluiting A44 - Aansluiting A4 | Rijksweg 14 | 30G-006-01, Sytwendetunnel Spoortunnel T1 (N14) |  | 44 Afsluitbomen tunnels en wegen | Kruispunt Bezuidenhoutseweg | Afsluitboomkast +R4/44/SB621 |  |  | SST-N2-001 | SST-N3-044 | Tunnel | Afsluitboominstallatie | 1292 | 00012 | RWS TOP WNZ | WNZ district noord | 0 |  |  |  |  | WNZ (West-Nederland Zuid) | 30G-006, Tunnel in rijksweg 14 | TRUE | Kast |  |  | VITOP |  |  |  | 0 | 0 | [6 empty] | 0 | 0 | [11 empty] | 44 | 000118309 | 0 | 0 | [10 empty] | 0 |  |  |  |  | BR | 0 | Rijkswaterstaat West Nederland Noord |  | 107 |  |  | 0 | 0 | 0 | [8 empty] | FALSE | 0 |  |  |  |  | 0 | 0 | 0 | 0 | FALSE |  |  |  | FALSE
ST1-N6-0279 | 014-0010-R, Aansluiting A44 - Aansluiting A4 | Rijksweg 14 | 30G-006-01, Sytwendetunnel Spoortunnel T1 (N14) |  | 44 Afsluitbomen tunnels en wegen | Kruispunt Bezuidenhoutseweg | Detectielus +R4/44/DL622 |  |  | SST-N2-001 | SST-N3-044 | Tunnel | Afsluitboominstallatie | 1144 | 00012 | RWS TOP WNZ | WNZ district noord | 0 |  |  |  |  | WNZ (West-Nederland Zuid) | 30G-006, Tunnel in rijksweg 14 | TRUE | Detectielus |  |  | VITOP |  |  |  | 0 | 0 | [6 empty] | 0 | 0 | [11 empty] | 44 | 000118310 | 0 | 0 | [10 empty] | 0 |  |  |  |  | BR | 0 | Rijkswaterstaat West Nederland Noord |  | 107 |  |  | 0 | 0 | 0 | [8 empty] | FALSE | 0 |  |  |  |  | 0 | 0 | 0 | 0 | FALSE |  |  |  | FALSE
ST1-N6-0280 | 014-0010-R, Aansluiting A44 - Aansluiting A4 | Rijksweg 14 | 30G-006-01, Sytwendetunnel Spoortunnel T1 (N14) |  | 44 Afsluitbomen tunnels en wegen | Kruispunt Bezuidenhoutseweg | Detectielus +R4/44/DL621 |  |  | SST-N2-001 | SST-N3-044 | Tunnel | Afsluitboominstallatie | 1144 | 00012 | RWS TOP WNZ | WNZ district noord | 0 |  |  |  |  | WNZ (West-Nederland Zuid) | 30G-006, Tunnel in rijksweg 14 | TRUE | Detectielus |  |  | VITOP |  |  |  | 0 | 0 | [6 empty] | 0 | 0 | [11 empty] | 44 | 000118311 | 0 | 0 | [10 empty] | 0 |  |  |  |  | BR | 0 | Rijkswaterstaat West Nederland Noord |  | 107 |  |  | 0 | 0 | 0 | [8 empty] | FALSE | 0 |  |  |  |  | 0 | 0 | 0 | 0 | FALSE |  |  |  | FALSE
ST1-N6-0281 | 014-0010-R, Aansluiting A44 - Aansluiting A4 | Rijksweg 14 | 30G-006-01, Sytwendetunnel Spoortunnel T1 (N14) |  | 44 Afsluitbomen tunnels en wegen | T1 Spoortunnel Inrit Zuidbuis | Buffer voedingkast +ZW/44/R681 |  |  | SST-N2-001 | SST-N3-044 | Tunnel | Afsluitboominstallatie | 1292 | 00012 | RWS TOP WNZ | WNZ district noord | 0 |  |  |  |  | WNZ (West-Nederland Zuid) | 30G-006, Tunnel in rijksweg 14 | TRUE | Kast |  |  | VITOP |  |  |  | 0 | 0 | [6 empty] | 0 | 0 | [11 empty] | 44 | 000118312 | 0 | 0 | [10 empty] | 0 |  |  |  |  | BR | 0 | Rijkswaterstaat West Nederland Noord |  | 107 |  |  | 0 | 0 | 0 | [8 empty] | FALSE | 0 |  |  |  |  | 0 | 0 | 0 | 0 | FALSE |  |  |  | FALSE
ST1-N6-0282 | 014-0010-R, Aansluiting A44 - Aansluiting A4 | Rijksweg 14 | 30G-006-01, Sytwendetunnel Spoortunnel T1 (N14) |  | 44 Afsluitbomen tunnels en wegen | T1 Spoortunnel Inrit Zuidbuis | Afsluitboomkast +ZW/44/SB681 |  |  | SST-N2-001 | SST-N3-044 | Tunnel | Afsluitboominstallatie | 1292 | 00012 | RWS TOP WNZ | WNZ district noord | 0 |  |  |  |  | WNZ (West-Nederland Zuid) | 30G-006, Tunnel in rijksweg 14 | TRUE | Kast |  |  | VITOP |  |  |  | 0 | 0 | [6 empty] | 0 | 0 | [11 empty] | 44 | 000118313 | 0 | 0 | [10 empty] | 0 |  |  |  |  | BR | 0 | Rijkswaterstaat West Nederland Noord |  | 107 |  |  | 0 | 0 | 0 | [8 empty] | FALSE | 0 |  |  |  |  | 0 | 0 | 0 | 0 | FALSE |  |  |  | FALSE
ST1-N6-0283 | 014-0010-R, Aansluiting A44 - Aansluiting A4 | Rijksweg 14 | 30G-006-01, Sytwendetunnel Spoortunnel T1 (N14) |  | 44 Afsluitbomen tunnels en wegen | T1 Spoortunnel Inrit Zuidbuis | Detectielus +ZW/44/DL681 |  |  | SST-N2-001 | SST-N3-044 | Tunnel | Afsluitboominstallatie | 1144 | 00012 | RWS TOP WNZ | WNZ district noord | 0 |  |  |  |  | WNZ (West-Nederland Zuid) | 30G-006, Tunnel in rijksweg 14 | TRUE | Detectielus |  |  | VITOP |  |  |  | 0 | 0 | [6 empty] | 0 | 0 | [11 empty] | 44 | 000118314 | 0 | 0 | [10 empty] | 0 |  |  |  |  | BR | 0 | Rijkswaterstaat West Nederland Noord |  | 107 |  |  | 0 | 0 | 0 | [8 empty] | FALSE | 0 |  |  |  |  | 0 | 0 | 0 | 0 | FALSE |  |  |  | FALSE
ST1-N6-0284 | 014-0010-R, Aansluiting A44 - Aansluiting A4 | Rijksweg 14 | 30G-006-01, Sytwendetunnel Spoortunnel T1 (N14) |  | 44 Afsluitbomen tunnels en wegen | T1 Spoortunnel Inrit Zuidbuis | Detectielus +ZW/44/DL682 |  |  | SST-N2-001 | SST-N3-044 | Tunnel | Afsluitboominstallatie | 1144 | 00012 | RWS TOP WNZ | WNZ district noord | 0 |  |  |  |  | WNZ (West-Nederland Zuid) | 30G-006, Tunnel in rijksweg 14 | TRUE | Detectielus |  |  | VITOP |  |  |  | 0 | 0 | [6 empty] | 0 | 0 | [11 empty] | 44 | 000118315 | 0 | 0 | [10 empty] | 0 |  |  |  |  | BR | 0 | Rijkswaterstaat West Nederland Noord |  | 107 |  |  | 0 | 0 | 0 | [8 empty] | FALSE | 0 |  |  |  |  | 0 | 0 | 0 | 0 | FALSE |  |  |  | FALSE
ST1-N6-0285 | 014-0010-R, Aansluiting A44 - Aansluiting A4 | Rijksweg 14 | 30G-006-01, Sytwendetunnel Spoortunnel T1 (N14) |  | 44 Afsluitbomen tunnels en wegen | T1 Spoortunnel Noordbuis | Buffer voedingkast +C2/44/R681 |  |  | SST-N2-001 | SST-N3-044 | Tunnel | Afsluitboominstallatie | 1292 | 00012 | RWS TOP WNZ | WNZ district noord | 0 |  |  |  |  | WNZ (West-Nederland Zuid) | 30G-006, Tunnel in rijksweg 14 | TRUE | Kast |  |  | VITOP |  |  |  | 0 | 0 | [6 empty] | 0 | 0 | [11 empty] | 44 | 000118316 | 0 | 0 | [10 empty] | 0 |  |  |  |  | BR | 0 | Rijkswaterstaat West Nederland Noord |  | 107 |  |  | 0 | 0 | 0 | [8 empty] | FALSE | 0 |  |  |  |  | 0 | 0 | 0 | 0 | FALSE |  |  |  | FALSE
ST1-N6-0286 | 014-0010-R, Aansluiting A44 - Aansluiting A4 | Rijksweg 14 | 30G-006-01, Sytwendetunnel Spoortunnel T1 (N14) |  | 44 Afsluitbomen tunnels en wegen | T1 Spoortunnel Noordbuis | Afsluitboomkast +C2/44/SB681 |  |  | SST-N2-001 | SST-N3-044 | Tunnel | Afsluitboominstallatie | 1292 | 00012 | RWS TOP WNZ | WNZ district noord | 0 |  |  |  |  | WNZ (West-Nederland Zuid) | 30G-006, Tunnel in rijksweg 14 | TRUE | Kast |  |  | VITOP |  |  |  | 0 | 0 | [6 empty] | 0 | 0 | [11 empty] | 44 | 000118317 | 0 | 0 | [10 empty] | 0 |  |  |  |  | BR | 0 | Rijkswaterstaat West Nederland Noord |  | 107 |  |  | 0 | 0 | 0 | [8 empty] | FALSE | 0 |  |  |  |  | 0 | 0 | 0 | 0 | FALSE |  |  |  | FALSE
ST1-N6-0287 | 014-0010-R, Aansluiting A44 - Aansluiting A4 | Rijksweg 14 | 30G-006-01, Sytwendetunnel Spoortunnel T1 (N14) |  | 44 Afsluitbomen tunnels en wegen | T1 Spoortunnel Noordbuis | Detectielus +C2/44/DL681 |  |  | SST-N2-001 | SST-N3-044 | Tunnel | Afsluitboominstallatie | 1144 | 00012 | RWS TOP WNZ | WNZ district noord | 0 |  |  |  |  | WNZ (West-Nederland Zuid) | 30G-006, Tunnel in rijksweg 14 | TRUE | Detectielus |  |  | VITOP |  |  |  | 0 | 0 | [6 empty] | 0 | 0 | [11 empty] | 44 | 000118318 | 0 | 0 | [10 empty] | 0 |  |  |  |  | BR | 0 | Rijkswaterstaat West Nederland Noord |  | 107 |  |  | 0 | 0 | 0 | [8 empty] | FALSE | 0 |  |  |  |  | 0 | 0 | 0 | 0 | FALSE |  |  |  | FALSE
ST1-N6-0288 | 014-0010-R, Aansluiting A44 - Aansluiting A4 | Rijksweg 14 | 30G-006-01, Sytwendetunnel Spoortunnel T1 (N14) |  | 44 Afsluitbomen tunnels en wegen | T1 Spoortunnel Noordbuis | Detectielus +C2/44/DL682 |  |  | SST-N2-001 | SST-N3-044 | Tunnel | Afsluitboominstallatie | 1144 | 00012 | RWS TOP WNZ | WNZ district noord | 0 |  |  |  |  | WNZ (West-Nederland Zuid) | 30G-006, Tunnel in rijksweg 14 | TRUE | Detectielus |  |  | VITOP |  |  |  | 0 | 0 | [6 empty] | 0 | 0 | [11 empty] | 44 | 000118319 | 0 | 0 | [10 empty] | 0 |  |  |  |  | BR | 0 | Rijkswaterstaat West Nederland Noord |  | 107 |  |  | 0 | 0 | 0 | [8 empty] | FALSE | 0 |  |  |  |  | 0 | 0 | 0 | 0 | FALSE |  |  |  | FALSE
ST1-N6-0289 | 014-0010-R, Aansluiting A44 - Aansluiting A4 | Rijksweg 14 | 30G-006-01, Sytwendetunnel Spoortunnel T1 (N14) |  | 45 Verkeerslichten | Kruispunt Bezuidenhoutseweg | Detectielus +R3/45/DL011 |  |  | SST-N2-001 | SST-N3-045 | Tunnel | Verkeersregelinstallatie (VRI) | 1144 | 00012 | RWS TOP WNZ | WNZ district noord | 0 | 2002-01-01 |  |  |  | WNZ (West-Nederland Zuid) | 30G-006, Tunnel in rijksweg 14 | TRUE | Detectielus |  |  | VITOP |  |  |  | 0 | 0 | [6 empty] | 0 | 0 |  |  |  | GTI |  | NETTENBOUW | [5 empty] | 45 | 000118320 | 0 | 0 | [10 empty] | 0 |  |  |  |  | BR | 0 | Rijkswaterstaat West Nederland Noord |  | 227 |  |  | 0 | 0 | 0 | [8 empty] | FALSE | 0 |  |  |  |  | 0 | 0 | 0 | 0 | FALSE |  |  |  | FALSE
ST1-N6-0290 | 014-0010-R, Aansluiting A44 - Aansluiting A4 | Rijksweg 14 | 30G-006-01, Sytwendetunnel Spoortunnel T1 (N14) |  | 45 Verkeerslichten | Kruispunt Bezuidenhoutseweg | Detectielus +R3/45/DL012 |  |  | SST-N2-001 | SST-N3-045 | Tunnel | Verkeersregelinstallatie (VRI) | 1144 | 00012 | RWS TOP WNZ | WNZ district noord | 0 | 2002-01-01 |  |  |  | WNZ (West-Nederland Zuid) | 30G-006, Tunnel in rijksweg 14 | TRUE | Detectielus |  |  | VITOP |  |  |  | 0 | 0 | [6 empty] | 0 | 0 |  |  |  | GTI |  | NETTENBOUW | [5 empty] | 45 | 000118321 | 0 | 0 | [10 empty] | 0 |  |  |  |  | BR | 0 | Rijkswaterstaat West Nederland Noord |  | 227 |  |  | 0 | 0 | 0 | [8 empty] | FALSE | 0 |  |  |  |  | 0 | 0 | 0 | 0 | FALSE |  |  |  | FALSE
ST1-N6-0291 | 014-0010-R, Aansluiting A44 - Aansluiting A4 | Rijksweg 14 | 30G-006-01, Sytwendetunnel Spoortunnel T1 (N14) |  | 45 Verkeerslichten | Kruispunt Bezuidenhoutseweg | Detectielus +R3/45/DL013 |  |  | SST-N2-001 | SST-N3-045 | Tunnel | Verkeersregelinstallatie (VRI) | 1144 | 00012 | RWS TOP WNZ | WNZ district noord | 0 | 2002-01-01 |  |  |  | WNZ (West-Nederland Zuid) | 30G-006, Tunnel in rijksweg 14 | TRUE | Detectielus |  |  | VITOP |  |  |  | 0 | 0 | [6 empty] | 0 | 0 |  |  |  | GTI |  | NETTENBOUW | [5 empty] | 45 | 000118322 | 0 | 0 | [10 empty] | 0 |  |  |  |  | BR | 0 | Rijkswaterstaat West Nederland Noord |  | 227 |  |  | 0 | 0 | 0 | [8 empty] | FALSE | 0 |  |  |  |  | 0 | 0 | 0 | 0 | FALSE |  |  |  | FALSE
ST1-N6-0292 | 014-0010-R, Aansluiting A44 - Aansluiting A4 | Rijksweg 14 | 30G-006-01, Sytwendetunnel Spoortunnel T1 (N14) |  | 45 Verkeerslichten | Kruispunt Bezuidenhoutseweg | Detectielus +R3/45/DL014 |  |  | SST-N2-001 | SST-N3-045 | Tunnel | Verkeersregelinstallatie (VRI) | 1144 | 00012 | RWS TOP WNZ | WNZ district noord | 0 | 2002-01-01 |  |  |  | WNZ (West-Nederland Zuid) | 30G-006, Tunnel in rijksweg 14 | TRUE | Detectielus |  |  | VITOP |  |  |  | 0 | 0 | [6 empty] | 0 | 0 |  |  |  | GTI |  | NETTENBOUW | [5 empty] | 45 | 000118323 | 0 | 0 | [10 empty] | 0 |  |  |  |  | BR | 0 | Rijkswaterstaat West Nederland Noord |  | 227 |  |  | 0 | 0 | 0 | [8 empty] | FALSE | 0 |  |  |  |  | 0 | 0 | 0 | 0 | FALSE |  |  |  | FALSE
ST1-N6-0293 | 014-0010-R, Aansluiting A44 - Aansluiting A4 | Rijksweg 14 | 30G-006-01, Sytwendetunnel Spoortunnel T1 (N14) |  | 45 Verkeerslichten | Kruispunt Bezuidenhoutseweg | Detectielus +R3/45/DL021 |  |  | SST-N2-001 | SST-N3-045 | Tunnel | Verkeersregelinstallatie (VRI) | 1144 | 00012 | RWS TOP WNZ | WNZ district noord | 0 | 2002-01-01 |  |  |  | WNZ (West-Nederland Zuid) | 30G-006, Tunnel in rijksweg 14 | TRUE | Detectielus |  |  | VITOP |  |  |  | 0 | 0 | [6 empty] | 0 | 0 |  |  |  | GTI |  | NETTENBOUW | [5 empty] | 45 | 000118324 | 0 | 0 | [10 empty] | 0 |  |  |  |  | BR | 0 | Rijkswaterstaat West Nederland Noord |  | 227 |  |  | 0 | 0 | 0 | [8 empty] | FALSE | 0 |  |  |  |  | 0 | 0 | 0 | 0 | FALSE |  |  |  | FALSE
ST1-N6-0294 | 014-0010-R, Aansluiting A44 - Aansluiting A4 | Rijksweg 14 | 30G-006-01, Sytwendetunnel Spoortunnel T1 (N14) |  | 45 Verkeerslichten | Kruispunt Bezuidenhoutseweg | Detectielus +R3/45/DL023 |  |  | SST-N2-001 | SST-N3-045 | Tunnel | Verkeersregelinstallatie (VRI) | 1144 | 00012 | RWS TOP WNZ | WNZ district noord | 0 | 2002-01-01 |  |  |  | WNZ (West-Nederland Zuid) | 30G-006, Tunnel in rijksweg 14 | TRUE | Detectielus |  |  | VITOP |  |  |  | 0 | 0 | [6 empty] | 0 | 0 |  |  |  | GTI |  | NETTENBOUW | [5 empty] | 45 | 000118325 | 0 | 0 | [10 empty] | 0 |  |  |  |  | BR | 0 | Rijkswaterstaat West Nederland Noord |  | 227 |  |  | 0 | 0 | 0 | [8 empty] | FALSE | 0 |  |  |  |  | 0 | 0 | 0 | 0 | FALSE |  |  |  | FALSE
ST1-N6-0295 | 014-0010-R, Aansluiting A44 - Aansluiting A4 | Rijksweg 14 | 30G-006-01, Sytwendetunnel Spoortunnel T1 (N14) |  | 45 Verkeerslichten | Kruispunt Bezuidenhoutseweg | Detectielus +R3/45/DL025 |  |  | SST-N2-001 | SST-N3-045 | Tunnel | Verkeersregelinstallatie (VRI) | 1144 | 00012 | RWS TOP WNZ | WNZ district noord | 0 | 2002-01-01 |  |  |  | WNZ (West-Nederland Zuid) | 30G-006, Tunnel in rijksweg 14 | TRUE | Detectielus |  |  | VITOP |  |  |  | 0 | 0 | [6 empty] | 0 | 0 |  |  |  | GTI |  | NETTENBOUW | [5 empty] | 45 | 000118326 | 0 | 0 | [10 empty] | 0 |  |  |  |  | BR | 0 | Rijkswaterstaat West Nederland Noord |  | 227 |  |  | 0 | 0 | 0 | [8 empty] | FALSE | 0 |  |  |  |  | 0 | 0 | 0 | 0 | FALSE |  |  |  | FALSE
ST1-N6-0296 | 014-0010-R, Aansluiting A44 - Aansluiting A4 | Rijksweg 14 | 30G-006-01, Sytwendetunnel Spoortunnel T1 (N14) |  | 45 Verkeerslichten | Kruispunt Bezuidenhoutseweg | Detectielus +R3/45/DL027 |  |  | SST-N2-001 | SST-N3-045 | Tunnel | Verkeersregelinstallatie (VRI) | 1144 | 00012 | RWS TOP WNZ | WNZ district noord | 0 | 2002-01-01 |  |  |  | WNZ (West-Nederland Zuid) | 30G-006, Tunnel in rijksweg 14 | TRUE | Detectielus |  |  | VITOP |  |  |  | 0 | 0 | [6 empty] | 0 | 0 |  |  |  | GTI |  | NETTENBOUW | [5 empty] | 45 | 000118327 | 0 | 0 | [10 empty] | 0 |  |  |  |  | BR | 0 | Rijkswaterstaat West Nederland Noord |  | 227 |  |  | 0 | 0 | 0 | [8 empty] | FALSE | 0 |  |  |  |  | 0 | 0 | 0 | 0 | FALSE |  |  |  | FALSE
ST1-N6-0297 | 014-0010-R, Aansluiting A44 - Aansluiting A4 | Rijksweg 14 | 30G-006-01, Sytwendetunnel Spoortunnel T1 (N14) |  | 45 Verkeerslichten | Kruispunt Bezuidenhoutseweg | Detectielus +R3/45/DL026 |  |  | SST-N2-001 | SST-N3-045 | Tunnel | Verkeersregelinstallatie (VRI) | 1144 | 00012 | RWS TOP WNZ | WNZ district noord | 0 | 2002-01-01 |  |  |  | WNZ (West-Nederland Zuid) | 30G-006, Tunnel in rijksweg 14 | TRUE | Detectielus |  |  | VITOP |  |  |  | 0 | 0 | [6 empty] | 0 | 0 |  |  |  | GTI |  | NETTENBOUW | [5 empty] | 45 | 000118328 | 0 | 0 | [10 empty] | 0 |  |  |  |  | BR | 0 | Rijkswaterstaat West Nederland Noord |  | 227 |  |  | 0 | 0 | 0 | [8 empty] | FALSE | 0 |  |  |  |  | 0 | 0 | 0 | 0 | FALSE |  |  |  | FALSE
ST1-N6-0298 | 014-0010-R, Aansluiting A44 - Aansluiting A4 | Rijksweg 14 | 30G-006-01, Sytwendetunnel Spoortunnel T1 (N14) |  | 45 Verkeerslichten | Kruispunt Bezuidenhoutseweg | Detectielus +R3/45/DL028 |  |  | SST-N2-001 | SST-N3-045 | Tunnel | Verkeersregelinstallatie (VRI) | 1144 | 00012 | RWS TOP WNZ | WNZ district noord | 0 | 2002-01-01 |  |  |  | WNZ (West-Nederland Zuid) | 30G-006, Tunnel in rijksweg 14 | TRUE | Detectielus |  |  | VITOP |  |  |  | 0 | 0 | [6 empty] | 0 | 0 |  |  |  | GTI |  | NETTENBOUW | [5 empty] | 45 | 000118329 | 0 | 0 | [10 empty] | 0 |  |  |  |  | BR | 0 | Rijkswaterstaat West Nederland Noord |  | 227 |  |  | 0 | 0 | 0 | [8 empty] | FALSE | 0 |  |  |  |  | 0 | 0 | 0 | 0 | FALSE |  |  |  | FALSE
ST1-N6-0299 | 014-0010-R, Aansluiting A44 - Aansluiting A4 | Rijksweg 14 | 30G-006-01, Sytwendetunnel Spoortunnel T1 (N14) |  | 45 Verkeerslichten | Kruispunt Bezuidenhoutseweg | Detectielus +R3/45/DL022 |  |  | SST-N2-001 | SST-N3-045 | Tunnel | Verkeersregelinstallatie (VRI) | 1144 | 00012 | RWS TOP WNZ | WNZ district noord | 0 | 2002-01-01 |  |  |  | WNZ (West-Nederland Zuid) | 30G-006, Tunnel in rijksweg 14 | TRUE | Detectielus |  |  | VITOP |  |  |  | 0 | 0 | [6 empty] | 0 | 0 |  |  |  | GTI |  | NETTENBOUW | [5 empty] | 45 | 000118330 | 0 | 0 | [10 empty] | 0 |  |  |  |  | BR | 0 | Rijkswaterstaat West Nederland Noord |  | 227 |  |  | 0 | 0 | 0 | [8 empty] | FALSE | 0 |  |  |  |  | 0 | 0 | 0 | 0 | FALSE |  |  |  | FALSE
ST1-N6-0300 | 014-0010-R, Aansluiting A44 - Aansluiting A4 | Rijksweg 14 | 30G-006-01, Sytwendetunnel Spoortunnel T1 (N14) |  | 45 Verkeerslichten | Kruispunt Bezuidenhoutseweg | Detectielus +R3/45/DL024 |  |  | SST-N2-001 | SST-N3-045 | Tunnel | Verkeersregelinstallatie (VRI) | 1144 | 00012 | RWS TOP WNZ | WNZ district noord | 0 | 2002-01-01 |  |  |  | WNZ (West-Nederland Zuid) | 30G-006, Tunnel in rijksweg 14 | TRUE | Detectielus |  |  | VITOP |  |  |  | 0 | 0 | [6 empty] | 0 | 0 |  |  |  | GTI |  | NETTENBOUW | [5 empty] | 45 | 000118331 | 0 | 0 | [10 empty] | 0 |  |  |  |  | BR | 0 | Rijkswaterstaat West Nederland Noord |  | 227 |  |  | 0 | 0 | 0 | [8 empty] | FALSE | 0 |  |  |  |  | 0 | 0 | 0 | 0 | FALSE |  |  |  | FALSE
ST1-N6-0301 | 014-0010-R, Aansluiting A44 - Aansluiting A4 | Rijksweg 14 | 30G-006-01, Sytwendetunnel Spoortunnel T1 (N14) |  | 45 Verkeerslichten | Kruispunt Bezuidenhoutseweg | Detectielus +R3/45/DL031 |  |  | SST-N2-001 | SST-N3-045 | Tunnel | Verkeersregelinstallatie (VRI) | 1144 | 00012 | RWS TOP WNZ | WNZ district noord | 0 | 2002-01-01 |  |  |  | WNZ (West-Nederland Zuid) | 30G-006, Tunnel in rijksweg 14 | TRUE | Detectielus |  |  | VITOP |  |  |  | 0 | 0 | [6 empty] | 0 | 0 |  |  |  | GTI |  | NETTENBOUW | [5 empty] | 45 | 000118332 | 0 | 0 | [10 empty] | 0 |  |  |  |  | BR | 0 | Rijkswaterstaat West Nederland Noord |  | 227 |  |  | 0 | 0 | 0 | [8 empty] | FALSE | 0 |  |  |  |  | 0 | 0 | 0 | 0 | FALSE |  |  |  | FALSE
ST1-N6-0302 | 014-0010-R, Aansluiting A44 - Aansluiting A4 | Rijksweg 14 | 30G-006-01, Sytwendetunnel Spoortunnel T1 (N14) |  | 45 Verkeerslichten | Kruispunt Bezuidenhoutseweg | Detectielus +R3/45/DL032 |  |  | SST-N2-001 | SST-N3-045 | Tunnel | Verkeersregelinstallatie (VRI) | 1144 | 00012 | RWS TOP WNZ | WNZ district noord | 0 | 2002-01-01 |  |  |  | WNZ (West-Nederland Zuid) | 30G-006, Tunnel in rijksweg 14 | TRUE | Detectielus |  |  | VITOP |  |  |  | 0 | 0 | [6 empty] | 0 | 0 |  |  |  | GTI |  | NETTENBOUW | [5 empty] | 45 | 000118333 | 0 | 0 | [10 empty] | 0 |  |  |  |  | BR | 0 | Rijkswaterstaat West Nederland Noord |  | 227 |  |  | 0 | 0 | 0 | [8 empty] | FALSE | 0 |  |  |  |  | 0 | 0 | 0 | 0 | FALSE |  |  |  | FALSE
ST1-N6-0303 | 014-0010-R, Aansluiting A44 - Aansluiting A4 | Rijksweg 14 | 30G-006-01, Sytwendetunnel Spoortunnel T1 (N14) |  | 45 Verkeerslichten | Kruispunt Bezuidenhoutseweg | Detectielus +R3/45/DL033 |  |  | SST-N2-001 | SST-N3-045 | Tunnel | Verkeersregelinstallatie (VRI) | 1144 | 00012 | RWS TOP WNZ | WNZ district noord | 0 | 2002-01-01 |  |  |  | WNZ (West-Nederland Zuid) | 30G-006, Tunnel in rijksweg 14 | TRUE | Detectielus |  |  | VITOP |  |  |  | 0 | 0 | [6 empty] | 0 | 0 |  |  |  | GTI |  | NETTENBOUW | [5 empty] | 45 | 000118334 | 0 | 0 | [10 empty] | 0 |  |  |  |  | BR | 0 | Rijkswaterstaat West Nederland Noord |  | 227 |  |  | 0 | 0 | 0 | [8 empty] | FALSE | 0 |  |  |  |  | 0 | 0 | 0 | 0 | FALSE |  |  |  | FALSE
ST1-N6-0304 | 014-0010-R, Aansluiting A44 - Aansluiting A4 | Rijksweg 14 | 30G-006-01, Sytwendetunnel Spoortunnel T1 (N14) |  | 45 Verkeerslichten | Kruispunt Bezuidenhoutseweg | Detectielus +R2/45/DL051 |  |  | SST-N2-001 | SST-N3-045 | Tunnel | Verkeersregelinstallatie (VRI) | 1144 | 00012 | RWS TOP WNZ | WNZ district noord | 0 | 2002-01-01 |  |  |  | WNZ (West-Nederland Zuid) | 30G-006, Tunnel in rijksweg 14 | TRUE | Detectielus |  |  | VITOP |  |  |  | 0 | 0 | [6 empty] | 0 | 0 |  |  |  | GTI |  | NETTENBOUW | [5 empty] | 45 | 000118335 | 0 | 0 | [10 empty] | 0 |  |  |  |  | BR | 0 | Rijkswaterstaat West Nederland Noord |  | 227 |  |  | 0 | 0 | 0 | [8 empty] | FALSE | 0 |  |  |  |  | 0 | 0 | 0 | 0 | FALSE |  |  |  | FALSE
ST1-N6-0305 | 014-0010-R, Aansluiting A44 - Aansluiting A4 | Rijksweg 14 | 30G-006-01, Sytwendetunnel Spoortunnel T1 (N14) |  | 45 Verkeerslichten | Kruispunt Bezuidenhoutseweg | Detectielus +R2/45/DL061 |  |  | SST-N2-001 | SST-N3-045 | Tunnel | Verkeersregelinstallatie (VRI) | 1144 | 00012 | RWS TOP WNZ | WNZ district noord | 0 | 2002-01-01 |  |  |  | WNZ (West-Nederland Zuid) | 30G-006, Tunnel in rijksweg 14 | TRUE | Detectielus |  |  | VITOP |  |  |  | 0 | 0 | [6 empty] | 0 | 0 |  |  |  | GTI |  | NETTENBOUW | [5 empty] | 45 | 000118336 | 0 | 0 | [10 empty] | 0 |  |  |  |  | BR | 0 | Rijkswaterstaat West Nederland Noord |  | 227 |  |  | 0 | 0 | 0 | [8 empty] | FALSE | 0 |  |  |  |  | 0 | 0 | 0 | 0 | FALSE |  |  |  | FALSE
ST1-N6-0306 | 014-0010-R, Aansluiting A44 - Aansluiting A4 | Rijksweg 14 | 30G-006-01, Sytwendetunnel Spoortunnel T1 (N14) |  | 45 Verkeerslichten | Kruispunt Bezuidenhoutseweg | Detectielus +R2/45/DL062 |  |  | SST-N2-001 | SST-N3-045 | Tunnel | Verkeersregelinstallatie (VRI) | 1144 | 00012 | RWS TOP WNZ | WNZ district noord | 0 | 2002-01-01 |  |  |  | WNZ (West-Nederland Zuid) | 30G-006, Tunnel in rijksweg 14 | TRUE | Detectielus |  |  | VITOP |  |  |  | 0 | 0 | [6 empty] | 0 | 0 |  |  |  | GTI |  | NETTENBOUW | [5 empty] | 45 | 000118337 | 0 | 0 | [10 empty] | 0 |  |  |  |  | BR | 0 | Rijkswaterstaat West Nederland Noord |  | 227 |  |  | 0 | 0 | 0 | [8 empty] | FALSE | 0 |  |  |  |  | 0 | 0 | 0 | 0 | FALSE |  |  |  | FALSE
ST1-N6-0307 | 014-0010-R, Aansluiting A44 - Aansluiting A4 | Rijksweg 14 | 30G-006-01, Sytwendetunnel Spoortunnel T1 (N14) |  | 45 Verkeerslichten | Kruispunt Bezuidenhoutseweg | Detectielus +R2/45/DL052 |  |  | SST-N2-001 | SST-N3-045 | Tunnel | Verkeersregelinstallatie (VRI) | 1144 | 00012 | RWS TOP WNZ | WNZ district noord | 0 | 2002-01-01 |  |  |  | WNZ (West-Nederland Zuid) | 30G-006, Tunnel in rijksweg 14 | TRUE | Detectielus |  |  | VITOP |  |  |  | 0 | 0 | [6 empty] | 0 | 0 |  |  |  | GTI |  | NETTENBOUW | [5 empty] | 45 | 000118338 | 0 | 0 | [10 empty] | 0 |  |  |  |  | BR | 0 | Rijkswaterstaat West Nederland Noord |  | 227 |  |  | 0 | 0 | 0 | [8 empty] | FALSE | 0 |  |  |  |  | 0 | 0 | 0 | 0 | FALSE |  |  |  | FALSE
ST1-N6-0308 | 014-0010-R, Aansluiting A44 - Aansluiting A4 | Rijksweg 14 | 30G-006-01, Sytwendetunnel Spoortunnel T1 (N14) |  | 45 Verkeerslichten | Kruispunt Bezuidenhoutseweg | Detectielus +R2/45/DL063 |  |  | SST-N2-001 | SST-N3-045 | Tunnel | Verkeersregelinstallatie (VRI) | 1144 | 00012 | RWS TOP WNZ | WNZ district noord | 0 | 2002-01-01 |  |  |  | WNZ (West-Nederland Zuid) | 30G-006, Tunnel in rijksweg 14 | TRUE | Detectielus |  |  | VITOP |  |  |  | 0 | 0 | [6 empty] | 0 | 0 |  |  |  | GTI |  | NETTENBOUW | [5 empty] | 45 | 000118339 | 0 | 0 | [10 empty] | 0 |  |  |  |  | BR | 0 | Rijkswaterstaat West Nederland Noord |  | 227 |  |  | 0 | 0 | 0 | [8 empty] | FALSE | 0 |  |  |  |  | 0 | 0 | 0 | 0 | FALSE |  |  |  | FALSE
ST1-N6-0309 | 014-0010-R, Aansluiting A44 - Aansluiting A4 | Rijksweg 14 | 30G-006-01, Sytwendetunnel Spoortunnel T1 (N14) |  | 45 Verkeerslichten | Kruispunt Bezuidenhoutseweg | Detectielus +R2/45/DL064 |  |  | SST-N2-001 | SST-N3-045 | Tunnel | Verkeersregelinstallatie (VRI) | 1144 | 00012 | RWS TOP WNZ | WNZ district noord | 0 | 2002-01-01 |  |  |  | WNZ (West-Nederland Zuid) | 30G-006, Tunnel in rijksweg 14 | TRUE | Detectielus |  |  | VITOP |  |  |  | 0 | 0 | [6 empty] | 0 | 0 |  |  |  | GTI |  | NETTENBOUW | [5 empty] | 45 | 000118340 | 0 | 0 | [10 empty] | 0 |  |  |  |  | BR | 0 | Rijkswaterstaat West Nederland Noord |  | 227 |  |  | 0 | 0 | 0 | [8 empty] | FALSE | 0 |  |  |  |  | 0 | 0 | 0 | 0 | FALSE |  |  |  | FALSE
ST1-N6-0310 | 014-0010-R, Aansluiting A44 - Aansluiting A4 | Rijksweg 14 | 30G-006-01, Sytwendetunnel Spoortunnel T1 (N14) |  | 45 Verkeerslichten | Kruispunt Bezuidenhoutseweg | Detectielus +R2/45/DL651 |  |  | SST-N2-001 | SST-N3-045 | Tunnel | Verkeersregelinstallatie (VRI) | 1144 | 00012 | RWS TOP WNZ | WNZ district noord | 0 | 2002-01-01 |  |  |  | WNZ (West-Nederland Zuid) | 30G-006, Tunnel in rijksweg 14 | TRUE | Detectielus |  |  | VITOP |  |  |  | 0 | 0 | [6 empty] | 0 | 0 |  |  |  | GTI |  | NETTENBOUW | [5 empty] | 45 | 000118341 | 0 | 0 | [10 empty] | 0 |  |  |  |  | BR | 0 | Rijkswaterstaat West Nederland Noord |  | 227 |  |  | 0 | 0 | 0 | [8 empty] | FALSE | 0 |  |  |  |  | 0 | 0 | 0 | 0 | FALSE |  |  |  | FALSE
ST1-N6-0311 | 014-0010-R, Aansluiting A44 - Aansluiting A4 | Rijksweg 14 | 30G-006-01, Sytwendetunnel Spoortunnel T1 (N14) |  | 45 Verkeerslichten | Kruispunt Bezuidenhoutseweg | Detectielus +R2/45/DL661 |  |  | SST-N2-001 | SST-N3-045 | Tunnel | Verkeersregelinstallatie (VRI) | 1144 | 00012 | RWS TOP WNZ | WNZ district noord | 0 | 2002-01-01 |  |  |  | WNZ (West-Nederland Zuid) | 30G-006, Tunnel in rijksweg 14 | TRUE | Detectielus |  |  | VITOP |  |  |  | 0 | 0 | [6 empty] | 0 | 0 |  |  |  | GTI |  | NETTENBOUW | [5 empty] | 45 | 000118342 | 0 | 0 | [10 empty] | 0 |  |  |  |  | BR | 0 | Rijkswaterstaat West Nederland Noord |  | 227 |  |  | 0 | 0 | 0 | [8 empty] | FALSE | 0 |  |  |  |  | 0 | 0 | 0 | 0 | FALSE |  |  |  | FALSE
ST1-N6-0312 | 014-0010-R, Aansluiting A44 - Aansluiting A4 | Rijksweg 14 | 30G-006-01, Sytwendetunnel Spoortunnel T1 (N14) |  | 45 Verkeerslichten | Kruispunt Bezuidenhoutseweg | Detectielus +R2/45/DL662 |  |  | SST-N2-001 | SST-N3-045 | Tunnel | Verkeersregelinstallatie (VRI) | 1144 | 00012 | RWS TOP WNZ | WNZ district noord | 0 | 2002-01-01 |  |  |  | WNZ (West-Nederland Zuid) | 30G-006, Tunnel in rijksweg 14 | TRUE | Detectielus |  |  | VITOP |  |  |  | 0 | 0 | [6 empty] | 0 | 0 |  |  |  | GTI |  | NETTENBOUW | [5 empty] | 45 | 000118343 | 0 | 0 | [10 empty] | 0 |  |  |  |  | BR | 0 | Rijkswaterstaat West Nederland Noord |  | 227 |  |  | 0 | 0 | 0 | [8 empty] | FALSE | 0 |  |  |  |  | 0 | 0 | 0 | 0 | FALSE |  |  |  | FALSE
ST1-N6-0313 | 014-0010-R, Aansluiting A44 - Aansluiting A4 | Rijksweg 14 | 30G-006-01, Sytwendetunnel Spoortunnel T1 (N14) |  | 45 Verkeerslichten | Kruispunt Bezuidenhoutseweg | Detectielus +R2/45/DL652 |  |  | SST-N2-001 | SST-N3-045 | Tunnel | Verkeersregelinstallatie (VRI) | 1144 | 00012 | RWS TOP WNZ | WNZ district noord | 0 | 2002-01-01 |  |  |  | WNZ (West-Nederland Zuid) | 30G-006, Tunnel in rijksweg 14 | TRUE | Detectielus |  |  | VITOP |  |  |  | 0 | 0 | [6 empty] | 0 | 0 |  |  |  | GTI |  | NETTENBOUW | [5 empty] | 45 | 000118344 | 0 | 0 | [10 empty] | 0 |  |  |  |  | BR | 0 | Rijkswaterstaat West Nederland Noord |  | 227 |  |  | 0 | 0 | 0 | [8 empty] | FALSE | 0 |  |  |  |  | 0 | 0 | 0 | 0 | FALSE |  |  |  | FALSE
ST1-N6-0314 | 014-0010-R, Aansluiting A44 - Aansluiting A4 | Rijksweg 14 | 30G-006-01, Sytwendetunnel Spoortunnel T1 (N14) |  | 45 Verkeerslichten | Kruispunt Bezuidenhoutseweg | Detectielus +R2/45/DL663 |  |  | SST-N2-001 | SST-N3-045 | Tunnel | Verkeersregelinstallatie (VRI) | 1144 | 00012 | RWS TOP WNZ | WNZ district noord | 0 | 2002-01-01 |  |  |  | WNZ (West-Nederland Zuid) | 30G-006, Tunnel in rijksweg 14 | TRUE | Detectielus |  |  | VITOP |  |  |  | 0 | 0 | [6 empty] | 0 | 0 |  |  |  | GTI |  | NETTENBOUW | [5 empty] | 45 | 000118345 | 0 | 0 | [10 empty] | 0 |  |  |  |  | BR | 0 | Rijkswaterstaat West Nederland Noord |  | 227 |  |  | 0 | 0 | 0 | [8 empty] | FALSE | 0 |  |  |  |  | 0 | 0 | 0 | 0 | FALSE |  |  |  | FALSE
ST1-N6-0315 | 014-0010-R, Aansluiting A44 - Aansluiting A4 | Rijksweg 14 | 30G-006-01, Sytwendetunnel Spoortunnel T1 (N14) |  | 45 Verkeerslichten | Kruispunt Bezuidenhoutseweg | Detectielus +R2/45/DL664 |  |  | SST-N2-001 | SST-N3-045 | Tunnel | Verkeersregelinstallatie (VRI) | 1144 | 00012 | RWS TOP WNZ | WNZ district noord | 0 | 2002-01-01 |  |  |  | WNZ (West-Nederland Zuid) | 30G-006, Tunnel in rijksweg 14 | TRUE | Detectielus |  |  | VITOP |  |  |  | 0 | 0 | [6 empty] | 0 | 0 |  |  |  | GTI |  | NETTENBOUW | [5 empty] | 45 | 000118346 | 0 | 0 | [10 empty] | 0 |  |  |  |  | BR | 0 | Rijkswaterstaat West Nederland Noord |  | 227 |  |  | 0 | 0 | 0 | [8 empty] | FALSE | 0 |  |  |  |  | 0 | 0 | 0 | 0 | FALSE |  |  |  | FALSE
ST1-N6-0316 | 014-0010-R, Aansluiting A44 - Aansluiting A4 | Rijksweg 14 | 30G-006-01, Sytwendetunnel Spoortunnel T1 (N14) |  | 45 Verkeerslichten | Kruispunt Bezuidenhoutseweg | Detectielus +R2/45/DL711 |  |  | SST-N2-001 | SST-N3-045 | Tunnel | Verkeersregelinstallatie (VRI) | 1144 | 00012 | RWS TOP WNZ | WNZ district noord | 0 | 2002-01-01 |  |  |  | WNZ (West-Nederland Zuid) | 30G-006, Tunnel in rijksweg 14 | TRUE | Detectielus |  |  | VITOP |  |  |  | 0 | 0 | [6 empty] | 0 | 0 |  |  |  | GTI |  | NETTENBOUW | [5 empty] | 45 | 000118347 | 0 | 0 | [10 empty] | 0 |  |  |  |  | BR | 0 | Rijkswaterstaat West Nederland Noord |  | 227 |  |  | 0 | 0 | 0 | [8 empty] | FALSE | 0 |  |  |  |  | 0 | 0 | 0 | 0 | FALSE |  |  |  | FALSE
ST1-N6-0317 | 014-0010-R, Aansluiting A44 - Aansluiting A4 | Rijksweg 14 | 30G-006-01, Sytwendetunnel Spoortunnel T1 (N14) |  | 45 Verkeerslichten | Kruispunt Bezuidenhoutseweg | Detectielus +R2/45/DL712 |  |  | SST-N2-001 | SST-N3-045 | Tunnel | Verkeersregelinstallatie (VRI) | 1144 | 00012 | RWS TOP WNZ | WNZ district noord | 0 | 2002-01-01 |  |  |  | WNZ (West-Nederland Zuid) | 30G-006, Tunnel in rijksweg 14 | TRUE | Detectielus |  |  | VITOP |  |  |  | 0 | 0 | [6 empty] | 0 | 0 |  |  |  | GTI |  | NETTENBOUW | [5 empty] | 45 | 000118348 | 0 | 0 | [10 empty] | 0 |  |  |  |  | BR | 0 | Rijkswaterstaat West Nederland Noord |  | 227 |  |  | 0 | 0 | 0 | [8 empty] | FALSE | 0 |  |  |  |  | 0 | 0 | 0 | 0 | FALSE |  |  |  | FALSE
ST1-N6-0318 | 014-0010-R, Aansluiting A44 - Aansluiting A4 | Rijksweg 14 | 30G-006-01, Sytwendetunnel Spoortunnel T1 (N14) |  | 45 Verkeerslichten | Kruispunt Bezuidenhoutseweg | Detectielus +R2/45/DL713 |  |  | SST-N2-001 | SST-N3-045 | Tunnel | Verkeersregelinstallatie (VRI) | 1144 | 00012 | RWS TOP WNZ | WNZ district noord | 0 | 2002-01-01 |  |  |  | WNZ (West-Nederland Zuid) | 30G-006, Tunnel in rijksweg 14 | TRUE | Detectielus |  |  | VITOP |  |  |  | 0 | 0 | [6 empty] | 0 | 0 |  |  |  | GTI |  | NETTENBOUW | [5 empty] | 45 | 000118349 | 0 | 0 | [10 empty] | 0 |  |  |  |  | BR | 0 | Rijkswaterstaat West Nederland Noord |  | 227 |  |  | 0 | 0 | 0 | [8 empty] | FALSE | 0 |  |  |  |  | 0 | 0 | 0 | 0 | FALSE |  |  |  | FALSE
ST1-N6-0319 | 014-0010-R, Aansluiting A44 - Aansluiting A4 | Rijksweg 14 | 30G-006-01, Sytwendetunnel Spoortunnel T1 (N14) |  | 45 Verkeerslichten | Kruispunt Bezuidenhoutseweg | Detectielus +R2/45/DL714 |  |  | SST-N2-001 | SST-N3-045 | Tunnel | Verkeersregelinstallatie (VRI) | 1144 | 00012 | RWS TOP WNZ | WNZ district noord | 0 | 2002-01-01 |  |  |  | WNZ (West-Nederland Zuid) | 30G-006, Tunnel in rijksweg 14 | TRUE | Detectielus |  |  | VITOP |  |  |  | 0 | 0 | [6 empty] | 0 | 0 |  |  |  | GTI |  | NETTENBOUW | [5 empty] | 45 | 000118350 | 0 | 0 | [10 empty] | 0 |  |  |  |  | BR | 0 | Rijkswaterstaat West Nederland Noord |  | 227 |  |  | 0 | 0 | 0 | [8 empty] | FALSE | 0 |  |  |  |  | 0 | 0 | 0 | 0 | FALSE |  |  |  | FALSE
ST1-N6-0320 | 014-0010-R, Aansluiting A44 - Aansluiting A4 | Rijksweg 14 | 30G-006-01, Sytwendetunnel Spoortunnel T1 (N14) |  | 45 Verkeerslichten | Kruispunt Bezuidenhoutseweg | Detectielus +R1/45/DL071 |  |  | SST-N2-001 | SST-N3-045 | Tunnel | Verkeersregelinstallatie (VRI) | 1144 | 00012 | RWS TOP WNZ | WNZ district noord | 0 | 2002-01-01 |  |  |  | WNZ (West-Nederland Zuid) | 30G-006, Tunnel in rijksweg 14 | TRUE | Detectielus |  |  | VITOP |  |  |  | 0 | 0 | [6 empty] | 0 | 0 |  |  |  | GTI |  | NETTENBOUW | [5 empty] | 45 | 000118351 | 0 | 0 | [10 empty] | 0 |  |  |  |  | BR | 0 | Rijkswaterstaat West Nederland Noord |  | 227 |  |  | 0 | 0 | 0 | [8 empty] | FALSE | 0 |  |  |  |  | 0 | 0 | 0 | 0 | FALSE |  |  |  | FALSE
ST1-N6-0321 | 014-0010-R, Aansluiting A44 - Aansluiting A4 | Rijksweg 14 | 30G-006-01, Sytwendetunnel Spoortunnel T1 (N14) |  | 45 Verkeerslichten | Kruispunt Bezuidenhoutseweg | Detectielus +R1/45/DL081 |  |  | SST-N2-001 | SST-N3-045 | Tunnel | Verkeersregelinstallatie (VRI) | 1144 | 00012 | RWS TOP WNZ | WNZ district noord | 0 | 2002-01-01 |  |  |  | WNZ (West-Nederland Zuid) | 30G-006, Tunnel in rijksweg 14 | TRUE | Detectielus |  |  | VITOP |  |  |  | 0 | 0 | [6 empty] | 0 | 0 |  |  |  | GTI |  | NETTENBOUW | [5 empty] | 45 | 000118352 | 0 | 0 | [10 empty] | 0 |  |  |  |  | BR | 0 | Rijkswaterstaat West Nederland Noord |  | 227 |  |  | 0 | 0 | 0 | [8 empty] | FALSE | 0 |  |  |  |  | 0 | 0 | 0 | 0 | FALSE |  |  |  | FALSE
ST1-N6-0322 | 014-0010-R, Aansluiting A44 - Aansluiting A4 | Rijksweg 14 | 30G-006-01, Sytwendetunnel Spoortunnel T1 (N14) |  | 45 Verkeerslichten | Kruispunt Bezuidenhoutseweg | Detectielus +R1/45/DL072 |  |  | SST-N2-001 | SST-N3-045 | Tunnel | Verkeersregelinstallatie (VRI) | 1144 | 00012 | RWS TOP WNZ | WNZ district noord | 0 | 2002-01-01 |  |  |  | WNZ (West-Nederland Zuid) | 30G-006, Tunnel in rijksweg 14 | TRUE | Detectielus |  |  | VITOP |  |  |  | 0 | 0 | [6 empty] | 0 | 0 |  |  |  | GTI |  | NETTENBOUW | [5 empty] | 45 | 000118353 | 0 | 0 | [10 empty] | 0 |  |  |  |  | BR | 0 | Rijkswaterstaat West Nederland Noord |  | 227 |  |  | 0 | 0 | 0 | [8 empty] | FALSE | 0 |  |  |  |  | 0 | 0 | 0 | 0 | FALSE |  |  |  | FALSE
ST1-N6-0323 | 014-0010-R, Aansluiting A44 - Aansluiting A4 | Rijksweg 14 | 30G-006-01, Sytwendetunnel Spoortunnel T1 (N14) |  | 45 Verkeerslichten | Kruispunt Bezuidenhoutseweg | Detectielus +R1/45/DL083 |  |  | SST-N2-001 | SST-N3-045 | Tunnel | Verkeersregelinstallatie (VRI) | 1144 | 00012 | RWS TOP WNZ | WNZ district noord | 0 | 2002-01-01 |  |  |  | WNZ (West-Nederland Zuid) | 30G-006, Tunnel in rijksweg 14 | TRUE | Detectielus |  |  | VITOP |  |  |  | 0 | 0 | [6 empty] | 0 | 0 |  |  |  | GTI |  | NETTENBOUW | [5 empty] | 45 | 000118354 | 0 | 0 | [10 empty] | 0 |  |  |  |  | BR | 0 | Rijkswaterstaat West Nederland Noord |  | 227 |  |  | 0 | 0 | 0 | [8 empty] | FALSE | 0 |  |  |  |  | 0 | 0 | 0 | 0 | FALSE |  |  |  | FALSE
ST1-N6-0324 | 014-0010-R, Aansluiting A44 - Aansluiting A4 | Rijksweg 14 | 30G-006-01, Sytwendetunnel Spoortunnel T1 (N14) |  | 45 Verkeerslichten | Kruispunt Bezuidenhoutseweg | Detectielus +R1/45/DL082 |  |  | SST-N2-001 | SST-N3-045 | Tunnel | Verkeersregelinstallatie (VRI) | 1144 | 00012 | RWS TOP WNZ | WNZ district noord | 0 | 2002-01-01 |  |  |  | WNZ (West-Nederland Zuid) | 30G-006, Tunnel in rijksweg 14 | TRUE | Detectielus |  |  | VITOP |  |  |  | 0 | 0 | [6 empty] | 0 | 0 |  |  |  | GTI |  | NETTENBOUW | [5 empty] | 45 | 000118355 | 0 | 0 | [10 empty] | 0 |  |  |  |  | BR | 0 | Rijkswaterstaat West Nederland Noord |  | 227 |  |  | 0 | 0 | 0 | [8 empty] | FALSE | 0 |  |  |  |  | 0 | 0 | 0 | 0 | FALSE |  |  |  | FALSE
ST1-N6-0325 | 014-0010-R, Aansluiting A44 - Aansluiting A4 | Rijksweg 14 | 30G-006-01, Sytwendetunnel Spoortunnel T1 (N14) |  | 45 Verkeerslichten | Kruispunt Bezuidenhoutseweg | Detectielus +R1/45/DL091 |  |  | SST-N2-001 | SST-N3-045 | Tunnel | Verkeersregelinstallatie (VRI) | 1144 | 00012 | RWS TOP WNZ | WNZ district noord | 0 | 2002-01-01 |  |  |  | WNZ (West-Nederland Zuid) | 30G-006, Tunnel in rijksweg 14 | TRUE | Detectielus |  |  | VITOP |  |  |  | 0 | 0 | [6 empty] | 0 | 0 |  |  |  | GTI |  | NETTENBOUW | [5 empty] | 45 | 000118356 | 0 | 0 | [10 empty] | 0 |  |  |  |  | BR | 0 | Rijkswaterstaat West Nederland Noord |  | 227 |  |  | 0 | 0 | 0 | [8 empty] | FALSE | 0 |  |  |  |  | 0 | 0 | 0 | 0 | FALSE |  |  |  | FALSE
ST1-N6-0326 | 014-0010-R, Aansluiting A44 - Aansluiting A4 | Rijksweg 14 | 30G-006-01, Sytwendetunnel Spoortunnel T1 (N14) |  | 45 Verkeerslichten | Kruispunt Bezuidenhoutseweg | Detectielus +R1/45/DL084 |  |  | SST-N2-001 | SST-N3-045 | Tunnel | Verkeersregelinstallatie (VRI) | 1144 | 00012 | RWS TOP WNZ | WNZ district noord | 0 | 2002-01-01 |  |  |  | WNZ (West-Nederland Zuid) | 30G-006, Tunnel in rijksweg 14 | TRUE | Detectielus |  |  | VITOP |  |  |  | 0 | 0 | [6 empty] | 0 | 0 |  |  |  | GTI |  | NETTENBOUW | [5 empty] | 45 | 000118357 | 0 | 0 | [10 empty] | 0 |  |  |  |  | BR | 0 | Rijkswaterstaat West Nederland Noord |  | 227 |  |  | 0 | 0 | 0 | [8 empty] | FALSE | 0 |  |  |  |  | 0 | 0 | 0 | 0 | FALSE |  |  |  | FALSE
ST1-N6-0327 | 014-0010-R, Aansluiting A44 - Aansluiting A4 | Rijksweg 14 | 30G-006-01, Sytwendetunnel Spoortunnel T1 (N14) |  | 45 Verkeerslichten | Kruispunt Bezuidenhoutseweg | Detectielus +R2/45/DL092 |  |  | SST-N2-001 | SST-N3-045 | Tunnel | Verkeersregelinstallatie (VRI) | 1144 | 00012 | RWS TOP WNZ | WNZ district noord | 0 | 2002-01-01 |  |  |  | WNZ (West-Nederland Zuid) | 30G-006, Tunnel in rijksweg 14 | TRUE | Detectielus |  |  | VITOP |  |  |  | 0 | 0 | [6 empty] | 0 | 0 |  |  |  | GTI |  | NETTENBOUW | [5 empty] | 45 | 000118358 | 0 | 0 | [10 empty] | 0 |  |  |  |  | BR | 0 | Rijkswaterstaat West Nederland Noord |  | 227 |  |  | 0 | 0 | 0 | [8 empty] | FALSE | 0 |  |  |  |  | 0 | 0 | 0 | 0 | FALSE |  |  |  | FALSE
ST1-N6-0328 | 014-0010-R, Aansluiting A44 - Aansluiting A4 | Rijksweg 14 | 30G-006-01, Sytwendetunnel Spoortunnel T1 (N14) |  | 45 Verkeerslichten | Kruispunt Bezuidenhoutseweg | Detectielus +R1/45/DL251 |  |  | SST-N2-001 | SST-N3-045 | Tunnel | Verkeersregelinstallatie (VRI) | 1144 | 00012 | RWS TOP WNZ | WNZ district noord | 0 | 2002-01-01 |  |  |  | WNZ (West-Nederland Zuid) | 30G-006, Tunnel in rijksweg 14 | TRUE | Detectielus |  |  | VITOP |  |  |  | 0 | 0 | [6 empty] | 0 | 0 |  |  |  | GTI |  | NETTENBOUW | [5 empty] | 45 | 000118359 | 0 | 0 | [10 empty] | 0 |  |  |  |  | BR | 0 | Rijkswaterstaat West Nederland Noord |  | 227 |  |  | 0 | 0 | 0 | [8 empty] | FALSE | 0 |  |  |  |  | 0 | 0 | 0 | 0 | FALSE |  |  |  | FALSE
ST1-N6-0329 | 014-0010-R, Aansluiting A44 - Aansluiting A4 | Rijksweg 14 | 30G-006-01, Sytwendetunnel Spoortunnel T1 (N14) |  | 45 Verkeerslichten | Kruispunt Bezuidenhoutseweg | Detectielus +R4/45/DL261 |  |  | SST-N2-001 | SST-N3-045 | Tunnel | Verkeersregelinstallatie (VRI) | 1144 | 00012 | RWS TOP WNZ | WNZ district noord | 0 | 2002-01-01 |  |  |  | WNZ (West-Nederland Zuid) | 30G-006, Tunnel in rijksweg 14 | TRUE | Detectielus |  |  | VITOP |  |  |  | 0 | 0 | [6 empty] | 0 | 0 |  |  |  | GTI |  | NETTENBOUW | [5 empty] | 45 | 000118360 | 0 | 0 | [10 empty] | 0 |  |  |  |  | BR | 0 | Rijkswaterstaat West Nederland Noord |  | 227 |  |  | 0 | 0 | 0 | [8 empty] | FALSE | 0 |  |  |  |  | 0 | 0 | 0 | 0 | FALSE |  |  |  | FALSE
ST1-N6-0330 | 014-0010-R, Aansluiting A44 - Aansluiting A4 | Rijksweg 14 | 30G-006-01, Sytwendetunnel Spoortunnel T1 (N14) |  | 45 Verkeerslichten | Kruispunt Bezuidenhoutseweg | Detectielus +R4/45/DL029 |  |  | SST-N2-001 | SST-N3-045 | Tunnel | Verkeersregelinstallatie (VRI) | 1144 | 00012 | RWS TOP WNZ | WNZ district noord | 0 | 2002-01-01 |  |  |  | WNZ (West-Nederland Zuid) | 30G-006, Tunnel in rijksweg 14 | TRUE | Detectielus |  |  | VITOP |  |  |  | 0 | 0 | [6 empty] | 0 | 0 |  |  |  | GTI |  | NETTENBOUW | [5 empty] | 45 | 000118361 | 0 | 0 | [10 empty] | 0 |  |  |  |  | BR | 0 | Rijkswaterstaat West Nederland Noord |  | 227 |  |  | 0 | 0 | 0 | [8 empty] | FALSE | 0 |  |  |  |  | 0 | 0 | 0 | 0 | FALSE |  |  |  | FALSE
ST1-N6-0331 | 014-0010-R, Aansluiting A44 - Aansluiting A4 | Rijksweg 14 | 30G-006-01, Sytwendetunnel Spoortunnel T1 (N14) |  | 45 Verkeerslichten | Kruispunt Bezuidenhoutseweg | Detectielus +R4/45/DL0210 |  |  | SST-N2-001 | SST-N3-045 | Tunnel | Verkeersregelinstallatie (VRI) | 1144 | 00012 | RWS TOP WNZ | WNZ district noord | 0 | 2002-01-01 |  |  |  | WNZ (West-Nederland Zuid) | 30G-006, Tunnel in rijksweg 14 | TRUE | Detectielus |  |  | VITOP |  |  |  | 0 | 0 | [6 empty] | 0 | 0 |  |  |  | GTI |  | NETTENBOUW | [5 empty] | 45 | 000118362 | 0 | 0 | [10 empty] | 0 |  |  |  |  | BR | 0 | Rijkswaterstaat West Nederland Noord |  | 227 |  |  | 0 | 0 | 0 | [8 empty] | FALSE | 0 |  |  |  |  | 0 | 0 | 0 | 0 | FALSE |  |  |  | FALSE
ST1-N6-0332 | 014-0010-R, Aansluiting A44 - Aansluiting A4 | Rijksweg 14 | 30G-006-01, Sytwendetunnel Spoortunnel T1 (N14) |  | 45 Verkeerslichten | Kruispunt Bezuidenhoutseweg | Detectielus +R2/45/DL718 |  |  | SST-N2-001 | SST-N3-045 | Tunnel | Verkeersregelinstallatie (VRI) | 1144 | 00012 | RWS TOP WNZ | WNZ district noord | 0 | 2002-01-01 |  |  |  | WNZ (West-Nederland Zuid) | 30G-006, Tunnel in rijksweg 14 | TRUE | Detectielus |  |  | VITOP |  |  |  | 0 | 0 | [6 empty] | 0 | 0 |  |  |  | GTI |  | NETTENBOUW | [5 empty] | 45 | 000118363 | 0 | 0 | [10 empty] | 0 |  |  |  |  | BR | 0 | Rijkswaterstaat West Nederland Noord |  | 227 |  |  | 0 | 0 | 0 | [8 empty] | FALSE | 0 |  |  |  |  | 0 | 0 | 0 | 0 | FALSE |  |  |  | FALSE
ST1-N6-0333 | 014-0010-R, Aansluiting A44 - Aansluiting A4 | Rijksweg 14 | 30G-006-01, Sytwendetunnel Spoortunnel T1 (N14) |  | 45 Verkeerslichten | Kruispunt Bezuidenhoutseweg | Detectielus +R2/45/DL719 |  |  | SST-N2-001 | SST-N3-045 | Tunnel | Verkeersregelinstallatie (VRI) | 1144 | 00012 | RWS TOP WNZ | WNZ district noord | 0 | 2002-01-01 |  |  |  | WNZ (West-Nederland Zuid) | 30G-006, Tunnel in rijksweg 14 | TRUE | Detectielus |  |  | VITOP |  |  |  | 0 | 0 | [6 empty] | 0 | 0 |  |  |  | GTI |  | NETTENBOUW | [5 empty] | 45 | 000118364 | 0 | 0 | [10 empty] | 0 |  |  |  |  | BR | 0 | Rijkswaterstaat West Nederland Noord |  | 227 |  |  | 0 | 0 | 0 | [8 empty] | FALSE | 0 |  |  |  |  | 0 | 0 | 0 | 0 | FALSE |  |  |  | FALSE
ST1-N6-0334 | 014-0010-R, Aansluiting A44 - Aansluiting A4 | Rijksweg 14 | 30G-006-01, Sytwendetunnel Spoortunnel T1 (N14) |  | 45 Verkeerslichten | Kruispunt Bezuidenhoutseweg | Detectielus +R4/45/DL101 |  |  | SST-N2-001 | SST-N3-045 | Tunnel | Verkeersregelinstallatie (VRI) | 1144 | 00012 | RWS TOP WNZ | WNZ district noord | 0 | 2002-01-01 |  |  |  | WNZ (West-Nederland Zuid) | 30G-006, Tunnel in rijksweg 14 | TRUE | Detectielus |  |  | VITOP |  |  |  | 0 | 0 | [6 empty] | 0 | 0 |  |  |  | GTI |  | NETTENBOUW | [5 empty] | 45 | 000118365 | 0 | 0 | [10 empty] | 0 |  |  |  |  | BR | 0 | Rijkswaterstaat West Nederland Noord |  | 227 |  |  | 0 | 0 | 0 | [8 empty] | FALSE | 0 |  |  |  |  | 0 | 0 | 0 | 0 | FALSE |  |  |  | FALSE
ST1-N6-0335 | 014-0010-R, Aansluiting A44 - Aansluiting A4 | Rijksweg 14 | 30G-006-01, Sytwendetunnel Spoortunnel T1 (N14) |  | 45 Verkeerslichten | Kruispunt Bezuidenhoutseweg | Detectielus +R4/45/DL111 |  |  | SST-N2-001 | SST-N3-045 | Tunnel | Verkeersregelinstallatie (VRI) | 1144 | 00012 | RWS TOP WNZ | WNZ district noord | 0 | 2002-01-01 |  |  |  | WNZ (West-Nederland Zuid) | 30G-006, Tunnel in rijksweg 14 | TRUE | Detectielus |  |  | VITOP |  |  |  | 0 | 0 | [6 empty] | 0 | 0 |  |  |  | GTI |  | NETTENBOUW | [5 empty] | 45 | 000118366 | 0 | 0 | [10 empty] | 0 |  |  |  |  | BR | 0 | Rijkswaterstaat West Nederland Noord |  | 227 |  |  | 0 | 0 | 0 | [8 empty] | FALSE | 0 |  |  |  |  | 0 | 0 | 0 | 0 | FALSE |  |  |  | FALSE
ST1-N6-0336 | 014-0010-R, Aansluiting A44 - Aansluiting A4 | Rijksweg 14 | 30G-006-01, Sytwendetunnel Spoortunnel T1 (N14) |  | 45 Verkeerslichten | Kruispunt Bezuidenhoutseweg | Detectielus +R4/45/DL102 |  |  | SST-N2-001 | SST-N3-045 | Tunnel | Verkeersregelinstallatie (VRI) | 1144 | 00012 | RWS TOP WNZ | WNZ district noord | 0 | 2002-01-01 |  |  |  | WNZ (West-Nederland Zuid) | 30G-006, Tunnel in rijksweg 14 | TRUE | Detectielus |  |  | VITOP |  |  |  | 0 | 0 | [6 empty] | 0 | 0 |  |  |  | GTI |  | NETTENBOUW | [5 empty] | 45 | 000118367 | 0 | 0 | [10 empty] | 0 |  |  |  |  | BR | 0 | Rijkswaterstaat West Nederland Noord |  | 227 |  |  | 0 | 0 | 0 | [8 empty] | FALSE | 0 |  |  |  |  | 0 | 0 | 0 | 0 | FALSE |  |  |  | FALSE
ST1-N6-0337 | 014-0010-R, Aansluiting A44 - Aansluiting A4 | Rijksweg 14 | 30G-006-01, Sytwendetunnel Spoortunnel T1 (N14) |  | 45 Verkeerslichten | Kruispunt Bezuidenhoutseweg | Detectielus +R4/45/DL113 |  |  | SST-N2-001 | SST-N3-045 | Tunnel | Verkeersregelinstallatie (VRI) | 1144 | 00012 | RWS TOP WNZ | WNZ district noord | 0 | 2002-01-01 |  |  |  | WNZ (West-Nederland Zuid) | 30G-006, Tunnel in rijksweg 14 | TRUE | Detectielus |  |  | VITOP |  |  |  | 0 | 0 | [6 empty] | 0 | 0 |  |  |  | GTI |  | NETTENBOUW | [5 empty] | 45 | 000118368 | 0 | 0 | [10 empty] | 0 |  |  |  |  | BR | 0 | Rijkswaterstaat West Nederland Noord |  | 227 |  |  | 0 | 0 | 0 | [8 empty] | FALSE | 0 |  |  |  |  | 0 | 0 | 0 | 0 | FALSE |  |  |  | FALSE
ST1-N6-0338 | 014-0010-R, Aansluiting A44 - Aansluiting A4 | Rijksweg 14 | 30G-006-01, Sytwendetunnel Spoortunnel T1 (N14) |  | 45 Verkeerslichten | Kruispunt Bezuidenhoutseweg | Detectielus +R4/45/DL112 |  |  | SST-N2-001 | SST-N3-045 | Tunnel | Verkeersregelinstallatie (VRI) | 1144 | 00012 | RWS TOP WNZ | WNZ district noord | 0 | 2002-01-01 |  |  |  | WNZ (West-Nederland Zuid) | 30G-006, Tunnel in rijksweg 14 | TRUE | Detectielus |  |  | VITOP |  |  |  | 0 | 0 | [6 empty] | 0 | 0 |  |  |  | GTI |  | NETTENBOUW | [5 empty] | 45 | 000118369 | 0 | 0 | [10 empty] | 0 |  |  |  |  | BR | 0 | Rijkswaterstaat West Nederland Noord |  | 227 |  |  | 0 | 0 | 0 | [8 empty] | FALSE | 0 |  |  |  |  | 0 | 0 | 0 | 0 | FALSE |  |  |  | FALSE
ST1-N6-0339 | 014-0010-R, Aansluiting A44 - Aansluiting A4 | Rijksweg 14 | 30G-006-01, Sytwendetunnel Spoortunnel T1 (N14) |  | 45 Verkeerslichten | Kruispunt Bezuidenhoutseweg | Detectielus +R4/45/DL121 |  |  | SST-N2-001 | SST-N3-045 | Tunnel | Verkeersregelinstallatie (VRI) | 1144 | 00012 | RWS TOP WNZ | WNZ district noord | 0 | 2002-01-01 |  |  |  | WNZ (West-Nederland Zuid) | 30G-006, Tunnel in rijksweg 14 | TRUE | Detectielus |  |  | VITOP |  |  |  | 0 | 0 | [6 empty] | 0 | 0 |  |  |  | GTI |  | NETTENBOUW | [5 empty] | 45 | 000118370 | 0 | 0 | [10 empty] | 0 |  |  |  |  | BR | 0 | Rijkswaterstaat West Nederland Noord |  | 227 |  |  | 0 | 0 | 0 | [8 empty] | FALSE | 0 |  |  |  |  | 0 | 0 | 0 | 0 | FALSE |  |  |  | FALSE
ST1-N6-0340 | 014-0010-R, Aansluiting A44 - Aansluiting A4 | Rijksweg 14 | 30G-006-01, Sytwendetunnel Spoortunnel T1 (N14) |  | 45 Verkeerslichten | Kruispunt Bezuidenhoutseweg | Detectielus +R4/45/DL114 |  |  | SST-N2-001 | SST-N3-045 | Tunnel | Verkeersregelinstallatie (VRI) | 1144 | 00012 | RWS TOP WNZ | WNZ district noord | 0 | 2002-01-01 |  |  |  | WNZ (West-Nederland Zuid) | 30G-006, Tunnel in rijksweg 14 | TRUE | Detectielus |  |  | VITOP |  |  |  | 0 | 0 | [6 empty] | 0 | 0 |  |  |  | GTI |  | NETTENBOUW | [5 empty] | 45 | 000118371 | 0 | 0 | [10 empty] | 0 |  |  |  |  | BR | 0 | Rijkswaterstaat West Nederland Noord |  | 227 |  |  | 0 | 0 | 0 | [8 empty] | FALSE | 0 |  |  |  |  | 0 | 0 | 0 | 0 | FALSE |  |  |  | FALSE
ST1-N6-0341 | 014-0010-R, Aansluiting A44 - Aansluiting A4 | Rijksweg 14 | 30G-006-01, Sytwendetunnel Spoortunnel T1 (N14) |  | 45 Verkeerslichten | Kruispunt Bezuidenhoutseweg | Detectielus +R4/45/DL122 |  |  | SST-N2-001 | SST-N3-045 | Tunnel | Verkeersregelinstallatie (VRI) | 1144 | 00012 | RWS TOP WNZ | WNZ district noord | 0 | 2002-01-01 |  |  |  | WNZ (West-Nederland Zuid) | 30G-006, Tunnel in rijksweg 14 | TRUE | Detectielus |  |  | VITOP |  |  |  | 0 | 0 | [6 empty] | 0 | 0 |  |  |  | GTI |  | NETTENBOUW | [5 empty] | 45 | 000118372 | 0 | 0 | [10 empty] | 0 |  |  |  |  | BR | 0 | Rijkswaterstaat West Nederland Noord |  | 227 |  |  | 0 | 0 | 0 | [8 empty] | FALSE | 0 |  |  |  |  | 0 | 0 | 0 | 0 | FALSE |  |  |  | FALSE
ST1-N6-0342 | 014-0010-R, Aansluiting A44 - Aansluiting A4 | Rijksweg 14 | 30G-006-01, Sytwendetunnel Spoortunnel T1 (N14) |  | 45 Verkeerslichten | Kruispunt Bezuidenhoutseweg | Detectielus +R4/45/DL115 |  |  | SST-N2-001 | SST-N3-045 | Tunnel | Verkeersregelinstallatie (VRI) | 1144 | 00012 | RWS TOP WNZ | WNZ district noord | 0 | 2002-01-01 |  |  |  | WNZ (West-Nederland Zuid) | 30G-006, Tunnel in rijksweg 14 | TRUE | Detectielus |  |  | VITOP |  |  |  | 0 | 0 | [6 empty] | 0 | 0 |  |  |  | GTI |  | NETTENBOUW | [5 empty] | 45 | 000118373 | 0 | 0 | [10 empty] | 0 |  |  |  |  | BR | 0 | Rijkswaterstaat West Nederland Noord |  | 227 |  |  | 0 | 0 | 0 | [8 empty] | FALSE | 0 |  |  |  |  | 0 | 0 | 0 | 0 | FALSE |  |  |  | FALSE
ST1-N6-0343 | 014-0010-R, Aansluiting A44 - Aansluiting A4 | Rijksweg 14 | 30G-006-01, Sytwendetunnel Spoortunnel T1 (N14) |  | 45 Verkeerslichten | Kruispunt Bezuidenhoutseweg | Detectielus +R4/45/DL116 |  |  | SST-N2-001 | SST-N3-045 | Tunnel | Verkeersregelinstallatie (VRI) | 1144 | 00012 | RWS TOP WNZ | WNZ district noord | 0 | 2002-01-01 |  |  |  | WNZ (West-Nederland Zuid) | 30G-006, Tunnel in rijksweg 14 | TRUE | Detectielus |  |  | VITOP |  |  |  | 0 | 0 | [6 empty] | 0 | 0 |  |  |  | GTI |  | NETTENBOUW | [5 empty] | 45 | 000118374 | 0 | 0 | [10 empty] | 0 |  |  |  |  | BR | 0 | Rijkswaterstaat West Nederland Noord |  | 227 |  |  | 0 | 0 | 0 | [8 empty] | FALSE | 0 |  |  |  |  | 0 | 0 | 0 | 0 | FALSE |  |  |  | FALSE
ST1-N6-0344 | 014-0010-R, Aansluiting A44 - Aansluiting A4 | Rijksweg 14 | 30G-006-01, Sytwendetunnel Spoortunnel T1 (N14) |  | 45 Verkeerslichten | Kruispunt Bezuidenhoutseweg | Detectielus +R4/45/DL123 |  |  | SST-N2-001 | SST-N3-045 | Tunnel | Verkeersregelinstallatie (VRI) | 1144 | 00012 | RWS TOP WNZ | WNZ district noord | 0 | 2002-01-01 |  |  |  | WNZ (West-Nederland Zuid) | 30G-006, Tunnel in rijksweg 14 | TRUE | Detectielus |  |  | VITOP |  |  |  | 0 | 0 | [6 empty] | 0 | 0 |  |  |  | GTI |  | NETTENBOUW | [5 empty] | 45 | 000118375 | 0 | 0 | [10 empty] | 0 |  |  |  |  | BR | 0 | Rijkswaterstaat West Nederland Noord |  | 227 |  |  | 0 | 0 | 0 | [8 empty] | FALSE | 0 |  |  |  |  | 0 | 0 | 0 | 0 | FALSE |  |  |  | FALSE
ST1-N6-0345 | 014-0010-R, Aansluiting A44 - Aansluiting A4 | Rijksweg 14 | 30G-006-01, Sytwendetunnel Spoortunnel T1 (N14) |  | 45 Verkeerslichten | Kruispunt Bezuidenhoutseweg | Detectielus +R4/45/DL271 |  |  | SST-N2-001 | SST-N3-045 | Tunnel | Verkeersregelinstallatie (VRI) | 1144 | 00012 | RWS TOP WNZ | WNZ district noord | 0 | 2002-01-01 |  |  |  | WNZ (West-Nederland Zuid) | 30G-006, Tunnel in rijksweg 14 | TRUE | Detectielus |  |  | VITOP |  |  |  | 0 | 0 | [6 empty] | 0 | 0 |  |  |  | GTI |  | NETTENBOUW | [5 empty] | 45 | 000118376 | 0 | 0 | [10 empty] | 0 |  |  |  |  | BR | 0 | Rijkswaterstaat West Nederland Noord |  | 227 |  |  | 0 | 0 | 0 | [8 empty] | FALSE | 0 |  |  |  |  | 0 | 0 | 0 | 0 | FALSE |  |  |  | FALSE
ST1-N6-0346 | 014-0010-R, Aansluiting A44 - Aansluiting A4 | Rijksweg 14 | 30G-006-01, Sytwendetunnel Spoortunnel T1 (N14) |  | 45 Verkeerslichten | Kruispunt Bezuidenhoutseweg | Detectielus +R3/45/DL281 |  |  | SST-N2-001 | SST-N3-045 | Tunnel | Verkeersregelinstallatie (VRI) | 1144 | 00012 | RWS TOP WNZ | WNZ district noord | 0 | 2002-01-01 |  |  |  | WNZ (West-Nederland Zuid) | 30G-006, Tunnel in rijksweg 14 | TRUE | Detectielus |  |  | VITOP |  |  |  | 0 | 0 | [6 empty] | 0 | 0 |  |  |  | GTI |  | NETTENBOUW | [5 empty] | 45 | 000118377 | 0 | 0 | [10 empty] | 0 |  |  |  |  | BR | 0 | Rijkswaterstaat West Nederland Noord |  | 227 |  |  | 0 | 0 | 0 | [8 empty] | FALSE | 0 |  |  |  |  | 0 | 0 | 0 | 0 | FALSE |  |  |  | FALSE
ST1-N6-0347 | 014-0010-R, Aansluiting A44 - Aansluiting A4 | Rijksweg 14 | 30G-006-01, Sytwendetunnel Spoortunnel T1 (N14) |  | 45 Verkeerslichten | Kruispunt Bezuidenhoutseweg | Detectielus +R1/45/DL073 |  |  | SST-N2-001 | SST-N3-045 | Tunnel | Verkeersregelinstallatie (VRI) | 1144 | 00012 | RWS TOP WNZ | WNZ district noord | 0 | 2002-01-01 |  |  |  | WNZ (West-Nederland Zuid) | 30G-006, Tunnel in rijksweg 14 | TRUE | Detectielus |  |  | VITOP |  |  |  | 0 | 0 | [6 empty] | 0 | 0 |  |  |  | GTI |  | NETTENBOUW | [5 empty] | 45 | 000118378 | 0 | 0 | [10 empty] | 0 |  |  |  |  | BR | 0 | Rijkswaterstaat West Nederland Noord |  | 227 |  |  | 0 | 0 | 0 | [8 empty] | FALSE | 0 |  |  |  |  | 0 | 0 | 0 | 0 | FALSE |  |  |  | FALSE
ST1-N6-0348 | 014-0010-R, Aansluiting A44 - Aansluiting A4 | Rijksweg 14 | 30G-006-01, Sytwendetunnel Spoortunnel T1 (N14) |  | 45 Verkeerslichten | Kruispunt Bezuidenhoutseweg | Detectielus +R1/45/DL074 |  |  | SST-N2-001 | SST-N3-045 | Tunnel | Verkeersregelinstallatie (VRI) | 1144 | 00012 | RWS TOP WNZ | WNZ district noord | 0 | 2002-01-01 |  |  |  | WNZ (West-Nederland Zuid) | 30G-006, Tunnel in rijksweg 14 | TRUE | Detectielus |  |  | VITOP |  |  |  | 0 | 0 | [6 empty] | 0 | 0 |  |  |  | GTI |  | NETTENBOUW | [5 empty] | 45 | 000118379 | 0 | 0 | [10 empty] | 0 |  |  |  |  | BR | 0 | Rijkswaterstaat West Nederland Noord |  | 227 |  |  | 0 | 0 | 0 | [8 empty] | FALSE | 0 |  |  |  |  | 0 | 0 | 0 | 0 | FALSE |  |  |  | FALSE
ST1-N6-0349 | 014-0010-R, Aansluiting A44 - Aansluiting A4 | Rijksweg 14 | 30G-006-01, Sytwendetunnel Spoortunnel T1 (N14) |  | 45 Verkeerslichten | Kruispunt Bezuidenhoutseweg | Detectielus +R1/45/DL085 |  |  | SST-N2-001 | SST-N3-045 | Tunnel | Verkeersregelinstallatie (VRI) | 1144 | 00012 | RWS TOP WNZ | WNZ district noord | 0 | 2002-01-01 |  |  |  | WNZ (West-Nederland Zuid) | 30G-006, Tunnel in rijksweg 14 | TRUE | Detectielus |  |  | VITOP |  |  |  | 0 | 0 | [6 empty] | 0 | 0 |  |  |  | GTI |  | NETTENBOUW | [5 empty] | 45 | 000118380 | 0 | 0 | [10 empty] | 0 |  |  |  |  | BR | 0 | Rijkswaterstaat West Nederland Noord |  | 227 |  |  | 0 | 0 | 0 | [8 empty] | FALSE | 0 |  |  |  |  | 0 | 0 | 0 | 0 | FALSE |  |  |  | FALSE
ST1-N6-0350 | 014-0010-R, Aansluiting A44 - Aansluiting A4 | Rijksweg 14 | 30G-006-01, Sytwendetunnel Spoortunnel T1 (N14) |  | 45 Verkeerslichten | Kruispunt Bezuidenhoutseweg | Detectielus +R1/45/DL086 |  |  | SST-N2-001 | SST-N3-045 | Tunnel | Verkeersregelinstallatie (VRI) | 1144 | 00012 | RWS TOP WNZ | WNZ district noord | 0 | 2002-01-01 |  |  |  | WNZ (West-Nederland Zuid) | 30G-006, Tunnel in rijksweg 14 | TRUE | Detectielus |  |  | VITOP |  |  |  | 0 | 0 | [6 empty] | 0 | 0 |  |  |  | GTI |  | NETTENBOUW | [5 empty] | 45 | 000118381 | 0 | 0 | [10 empty] | 0 |  |  |  |  | BR | 0 | Rijkswaterstaat West Nederland Noord |  | 227 |  |  | 0 | 0 | 0 | [8 empty] | FALSE | 0 |  |  |  |  | 0 | 0 | 0 | 0 | FALSE |  |  |  | FALSE
ST1-N6-0351 | 014-0010-R, Aansluiting A44 - Aansluiting A4 | Rijksweg 14 | 30G-006-01, Sytwendetunnel Spoortunnel T1 (N14) |  | 45 Verkeerslichten | Kruispunt Bezuidenhoutseweg | Detectielus +R1/45/DL093 |  |  | SST-N2-001 | SST-N3-045 | Tunnel | Verkeersregelinstallatie (VRI) | 1144 | 00012 | RWS TOP WNZ | WNZ district noord | 0 | 2002-01-01 |  |  |  | WNZ (West-Nederland Zuid) | 30G-006, Tunnel in rijksweg 14 | TRUE | Detectielus |  |  | VITOP |  |  |  | 0 | 0 | [6 empty] | 0 | 0 |  |  |  | GTI |  | NETTENBOUW | [5 empty] | 45 | 000118382 | 0 | 0 | [10 empty] | 0 |  |  |  |  | BR | 0 | Rijkswaterstaat West Nederland Noord |  | 227 |  |  | 0 | 0 | 0 | [8 empty] | FALSE | 0 |  |  |  |  | 0 | 0 | 0 | 0 | FALSE |  |  |  | FALSE
ST1-N6-0352 | 014-0010-R, Aansluiting A44 - Aansluiting A4 | Rijksweg 14 | 30G-006-01, Sytwendetunnel Spoortunnel T1 (N14) |  | 45 Verkeerslichten | Kruispunt Bezuidenhoutseweg | Detectielus +R1/45/DL087 |  |  | SST-N2-001 | SST-N3-045 | Tunnel | Verkeersregelinstallatie (VRI) | 1144 | 00012 | RWS TOP WNZ | WNZ district noord | 0 | 2002-01-01 |  |  |  | WNZ (West-Nederland Zuid) | 30G-006, Tunnel in rijksweg 14 | TRUE | Detectielus |  |  | VITOP |  |  |  | 0 | 0 | [6 empty] | 0 | 0 |  |  |  | GTI |  | NETTENBOUW | [5 empty] | 45 | 000118383 | 0 | 0 | [10 empty] | 0 |  |  |  |  | BR | 0 | Rijkswaterstaat West Nederland Noord |  | 227 |  |  | 0 | 0 | 0 | [8 empty] | FALSE | 0 |  |  |  |  | 0 | 0 | 0 | 0 | FALSE |  |  |  | FALSE
ST1-N6-0353 | 014-0010-R, Aansluiting A44 - Aansluiting A4 | Rijksweg 14 | 30G-006-01, Sytwendetunnel Spoortunnel T1 (N14) |  | 45 Verkeerslichten | Kruispunt Bezuidenhoutseweg | Detectielus +R1/45/DL088 |  |  | SST-N2-001 | SST-N3-045 | Tunnel | Verkeersregelinstallatie (VRI) | 1144 | 00012 | RWS TOP WNZ | WNZ district noord | 0 | 2002-01-01 |  |  |  | WNZ (West-Nederland Zuid) | 30G-006, Tunnel in rijksweg 14 | TRUE | Detectielus |  |  | VITOP |  |  |  | 0 | 0 | [6 empty] | 0 | 0 |  |  |  | GTI |  | NETTENBOUW | [5 empty] | 45 | 000118384 | 0 | 0 | [10 empty] | 0 |  |  |  |  | BR | 0 | Rijkswaterstaat West Nederland Noord |  | 227 |  |  | 0 | 0 | 0 | [8 empty] | FALSE | 0 |  |  |  |  | 0 | 0 | 0 | 0 | FALSE |  |  |  | FALSE
ST1-N6-0354 | 014-0010-R, Aansluiting A44 - Aansluiting A4 | Rijksweg 14 | 30G-006-01, Sytwendetunnel Spoortunnel T1 (N14) |  | 45 Verkeerslichten | Kruispunt Bezuidenhoutseweg | Detectielus +R4/45/DL094 |  |  | SST-N2-001 | SST-N3-045 | Tunnel | Verkeersregelinstallatie (VRI) | 1144 | 00012 | RWS TOP WNZ | WNZ district noord | 0 | 2002-01-01 |  |  |  | WNZ (West-Nederland Zuid) | 30G-006, Tunnel in rijksweg 14 | TRUE | Detectielus |  |  | VITOP |  |  |  | 0 | 0 | [6 empty] | 0 | 0 |  |  |  | GTI |  | NETTENBOUW | [5 empty] | 45 | 000118385 | 0 | 0 | [10 empty] | 0 |  |  |  |  | BR | 0 | Rijkswaterstaat West Nederland Noord |  | 227 |  |  | 0 | 0 | 0 | [8 empty] | FALSE | 0 |  |  |  |  | 0 | 0 | 0 | 0 | FALSE |  |  |  | FALSE
ST1-N6-0355 | 014-0010-R, Aansluiting A44 - Aansluiting A4 | Rijksweg 14 | 30G-006-01, Sytwendetunnel Spoortunnel T1 (N14) |  | 45 Verkeerslichten | Kruispunt Bezuidenhoutseweg | Detectielus +R4/45/DL621 |  |  | SST-N2-001 | SST-N3-045 | Tunnel | Verkeersregelinstallatie (VRI) | 1144 | 00012 | RWS TOP WNZ | WNZ district noord | 0 | 2002-01-01 |  |  |  | WNZ (West-Nederland Zuid) | 30G-006, Tunnel in rijksweg 14 | TRUE | Detectielus |  |  | VITOP |  |  |  | 0 | 0 | [6 empty] | 0 | 0 |  |  |  | GTI |  | NETTENBOUW | [5 empty] | 45 | 000118386 | 0 | 0 | [10 empty] | 0 |  |  |  |  | BR | 0 | Rijkswaterstaat West Nederland Noord |  | 227 |  |  | 0 | 0 | 0 | [8 empty] | FALSE | 0 |  |  |  |  | 0 | 0 | 0 | 0 | FALSE |  |  |  | FALSE
ST1-N6-0356 | 014-0010-R, Aansluiting A44 - Aansluiting A4 | Rijksweg 14 | 30G-006-01, Sytwendetunnel Spoortunnel T1 (N14) |  | 45 Verkeerslichten | Kruispunt Bezuidenhoutseweg | Detectielus +R4/45/DL622 |  |  | SST-N2-001 | SST-N3-045 | Tunnel | Verkeersregelinstallatie (VRI) | 1144 | 00012 | RWS TOP WNZ | WNZ district noord | 0 | 2002-01-01 |  |  |  | WNZ (West-Nederland Zuid) | 30G-006, Tunnel in rijksweg 14 | TRUE | Detectielus |  |  | VITOP |  |  |  | 0 | 0 | [6 empty] | 0 | 0 |  |  |  | GTI |  | NETTENBOUW | [5 empty] | 45 | 000118387 | 0 | 0 | [10 empty] | 0 |  |  |  |  | BR | 0 | Rijkswaterstaat West Nederland Noord |  | 227 |  |  | 0 | 0 | 0 | [8 empty] | FALSE | 0 |  |  |  |  | 0 | 0 | 0 | 0 | FALSE |  |  |  | FALSE
ST1-N6-0357 | 014-0010-R, Aansluiting A44 - Aansluiting A4 | Rijksweg 14 | 30G-006-01, Sytwendetunnel Spoortunnel T1 (N14) |  | 45 Verkeerslichten | Kruispunt Bezuidenhoutseweg | Detectielus +R2/45/DL681 |  |  | SST-N2-001 | SST-N3-045 | Tunnel | Verkeersregelinstallatie (VRI) | 1144 | 00012 | RWS TOP WNZ | WNZ district noord | 0 | 2002-01-01 |  |  |  | WNZ (West-Nederland Zuid) | 30G-006, Tunnel in rijksweg 14 | TRUE | Detectielus |  |  | VITOP |  |  |  | 0 | 0 | [6 empty] | 0 | 0 |  |  |  | GTI |  | NETTENBOUW | [5 empty] | 45 | 000118388 | 0 | 0 | [10 empty] | 0 |  |  |  |  | BR | 0 | Rijkswaterstaat West Nederland Noord |  | 227 |  |  | 0 | 0 | 0 | [8 empty] | FALSE | 0 |  |  |  |  | 0 | 0 | 0 | 0 | FALSE |  |  |  | FALSE
ST1-N6-0358 | 014-0010-R, Aansluiting A44 - Aansluiting A4 | Rijksweg 14 | 30G-006-01, Sytwendetunnel Spoortunnel T1 (N14) |  | 45 Verkeerslichten | Kruispunt Bezuidenhoutseweg | Detectielus +R2/45/DL682 |  |  | SST-N2-001 | SST-N3-045 | Tunnel | Verkeersregelinstallatie (VRI) | 1144 | 00012 | RWS TOP WNZ | WNZ district noord | 0 | 2002-01-01 |  |  |  | WNZ (West-Nederland Zuid) | 30G-006, Tunnel in rijksweg 14 | TRUE | Detectielus |  |  | VITOP |  |  |  | 0 | 0 | [6 empty] | 0 | 0 |  |  |  | GTI |  | NETTENBOUW | [5 empty] | 45 | 000118389 | 0 | 0 | [10 empty] | 0 |  |  |  |  | BR | 0 | Rijkswaterstaat West Nederland Noord |  | 227 |  |  | 0 | 0 | 0 | [8 empty] | FALSE | 0 |  |  |  |  | 0 | 0 | 0 | 0 | FALSE |  |  |  | FALSE
ST1-N6-0359 | 014-0010-R, Aansluiting A44 - Aansluiting A4 | Rijksweg 14 | 30G-006-01, Sytwendetunnel Spoortunnel T1 (N14) |  | 45 Verkeerslichten | Kruispunt Bezuidenhoutseweg | Detectielus +R2/45/DL851 |  |  | SST-N2-001 | SST-N3-045 | Tunnel | Verkeersregelinstallatie (VRI) | 1144 | 00012 | RWS TOP WNZ | WNZ district noord | 0 | 2002-01-01 |  |  |  | WNZ (West-Nederland Zuid) | 30G-006, Tunnel in rijksweg 14 | TRUE | Detectielus |  |  | VITOP |  |  |  | 0 | 0 | [6 empty] | 0 | 0 |  |  |  | GTI |  | NETTENBOUW | [5 empty] | 45 | 000118390 | 0 | 0 | [10 empty] | 0 |  |  |  |  | BR | 0 | Rijkswaterstaat West Nederland Noord |  | 227 |  |  | 0 | 0 | 0 | [8 empty] | FALSE | 0 |  |  |  |  | 0 | 0 | 0 | 0 | FALSE |  |  |  | FALSE
ST1-N6-0360 | 014-0010-R, Aansluiting A44 - Aansluiting A4 | Rijksweg 14 | 30G-006-01, Sytwendetunnel Spoortunnel T1 (N14) |  | 45 Verkeerslichten | Kruispunt Bezuidenhoutseweg | Detectielus +R2/45/DL861 |  |  | SST-N2-001 | SST-N3-045 | Tunnel | Verkeersregelinstallatie (VRI) | 1144 | 00012 | RWS TOP WNZ | WNZ district noord | 0 | 2002-01-01 |  |  |  | WNZ (West-Nederland Zuid) | 30G-006, Tunnel in rijksweg 14 | TRUE | Detectielus |  |  | VITOP |  |  |  | 0 | 0 | [6 empty] | 0 | 0 |  |  |  | GTI |  | NETTENBOUW | [5 empty] | 45 | 000118391 | 0 | 0 | [10 empty] | 0 |  |  |  |  | BR | 0 | Rijkswaterstaat West Nederland Noord |  | 227 |  |  | 0 | 0 | 0 | [8 empty] | FALSE | 0 |  |  |  |  | 0 | 0 | 0 | 0 | FALSE |  |  |  | FALSE
ST1-N6-0361 | 014-0010-R, Aansluiting A44 - Aansluiting A4 | Rijksweg 14 | 30G-006-01, Sytwendetunnel Spoortunnel T1 (N14) |  | 45 Verkeerslichten | Kruispunt Bezuidenhoutseweg | Verkeersinstallatie +R1/45/R001 |  |  | SST-N2-001 | SST-N3-045 | Tunnel | Verkeersregelinstallatie (VRI) | 1292 | 00012 | RWS TOP WNZ | WNZ district noord | 0 |  |  |  |  | WNZ (West-Nederland Zuid) | 30G-006, Tunnel in rijksweg 14 | TRUE | Kast |  |  | VITOP |  |  |  | 0 | 0 | [6 empty] | 0 | 0 | [11 empty] | 45 | 000118392 | 0 | 0 | [10 empty] | 0 |  |  |  |  | BR | 0 | Rijkswaterstaat West Nederland Noord |  | 227 |  |  | 0 | 0 | 0 | [8 empty] | FALSE | 0 |  |  |  |  | 0 | 0 | 0 | 0 | FALSE |  |  |  | FALSE
ST1-N6-0362 | 014-0010-R, Aansluiting A44 - Aansluiting A4 | Rijksweg 14 | 30G-006-01, Sytwendetunnel Spoortunnel T1 (N14) |  | 45 Verkeerslichten | Kruispunt Bezuidenhoutseweg | Drukknop +R1/45/DRK352 |  |  | SST-N2-001 | SST-N3-045 | Tunnel | Verkeersregelinstallatie (VRI) | 1172 | 00012 | RWS TOP WNZ | WNZ district noord | 0 | 2002-01-01 |  |  |  | WNZ (West-Nederland Zuid) | 30G-006, Tunnel in rijksweg 14 | TRUE | Drukknoppaal |  |  | VITOP |  |  |  | 0 | 0 | [6 empty] | 0 | 0 |  |  |  | VIALIS |  | VIALIS | [5 empty] | 45 | 000118393 | 0 | 0 | [10 empty] | 0 |  |  |  |  | BR | 0 | Rijkswaterstaat West Nederland Noord |  | 227 |  |  | 0 | 0 | 0 | [8 empty] | FALSE | 0 |  |  |  |  | 0 | 0 | 0 | 0 | FALSE |  |  |  | FALSE
ST1-N6-0363 | 014-0010-R, Aansluiting A44 - Aansluiting A4 | Rijksweg 14 | 30G-006-01, Sytwendetunnel Spoortunnel T1 (N14) |  | 45 Verkeerslichten | Kruispunt Bezuidenhoutseweg | Drukknop +R1/45/DRK361 |  |  | SST-N2-001 | SST-N3-045 | Tunnel | Verkeersregelinstallatie (VRI) | 1172 | 00012 | RWS TOP WNZ | WNZ district noord | 0 | 2002-01-01 |  |  |  | WNZ (West-Nederland Zuid) | 30G-006, Tunnel in rijksweg 14 | TRUE | Drukknoppaal |  |  | VITOP |  |  |  | 0 | 0 | [6 empty] | 0 | 0 |  |  |  | VIALIS |  | VIALIS | [5 empty] | 45 | 000118394 | 0 | 0 | [10 empty] | 0 |  |  |  |  | BR | 0 | Rijkswaterstaat West Nederland Noord |  | 227 |  |  | 0 | 0 | 0 | [8 empty] | FALSE | 0 |  |  |  |  | 0 | 0 | 0 | 0 | FALSE |  |  |  | FALSE
ST1-N6-0364 | 014-0010-R, Aansluiting A44 - Aansluiting A4 | Rijksweg 14 | 30G-006-01, Sytwendetunnel Spoortunnel T1 (N14) |  | 45 Verkeerslichten | Kruispunt Bezuidenhoutseweg | Verkeerslantaarns +R1/45/VL352 |  |  | SST-N2-001 | SST-N3-045 | Tunnel | Verkeersregelinstallatie (VRI) | 1327 | 00012 | RWS TOP WNZ | WNZ district noord | 0 | 2002-01-01 |  |  |  | WNZ (West-Nederland Zuid) | 30G-006, Tunnel in rijksweg 14 | TRUE | Landverkeerssein |  |  | VITOP |  |  |  | 0 | 0 | [6 empty] | 0 | 0 |  |  |  | VIALIS |  | VIALIS | [5 empty] | 45 | 000118395 | 0 | 0 | [10 empty] | 0 |  |  |  |  | BR | 0 | Rijkswaterstaat West Nederland Noord |  | 227 |  |  | 0 | 0 | 0 | [8 empty] | FALSE | 0 |  |  |  |  | 0 | 0 | 0 | 0 | FALSE |  |  |  | FALSE
ST1-N6-0365 | 014-0010-R, Aansluiting A44 - Aansluiting A4 | Rijksweg 14 | 30G-006-01, Sytwendetunnel Spoortunnel T1 (N14) |  | 45 Verkeerslichten | Kruispunt Bezuidenhoutseweg | Verkeerslantaarns +R1/45/VL361 |  |  | SST-N2-001 | SST-N3-045 | Tunnel | Verkeersregelinstallatie (VRI) | 1327 | 00012 | RWS TOP WNZ | WNZ district noord | 0 | 2002-01-01 |  |  |  | WNZ (West-Nederland Zuid) | 30G-006, Tunnel in rijksweg 14 | TRUE | Landverkeerssein |  |  | VITOP |  |  |  | 0 | 0 | [6 empty] | 0 | 0 |  |  |  | VIALIS |  | VIALIS | 3-Lichts fietsers |  |  |  |  | 45 | 000118396 | 0 | 0 | [10 empty] | 0 |  |  |  |  | BR | 0 | Rijkswaterstaat West Nederland Noord |  | 227 |  |  | 0 | 0 | 0 | [8 empty] | FALSE | 0 |  |  |  |  | 0 | 0 | 0 | 0 | FALSE |  |  |  | FALSE
ST1-N6-0366 | 014-0010-R, Aansluiting A44 - Aansluiting A4 | Rijksweg 14 | 30G-006-01, Sytwendetunnel Spoortunnel T1 (N14) |  | 45 Verkeerslichten | Kruispunt Bezuidenhoutseweg | Klemmenkast in mast +R1/45/NZ006 |  |  | SST-N2-001 | SST-N3-045 | Tunnel | Verkeersregelinstallatie (VRI) | 1292 | 00012 | RWS TOP WNZ | WNZ district noord | 0 |  |  |  |  | WNZ (West-Nederland Zuid) | 30G-006, Tunnel in rijksweg 14 | TRUE | Kast |  |  | VITOP |  |  |  | 0 | 0 | [6 empty] | 0 | 0 | [11 empty] | 45 | 000118397 | 0 | 0 | [10 empty] | 0 |  |  |  |  | BR | 0 | Rijkswaterstaat West Nederland Noord |  | 227 |  |  | 0 | 0 | 0 | [8 empty] | FALSE | 0 |  |  |  |  | 0 | 0 | 0 | 0 | FALSE |  |  |  | FALSE
ST1-N6-0367 | 014-0010-R, Aansluiting A44 - Aansluiting A4 | Rijksweg 14 | 30G-006-01, Sytwendetunnel Spoortunnel T1 (N14) |  | 45 Verkeerslichten | Kruispunt Bezuidenhoutseweg | Klemmenkast in mast +R2/45/NZ001 |  |  | SST-N2-001 | SST-N3-045 | Tunnel | Verkeersregelinstallatie (VRI) | 1292 | 00012 | RWS TOP WNZ | WNZ district noord | 0 |  |  |  |  | WNZ (West-Nederland Zuid) | 30G-006, Tunnel in rijksweg 14 | TRUE | Kast |  |  | VITOP |  |  |  | 0 | 0 | [6 empty] | 0 | 0 | [11 empty] | 45 | 000118398 | 0 | 0 | [10 empty] | 0 |  |  |  |  | BR | 0 | Rijkswaterstaat West Nederland Noord |  | 227 |  |  | 0 | 0 | 0 | [8 empty] | FALSE | 0 |  |  |  |  | 0 | 0 | 0 | 0 | FALSE |  |  |  | FALSE
ST1-N6-0368 | 014-0010-R, Aansluiting A44 - Aansluiting A4 | Rijksweg 14 | 30G-006-01, Sytwendetunnel Spoortunnel T1 (N14) |  | 45 Verkeerslichten | Kruispunt Bezuidenhoutseweg | Klemmenkast in mast +R2/45/NZ002 |  |  | SST-N2-001 | SST-N3-045 | Tunnel | Verkeersregelinstallatie (VRI) | 1292 | 00012 | RWS TOP WNZ | WNZ district noord | 0 |  |  |  |  | WNZ (West-Nederland Zuid) | 30G-006, Tunnel in rijksweg 14 | TRUE | Kast |  |  | VITOP |  |  |  | 0 | 0 | [6 empty] | 0 | 0 | [11 empty] | 45 | 000118399 | 0 | 0 | [10 empty] | 0 |  |  |  |  | BR | 0 | Rijkswaterstaat West Nederland Noord |  | 227 |  |  | 0 | 0 | 0 | [8 empty] | FALSE | 0 |  |  |  |  | 0 | 0 | 0 | 0 | FALSE |  |  |  | FALSE
ST1-N6-0369 | 014-0010-R, Aansluiting A44 - Aansluiting A4 | Rijksweg 14 | 30G-006-01, Sytwendetunnel Spoortunnel T1 (N14) |  | 45 Verkeerslichten | Kruispunt Bezuidenhoutseweg | Verkeerslantaarns +R2/45/VL051 |  |  | SST-N2-001 | SST-N3-045 | Tunnel | Verkeersregelinstallatie (VRI) | 1327 | 00012 | RWS TOP WNZ | WNZ district noord | 0 | 2002-01-01 |  |  |  | WNZ (West-Nederland Zuid) | 30G-006, Tunnel in rijksweg 14 | TRUE | Landverkeerssein |  |  | VITOP |  |  |  | 0 | 0 | [6 empty] | 0 | 0 |  |  |  | VIALIS |  | VIALIS | 3-Lichts |  |  |  |  | 45 | 000118400 | 0 | 0 | [10 empty] | 0 |  |  |  |  | BR | 0 | Rijkswaterstaat West Nederland Noord |  | 227 |  |  | 0 | 0 | 0 | [8 empty] | FALSE | 0 |  |  |  |  | 0 | 0 | 0 | 0 | FALSE |  |  |  | FALSE
ST1-N6-0370 | 014-0010-R, Aansluiting A44 - Aansluiting A4 | Rijksweg 14 | 30G-006-01, Sytwendetunnel Spoortunnel T1 (N14) |  | 45 Verkeerslichten | Kruispunt Bezuidenhoutseweg | Verkeerslantaarns +R2/45/VL052 |  |  | SST-N2-001 | SST-N3-045 | Tunnel | Verkeersregelinstallatie (VRI) | 1327 | 00012 | RWS TOP WNZ | WNZ district noord | 0 | 2002-01-01 |  |  |  | WNZ (West-Nederland Zuid) | 30G-006, Tunnel in rijksweg 14 | TRUE | Landverkeerssein |  |  | VITOP |  |  |  | 0 | 0 | [6 empty] | 0 | 0 |  |  |  | VIALIS |  | VIALIS | 3-Lichts |  |  |  |  | 45 | 000118401 | 0 | 0 | [10 empty] | 0 |  |  |  |  | BR | 0 | Rijkswaterstaat West Nederland Noord |  | 227 |  |  | 0 | 0 | 0 | [8 empty] | FALSE | 0 |  |  |  |  | 0 | 0 | 0 | 0 | FALSE |  |  |  | FALSE
ST1-N6-0371 | 014-0010-R, Aansluiting A44 - Aansluiting A4 | Rijksweg 14 | 30G-006-01, Sytwendetunnel Spoortunnel T1 (N14) |  | 45 Verkeerslichten | Kruispunt Bezuidenhoutseweg | Verkeerslantaarns +R2/45/VL061 |  |  | SST-N2-001 | SST-N3-045 | Tunnel | Verkeersregelinstallatie (VRI) | 1327 | 00012 | RWS TOP WNZ | WNZ district noord | 0 | 2002-01-01 |  |  |  | WNZ (West-Nederland Zuid) | 30G-006, Tunnel in rijksweg 14 | TRUE | Landverkeerssein |  |  | VITOP |  |  |  | 0 | 0 | [6 empty] | 0 | 0 |  |  |  | VIALIS |  | VIALIS | 3-Lichts |  |  |  |  | 45 | 000118402 | 0 | 0 | [10 empty] | 0 |  |  |  |  | BR | 0 | Rijkswaterstaat West Nederland Noord |  | 227 |  |  | 0 | 0 | 0 | [8 empty] | FALSE | 0 |  |  |  |  | 0 | 0 | 0 | 0 | FALSE |  |  |  | FALSE
ST1-N6-0372 | 014-0010-R, Aansluiting A44 - Aansluiting A4 | Rijksweg 14 | 30G-006-01, Sytwendetunnel Spoortunnel T1 (N14) |  | 45 Verkeerslichten | Kruispunt Bezuidenhoutseweg | Verkeerslantaarns +R2/45/VL062 |  |  | SST-N2-001 | SST-N3-045 | Tunnel | Verkeersregelinstallatie (VRI) | 1327 | 00012 | RWS TOP WNZ | WNZ district noord | 0 | 2002-01-01 |  |  |  | WNZ (West-Nederland Zuid) | 30G-006, Tunnel in rijksweg 14 | TRUE | Landverkeerssein |  |  | VITOP |  |  |  | 0 | 0 | [6 empty] | 0 | 0 |  |  |  | VIALIS |  | VIALIS | 3-Lichts |  |  |  |  | 45 | 000118403 | 0 | 0 | [10 empty] | 0 |  |  |  |  | BR | 0 | Rijkswaterstaat West Nederland Noord |  | 227 |  |  | 0 | 0 | 0 | [8 empty] | FALSE | 0 |  |  |  |  | 0 | 0 | 0 | 0 | FALSE |  |  |  | FALSE
ST1-N6-0373 | 014-0010-R, Aansluiting A44 - Aansluiting A4 | Rijksweg 14 | 30G-006-01, Sytwendetunnel Spoortunnel T1 (N14) |  | 45 Verkeerslichten | Kruispunt Bezuidenhoutseweg | Verkeerslantaarns +R2/45/VL063 |  |  | SST-N2-001 | SST-N3-045 | Tunnel | Verkeersregelinstallatie (VRI) | 1327 | 00012 | RWS TOP WNZ | WNZ district noord | 0 | 2002-01-01 |  |  |  | WNZ (West-Nederland Zuid) | 30G-006, Tunnel in rijksweg 14 | TRUE | Landverkeerssein |  |  | VITOP |  |  |  | 0 | 0 | [6 empty] | 0 | 0 |  |  |  | VIALIS |  | VIALIS | 3-Lichts |  |  |  |  | 45 | 000118404 | 0 | 0 | [10 empty] | 0 |  |  |  |  | BR | 0 | Rijkswaterstaat West Nederland Noord |  | 227 |  |  | 0 | 0 | 0 | [8 empty] | FALSE | 0 |  |  |  |  | 0 | 0 | 0 | 0 | FALSE |  |  |  | FALSE
ST1-N6-0374 | 014-0010-R, Aansluiting A44 - Aansluiting A4 | Rijksweg 14 | 30G-006-01, Sytwendetunnel Spoortunnel T1 (N14) |  | 45 Verkeerslichten | Kruispunt Bezuidenhoutseweg | Klemmenkast in mast +R2/45/NZ003 |  |  | SST-N2-001 | SST-N3-045 | Tunnel | Verkeersregelinstallatie (VRI) | 1292 | 00012 | RWS TOP WNZ | WNZ district noord | 0 |  |  |  |  | WNZ (West-Nederland Zuid) | 30G-006, Tunnel in rijksweg 14 | TRUE | Kast |  |  | VITOP |  |  |  | 0 | 0 | [6 empty] | 0 | 0 | [11 empty] | 45 | 000118405 | 0 | 0 | [10 empty] | 0 |  |  |  |  | BR | 0 | Rijkswaterstaat West Nederland Noord |  | 227 |  |  | 0 | 0 | 0 | [8 empty] | FALSE | 0 |  |  |  |  | 0 | 0 | 0 | 0 | FALSE |  |  |  | FALSE
ST1-N6-0375 | 014-0010-R, Aansluiting A44 - Aansluiting A4 | Rijksweg 14 | 30G-006-01, Sytwendetunnel Spoortunnel T1 (N14) |  | 45 Verkeerslichten | Kruispunt Bezuidenhoutseweg | Klemmenkast in mast +R2/45/NZ004 |  |  | SST-N2-001 | SST-N3-045 | Tunnel | Verkeersregelinstallatie (VRI) | 1292 | 00012 | RWS TOP WNZ | WNZ district noord | 0 |  |  |  |  | WNZ (West-Nederland Zuid) | 30G-006, Tunnel in rijksweg 14 | TRUE | Kast |  |  | VITOP |  |  |  | 0 | 0 | [6 empty] | 0 | 0 | [11 empty] | 45 | 000118406 | 0 | 0 | [10 empty] | 0 |  |  |  |  | BR | 0 | Rijkswaterstaat West Nederland Noord |  | 227 |  |  | 0 | 0 | 0 | [8 empty] | FALSE | 0 |  |  |  |  | 0 | 0 | 0 | 0 | FALSE |  |  |  | FALSE
ST1-N6-0376 | 014-0010-R, Aansluiting A44 - Aansluiting A4 | Rijksweg 14 | 30G-006-01, Sytwendetunnel Spoortunnel T1 (N14) |  | 45 Verkeerslichten | Kruispunt Bezuidenhoutseweg | Klemmenkast in mast +R2/45/NZ005 |  |  | SST-N2-001 | SST-N3-045 | Tunnel | Verkeersregelinstallatie (VRI) | 1292 | 00012 | RWS TOP WNZ | WNZ district noord | 0 |  |  |  |  | WNZ (West-Nederland Zuid) | 30G-006, Tunnel in rijksweg 14 | TRUE | Kast |  |  | VITOP |  |  |  | 0 | 0 | [6 empty] | 0 | 0 | [11 empty] | 45 | 000118407 | 0 | 0 | [10 empty] | 0 |  |  |  |  | BR | 0 | Rijkswaterstaat West Nederland Noord |  | 227 |  |  | 0 | 0 | 0 | [8 empty] | FALSE | 0 |  |  |  |  | 0 | 0 | 0 | 0 | FALSE |  |  |  | FALSE
ST1-N6-0377 | 014-0010-R, Aansluiting A44 - Aansluiting A4 | Rijksweg 14 | 30G-006-01, Sytwendetunnel Spoortunnel T1 (N14) |  | 45 Verkeerslichten | Kruispunt Bezuidenhoutseweg | Klemmenkast in mast +R2/45/NZ006 |  |  | SST-N2-001 | SST-N3-045 | Tunnel | Verkeersregelinstallatie (VRI) | 1292 | 00012 | RWS TOP WNZ | WNZ district noord | 0 |  |  |  |  | WNZ (West-Nederland Zuid) | 30G-006, Tunnel in rijksweg 14 | TRUE | Kast |  |  | VITOP |  |  |  | 0 | 0 | [6 empty] | 0 | 0 | [11 empty] | 45 | 000118408 | 0 | 0 | [10 empty] | 0 |  |  |  |  | BR | 0 | Rijkswaterstaat West Nederland Noord |  | 227 |  |  | 0 | 0 | 0 | [8 empty] | FALSE | 0 |  |  |  |  | 0 | 0 | 0 | 0 | FALSE |  |  |  | FALSE
ST1-N6-0378 | 014-0010-R, Aansluiting A44 - Aansluiting A4 | Rijksweg 14 | 30G-006-01, Sytwendetunnel Spoortunnel T1 (N14) |  | 45 Verkeerslichten | Kruispunt Bezuidenhoutseweg | Drukknop +R2/45/DRK860 |  |  | SST-N2-001 | SST-N3-045 | Tunnel | Verkeersregelinstallatie (VRI) | 1172 | 00012 | RWS TOP WNZ | WNZ district noord | 0 | 2002-01-01 |  |  |  | WNZ (West-Nederland Zuid) | 30G-006, Tunnel in rijksweg 14 | TRUE | Drukknoppaal |  |  | VITOP |  |  |  | 0 | 0 | [6 empty] | 0 | 0 |  |  |  | VIALIS |  | VIALIS | [5 empty] | 45 | 000118409 | 0 | 0 | [10 empty] | 0 |  |  |  |  | BR | 0 | Rijkswaterstaat West Nederland Noord |  | 227 |  |  | 0 | 0 | 0 | [8 empty] | FALSE | 0 |  |  |  |  | 0 | 0 | 0 | 0 | FALSE |  |  |  | FALSE
ST1-N6-0379 | 014-0010-R, Aansluiting A44 - Aansluiting A4 | Rijksweg 14 | 30G-006-01, Sytwendetunnel Spoortunnel T1 (N14) |  | 45 Verkeerslichten | Kruispunt Bezuidenhoutseweg | Verkeerslantaarns +R2/45/VL712 |  |  | SST-N2-001 | SST-N3-045 | Tunnel | Verkeersregelinstallatie (VRI) | 1327 | 00012 | RWS TOP WNZ | WNZ district noord | 0 | 2002-01-01 |  |  |  | WNZ (West-Nederland Zuid) | 30G-006, Tunnel in rijksweg 14 | TRUE | Landverkeerssein |  |  | VITOP |  |  |  | 0 | 0 | [6 empty] | 0 | 0 |  |  |  | VIALIS |  | VIALIS | [5 empty] | 45 | 000118410 | 0 | 0 | [10 empty] | 0 |  |  |  |  | BR | 0 | Rijkswaterstaat West Nederland Noord |  | 227 |  |  | 0 | 0 | 0 | [8 empty] | FALSE | 0 |  |  |  |  | 0 | 0 | 0 | 0 | FALSE |  |  |  | FALSE
ST1-N6-0380 | 014-0010-R, Aansluiting A44 - Aansluiting A4 | Rijksweg 14 | 30G-006-01, Sytwendetunnel Spoortunnel T1 (N14) |  | 45 Verkeerslichten | Kruispunt Bezuidenhoutseweg | Verkeerslantaarns +R2/45/VL711 |  |  | SST-N2-001 | SST-N3-045 | Tunnel | Verkeersregelinstallatie (VRI) | 1327 | 00012 | RWS TOP WNZ | WNZ district noord | 0 | 2002-01-01 |  |  |  | WNZ (West-Nederland Zuid) | 30G-006, Tunnel in rijksweg 14 | TRUE | Landverkeerssein |  |  | VITOP |  |  |  | 0 | 0 | [6 empty] | 0 | 0 |  |  |  | VIALIS |  | VIALIS | [5 empty] | 45 | 000118411 | 0 | 0 | [10 empty] | 0 |  |  |  |  | BR | 0 | Rijkswaterstaat West Nederland Noord |  | 227 |  |  | 0 | 0 | 0 | [8 empty] | FALSE | 0 |  |  |  |  | 0 | 0 | 0 | 0 | FALSE |  |  |  | FALSE
ST1-N6-0381 | 014-0010-R, Aansluiting A44 - Aansluiting A4 | Rijksweg 14 | 30G-006-01, Sytwendetunnel Spoortunnel T1 (N14) |  | 45 Verkeerslichten | Kruispunt Bezuidenhoutseweg | Verkeerslantaarns +R2/45/VL861 |  |  | SST-N2-001 | SST-N3-045 | Tunnel | Verkeersregelinstallatie (VRI) | 1327 | 00012 | RWS TOP WNZ | WNZ district noord | 0 | 2002-01-01 |  |  |  | WNZ (West-Nederland Zuid) | 30G-006, Tunnel in rijksweg 14 | TRUE | Landverkeerssein |  |  | VITOP |  |  |  | 0 | 0 | [6 empty] | 0 | 0 |  |  |  | VIALIS |  | VIALIS | 3-Lichts fietsers incl. onderlicht |  |  |  |  | 45 | 000118412 | 0 | 0 | [10 empty] | 0 |  |  |  |  | BR | 0 | Rijkswaterstaat West Nederland Noord |  | 227 |  |  | 0 | 0 | 0 | [8 empty] | FALSE | 0 |  |  |  |  | 0 | 0 | 0 | 0 | FALSE |  |  |  | FALSE
ST1-N6-0382 | 014-0010-R, Aansluiting A44 - Aansluiting A4 | Rijksweg 14 | 30G-006-01, Sytwendetunnel Spoortunnel T1 (N14) |  | 45 Verkeerslichten | Kruispunt Bezuidenhoutseweg | Klemmenkast in mast +R2/45/NZ007 |  |  | SST-N2-001 | SST-N3-045 | Tunnel | Verkeersregelinstallatie (VRI) | 1292 | 00012 | RWS TOP WNZ | WNZ district noord | 0 |  |  |  |  | WNZ (West-Nederland Zuid) | 30G-006, Tunnel in rijksweg 14 | TRUE | Kast |  |  | VITOP |  |  |  | 0 | 0 | [6 empty] | 0 | 0 | [11 empty] | 45 | 000118413 | 0 | 0 | [10 empty] | 0 |  |  |  |  | BR | 0 | Rijkswaterstaat West Nederland Noord |  | 227 |  |  | 0 | 0 | 0 | [8 empty] | FALSE | 0 |  |  |  |  | 0 | 0 | 0 | 0 | FALSE |  |  |  | FALSE
ST1-N6-0383 | 014-0010-R, Aansluiting A44 - Aansluiting A4 | Rijksweg 14 | 30G-006-01, Sytwendetunnel Spoortunnel T1 (N14) |  | 45 Verkeerslichten | Kruispunt Bezuidenhoutseweg | Klemmenkast in mast +R2/45/NZ008 |  |  | SST-N2-001 | SST-N3-045 | Tunnel | Verkeersregelinstallatie (VRI) | 1292 | 00012 | RWS TOP WNZ | WNZ district noord | 0 |  |  |  |  | WNZ (West-Nederland Zuid) | 30G-006, Tunnel in rijksweg 14 | TRUE | Kast |  |  | VITOP |  |  |  | 0 | 0 | [6 empty] | 0 | 0 | [11 empty] | 45 | 000118414 | 0 | 0 | [10 empty] | 0 |  |  |  |  | BR | 0 | Rijkswaterstaat West Nederland Noord |  | 227 |  |  | 0 | 0 | 0 | [8 empty] | FALSE | 0 |  |  |  |  | 0 | 0 | 0 | 0 | FALSE |  |  |  | FALSE
ST1-N6-0384 | 014-0010-R, Aansluiting A44 - Aansluiting A4 | Rijksweg 14 | 30G-006-01, Sytwendetunnel Spoortunnel T1 (N14) |  | 45 Verkeerslichten | Kruispunt Bezuidenhoutseweg | Klemmenkast in mast +R2/45/NZ009 |  |  | SST-N2-001 | SST-N3-045 | Tunnel | Verkeersregelinstallatie (VRI) | 1292 | 00012 | RWS TOP WNZ | WNZ district noord | 0 |  |  |  |  | WNZ (West-Nederland Zuid) | 30G-006, Tunnel in rijksweg 14 | TRUE | Kast |  |  | VITOP |  |  |  | 0 | 0 | [6 empty] | 0 | 0 | [11 empty] | 45 | 000118415 | 0 | 0 | [10 empty] | 0 |  |  |  |  | BR | 0 | Rijkswaterstaat West Nederland Noord |  | 227 |  |  | 0 | 0 | 0 | [8 empty] | FALSE | 0 |  |  |  |  | 0 | 0 | 0 | 0 | FALSE |  |  |  | FALSE
ST1-N6-0385 | 014-0010-R, Aansluiting A44 - Aansluiting A4 | Rijksweg 14 | 30G-006-01, Sytwendetunnel Spoortunnel T1 (N14) |  | 45 Verkeerslichten | Kruispunt Bezuidenhoutseweg | Drukknop +R2/45/DRK850 |  |  | SST-N2-001 | SST-N3-045 | Tunnel | Verkeersregelinstallatie (VRI) | 1172 | 00012 | RWS TOP WNZ | WNZ district noord | 0 | 2002-01-01 |  |  |  | WNZ (West-Nederland Zuid) | 30G-006, Tunnel in rijksweg 14 | TRUE | Drukknoppaal |  |  | VITOP |  |  |  | 0 | 0 | [6 empty] | 0 | 0 |  |  |  | VIALIS |  | VIALIS | [5 empty] | 45 | 000118416 | 0 | 0 | [10 empty] | 0 |  |  |  |  | BR | 0 | Rijkswaterstaat West Nederland Noord |  | 227 |  |  | 0 | 0 | 0 | [8 empty] | FALSE | 0 |  |  |  |  | 0 | 0 | 0 | 0 | FALSE |  |  |  | FALSE
ST1-N6-0386 | 014-0010-R, Aansluiting A44 - Aansluiting A4 | Rijksweg 14 | 30G-006-01, Sytwendetunnel Spoortunnel T1 (N14) |  | 45 Verkeerslichten | Kruispunt Bezuidenhoutseweg | Verkeerslantaarns +R2/45/VL681 |  |  | SST-N2-001 | SST-N3-045 | Tunnel | Verkeersregelinstallatie (VRI) | 1327 | 00012 | RWS TOP WNZ | WNZ district noord | 0 | 2002-01-01 |  |  |  | WNZ (West-Nederland Zuid) | 30G-006, Tunnel in rijksweg 14 | TRUE | Landverkeerssein |  |  | VITOP |  |  |  | 0 | 0 | [6 empty] | 0 | 0 |  |  |  | VIALIS |  | VIALIS | [5 empty] | 45 | 000118417 | 0 | 0 | [10 empty] | 0 |  |  |  |  | BR | 0 | Rijkswaterstaat West Nederland Noord |  | 227 |  |  | 0 | 0 | 0 | [8 empty] | FALSE | 0 |  |  |  |  | 0 | 0 | 0 | 0 | FALSE |  |  |  | FALSE
ST1-N6-0387 | 014-0010-R, Aansluiting A44 - Aansluiting A4 | Rijksweg 14 | 30G-006-01, Sytwendetunnel Spoortunnel T1 (N14) |  | 45 Verkeerslichten | Kruispunt Bezuidenhoutseweg | Verkeerslantaarns +R2/45/VL851 |  |  | SST-N2-001 | SST-N3-045 | Tunnel | Verkeersregelinstallatie (VRI) | 1327 | 00012 | RWS TOP WNZ | WNZ district noord | 0 | 2002-01-01 |  |  |  | WNZ (West-Nederland Zuid) | 30G-006, Tunnel in rijksweg 14 | TRUE | Landverkeerssein |  |  | VITOP |  |  |  | 0 | 0 | [6 empty] | 0 | 0 |  |  |  | VIALIS |  | VIALIS | 3-Lichts fietsers incl. onderlicht |  |  |  |  | 45 | 000118418 | 0 | 0 | [10 empty] | 0 |  |  |  |  | BR | 0 | Rijkswaterstaat West Nederland Noord |  | 227 |  |  | 0 | 0 | 0 | [8 empty] | FALSE | 0 |  |  |  |  | 0 | 0 | 0 | 0 | FALSE |  |  |  | FALSE
ST1-N6-0388 | 014-0010-R, Aansluiting A44 - Aansluiting A4 | Rijksweg 14 | 30G-006-01, Sytwendetunnel Spoortunnel T1 (N14) |  | 45 Verkeerslichten | Kruispunt Bezuidenhoutseweg | Klemmenkast in mast +R2/45/NZ010 |  |  | SST-N2-001 | SST-N3-045 | Tunnel | Verkeersregelinstallatie (VRI) | 1292 | 00012 | RWS TOP WNZ | WNZ district noord | 0 |  |  |  |  | WNZ (West-Nederland Zuid) | 30G-006, Tunnel in rijksweg 14 | TRUE | Kast |  |  | VITOP |  |  |  | 0 | 0 | [6 empty] | 0 | 0 | [11 empty] | 45 | 000118419 | 0 | 0 | [10 empty] | 0 |  |  |  |  | BR | 0 | Rijkswaterstaat West Nederland Noord |  | 227 |  |  | 0 | 0 | 0 | [8 empty] | FALSE | 0 |  |  |  |  | 0 | 0 | 0 | 0 | FALSE |  |  |  | FALSE
ST1-N6-0389 | 014-0010-R, Aansluiting A44 - Aansluiting A4 | Rijksweg 14 | 30G-006-01, Sytwendetunnel Spoortunnel T1 (N14) |  | 45 Verkeerslichten | Kruispunt Bezuidenhoutseweg | Klemmenkast in mast +R2/45/NZ011 |  |  | SST-N2-001 | SST-N3-045 | Tunnel | Verkeersregelinstallatie (VRI) | 1292 | 00012 | RWS TOP WNZ | WNZ district noord | 0 |  |  |  |  | WNZ (West-Nederland Zuid) | 30G-006, Tunnel in rijksweg 14 | TRUE | Kast |  |  | VITOP |  |  |  | 0 | 0 | [6 empty] | 0 | 0 | [11 empty] | 45 | 000118420 | 0 | 0 | [10 empty] | 0 |  |  |  |  | BR | 0 | Rijkswaterstaat West Nederland Noord |  | 227 |  |  | 0 | 0 | 0 | [8 empty] | FALSE | 0 |  |  |  |  | 0 | 0 | 0 | 0 | FALSE |  |  |  | FALSE
ST1-N6-0390 | 014-0010-R, Aansluiting A44 - Aansluiting A4 | Rijksweg 14 | 30G-006-01, Sytwendetunnel Spoortunnel T1 (N14) |  | 45 Verkeerslichten | Kruispunt Bezuidenhoutseweg | Verkeerslantaarns +R2/45/VL661 |  |  | SST-N2-001 | SST-N3-045 | Tunnel | Verkeersregelinstallatie (VRI) | 1327 | 00012 | RWS TOP WNZ | WNZ district noord | 0 | 2002-01-01 |  |  |  | WNZ (West-Nederland Zuid) | 30G-006, Tunnel in rijksweg 14 | TRUE | Landverkeerssein |  |  | VITOP |  |  |  | 0 | 0 | [6 empty] | 0 | 0 |  |  |  | VIALIS |  | VIALIS | [5 empty] | 45 | 000118421 | 0 | 0 | [10 empty] | 0 |  |  |  |  | BR | 0 | Rijkswaterstaat West Nederland Noord |  | 227 |  |  | 0 | 0 | 0 | [8 empty] | FALSE | 0 |  |  |  |  | 0 | 0 | 0 | 0 | FALSE |  |  |  | FALSE
ST1-N6-0391 | 014-0010-R, Aansluiting A44 - Aansluiting A4 | Rijksweg 14 | 30G-006-01, Sytwendetunnel Spoortunnel T1 (N14) |  | 45 Verkeerslichten | Kruispunt Bezuidenhoutseweg | Verkeerslantaarns +R2/45/VL662 |  |  | SST-N2-001 | SST-N3-045 | Tunnel | Verkeersregelinstallatie (VRI) | 1327 | 00012 | RWS TOP WNZ | WNZ district noord | 0 | 2002-01-01 |  |  |  | WNZ (West-Nederland Zuid) | 30G-006, Tunnel in rijksweg 14 | TRUE | Landverkeerssein |  |  | VITOP |  |  |  | 0 | 0 | [6 empty] | 0 | 0 |  |  |  | VIALIS |  | VIALIS | [5 empty] | 45 | 000118422 | 0 | 0 | [10 empty] | 0 |  |  |  |  | BR | 0 | Rijkswaterstaat West Nederland Noord |  | 227 |  |  | 0 | 0 | 0 | [8 empty] | FALSE | 0 |  |  |  |  | 0 | 0 | 0 | 0 | FALSE |  |  |  | FALSE
ST1-N6-0392 | 014-0010-R, Aansluiting A44 - Aansluiting A4 | Rijksweg 14 | 30G-006-01, Sytwendetunnel Spoortunnel T1 (N14) |  | 45 Verkeerslichten | Kruispunt Bezuidenhoutseweg | Verkeerslantaarns +R2/45/VL663 |  |  | SST-N2-001 | SST-N3-045 | Tunnel | Verkeersregelinstallatie (VRI) | 1327 | 00012 | RWS TOP WNZ | WNZ district noord | 0 | 2002-01-01 |  |  |  | WNZ (West-Nederland Zuid) | 30G-006, Tunnel in rijksweg 14 | TRUE | Landverkeerssein |  |  | VITOP |  |  |  | 0 | 0 | [6 empty] | 0 | 0 |  |  |  | VIALIS |  | VIALIS | [5 empty] | 45 | 000118423 | 0 | 0 | [10 empty] | 0 |  |  |  |  | BR | 0 | Rijkswaterstaat West Nederland Noord |  | 227 |  |  | 0 | 0 | 0 | [8 empty] | FALSE | 0 |  |  |  |  | 0 | 0 | 0 | 0 | FALSE |  |  |  | FALSE
ST1-N6-0393 | 014-0010-R, Aansluiting A44 - Aansluiting A4 | Rijksweg 14 | 30G-006-01, Sytwendetunnel Spoortunnel T1 (N14) |  | 45 Verkeerslichten | Kruispunt Bezuidenhoutseweg | Verkeerslantaarns +R2/45/VL651 |  |  | SST-N2-001 | SST-N3-045 | Tunnel | Verkeersregelinstallatie (VRI) | 1327 | 00012 | RWS TOP WNZ | WNZ district noord | 0 | 2002-01-01 |  |  |  | WNZ (West-Nederland Zuid) | 30G-006, Tunnel in rijksweg 14 | TRUE | Landverkeerssein |  |  | VITOP |  |  |  | 0 | 0 | [6 empty] | 0 | 0 |  |  |  | VIALIS |  | VIALIS | [5 empty] | 45 | 000118424 | 0 | 0 | [10 empty] | 0 |  |  |  |  | BR | 0 | Rijkswaterstaat West Nederland Noord |  | 227 |  |  | 0 | 0 | 0 | [8 empty] | FALSE | 0 |  |  |  |  | 0 | 0 | 0 | 0 | FALSE |  |  |  | FALSE
ST1-N6-0394 | 014-0010-R, Aansluiting A44 - Aansluiting A4 | Rijksweg 14 | 30G-006-01, Sytwendetunnel Spoortunnel T1 (N14) |  | 45 Verkeerslichten | Kruispunt Bezuidenhoutseweg | Verkeerslantaarns +R2/45/VL652 |  |  | SST-N2-001 | SST-N3-045 | Tunnel | Verkeersregelinstallatie (VRI) | 1327 | 00012 | RWS TOP WNZ | WNZ district noord | 0 | 2002-01-01 |  |  |  | WNZ (West-Nederland Zuid) | 30G-006, Tunnel in rijksweg 14 | TRUE | Landverkeerssein |  |  | VITOP |  |  |  | 0 | 0 | [6 empty] | 0 | 0 |  |  |  | VIALIS |  | VIALIS | [5 empty] | 45 | 000118425 | 0 | 0 | [10 empty] | 0 |  |  |  |  | BR | 0 | Rijkswaterstaat West Nederland Noord |  | 227 |  |  | 0 | 0 | 0 | [8 empty] | FALSE | 0 |  |  |  |  | 0 | 0 | 0 | 0 | FALSE |  |  |  | FALSE
ST1-N6-0395 | 014-0010-R, Aansluiting A44 - Aansluiting A4 | Rijksweg 14 | 30G-006-01, Sytwendetunnel Spoortunnel T1 (N14) |  | 45 Verkeerslichten | Kruispunt Bezuidenhoutseweg | Klemmenkast in mast +R345/NZ001 |  |  | SST-N2-001 | SST-N3-045 | Tunnel | Verkeersregelinstallatie (VRI) | 1292 | 00012 | RWS TOP WNZ | WNZ district noord | 0 |  |  |  |  | WNZ (West-Nederland Zuid) | 30G-006, Tunnel in rijksweg 14 | TRUE | Kast |  |  | VITOP |  |  |  | 0 | 0 | [6 empty] | 0 | 0 | [11 empty] | 45 | 000118426 | 0 | 0 | [10 empty] | 0 |  |  |  |  | BR | 0 | Rijkswaterstaat West Nederland Noord |  | 227 |  |  | 0 | 0 | 0 | [8 empty] | FALSE | 0 |  |  |  |  | 0 | 0 | 0 | 0 | FALSE |  |  |  | FALSE
ST1-N6-0396 | 014-0010-R, Aansluiting A44 - Aansluiting A4 | Rijksweg 14 | 30G-006-01, Sytwendetunnel Spoortunnel T1 (N14) |  | 45 Verkeerslichten | Kruispunt Bezuidenhoutseweg | Klemmenkast in mast +R3/45/NZ002 |  |  | SST-N2-001 | SST-N3-045 | Tunnel | Verkeersregelinstallatie (VRI) | 1292 | 00012 | RWS TOP WNZ | WNZ district noord | 0 |  |  |  |  | WNZ (West-Nederland Zuid) | 30G-006, Tunnel in rijksweg 14 | TRUE | Kast |  |  | VITOP |  |  |  | 0 | 0 | [6 empty] | 0 | 0 | [11 empty] | 45 | 000118427 | 0 | 0 | [10 empty] | 0 |  |  |  |  | BR | 0 | Rijkswaterstaat West Nederland Noord |  | 227 |  |  | 0 | 0 | 0 | [8 empty] | FALSE | 0 |  |  |  |  | 0 | 0 | 0 | 0 | FALSE |  |  |  | FALSE
ST1-N6-0397 | 014-0010-R, Aansluiting A44 - Aansluiting A4 | Rijksweg 14 | 30G-006-01, Sytwendetunnel Spoortunnel T1 (N14) |  | 45 Verkeerslichten | Kruispunt Bezuidenhoutseweg | Verkeerslantaarns +R3/45/VL011 |  |  | SST-N2-001 | SST-N3-045 | Tunnel | Verkeersregelinstallatie (VRI) | 1327 | 00012 | RWS TOP WNZ | WNZ district noord | 0 | 2002-01-01 |  |  |  | WNZ (West-Nederland Zuid) | 30G-006, Tunnel in rijksweg 14 | TRUE | Landverkeerssein |  |  | VITOP |  |  |  | 0 | 0 | [6 empty] | 0 | 0 |  |  |  | VIALIS |  | VIALIS | 3-Lichts |  |  |  |  | 45 | 000118428 | 0 | 0 | [10 empty] | 0 |  |  |  |  | BR | 0 | Rijkswaterstaat West Nederland Noord |  | 227 |  |  | 0 | 0 | 0 | [8 empty] | FALSE | 0 |  |  |  |  | 0 | 0 | 0 | 0 | FALSE |  |  |  | FALSE
ST1-N6-0398 | 014-0010-R, Aansluiting A44 - Aansluiting A4 | Rijksweg 14 | 30G-006-01, Sytwendetunnel Spoortunnel T1 (N14) |  | 45 Verkeerslichten | Kruispunt Bezuidenhoutseweg | Verkeerslantaarns +R3/45/VL012 |  |  | SST-N2-001 | SST-N3-045 | Tunnel | Verkeersregelinstallatie (VRI) | 1327 | 00012 | RWS TOP WNZ | WNZ district noord | 0 | 2002-01-01 |  |  |  | WNZ (West-Nederland Zuid) | 30G-006, Tunnel in rijksweg 14 | TRUE | Landverkeerssein |  |  | VITOP |  |  |  | 0 | 0 | [6 empty] | 0 | 0 |  |  |  | VIALIS |  | VIALIS | 3-Lichts |  |  |  |  | 45 | 000118429 | 0 | 0 | [10 empty] | 0 |  |  |  |  | BR | 0 | Rijkswaterstaat West Nederland Noord |  | 227 |  |  | 0 | 0 | 0 | [8 empty] | FALSE | 0 |  |  |  |  | 0 | 0 | 0 | 0 | FALSE |  |  |  | FALSE
ST1-N6-0399 | 014-0010-R, Aansluiting A44 - Aansluiting A4 | Rijksweg 14 | 30G-006-01, Sytwendetunnel Spoortunnel T1 (N14) |  | 45 Verkeerslichten | Kruispunt Bezuidenhoutseweg | Verkeerslantaarns +R3/45/VL021 |  |  | SST-N2-001 | SST-N3-045 | Tunnel | Verkeersregelinstallatie (VRI) | 1327 | 00012 | RWS TOP WNZ | WNZ district noord | 0 | 2002-01-01 |  |  |  | WNZ (West-Nederland Zuid) | 30G-006, Tunnel in rijksweg 14 | TRUE | Landverkeerssein |  |  | VITOP |  |  |  | 0 | 0 | [6 empty] | 0 | 0 |  |  |  | VIALIS |  | VIALIS | 3-Lichts |  |  |  |  | 45 | 000118430 | 0 | 0 | [10 empty] | 0 |  |  |  |  | BR | 0 | Rijkswaterstaat West Nederland Noord |  | 227 |  |  | 0 | 0 | 0 | [8 empty] | FALSE | 0 |  |  |  |  | 0 | 0 | 0 | 0 | FALSE |  |  |  | FALSE
ST1-N6-0400 | 014-0010-R, Aansluiting A44 - Aansluiting A4 | Rijksweg 14 | 30G-006-01, Sytwendetunnel Spoortunnel T1 (N14) |  | 45 Verkeerslichten | Kruispunt Bezuidenhoutseweg | Verkeerslantaarns +R3/45/VL022 |  |  | SST-N2-001 | SST-N3-045 | Tunnel | Verkeersregelinstallatie (VRI) | 1327 | 00012 | RWS TOP WNZ | WNZ district noord | 0 | 2002-01-01 |  |  |  | WNZ (West-Nederland Zuid) | 30G-006, Tunnel in rijksweg 14 | TRUE | Landverkeerssein |  |  | VITOP |  |  |  | 0 | 0 | [6 empty] | 0 | 0 |  |  |  | VIALIS |  | VIALIS | 3-Lichts |  |  |  |  | 45 | 000118431 | 0 | 0 | [10 empty] | 0 |  |  |  |  | BR | 0 | Rijkswaterstaat West Nederland Noord |  | 227 |  |  | 0 | 0 | 0 | [8 empty] | FALSE | 0 |  |  |  |  | 0 | 0 | 0 | 0 | FALSE |  |  |  | FALSE
ST1-N6-0401 | 014-0010-R, Aansluiting A44 - Aansluiting A4 | Rijksweg 14 | 30G-006-01, Sytwendetunnel Spoortunnel T1 (N14) |  | 45 Verkeerslichten | Kruispunt Bezuidenhoutseweg | Verkeerslantaarns +R3/45/VL031 |  |  | SST-N2-001 | SST-N3-045 | Tunnel | Verkeersregelinstallatie (VRI) | 1327 | 00012 | RWS TOP WNZ | WNZ district noord | 0 | 2002-01-01 |  |  |  | WNZ (West-Nederland Zuid) | 30G-006, Tunnel in rijksweg 14 | TRUE | Landverkeerssein |  |  | VITOP |  |  |  | 0 | 0 | [6 empty] | 0 | 0 |  |  |  | VIALIS |  | VIALIS | 3-Lichts |  |  |  |  | 45 | 000118432 | 0 | 0 | [10 empty] | 0 |  |  |  |  | BR | 0 | Rijkswaterstaat West Nederland Noord |  | 227 |  |  | 0 | 0 | 0 | [8 empty] | FALSE | 0 |  |  |  |  | 0 | 0 | 0 | 0 | FALSE |  |  |  | FALSE
ST1-N6-0402 | 014-0010-R, Aansluiting A44 - Aansluiting A4 | Rijksweg 14 | 30G-006-01, Sytwendetunnel Spoortunnel T1 (N14) |  | 45 Verkeerslichten | Kruispunt Bezuidenhoutseweg | Verkeerslantaarns +R3/45/VL032 |  |  | SST-N2-001 | SST-N3-045 | Tunnel | Verkeersregelinstallatie (VRI) | 1327 | 00012 | RWS TOP WNZ | WNZ district noord | 0 | 2002-01-01 |  |  |  | WNZ (West-Nederland Zuid) | 30G-006, Tunnel in rijksweg 14 | TRUE | Landverkeerssein |  |  | VITOP |  |  |  | 0 | 0 | [6 empty] | 0 | 0 |  |  |  | VIALIS |  | VIALIS | 3-Lichts |  |  |  |  | 45 | 000118433 | 0 | 0 | [10 empty] | 0 |  |  |  |  | BR | 0 | Rijkswaterstaat West Nederland Noord |  | 227 |  |  | 0 | 0 | 0 | [8 empty] | FALSE | 0 |  |  |  |  | 0 | 0 | 0 | 0 | FALSE |  |  |  | FALSE
ST1-N6-0403 | 014-0010-R, Aansluiting A44 - Aansluiting A4 | Rijksweg 14 | 30G-006-01, Sytwendetunnel Spoortunnel T1 (N14) |  | 45 Verkeerslichten | Kruispunt Bezuidenhoutseweg | Verkeerslantaarns +R3/45/VL281 |  |  | SST-N2-001 | SST-N3-045 | Tunnel | Verkeersregelinstallatie (VRI) | 1327 | 00012 | RWS TOP WNZ | WNZ district noord | 0 | 2002-01-01 |  |  |  | WNZ (West-Nederland Zuid) | 30G-006, Tunnel in rijksweg 14 | TRUE | Landverkeerssein |  |  | VITOP |  |  |  | 0 | 0 | [6 empty] | 0 | 0 |  |  |  | VIALIS |  | VIALIS | 3-Lichts fietsers incl. onderlicht |  |  |  |  | 45 | 000118434 | 0 | 0 | [10 empty] | 0 |  |  |  |  | BR | 0 | Rijkswaterstaat West Nederland Noord |  | 227 |  |  | 0 | 0 | 0 | [8 empty] | FALSE | 0 |  |  |  |  | 0 | 0 | 0 | 0 | FALSE |  |  |  | FALSE
ST1-N6-0404 | 014-0010-R, Aansluiting A44 - Aansluiting A4 | Rijksweg 14 | 30G-006-01, Sytwendetunnel Spoortunnel T1 (N14) |  | 45 Verkeerslichten | Kruispunt Bezuidenhoutseweg | Verkeerslantaarns +R3/45/VL382 |  |  | SST-N2-001 | SST-N3-045 | Tunnel | Verkeersregelinstallatie (VRI) | 1327 | 00012 | RWS TOP WNZ | WNZ district noord | 0 | 2002-01-01 |  |  |  | WNZ (West-Nederland Zuid) | 30G-006, Tunnel in rijksweg 14 | TRUE | Landverkeerssein |  |  | VITOP |  |  |  | 0 | 0 | [6 empty] | 0 | 0 |  |  |  | VIALIS |  | VIALIS | 2-lichts voetgangers |  |  |  |  | 45 | 000118435 | 0 | 0 | [10 empty] | 0 |  |  |  |  | BR | 0 | Rijkswaterstaat West Nederland Noord |  | 227 |  |  | 0 | 0 | 0 | [8 empty] | FALSE | 0 |  |  |  |  | 0 | 0 | 0 | 0 | FALSE |  |  |  | FALSE
ST1-N6-0405 | 014-0010-R, Aansluiting A44 - Aansluiting A4 | Rijksweg 14 | 30G-006-01, Sytwendetunnel Spoortunnel T1 (N14) |  | 45 Verkeerslichten | Kruispunt Bezuidenhoutseweg | Klemmenkast in mast +R345/NZ003 |  |  | SST-N2-001 | SST-N3-045 | Tunnel | Verkeersregelinstallatie (VRI) | 1292 | 00012 | RWS TOP WNZ | WNZ district noord | 0 |  |  |  |  | WNZ (West-Nederland Zuid) | 30G-006, Tunnel in rijksweg 14 | TRUE | Kast |  |  | VITOP |  |  |  | 0 | 0 | [6 empty] | 0 | 0 | [11 empty] | 45 | 000118436 | 0 | 0 | [10 empty] | 0 |  |  |  |  | BR | 0 | Rijkswaterstaat West Nederland Noord |  | 227 |  |  | 0 | 0 | 0 | [8 empty] | FALSE | 0 |  |  |  |  | 0 | 0 | 0 | 0 | FALSE |  |  |  | FALSE
ST1-N6-0406 | 014-0010-R, Aansluiting A44 - Aansluiting A4 | Rijksweg 14 | 30G-006-01, Sytwendetunnel Spoortunnel T1 (N14) |  | 45 Verkeerslichten | Kruispunt Bezuidenhoutseweg | Klemmenkast in mast +R3/45/NZ004 |  |  | SST-N2-001 | SST-N3-045 | Tunnel | Verkeersregelinstallatie (VRI) | 1292 | 00012 | RWS TOP WNZ | WNZ district noord | 0 |  |  |  |  | WNZ (West-Nederland Zuid) | 30G-006, Tunnel in rijksweg 14 | TRUE | Kast |  |  | VITOP |  |  |  | 0 | 0 | [6 empty] | 0 | 0 | [11 empty] | 45 | 000118437 | 0 | 0 | [10 empty] | 0 |  |  |  |  | BR | 0 | Rijkswaterstaat West Nederland Noord |  | 227 |  |  | 0 | 0 | 0 | [8 empty] | FALSE | 0 |  |  |  |  | 0 | 0 | 0 | 0 | FALSE |  |  |  | FALSE
ST1-N6-0407 | 014-0010-R, Aansluiting A44 - Aansluiting A4 | Rijksweg 14 | 30G-006-01, Sytwendetunnel Spoortunnel T1 (N14) |  | 45 Verkeerslichten | Kruispunt Bezuidenhoutseweg | Drukknop +R3/45/DRK382 |  |  | SST-N2-001 | SST-N3-045 | Tunnel | Verkeersregelinstallatie (VRI) | 1172 | 00012 | RWS TOP WNZ | WNZ district noord | 0 | 2002-01-01 |  |  |  | WNZ (West-Nederland Zuid) | 30G-006, Tunnel in rijksweg 14 | TRUE | Drukknoppaal |  |  | VITOP |  |  |  | 0 | 0 | [6 empty] | 0 | 0 |  |  |  | VIALIS |  | VIALIS | [5 empty] | 45 | 000118438 | 0 | 0 | [10 empty] | 0 |  |  |  |  | BR | 0 | Rijkswaterstaat West Nederland Noord |  | 227 |  |  | 0 | 0 | 0 | [8 empty] | FALSE | 0 |  |  |  |  | 0 | 0 | 0 | 0 | FALSE |  |  |  | FALSE
ST1-N6-0408 | 014-0010-R, Aansluiting A44 - Aansluiting A4 | Rijksweg 14 | 30G-006-01, Sytwendetunnel Spoortunnel T1 (N14) |  | 45 Verkeerslichten | Kruispunt Bezuidenhoutseweg | Drukknop +R3/45/DRK280 |  |  | SST-N2-001 | SST-N3-045 | Tunnel | Verkeersregelinstallatie (VRI) | 1172 | 00012 | RWS TOP WNZ | WNZ district noord | 0 | 2002-01-01 |  |  |  | WNZ (West-Nederland Zuid) | 30G-006, Tunnel in rijksweg 14 | TRUE | Drukknoppaal |  |  | VITOP |  |  |  | 0 | 0 | [6 empty] | 0 | 0 |  |  |  | VIALIS |  | VIALIS | [5 empty] | 45 | 000118439 | 0 | 0 | [10 empty] | 0 |  |  |  |  | BR | 0 | Rijkswaterstaat West Nederland Noord |  | 227 |  |  | 0 | 0 | 0 | [8 empty] | FALSE | 0 |  |  |  |  | 0 | 0 | 0 | 0 | FALSE |  |  |  | FALSE
ST1-N6-0409 | 014-0010-R, Aansluiting A44 - Aansluiting A4 | Rijksweg 14 | 30G-006-01, Sytwendetunnel Spoortunnel T1 (N14) |  | 45 Verkeerslichten | Kruispunt Bezuidenhoutseweg | Klemmenkast in mast +R4/45/NZ001 |  |  | SST-N2-001 | SST-N3-045 | Tunnel | Verkeersregelinstallatie (VRI) | 1292 | 00012 | RWS TOP WNZ | WNZ district noord | 0 |  |  |  |  | WNZ (West-Nederland Zuid) | 30G-006, Tunnel in rijksweg 14 | TRUE | Kast |  |  | VITOP |  |  |  | 0 | 0 | [6 empty] | 0 | 0 | [11 empty] | 45 | 000118440 | 0 | 0 | [10 empty] | 0 |  |  |  |  | BR | 0 | Rijkswaterstaat West Nederland Noord |  | 227 |  |  | 0 | 0 | 0 | [8 empty] | FALSE | 0 |  |  |  |  | 0 | 0 | 0 | 0 | FALSE |  |  |  | FALSE
ST1-N6-0410 | 014-0010-R, Aansluiting A44 - Aansluiting A4 | Rijksweg 14 | 30G-006-01, Sytwendetunnel Spoortunnel T1 (N14) |  | 45 Verkeerslichten | Kruispunt Bezuidenhoutseweg | Drukknop +R4/45/DRK381 |  |  | SST-N2-001 | SST-N3-045 | Tunnel | Verkeersregelinstallatie (VRI) | 1172 | 00012 | RWS TOP WNZ | WNZ district noord | 0 | 2002-01-01 |  |  |  | WNZ (West-Nederland Zuid) | 30G-006, Tunnel in rijksweg 14 | TRUE | Drukknoppaal |  |  | VITOP |  |  |  | 0 | 0 | [6 empty] | 0 | 0 |  |  |  | VIALIS |  | VIALIS | [5 empty] | 45 | 000118441 | 0 | 0 | [10 empty] | 0 |  |  |  |  | BR | 0 | Rijkswaterstaat West Nederland Noord |  | 227 |  |  | 0 | 0 | 0 | [8 empty] | FALSE | 0 |  |  |  |  | 0 | 0 | 0 | 0 | FALSE |  |  |  | FALSE
ST1-N6-0411 | 014-0010-R, Aansluiting A44 - Aansluiting A4 | Rijksweg 14 | 30G-006-01, Sytwendetunnel Spoortunnel T1 (N14) |  | 45 Verkeerslichten | Kruispunt Bezuidenhoutseweg | Verkeerslantaarns +R4/45/VL381 |  |  | SST-N2-001 | SST-N3-045 | Tunnel | Verkeersregelinstallatie (VRI) | 1327 | 00012 | RWS TOP WNZ | WNZ district noord | 0 | 2002-01-01 |  |  |  | WNZ (West-Nederland Zuid) | 30G-006, Tunnel in rijksweg 14 | TRUE | Landverkeerssein |  |  | VITOP |  |  |  | 0 | 0 | [6 empty] | 0 | 0 |  |  |  | VIALIS |  | VIALIS | 2-lichts voetgangers |  |  |  |  | 45 | 000118442 | 0 | 0 | [10 empty] | 0 |  |  |  |  | BR | 0 | Rijkswaterstaat West Nederland Noord |  | 227 |  |  | 0 | 0 | 0 | [8 empty] | FALSE | 0 |  |  |  |  | 0 | 0 | 0 | 0 | FALSE |  |  |  | FALSE
ST1-N6-0412 | 014-0010-R, Aansluiting A44 - Aansluiting A4 | Rijksweg 14 | 30G-006-01, Sytwendetunnel Spoortunnel T1 (N14) |  | 45 Verkeerslichten | Kruispunt Bezuidenhoutseweg | Drukknop +R4/45/DRK372 |  |  | SST-N2-001 | SST-N3-045 | Tunnel | Verkeersregelinstallatie (VRI) | 1172 | 00012 | RWS TOP WNZ | WNZ district noord | 0 | 2002-01-01 |  |  |  | WNZ (West-Nederland Zuid) | 30G-006, Tunnel in rijksweg 14 | TRUE | Drukknoppaal |  |  | VITOP |  |  |  | 0 | 0 | [6 empty] | 0 | 0 |  |  |  | VIALIS |  | VIALIS | [5 empty] | 45 | 000118443 | 0 | 0 | [10 empty] | 0 |  |  |  |  | BR | 0 | Rijkswaterstaat West Nederland Noord |  | 227 |  |  | 0 | 0 | 0 | [8 empty] | FALSE | 0 |  |  |  |  | 0 | 0 | 0 | 0 | FALSE |  |  |  | FALSE
ST1-N6-0413 | 014-0010-R, Aansluiting A44 - Aansluiting A4 | Rijksweg 14 | 30G-006-01, Sytwendetunnel Spoortunnel T1 (N14) |  | 45 Verkeerslichten | Kruispunt Bezuidenhoutseweg | Klemmenkast in mast +R4/45/NZ002 |  |  | SST-N2-001 | SST-N3-045 | Tunnel | Verkeersregelinstallatie (VRI) | 1292 | 00012 | RWS TOP WNZ | WNZ district noord | 0 |  |  |  |  | WNZ (West-Nederland Zuid) | 30G-006, Tunnel in rijksweg 14 | TRUE | Kast |  |  | VITOP |  |  |  | 0 | 0 | [6 empty] | 0 | 0 | [11 empty] | 45 | 000118444 | 0 | 0 | [10 empty] | 0 |  |  |  |  | BR | 0 | Rijkswaterstaat West Nederland Noord |  | 227 |  |  | 0 | 0 | 0 | [8 empty] | FALSE | 0 |  |  |  |  | 0 | 0 | 0 | 0 | FALSE |  |  |  | FALSE
ST1-N6-0414 | 014-0010-R, Aansluiting A44 - Aansluiting A4 | Rijksweg 14 | 30G-006-01, Sytwendetunnel Spoortunnel T1 (N14) |  | 45 Verkeerslichten | Kruispunt Bezuidenhoutseweg | Verkeerslantaarns +R4/45/VL372 |  |  | SST-N2-001 | SST-N3-045 | Tunnel | Verkeersregelinstallatie (VRI) | 1327 | 00012 | RWS TOP WNZ | WNZ district noord | 0 | 2002-01-01 |  |  |  | WNZ (West-Nederland Zuid) | 30G-006, Tunnel in rijksweg 14 | TRUE | Landverkeerssein |  |  | VITOP |  |  |  | 0 | 0 | [6 empty] | 0 | 0 |  |  |  | VIALIS |  | VIALIS | 2-lichts voetgangers |  |  |  |  | 45 | 000118445 | 0 | 0 | [10 empty] | 0 |  |  |  |  | BR | 0 | Rijkswaterstaat West Nederland Noord |  | 227 |  |  | 0 | 0 | 0 | [8 empty] | FALSE | 0 |  |  |  |  | 0 | 0 | 0 | 0 | FALSE |  |  |  | FALSE
ST1-N6-0415 | 014-0010-R, Aansluiting A44 - Aansluiting A4 | Rijksweg 14 | 30G-006-01, Sytwendetunnel Spoortunnel T1 (N14) |  | 45 Verkeerslichten | Kruispunt Bezuidenhoutseweg | Verkeerslantaarns +R4/45/VL112 |  |  | SST-N2-001 | SST-N3-045 | Tunnel | Verkeersregelinstallatie (VRI) | 1327 | 00012 | RWS TOP WNZ | WNZ district noord | 0 | 2002-01-01 |  |  |  | WNZ (West-Nederland Zuid) | 30G-006, Tunnel in rijksweg 14 | TRUE | Landverkeerssein |  |  | VITOP |  |  |  | 0 | 0 | [6 empty] | 0 | 0 |  |  |  | VIALIS |  | VIALIS | 3-Lichts |  |  |  |  | 45 | 000118446 | 0 | 0 | [10 empty] | 0 |  |  |  |  | BR | 0 | Rijkswaterstaat West Nederland Noord |  | 227 |  |  | 0 | 0 | 0 | [8 empty] | FALSE | 0 |  |  |  |  | 0 | 0 | 0 | 0 | FALSE |  |  |  | FALSE
ST1-N6-0416 | 014-0010-R, Aansluiting A44 - Aansluiting A4 | Rijksweg 14 | 30G-006-01, Sytwendetunnel Spoortunnel T1 (N14) |  | 45 Verkeerslichten | Kruispunt Bezuidenhoutseweg | Verkeerslantaarns +R4/45/VL121 |  |  | SST-N2-001 | SST-N3-045 | Tunnel | Verkeersregelinstallatie (VRI) | 1327 | 00012 | RWS TOP WNZ | WNZ district noord | 0 | 2002-01-01 |  |  |  | WNZ (West-Nederland Zuid) | 30G-006, Tunnel in rijksweg 14 | TRUE | Landverkeerssein |  |  | VITOP |  |  |  | 0 | 0 | [6 empty] | 0 | 0 |  |  |  | VIALIS |  | VIALIS | 3-Lichts |  |  |  |  | 45 | 000118447 | 0 | 0 | [10 empty] | 0 |  |  |  |  | BR | 0 | Rijkswaterstaat West Nederland Noord |  | 227 |  |  | 0 | 0 | 0 | [8 empty] | FALSE | 0 |  |  |  |  | 0 | 0 | 0 | 0 | FALSE |  |  |  | FALSE
ST1-N6-0417 | 014-0010-R, Aansluiting A44 - Aansluiting A4 | Rijksweg 14 | 30G-006-01, Sytwendetunnel Spoortunnel T1 (N14) |  | 45 Verkeerslichten | Kruispunt Bezuidenhoutseweg | Verkeerslantaarns +R4/45/VL122 |  |  | SST-N2-001 | SST-N3-045 | Tunnel | Verkeersregelinstallatie (VRI) | 1327 | 00012 | RWS TOP WNZ | WNZ district noord | 0 | 2002-01-01 |  |  |  | WNZ (West-Nederland Zuid) | 30G-006, Tunnel in rijksweg 14 | TRUE | Landverkeerssein |  |  | VITOP |  |  |  | 0 | 0 | [6 empty] | 0 | 0 |  |  |  | VIALIS |  | VIALIS | 3-Lichts |  |  |  |  | 45 | 000118448 | 0 | 0 | [10 empty] | 0 |  |  |  |  | BR | 0 | Rijkswaterstaat West Nederland Noord |  | 227 |  |  | 0 | 0 | 0 | [8 empty] | FALSE | 0 |  |  |  |  | 0 | 0 | 0 | 0 | FALSE |  |  |  | FALSE
ST1-N6-0418 | 014-0010-R, Aansluiting A44 - Aansluiting A4 | Rijksweg 14 | 30G-006-01, Sytwendetunnel Spoortunnel T1 (N14) |  | 45 Verkeerslichten | Kruispunt Bezuidenhoutseweg | Klemmenkast in mast +R4/45/NZ003 |  |  | SST-N2-001 | SST-N3-045 | Tunnel | Verkeersregelinstallatie (VRI) | 1292 | 00012 | RWS TOP WNZ | WNZ district noord | 0 |  |  |  |  | WNZ (West-Nederland Zuid) | 30G-006, Tunnel in rijksweg 14 | TRUE | Kast |  |  | VITOP |  |  |  | 0 | 0 | [6 empty] | 0 | 0 | [11 empty] | 45 | 000118449 | 0 | 0 | [10 empty] | 0 |  |  |  |  | BR | 0 | Rijkswaterstaat West Nederland Noord |  | 227 |  |  | 0 | 0 | 0 | [8 empty] | FALSE | 0 |  |  |  |  | 0 | 0 | 0 | 0 | FALSE |  |  |  | FALSE
ST1-N6-0419 | 014-0010-R, Aansluiting A44 - Aansluiting A4 | Rijksweg 14 | 30G-006-01, Sytwendetunnel Spoortunnel T1 (N14) |  | 45 Verkeerslichten | Kruispunt Bezuidenhoutseweg | Drukknop +R4/45/DRK371 |  |  | SST-N2-001 | SST-N3-045 | Tunnel | Verkeersregelinstallatie (VRI) | 1172 | 00012 | RWS TOP WNZ | WNZ district noord | 0 | 2002-01-01 |  |  |  | WNZ (West-Nederland Zuid) | 30G-006, Tunnel in rijksweg 14 | TRUE | Drukknoppaal |  |  | VITOP |  |  |  | 0 | 0 | [6 empty] | 0 | 0 |  |  |  | VIALIS |  | VIALIS | [5 empty] | 45 | 000118450 | 0 | 0 | [10 empty] | 0 |  |  |  |  | BR | 0 | Rijkswaterstaat West Nederland Noord |  | 227 |  |  | 0 | 0 | 0 | [8 empty] | FALSE | 0 |  |  |  |  | 0 | 0 | 0 | 0 | FALSE |  |  |  | FALSE
ST1-N6-0420 | 014-0010-R, Aansluiting A44 - Aansluiting A4 | Rijksweg 14 | 30G-006-01, Sytwendetunnel Spoortunnel T1 (N14) |  | 45 Verkeerslichten | Kruispunt Bezuidenhoutseweg | Verkeerslantaarns +R4/45/VL101 |  |  | SST-N2-001 | SST-N3-045 | Tunnel | Verkeersregelinstallatie (VRI) | 1327 | 00012 | RWS TOP WNZ | WNZ district noord | 0 | 2002-01-01 |  |  |  | WNZ (West-Nederland Zuid) | 30G-006, Tunnel in rijksweg 14 | TRUE | Landverkeerssein |  |  | VITOP |  |  |  | 0 | 0 | [6 empty] | 0 | 0 |  |  |  | VIALIS |  | VIALIS | 3-Lichts |  |  |  |  | 45 | 000118451 | 0 | 0 | [10 empty] | 0 |  |  |  |  | BR | 0 | Rijkswaterstaat West Nederland Noord |  | 227 |  |  | 0 | 0 | 0 | [8 empty] | FALSE | 0 |  |  |  |  | 0 | 0 | 0 | 0 | FALSE |  |  |  | FALSE
ST1-N6-0421 | 014-0010-R, Aansluiting A44 - Aansluiting A4 | Rijksweg 14 | 30G-006-01, Sytwendetunnel Spoortunnel T1 (N14) |  | 45 Verkeerslichten | Kruispunt Bezuidenhoutseweg | Verkeerslantaarns +R4/45/VL102 |  |  | SST-N2-001 | SST-N3-045 | Tunnel | Verkeersregelinstallatie (VRI) | 1327 | 00012 | RWS TOP WNZ | WNZ district noord | 0 | 2002-01-01 |  |  |  | WNZ (West-Nederland Zuid) | 30G-006, Tunnel in rijksweg 14 | TRUE | Landverkeerssein |  |  | VITOP |  |  |  | 0 | 0 | [6 empty] | 0 | 0 |  |  |  | VIALIS |  | VIALIS | 3-Lichts |  |  |  |  | 45 | 000118452 | 0 | 0 | [10 empty] | 0 |  |  |  |  | BR | 0 | Rijkswaterstaat West Nederland Noord |  | 227 |  |  | 0 | 0 | 0 | [8 empty] | FALSE | 0 |  |  |  |  | 0 | 0 | 0 | 0 | FALSE |  |  |  | FALSE
ST1-N6-0422 | 014-0010-R, Aansluiting A44 - Aansluiting A4 | Rijksweg 14 | 30G-006-01, Sytwendetunnel Spoortunnel T1 (N14) |  | 45 Verkeerslichten | Kruispunt Bezuidenhoutseweg | Verkeerslantaarns +R4/45/VL111 |  |  | SST-N2-001 | SST-N3-045 | Tunnel | Verkeersregelinstallatie (VRI) | 1327 | 00012 | RWS TOP WNZ | WNZ district noord | 0 | 2002-01-01 |  |  |  | WNZ (West-Nederland Zuid) | 30G-006, Tunnel in rijksweg 14 | TRUE | Landverkeerssein |  |  | VITOP |  |  |  | 0 | 0 | [6 empty] | 0 | 0 |  |  |  | VIALIS |  | VIALIS | 3-Lichts |  |  |  |  | 45 | 000118453 | 0 | 0 | [10 empty] | 0 |  |  |  |  | BR | 0 | Rijkswaterstaat West Nederland Noord |  | 227 |  |  | 0 | 0 | 0 | [8 empty] | FALSE | 0 |  |  |  |  | 0 | 0 | 0 | 0 | FALSE |  |  |  | FALSE
ST1-N6-0423 | 014-0010-R, Aansluiting A44 - Aansluiting A4 | Rijksweg 14 | 30G-006-01, Sytwendetunnel Spoortunnel T1 (N14) |  | 45 Verkeerslichten | Kruispunt Bezuidenhoutseweg | Verkeerslantaarns +R4/45/VL371 |  |  | SST-N2-001 | SST-N3-045 | Tunnel | Verkeersregelinstallatie (VRI) | 1327 | 00012 | RWS TOP WNZ | WNZ district noord | 0 | 2002-01-01 |  |  |  | WNZ (West-Nederland Zuid) | 30G-006, Tunnel in rijksweg 14 | TRUE | Landverkeerssein |  |  | VITOP |  |  |  | 0 | 0 | [6 empty] | 0 | 0 |  |  |  | VIALIS |  | VIALIS | 2-lichts voetgangers |  |  |  |  | 45 | 000118454 | 0 | 0 | [10 empty] | 0 |  |  |  |  | BR | 0 | Rijkswaterstaat West Nederland Noord |  | 227 |  |  | 0 | 0 | 0 | [8 empty] | FALSE | 0 |  |  |  |  | 0 | 0 | 0 | 0 | FALSE |  |  |  | FALSE
ST1-N6-0424 | 014-0010-R, Aansluiting A44 - Aansluiting A4 | Rijksweg 14 | 30G-006-01, Sytwendetunnel Spoortunnel T1 (N14) |  | 45 Verkeerslichten | Kruispunt Bezuidenhoutseweg | Klemmenkast in mast +R4/45/NZ004 |  |  | SST-N2-001 | SST-N3-045 | Tunnel | Verkeersregelinstallatie (VRI) | 1292 | 00012 | RWS TOP WNZ | WNZ district noord | 0 |  |  |  |  | WNZ (West-Nederland Zuid) | 30G-006, Tunnel in rijksweg 14 | TRUE | Kast |  |  | VITOP |  |  |  | 0 | 0 | [6 empty] | 0 | 0 | [11 empty] | 45 | 000118455 | 0 | 0 | [10 empty] | 0 |  |  |  |  | BR | 0 | Rijkswaterstaat West Nederland Noord |  | 227 |  |  | 0 | 0 | 0 | [8 empty] | FALSE | 0 |  |  |  |  | 0 | 0 | 0 | 0 | FALSE |  |  |  | FALSE
ST1-N6-0425 | 014-0010-R, Aansluiting A44 - Aansluiting A4 | Rijksweg 14 | 30G-006-01, Sytwendetunnel Spoortunnel T1 (N14) |  | 45 Verkeerslichten | Kruispunt Bezuidenhoutseweg | Klemmenkast in mast +R4/45/NZ005 |  |  | SST-N2-001 | SST-N3-045 | Tunnel | Verkeersregelinstallatie (VRI) | 1292 | 00012 | RWS TOP WNZ | WNZ district noord | 0 |  |  |  |  | WNZ (West-Nederland Zuid) | 30G-006, Tunnel in rijksweg 14 | TRUE | Kast |  |  | VITOP |  |  |  | 0 | 0 | [6 empty] | 0 | 0 | [11 empty] | 45 | 000118456 | 0 | 0 | [10 empty] | 0 |  |  |  |  | BR | 0 | Rijkswaterstaat West Nederland Noord |  | 227 |  |  | 0 | 0 | 0 | [8 empty] | FALSE | 0 |  |  |  |  | 0 | 0 | 0 | 0 | FALSE |  |  |  | FALSE
ST1-N6-0426 | 014-0010-R, Aansluiting A44 - Aansluiting A4 | Rijksweg 14 | 30G-006-01, Sytwendetunnel Spoortunnel T1 (N14) |  | 45 Verkeerslichten | Kruispunt Bezuidenhoutseweg | Klemmenkast in mast +R4/45/NZ006 |  |  | SST-N2-001 | SST-N3-045 | Tunnel | Verkeersregelinstallatie (VRI) | 1292 | 00012 | RWS TOP WNZ | WNZ district noord | 0 |  |  |  |  | WNZ (West-Nederland Zuid) | 30G-006, Tunnel in rijksweg 14 | TRUE | Kast |  |  | VITOP |  |  |  | 0 | 0 | [6 empty] | 0 | 0 | [11 empty] | 45 | 000118457 | 0 | 0 | [10 empty] | 0 |  |  |  |  | BR | 0 | Rijkswaterstaat West Nederland Noord |  | 227 |  |  | 0 | 0 | 0 | [8 empty] | FALSE | 0 |  |  |  |  | 0 | 0 | 0 | 0 | FALSE |  |  |  | FALSE
ST1-N6-0427 | 014-0010-R, Aansluiting A44 - Aansluiting A4 | Rijksweg 14 | 30G-006-01, Sytwendetunnel Spoortunnel T1 (N14) |  | 45 Verkeerslichten | Kruispunt Bezuidenhoutseweg | Drukknop +R4/45/DRK270 |  |  | SST-N2-001 | SST-N3-045 | Tunnel | Verkeersregelinstallatie (VRI) | 1172 | 00012 | RWS TOP WNZ | WNZ district noord | 0 | 2002-01-01 |  |  |  | WNZ (West-Nederland Zuid) | 30G-006, Tunnel in rijksweg 14 | TRUE | Drukknoppaal |  |  | VITOP |  |  |  | 0 | 0 | [6 empty] | 0 | 0 |  |  |  | VIALIS |  | VIALIS | [5 empty] | 45 | 000118458 | 0 | 0 | [10 empty] | 0 |  |  |  |  | BR | 0 | Rijkswaterstaat West Nederland Noord |  | 227 |  |  | 0 | 0 | 0 | [8 empty] | FALSE | 0 |  |  |  |  | 0 | 0 | 0 | 0 | FALSE |  |  |  | FALSE
ST1-N6-0428 | 014-0010-R, Aansluiting A44 - Aansluiting A4 | Rijksweg 14 | 30G-006-01, Sytwendetunnel Spoortunnel T1 (N14) |  | 45 Verkeerslichten | Kruispunt Bezuidenhoutseweg | Drukknop +R4/45/DRK362 |  |  | SST-N2-001 | SST-N3-045 | Tunnel | Verkeersregelinstallatie (VRI) | 1172 | 00012 | RWS TOP WNZ | WNZ district noord | 0 | 2002-01-01 |  |  |  | WNZ (West-Nederland Zuid) | 30G-006, Tunnel in rijksweg 14 | TRUE | Drukknoppaal |  |  | VITOP |  |  |  | 0 | 0 | [6 empty] | 0 | 0 |  |  |  | VIALIS |  | VIALIS | [5 empty] | 45 | 000118459 | 0 | 0 | [10 empty] | 0 |  |  |  |  | BR | 0 | Rijkswaterstaat West Nederland Noord |  | 227 |  |  | 0 | 0 | 0 | [8 empty] | FALSE | 0 |  |  |  |  | 0 | 0 | 0 | 0 | FALSE |  |  |  | FALSE
ST1-N6-0429 | 014-0010-R, Aansluiting A44 - Aansluiting A4 | Rijksweg 14 | 30G-006-01, Sytwendetunnel Spoortunnel T1 (N14) |  | 45 Verkeerslichten | Kruispunt Bezuidenhoutseweg | Verkeerslantaarns +R4/45/VL271 |  |  | SST-N2-001 | SST-N3-045 | Tunnel | Verkeersregelinstallatie (VRI) | 1327 | 00012 | RWS TOP WNZ | WNZ district noord | 0 | 2002-01-01 |  |  |  | WNZ (West-Nederland Zuid) | 30G-006, Tunnel in rijksweg 14 | TRUE | Landverkeerssein |  |  | VITOP |  |  |  | 0 | 0 | [6 empty] | 0 | 0 |  |  |  | VIALIS |  | VIALIS | 3-Lichts fietsers incl. onderlicht |  |  |  |  | 45 | 000118460 | 0 | 0 | [10 empty] | 0 |  |  |  |  | BR | 0 | Rijkswaterstaat West Nederland Noord |  | 227 |  |  | 0 | 0 | 0 | [8 empty] | FALSE | 0 |  |  |  |  | 0 | 0 | 0 | 0 | FALSE |  |  |  | FALSE
ST1-N6-0430 | 014-0010-R, Aansluiting A44 - Aansluiting A4 | Rijksweg 14 | 30G-006-01, Sytwendetunnel Spoortunnel T1 (N14) |  | 45 Verkeerslichten | Kruispunt Bezuidenhoutseweg | Verkeerslantaarns +R4/45/VL261 |  |  | SST-N2-001 | SST-N3-045 | Tunnel | Verkeersregelinstallatie (VRI) | 1327 | 00012 | RWS TOP WNZ | WNZ district noord | 0 | 2002-01-01 |  |  |  | WNZ (West-Nederland Zuid) | 30G-006, Tunnel in rijksweg 14 | TRUE | Landverkeerssein |  |  | VITOP |  |  |  | 0 | 0 | [6 empty] | 0 | 0 |  |  |  | VIALIS |  | VIALIS | 3-Lichts fietsers incl. onderlicht |  |  |  |  | 45 | 000118461 | 0 | 0 | [10 empty] | 0 |  |  |  |  | BR | 0 | Rijkswaterstaat West Nederland Noord |  | 227 |  |  | 0 | 0 | 0 | [8 empty] | FALSE | 0 |  |  |  |  | 0 | 0 | 0 | 0 | FALSE |  |  |  | FALSE
ST1-N6-0431 | 014-0010-R, Aansluiting A44 - Aansluiting A4 | Rijksweg 14 | 30G-006-01, Sytwendetunnel Spoortunnel T1 (N14) |  | 45 Verkeerslichten | Kruispunt Bezuidenhoutseweg | Verkeerslantaarns +R4/45/VL362 |  |  | SST-N2-001 | SST-N3-045 | Tunnel | Verkeersregelinstallatie (VRI) | 1327 | 00012 | RWS TOP WNZ | WNZ district noord | 0 | 2002-01-01 |  |  |  | WNZ (West-Nederland Zuid) | 30G-006, Tunnel in rijksweg 14 | TRUE | Landverkeerssein |  |  | VITOP |  |  |  | 0 | 0 | [6 empty] | 0 | 0 |  |  |  | VIALIS |  | VIALIS | 3-Lichts fietsers incl. onderlicht |  |  |  |  | 45 | 000118462 | 0 | 0 | [10 empty] | 0 |  |  |  |  | BR | 0 | Rijkswaterstaat West Nederland Noord |  | 227 |  |  | 0 | 0 | 0 | [8 empty] | FALSE | 0 |  |  |  |  | 0 | 0 | 0 | 0 | FALSE |  |  |  | FALSE
ST1-N6-0432 | 014-0010-R, Aansluiting A44 - Aansluiting A4 | Rijksweg 14 | 30G-006-01, Sytwendetunnel Spoortunnel T1 (N14) |  | 45 Verkeerslichten | Kruispunt Bezuidenhoutseweg | Klemmenkast in mast +R4/45/NZ007 |  |  | SST-N2-001 | SST-N3-045 | Tunnel | Verkeersregelinstallatie (VRI) | 1292 | 00012 | RWS TOP WNZ | WNZ district noord | 0 |  |  |  |  | WNZ (West-Nederland Zuid) | 30G-006, Tunnel in rijksweg 14 | TRUE | Kast |  |  | VITOP |  |  |  | 0 | 0 | [6 empty] | 0 | 0 | [11 empty] | 45 | 000118463 | 0 | 0 | [10 empty] | 0 |  |  |  |  | BR | 0 | Rijkswaterstaat West Nederland Noord |  | 227 |  |  | 0 | 0 | 0 | [8 empty] | FALSE | 0 |  |  |  |  | 0 | 0 | 0 | 0 | FALSE |  |  |  | FALSE
ST1-N6-0433 | 014-0010-R, Aansluiting A44 - Aansluiting A4 | Rijksweg 14 | 30G-006-01, Sytwendetunnel Spoortunnel T1 (N14) |  | 45 Verkeerslichten | Kruispunt Bezuidenhoutseweg | Klemmenkast in mast +R4/45/NZ008 |  |  | SST-N2-001 | SST-N3-045 | Tunnel | Verkeersregelinstallatie (VRI) | 1292 | 00012 | RWS TOP WNZ | WNZ district noord | 0 |  |  |  |  | WNZ (West-Nederland Zuid) | 30G-006, Tunnel in rijksweg 14 | TRUE | Kast |  |  | VITOP |  |  |  | 0 | 0 | [6 empty] | 0 | 0 | [11 empty] | 45 | 000118464 | 0 | 0 | [10 empty] | 0 |  |  |  |  | BR | 0 | Rijkswaterstaat West Nederland Noord |  | 227 |  |  | 0 | 0 | 0 | [8 empty] | FALSE | 0 |  |  |  |  | 0 | 0 | 0 | 0 | FALSE |  |  |  | FALSE
ST1-N6-0434 | 014-0010-R, Aansluiting A44 - Aansluiting A4 | Rijksweg 14 | 30G-006-01, Sytwendetunnel Spoortunnel T1 (N14) |  | 45 Verkeerslichten | Kruispunt Bezuidenhoutseweg | Drukknop +R4/45/DRK260 |  |  | SST-N2-001 | SST-N3-045 | Tunnel | Verkeersregelinstallatie (VRI) | 1172 | 00012 | RWS TOP WNZ | WNZ district noord | 0 | 2002-01-01 |  |  |  | WNZ (West-Nederland Zuid) | 30G-006, Tunnel in rijksweg 14 | TRUE | Drukknoppaal |  |  | VITOP |  |  |  | 0 | 0 | [6 empty] | 0 | 0 |  |  |  | VIALIS |  | VIALIS | [5 empty] | 45 | 000118465 | 0 | 0 | [10 empty] | 0 |  |  |  |  | BR | 0 | Rijkswaterstaat West Nederland Noord |  | 227 |  |  | 0 | 0 | 0 | [8 empty] | FALSE | 0 |  |  |  |  | 0 | 0 | 0 | 0 | FALSE |  |  |  | FALSE
ST1-N6-0435 | 014-0010-R, Aansluiting A44 - Aansluiting A4 | Rijksweg 14 | 30G-006-01, Sytwendetunnel Spoortunnel T1 (N14) |  | 45 Verkeerslichten | Kruispunt Bezuidenhoutseweg | Verkeerslantaarns +R4/45/VL621 |  |  | SST-N2-001 | SST-N3-045 | Tunnel | Verkeersregelinstallatie (VRI) | 1327 | 00012 | RWS TOP WNZ | WNZ district noord | 0 | 2002-01-01 |  |  |  | WNZ (West-Nederland Zuid) | 30G-006, Tunnel in rijksweg 14 | TRUE | Landverkeerssein |  |  | VITOP |  |  |  | 0 | 0 | [6 empty] | 0 | 0 |  |  |  | VIALIS |  | VIALIS | 2-Lichts |  |  |  |  | 45 | 000118466 | 0 | 0 | [10 empty] | 0 |  |  |  |  | BR | 0 | Rijkswaterstaat West Nederland Noord |  | 227 |  |  | 0 | 0 | 0 | [8 empty] | FALSE | 0 |  |  |  |  | 0 | 0 | 0 | 0 | FALSE |  |  |  | FALSE
ST1-N6-0436 | 014-0010-R, Aansluiting A44 - Aansluiting A4 | Rijksweg 14 | 30G-006-01, Sytwendetunnel Spoortunnel T1 (N14) |  | 45 Verkeerslichten | Kruispunt Bezuidenhoutseweg | Verkeerslantaarns +R4/45/VL622 |  |  | SST-N2-001 | SST-N3-045 | Tunnel | Verkeersregelinstallatie (VRI) | 1327 | 00012 | RWS TOP WNZ | WNZ district noord | 0 | 2002-01-01 |  |  |  | WNZ (West-Nederland Zuid) | 30G-006, Tunnel in rijksweg 14 | TRUE | Landverkeerssein |  |  | VITOP |  |  |  | 0 | 0 | [6 empty] | 0 | 0 |  |  |  | VIALIS |  | VIALIS | 2-Lichts |  |  |  |  | 45 | 000118467 | 0 | 0 | [10 empty] | 0 |  |  |  |  | BR | 0 | Rijkswaterstaat West Nederland Noord |  | 227 |  |  | 0 | 0 | 0 | [8 empty] | FALSE | 0 |  |  |  |  | 0 | 0 | 0 | 0 | FALSE |  |  |  | FALSE
ST1-N6-0437 | 014-0010-R, Aansluiting A44 - Aansluiting A4 | Rijksweg 14 | 30G-006-01, Sytwendetunnel Spoortunnel T1 (N14) |  | 45 Verkeerslichten | T1 Spoortunnel Inrit Zuidbuis | Verkeersinstallatie +ZW/45/R001 |  |  | SST-N2-001 | SST-N3-045 | Tunnel | Verkeersregelinstallatie (VRI) | 1292 | 00012 | RWS TOP WNZ | WNZ district noord | 0 |  |  |  |  | WNZ (West-Nederland Zuid) | 30G-006, Tunnel in rijksweg 14 | TRUE | Kast |  |  | VITOP |  |  |  | 0 | 0 | [6 empty] | 0 | 0 | [11 empty] | 45 | 000118468 | 0 | 0 | [10 empty] | 0 |  |  |  |  | BR | 0 | Rijkswaterstaat West Nederland Noord |  | 227 |  |  | 0 | 0 | 0 | [8 empty] | FALSE | 0 |  |  |  |  | 0 | 0 | 0 | 0 | FALSE |  |  |  | FALSE
ST1-N6-0438 | 014-0010-R, Aansluiting A44 - Aansluiting A4 | Rijksweg 14 | 30G-006-01, Sytwendetunnel Spoortunnel T1 (N14) |  | 45 Verkeerslichten | T1 Spoortunnel Inrit Zuidbuis | Klemmenkast in mast +ZW/45/NZ001 |  |  | SST-N2-001 | SST-N3-045 | Tunnel | Verkeersregelinstallatie (VRI) | 1292 | 00012 | RWS TOP WNZ | WNZ district noord | 0 |  |  |  |  | WNZ (West-Nederland Zuid) | 30G-006, Tunnel in rijksweg 14 | TRUE | Kast |  |  | VITOP |  |  |  | 0 | 0 | [6 empty] | 0 | 0 | [11 empty] | 45 | 000118469 | 0 | 0 | [10 empty] | 0 |  |  |  |  | BR | 0 | Rijkswaterstaat West Nederland Noord |  | 227 |  |  | 0 | 0 | 0 | [8 empty] | FALSE | 0 |  |  |  |  | 0 | 0 | 0 | 0 | FALSE |  |  |  | FALSE
ST1-N6-0439 | 014-0010-R, Aansluiting A44 - Aansluiting A4 | Rijksweg 14 | 30G-006-01, Sytwendetunnel Spoortunnel T1 (N14) |  | 45 Verkeerslichten | T1 Spoortunnel Inrit Zuidbuis | Verkeerslantaarns +ZW/45/VL681 |  |  | SST-N2-001 | SST-N3-045 | Tunnel | Verkeersregelinstallatie (VRI) | 1327 | 00012 | RWS TOP WNZ | WNZ district noord | 0 | 2002-01-01 |  |  |  | WNZ (West-Nederland Zuid) | 30G-006, Tunnel in rijksweg 14 | TRUE | Landverkeerssein |  |  | VITOP |  |  |  | 0 | 0 | [6 empty] | 0 | 0 |  |  |  | VIALIS |  | VIALIS | [5 empty] | 45 | 000118470 | 0 | 0 | [10 empty] | 0 |  |  |  |  | BR | 0 | Rijkswaterstaat West Nederland Noord |  | 227 |  |  | 0 | 0 | 0 | [8 empty] | FALSE | 0 |  |  |  |  | 0 | 0 | 0 | 0 | FALSE |  |  |  | FALSE
ST1-N6-0440 | 014-0010-R, Aansluiting A44 - Aansluiting A4 | Rijksweg 14 | 30G-006-01, Sytwendetunnel Spoortunnel T1 (N14) |  | 45 Verkeerslichten | T1 Spoortunnel Inrit Zuidbuis | Verkeerslantaarns +ZW/45/VL691 |  |  | SST-N2-001 | SST-N3-045 | Tunnel | Verkeersregelinstallatie (VRI) | 1327 | 00012 | RWS TOP WNZ | WNZ district noord | 0 | 2002-01-01 |  |  |  | WNZ (West-Nederland Zuid) | 30G-006, Tunnel in rijksweg 14 | TRUE | Landverkeerssein |  |  | VITOP |  |  |  | 0 | 0 | [6 empty] | 0 | 0 |  |  |  | VIALIS |  | VIALIS | [5 empty] | 45 | 000118471 | 0 | 0 | [10 empty] | 0 |  |  |  |  | BR | 0 | Rijkswaterstaat West Nederland Noord |  | 227 |  |  | 0 | 0 | 0 | [8 empty] | FALSE | 0 |  |  |  |  | 0 | 0 | 0 | 0 | FALSE |  |  |  | FALSE
ST1-N6-0441 | 014-0010-R, Aansluiting A44 - Aansluiting A4 | Rijksweg 14 | 30G-006-01, Sytwendetunnel Spoortunnel T1 (N14) |  | 48 Bijzondere borden | Kruispunt Bezuidenhoutseweg | Informatiepaneel +R3/48/IP001 |  |  | SST-N2-001 | SST-N3-048 | Tunnel | Dynamische bewegwijzering en informatie systemen | 1330 | 00012 | RWS TOP WNZ | WNZ district noord | 0 |  |  |  |  | WNZ (West-Nederland Zuid) | 30G-006, Tunnel in rijksweg 14 | TRUE | LED-display (LED panelen, behuizing, bekabeling) |  |  | VITOP |  |  |  | 0 | 0 | [6 empty] | 0 | 0 | [11 empty] | 48 | 000118472 | 0 | 0 | [10 empty] | 0 |  |  |  |  | BR | 0 | Rijkswaterstaat West Nederland Noord |  | 130 |  |  | 0 | 0 | 0 | [8 empty] | FALSE | 0 |  |  |  |  | 0 | 0 | 0 | 0 | FALSE |  |  |  | FALSE
ST1-N6-0442 | 014-0010-R, Aansluiting A44 - Aansluiting A4 | Rijksweg 14 | 30G-006-01, Sytwendetunnel Spoortunnel T1 (N14) |  | 48 Bijzondere borden | Kruispunt Bezuidenhoutseweg | Portaal klemmenstrook +R3/48/NZ001 |  |  | SST-N2-001 | SST-N3-048 | Tunnel | Dynamische bewegwijzering en informatie systemen | 1130 | 00012 | RWS TOP WNZ | WNZ district noord | 0 |  |  |  |  | WNZ (West-Nederland Zuid) | 30G-006, Tunnel in rijksweg 14 | TRUE | Constructie-Mechaniek (Behuizing, lamellen, lagers, ophanging) |  |  | VITOP |  |  |  | 0 | 0 | [6 empty] | 0 | 0 | [11 empty] | 48 | 000118473 | 0 | 0 | [10 empty] | 0 |  |  |  |  | BR | 0 | Rijkswaterstaat West Nederland Noord |  | 130 |  |  | 0 | 0 | 0 | [8 empty] | FALSE | 0 |  |  |  |  | 0 | 0 | 0 | 0 | FALSE |  |  |  | FALSE
ST1-N6-0443 | 014-0010-R, Aansluiting A44 - Aansluiting A4 | Rijksweg 14 | 30G-006-01, Sytwendetunnel Spoortunnel T1 (N14) |  | 48 Bijzondere borden | Kruispunt Bezuidenhoutseweg | Informatiepaneel +R2/48/IP001 |  |  | SST-N2-001 | SST-N3-048 | Tunnel | Dynamische bewegwijzering en informatie systemen | 1330 | 00012 | RWS TOP WNZ | WNZ district noord | 0 |  |  |  |  | WNZ (West-Nederland Zuid) | 30G-006, Tunnel in rijksweg 14 | TRUE | LED-display (LED panelen, behuizing, bekabeling) |  |  | VITOP |  |  |  | 0 | 0 | [6 empty] | 0 | 0 | [11 empty] | 48 | 000118474 | 0 | 0 | [10 empty] | 0 |  |  |  |  | BR | 0 | Rijkswaterstaat West Nederland Noord |  | 130 |  |  | 0 | 0 | 0 | [8 empty] | FALSE | 0 |  |  |  |  | 0 | 0 | 0 | 0 | FALSE |  |  |  | FALSE
ST1-N6-0444 | 014-0010-R, Aansluiting A44 - Aansluiting A4 | Rijksweg 14 | 30G-006-01, Sytwendetunnel Spoortunnel T1 (N14) |  | 48 Bijzondere borden | Kruispunt Bezuidenhoutseweg | Portaal klemmenstrook +R2/48/NZ001 |  |  | SST-N2-001 | SST-N3-048 | Tunnel | Dynamische bewegwijzering en informatie systemen | 1130 | 00012 | RWS TOP WNZ | WNZ district noord | 0 |  |  |  |  | WNZ (West-Nederland Zuid) | 30G-006, Tunnel in rijksweg 14 | TRUE | Constructie-Mechaniek (Behuizing, lamellen, lagers, ophanging) |  |  | VITOP |  |  |  | 0 | 0 | [6 empty] | 0 | 0 | [11 empty] | 48 | 000118475 | 0 | 0 | [10 empty] | 0 |  |  |  |  | BR | 0 | Rijkswaterstaat West Nederland Noord |  | 130 |  |  | 0 | 0 | 0 | [8 empty] | FALSE | 0 |  |  |  |  | 0 | 0 | 0 | 0 | FALSE |  |  |  | FALSE
ST1-N6-0445 | 014-0010-R, Aansluiting A44 - Aansluiting A4 | Rijksweg 14 | 30G-006-01, Sytwendetunnel Spoortunnel T1 (N14) |  | 48 Bijzondere borden | Kruispunt Bezuidenhoutseweg | Portaal klemmenstrook +R4/48/NZ001 |  |  | SST-N2-001 | SST-N3-048 | Tunnel | Dynamische bewegwijzering en informatie systemen | 1130 | 00012 | RWS TOP WNZ | WNZ district noord | 0 |  |  |  |  | WNZ (West-Nederland Zuid) | 30G-006, Tunnel in rijksweg 14 | TRUE | Constructie-Mechaniek (Behuizing, lamellen, lagers, ophanging) |  |  | VITOP |  |  |  | 0 | 0 | [6 empty] | 0 | 0 | [11 empty] | 48 | 000118476 | 0 | 0 | [10 empty] | 0 |  |  |  |  | BR | 0 | Rijkswaterstaat West Nederland Noord |  | 130 |  |  | 0 | 0 | 0 | [8 empty] | FALSE | 0 |  |  |  |  | 0 | 0 | 0 | 0 | FALSE |  |  |  | FALSE
ST1-N6-0446 | 014-0010-R, Aansluiting A44 - Aansluiting A4 | Rijksweg 14 | 30G-006-01, Sytwendetunnel Spoortunnel T1 (N14) |  | 48 Bijzondere borden | Kruispunt Bezuidenhoutseweg | Portaal klemmenstrook +R4/48/NZ002 |  |  | SST-N2-001 | SST-N3-048 | Tunnel | Dynamische bewegwijzering en informatie systemen | 1130 | 00012 | RWS TOP WNZ | WNZ district noord | 0 |  |  |  |  | WNZ (West-Nederland Zuid) | 30G-006, Tunnel in rijksweg 14 | TRUE | Constructie-Mechaniek (Behuizing, lamellen, lagers, ophanging) |  |  | VITOP |  |  |  | 0 | 0 | [6 empty] | 0 | 0 | [11 empty] | 48 | 000118477 | 0 | 0 | [10 empty] | 0 |  |  |  |  | BR | 0 | Rijkswaterstaat West Nederland Noord |  | 130 |  |  | 0 | 0 | 0 | [8 empty] | FALSE | 0 |  |  |  |  | 0 | 0 | 0 | 0 | FALSE |  |  |  | FALSE
ST1-N6-0447 | 014-0010-R, Aansluiting A44 - Aansluiting A4 | Rijksweg 14 | 30G-006-01, Sytwendetunnel Spoortunnel T1 (N14) |  | 48 Bijzondere borden | Kruispunt Bezuidenhoutseweg | Portaal klemmenstrook +R4/48/NZ003 |  |  | SST-N2-001 | SST-N3-048 | Tunnel | Dynamische bewegwijzering en informatie systemen | 1130 | 00012 | RWS TOP WNZ | WNZ district noord | 0 |  |  |  |  | WNZ (West-Nederland Zuid) | 30G-006, Tunnel in rijksweg 14 | TRUE | Constructie-Mechaniek (Behuizing, lamellen, lagers, ophanging) |  |  | VITOP |  |  |  | 0 | 0 | [6 empty] | 0 | 0 | [11 empty] | 48 | 000118478 | 0 | 0 | [10 empty] | 0 |  |  |  |  | BR | 0 | Rijkswaterstaat West Nederland Noord |  | 130 |  |  | 0 | 0 | 0 | [8 empty] | FALSE | 0 |  |  |  |  | 0 | 0 | 0 | 0 | FALSE |  |  |  | FALSE
ST1-N6-0448 | 014-0010-R, Aansluiting A44 - Aansluiting A4 | Rijksweg 14 | 30G-006-01, Sytwendetunnel Spoortunnel T1 (N14) |  | 48 Bijzondere borden | Kruispunt Bezuidenhoutseweg | Informatiepaneel +R4/48/IP002 |  |  | SST-N2-001 | SST-N3-048 | Tunnel | Dynamische bewegwijzering en informatie systemen | 1330 | 00012 | RWS TOP WNZ | WNZ district noord | 0 |  |  |  |  | WNZ (West-Nederland Zuid) | 30G-006, Tunnel in rijksweg 14 | TRUE | LED-display (LED panelen, behuizing, bekabeling) |  |  | VITOP |  |  |  | 0 | 0 | [6 empty] | 0 | 0 | [11 empty] | 48 | 000118479 | 0 | 0 | [10 empty] | 0 |  |  |  |  | BR | 0 | Rijkswaterstaat West Nederland Noord |  | 130 |  |  | 0 | 0 | 0 | [8 empty] | FALSE | 0 |  |  |  |  | 0 | 0 | 0 | 0 | FALSE |  |  |  | FALSE
ST1-N6-0449 | 014-0010-R, Aansluiting A44 - Aansluiting A4 | Rijksweg 14 | 30G-006-01, Sytwendetunnel Spoortunnel T1 (N14) |  | 48 Bijzondere borden | Kruispunt Bezuidenhoutseweg | Informatiepaneel +R4/48/IP001 |  |  | SST-N2-001 | SST-N3-048 | Tunnel | Dynamische bewegwijzering en informatie systemen | 1330 | 00012 | RWS TOP WNZ | WNZ district noord | 0 |  |  |  |  | WNZ (West-Nederland Zuid) | 30G-006, Tunnel in rijksweg 14 | TRUE | LED-display (LED panelen, behuizing, bekabeling) |  |  | VITOP |  |  |  | 0 | 0 | [6 empty] | 0 | 0 | [11 empty] | 48 | 000118480 | 0 | 0 | [10 empty] | 0 |  |  |  |  | BR | 0 | Rijkswaterstaat West Nederland Noord |  | 130 |  |  | 0 | 0 | 0 | [8 empty] | FALSE | 0 |  |  |  |  | 0 | 0 | 0 | 0 | FALSE |  |  |  | FALSE
ST1-N6-0450 | 014-0010-R, Aansluiting A44 - Aansluiting A4 | Rijksweg 14 | 30G-006-01, Sytwendetunnel Spoortunnel T1 (N14) |  | 48 Bijzondere borden | Kruispunt Bezuidenhoutseweg | Kantelwasbord +R3/48/WT102 |  |  | SST-N2-001 | SST-N3-048 | Tunnel | Dynamische bewegwijzering en informatie systemen | 1180 | 00012 | RWS TOP WNZ | WNZ district noord | 0 |  |  |  |  | WNZ (West-Nederland Zuid) | 30G-006, Tunnel in rijksweg 14 | TRUE | Dynamische bewegwijzering en informatiesystemen, Algemeen |  |  | VITOP |  |  |  | 0 | 0 | [6 empty] | 0 | 0 | [11 empty] | 48 | 000118481 | 0 | 0 | [10 empty] | 0 |  |  |  |  | BR | 0 | Rijkswaterstaat West Nederland Noord |  | 130 |  |  | 0 | 0 | 0 | [8 empty] | FALSE | 0 |  |  |  |  | 0 | 0 | 0 | 0 | FALSE |  |  |  | FALSE
ST1-N6-0451 | 014-0010-R, Aansluiting A44 - Aansluiting A4 | Rijksweg 14 | 30G-006-01, Sytwendetunnel Spoortunnel T1 (N14) |  | 48 Bijzondere borden | Kruispunt Bezuidenhoutseweg | Stuurkast kantelwasbord +R3/48/R102 |  |  | SST-N2-001 | SST-N3-048 | Tunnel | Dynamische bewegwijzering en informatie systemen | 1292 | 00012 | RWS TOP WNZ | WNZ district noord | 0 |  |  |  |  | WNZ (West-Nederland Zuid) | 30G-006, Tunnel in rijksweg 14 | TRUE | Kast |  |  | VITOP |  |  |  | 0 | 0 | [6 empty] | 0 | 0 | [11 empty] | 48 | 000118482 | 0 | 0 | [10 empty] | 0 |  |  |  |  | BR | 0 | Rijkswaterstaat West Nederland Noord |  | 130 |  |  | 0 | 0 | 0 | [8 empty] | FALSE | 0 |  |  |  |  | 0 | 0 | 0 | 0 | FALSE |  |  |  | FALSE
ST1-N6-0452 | 014-0010-R, Aansluiting A44 - Aansluiting A4 | Rijksweg 14 | 30G-006-01, Sytwendetunnel Spoortunnel T1 (N14) |  | 48 Bijzondere borden | Kruispunt Bezuidenhoutseweg | Kantelwasbord +R3/48/WT101 |  |  | SST-N2-001 | SST-N3-048 | Tunnel | Dynamische bewegwijzering en informatie systemen | 1180 | 00012 | RWS TOP WNZ | WNZ district noord | 0 |  |  |  |  | WNZ (West-Nederland Zuid) | 30G-006, Tunnel in rijksweg 14 | TRUE | Dynamische bewegwijzering en informatiesystemen, Algemeen |  |  | VITOP |  |  |  | 0 | 0 | [6 empty] | 0 | 0 | [11 empty] | 48 | 000118483 | 0 | 0 | [10 empty] | 0 |  |  |  |  | BR | 0 | Rijkswaterstaat West Nederland Noord |  | 130 |  |  | 0 | 0 | 0 | [8 empty] | FALSE | 0 |  |  |  |  | 0 | 0 | 0 | 0 | FALSE |  |  |  | FALSE
ST1-N6-0453 | 014-0010-R, Aansluiting A44 - Aansluiting A4 | Rijksweg 14 | 30G-006-01, Sytwendetunnel Spoortunnel T1 (N14) |  | 48 Bijzondere borden | Kruispunt Bezuidenhoutseweg | Stuurkast kantelwasbord +R3/48/R101 |  |  | SST-N2-001 | SST-N3-048 | Tunnel | Dynamische bewegwijzering en informatie systemen | 1292 | 00012 | RWS TOP WNZ | WNZ district noord | 0 |  |  |  |  | WNZ (West-Nederland Zuid) | 30G-006, Tunnel in rijksweg 14 | TRUE | Kast |  |  | VITOP |  |  |  | 0 | 0 | [6 empty] | 0 | 0 | [11 empty] | 48 | 000118484 | 0 | 0 | [10 empty] | 0 |  |  |  |  | BR | 0 | Rijkswaterstaat West Nederland Noord |  | 130 |  |  | 0 | 0 | 0 | [8 empty] | FALSE | 0 |  |  |  |  | 0 | 0 | 0 | 0 | FALSE |  |  |  | FALSE
ST1-N6-0454 | 014-0010-R, Aansluiting A44 - Aansluiting A4 | Rijksweg 14 | 30G-006-01, Sytwendetunnel Spoortunnel T1 (N14) |  | 48 Bijzondere borden | Kruispunt Bezuidenhoutseweg | Kantelwasbord +R2/48/WT103 |  |  | SST-N2-001 | SST-N3-048 | Tunnel | Dynamische bewegwijzering en informatie systemen | 1180 | 00012 | RWS TOP WNZ | WNZ district noord | 0 |  |  |  |  | WNZ (West-Nederland Zuid) | 30G-006, Tunnel in rijksweg 14 | TRUE | Dynamische bewegwijzering en informatiesystemen, Algemeen |  |  | VITOP |  |  |  | 0 | 0 | [6 empty] | 0 | 0 | [11 empty] | 48 | 000118485 | 0 | 0 | [10 empty] | 0 |  |  |  |  | BR | 0 | Rijkswaterstaat West Nederland Noord |  | 130 |  |  | 0 | 0 | 0 | [8 empty] | FALSE | 0 |  |  |  |  | 0 | 0 | 0 | 0 | FALSE |  |  |  | FALSE
ST1-N6-0455 | 014-0010-R, Aansluiting A44 - Aansluiting A4 | Rijksweg 14 | 30G-006-01, Sytwendetunnel Spoortunnel T1 (N14) |  | 48 Bijzondere borden | Kruispunt Bezuidenhoutseweg | Stuurkast kantelwasbord +R2/48/R103 |  |  | SST-N2-001 | SST-N3-048 | Tunnel | Dynamische bewegwijzering en informatie systemen | 1292 | 00012 | RWS TOP WNZ | WNZ district noord | 0 |  |  |  |  | WNZ (West-Nederland Zuid) | 30G-006, Tunnel in rijksweg 14 | TRUE | Kast |  |  | VITOP |  |  |  | 0 | 0 | [6 empty] | 0 | 0 | [11 empty] | 48 | 000118486 | 0 | 0 | [10 empty] | 0 |  |  |  |  | BR | 0 | Rijkswaterstaat West Nederland Noord |  | 130 |  |  | 0 | 0 | 0 | [8 empty] | FALSE | 0 |  |  |  |  | 0 | 0 | 0 | 0 | FALSE |  |  |  | FALSE
ST1-N6-0456 | 014-0010-R, Aansluiting A44 - Aansluiting A4 | Rijksweg 14 | 30G-006-01, Sytwendetunnel Spoortunnel T1 (N14) |  | 48 Bijzondere borden | Kruispunt Bezuidenhoutseweg | Kantelwasbord +R2/48/WT104 |  |  | SST-N2-001 | SST-N3-048 | Tunnel | Dynamische bewegwijzering en informatie systemen | 1180 | 00012 | RWS TOP WNZ | WNZ district noord | 0 |  |  |  |  | WNZ (West-Nederland Zuid) | 30G-006, Tunnel in rijksweg 14 | TRUE | Dynamische bewegwijzering en informatiesystemen, Algemeen |  |  | VITOP |  |  |  | 0 | 0 | [6 empty] | 0 | 0 | [11 empty] | 48 | 000118487 | 0 | 0 | [10 empty] | 0 |  |  |  |  | BR | 0 | Rijkswaterstaat West Nederland Noord |  | 130 |  |  | 0 | 0 | 0 | [8 empty] | FALSE | 0 |  |  |  |  | 0 | 0 | 0 | 0 | FALSE |  |  |  | FALSE
ST1-N6-0457 | 014-0010-R, Aansluiting A44 - Aansluiting A4 | Rijksweg 14 | 30G-006-01, Sytwendetunnel Spoortunnel T1 (N14) |  | 48 Bijzondere borden | Kruispunt Bezuidenhoutseweg | Stuurkast kantelwasbord +R2/48/R104 |  |  | SST-N2-001 | SST-N3-048 | Tunnel | Dynamische bewegwijzering en informatie systemen | 1292 | 00012 | RWS TOP WNZ | WNZ district noord | 0 |  |  |  |  | WNZ (West-Nederland Zuid) | 30G-006, Tunnel in rijksweg 14 | TRUE | Kast |  |  | VITOP |  |  |  | 0 | 0 | [6 empty] | 0 | 0 | [11 empty] | 48 | 000118488 | 0 | 0 | [10 empty] | 0 |  |  |  |  | BR | 0 | Rijkswaterstaat West Nederland Noord |  | 130 |  |  | 0 | 0 | 0 | [8 empty] | FALSE | 0 |  |  |  |  | 0 | 0 | 0 | 0 | FALSE |  |  |  | FALSE
ST1-N6-0458 | 014-0010-R, Aansluiting A44 - Aansluiting A4 | Rijksweg 14 | 30G-006-01, Sytwendetunnel Spoortunnel T1 (N14) |  | 48 Bijzondere borden | Kruispunt Bezuidenhoutseweg | Kantelwasbord +R4/48/WT105 |  |  | SST-N2-001 | SST-N3-048 | Tunnel | Dynamische bewegwijzering en informatie systemen | 1180 | 00012 | RWS TOP WNZ | WNZ district noord | 0 |  |  |  |  | WNZ (West-Nederland Zuid) | 30G-006, Tunnel in rijksweg 14 | TRUE | Dynamische bewegwijzering en informatiesystemen, Algemeen |  |  | VITOP |  |  |  | 0 | 0 | [6 empty] | 0 | 0 | [11 empty] | 48 | 000118489 | 0 | 0 | [10 empty] | 0 |  |  |  |  | BR | 0 | Rijkswaterstaat West Nederland Noord |  | 130 |  |  | 0 | 0 | 0 | [8 empty] | FALSE | 0 |  |  |  |  | 0 | 0 | 0 | 0 | FALSE |  |  |  | FALSE
ST1-N6-0459 | 014-0010-R, Aansluiting A44 - Aansluiting A4 | Rijksweg 14 | 30G-006-01, Sytwendetunnel Spoortunnel T1 (N14) |  | 48 Bijzondere borden | Kruispunt Bezuidenhoutseweg | Stuurkast kantelwasbord +R4/48/R105 |  |  | SST-N2-001 | SST-N3-048 | Tunnel | Dynamische bewegwijzering en informatie systemen | 1292 | 00012 | RWS TOP WNZ | WNZ district noord | 0 |  |  |  |  | WNZ (West-Nederland Zuid) | 30G-006, Tunnel in rijksweg 14 | TRUE | Kast |  |  | VITOP |  |  |  | 0 | 0 | [6 empty] | 0 | 0 | [11 empty] | 48 | 000118490 | 0 | 0 | [10 empty] | 0 |  |  |  |  | BR | 0 | Rijkswaterstaat West Nederland Noord |  | 130 |  |  | 0 | 0 | 0 | [8 empty] | FALSE | 0 |  |  |  |  | 0 | 0 | 0 | 0 | FALSE |  |  |  | FALSE
ST1-N6-0460 | 014-0010-R, Aansluiting A44 - Aansluiting A4 | Rijksweg 14 | 30G-006-01, Sytwendetunnel Spoortunnel T1 (N14) |  | 48 Bijzondere borden | T1 Spoortunnel Dienstgang | Besturingkast matrix signaalgever +DGT1/48/R501 |  |  | SST-N2-001 | SST-N3-048 | Tunnel | Dynamische bewegwijzering en informatie systemen | 1292 | 00012 | RWS TOP WNZ | WNZ district noord | 0 |  |  |  |  | WNZ (West-Nederland Zuid) | 30G-006, Tunnel in rijksweg 14 | TRUE | Kast |  |  | VITOP |  |  |  | 0 | 0 | [6 empty] | 0 | 0 | [11 empty] | 48 | 000118491 | 0 | 0 | [10 empty] | 0 |  |  |  |  | BR | 0 | Rijkswaterstaat West Nederland Noord |  | 130 |  |  | 0 | 0 | 0 | [8 empty] | FALSE | 0 |  |  |  |  | 0 | 0 | 0 | 0 | FALSE |  |  |  | FALSE
ST1-N6-0461 | 014-0010-R, Aansluiting A44 - Aansluiting A4 | Rijksweg 14 | 30G-006-01, Sytwendetunnel Spoortunnel T1 (N14) |  | 48 Bijzondere borden | T1 Spoortunnel Dienstgang | Besturingkast matrix signaalgever +DGT1/48/R502 |  |  | SST-N2-001 | SST-N3-048 | Tunnel | Dynamische bewegwijzering en informatie systemen | 1292 | 00012 | RWS TOP WNZ | WNZ district noord | 0 |  |  |  |  | WNZ (West-Nederland Zuid) | 30G-006, Tunnel in rijksweg 14 | TRUE | Kast |  |  | VITOP |  |  |  | 0 | 0 | [6 empty] | 0 | 0 | [11 empty] | 48 | 000118492 | 0 | 0 | [10 empty] | 0 |  |  |  |  | BR | 0 | Rijkswaterstaat West Nederland Noord |  | 130 |  |  | 0 | 0 | 0 | [8 empty] | FALSE | 0 |  |  |  |  | 0 | 0 | 0 | 0 | FALSE |  |  |  | FALSE
ST1-N6-0462 | 014-0010-R, Aansluiting A44 - Aansluiting A4 | Rijksweg 14 | 30G-006-01, Sytwendetunnel Spoortunnel T1 (N14) |  | 51 Brandblusinstallatie | T1 Spoortunnel | Vlinderklep +DGT1/51/TWK001 |  |  | SST-N2-001 | SST-N3-051 | Tunnel | Brandblusinstallatie | 1040 | 00012 | RWS TOP WNZ | WNZ district noord | 0 |  |  |  |  | WNZ (West-Nederland Zuid) | 30G-006, Tunnel in rijksweg 14 | TRUE | Appendage |  |  | VITOP |  |  |  | 0 | 0 | [6 empty] | 0 | 0 | [11 empty] | 51 | 000118493 | 0 | 0 | [10 empty] | 0 |  |  |  |  | BR | 0 | Rijkswaterstaat West Nederland Noord |  | 119 |  |  | 0 | 0 | 0 | [8 empty] | FALSE | 0 |  |  |  |  | 0 | 0 | 0 | 0 | FALSE |  |  |  | FALSE
ST1-N6-0463 | 014-0010-R, Aansluiting A44 - Aansluiting A4 | Rijksweg 14 | 30G-006-01, Sytwendetunnel Spoortunnel T1 (N14) |  | 51 Brandblusinstallatie | T1 Spoortunnel | Kogelkraan +DT1/51/ATK001 |  |  | SST-N2-001 | SST-N3-051 | Tunnel | Brandblusinstallatie | 1040 | 00012 | RWS TOP WNZ | WNZ district noord | 0 |  |  |  |  | WNZ (West-Nederland Zuid) | 30G-006, Tunnel in rijksweg 14 | TRUE | Appendage |  |  | VITOP |  |  |  | 0 | 0 | [6 empty] | 0 | 0 | [11 empty] | 51 | 000118494 | 0 | 0 | [10 empty] | 0 |  |  |  |  | BR | 0 | Rijkswaterstaat West Nederland Noord |  | 119 |  |  | 0 | 0 | 0 | [8 empty] | FALSE | 0 |  |  |  |  | 0 | 0 | 0 | 0 | FALSE |  |  |  | FALSE
ST1-N6-0464 | 014-0010-R, Aansluiting A44 - Aansluiting A4 | Rijksweg 14 | 30G-006-01, Sytwendetunnel Spoortunnel T1 (N14) |  | 51 Brandblusinstallatie | T1 Spoortunnel | Brandkraan +DT1/51/BBA001 |  |  | SST-N2-001 | SST-N3-051 | Tunnel | Brandblusinstallatie | 1040 | 00012 | RWS TOP WNZ | WNZ district noord | 0 |  |  |  |  | WNZ (West-Nederland Zuid) | 30G-006, Tunnel in rijksweg 14 | TRUE | Appendage |  |  | VITOP |  |  |  | 0 | 0 | [6 empty] | 0 | 0 | [11 empty] | 51 | 000118495 | 0 | 0 | [10 empty] | 0 |  |  |  |  | BR | 0 | Rijkswaterstaat West Nederland Noord |  | 119 |  |  | 0 | 0 | 0 | [8 empty] | FALSE | 0 |  |  |  |  | 0 | 0 | 0 | 0 | FALSE |  |  |  | FALSE
ST1-N6-0465 | 014-0010-R, Aansluiting A44 - Aansluiting A4 | Rijksweg 14 | 30G-006-01, Sytwendetunnel Spoortunnel T1 (N14) |  | 51 Brandblusinstallatie | T1 Spoortunnel | Brandkraan +DT1/51/BBA002 |  |  | SST-N2-001 | SST-N3-051 | Tunnel | Brandblusinstallatie | 1040 | 00012 | RWS TOP WNZ | WNZ district noord | 0 |  |  |  |  | WNZ (West-Nederland Zuid) | 30G-006, Tunnel in rijksweg 14 | TRUE | Appendage |  |  | VITOP |  |  |  | 0 | 0 | [6 empty] | 0 | 0 | [11 empty] | 51 | 000118496 | 0 | 0 | [10 empty] | 0 |  |  |  |  | BR | 0 | Rijkswaterstaat West Nederland Noord |  | 119 |  |  | 0 | 0 | 0 | [8 empty] | FALSE | 0 |  |  |  |  | 0 | 0 | 0 | 0 | FALSE |  |  |  | FALSE
ST1-N6-0466 | 014-0010-R, Aansluiting A44 - Aansluiting A4 | Rijksweg 14 | 30G-006-01, Sytwendetunnel Spoortunnel T1 (N14) |  | 51 Brandblusinstallatie | T1 Spoortunnel | Brandkraan +DT1/51/BBA003 |  |  | SST-N2-001 | SST-N3-051 | Tunnel | Brandblusinstallatie | 1040 | 00012 | RWS TOP WNZ | WNZ district noord | 0 |  |  |  |  | WNZ (West-Nederland Zuid) | 30G-006, Tunnel in rijksweg 14 | TRUE | Appendage |  |  | VITOP |  |  |  | 0 | 0 | [6 empty] | 0 | 0 | [11 empty] | 51 | 000118497 | 0 | 0 | [10 empty] | 0 |  |  |  |  | BR | 0 | Rijkswaterstaat West Nederland Noord |  | 119 |  |  | 0 | 0 | 0 | [8 empty] | FALSE | 0 |  |  |  |  | 0 | 0 | 0 | 0 | FALSE |  |  |  | FALSE
ST1-N6-0467 | 014-0010-R, Aansluiting A44 - Aansluiting A4 | Rijksweg 14 | 30G-006-01, Sytwendetunnel Spoortunnel T1 (N14) |  | 51 Brandblusinstallatie | T1 Spoortunnel | Brandkraan +DT1/51/BBA004 |  |  | SST-N2-001 | SST-N3-051 | Tunnel | Brandblusinstallatie | 1040 | 00012 | RWS TOP WNZ | WNZ district noord | 0 |  |  |  |  | WNZ (West-Nederland Zuid) | 30G-006, Tunnel in rijksweg 14 | TRUE | Appendage |  |  | VITOP |  |  |  | 0 | 0 | [6 empty] | 0 | 0 | [11 empty] | 51 | 000118498 | 0 | 0 | [10 empty] | 0 |  |  |  |  | BR | 0 | Rijkswaterstaat West Nederland Noord |  | 119 |  |  | 0 | 0 | 0 | [8 empty] | FALSE | 0 |  |  |  |  | 0 | 0 | 0 | 0 | FALSE |  |  |  | FALSE
ST1-N6-0468 | 014-0010-R, Aansluiting A44 - Aansluiting A4 | Rijksweg 14 | 30G-006-01, Sytwendetunnel Spoortunnel T1 (N14) |  | 51 Brandblusinstallatie | T1 Spoortunnel | Brandkraan +DT1/51/BBA005 |  |  | SST-N2-001 | SST-N3-051 | Tunnel | Brandblusinstallatie | 1040 | 00012 | RWS TOP WNZ | WNZ district noord | 0 |  |  |  |  | WNZ (West-Nederland Zuid) | 30G-006, Tunnel in rijksweg 14 | TRUE | Appendage |  |  | VITOP |  |  |  | 0 | 0 | [6 empty] | 0 | 0 | [11 empty] | 51 | 000118499 | 0 | 0 | [10 empty] | 0 |  |  |  |  | BR | 0 | Rijkswaterstaat West Nederland Noord |  | 119 |  |  | 0 | 0 | 0 | [8 empty] | FALSE | 0 |  |  |  |  | 0 | 0 | 0 | 0 | FALSE |  |  |  | FALSE
ST1-N6-0469 | 014-0010-R, Aansluiting A44 - Aansluiting A4 | Rijksweg 14 | 30G-006-01, Sytwendetunnel Spoortunnel T1 (N14) |  | 51 Brandblusinstallatie | T1 Spoortunnel | Brandkraan +DT1/51/BBA006 |  |  | SST-N2-001 | SST-N3-051 | Tunnel | Brandblusinstallatie | 1040 | 00012 | RWS TOP WNZ | WNZ district noord | 0 |  |  |  |  | WNZ (West-Nederland Zuid) | 30G-006, Tunnel in rijksweg 14 | TRUE | Appendage |  |  | VITOP |  |  |  | 0 | 0 | [6 empty] | 0 | 0 | [11 empty] | 51 | 000118500 | 0 | 0 | [10 empty] | 0 |  |  |  |  | BR | 0 | Rijkswaterstaat West Nederland Noord |  | 119 |  |  | 0 | 0 | 0 | [8 empty] | FALSE | 0 |  |  |  |  | 0 | 0 | 0 | 0 | FALSE |  |  |  | FALSE
ST1-N6-0470 | 014-0010-R, Aansluiting A44 - Aansluiting A4 | Rijksweg 14 | 30G-006-01, Sytwendetunnel Spoortunnel T1 (N14) |  | 51 Brandblusinstallatie | T1 Spoortunnel | Kogelafsluiter +DT1/51/KAS001 |  |  | SST-N2-001 | SST-N3-051 | Tunnel | Brandblusinstallatie | 1034 | 00012 | RWS TOP WNZ | WNZ district noord | 0 |  |  |  |  | WNZ (West-Nederland Zuid) | 30G-006, Tunnel in rijksweg 14 | TRUE | Afsluiter |  |  | VITOP |  |  |  | 0 | 0 | [6 empty] | 0 | 0 | [11 empty] | 51 | 000118501 | 0 | 0 | [10 empty] | 0 |  |  |  |  | BR | 0 | Rijkswaterstaat West Nederland Noord |  | 119 |  |  | 0 | 0 | 0 | [8 empty] | FALSE | 0 |  |  |  |  | 0 | 0 | 0 | 0 | FALSE |  |  |  | FALSE
ST1-N6-0471 | 014-0010-R, Aansluiting A44 - Aansluiting A4 | Rijksweg 14 | 30G-006-01, Sytwendetunnel Spoortunnel T1 (N14) |  | 51 Brandblusinstallatie | T1 Spoortunnel | Ontluchter +DT1/51/ONT001 |  |  | SST-N2-001 | SST-N3-051 | Tunnel | Brandblusinstallatie | 1040 | 00012 | RWS TOP WNZ | WNZ district noord | 0 |  |  |  |  | WNZ (West-Nederland Zuid) | 30G-006, Tunnel in rijksweg 14 | TRUE | Appendage |  |  | VITOP |  |  |  | 0 | 0 | [6 empty] | 0 | 0 | [11 empty] | 51 | 000118502 | 0 | 0 | [10 empty] | 0 |  |  |  |  | BR | 0 | Rijkswaterstaat West Nederland Noord |  | 119 |  |  | 0 | 0 | 0 | [8 empty] | FALSE | 0 |  |  |  |  | 0 | 0 | 0 | 0 | FALSE |  |  |  | FALSE
ST1-N6-0472 | 014-0010-R, Aansluiting A44 - Aansluiting A4 | Rijksweg 14 | 30G-006-01, Sytwendetunnel Spoortunnel T1 (N14) |  | 51 Brandblusinstallatie | T1 Spoortunnel | Ontluchter +DT1/51/ONT002 |  |  | SST-N2-001 | SST-N3-051 | Tunnel | Brandblusinstallatie | 1040 | 00012 | RWS TOP WNZ | WNZ district noord | 0 |  |  |  |  | WNZ (West-Nederland Zuid) | 30G-006, Tunnel in rijksweg 14 | TRUE | Appendage |  |  | VITOP |  |  |  | 0 | 0 | [6 empty] | 0 | 0 | [11 empty] | 51 | 000118503 | 0 | 0 | [10 empty] | 0 |  |  |  |  | BR | 0 | Rijkswaterstaat West Nederland Noord |  | 119 |  |  | 0 | 0 | 0 | [8 empty] | FALSE | 0 |  |  |  |  | 0 | 0 | 0 | 0 | FALSE |  |  |  | FALSE
ST1-N6-0473 | 014-0010-R, Aansluiting A44 - Aansluiting A4 | Rijksweg 14 | 30G-006-01, Sytwendetunnel Spoortunnel T1 (N14) |  | 51 Brandblusinstallatie | T1 Spoortunnel | Vlinderklep +PRSP/51/TWK001 |  |  | SST-N2-001 | SST-N3-051 | Tunnel | Brandblusinstallatie | 1040 | 00012 | RWS TOP WNZ | WNZ district noord | 0 |  |  |  |  | WNZ (West-Nederland Zuid) | 30G-006, Tunnel in rijksweg 14 | TRUE | Appendage |  |  | VITOP |  |  |  | 0 | 0 | [6 empty] | 0 | 0 | [11 empty] | 51 | 000118504 | 0 | 0 | [10 empty] | 0 |  |  |  |  | BR | 0 | Rijkswaterstaat West Nederland Noord |  | 119 |  |  | 0 | 0 | 0 | [8 empty] | FALSE | 0 |  |  |  |  | 0 | 0 | 0 | 0 | FALSE |  |  |  | FALSE
ST1-N6-0474 | 014-0010-R, Aansluiting A44 - Aansluiting A4 | Rijksweg 14 | 30G-006-01, Sytwendetunnel Spoortunnel T1 (N14) |  | 51 Brandblusinstallatie | T1 Spoortunnel Dienstgebouw 1.1 | Kogelkraan +SP1.1/51/ATK001 |  |  | SST-N2-001 | SST-N3-051 | Tunnel | Brandblusinstallatie | 1040 | 00012 | RWS TOP WNZ | WNZ district noord | 0 |  |  |  |  | WNZ (West-Nederland Zuid) | 30G-006, Tunnel in rijksweg 14 | TRUE | Appendage |  |  | VITOP |  |  |  | 0 | 0 | [6 empty] | 0 | 0 | [11 empty] | 51 | 000118505 | 0 | 0 | [10 empty] | 0 |  |  |  |  | BR | 0 | Rijkswaterstaat West Nederland Noord |  | 119 |  |  | 0 | 0 | 0 | [8 empty] | FALSE | 0 |  |  |  |  | 0 | 0 | 0 | 0 | FALSE |  |  |  | FALSE
ST1-N6-0475 | 014-0010-R, Aansluiting A44 - Aansluiting A4 | Rijksweg 14 | 30G-006-01, Sytwendetunnel Spoortunnel T1 (N14) |  | 51 Brandblusinstallatie | T1 Spoortunnel Dienstgebouw 1.1 | Reduceerklep +SP1.1/51/DRK001 |  |  | SST-N2-001 | SST-N3-051 | Tunnel | Brandblusinstallatie | 1040 | 00012 | RWS TOP WNZ | WNZ district noord | 0 |  |  |  |  | WNZ (West-Nederland Zuid) | 30G-006, Tunnel in rijksweg 14 | TRUE | Appendage |  |  | VITOP |  |  |  | 0 | 0 | [6 empty] | 0 | 0 | [11 empty] | 51 | 000118506 | 0 | 0 | [10 empty] | 0 |  |  |  |  | BR | 0 | Rijkswaterstaat West Nederland Noord |  | 119 |  |  | 0 | 0 | 0 | [8 empty] | FALSE | 0 |  |  |  |  | 0 | 0 | 0 | 0 | FALSE |  |  |  | FALSE
ST1-N6-0476 | 014-0010-R, Aansluiting A44 - Aansluiting A4 | Rijksweg 14 | 30G-006-01, Sytwendetunnel Spoortunnel T1 (N14) |  | 53 HP-kasten | T1 Spoortunnel Noordbuis | Hulppost +AT1/54/HP007 |  |  | SST-N2-001 | SST-N3-053 | Tunnel | Brandblusinstallatie |  | 00012 | RWS TOP WNZ | WNZ district noord | 0 |  |  |  |  | WNZ (West-Nederland Zuid) | 30G-006, Tunnel in rijksweg 14 | TRUE |  |  |  | VITOP |  |  |  | 0 | 0 | [6 empty] | 0 | 0 | [11 empty] | 53 | 000118507 | 0 | 0 | [10 empty] | 0 |  |  |  |  | BR | 0 | Rijkswaterstaat West Nederland Noord |  | 119 |  |  | 0 | 0 | 0 | [8 empty] | FALSE | 0 |  |  |  |  | 0 | 0 | 0 | 0 | FALSE |  |  |  | FALSE
ST1-N6-0477 | 014-0010-R, Aansluiting A44 - Aansluiting A4 | Rijksweg 14 | 30G-006-01, Sytwendetunnel Spoortunnel T1 (N14) |  | 53 HP-kasten | T1 Spoortunnel Noordbuis | Hulppost +AT1/54/HP006 |  |  | SST-N2-001 | SST-N3-053 | Tunnel | Brandblusinstallatie |  | 00012 | RWS TOP WNZ | WNZ district noord | 0 |  |  |  |  | WNZ (West-Nederland Zuid) | 30G-006, Tunnel in rijksweg 14 | TRUE |  |  |  | VITOP |  |  |  | 0 | 0 | [6 empty] | 0 | 0 | [11 empty] | 53 | 000118508 | 0 | 0 | [10 empty] | 0 |  |  |  |  | BR | 0 | Rijkswaterstaat West Nederland Noord |  | 119 |  |  | 0 | 0 | 0 | [8 empty] | FALSE | 0 |  |  |  |  | 0 | 0 | 0 | 0 | FALSE |  |  |  | FALSE
ST1-N6-0478 | 014-0010-R, Aansluiting A44 - Aansluiting A4 | Rijksweg 14 | 30G-006-01, Sytwendetunnel Spoortunnel T1 (N14) |  | 53 HP-kasten | T1 Spoortunnel Noordbuis | Hulppost +AT1/54/HP005 |  |  | SST-N2-001 | SST-N3-053 | Tunnel | Brandblusinstallatie |  | 00012 | RWS TOP WNZ | WNZ district noord | 0 |  |  |  |  | WNZ (West-Nederland Zuid) | 30G-006, Tunnel in rijksweg 14 | TRUE |  |  |  | VITOP |  |  |  | 0 | 0 | [6 empty] | 0 | 0 | [11 empty] | 53 | 000118509 | 0 | 0 | [10 empty] | 0 |  |  |  |  | BR | 0 | Rijkswaterstaat West Nederland Noord |  | 119 |  |  | 0 | 0 | 0 | [8 empty] | FALSE | 0 |  |  |  |  | 0 | 0 | 0 | 0 | FALSE |  |  |  | FALSE
ST1-N6-0479 | 014-0010-R, Aansluiting A44 - Aansluiting A4 | Rijksweg 14 | 30G-006-01, Sytwendetunnel Spoortunnel T1 (N14) |  | 53 HP-kasten | T1 Spoortunnel Noordbuis | Hulppost +AT1/54/HP004 |  |  | SST-N2-001 | SST-N3-053 | Tunnel | Brandblusinstallatie |  | 00012 | RWS TOP WNZ | WNZ district noord | 0 |  |  |  |  | WNZ (West-Nederland Zuid) | 30G-006, Tunnel in rijksweg 14 | TRUE |  |  |  | VITOP |  |  |  | 0 | 0 | [6 empty] | 0 | 0 | [11 empty] | 53 | 000118510 | 0 | 0 | [10 empty] | 0 |  |  |  |  | BR | 0 | Rijkswaterstaat West Nederland Noord |  | 119 |  |  | 0 | 0 | 0 | [8 empty] | FALSE | 0 |  |  |  |  | 0 | 0 | 0 | 0 | FALSE |  |  |  | FALSE
ST1-N6-0480 | 014-0010-R, Aansluiting A44 - Aansluiting A4 | Rijksweg 14 | 30G-006-01, Sytwendetunnel Spoortunnel T1 (N14) |  | 53 HP-kasten | T1 Spoortunnel Noordbuis | Hulppost +AT1/54/HP003 |  |  | SST-N2-001 | SST-N3-053 | Tunnel | Brandblusinstallatie |  | 00012 | RWS TOP WNZ | WNZ district noord | 0 |  |  |  |  | WNZ (West-Nederland Zuid) | 30G-006, Tunnel in rijksweg 14 | TRUE |  |  |  | VITOP |  |  |  | 0 | 0 | [6 empty] | 0 | 0 | [11 empty] | 53 | 000118511 | 0 | 0 | [10 empty] | 0 |  |  |  |  | BR | 0 | Rijkswaterstaat West Nederland Noord |  | 119 |  |  | 0 | 0 | 0 | [8 empty] | FALSE | 0 |  |  |  |  | 0 | 0 | 0 | 0 | FALSE |  |  |  | FALSE
ST1-N6-0481 | 014-0010-R, Aansluiting A44 - Aansluiting A4 | Rijksweg 14 | 30G-006-01, Sytwendetunnel Spoortunnel T1 (N14) |  | 53 HP-kasten | T1 Spoortunnel Noordbuis | Hulppost +AT1/54/HP002 |  |  | SST-N2-001 | SST-N3-053 | Tunnel | Brandblusinstallatie |  | 00012 | RWS TOP WNZ | WNZ district noord | 0 |  |  |  |  | WNZ (West-Nederland Zuid) | 30G-006, Tunnel in rijksweg 14 | TRUE |  |  |  | VITOP |  |  |  | 0 | 0 | [6 empty] | 0 | 0 | [11 empty] | 53 | 000118512 | 0 | 0 | [10 empty] | 0 |  |  |  |  | BR | 0 | Rijkswaterstaat West Nederland Noord |  | 119 |  |  | 0 | 0 | 0 | [8 empty] | FALSE | 0 |  |  |  |  | 0 | 0 | 0 | 0 | FALSE |  |  |  | FALSE
ST1-N6-0482 | 014-0010-R, Aansluiting A44 - Aansluiting A4 | Rijksweg 14 | 30G-006-01, Sytwendetunnel Spoortunnel T1 (N14) |  | 53 HP-kasten | T1 Spoortunnel Noordbuis | Hulppost +AT1/54/HP001 |  |  | SST-N2-001 | SST-N3-053 | Tunnel | Brandblusinstallatie |  | 00012 | RWS TOP WNZ | WNZ district noord | 0 |  |  |  |  | WNZ (West-Nederland Zuid) | 30G-006, Tunnel in rijksweg 14 | TRUE |  |  |  | VITOP |  |  |  | 0 | 0 | [6 empty] | 0 | 0 | [11 empty] | 53 | 000118513 | 0 | 0 | [10 empty] | 0 |  |  |  |  | BR | 0 | Rijkswaterstaat West Nederland Noord |  | 119 |  |  | 0 | 0 | 0 | [8 empty] | FALSE | 0 |  |  |  |  | 0 | 0 | 0 | 0 | FALSE |  |  |  | FALSE
ST1-N6-0483 | 014-0010-R, Aansluiting A44 - Aansluiting A4 | Rijksweg 14 | 30G-006-01, Sytwendetunnel Spoortunnel T1 (N14) |  | 53 HP-kasten | T1 Spoortunnel Zuidbuis | Hulppost +DT1/54/HP501 |  |  | SST-N2-001 | SST-N3-053 | Tunnel | Brandblusinstallatie |  | 00012 | RWS TOP WNZ | WNZ district noord | 0 |  |  |  |  | WNZ (West-Nederland Zuid) | 30G-006, Tunnel in rijksweg 14 | TRUE |  |  |  | VITOP |  |  |  | 0 | 0 | [6 empty] | 0 | 0 | [11 empty] | 53 | 000118514 | 0 | 0 | [10 empty] | 0 |  |  |  |  | BR | 0 | Rijkswaterstaat West Nederland Noord |  | 119 |  |  | 0 | 0 | 0 | [8 empty] | FALSE | 0 |  |  |  |  | 0 | 0 | 0 | 0 | FALSE |  |  |  | FALSE
ST1-N6-0484 | 014-0010-R, Aansluiting A44 - Aansluiting A4 | Rijksweg 14 | 30G-006-01, Sytwendetunnel Spoortunnel T1 (N14) |  | 53 HP-kasten | T1 Spoortunnel Zuidbuis | Hulppost +DT1/54/HP502 |  |  | SST-N2-001 | SST-N3-053 | Tunnel | Brandblusinstallatie |  | 00012 | RWS TOP WNZ | WNZ district noord | 0 |  |  |  |  | WNZ (West-Nederland Zuid) | 30G-006, Tunnel in rijksweg 14 | TRUE |  |  |  | VITOP |  |  |  | 0 | 0 | [6 empty] | 0 | 0 | [11 empty] | 53 | 000118515 | 0 | 0 | [10 empty] | 0 |  |  |  |  | BR | 0 | Rijkswaterstaat West Nederland Noord |  | 119 |  |  | 0 | 0 | 0 | [8 empty] | FALSE | 0 |  |  |  |  | 0 | 0 | 0 | 0 | FALSE |  |  |  | FALSE
ST1-N6-0485 | 014-0010-R, Aansluiting A44 - Aansluiting A4 | Rijksweg 14 | 30G-006-01, Sytwendetunnel Spoortunnel T1 (N14) |  | 53 HP-kasten | T1 Spoortunnel Zuidbuis | Hulppost +DT1/54/HP503 |  |  | SST-N2-001 | SST-N3-053 | Tunnel | Brandblusinstallatie |  | 00012 | RWS TOP WNZ | WNZ district noord | 0 |  |  |  |  | WNZ (West-Nederland Zuid) | 30G-006, Tunnel in rijksweg 14 | TRUE |  |  |  | VITOP |  |  |  | 0 | 0 | [6 empty] | 0 | 0 | [11 empty] | 53 | 000118516 | 0 | 0 | [10 empty] | 0 |  |  |  |  | BR | 0 | Rijkswaterstaat West Nederland Noord |  | 119 |  |  | 0 | 0 | 0 | [8 empty] | FALSE | 0 |  |  |  |  | 0 | 0 | 0 | 0 | FALSE |  |  |  | FALSE
ST1-N6-0486 | 014-0010-R, Aansluiting A44 - Aansluiting A4 | Rijksweg 14 | 30G-006-01, Sytwendetunnel Spoortunnel T1 (N14) |  | 53 HP-kasten | T1 Spoortunnel Zuidbuis | Hulppost +DT1/54/HP504 |  |  | SST-N2-001 | SST-N3-053 | Tunnel | Brandblusinstallatie |  | 00012 | RWS TOP WNZ | WNZ district noord | 0 |  |  |  |  | WNZ (West-Nederland Zuid) | 30G-006, Tunnel in rijksweg 14 | TRUE |  |  |  | VITOP |  |  |  | 0 | 0 | [6 empty] | 0 | 0 | [11 empty] | 53 | 000118517 | 0 | 0 | [10 empty] | 0 |  |  |  |  | BR | 0 | Rijkswaterstaat West Nederland Noord |  | 119 |  |  | 0 | 0 | 0 | [8 empty] | FALSE | 0 |  |  |  |  | 0 | 0 | 0 | 0 | FALSE |  |  |  | FALSE
ST1-N6-0487 | 014-0010-R, Aansluiting A44 - Aansluiting A4 | Rijksweg 14 | 30G-006-01, Sytwendetunnel Spoortunnel T1 (N14) |  | 53 HP-kasten | T1 Spoortunnel Zuidbuis | Hulppost +DT1/54/HP505 |  |  | SST-N2-001 | SST-N3-053 | Tunnel | Brandblusinstallatie |  | 00012 | RWS TOP WNZ | WNZ district noord | 0 |  |  |  |  | WNZ (West-Nederland Zuid) | 30G-006, Tunnel in rijksweg 14 | TRUE |  |  |  | VITOP |  |  |  | 0 | 0 | [6 empty] | 0 | 0 | [11 empty] | 53 | 000118518 | 0 | 0 | [10 empty] | 0 |  |  |  |  | BR | 0 | Rijkswaterstaat West Nederland Noord |  | 119 |  |  | 0 | 0 | 0 | [8 empty] | FALSE | 0 |  |  |  |  | 0 | 0 | 0 | 0 | FALSE |  |  |  | FALSE
ST1-N6-0488 | 014-0010-R, Aansluiting A44 - Aansluiting A4 | Rijksweg 14 | 30G-006-01, Sytwendetunnel Spoortunnel T1 (N14) |  | 53 HP-kasten | T1 Spoortunnel Zuidbuis | Hulppost +DT1/54/HP506 |  |  | SST-N2-001 | SST-N3-053 | Tunnel | Brandblusinstallatie |  | 00012 | RWS TOP WNZ | WNZ district noord | 0 |  |  |  |  | WNZ (West-Nederland Zuid) | 30G-006, Tunnel in rijksweg 14 | TRUE |  |  |  | VITOP |  |  |  | 0 | 0 | [6 empty] | 0 | 0 | [11 empty] | 53 | 000118519 | 0 | 0 | [10 empty] | 0 |  |  |  |  | BR | 0 | Rijkswaterstaat West Nederland Noord |  | 119 |  |  | 0 | 0 | 0 | [8 empty] | FALSE | 0 |  |  |  |  | 0 | 0 | 0 | 0 | FALSE |  |  |  | FALSE
ST1-N6-0489 | 014-0010-R, Aansluiting A44 - Aansluiting A4 | Rijksweg 14 | 30G-006-01, Sytwendetunnel Spoortunnel T1 (N14) |  | 53 HP-kasten | T1 Spoortunnel Zuidbuis | Hulppost +DT1/54/HP507 |  |  | SST-N2-001 | SST-N3-053 | Tunnel | Brandblusinstallatie |  | 00012 | RWS TOP WNZ | WNZ district noord | 0 |  |  |  |  | WNZ (West-Nederland Zuid) | 30G-006, Tunnel in rijksweg 14 | TRUE |  |  |  | VITOP |  |  |  | 0 | 0 | [6 empty] | 0 | 0 | [11 empty] | 53 | 000118520 | 0 | 0 | [10 empty] | 0 |  |  |  |  | BR | 0 | Rijkswaterstaat West Nederland Noord |  | 119 |  |  | 0 | 0 | 0 | [8 empty] | FALSE | 0 |  |  |  |  | 0 | 0 | 0 | 0 | FALSE |  |  |  | FALSE
ST1-N6-0490 | 014-0010-R, Aansluiting A44 - Aansluiting A4 | Rijksweg 14 | 30G-006-01, Sytwendetunnel Spoortunnel T1 (N14) |  | 54 PB-kasten | T1 Spoortunnel Noordbuis | Poederbluskast +AT1/54/PBK007 en Poederblusser |  |  | SST-N2-001 | SST-N3-054 | Tunnel | Brandblusinstallatie |  | 00012 | RWS TOP WNZ | WNZ district noord | 0 |  |  |  |  | WNZ (West-Nederland Zuid) | 30G-006, Tunnel in rijksweg 14 | TRUE |  |  |  | VITOP |  |  |  | 0 | 0 | [6 empty] | 0 | 0 | [11 empty] | 54 | 000118521 | 0 | 0 | [10 empty] | 0 |  |  |  |  | BR | 0 | Rijkswaterstaat West Nederland Noord |  | 119 |  |  | 0 | 0 | 0 | [8 empty] | FALSE | 0 |  |  |  |  | 0 | 0 | 0 | 0 | FALSE |  |  |  | FALSE
ST1-N6-0491 | 014-0010-R, Aansluiting A44 - Aansluiting A4 | Rijksweg 14 | 30G-006-01, Sytwendetunnel Spoortunnel T1 (N14) |  | 54 PB-kasten | T1 Spoortunnel Noordbuis | Poederbluskast +AT1/54/PBK006 en Poederblusser |  |  | SST-N2-001 | SST-N3-054 | Tunnel | Brandblusinstallatie |  | 00012 | RWS TOP WNZ | WNZ district noord | 0 |  |  |  |  | WNZ (West-Nederland Zuid) | 30G-006, Tunnel in rijksweg 14 | TRUE |  |  |  | VITOP |  |  |  | 0 | 0 | [6 empty] | 0 | 0 | [11 empty] | 54 | 000118522 | 0 | 0 | [10 empty] | 0 |  |  |  |  | BR | 0 | Rijkswaterstaat West Nederland Noord |  | 119 |  |  | 0 | 0 | 0 | [8 empty] | FALSE | 0 |  |  |  |  | 0 | 0 | 0 | 0 | FALSE |  |  |  | FALSE
ST1-N6-0492 | 014-0010-R, Aansluiting A44 - Aansluiting A4 | Rijksweg 14 | 30G-006-01, Sytwendetunnel Spoortunnel T1 (N14) |  | 54 PB-kasten | T1 Spoortunnel Noordbuis | Poederbluskast +AT1/54/PBK005 en Poederblusser |  |  | SST-N2-001 | SST-N3-054 | Tunnel | Brandblusinstallatie |  | 00012 | RWS TOP WNZ | WNZ district noord | 0 |  |  |  |  | WNZ (West-Nederland Zuid) | 30G-006, Tunnel in rijksweg 14 | TRUE |  |  |  | VITOP |  |  |  | 0 | 0 | [6 empty] | 0 | 0 | [11 empty] | 54 | 000118523 | 0 | 0 | [10 empty] | 0 |  |  |  |  | BR | 0 | Rijkswaterstaat West Nederland Noord |  | 119 |  |  | 0 | 0 | 0 | [8 empty] | FALSE | 0 |  |  |  |  | 0 | 0 | 0 | 0 | FALSE |  |  |  | FALSE
ST1-N6-0493 | 014-0010-R, Aansluiting A44 - Aansluiting A4 | Rijksweg 14 | 30G-006-01, Sytwendetunnel Spoortunnel T1 (N14) |  | 54 PB-kasten | T1 Spoortunnel Noordbuis | Poederbluskast +AT1/54/PBK004 en Poederblusser |  |  | SST-N2-001 | SST-N3-054 | Tunnel | Brandblusinstallatie |  | 00012 | RWS TOP WNZ | WNZ district noord | 0 |  |  |  |  | WNZ (West-Nederland Zuid) | 30G-006, Tunnel in rijksweg 14 | TRUE |  |  |  | VITOP |  |  |  | 0 | 0 | [6 empty] | 0 | 0 | [11 empty] | 54 | 000118524 | 0 | 0 | [10 empty] | 0 |  |  |  |  | BR | 0 | Rijkswaterstaat West Nederland Noord |  | 119 |  |  | 0 | 0 | 0 | [8 empty] | FALSE | 0 |  |  |  |  | 0 | 0 | 0 | 0 | FALSE |  |  |  | FALSE
ST1-N6-0494 | 014-0010-R, Aansluiting A44 - Aansluiting A4 | Rijksweg 14 | 30G-006-01, Sytwendetunnel Spoortunnel T1 (N14) |  | 54 PB-kasten | T1 Spoortunnel Noordbuis | Poederbluskast +AT1/54/PBK003 en Poederblusser |  |  | SST-N2-001 | SST-N3-054 | Tunnel | Brandblusinstallatie |  | 00012 | RWS TOP WNZ | WNZ district noord | 0 |  |  |  |  | WNZ (West-Nederland Zuid) | 30G-006, Tunnel in rijksweg 14 | TRUE |  |  |  | VITOP |  |  |  | 0 | 0 | [6 empty] | 0 | 0 | [11 empty] | 54 | 000118525 | 0 | 0 | [10 empty] | 0 |  |  |  |  | BR | 0 | Rijkswaterstaat West Nederland Noord |  | 119 |  |  | 0 | 0 | 0 | [8 empty] | FALSE | 0 |  |  |  |  | 0 | 0 | 0 | 0 | FALSE |  |  |  | FALSE
ST1-N6-0495 | 014-0010-R, Aansluiting A44 - Aansluiting A4 | Rijksweg 14 | 30G-006-01, Sytwendetunnel Spoortunnel T1 (N14) |  | 54 PB-kasten | T1 Spoortunnel Noordbuis | Poederbluskast +AT1/54/PBK002 en Poederblusser |  |  | SST-N2-001 | SST-N3-054 | Tunnel | Brandblusinstallatie |  | 00012 | RWS TOP WNZ | WNZ district noord | 0 |  |  |  |  | WNZ (West-Nederland Zuid) | 30G-006, Tunnel in rijksweg 14 | TRUE |  |  |  | VITOP |  |  |  | 0 | 0 | [6 empty] | 0 | 0 | [11 empty] | 54 | 000118526 | 0 | 0 | [10 empty] | 0 |  |  |  |  | BR | 0 | Rijkswaterstaat West Nederland Noord |  | 119 |  |  | 0 | 0 | 0 | [8 empty] | FALSE | 0 |  |  |  |  | 0 | 0 | 0 | 0 | FALSE |  |  |  | FALSE
ST1-N6-0496 | 014-0010-R, Aansluiting A44 - Aansluiting A4 | Rijksweg 14 | 30G-006-01, Sytwendetunnel Spoortunnel T1 (N14) |  | 54 PB-kasten | T1 Spoortunnel Noordbuis | Poederbluskast +AT1/54/PBK001 en Poederblusser |  |  | SST-N2-001 | SST-N3-054 | Tunnel | Brandblusinstallatie |  | 00012 | RWS TOP WNZ | WNZ district noord | 0 |  |  |  |  | WNZ (West-Nederland Zuid) | 30G-006, Tunnel in rijksweg 14 | TRUE |  |  |  | VITOP |  |  |  | 0 | 0 | [6 empty] | 0 | 0 | [11 empty] | 54 | 000118527 | 0 | 0 | [10 empty] | 0 |  |  |  |  | BR | 0 | Rijkswaterstaat West Nederland Noord |  | 119 |  |  | 0 | 0 | 0 | [8 empty] | FALSE | 0 |  |  |  |  | 0 | 0 | 0 | 0 | FALSE |  |  |  | FALSE
ST1-N6-0497 | 014-0010-R, Aansluiting A44 - Aansluiting A4 | Rijksweg 14 | 30G-006-01, Sytwendetunnel Spoortunnel T1 (N14) |  | 54 PB-kasten | T1 Spoortunnel Zuidbuis | Poederbluskast +DT1/54/PBK501 en Poederblusser |  |  | SST-N2-001 | SST-N3-054 | Tunnel | Brandblusinstallatie |  | 00012 | RWS TOP WNZ | WNZ district noord | 0 |  |  |  |  | WNZ (West-Nederland Zuid) | 30G-006, Tunnel in rijksweg 14 | TRUE |  |  |  | VITOP |  |  |  | 0 | 0 | [6 empty] | 0 | 0 | [11 empty] | 54 | 000118528 | 0 | 0 | [10 empty] | 0 |  |  |  |  | BR | 0 | Rijkswaterstaat West Nederland Noord |  | 119 |  |  | 0 | 0 | 0 | [8 empty] | FALSE | 0 |  |  |  |  | 0 | 0 | 0 | 0 | FALSE |  |  |  | FALSE
ST1-N6-0498 | 014-0010-R, Aansluiting A44 - Aansluiting A4 | Rijksweg 14 | 30G-006-01, Sytwendetunnel Spoortunnel T1 (N14) |  | 54 PB-kasten | T1 Spoortunnel Zuidbuis | Poederbluskast +DT1/54/PBK502 en Poederblusser |  |  | SST-N2-001 | SST-N3-054 | Tunnel | Brandblusinstallatie |  | 00012 | RWS TOP WNZ | WNZ district noord | 0 |  |  |  |  | WNZ (West-Nederland Zuid) | 30G-006, Tunnel in rijksweg 14 | TRUE |  |  |  | VITOP |  |  |  | 0 | 0 | [6 empty] | 0 | 0 | [11 empty] | 54 | 000118529 | 0 | 0 | [10 empty] | 0 |  |  |  |  | BR | 0 | Rijkswaterstaat West Nederland Noord |  | 119 |  |  | 0 | 0 | 0 | [8 empty] | FALSE | 0 |  |  |  |  | 0 | 0 | 0 | 0 | FALSE |  |  |  | FALSE
ST1-N6-0499 | 014-0010-R, Aansluiting A44 - Aansluiting A4 | Rijksweg 14 | 30G-006-01, Sytwendetunnel Spoortunnel T1 (N14) |  | 54 PB-kasten | T1 Spoortunnel Zuidbuis | Poederbluskast +DT1/54/PBK503 en Poederblusser |  |  | SST-N2-001 | SST-N3-054 | Tunnel | Brandblusinstallatie |  | 00012 | RWS TOP WNZ | WNZ district noord | 0 |  |  |  |  | WNZ (West-Nederland Zuid) | 30G-006, Tunnel in rijksweg 14 | TRUE |  |  |  | VITOP |  |  |  | 0 | 0 | [6 empty] | 0 | 0 | [11 empty] | 54 | 000118530 | 0 | 0 | [10 empty] | 0 |  |  |  |  | BR | 0 | Rijkswaterstaat West Nederland Noord |  | 119 |  |  | 0 | 0 | 0 | [8 empty] | FALSE | 0 |  |  |  |  | 0 | 0 | 0 | 0 | FALSE |  |  |  | FALSE
ST1-N6-0500 | 014-0010-R, Aansluiting A44 - Aansluiting A4 | Rijksweg 14 | 30G-006-01, Sytwendetunnel Spoortunnel T1 (N14) |  | 54 PB-kasten | T1 Spoortunnel Zuidbuis | Poederbluskast +DT1/54/PBK504 en Poederblusser |  |  | SST-N2-001 | SST-N3-054 | Tunnel | Brandblusinstallatie |  | 00012 | RWS TOP WNZ | WNZ district noord | 0 |  |  |  |  | WNZ (West-Nederland Zuid) | 30G-006, Tunnel in rijksweg 14 | TRUE |  |  |  | VITOP |  |  |  | 0 | 0 | [6 empty] | 0 | 0 | [11 empty] | 54 | 000118531 | 0 | 0 | [10 empty] | 0 |  |  |  |  | BR | 0 | Rijkswaterstaat West Nederland Noord |  | 119 |  |  | 0 | 0 | 0 | [8 empty] | FALSE | 0 |  |  |  |  | 0 | 0 | 0 | 0 | FALSE |  |  |  | FALSE
ST1-N6-0501 | 014-0010-R, Aansluiting A44 - Aansluiting A4 | Rijksweg 14 | 30G-006-01, Sytwendetunnel Spoortunnel T1 (N14) |  | 54 PB-kasten | T1 Spoortunnel Zuidbuis | Poederbluskast +DT1/54/PBK505 en Poederblusser |  |  | SST-N2-001 | SST-N3-054 | Tunnel | Brandblusinstallatie |  | 00012 | RWS TOP WNZ | WNZ district noord | 0 |  |  |  |  | WNZ (West-Nederland Zuid) | 30G-006, Tunnel in rijksweg 14 | TRUE |  |  |  | VITOP |  |  |  | 0 | 0 | [6 empty] | 0 | 0 | [11 empty] | 54 | 000118532 | 0 | 0 | [10 empty] | 0 |  |  |  |  | BR | 0 | Rijkswaterstaat West Nederland Noord |  | 119 |  |  | 0 | 0 | 0 | [8 empty] | FALSE | 0 |  |  |  |  | 0 | 0 | 0 | 0 | FALSE |  |  |  | FALSE
ST1-N6-0502 | 014-0010-R, Aansluiting A44 - Aansluiting A4 | Rijksweg 14 | 30G-006-01, Sytwendetunnel Spoortunnel T1 (N14) |  | 54 PB-kasten | T1 Spoortunnel Zuidbuis | Poederbluskast +DT1/54/PBK506 en Poederblusser |  |  | SST-N2-001 | SST-N3-054 | Tunnel | Brandblusinstallatie |  | 00012 | RWS TOP WNZ | WNZ district noord | 0 |  |  |  |  | WNZ (West-Nederland Zuid) | 30G-006, Tunnel in rijksweg 14 | TRUE |  |  |  | VITOP |  |  |  | 0 | 0 | [6 empty] | 0 | 0 | [11 empty] | 54 | 000118533 | 0 | 0 | [10 empty] | 0 |  |  |  |  | BR | 0 | Rijkswaterstaat West Nederland Noord |  | 119 |  |  | 0 | 0 | 0 | [8 empty] | FALSE | 0 |  |  |  |  | 0 | 0 | 0 | 0 | FALSE |  |  |  | FALSE
ST1-N6-0503 | 014-0010-R, Aansluiting A44 - Aansluiting A4 | Rijksweg 14 | 30G-006-01, Sytwendetunnel Spoortunnel T1 (N14) |  | 54 PB-kasten | T1 Spoortunnel Zuidbuis | Poederbluskast +DT1/54/PBK507 en Poederblusser |  |  | SST-N2-001 | SST-N3-054 | Tunnel | Brandblusinstallatie |  | 00012 | RWS TOP WNZ | WNZ district noord | 0 |  |  |  |  | WNZ (West-Nederland Zuid) | 30G-006, Tunnel in rijksweg 14 | TRUE |  |  |  | VITOP |  |  |  | 0 | 0 | [6 empty] | 0 | 0 | [11 empty] | 54 | 000118534 | 0 | 0 | [10 empty] | 0 |  |  |  |  | BR | 0 | Rijkswaterstaat West Nederland Noord |  | 119 |  |  | 0 | 0 | 0 | [8 empty] | FALSE | 0 |  |  |  |  | 0 | 0 | 0 | 0 | FALSE |  |  |  | FALSE
ST1-N6-0504 | 014-0010-R, Aansluiting A44 - Aansluiting A4 | Rijksweg 14 | 30G-006-01, Sytwendetunnel Spoortunnel T1 (N14) |  | 55 Verwarming Hulpposten | T1 Spoortunnel Dienstgang | Verwarmingslint +DGT1/55/EVK001 |  |  | SST-N2-001 | SST-N3-055 | Tunnel | Brandblusinstallatie | 1595 | 00012 | RWS TOP WNZ | WNZ district noord | 0 | 2000-01-01 |  |  |  | WNZ (West-Nederland Zuid) | 30G-006, Tunnel in rijksweg 14 | TRUE | Verwarmingslint |  |  | VITOP |  |  |  | 0 | 0 | [6 empty] | 0 | 0 |  |  |  | GTI |  | Raychem | 5BTV2-CR |  |  |  |  | 55 | 000118535 | 0 | 0 | [10 empty] | 0 |  |  |  |  | BR | 0 | Rijkswaterstaat West Nederland Noord |  | 119 |  |  | 0 | 0 | 0 | [8 empty] | FALSE | 0 |  |  |  |  | 0 | 0 | 0 | 0 | FALSE |  |  |  | FALSE
ST1-N6-0505 | 014-0010-R, Aansluiting A44 - Aansluiting A4 | Rijksweg 14 | 30G-006-01, Sytwendetunnel Spoortunnel T1 (N14) |  | 55 Verwarming Hulpposten | T1 Spoortunnel Dienstgang | Verwarmingslint +DGT1/55/EVK002 |  |  | SST-N2-001 | SST-N3-055 | Tunnel | Brandblusinstallatie | 1595 | 00012 | RWS TOP WNZ | WNZ district noord | 0 | 2000-01-01 |  |  |  | WNZ (West-Nederland Zuid) | 30G-006, Tunnel in rijksweg 14 | TRUE | Verwarmingslint |  |  | VITOP |  |  |  | 0 | 0 | [6 empty] | 0 | 0 |  |  |  | GTI |  | Raychem | 5BTV2-CR |  |  |  |  | 55 | 000118536 | 0 | 0 | [10 empty] | 0 |  |  |  |  | BR | 0 | Rijkswaterstaat West Nederland Noord |  | 119 |  |  | 0 | 0 | 0 | [8 empty] | FALSE | 0 |  |  |  |  | 0 | 0 | 0 | 0 | FALSE |  |  |  | FALSE
ST1-N6-0506 | 014-0010-R, Aansluiting A44 - Aansluiting A4 | Rijksweg 14 | 30G-006-01, Sytwendetunnel Spoortunnel T1 (N14) |  | 55 Verwarming Hulpposten | T1 Spoortunnel Dienstgang | Verwarmingslint +DGT1/55/EVK003 |  |  | SST-N2-001 | SST-N3-055 | Tunnel | Brandblusinstallatie | 1595 | 00012 | RWS TOP WNZ | WNZ district noord | 0 | 2000-01-01 |  |  |  | WNZ (West-Nederland Zuid) | 30G-006, Tunnel in rijksweg 14 | TRUE | Verwarmingslint |  |  | VITOP |  |  |  | 0 | 0 | [6 empty] | 0 | 0 |  |  |  | GTI |  | Raychem | 5BTV2-CR |  |  |  |  | 55 | 000118537 | 0 | 0 | [10 empty] | 0 |  |  |  |  | BR | 0 | Rijkswaterstaat West Nederland Noord |  | 119 |  |  | 0 | 0 | 0 | [8 empty] | FALSE | 0 |  |  |  |  | 0 | 0 | 0 | 0 | FALSE |  |  |  | FALSE
ST1-N6-0507 | 014-0010-R, Aansluiting A44 - Aansluiting A4 | Rijksweg 14 | 30G-006-01, Sytwendetunnel Spoortunnel T1 (N14) |  | 55 Verwarming Hulpposten | T1 Spoortunnel Dienstgang | Verwarmingslint +DGT1/55/EVK004 |  |  | SST-N2-001 | SST-N3-055 | Tunnel | Brandblusinstallatie | 1595 | 00012 | RWS TOP WNZ | WNZ district noord | 0 | 2000-01-01 |  |  |  | WNZ (West-Nederland Zuid) | 30G-006, Tunnel in rijksweg 14 | TRUE | Verwarmingslint |  |  | VITOP |  |  |  | 0 | 0 | [6 empty] | 0 | 0 |  |  |  | GTI |  | Raychem | 5BTV2-CR |  |  |  |  | 55 | 000118538 | 0 | 0 | [10 empty] | 0 |  |  |  |  | BR | 0 | Rijkswaterstaat West Nederland Noord |  | 119 |  |  | 0 | 0 | 0 | [8 empty] | FALSE | 0 |  |  |  |  | 0 | 0 | 0 | 0 | FALSE |  |  |  | FALSE
ST1-N6-0508 | 014-0010-R, Aansluiting A44 - Aansluiting A4 | Rijksweg 14 | 30G-006-01, Sytwendetunnel Spoortunnel T1 (N14) |  | 55 Verwarming Hulpposten | T1 Spoortunnel Dienstgang | Verwarmingslint +DGT1/55/EVK005 |  |  | SST-N2-001 | SST-N3-055 | Tunnel | Brandblusinstallatie | 1595 | 00012 | RWS TOP WNZ | WNZ district noord | 0 | 2000-01-01 |  |  |  | WNZ (West-Nederland Zuid) | 30G-006, Tunnel in rijksweg 14 | TRUE | Verwarmingslint |  |  | VITOP |  |  |  | 0 | 0 | [6 empty] | 0 | 0 |  |  |  | GTI |  | Raychem | 5BTV2-CR |  |  |  |  | 55 | 000118539 | 0 | 0 | [10 empty] | 0 |  |  |  |  | BR | 0 | Rijkswaterstaat West Nederland Noord |  | 119 |  |  | 0 | 0 | 0 | [8 empty] | FALSE | 0 |  |  |  |  | 0 | 0 | 0 | 0 | FALSE |  |  |  | FALSE
ST1-N6-0509 | 014-0010-R, Aansluiting A44 - Aansluiting A4 | Rijksweg 14 | 30G-006-01, Sytwendetunnel Spoortunnel T1 (N14) |  | 55 Verwarming Hulpposten | T1 Spoortunnel Dienstgang | Verwarmingslint +DGT1/55/EVK006 |  |  | SST-N2-001 | SST-N3-055 | Tunnel | Brandblusinstallatie | 1595 | 00012 | RWS TOP WNZ | WNZ district noord | 0 | 2000-01-01 |  |  |  | WNZ (West-Nederland Zuid) | 30G-006, Tunnel in rijksweg 14 | TRUE | Verwarmingslint |  |  | VITOP |  |  |  | 0 | 0 | [6 empty] | 0 | 0 |  |  |  | GTI |  | Raychem | 5BTV2-CR |  |  |  |  | 55 | 000118540 | 0 | 0 | [10 empty] | 0 |  |  |  |  | BR | 0 | Rijkswaterstaat West Nederland Noord |  | 119 |  |  | 0 | 0 | 0 | [8 empty] | FALSE | 0 |  |  |  |  | 0 | 0 | 0 | 0 | FALSE |  |  |  | FALSE
ST1-N6-0510 | 014-0010-R, Aansluiting A44 - Aansluiting A4 | Rijksweg 14 | 30G-006-01, Sytwendetunnel Spoortunnel T1 (N14) |  | 55 Verwarming Hulpposten | T1 Spoortunnel Dienstgang | Verwarmingslint +DGT1/55/EVK007 |  |  | SST-N2-001 | SST-N3-055 | Tunnel | Brandblusinstallatie | 1595 | 00012 | RWS TOP WNZ | WNZ district noord | 0 | 2000-01-01 |  |  |  | WNZ (West-Nederland Zuid) | 30G-006, Tunnel in rijksweg 14 | TRUE | Verwarmingslint |  |  | VITOP |  |  |  | 0 | 0 | [6 empty] | 0 | 0 |  |  |  | GTI |  | Raychem | 5BTV2-CR |  |  |  |  | 55 | 000118541 | 0 | 0 | [10 empty] | 0 |  |  |  |  | BR | 0 | Rijkswaterstaat West Nederland Noord |  | 119 |  |  | 0 | 0 | 0 | [8 empty] | FALSE | 0 |  |  |  |  | 0 | 0 | 0 | 0 | FALSE |  |  |  | FALSE
ST1-N6-0511 | 014-0010-R, Aansluiting A44 - Aansluiting A4 | Rijksweg 14 | 30G-006-01, Sytwendetunnel Spoortunnel T1 (N14) |  | 55 Verwarming Hulpposten | T1 Spoortunnel Dienstgang | Verwarmingslint +DGT1/55/EVK008 |  |  | SST-N2-001 | SST-N3-055 | Tunnel | Brandblusinstallatie | 1595 | 00012 | RWS TOP WNZ | WNZ district noord | 0 | 2000-01-01 |  |  |  | WNZ (West-Nederland Zuid) | 30G-006, Tunnel in rijksweg 14 | TRUE | Verwarmingslint |  |  | VITOP |  |  |  | 0 | 0 | [6 empty] | 0 | 0 |  |  |  | GTI |  | Raychem | 5BTV2-CR |  |  |  |  | 55 | 000118542 | 0 | 0 | [10 empty] | 0 |  |  |  |  | BR | 0 | Rijkswaterstaat West Nederland Noord |  | 119 |  |  | 0 | 0 | 0 | [8 empty] | FALSE | 0 |  |  |  |  | 0 | 0 | 0 | 0 | FALSE |  |  |  | FALSE
ST1-N6-0512 | 014-0010-R, Aansluiting A44 - Aansluiting A4 | Rijksweg 14 | 30G-006-01, Sytwendetunnel Spoortunnel T1 (N14) |  | 55 Verwarming Hulpposten | T1 Spoortunnel Dienstgang | Verwarmingslint +DGT1/55/EVK009 |  |  | SST-N2-001 | SST-N3-055 | Tunnel | Brandblusinstallatie | 1595 | 00012 | RWS TOP WNZ | WNZ district noord | 0 | 2000-01-01 |  |  |  | WNZ (West-Nederland Zuid) | 30G-006, Tunnel in rijksweg 14 | TRUE | Verwarmingslint |  |  | VITOP |  |  |  | 0 | 0 | [6 empty] | 0 | 0 |  |  |  | GTI |  | Raychem | 5BTV2-CR |  |  |  |  | 55 | 000118543 | 0 | 0 | [10 empty] | 0 |  |  |  |  | BR | 0 | Rijkswaterstaat West Nederland Noord |  | 119 |  |  | 0 | 0 | 0 | [8 empty] | FALSE | 0 |  |  |  |  | 0 | 0 | 0 | 0 | FALSE |  |  |  | FALSE
ST1-N6-0513 | 014-0010-R, Aansluiting A44 - Aansluiting A4 | Rijksweg 14 | 30G-006-01, Sytwendetunnel Spoortunnel T1 (N14) |  | 55 Verwarming Hulpposten | T1 Spoortunnel Dienstgang | Verwarmingslint +DGT1/55/EVK010 |  |  | SST-N2-001 | SST-N3-055 | Tunnel | Brandblusinstallatie | 1595 | 00012 | RWS TOP WNZ | WNZ district noord | 0 | 2000-01-01 |  |  |  | WNZ (West-Nederland Zuid) | 30G-006, Tunnel in rijksweg 14 | TRUE | Verwarmingslint |  |  | VITOP |  |  |  | 0 | 0 | [6 empty] | 0 | 0 |  |  |  | GTI |  | Raychem | 5BTV2-CR |  |  |  |  | 55 | 000118544 | 0 | 0 | [10 empty] | 0 |  |  |  |  | BR | 0 | Rijkswaterstaat West Nederland Noord |  | 119 |  |  | 0 | 0 | 0 | [8 empty] | FALSE | 0 |  |  |  |  | 0 | 0 | 0 | 0 | FALSE |  |  |  | FALSE
ST1-N6-0514 | 014-0010-R, Aansluiting A44 - Aansluiting A4 | Rijksweg 14 | 30G-006-01, Sytwendetunnel Spoortunnel T1 (N14) |  | 55 Verwarming Hulpposten | T1 Spoortunnel Dienstgang | Verwarmingslint +DGT1/55/EVK011 |  |  | SST-N2-001 | SST-N3-055 | Tunnel | Brandblusinstallatie | 1595 | 00012 | RWS TOP WNZ | WNZ district noord | 0 | 2000-01-01 |  |  |  | WNZ (West-Nederland Zuid) | 30G-006, Tunnel in rijksweg 14 | TRUE | Verwarmingslint |  |  | VITOP |  |  |  | 0 | 0 | [6 empty] | 0 | 0 |  |  |  | GTI |  | Raychem | 5BTV2-CR |  |  |  |  | 55 | 000118545 | 0 | 0 | [10 empty] | 0 |  |  |  |  | BR | 0 | Rijkswaterstaat West Nederland Noord |  | 119 |  |  | 0 | 0 | 0 | [8 empty] | FALSE | 0 |  |  |  |  | 0 | 0 | 0 | 0 | FALSE |  |  |  | FALSE
ST1-N6-0515 | 014-0010-R, Aansluiting A44 - Aansluiting A4 | Rijksweg 14 | 30G-006-01, Sytwendetunnel Spoortunnel T1 (N14) |  | 55 Verwarming Hulpposten | T1 Spoortunnel Dienstgang | Verwarmingslint +DGT1/55/EVK012 |  |  | SST-N2-001 | SST-N3-055 | Tunnel | Brandblusinstallatie | 1595 | 00012 | RWS TOP WNZ | WNZ district noord | 0 | 2000-01-01 |  |  |  | WNZ (West-Nederland Zuid) | 30G-006, Tunnel in rijksweg 14 | TRUE | Verwarmingslint |  |  | VITOP |  |  |  | 0 | 0 | [6 empty] | 0 | 0 |  |  |  | GTI |  | Raychem | 5BTV2-CR |  |  |  |  | 55 | 000118546 | 0 | 0 | [10 empty] | 0 |  |  |  |  | BR | 0 | Rijkswaterstaat West Nederland Noord |  | 119 |  |  | 0 | 0 | 0 | [8 empty] | FALSE | 0 |  |  |  |  | 0 | 0 | 0 | 0 | FALSE |  |  |  | FALSE
ST1-N6-0516 | 014-0010-R, Aansluiting A44 - Aansluiting A4 | Rijksweg 14 | 30G-006-01, Sytwendetunnel Spoortunnel T1 (N14) |  | 55 Verwarming Hulpposten | T1 Spoortunnel Dienstgang | Verwarmingslint +DGT1/55/EVK013 |  |  | SST-N2-001 | SST-N3-055 | Tunnel | Brandblusinstallatie | 1595 | 00012 | RWS TOP WNZ | WNZ district noord | 0 | 2000-01-01 |  |  |  | WNZ (West-Nederland Zuid) | 30G-006, Tunnel in rijksweg 14 | TRUE | Verwarmingslint |  |  | VITOP |  |  |  | 0 | 0 | [6 empty] | 0 | 0 |  |  |  | GTI |  | Raychem | 5BTV2-CR |  |  |  |  | 55 | 000118547 | 0 | 0 | [10 empty] | 0 |  |  |  |  | BR | 0 | Rijkswaterstaat West Nederland Noord |  | 119 |  |  | 0 | 0 | 0 | [8 empty] | FALSE | 0 |  |  |  |  | 0 | 0 | 0 | 0 | FALSE |  |  |  | FALSE
ST1-N6-0517 | 014-0010-R, Aansluiting A44 - Aansluiting A4 | Rijksweg 14 | 30G-006-01, Sytwendetunnel Spoortunnel T1 (N14) |  | 55 Verwarming Hulpposten | T1 Spoortunnel Dienstgang | Verwarmingslint +DGT1/55/EVK014 |  |  | SST-N2-001 | SST-N3-055 | Tunnel | Brandblusinstallatie | 1595 | 00012 | RWS TOP WNZ | WNZ district noord | 0 | 2000-01-01 |  |  |  | WNZ (West-Nederland Zuid) | 30G-006, Tunnel in rijksweg 14 | TRUE | Verwarmingslint |  |  | VITOP |  |  |  | 0 | 0 | [6 empty] | 0 | 0 |  |  |  | GTI |  | Raychem | 5BTV2-CR |  |  |  |  | 55 | 000118548 | 0 | 0 | [10 empty] | 0 |  |  |  |  | BR | 0 | Rijkswaterstaat West Nederland Noord |  | 119 |  |  | 0 | 0 | 0 | [8 empty] | FALSE | 0 |  |  |  |  | 0 | 0 | 0 | 0 | FALSE |  |  |  | FALSE
ST1-N6-0518 | 014-0010-R, Aansluiting A44 - Aansluiting A4 | Rijksweg 14 | 30G-006-01, Sytwendetunnel Spoortunnel T1 (N14) |  | 55 Verwarming Hulpposten | T1 Spoortunnel Dienstgang | Verwarmingslint +DGT1/55/EVK015 |  |  | SST-N2-001 | SST-N3-055 | Tunnel | Brandblusinstallatie | 1595 | 00012 | RWS TOP WNZ | WNZ district noord | 0 | 2000-01-01 |  |  |  | WNZ (West-Nederland Zuid) | 30G-006, Tunnel in rijksweg 14 | TRUE | Verwarmingslint |  |  | VITOP |  |  |  | 0 | 0 | [6 empty] | 0 | 0 |  |  |  | GTI |  | Raychem | 5BTV2-CR |  |  |  |  | 55 | 000118549 | 0 | 0 | [10 empty] | 0 |  |  |  |  | BR | 0 | Rijkswaterstaat West Nederland Noord |  | 119 |  |  | 0 | 0 | 0 | [8 empty] | FALSE | 0 |  |  |  |  | 0 | 0 | 0 | 0 | FALSE |  |  |  | FALSE
ST1-N6-0519 | 014-0010-R, Aansluiting A44 - Aansluiting A4 | Rijksweg 14 | 30G-006-01, Sytwendetunnel Spoortunnel T1 (N14) |  | 55 Verwarming Hulpposten | T1 Spoortunnel Dienstgang | Verdeelkast +DGT1/55/N002 |  |  | SST-N2-001 | SST-N3-055 | Tunnel | Brandblusinstallatie | 1292 | 00012 | RWS TOP WNZ | WNZ district noord | 0 |  |  |  |  | WNZ (West-Nederland Zuid) | 30G-006, Tunnel in rijksweg 14 | TRUE | Kast |  |  | VITOP |  |  |  | 0 | 0 | [6 empty] | 0 | 0 | [11 empty] | 55 | 000118550 | 0 | 0 | [10 empty] | 0 |  |  |  |  | BR | 0 | Rijkswaterstaat West Nederland Noord |  | 119 |  |  | 0 | 0 | 0 | [8 empty] | FALSE | 0 |  |  |  |  | 0 | 0 | 0 | 0 | FALSE |  |  |  | FALSE
ST1-N6-0520 | 014-0010-R, Aansluiting A44 - Aansluiting A4 | Rijksweg 14 | 30G-006-01, Sytwendetunnel Spoortunnel T1 (N14) |  | 55 Verwarming Hulpposten | T1 Spoortunnel Dienstgang | Verdeelkast +DGT1/55/N003 |  |  | SST-N2-001 | SST-N3-055 | Tunnel | Brandblusinstallatie | 1292 | 00012 | RWS TOP WNZ | WNZ district noord | 0 |  |  |  |  | WNZ (West-Nederland Zuid) | 30G-006, Tunnel in rijksweg 14 | TRUE | Kast |  |  | VITOP |  |  |  | 0 | 0 | [6 empty] | 0 | 0 | [11 empty] | 55 | 000118551 | 0 | 0 | [10 empty] | 0 |  |  |  |  | BR | 0 | Rijkswaterstaat West Nederland Noord |  | 119 |  |  | 0 | 0 | 0 | [8 empty] | FALSE | 0 |  |  |  |  | 0 | 0 | 0 | 0 | FALSE |  |  |  | FALSE
ST1-N6-0521 | 014-0010-R, Aansluiting A44 - Aansluiting A4 | Rijksweg 14 | 30G-006-01, Sytwendetunnel Spoortunnel T1 (N14) |  | 55 Verwarming Hulpposten | T1 Spoortunnel Dienstgang | Verdeelkast +DGT1/55/N006 |  |  | SST-N2-001 | SST-N3-055 | Tunnel | Brandblusinstallatie | 1292 | 00012 | RWS TOP WNZ | WNZ district noord | 0 |  |  |  |  | WNZ (West-Nederland Zuid) | 30G-006, Tunnel in rijksweg 14 | TRUE | Kast |  |  | VITOP |  |  |  | 0 | 0 | [6 empty] | 0 | 0 | [11 empty] | 55 | 000118552 | 0 | 0 | [10 empty] | 0 |  |  |  |  | BR | 0 | Rijkswaterstaat West Nederland Noord |  | 119 |  |  | 0 | 0 | 0 | [8 empty] | FALSE | 0 |  |  |  |  | 0 | 0 | 0 | 0 | FALSE |  |  |  | FALSE
ST1-N6-0522 | 014-0010-R, Aansluiting A44 - Aansluiting A4 | Rijksweg 14 | 30G-006-01, Sytwendetunnel Spoortunnel T1 (N14) |  | 55 Verwarming Hulpposten | T1 Spoortunnel Dienstgang | Verdeelkast +DGT1/55/N502 |  |  | SST-N2-001 | SST-N3-055 | Tunnel | Brandblusinstallatie | 1292 | 00012 | RWS TOP WNZ | WNZ district noord | 0 |  |  |  |  | WNZ (West-Nederland Zuid) | 30G-006, Tunnel in rijksweg 14 | TRUE | Kast |  |  | VITOP |  |  |  | 0 | 0 | [6 empty] | 0 | 0 | [11 empty] | 55 | 000118553 | 0 | 0 | [10 empty] | 0 |  |  |  |  | BR | 0 | Rijkswaterstaat West Nederland Noord |  | 119 |  |  | 0 | 0 | 0 | [8 empty] | FALSE | 0 |  |  |  |  | 0 | 0 | 0 | 0 | FALSE |  |  |  | FALSE
ST1-N6-0523 | 014-0010-R, Aansluiting A44 - Aansluiting A4 | Rijksweg 14 | 30G-006-01, Sytwendetunnel Spoortunnel T1 (N14) |  | 55 Verwarming Hulpposten | T1 Spoortunnel Dienstgang | Verdeelkast +DGT1/55/N505 |  |  | SST-N2-001 | SST-N3-055 | Tunnel | Brandblusinstallatie | 1292 | 00012 | RWS TOP WNZ | WNZ district noord | 0 |  |  |  |  | WNZ (West-Nederland Zuid) | 30G-006, Tunnel in rijksweg 14 | TRUE | Kast |  |  | VITOP |  |  |  | 0 | 0 | [6 empty] | 0 | 0 | [11 empty] | 55 | 000118554 | 0 | 0 | [10 empty] | 0 |  |  |  |  | BR | 0 | Rijkswaterstaat West Nederland Noord |  | 119 |  |  | 0 | 0 | 0 | [8 empty] | FALSE | 0 |  |  |  |  | 0 | 0 | 0 | 0 | FALSE |  |  |  | FALSE
ST1-N6-0524 | 014-0010-R, Aansluiting A44 - Aansluiting A4 | Rijksweg 14 | 30G-006-01, Sytwendetunnel Spoortunnel T1 (N14) |  | 55 Verwarming Hulpposten | T1 Spoortunnel Dienstgang | Verdeelkast +DGT1/55/N506 |  |  | SST-N2-001 | SST-N3-055 | Tunnel | Brandblusinstallatie | 1292 | 00012 | RWS TOP WNZ | WNZ district noord | 0 |  |  |  |  | WNZ (West-Nederland Zuid) | 30G-006, Tunnel in rijksweg 14 | TRUE | Kast |  |  | VITOP |  |  |  | 0 | 0 | [6 empty] | 0 | 0 | [11 empty] | 55 | 000118555 | 0 | 0 | [10 empty] | 0 |  |  |  |  | BR | 0 | Rijkswaterstaat West Nederland Noord |  | 119 |  |  | 0 | 0 | 0 | [8 empty] | FALSE | 0 |  |  |  |  | 0 | 0 | 0 | 0 | FALSE |  |  |  | FALSE
ST1-N6-0525 | 014-0010-R, Aansluiting A44 - Aansluiting A4 | Rijksweg 14 | 30G-006-01, Sytwendetunnel Spoortunnel T1 (N14) |  | 55 Verwarming Hulpposten | T1 Spoortunnel Dienstgebouw 1.6 | Verwarmingslint +SP1.6/55/EVK002 |  |  | SST-N2-001 | SST-N3-055 | Tunnel | Brandblusinstallatie | 1595 | 00012 | RWS TOP WNZ | WNZ district noord | 0 | 2000-01-01 |  |  |  | WNZ (West-Nederland Zuid) | 30G-006, Tunnel in rijksweg 14 | TRUE | Verwarmingslint |  |  | VITOP |  |  |  | 0 | 0 | [6 empty] | 0 | 0 |  |  |  | GTI |  | Raychem | 5BTV2-CR |  |  |  |  | 55 | 000118556 | 0 | 0 | [10 empty] | 0 |  |  |  |  | BR | 0 | Rijkswaterstaat West Nederland Noord |  | 119 |  |  | 0 | 0 | 0 | [8 empty] | FALSE | 0 |  |  |  |  | 0 | 0 | 0 | 0 | FALSE |  |  |  | FALSE
ST1-N6-0526 | 014-0010-R, Aansluiting A44 - Aansluiting A4 | Rijksweg 14 | 30G-006-01, Sytwendetunnel Spoortunnel T1 (N14) |  | 55 Verwarming Hulpposten | T1 Spoortunnel Dienstgebouw 1.6 | Verwarmingslint +SP1.6/55/EVK003 |  |  | SST-N2-001 | SST-N3-055 | Tunnel | Brandblusinstallatie | 1595 | 00012 | RWS TOP WNZ | WNZ district noord | 0 | 2000-01-01 |  |  |  | WNZ (West-Nederland Zuid) | 30G-006, Tunnel in rijksweg 14 | TRUE | Verwarmingslint |  |  | VITOP |  |  |  | 0 | 0 | [6 empty] | 0 | 0 |  |  |  | GTI |  | Raychem | 5BTV2-CR |  |  |  |  | 55 | 000118557 | 0 | 0 | [10 empty] | 0 |  |  |  |  | BR | 0 | Rijkswaterstaat West Nederland Noord |  | 119 |  |  | 0 | 0 | 0 | [8 empty] | FALSE | 0 |  |  |  |  | 0 | 0 | 0 | 0 | FALSE |  |  |  | FALSE
ST1-N6-0527 | 014-0010-R, Aansluiting A44 - Aansluiting A4 | Rijksweg 14 | 30G-006-01, Sytwendetunnel Spoortunnel T1 (N14) |  | 55 Verwarming Hulpposten | T1 Spoortunnel Dienstgebouw 1.6 | Verwarmingslint +SP1.6/55/EVK004 |  |  | SST-N2-001 | SST-N3-055 | Tunnel | Brandblusinstallatie | 1595 | 00012 | RWS TOP WNZ | WNZ district noord | 0 | 2000-01-01 |  |  |  | WNZ (West-Nederland Zuid) | 30G-006, Tunnel in rijksweg 14 | TRUE | Verwarmingslint |  |  | VITOP |  |  |  | 0 | 0 | [6 empty] | 0 | 0 |  |  |  | GTI |  | Raychem | 5BTV2-CR |  |  |  |  | 55 | 000118558 | 0 | 0 | [10 empty] | 0 |  |  |  |  | BR | 0 | Rijkswaterstaat West Nederland Noord |  | 119 |  |  | 0 | 0 | 0 | [8 empty] | FALSE | 0 |  |  |  |  | 0 | 0 | 0 | 0 | FALSE |  |  |  | FALSE
ST1-N6-0528 | 014-0010-R, Aansluiting A44 - Aansluiting A4 | Rijksweg 14 | 30G-006-01, Sytwendetunnel Spoortunnel T1 (N14) |  | 55 Verwarming Hulpposten | T1 Spoortunnel Dienstgebouw 1.6 | Verwarmingslint +SP1.6/55/EVK005 |  |  | SST-N2-001 | SST-N3-055 | Tunnel | Brandblusinstallatie | 1595 | 00012 | RWS TOP WNZ | WNZ district noord | 0 | 2000-01-01 |  |  |  | WNZ (West-Nederland Zuid) | 30G-006, Tunnel in rijksweg 14 | TRUE | Verwarmingslint |  |  | VITOP |  |  |  | 0 | 0 | [6 empty] | 0 | 0 |  |  |  | GTI |  | Raychem | 5BTV2-CR |  |  |  |  | 55 | 000118559 | 0 | 0 | [10 empty] | 0 |  |  |  |  | BR | 0 | Rijkswaterstaat West Nederland Noord |  | 119 |  |  | 0 | 0 | 0 | [8 empty] | FALSE | 0 |  |  |  |  | 0 | 0 | 0 | 0 | FALSE |  |  |  | FALSE
ST1-N6-0529 | 014-0010-R, Aansluiting A44 - Aansluiting A4 | Rijksweg 14 | 30G-006-01, Sytwendetunnel Spoortunnel T1 (N14) |  | 55 Verwarming Hulpposten | T1 Spoortunnel Dienstgebouw 1.6 | Verwarmingslint +SP1.6/55/EVK006 |  |  | SST-N2-001 | SST-N3-055 | Tunnel | Brandblusinstallatie | 1595 | 00012 | RWS TOP WNZ | WNZ district noord | 0 | 2000-01-01 |  |  |  | WNZ (West-Nederland Zuid) | 30G-006, Tunnel in rijksweg 14 | TRUE | Verwarmingslint |  |  | VITOP |  |  |  | 0 | 0 | [6 empty] | 0 | 0 |  |  |  | GTI |  | Raychem | 5BTV2-CR |  |  |  |  | 55 | 000118560 | 0 | 0 | [10 empty] | 0 |  |  |  |  | BR | 0 | Rijkswaterstaat West Nederland Noord |  | 119 |  |  | 0 | 0 | 0 | [8 empty] | FALSE | 0 |  |  |  |  | 0 | 0 | 0 | 0 | FALSE |  |  |  | FALSE
ST1-N6-0530 | 014-0010-R, Aansluiting A44 - Aansluiting A4 | Rijksweg 14 | 30G-006-01, Sytwendetunnel Spoortunnel T1 (N14) |  | 55 Verwarming Hulpposten | T1 Spoortunnel Noordbuis | Thermostaat +AT1/55/TH007 |  |  | SST-N2-001 | SST-N3-055 | Tunnel | Brandblusinstallatie | 1490 | 00012 | RWS TOP WNZ | WNZ district noord | 0 | 2000-01-01 |  |  |  | WNZ (West-Nederland Zuid) | 30G-006, Tunnel in rijksweg 14 | TRUE | Sensor |  |  | VITOP |  |  |  | 0 | 0 | [6 empty] | 0 | 0 |  |  |  | GTI |  | Raychem | RAYSTAT-ECO-10 |  |  |  |  | 55 | 000118561 | 0 | 0 | [10 empty] | 0 |  |  |  |  | BR | 0 | Rijkswaterstaat West Nederland Noord |  | 119 |  |  | 0 | 0 | 0 | [8 empty] | FALSE | 0 |  |  |  |  | 0 | 0 | 0 | 0 | FALSE |  |  |  | FALSE
ST1-N6-0531 | 014-0010-R, Aansluiting A44 - Aansluiting A4 | Rijksweg 14 | 30G-006-01, Sytwendetunnel Spoortunnel T1 (N14) |  | 55 Verwarming Hulpposten | T1 Spoortunnel Noordbuis | Ribbenbuiskachel +AT1/55/VE007 |  |  | SST-N2-001 | SST-N3-055 | Tunnel | Brandblusinstallatie | 1595 | 00012 | RWS TOP WNZ | WNZ district noord | 0 | 2000-01-01 |  |  |  | WNZ (West-Nederland Zuid) | 30G-006, Tunnel in rijksweg 14 | TRUE | Verwarmingslint |  |  | VITOP |  |  |  | 0 | 0 | [6 empty] | 0 | 0 |  |  |  | GTI |  | Sinus | GG-250 |  |  |  |  | 55 | 000118562 | 0 | 0 | [10 empty] | 0 |  |  |  |  | BR | 0 | Rijkswaterstaat West Nederland Noord |  | 119 |  |  | 0 | 0 | 0 | [8 empty] | FALSE | 0 |  |  |  |  | 0 | 0 | 0 | 0 | FALSE |  |  |  | FALSE
ST1-N6-0532 | 014-0010-R, Aansluiting A44 - Aansluiting A4 | Rijksweg 14 | 30G-006-01, Sytwendetunnel Spoortunnel T1 (N14) |  | 55 Verwarming Hulpposten | T1 Spoortunnel Noordbuis | Thermostaat +AT1/55/TH006 |  |  | SST-N2-001 | SST-N3-055 | Tunnel | Brandblusinstallatie | 1490 | 00012 | RWS TOP WNZ | WNZ district noord | 0 | 2000-01-01 |  |  |  | WNZ (West-Nederland Zuid) | 30G-006, Tunnel in rijksweg 14 | TRUE | Sensor |  |  | VITOP |  |  |  | 0 | 0 | [6 empty] | 0 | 0 |  |  |  | GTI |  | Raychem | RAYSTAT-ECO-10 |  |  |  |  | 55 | 000118563 | 0 | 0 | [10 empty] | 0 |  |  |  |  | BR | 0 | Rijkswaterstaat West Nederland Noord |  | 119 |  |  | 0 | 0 | 0 | [8 empty] | FALSE | 0 |  |  |  |  | 0 | 0 | 0 | 0 | FALSE |  |  |  | FALSE
ST1-N6-0533 | 014-0010-R, Aansluiting A44 - Aansluiting A4 | Rijksweg 14 | 30G-006-01, Sytwendetunnel Spoortunnel T1 (N14) |  | 55 Verwarming Hulpposten | T1 Spoortunnel Noordbuis | Ribbenbuiskachel +AT1/55/VE006 |  |  | SST-N2-001 | SST-N3-055 | Tunnel | Brandblusinstallatie | 1595 | 00012 | RWS TOP WNZ | WNZ district noord | 0 | 2000-01-01 |  |  |  | WNZ (West-Nederland Zuid) | 30G-006, Tunnel in rijksweg 14 | TRUE | Verwarmingslint |  |  | VITOP |  |  |  | 0 | 0 | [6 empty] | 0 | 0 |  |  |  | GTI |  | Sinus | GG-250 |  |  |  |  | 55 | 000118564 | 0 | 0 | [10 empty] | 0 |  |  |  |  | BR | 0 | Rijkswaterstaat West Nederland Noord |  | 119 |  |  | 0 | 0 | 0 | [8 empty] | FALSE | 0 |  |  |  |  | 0 | 0 | 0 | 0 | FALSE |  |  |  | FALSE
ST1-N6-0534 | 014-0010-R, Aansluiting A44 - Aansluiting A4 | Rijksweg 14 | 30G-006-01, Sytwendetunnel Spoortunnel T1 (N14) |  | 55 Verwarming Hulpposten | T1 Spoortunnel Noordbuis | Thermostaat +AT1/55/TH005 |  |  | SST-N2-001 | SST-N3-055 | Tunnel | Brandblusinstallatie | 1490 | 00012 | RWS TOP WNZ | WNZ district noord | 0 | 2000-01-01 |  |  |  | WNZ (West-Nederland Zuid) | 30G-006, Tunnel in rijksweg 14 | TRUE | Sensor |  |  | VITOP |  |  |  | 0 | 0 | [6 empty] | 0 | 0 |  |  |  | GTI |  | Raychem | RAYSTAT-ECO-10 |  |  |  |  | 55 | 000118565 | 0 | 0 | [10 empty] | 0 |  |  |  |  | BR | 0 | Rijkswaterstaat West Nederland Noord |  | 119 |  |  | 0 | 0 | 0 | [8 empty] | FALSE | 0 |  |  |  |  | 0 | 0 | 0 | 0 | FALSE |  |  |  | FALSE
ST1-N6-0535 | 014-0010-R, Aansluiting A44 - Aansluiting A4 | Rijksweg 14 | 30G-006-01, Sytwendetunnel Spoortunnel T1 (N14) |  | 55 Verwarming Hulpposten | T1 Spoortunnel Noordbuis | Ribbenbuiskachel +AT1/55/VE005 |  |  | SST-N2-001 | SST-N3-055 | Tunnel | Brandblusinstallatie | 1595 | 00012 | RWS TOP WNZ | WNZ district noord | 0 | 2000-01-01 |  |  |  | WNZ (West-Nederland Zuid) | 30G-006, Tunnel in rijksweg 14 | TRUE | Verwarmingslint |  |  | VITOP |  |  |  | 0 | 0 | [6 empty] | 0 | 0 |  |  |  | GTI |  | Sinus | GG-250 |  |  |  |  | 55 | 000118566 | 0 | 0 | [10 empty] | 0 |  |  |  |  | BR | 0 | Rijkswaterstaat West Nederland Noord |  | 119 |  |  | 0 | 0 | 0 | [8 empty] | FALSE | 0 |  |  |  |  | 0 | 0 | 0 | 0 | FALSE |  |  |  | FALSE
ST1-N6-0536 | 014-0010-R, Aansluiting A44 - Aansluiting A4 | Rijksweg 14 | 30G-006-01, Sytwendetunnel Spoortunnel T1 (N14) |  | 55 Verwarming Hulpposten | T1 Spoortunnel Noordbuis | Thermostaat +AT1/55/TH004 |  |  | SST-N2-001 | SST-N3-055 | Tunnel | Brandblusinstallatie | 1490 | 00012 | RWS TOP WNZ | WNZ district noord | 0 | 2000-01-01 |  |  |  | WNZ (West-Nederland Zuid) | 30G-006, Tunnel in rijksweg 14 | TRUE | Sensor |  |  | VITOP |  |  |  | 0 | 0 | [6 empty] | 0 | 0 |  |  |  | GTI |  | Raychem | RAYSTAT-ECO-10 |  |  |  |  | 55 | 000118567 | 0 | 0 | [10 empty] | 0 |  |  |  |  | BR | 0 | Rijkswaterstaat West Nederland Noord |  | 119 |  |  | 0 | 0 | 0 | [8 empty] | FALSE | 0 |  |  |  |  | 0 | 0 | 0 | 0 | FALSE |  |  |  | FALSE
ST1-N6-0537 | 014-0010-R, Aansluiting A44 - Aansluiting A4 | Rijksweg 14 | 30G-006-01, Sytwendetunnel Spoortunnel T1 (N14) |  | 55 Verwarming Hulpposten | T1 Spoortunnel Noordbuis | Ribbenbuiskachel +AT1/55/VE004 |  |  | SST-N2-001 | SST-N3-055 | Tunnel | Brandblusinstallatie | 1595 | 00012 | RWS TOP WNZ | WNZ district noord | 0 | 2000-01-01 |  |  |  | WNZ (West-Nederland Zuid) | 30G-006, Tunnel in rijksweg 14 | TRUE | Verwarmingslint |  |  | VITOP |  |  |  | 0 | 0 | [6 empty] | 0 | 0 |  |  |  | GTI |  | Sinus | GG-250 |  |  |  |  | 55 | 000118568 | 0 | 0 | [10 empty] | 0 |  |  |  |  | BR | 0 | Rijkswaterstaat West Nederland Noord |  | 119 |  |  | 0 | 0 | 0 | [8 empty] | FALSE | 0 |  |  |  |  | 0 | 0 | 0 | 0 | FALSE |  |  |  | FALSE
ST1-N6-0538 | 014-0010-R, Aansluiting A44 - Aansluiting A4 | Rijksweg 14 | 30G-006-01, Sytwendetunnel Spoortunnel T1 (N14) |  | 55 Verwarming Hulpposten | T1 Spoortunnel Noordbuis | Thermostaat +AT1/55/TH003 |  |  | SST-N2-001 | SST-N3-055 | Tunnel | Brandblusinstallatie | 1490 | 00012 | RWS TOP WNZ | WNZ district noord | 0 | 2000-01-01 |  |  |  | WNZ (West-Nederland Zuid) | 30G-006, Tunnel in rijksweg 14 | TRUE | Sensor |  |  | VITOP |  |  |  | 0 | 0 | [6 empty] | 0 | 0 |  |  |  | GTI |  | Raychem | RAYSTAT-ECO-10 |  |  |  |  | 55 | 000118569 | 0 | 0 | [10 empty] | 0 |  |  |  |  | BR | 0 | Rijkswaterstaat West Nederland Noord |  | 119 |  |  | 0 | 0 | 0 | [8 empty] | FALSE | 0 |  |  |  |  | 0 | 0 | 0 | 0 | FALSE |  |  |  | FALSE
ST1-N6-0539 | 014-0010-R, Aansluiting A44 - Aansluiting A4 | Rijksweg 14 | 30G-006-01, Sytwendetunnel Spoortunnel T1 (N14) |  | 55 Verwarming Hulpposten | T1 Spoortunnel Noordbuis | Ribbenbuiskachel +AT1/55/VE003 |  |  | SST-N2-001 | SST-N3-055 | Tunnel | Brandblusinstallatie | 1595 | 00012 | RWS TOP WNZ | WNZ district noord | 0 | 2000-01-01 |  |  |  | WNZ (West-Nederland Zuid) | 30G-006, Tunnel in rijksweg 14 | TRUE | Verwarmingslint |  |  | VITOP |  |  |  | 0 | 0 | [6 empty] | 0 | 0 |  |  |  | GTI |  | Sinus | GG-250 |  |  |  |  | 55 | 000118570 | 0 | 0 | [10 empty] | 0 |  |  |  |  | BR | 0 | Rijkswaterstaat West Nederland Noord |  | 119 |  |  | 0 | 0 | 0 | [8 empty] | FALSE | 0 |  |  |  |  | 0 | 0 | 0 | 0 | FALSE |  |  |  | FALSE
ST1-N6-0540 | 014-0010-R, Aansluiting A44 - Aansluiting A4 | Rijksweg 14 | 30G-006-01, Sytwendetunnel Spoortunnel T1 (N14) |  | 55 Verwarming Hulpposten | T1 Spoortunnel Noordbuis | Thermostaat +AT1/55/TH002 |  |  | SST-N2-001 | SST-N3-055 | Tunnel | Brandblusinstallatie | 1490 | 00012 | RWS TOP WNZ | WNZ district noord | 0 | 2000-01-01 |  |  |  | WNZ (West-Nederland Zuid) | 30G-006, Tunnel in rijksweg 14 | TRUE | Sensor |  |  | VITOP |  |  |  | 0 | 0 | [6 empty] | 0 | 0 |  |  |  | GTI |  | Raychem | RAYSTAT-ECO-10 |  |  |  |  | 55 | 000118571 | 0 | 0 | [10 empty] | 0 |  |  |  |  | BR | 0 | Rijkswaterstaat West Nederland Noord |  | 119 |  |  | 0 | 0 | 0 | [8 empty] | FALSE | 0 |  |  |  |  | 0 | 0 | 0 | 0 | FALSE |  |  |  | FALSE
ST1-N6-0541 | 014-0010-R, Aansluiting A44 - Aansluiting A4 | Rijksweg 14 | 30G-006-01, Sytwendetunnel Spoortunnel T1 (N14) |  | 55 Verwarming Hulpposten | T1 Spoortunnel Noordbuis | Ribbenbuiskachel +AT1/55/VE002 |  |  | SST-N2-001 | SST-N3-055 | Tunnel | Brandblusinstallatie | 1595 | 00012 | RWS TOP WNZ | WNZ district noord | 0 | 2000-01-01 |  |  |  | WNZ (West-Nederland Zuid) | 30G-006, Tunnel in rijksweg 14 | TRUE | Verwarmingslint |  |  | VITOP |  |  |  | 0 | 0 | [6 empty] | 0 | 0 |  |  |  | GTI |  | Sinus | GG-250 |  |  |  |  | 55 | 000118572 | 0 | 0 | [10 empty] | 0 |  |  |  |  | BR | 0 | Rijkswaterstaat West Nederland Noord |  | 119 |  |  | 0 | 0 | 0 | [8 empty] | FALSE | 0 |  |  |  |  | 0 | 0 | 0 | 0 | FALSE |  |  |  | FALSE
ST1-N6-0542 | 014-0010-R, Aansluiting A44 - Aansluiting A4 | Rijksweg 14 | 30G-006-01, Sytwendetunnel Spoortunnel T1 (N14) |  | 55 Verwarming Hulpposten | T1 Spoortunnel Noordbuis | Thermostaat +AT1/55/TH001 |  |  | SST-N2-001 | SST-N3-055 | Tunnel | Brandblusinstallatie | 1490 | 00012 | RWS TOP WNZ | WNZ district noord | 0 | 2000-01-01 |  |  |  | WNZ (West-Nederland Zuid) | 30G-006, Tunnel in rijksweg 14 | TRUE | Sensor |  |  | VITOP |  |  |  | 0 | 0 | [6 empty] | 0 | 0 |  |  |  | GTI |  | Raychem | RAYSTAT-ECO-10 |  |  |  |  | 55 | 000118573 | 0 | 0 | [10 empty] | 0 |  |  |  |  | BR | 0 | Rijkswaterstaat West Nederland Noord |  | 119 |  |  | 0 | 0 | 0 | [8 empty] | FALSE | 0 |  |  |  |  | 0 | 0 | 0 | 0 | FALSE |  |  |  | FALSE
ST1-N6-0543 | 014-0010-R, Aansluiting A44 - Aansluiting A4 | Rijksweg 14 | 30G-006-01, Sytwendetunnel Spoortunnel T1 (N14) |  | 55 Verwarming Hulpposten | T1 Spoortunnel Noordbuis | Ribbenbuiskachel +AT1/55/VE001 |  |  | SST-N2-001 | SST-N3-055 | Tunnel | Brandblusinstallatie | 1595 | 00012 | RWS TOP WNZ | WNZ district noord | 0 | 2000-01-01 |  |  |  | WNZ (West-Nederland Zuid) | 30G-006, Tunnel in rijksweg 14 | TRUE | Verwarmingslint |  |  | VITOP |  |  |  | 0 | 0 | [6 empty] | 0 | 0 |  |  |  | GTI |  | Sinus | GG-250 |  |  |  |  | 55 | 000118574 | 0 | 0 | [10 empty] | 0 |  |  |  |  | BR | 0 | Rijkswaterstaat West Nederland Noord |  | 119 |  |  | 0 | 0 | 0 | [8 empty] | FALSE | 0 |  |  |  |  | 0 | 0 | 0 | 0 | FALSE |  |  |  | FALSE
ST1-N6-0544 | 014-0010-R, Aansluiting A44 - Aansluiting A4 | Rijksweg 14 | 30G-006-01, Sytwendetunnel Spoortunnel T1 (N14) |  | 55 Verwarming Hulpposten | T1 Spoortunnel Zuidbuis | Thermostaat +DT1/55/TH501 |  |  | SST-N2-001 | SST-N3-055 | Tunnel | Brandblusinstallatie | 1490 | 00012 | RWS TOP WNZ | WNZ district noord | 0 | 2000-01-01 |  |  |  | WNZ (West-Nederland Zuid) | 30G-006, Tunnel in rijksweg 14 | TRUE | Sensor |  |  | VITOP |  |  |  | 0 | 0 | [6 empty] | 0 | 0 |  |  |  | GTI |  | Raychem | RAYSTAT-ECO-10 |  |  |  |  | 55 | 000118575 | 0 | 0 | [10 empty] | 0 |  |  |  |  | BR | 0 | Rijkswaterstaat West Nederland Noord |  | 119 |  |  | 0 | 0 | 0 | [8 empty] | FALSE | 0 |  |  |  |  | 0 | 0 | 0 | 0 | FALSE |  |  |  | FALSE
ST1-N6-0545 | 014-0010-R, Aansluiting A44 - Aansluiting A4 | Rijksweg 14 | 30G-006-01, Sytwendetunnel Spoortunnel T1 (N14) |  | 55 Verwarming Hulpposten | T1 Spoortunnel Zuidbuis | Ribbenbuiskachel +DT1/55/VE501 |  |  | SST-N2-001 | SST-N3-055 | Tunnel | Brandblusinstallatie | 1595 | 00012 | RWS TOP WNZ | WNZ district noord | 0 | 2000-01-01 |  |  |  | WNZ (West-Nederland Zuid) | 30G-006, Tunnel in rijksweg 14 | TRUE | Verwarmingslint |  |  | VITOP |  |  |  | 0 | 0 | [6 empty] | 0 | 0 |  |  |  | GTI |  | Sinus | GG-250 |  |  |  |  | 55 | 000118576 | 0 | 0 | [10 empty] | 0 |  |  |  |  | BR | 0 | Rijkswaterstaat West Nederland Noord |  | 119 |  |  | 0 | 0 | 0 | [8 empty] | FALSE | 0 |  |  |  |  | 0 | 0 | 0 | 0 | FALSE |  |  |  | FALSE
ST1-N6-0546 | 014-0010-R, Aansluiting A44 - Aansluiting A4 | Rijksweg 14 | 30G-006-01, Sytwendetunnel Spoortunnel T1 (N14) |  | 55 Verwarming Hulpposten | T1 Spoortunnel Zuidbuis | Thermostaat +DT1/55/TH502 |  |  | SST-N2-001 | SST-N3-055 | Tunnel | Brandblusinstallatie | 1490 | 00012 | RWS TOP WNZ | WNZ district noord | 0 | 2000-01-01 |  |  |  | WNZ (West-Nederland Zuid) | 30G-006, Tunnel in rijksweg 14 | TRUE | Sensor |  |  | VITOP |  |  |  | 0 | 0 | [6 empty] | 0 | 0 |  |  |  | GTI |  | Raychem | RAYSTAT-ECO-10 |  |  |  |  | 55 | 000118577 | 0 | 0 | [10 empty] | 0 |  |  |  |  | BR | 0 | Rijkswaterstaat West Nederland Noord |  | 119 |  |  | 0 | 0 | 0 | [8 empty] | FALSE | 0 |  |  |  |  | 0 | 0 | 0 | 0 | FALSE |  |  |  | FALSE
ST1-N6-0547 | 014-0010-R, Aansluiting A44 - Aansluiting A4 | Rijksweg 14 | 30G-006-01, Sytwendetunnel Spoortunnel T1 (N14) |  | 55 Verwarming Hulpposten | T1 Spoortunnel Zuidbuis | Ribbenbuiskachel +DT1/55/VE502 |  |  | SST-N2-001 | SST-N3-055 | Tunnel | Brandblusinstallatie | 1595 | 00012 | RWS TOP WNZ | WNZ district noord | 0 | 2000-01-01 |  |  |  | WNZ (West-Nederland Zuid) | 30G-006, Tunnel in rijksweg 14 | TRUE | Verwarmingslint |  |  | VITOP |  |  |  | 0 | 0 | [6 empty] | 0 | 0 |  |  |  | GTI |  | Sinus | GG-250 |  |  |  |  | 55 | 000118578 | 0 | 0 | [10 empty] | 0 |  |  |  |  | BR | 0 | Rijkswaterstaat West Nederland Noord |  | 119 |  |  | 0 | 0 | 0 | [8 empty] | FALSE | 0 |  |  |  |  | 0 | 0 | 0 | 0 | FALSE |  |  |  | FALSE
ST1-N6-0548 | 014-0010-R, Aansluiting A44 - Aansluiting A4 | Rijksweg 14 | 30G-006-01, Sytwendetunnel Spoortunnel T1 (N14) |  | 55 Verwarming Hulpposten | T1 Spoortunnel Zuidbuis | Thermostaat +DT1/55/TH503 |  |  | SST-N2-001 | SST-N3-055 | Tunnel | Brandblusinstallatie | 1490 | 00012 | RWS TOP WNZ | WNZ district noord | 0 | 2000-01-01 |  |  |  | WNZ (West-Nederland Zuid) | 30G-006, Tunnel in rijksweg 14 | TRUE | Sensor |  |  | VITOP |  |  |  | 0 | 0 | [6 empty] | 0 | 0 |  |  |  | GTI |  | Raychem | RAYSTAT-ECO-10 |  |  |  |  | 55 | 000118579 | 0 | 0 | [10 empty] | 0 |  |  |  |  | BR | 0 | Rijkswaterstaat West Nederland Noord |  | 119 |  |  | 0 | 0 | 0 | [8 empty] | FALSE | 0 |  |  |  |  | 0 | 0 | 0 | 0 | FALSE |  |  |  | FALSE
ST1-N6-0549 | 014-0010-R, Aansluiting A44 - Aansluiting A4 | Rijksweg 14 | 30G-006-01, Sytwendetunnel Spoortunnel T1 (N14) |  | 55 Verwarming Hulpposten | T1 Spoortunnel Zuidbuis | Ribbenbuiskachel +DT1/55/VE503 |  |  | SST-N2-001 | SST-N3-055 | Tunnel | Brandblusinstallatie | 1595 | 00012 | RWS TOP WNZ | WNZ district noord | 0 | 2000-01-01 |  |  |  | WNZ (West-Nederland Zuid) | 30G-006, Tunnel in rijksweg 14 | TRUE | Verwarmingslint |  |  | VITOP |  |  |  | 0 | 0 | [6 empty] | 0 | 0 |  |  |  | GTI |  | Sinus | GG-250 |  |  |  |  | 55 | 000118580 | 0 | 0 | [10 empty] | 0 |  |  |  |  | BR | 0 | Rijkswaterstaat West Nederland Noord |  | 119 |  |  | 0 | 0 | 0 | [8 empty] | FALSE | 0 |  |  |  |  | 0 | 0 | 0 | 0 | FALSE |  |  |  | FALSE
ST1-N6-0550 | 014-0010-R, Aansluiting A44 - Aansluiting A4 | Rijksweg 14 | 30G-006-01, Sytwendetunnel Spoortunnel T1 (N14) |  | 55 Verwarming Hulpposten | T1 Spoortunnel Zuidbuis | Thermostaat +DT1/55/TH504 |  |  | SST-N2-001 | SST-N3-055 | Tunnel | Brandblusinstallatie | 1490 | 00012 | RWS TOP WNZ | WNZ district noord | 0 | 2000-01-01 |  |  |  | WNZ (West-Nederland Zuid) | 30G-006, Tunnel in rijksweg 14 | TRUE | Sensor |  |  | VITOP |  |  |  | 0 | 0 | [6 empty] | 0 | 0 |  |  |  | GTI |  | Raychem | RAYSTAT-ECO-10 |  |  |  |  | 55 | 000118581 | 0 | 0 | [10 empty] | 0 |  |  |  |  | BR | 0 | Rijkswaterstaat West Nederland Noord |  | 119 |  |  | 0 | 0 | 0 | [8 empty] | FALSE | 0 |  |  |  |  | 0 | 0 | 0 | 0 | FALSE |  |  |  | FALSE
ST1-N6-0551 | 014-0010-R, Aansluiting A44 - Aansluiting A4 | Rijksweg 14 | 30G-006-01, Sytwendetunnel Spoortunnel T1 (N14) |  | 55 Verwarming Hulpposten | T1 Spoortunnel Zuidbuis | Ribbenbuiskachel +DT1/55/VE504 |  |  | SST-N2-001 | SST-N3-055 | Tunnel | Brandblusinstallatie | 1595 | 00012 | RWS TOP WNZ | WNZ district noord | 0 | 2000-01-01 |  |  |  | WNZ (West-Nederland Zuid) | 30G-006, Tunnel in rijksweg 14 | TRUE | Verwarmingslint |  |  | VITOP |  |  |  | 0 | 0 | [6 empty] | 0 | 0 |  |  |  | GTI |  | Sinus | GG-250 |  |  |  |  | 55 | 000118582 | 0 | 0 | [10 empty] | 0 |  |  |  |  | BR | 0 | Rijkswaterstaat West Nederland Noord |  | 119 |  |  | 0 | 0 | 0 | [8 empty] | FALSE | 0 |  |  |  |  | 0 | 0 | 0 | 0 | FALSE |  |  |  | FALSE
ST1-N6-0552 | 014-0010-R, Aansluiting A44 - Aansluiting A4 | Rijksweg 14 | 30G-006-01, Sytwendetunnel Spoortunnel T1 (N14) |  | 55 Verwarming Hulpposten | T1 Spoortunnel Zuidbuis | Thermostaat +DT1/55/TH505 |  |  | SST-N2-001 | SST-N3-055 | Tunnel | Brandblusinstallatie | 1490 | 00012 | RWS TOP WNZ | WNZ district noord | 0 | 2000-01-01 |  |  |  | WNZ (West-Nederland Zuid) | 30G-006, Tunnel in rijksweg 14 | TRUE | Sensor |  |  | VITOP |  |  |  | 0 | 0 | [6 empty] | 0 | 0 |  |  |  | GTI |  | Raychem | RAYSTAT-ECO-10 |  |  |  |  | 55 | 000118583 | 0 | 0 | [10 empty] | 0 |  |  |  |  | BR | 0 | Rijkswaterstaat West Nederland Noord |  | 119 |  |  | 0 | 0 | 0 | [8 empty] | FALSE | 0 |  |  |  |  | 0 | 0 | 0 | 0 | FALSE |  |  |  | FALSE
ST1-N6-0553 | 014-0010-R, Aansluiting A44 - Aansluiting A4 | Rijksweg 14 | 30G-006-01, Sytwendetunnel Spoortunnel T1 (N14) |  | 55 Verwarming Hulpposten | T1 Spoortunnel Zuidbuis | Ribbenbuiskachel +DT1/55/VE505 |  |  | SST-N2-001 | SST-N3-055 | Tunnel | Brandblusinstallatie | 1595 | 00012 | RWS TOP WNZ | WNZ district noord | 0 | 2000-01-01 |  |  |  | WNZ (West-Nederland Zuid) | 30G-006, Tunnel in rijksweg 14 | TRUE | Verwarmingslint |  |  | VITOP |  |  |  | 0 | 0 | [6 empty] | 0 | 0 |  |  |  | GTI |  | Sinus | GG-250 |  |  |  |  | 55 | 000118584 | 0 | 0 | [10 empty] | 0 |  |  |  |  | BR | 0 | Rijkswaterstaat West Nederland Noord |  | 119 |  |  | 0 | 0 | 0 | [8 empty] | FALSE | 0 |  |  |  |  | 0 | 0 | 0 | 0 | FALSE |  |  |  | FALSE
ST1-N6-0554 | 014-0010-R, Aansluiting A44 - Aansluiting A4 | Rijksweg 14 | 30G-006-01, Sytwendetunnel Spoortunnel T1 (N14) |  | 55 Verwarming Hulpposten | T1 Spoortunnel Zuidbuis | Thermostaat +DT1/55/TH506 |  |  | SST-N2-001 | SST-N3-055 | Tunnel | Brandblusinstallatie | 1490 | 00012 | RWS TOP WNZ | WNZ district noord | 0 | 2000-01-01 |  |  |  | WNZ (West-Nederland Zuid) | 30G-006, Tunnel in rijksweg 14 | TRUE | Sensor |  |  | VITOP |  |  |  | 0 | 0 | [6 empty] | 0 | 0 |  |  |  | GTI |  | Raychem | RAYSTAT-ECO-10 |  |  |  |  | 55 | 000118585 | 0 | 0 | [10 empty] | 0 |  |  |  |  | BR | 0 | Rijkswaterstaat West Nederland Noord |  | 119 |  |  | 0 | 0 | 0 | [8 empty] | FALSE | 0 |  |  |  |  | 0 | 0 | 0 | 0 | FALSE |  |  |  | FALSE
ST1-N6-0555 | 014-0010-R, Aansluiting A44 - Aansluiting A4 | Rijksweg 14 | 30G-006-01, Sytwendetunnel Spoortunnel T1 (N14) |  | 55 Verwarming Hulpposten | T1 Spoortunnel Zuidbuis | Ribbenbuiskachel +DT1/55/VE506 |  |  | SST-N2-001 | SST-N3-055 | Tunnel | Brandblusinstallatie | 1595 | 00012 | RWS TOP WNZ | WNZ district noord | 0 | 2000-01-01 |  |  |  | WNZ (West-Nederland Zuid) | 30G-006, Tunnel in rijksweg 14 | TRUE | Verwarmingslint |  |  | VITOP |  |  |  | 0 | 0 | [6 empty] | 0 | 0 |  |  |  | GTI |  | Sinus | GG-250 |  |  |  |  | 55 | 000118586 | 0 | 0 | [10 empty] | 0 |  |  |  |  | BR | 0 | Rijkswaterstaat West Nederland Noord |  | 119 |  |  | 0 | 0 | 0 | [8 empty] | FALSE | 0 |  |  |  |  | 0 | 0 | 0 | 0 | FALSE |  |  |  | FALSE
ST1-N6-0556 | 014-0010-R, Aansluiting A44 - Aansluiting A4 | Rijksweg 14 | 30G-006-01, Sytwendetunnel Spoortunnel T1 (N14) |  | 55 Verwarming Hulpposten | T1 Spoortunnel Zuidbuis | Thermostaat +DT1/55/TH507 |  |  | SST-N2-001 | SST-N3-055 | Tunnel | Brandblusinstallatie | 1490 | 00012 | RWS TOP WNZ | WNZ district noord | 0 | 2000-01-01 |  |  |  | WNZ (West-Nederland Zuid) | 30G-006, Tunnel in rijksweg 14 | TRUE | Sensor |  |  | VITOP |  |  |  | 0 | 0 | [6 empty] | 0 | 0 |  |  |  | GTI |  | Raychem | RAYSTAT-ECO-10 |  |  |  |  | 55 | 000118587 | 0 | 0 | [10 empty] | 0 |  |  |  |  | BR | 0 | Rijkswaterstaat West Nederland Noord |  | 119 |  |  | 0 | 0 | 0 | [8 empty] | FALSE | 0 |  |  |  |  | 0 | 0 | 0 | 0 | FALSE |  |  |  | FALSE
ST1-N6-0557 | 014-0010-R, Aansluiting A44 - Aansluiting A4 | Rijksweg 14 | 30G-006-01, Sytwendetunnel Spoortunnel T1 (N14) |  | 55 Verwarming Hulpposten | T1 Spoortunnel Zuidbuis | Ribbenbuiskachel +DT1/55/VE507 |  |  | SST-N2-001 | SST-N3-055 | Tunnel | Brandblusinstallatie | 1595 | 00012 | RWS TOP WNZ | WNZ district noord | 0 | 2000-01-01 |  |  |  | WNZ (West-Nederland Zuid) | 30G-006, Tunnel in rijksweg 14 | TRUE | Verwarmingslint |  |  | VITOP |  |  |  | 0 | 0 | [6 empty] | 0 | 0 |  |  |  | GTI |  | Sinus | GG-250 |  |  |  |  | 55 | 000118588 | 0 | 0 | [10 empty] | 0 |  |  |  |  | BR | 0 | Rijkswaterstaat West Nederland Noord |  | 119 |  |  | 0 | 0 | 0 | [8 empty] | FALSE | 0 |  |  |  |  | 0 | 0 | 0 | 0 | FALSE |  |  |  | FALSE
ST1-N6-0558 | 014-0010-R, Aansluiting A44 - Aansluiting A4 | Rijksweg 14 | 30G-006-01, Sytwendetunnel Spoortunnel T1 (N14) |  | 61 Video- en TV-installatie | T1 Spoortunnel Inrit uitrit | Camera MW/61/TV501 |  |  | SST-N2-001 | SST-N3-061 | Tunnel | Closed Circuit TeleVision installatie (CCTV) | 2080 | 00012 | RWS TOP WNZ | WNZ district noord | 0 |  |  |  |  | WNZ (West-Nederland Zuid) | 30G-006, Tunnel in rijksweg 14 | TRUE | Camera (beweegbaar) |  |  | VITOP |  |  |  | 0 | 0 | [6 empty] | 0 | 0 | [11 empty] | 61 | 000118589 | 0 | 0 | [10 empty] | 0 |  |  |  |  | BR | 0 | Rijkswaterstaat West Nederland Noord |  | 122 |  |  | 0 | 0 | 0 | [8 empty] | FALSE | 0 |  |  |  |  | 0 | 0 | 0 | 0 | FALSE |  |  | TUN LFV CCTV verkeersbuis | FALSE
ST1-N6-0559 | 014-0010-R, Aansluiting A44 - Aansluiting A4 | Rijksweg 14 | 30G-006-01, Sytwendetunnel Spoortunnel T1 (N14) |  | 61 Video- en TV-installatie | T1 Spoortunnel Inrit uitrit | Camera ZW/61/TV502 |  |  | SST-N2-001 | SST-N3-061 | Tunnel | Closed Circuit TeleVision installatie (CCTV) | 2080 | 00012 | RWS TOP WNZ | WNZ district noord | 0 |  |  |  |  | WNZ (West-Nederland Zuid) | 30G-006, Tunnel in rijksweg 14 | TRUE | Camera (beweegbaar) |  |  | VITOP |  |  |  | 0 | 0 | [6 empty] | 0 | 0 | [11 empty] | 61 | 000118590 | 0 | 0 | [10 empty] | 0 |  |  |  |  | BR | 0 | Rijkswaterstaat West Nederland Noord |  | 122 |  |  | 0 | 0 | 0 | [8 empty] | FALSE | 0 |  |  |  |  | 0 | 0 | 0 | 0 | FALSE |  |  | TUN LFV CCTV verkeersbuis | FALSE
ST1-N6-0560 | 014-0010-R, Aansluiting A44 - Aansluiting A4 | Rijksweg 14 | 30G-006-01, Sytwendetunnel Spoortunnel T1 (N14) |  | 61 Video- en TV-installatie | T1 Spoortunnel Inrit uitrit | Camera NW/61/TV007 |  |  | SST-N2-001 | SST-N3-061 | Tunnel | Closed Circuit TeleVision installatie (CCTV) | 2080 | 00012 | RWS TOP WNZ | WNZ district noord | 0 |  |  |  |  | WNZ (West-Nederland Zuid) | 30G-006, Tunnel in rijksweg 14 | TRUE | Camera (beweegbaar) |  |  | VITOP |  |  |  | 0 | 0 | [6 empty] | 0 | 0 | [11 empty] | 61 | 000118591 | 0 | 0 | [10 empty] | 0 |  |  |  |  | BR | 0 | Rijkswaterstaat West Nederland Noord |  | 122 |  |  | 0 | 0 | 0 | [8 empty] | FALSE | 0 |  |  |  |  | 0 | 0 | 0 | 0 | FALSE |  |  | TUN LFV CCTV verkeersbuis | FALSE
ST1-N6-0561 | 014-0010-R, Aansluiting A44 - Aansluiting A4 | Rijksweg 14 | 30G-006-01, Sytwendetunnel Spoortunnel T1 (N14) |  | 61 Video- en TV-installatie | T1 Spoortunnel Inrit uitrit | Camera ZW/61/TV503 |  |  | SST-N2-001 | SST-N3-061 | Tunnel | Closed Circuit TeleVision installatie (CCTV) | 2080 | 00012 | RWS TOP WNZ | WNZ district noord | 0 |  |  |  |  | WNZ (West-Nederland Zuid) | 30G-006, Tunnel in rijksweg 14 | TRUE | Camera (beweegbaar) |  |  | VITOP |  |  |  | 0 | 0 | [6 empty] | 0 | 0 | [11 empty] | 61 | 000118592 | 0 | 0 | [10 empty] | 0 |  |  |  |  | BR | 0 | Rijkswaterstaat West Nederland Noord |  | 122 |  |  | 0 | 0 | 0 | [8 empty] | FALSE | 0 |  |  |  |  | 0 | 0 | 0 | 0 | FALSE |  |  | TUN LFV CCTV verkeersbuis | FALSE
ST1-N6-0562 | 014-0010-R, Aansluiting A44 - Aansluiting A4 | Rijksweg 14 | 30G-006-01, Sytwendetunnel Spoortunnel T1 (N14) |  | 61 Video- en TV-installatie | T1 Spoortunnel Inrit uitrit | Camera ZW/61/TV504 |  |  | SST-N2-001 | SST-N3-061 | Tunnel | Closed Circuit TeleVision installatie (CCTV) | 2080 | 00012 | RWS TOP WNZ | WNZ district noord | 0 |  |  |  |  | WNZ (West-Nederland Zuid) | 30G-006, Tunnel in rijksweg 14 | TRUE | Camera (beweegbaar) |  |  | VITOP |  |  |  | 0 | 0 | [6 empty] | 0 | 0 | [11 empty] | 61 | 000118593 | 0 | 0 | [10 empty] | 0 |  |  |  |  | BR | 0 | Rijkswaterstaat West Nederland Noord |  | 122 |  |  | 0 | 0 | 0 | [8 empty] | FALSE | 0 |  |  |  |  | 0 | 0 | 0 | 0 | FALSE |  |  | TUN LFV CCTV verkeersbuis | FALSE
ST1-N6-0563 | 014-0010-R, Aansluiting A44 - Aansluiting A4 | Rijksweg 14 | 30G-006-01, Sytwendetunnel Spoortunnel T1 (N14) |  | 61 Video- en TV-installatie | T1 Spoortunnel Noordbuis | Camera AT1/61/TV006 |  |  | SST-N2-001 | SST-N3-061 | Tunnel | Closed Circuit TeleVision installatie (CCTV) | 2080 | 00012 | RWS TOP WNZ | WNZ district noord | 0 |  |  |  |  | WNZ (West-Nederland Zuid) | 30G-006, Tunnel in rijksweg 14 | TRUE | Camera (beweegbaar) |  |  | VITOP |  |  |  | 0 | 0 | [6 empty] | 0 | 0 | [11 empty] | 61 | 000118594 | 0 | 0 | [10 empty] | 0 |  |  |  |  | BR | 0 | Rijkswaterstaat West Nederland Noord |  | 122 |  |  | 0 | 0 | 0 | [8 empty] | FALSE | 0 |  |  |  |  | 0 | 0 | 0 | 0 | FALSE |  |  | TUN LFV CCTV verkeersbuis | FALSE
ST1-N6-0564 | 014-0010-R, Aansluiting A44 - Aansluiting A4 | Rijksweg 14 | 30G-006-01, Sytwendetunnel Spoortunnel T1 (N14) |  | 61 Video- en TV-installatie | T1 Spoortunnel Noordbuis | Camera AT1/61/TV005 |  |  | SST-N2-001 | SST-N3-061 | Tunnel | Closed Circuit TeleVision installatie (CCTV) | 2080 | 00012 | RWS TOP WNZ | WNZ district noord | 0 |  |  |  |  | WNZ (West-Nederland Zuid) | 30G-006, Tunnel in rijksweg 14 | TRUE | Camera (beweegbaar) |  |  | VITOP |  |  |  | 0 | 0 | [6 empty] | 0 | 0 | [11 empty] | 61 | 000118595 | 0 | 0 | [10 empty] | 0 |  |  |  |  | BR | 0 | Rijkswaterstaat West Nederland Noord |  | 122 |  |  | 0 | 0 | 0 | [8 empty] | FALSE | 0 |  |  |  |  | 0 | 0 | 0 | 0 | FALSE |  |  | TUN LFV CCTV verkeersbuis | FALSE
ST1-N6-0565 | 014-0010-R, Aansluiting A44 - Aansluiting A4 | Rijksweg 14 | 30G-006-01, Sytwendetunnel Spoortunnel T1 (N14) |  | 61 Video- en TV-installatie | T1 Spoortunnel Noordbuis | Camera AT1/61/TV004 |  |  | SST-N2-001 | SST-N3-061 | Tunnel | Closed Circuit TeleVision installatie (CCTV) | 2080 | 00012 | RWS TOP WNZ | WNZ district noord | 0 |  |  |  |  | WNZ (West-Nederland Zuid) | 30G-006, Tunnel in rijksweg 14 | TRUE | Camera (beweegbaar) |  |  | VITOP |  |  |  | 0 | 0 | [6 empty] | 0 | 0 | [11 empty] | 61 | 000118596 | 0 | 0 | [10 empty] | 0 |  |  |  |  | BR | 0 | Rijkswaterstaat West Nederland Noord |  | 122 |  |  | 0 | 0 | 0 | [8 empty] | FALSE | 0 |  |  |  |  | 0 | 0 | 0 | 0 | FALSE |  |  | TUN LFV CCTV verkeersbuis | FALSE
ST1-N6-0566 | 014-0010-R, Aansluiting A44 - Aansluiting A4 | Rijksweg 14 | 30G-006-01, Sytwendetunnel Spoortunnel T1 (N14) |  | 61 Video- en TV-installatie | T1 Spoortunnel Noordbuis | Camera AT1/61/TV003 |  |  | SST-N2-001 | SST-N3-061 | Tunnel | Closed Circuit TeleVision installatie (CCTV) | 2080 | 00012 | RWS TOP WNZ | WNZ district noord | 0 |  |  |  |  | WNZ (West-Nederland Zuid) | 30G-006, Tunnel in rijksweg 14 | TRUE | Camera (beweegbaar) |  |  | VITOP |  |  |  | 0 | 0 | [6 empty] | 0 | 0 | [11 empty] | 61 | 000118597 | 0 | 0 | [10 empty] | 0 |  |  |  |  | BR | 0 | Rijkswaterstaat West Nederland Noord |  | 122 |  |  | 0 | 0 | 0 | [8 empty] | FALSE | 0 |  |  |  |  | 0 | 0 | 0 | 0 | FALSE |  |  | TUN LFV CCTV verkeersbuis | FALSE
ST1-N6-0567 | 014-0010-R, Aansluiting A44 - Aansluiting A4 | Rijksweg 14 | 30G-006-01, Sytwendetunnel Spoortunnel T1 (N14) |  | 61 Video- en TV-installatie | T1 Spoortunnel Noordbuis | Camera AT1/61/TV002 |  |  | SST-N2-001 | SST-N3-061 | Tunnel | Closed Circuit TeleVision installatie (CCTV) | 2080 | 00012 | RWS TOP WNZ | WNZ district noord | 0 |  |  |  |  | WNZ (West-Nederland Zuid) | 30G-006, Tunnel in rijksweg 14 | TRUE | Camera (beweegbaar) |  |  | VITOP |  |  |  | 0 | 0 | [6 empty] | 0 | 0 | [11 empty] | 61 | 000118598 | 0 | 0 | [10 empty] | 0 |  |  |  |  | BR | 0 | Rijkswaterstaat West Nederland Noord |  | 122 |  |  | 0 | 0 | 0 | [8 empty] | FALSE | 0 |  |  |  |  | 0 | 0 | 0 | 0 | FALSE |  |  | TUN LFV CCTV verkeersbuis | FALSE
ST1-N6-0568 | 014-0010-R, Aansluiting A44 - Aansluiting A4 | Rijksweg 14 | 30G-006-01, Sytwendetunnel Spoortunnel T1 (N14) |  | 61 Video- en TV-installatie | T1 Spoortunnel Noordbuis | Camera AT1/61/TV001 |  |  | SST-N2-001 | SST-N3-061 | Tunnel | Closed Circuit TeleVision installatie (CCTV) | 2080 | 00012 | RWS TOP WNZ | WNZ district noord | 0 |  |  |  |  | WNZ (West-Nederland Zuid) | 30G-006, Tunnel in rijksweg 14 | TRUE | Camera (beweegbaar) |  |  | VITOP |  |  |  | 0 | 0 | [6 empty] | 0 | 0 | [11 empty] | 61 | 000118599 | 0 | 0 | [10 empty] | 0 |  |  |  |  | BR | 0 | Rijkswaterstaat West Nederland Noord |  | 122 |  |  | 0 | 0 | 0 | [8 empty] | FALSE | 0 |  |  |  |  | 0 | 0 | 0 | 0 | FALSE |  |  | TUN LFV CCTV verkeersbuis | FALSE
ST1-N6-0569 | 014-0010-R, Aansluiting A44 - Aansluiting A4 | Rijksweg 14 | 30G-006-01, Sytwendetunnel Spoortunnel T1 (N14) |  | 61 Video- en TV-installatie | T1 Spoortunnel Zuidbuis | Camera FT1/61/TV501 |  |  | SST-N2-001 | SST-N3-061 | Tunnel | Closed Circuit TeleVision installatie (CCTV) | 2080 | 00012 | RWS TOP WNZ | WNZ district noord | 0 |  |  |  |  | WNZ (West-Nederland Zuid) | 30G-006, Tunnel in rijksweg 14 | TRUE | Camera (beweegbaar) |  |  | VITOP |  |  |  | 0 | 0 | [6 empty] | 0 | 0 | [11 empty] | 61 | 000118600 | 0 | 0 | [10 empty] | 0 |  |  |  |  | BR | 0 | Rijkswaterstaat West Nederland Noord |  | 122 |  |  | 0 | 0 | 0 | [8 empty] | FALSE | 0 |  |  |  |  | 0 | 0 | 0 | 0 | FALSE |  |  | TUN LFV CCTV verkeersbuis | FALSE
ST1-N6-0570 | 014-0010-R, Aansluiting A44 - Aansluiting A4 | Rijksweg 14 | 30G-006-01, Sytwendetunnel Spoortunnel T1 (N14) |  | 61 Video- en TV-installatie | T1 Spoortunnel Zuidbuis | Camera DT1/61/TV505 |  |  | SST-N2-001 | SST-N3-061 | Tunnel | Closed Circuit TeleVision installatie (CCTV) | 2080 | 00012 | RWS TOP WNZ | WNZ district noord | 0 |  |  |  |  | WNZ (West-Nederland Zuid) | 30G-006, Tunnel in rijksweg 14 | TRUE | Camera (beweegbaar) |  |  | VITOP |  |  |  | 0 | 0 | [6 empty] | 0 | 0 | [11 empty] | 61 | 000118601 | 0 | 0 | [10 empty] | 0 |  |  |  |  | BR | 0 | Rijkswaterstaat West Nederland Noord |  | 122 |  |  | 0 | 0 | 0 | [8 empty] | FALSE | 0 |  |  |  |  | 0 | 0 | 0 | 0 | FALSE |  |  | TUN LFV CCTV verkeersbuis | FALSE
ST1-N6-0571 | 014-0010-R, Aansluiting A44 - Aansluiting A4 | Rijksweg 14 | 30G-006-01, Sytwendetunnel Spoortunnel T1 (N14) |  | 61 Video- en TV-installatie | T1 Spoortunnel Zuidbuis | Camera DT1/61/TV506 |  |  | SST-N2-001 | SST-N3-061 | Tunnel | Closed Circuit TeleVision installatie (CCTV) | 2080 | 00012 | RWS TOP WNZ | WNZ district noord | 0 |  |  |  |  | WNZ (West-Nederland Zuid) | 30G-006, Tunnel in rijksweg 14 | TRUE | Camera (beweegbaar) |  |  | VITOP |  |  |  | 0 | 0 | [6 empty] | 0 | 0 | [11 empty] | 61 | 000118602 | 0 | 0 | [10 empty] | 0 |  |  |  |  | BR | 0 | Rijkswaterstaat West Nederland Noord |  | 122 |  |  | 0 | 0 | 0 | [8 empty] | FALSE | 0 |  |  |  |  | 0 | 0 | 0 | 0 | FALSE |  |  | TUN LFV CCTV verkeersbuis | FALSE
ST1-N6-0572 | 014-0010-R, Aansluiting A44 - Aansluiting A4 | Rijksweg 14 | 30G-006-01, Sytwendetunnel Spoortunnel T1 (N14) |  | 61 Video- en TV-installatie | T1 Spoortunnel Zuidbuis | Camera DT1/61/TV507 |  |  | SST-N2-001 | SST-N3-061 | Tunnel | Closed Circuit TeleVision installatie (CCTV) | 2080 | 00012 | RWS TOP WNZ | WNZ district noord | 0 |  |  |  |  | WNZ (West-Nederland Zuid) | 30G-006, Tunnel in rijksweg 14 | TRUE | Camera (beweegbaar) |  |  | VITOP |  |  |  | 0 | 0 | [6 empty] | 0 | 0 | [11 empty] | 61 | 000118603 | 0 | 0 | [10 empty] | 0 |  |  |  |  | BR | 0 | Rijkswaterstaat West Nederland Noord |  | 122 |  |  | 0 | 0 | 0 | [8 empty] | FALSE | 0 |  |  |  |  | 0 | 0 | 0 | 0 | FALSE |  |  | TUN LFV CCTV verkeersbuis | FALSE
ST1-N6-0573 | 014-0010-R, Aansluiting A44 - Aansluiting A4 | Rijksweg 14 | 30G-006-01, Sytwendetunnel Spoortunnel T1 (N14) |  | 61 Video- en TV-installatie | T1 Spoortunnel Zuidbuis | Camera DT1/61/TV508 |  |  | SST-N2-001 | SST-N3-061 | Tunnel | Closed Circuit TeleVision installatie (CCTV) | 2080 | 00012 | RWS TOP WNZ | WNZ district noord | 0 |  |  |  |  | WNZ (West-Nederland Zuid) | 30G-006, Tunnel in rijksweg 14 | TRUE | Camera (beweegbaar) |  |  | VITOP |  |  |  | 0 | 0 | [6 empty] | 0 | 0 | [11 empty] | 61 | 000118604 | 0 | 0 | [10 empty] | 0 |  |  |  |  | BR | 0 | Rijkswaterstaat West Nederland Noord |  | 122 |  |  | 0 | 0 | 0 | [8 empty] | FALSE | 0 |  |  |  |  | 0 | 0 | 0 | 0 | FALSE |  |  | TUN LFV CCTV verkeersbuis | FALSE
ST1-N6-0574 | 014-0010-R, Aansluiting A44 - Aansluiting A4 | Rijksweg 14 | 30G-006-01, Sytwendetunnel Spoortunnel T1 (N14) |  | 63 Luidsprekerinstallatie | T1 Spoortunnel Dienstgang | OSB Kast DGT1/63/N010 |  |  | SST-N2-001 | SST-N3-063 | Tunnel | Omroepinstallatie | 1292 | 00012 | RWS TOP WNZ | WNZ district noord | 0 |  |  |  |  | WNZ (West-Nederland Zuid) | 30G-006, Tunnel in rijksweg 14 | TRUE | Kast |  |  | VITOP |  |  |  | 0 | 0 | [6 empty] | 0 | 0 | [11 empty] | 63 | 000118605 | 0 | 0 | [10 empty] | 0 |  |  |  |  | BR | 0 | Rijkswaterstaat West Nederland Noord |  | 175 |  |  | 0 | 0 | 0 | [8 empty] | FALSE | 0 |  |  |  |  | 0 | 0 | 0 | 0 | FALSE |  |  |  | FALSE
ST1-N6-0575 | 014-0010-R, Aansluiting A44 - Aansluiting A4 | Rijksweg 14 | 30G-006-01, Sytwendetunnel Spoortunnel T1 (N14) |  | 63 Luidsprekerinstallatie | T1 Spoortunnel Dienstgebouw 1.1 | OSB Kast SP1.1/63/N001 |  |  | SST-N2-001 | SST-N3-063 | Tunnel | Omroepinstallatie | 1292 | 00012 | RWS TOP WNZ | WNZ district noord | 0 |  |  |  |  | WNZ (West-Nederland Zuid) | 30G-006, Tunnel in rijksweg 14 | TRUE | Kast |  |  | VITOP |  |  |  | 0 | 0 | [6 empty] | 0 | 0 | [11 empty] | 63 | 000118606 | 0 | 0 | [10 empty] | 0 |  |  |  |  | BR | 0 | Rijkswaterstaat West Nederland Noord |  | 175 |  |  | 0 | 0 | 0 | [8 empty] | FALSE | 0 |  |  |  |  | 0 | 0 | 0 | 0 | FALSE |  |  |  | FALSE
ST1-N6-0576 | 014-0010-R, Aansluiting A44 - Aansluiting A4 | Rijksweg 14 | 30G-006-01, Sytwendetunnel Spoortunnel T1 (N14) |  | 63 Luidsprekerinstallatie | T1 Spoortunnel Inrit uitrit | Luidspreker MW/63/LS013 |  |  | SST-N2-001 | SST-N3-063 | Tunnel | Omroepinstallatie | 1346 | 00012 | RWS TOP WNZ | WNZ district noord | 0 | 2000-01-01 |  |  |  | WNZ (West-Nederland Zuid) | 30G-006, Tunnel in rijksweg 14 | TRUE | Luidspreker |  |  | VITOP |  |  |  | 0 | 0 | [6 empty] | 0 | 0 |  |  |  | GTI |  | TYCO | LBC3406/13 + LBN9001/00, 30W |  |  |  |  | 63 | 000118607 | 0 | 0 | [10 empty] | 0 |  |  |  |  | BR | 0 | Rijkswaterstaat West Nederland Noord |  | 175 |  |  | 0 | 0 | 0 | [8 empty] | FALSE | 0 |  |  |  |  | 0 | 0 | 0 | 0 | FALSE |  |  |  | FALSE
ST1-N6-0577 | 014-0010-R, Aansluiting A44 - Aansluiting A4 | Rijksweg 14 | 30G-006-01, Sytwendetunnel Spoortunnel T1 (N14) |  | 63 Luidsprekerinstallatie | T1 Spoortunnel Inrit uitrit | Luidspreker NW/63/LS012 |  |  | SST-N2-001 | SST-N3-063 | Tunnel | Omroepinstallatie | 1346 | 00012 | RWS TOP WNZ | WNZ district noord | 0 | 2000-01-01 |  |  |  | WNZ (West-Nederland Zuid) | 30G-006, Tunnel in rijksweg 14 | TRUE | Luidspreker |  |  | VITOP |  |  |  | 0 | 0 | [6 empty] | 0 | 0 |  |  |  | GTI |  | TYCO | LBC3406/13 + LBN9001/00, 30W |  |  |  |  | 63 | 000118608 | 0 | 0 | [10 empty] | 0 |  |  |  |  | BR | 0 | Rijkswaterstaat West Nederland Noord |  | 175 |  |  | 0 | 0 | 0 | [8 empty] | FALSE | 0 |  |  |  |  | 0 | 0 | 0 | 0 | FALSE |  |  |  | FALSE
ST1-N6-0578 | 014-0010-R, Aansluiting A44 - Aansluiting A4 | Rijksweg 14 | 30G-006-01, Sytwendetunnel Spoortunnel T1 (N14) |  | 63 Luidsprekerinstallatie | T1 Spoortunnel Inrit uitrit | Luidspreker NW/63/LS011 |  |  | SST-N2-001 | SST-N3-063 | Tunnel | Omroepinstallatie | 1346 | 00012 | RWS TOP WNZ | WNZ district noord | 0 | 2000-01-01 |  |  |  | WNZ (West-Nederland Zuid) | 30G-006, Tunnel in rijksweg 14 | TRUE | Luidspreker |  |  | VITOP |  |  |  | 0 | 0 | [6 empty] | 0 | 0 |  |  |  | GTI |  | TYCO | LBC3406/13 + LBN9001/00, 30W |  |  |  |  | 63 | 000118609 | 0 | 0 | [10 empty] | 0 |  |  |  |  | BR | 0 | Rijkswaterstaat West Nederland Noord |  | 175 |  |  | 0 | 0 | 0 | [8 empty] | FALSE | 0 |  |  |  |  | 0 | 0 | 0 | 0 | FALSE |  |  |  | FALSE
ST1-N6-0579 | 014-0010-R, Aansluiting A44 - Aansluiting A4 | Rijksweg 14 | 30G-006-01, Sytwendetunnel Spoortunnel T1 (N14) |  | 63 Luidsprekerinstallatie | T1 Spoortunnel Inrit uitrit | Luidspreker NW/63/LS010 |  |  | SST-N2-001 | SST-N3-063 | Tunnel | Omroepinstallatie | 1346 | 00012 | RWS TOP WNZ | WNZ district noord | 0 | 2000-01-01 |  |  |  | WNZ (West-Nederland Zuid) | 30G-006, Tunnel in rijksweg 14 | TRUE | Luidspreker |  |  | VITOP |  |  |  | 0 | 0 | [6 empty] | 0 | 0 |  |  |  | GTI |  | TYCO | LBC3406/13 + LBN9001/00, 30W |  |  |  |  | 63 | 000118610 | 0 | 0 | [10 empty] | 0 |  |  |  |  | BR | 0 | Rijkswaterstaat West Nederland Noord |  | 175 |  |  | 0 | 0 | 0 | [8 empty] | FALSE | 0 |  |  |  |  | 0 | 0 | 0 | 0 | FALSE |  |  |  | FALSE
ST1-N6-0580 | 014-0010-R, Aansluiting A44 - Aansluiting A4 | Rijksweg 14 | 30G-006-01, Sytwendetunnel Spoortunnel T1 (N14) |  | 63 Luidsprekerinstallatie | T1 Spoortunnel Inrit uitrit | Luidspreker ZW/63/LS501A |  |  | SST-N2-001 | SST-N3-063 | Tunnel | Omroepinstallatie | 1346 | 00012 | RWS TOP WNZ | WNZ district noord | 0 | 2000-01-01 |  |  |  | WNZ (West-Nederland Zuid) | 30G-006, Tunnel in rijksweg 14 | TRUE | Luidspreker |  |  | VITOP |  |  |  | 0 | 0 | [6 empty] | 0 | 0 |  |  |  | GTI |  | TYCO | LBC3406/13 + LBN9001/00, 30W |  |  |  |  | 63 | 000118611 | 0 | 0 | [10 empty] | 0 |  |  |  |  | BR | 0 | Rijkswaterstaat West Nederland Noord |  | 175 |  |  | 0 | 0 | 0 | [8 empty] | FALSE | 0 |  |  |  |  | 0 | 0 | 0 | 0 | FALSE |  |  |  | FALSE
ST1-N6-0581 | 014-0010-R, Aansluiting A44 - Aansluiting A4 | Rijksweg 14 | 30G-006-01, Sytwendetunnel Spoortunnel T1 (N14) |  | 63 Luidsprekerinstallatie | T1 Spoortunnel Inrit uitrit | Luidspreker ZW/63/LS501B |  |  | SST-N2-001 | SST-N3-063 | Tunnel | Omroepinstallatie | 1346 | 00012 | RWS TOP WNZ | WNZ district noord | 0 | 2000-01-01 |  |  |  | WNZ (West-Nederland Zuid) | 30G-006, Tunnel in rijksweg 14 | TRUE | Luidspreker |  |  | VITOP |  |  |  | 0 | 0 | [6 empty] | 0 | 0 |  |  |  | GTI |  | TYCO | LBC3406/13 + LBN9001/00, 30W |  |  |  |  | 63 | 000118612 | 0 | 0 | [10 empty] | 0 |  |  |  |  | BR | 0 | Rijkswaterstaat West Nederland Noord |  | 175 |  |  | 0 | 0 | 0 | [8 empty] | FALSE | 0 |  |  |  |  | 0 | 0 | 0 | 0 | FALSE |  |  |  | FALSE
ST1-N6-0582 | 014-0010-R, Aansluiting A44 - Aansluiting A4 | Rijksweg 14 | 30G-006-01, Sytwendetunnel Spoortunnel T1 (N14) |  | 63 Luidsprekerinstallatie | T1 Spoortunnel Inrit uitrit | Luidspreker NW/63/LS009 |  |  | SST-N2-001 | SST-N3-063 | Tunnel | Omroepinstallatie | 1346 | 00012 | RWS TOP WNZ | WNZ district noord | 0 | 2000-01-01 |  |  |  | WNZ (West-Nederland Zuid) | 30G-006, Tunnel in rijksweg 14 | TRUE | Luidspreker |  |  | VITOP |  |  |  | 0 | 0 | [6 empty] | 0 | 0 |  |  |  | GTI |  | TYCO | LBC3406/13 + LBN9001/00, 30W |  |  |  |  | 63 | 000118613 | 0 | 0 | [10 empty] | 0 |  |  |  |  | BR | 0 | Rijkswaterstaat West Nederland Noord |  | 175 |  |  | 0 | 0 | 0 | [8 empty] | FALSE | 0 |  |  |  |  | 0 | 0 | 0 | 0 | FALSE |  |  |  | FALSE
ST1-N6-0583 | 014-0010-R, Aansluiting A44 - Aansluiting A4 | Rijksweg 14 | 30G-006-01, Sytwendetunnel Spoortunnel T1 (N14) |  | 63 Luidsprekerinstallatie | T1 Spoortunnel Inrit uitrit | Luidspreker ZW/63/LS502 |  |  | SST-N2-001 | SST-N3-063 | Tunnel | Omroepinstallatie | 1346 | 00012 | RWS TOP WNZ | WNZ district noord | 0 | 2000-01-01 |  |  |  | WNZ (West-Nederland Zuid) | 30G-006, Tunnel in rijksweg 14 | TRUE | Luidspreker |  |  | VITOP |  |  |  | 0 | 0 | [6 empty] | 0 | 0 |  |  |  | GTI |  | TYCO | LBC3406/13 + LBN9001/00, 30W |  |  |  |  | 63 | 000118614 | 0 | 0 | [10 empty] | 0 |  |  |  |  | BR | 0 | Rijkswaterstaat West Nederland Noord |  | 175 |  |  | 0 | 0 | 0 | [8 empty] | FALSE | 0 |  |  |  |  | 0 | 0 | 0 | 0 | FALSE |  |  |  | FALSE
ST1-N6-0584 | 014-0010-R, Aansluiting A44 - Aansluiting A4 | Rijksweg 14 | 30G-006-01, Sytwendetunnel Spoortunnel T1 (N14) |  | 63 Luidsprekerinstallatie | T1 Spoortunnel Inrit uitrit | Luidspreker NW/63/LS008A |  |  | SST-N2-001 | SST-N3-063 | Tunnel | Omroepinstallatie | 1346 | 00012 | RWS TOP WNZ | WNZ district noord | 0 | 2000-01-01 |  |  |  | WNZ (West-Nederland Zuid) | 30G-006, Tunnel in rijksweg 14 | TRUE | Luidspreker |  |  | VITOP |  |  |  | 0 | 0 | [6 empty] | 0 | 0 |  |  |  | GTI |  | TYCO | LBC3406/13 + LBN9001/00, 30W |  |  |  |  | 63 | 000118615 | 0 | 0 | [10 empty] | 0 |  |  |  |  | BR | 0 | Rijkswaterstaat West Nederland Noord |  | 175 |  |  | 0 | 0 | 0 | [8 empty] | FALSE | 0 |  |  |  |  | 0 | 0 | 0 | 0 | FALSE |  |  |  | FALSE
ST1-N6-0585 | 014-0010-R, Aansluiting A44 - Aansluiting A4 | Rijksweg 14 | 30G-006-01, Sytwendetunnel Spoortunnel T1 (N14) |  | 63 Luidsprekerinstallatie | T1 Spoortunnel Inrit uitrit | Luidspreker NW/63/LS008B |  |  | SST-N2-001 | SST-N3-063 | Tunnel | Omroepinstallatie | 1346 | 00012 | RWS TOP WNZ | WNZ district noord | 0 | 2000-01-01 |  |  |  | WNZ (West-Nederland Zuid) | 30G-006, Tunnel in rijksweg 14 | TRUE | Luidspreker |  |  | VITOP |  |  |  | 0 | 0 | [6 empty] | 0 | 0 |  |  |  | GTI |  | TYCO | LBC3406/13 + LBN9001/00, 30W |  |  |  |  | 63 | 000118616 | 0 | 0 | [10 empty] | 0 |  |  |  |  | BR | 0 | Rijkswaterstaat West Nederland Noord |  | 175 |  |  | 0 | 0 | 0 | [8 empty] | FALSE | 0 |  |  |  |  | 0 | 0 | 0 | 0 | FALSE |  |  |  | FALSE
ST1-N6-0586 | 014-0010-R, Aansluiting A44 - Aansluiting A4 | Rijksweg 14 | 30G-006-01, Sytwendetunnel Spoortunnel T1 (N14) |  | 63 Luidsprekerinstallatie | T1 Spoortunnel Noordbuis | Meetmicrofoon AT1/63/MM001 |  |  | SST-N2-001 | SST-N3-063 | Tunnel | Omroepinstallatie | 1405 | 00012 | RWS TOP WNZ | WNZ district noord | 0 |  |  |  |  | WNZ (West-Nederland Zuid) | 30G-006, Tunnel in rijksweg 14 | TRUE | Opnamemedium |  |  | VITOP |  |  |  | 0 | 0 | [6 empty] | 0 | 0 | [11 empty] | 63 | 000118617 | 0 | 0 | [10 empty] | 0 |  |  |  |  | BR | 0 | Rijkswaterstaat West Nederland Noord |  | 175 |  |  | 0 | 0 | 0 | [8 empty] | FALSE | 0 |  |  |  |  | 0 | 0 | 0 | 0 | FALSE |  |  |  | FALSE
ST1-N6-0587 | 014-0010-R, Aansluiting A44 - Aansluiting A4 | Rijksweg 14 | 30G-006-01, Sytwendetunnel Spoortunnel T1 (N14) |  | 63 Luidsprekerinstallatie | T1 Spoortunnel Noordbuis | Luidspreker AT1/63/LS007A |  |  | SST-N2-001 | SST-N3-063 | Tunnel | Omroepinstallatie | 1346 | 00012 | RWS TOP WNZ | WNZ district noord | 0 | 2000-01-01 |  |  |  | WNZ (West-Nederland Zuid) | 30G-006, Tunnel in rijksweg 14 | TRUE | Luidspreker |  |  | VITOP |  |  |  | 0 | 0 | [6 empty] | 0 | 0 |  |  |  | GTI |  | TYCO | ABF260 + ABF260D + ABF260TR + HIRSCHMANN CA3GD |  |  |  |  | 63 | 000118618 | 0 | 0 | [10 empty] | 0 |  |  |  |  | BR | 0 | Rijkswaterstaat West Nederland Noord |  | 175 |  |  | 0 | 0 | 0 | [8 empty] | FALSE | 0 |  |  |  |  | 0 | 0 | 0 | 0 | FALSE |  |  |  | FALSE
ST1-N6-0588 | 014-0010-R, Aansluiting A44 - Aansluiting A4 | Rijksweg 14 | 30G-006-01, Sytwendetunnel Spoortunnel T1 (N14) |  | 63 Luidsprekerinstallatie | T1 Spoortunnel Noordbuis | Luidspreker AT1/63/LS007B |  |  | SST-N2-001 | SST-N3-063 | Tunnel | Omroepinstallatie | 1346 | 00012 | RWS TOP WNZ | WNZ district noord | 0 | 2000-01-01 |  |  |  | WNZ (West-Nederland Zuid) | 30G-006, Tunnel in rijksweg 14 | TRUE | Luidspreker |  |  | VITOP |  |  |  | 0 | 0 | [6 empty] | 0 | 0 |  |  |  | GTI |  | TYCO | ABF260 + ABF260D + ABF260TR + HIRSCHMANN CA3GD |  |  |  |  | 63 | 000118619 | 0 | 0 | [10 empty] | 0 |  |  |  |  | BR | 0 | Rijkswaterstaat West Nederland Noord |  | 175 |  |  | 0 | 0 | 0 | [8 empty] | FALSE | 0 |  |  |  |  | 0 | 0 | 0 | 0 | FALSE |  |  |  | FALSE
ST1-N6-0589 | 014-0010-R, Aansluiting A44 - Aansluiting A4 | Rijksweg 14 | 30G-006-01, Sytwendetunnel Spoortunnel T1 (N14) |  | 63 Luidsprekerinstallatie | T1 Spoortunnel Noordbuis | Luidspreker AT1/63/LS006A |  |  | SST-N2-001 | SST-N3-063 | Tunnel | Omroepinstallatie | 1346 | 00012 | RWS TOP WNZ | WNZ district noord | 0 | 2000-01-01 |  |  |  | WNZ (West-Nederland Zuid) | 30G-006, Tunnel in rijksweg 14 | TRUE | Luidspreker |  |  | VITOP |  |  |  | 0 | 0 | [6 empty] | 0 | 0 |  |  |  | GTI |  | TYCO | ABF260 + ABF260D + ABF260TR + HIRSCHMANN CA3GD |  |  |  |  | 63 | 000118620 | 0 | 0 | [10 empty] | 0 |  |  |  |  | BR | 0 | Rijkswaterstaat West Nederland Noord |  | 175 |  |  | 0 | 0 | 0 | [8 empty] | FALSE | 0 |  |  |  |  | 0 | 0 | 0 | 0 | FALSE |  |  |  | FALSE
ST1-N6-0590 | 014-0010-R, Aansluiting A44 - Aansluiting A4 | Rijksweg 14 | 30G-006-01, Sytwendetunnel Spoortunnel T1 (N14) |  | 63 Luidsprekerinstallatie | T1 Spoortunnel Noordbuis | Luidspreker AT1/63/LS006B |  |  | SST-N2-001 | SST-N3-063 | Tunnel | Omroepinstallatie | 1346 | 00012 | RWS TOP WNZ | WNZ district noord | 0 | 2000-01-01 |  |  |  | WNZ (West-Nederland Zuid) | 30G-006, Tunnel in rijksweg 14 | TRUE | Luidspreker |  |  | VITOP |  |  |  | 0 | 0 | [6 empty] | 0 | 0 |  |  |  | GTI |  | TYCO | ABF260 + ABF260D + ABF260TR + HIRSCHMANN CA3GD |  |  |  |  | 63 | 000118621 | 0 | 0 | [10 empty] | 0 |  |  |  |  | BR | 0 | Rijkswaterstaat West Nederland Noord |  | 175 |  |  | 0 | 0 | 0 | [8 empty] | FALSE | 0 |  |  |  |  | 0 | 0 | 0 | 0 | FALSE |  |  |  | FALSE
ST1-N6-0591 | 014-0010-R, Aansluiting A44 - Aansluiting A4 | Rijksweg 14 | 30G-006-01, Sytwendetunnel Spoortunnel T1 (N14) |  | 63 Luidsprekerinstallatie | T1 Spoortunnel Noordbuis | Luidspreker AT1/63/LS005A |  |  | SST-N2-001 | SST-N3-063 | Tunnel | Omroepinstallatie | 1346 | 00012 | RWS TOP WNZ | WNZ district noord | 0 | 2000-01-01 |  |  |  | WNZ (West-Nederland Zuid) | 30G-006, Tunnel in rijksweg 14 | TRUE | Luidspreker |  |  | VITOP |  |  |  | 0 | 0 | [6 empty] | 0 | 0 |  |  |  | GTI |  | TYCO | ABF260 + ABF260D + ABF260TR + HIRSCHMANN CA3GD |  |  |  |  | 63 | 000118622 | 0 | 0 | [10 empty] | 0 |  |  |  |  | BR | 0 | Rijkswaterstaat West Nederland Noord |  | 175 |  |  | 0 | 0 | 0 | [8 empty] | FALSE | 0 |  |  |  |  | 0 | 0 | 0 | 0 | FALSE |  |  |  | FALSE
ST1-N6-0592 | 014-0010-R, Aansluiting A44 - Aansluiting A4 | Rijksweg 14 | 30G-006-01, Sytwendetunnel Spoortunnel T1 (N14) |  | 63 Luidsprekerinstallatie | T1 Spoortunnel Noordbuis | Luidspreker AT1/63/LS005B |  |  | SST-N2-001 | SST-N3-063 | Tunnel | Omroepinstallatie | 1346 | 00012 | RWS TOP WNZ | WNZ district noord | 0 | 2000-01-01 |  |  |  | WNZ (West-Nederland Zuid) | 30G-006, Tunnel in rijksweg 14 | TRUE | Luidspreker |  |  | VITOP |  |  |  | 0 | 0 | [6 empty] | 0 | 0 |  |  |  | GTI |  | TYCO | ABF260 + ABF260D + ABF260TR + HIRSCHMANN CA3GD |  |  |  |  | 63 | 000118623 | 0 | 0 | [10 empty] | 0 |  |  |  |  | BR | 0 | Rijkswaterstaat West Nederland Noord |  | 175 |  |  | 0 | 0 | 0 | [8 empty] | FALSE | 0 |  |  |  |  | 0 | 0 | 0 | 0 | FALSE |  |  |  | FALSE
ST1-N6-0593 | 014-0010-R, Aansluiting A44 - Aansluiting A4 | Rijksweg 14 | 30G-006-01, Sytwendetunnel Spoortunnel T1 (N14) |  | 63 Luidsprekerinstallatie | T1 Spoortunnel Noordbuis | Luidspreker AT1/63/LS004A |  |  | SST-N2-001 | SST-N3-063 | Tunnel | Omroepinstallatie | 1346 | 00012 | RWS TOP WNZ | WNZ district noord | 0 | 2000-01-01 |  |  |  | WNZ (West-Nederland Zuid) | 30G-006, Tunnel in rijksweg 14 | TRUE | Luidspreker |  |  | VITOP |  |  |  | 0 | 0 | [6 empty] | 0 | 0 |  |  |  | GTI |  | TYCO | ABF260 + ABF260D + ABF260TR + HIRSCHMANN CA3GD |  |  |  |  | 63 | 000118624 | 0 | 0 | [10 empty] | 0 |  |  |  |  | BR | 0 | Rijkswaterstaat West Nederland Noord |  | 175 |  |  | 0 | 0 | 0 | [8 empty] | FALSE | 0 |  |  |  |  | 0 | 0 | 0 | 0 | FALSE |  |  |  | FALSE
ST1-N6-0594 | 014-0010-R, Aansluiting A44 - Aansluiting A4 | Rijksweg 14 | 30G-006-01, Sytwendetunnel Spoortunnel T1 (N14) |  | 63 Luidsprekerinstallatie | T1 Spoortunnel Noordbuis | Luidspreker AT1/63/LS004B |  |  | SST-N2-001 | SST-N3-063 | Tunnel | Omroepinstallatie | 1346 | 00012 | RWS TOP WNZ | WNZ district noord | 0 | 2000-01-01 |  |  |  | WNZ (West-Nederland Zuid) | 30G-006, Tunnel in rijksweg 14 | TRUE | Luidspreker |  |  | VITOP |  |  |  | 0 | 0 | [6 empty] | 0 | 0 |  |  |  | GTI |  | TYCO | ABF260 + ABF260D + ABF260TR + HIRSCHMANN CA3GD |  |  |  |  | 63 | 000118625 | 0 | 0 | [10 empty] | 0 |  |  |  |  | BR | 0 | Rijkswaterstaat West Nederland Noord |  | 175 |  |  | 0 | 0 | 0 | [8 empty] | FALSE | 0 |  |  |  |  | 0 | 0 | 0 | 0 | FALSE |  |  |  | FALSE
ST1-N6-0595 | 014-0010-R, Aansluiting A44 - Aansluiting A4 | Rijksweg 14 | 30G-006-01, Sytwendetunnel Spoortunnel T1 (N14) |  | 63 Luidsprekerinstallatie | T1 Spoortunnel Noordbuis | Luidspreker AT1/63/LS003A |  |  | SST-N2-001 | SST-N3-063 | Tunnel | Omroepinstallatie | 1346 | 00012 | RWS TOP WNZ | WNZ district noord | 0 | 2000-01-01 |  |  |  | WNZ (West-Nederland Zuid) | 30G-006, Tunnel in rijksweg 14 | TRUE | Luidspreker |  |  | VITOP |  |  |  | 0 | 0 | [6 empty] | 0 | 0 |  |  |  | GTI |  | TYCO | ABF260 + ABF260D + ABF260TR + HIRSCHMANN CA3GD |  |  |  |  | 63 | 000118626 | 0 | 0 | [10 empty] | 0 |  |  |  |  | BR | 0 | Rijkswaterstaat West Nederland Noord |  | 175 |  |  | 0 | 0 | 0 | [8 empty] | FALSE | 0 |  |  |  |  | 0 | 0 | 0 | 0 | FALSE |  |  |  | FALSE
ST1-N6-0596 | 014-0010-R, Aansluiting A44 - Aansluiting A4 | Rijksweg 14 | 30G-006-01, Sytwendetunnel Spoortunnel T1 (N14) |  | 63 Luidsprekerinstallatie | T1 Spoortunnel Noordbuis | Luidspreker AT1/63/LS003B |  |  | SST-N2-001 | SST-N3-063 | Tunnel | Omroepinstallatie | 1346 | 00012 | RWS TOP WNZ | WNZ district noord | 0 | 2000-01-01 |  |  |  | WNZ (West-Nederland Zuid) | 30G-006, Tunnel in rijksweg 14 | TRUE | Luidspreker |  |  | VITOP |  |  |  | 0 | 0 | [6 empty] | 0 | 0 |  |  |  | GTI |  | TYCO | ABF260 + ABF260D + ABF260TR + HIRSCHMANN CA3GD |  |  |  |  | 63 | 000118627 | 0 | 0 | [10 empty] | 0 |  |  |  |  | BR | 0 | Rijkswaterstaat West Nederland Noord |  | 175 |  |  | 0 | 0 | 0 | [8 empty] | FALSE | 0 |  |  |  |  | 0 | 0 | 0 | 0 | FALSE |  |  |  | FALSE
ST1-N6-0597 | 014-0010-R, Aansluiting A44 - Aansluiting A4 | Rijksweg 14 | 30G-006-01, Sytwendetunnel Spoortunnel T1 (N14) |  | 63 Luidsprekerinstallatie | T1 Spoortunnel Noordbuis | Luidspreker AT1/63/LS002A |  |  | SST-N2-001 | SST-N3-063 | Tunnel | Omroepinstallatie | 1346 | 00012 | RWS TOP WNZ | WNZ district noord | 0 | 2000-01-01 |  |  |  | WNZ (West-Nederland Zuid) | 30G-006, Tunnel in rijksweg 14 | TRUE | Luidspreker |  |  | VITOP |  |  |  | 0 | 0 | [6 empty] | 0 | 0 |  |  |  | GTI |  | TYCO | ABF260 + ABF260D + ABF260TR + HIRSCHMANN CA3GD |  |  |  |  | 63 | 000118628 | 0 | 0 | [10 empty] | 0 |  |  |  |  | BR | 0 | Rijkswaterstaat West Nederland Noord |  | 175 |  |  | 0 | 0 | 0 | [8 empty] | FALSE | 0 |  |  |  |  | 0 | 0 | 0 | 0 | FALSE |  |  |  | FALSE
ST1-N6-0598 | 014-0010-R, Aansluiting A44 - Aansluiting A4 | Rijksweg 14 | 30G-006-01, Sytwendetunnel Spoortunnel T1 (N14) |  | 63 Luidsprekerinstallatie | T1 Spoortunnel Noordbuis | Luidspreker AT1/63/LS002B |  |  | SST-N2-001 | SST-N3-063 | Tunnel | Omroepinstallatie | 1346 | 00012 | RWS TOP WNZ | WNZ district noord | 0 | 2000-01-01 |  |  |  | WNZ (West-Nederland Zuid) | 30G-006, Tunnel in rijksweg 14 | TRUE | Luidspreker |  |  | VITOP |  |  |  | 0 | 0 | [6 empty] | 0 | 0 |  |  |  | GTI |  | TYCO | ABF260 + ABF260D + ABF260TR + HIRSCHMANN CA3GD |  |  |  |  | 63 | 000118629 | 0 | 0 | [10 empty] | 0 |  |  |  |  | BR | 0 | Rijkswaterstaat West Nederland Noord |  | 175 |  |  | 0 | 0 | 0 | [8 empty] | FALSE | 0 |  |  |  |  | 0 | 0 | 0 | 0 | FALSE |  |  |  | FALSE
ST1-N6-0599 | 014-0010-R, Aansluiting A44 - Aansluiting A4 | Rijksweg 14 | 30G-006-01, Sytwendetunnel Spoortunnel T1 (N14) |  | 63 Luidsprekerinstallatie | T1 Spoortunnel Noordbuis | Luidspreker AT1/63/LS001A |  |  | SST-N2-001 | SST-N3-063 | Tunnel | Omroepinstallatie | 1346 | 00012 | RWS TOP WNZ | WNZ district noord | 0 | 2000-01-01 |  |  |  | WNZ (West-Nederland Zuid) | 30G-006, Tunnel in rijksweg 14 | TRUE | Luidspreker |  |  | VITOP |  |  |  | 0 | 0 | [6 empty] | 0 | 0 |  |  |  | GTI |  | TYCO | ABF260 + ABF260D + ABF260TR + HIRSCHMANN CA3GD |  |  |  |  | 63 | 000118630 | 0 | 0 | [10 empty] | 0 |  |  |  |  | BR | 0 | Rijkswaterstaat West Nederland Noord |  | 175 |  |  | 0 | 0 | 0 | [8 empty] | FALSE | 0 |  |  |  |  | 0 | 0 | 0 | 0 | FALSE |  |  |  | FALSE
ST1-N6-0600 | 014-0010-R, Aansluiting A44 - Aansluiting A4 | Rijksweg 14 | 30G-006-01, Sytwendetunnel Spoortunnel T1 (N14) |  | 63 Luidsprekerinstallatie | T1 Spoortunnel Noordbuis | Luidspreker AT1/63/LS001B |  |  | SST-N2-001 | SST-N3-063 | Tunnel | Omroepinstallatie | 1346 | 00012 | RWS TOP WNZ | WNZ district noord | 0 | 2000-01-01 |  |  |  | WNZ (West-Nederland Zuid) | 30G-006, Tunnel in rijksweg 14 | TRUE | Luidspreker |  |  | VITOP |  |  |  | 0 | 0 | [6 empty] | 0 | 0 |  |  |  | GTI |  | TYCO | ABF260 + ABF260D + ABF260TR + HIRSCHMANN CA3GD |  |  |  |  | 63 | 000118631 | 0 | 0 | [10 empty] | 0 |  |  |  |  | BR | 0 | Rijkswaterstaat West Nederland Noord |  | 175 |  |  | 0 | 0 | 0 | [8 empty] | FALSE | 0 |  |  |  |  | 0 | 0 | 0 | 0 | FALSE |  |  |  | FALSE
ST1-N6-0601 | 014-0010-R, Aansluiting A44 - Aansluiting A4 | Rijksweg 14 | 30G-006-01, Sytwendetunnel Spoortunnel T1 (N14) |  | 63 Luidsprekerinstallatie | T1 Spoortunnel Zuidbuis | Meetmicrofoon DT1/63/MM501 |  |  | SST-N2-001 | SST-N3-063 | Tunnel | Omroepinstallatie | 1405 | 00012 | RWS TOP WNZ | WNZ district noord | 0 |  |  |  |  | WNZ (West-Nederland Zuid) | 30G-006, Tunnel in rijksweg 14 | TRUE | Opnamemedium |  |  | VITOP |  |  |  | 0 | 0 | [6 empty] | 0 | 0 | [11 empty] | 63 | 000118632 | 0 | 0 | [10 empty] | 0 |  |  |  |  | BR | 0 | Rijkswaterstaat West Nederland Noord |  | 175 |  |  | 0 | 0 | 0 | [8 empty] | FALSE | 0 |  |  |  |  | 0 | 0 | 0 | 0 | FALSE |  |  |  | FALSE
ST1-N6-0602 | 014-0010-R, Aansluiting A44 - Aansluiting A4 | Rijksweg 14 | 30G-006-01, Sytwendetunnel Spoortunnel T1 (N14) |  | 63 Luidsprekerinstallatie | T1 Spoortunnel Zuidbuis | Luidspreker DT1/63/LS503A |  |  | SST-N2-001 | SST-N3-063 | Tunnel | Omroepinstallatie | 1346 | 00012 | RWS TOP WNZ | WNZ district noord | 0 | 2000-01-01 |  |  |  | WNZ (West-Nederland Zuid) | 30G-006, Tunnel in rijksweg 14 | TRUE | Luidspreker |  |  | VITOP |  |  |  | 0 | 0 | [6 empty] | 0 | 0 |  |  |  | GTI |  | TYCO | ABF260 + ABF260D + ABF260TR + HIRSCHMANN CA3GD |  |  |  |  | 63 | 000118633 | 0 | 0 | [10 empty] | 0 |  |  |  |  | BR | 0 | Rijkswaterstaat West Nederland Noord |  | 175 |  |  | 0 | 0 | 0 | [8 empty] | FALSE | 0 |  |  |  |  | 0 | 0 | 0 | 0 | FALSE |  |  |  | FALSE
ST1-N6-0603 | 014-0010-R, Aansluiting A44 - Aansluiting A4 | Rijksweg 14 | 30G-006-01, Sytwendetunnel Spoortunnel T1 (N14) |  | 63 Luidsprekerinstallatie | T1 Spoortunnel Zuidbuis | Luidspreker DT1/63/LS503B |  |  | SST-N2-001 | SST-N3-063 | Tunnel | Omroepinstallatie | 1346 | 00012 | RWS TOP WNZ | WNZ district noord | 0 | 2000-01-01 |  |  |  | WNZ (West-Nederland Zuid) | 30G-006, Tunnel in rijksweg 14 | TRUE | Luidspreker |  |  | VITOP |  |  |  | 0 | 0 | [6 empty] | 0 | 0 |  |  |  | GTI |  | TYCO | ABF260 + ABF260D + ABF260TR + HIRSCHMANN CA3GD |  |  |  |  | 63 | 000118634 | 0 | 0 | [10 empty] | 0 |  |  |  |  | BR | 0 | Rijkswaterstaat West Nederland Noord |  | 175 |  |  | 0 | 0 | 0 | [8 empty] | FALSE | 0 |  |  |  |  | 0 | 0 | 0 | 0 | FALSE |  |  |  | FALSE
ST1-N6-0604 | 014-0010-R, Aansluiting A44 - Aansluiting A4 | Rijksweg 14 | 30G-006-01, Sytwendetunnel Spoortunnel T1 (N14) |  | 63 Luidsprekerinstallatie | T1 Spoortunnel Zuidbuis | Luidspreker DT1/63/LS504A |  |  | SST-N2-001 | SST-N3-063 | Tunnel | Omroepinstallatie | 1346 | 00012 | RWS TOP WNZ | WNZ district noord | 0 | 2000-01-01 |  |  |  | WNZ (West-Nederland Zuid) | 30G-006, Tunnel in rijksweg 14 | TRUE | Luidspreker |  |  | VITOP |  |  |  | 0 | 0 | [6 empty] | 0 | 0 |  |  |  | GTI |  | TYCO | ABF260 + ABF260D + ABF260TR + HIRSCHMANN CA3GD |  |  |  |  | 63 | 000118635 | 0 | 0 | [10 empty] | 0 |  |  |  |  | BR | 0 | Rijkswaterstaat West Nederland Noord |  | 175 |  |  | 0 | 0 | 0 | [8 empty] | FALSE | 0 |  |  |  |  | 0 | 0 | 0 | 0 | FALSE |  |  |  | FALSE
ST1-N6-0605 | 014-0010-R, Aansluiting A44 - Aansluiting A4 | Rijksweg 14 | 30G-006-01, Sytwendetunnel Spoortunnel T1 (N14) |  | 63 Luidsprekerinstallatie | T1 Spoortunnel Zuidbuis | Luidspreker DT1/63/LS504B |  |  | SST-N2-001 | SST-N3-063 | Tunnel | Omroepinstallatie | 1346 | 00012 | RWS TOP WNZ | WNZ district noord | 0 | 2000-01-01 |  |  |  | WNZ (West-Nederland Zuid) | 30G-006, Tunnel in rijksweg 14 | TRUE | Luidspreker |  |  | VITOP |  |  |  | 0 | 0 | [6 empty] | 0 | 0 |  |  |  | GTI |  | TYCO | ABF260 + ABF260D + ABF260TR + HIRSCHMANN CA3GD |  |  |  |  | 63 | 000118636 | 0 | 0 | [10 empty] | 0 |  |  |  |  | BR | 0 | Rijkswaterstaat West Nederland Noord |  | 175 |  |  | 0 | 0 | 0 | [8 empty] | FALSE | 0 |  |  |  |  | 0 | 0 | 0 | 0 | FALSE |  |  |  | FALSE
ST1-N6-0606 | 014-0010-R, Aansluiting A44 - Aansluiting A4 | Rijksweg 14 | 30G-006-01, Sytwendetunnel Spoortunnel T1 (N14) |  | 63 Luidsprekerinstallatie | T1 Spoortunnel Zuidbuis | Luidspreker DT1/63/LS505A |  |  | SST-N2-001 | SST-N3-063 | Tunnel | Omroepinstallatie | 1346 | 00012 | RWS TOP WNZ | WNZ district noord | 0 | 2000-01-01 |  |  |  | WNZ (West-Nederland Zuid) | 30G-006, Tunnel in rijksweg 14 | TRUE | Luidspreker |  |  | VITOP |  |  |  | 0 | 0 | [6 empty] | 0 | 0 |  |  |  | GTI |  | TYCO | ABF260 + ABF260D + ABF260TR + HIRSCHMANN CA3GD |  |  |  |  | 63 | 000118637 | 0 | 0 | [10 empty] | 0 |  |  |  |  | BR | 0 | Rijkswaterstaat West Nederland Noord |  | 175 |  |  | 0 | 0 | 0 | [8 empty] | FALSE | 0 |  |  |  |  | 0 | 0 | 0 | 0 | FALSE |  |  |  | FALSE
ST1-N6-0607 | 014-0010-R, Aansluiting A44 - Aansluiting A4 | Rijksweg 14 | 30G-006-01, Sytwendetunnel Spoortunnel T1 (N14) |  | 63 Luidsprekerinstallatie | T1 Spoortunnel Zuidbuis | Luidspreker DT1/63/LS505B |  |  | SST-N2-001 | SST-N3-063 | Tunnel | Omroepinstallatie | 1346 | 00012 | RWS TOP WNZ | WNZ district noord | 0 | 2000-01-01 |  |  |  | WNZ (West-Nederland Zuid) | 30G-006, Tunnel in rijksweg 14 | TRUE | Luidspreker |  |  | VITOP |  |  |  | 0 | 0 | [6 empty] | 0 | 0 |  |  |  | GTI |  | TYCO | ABF260 + ABF260D + ABF260TR + HIRSCHMANN CA3GD |  |  |  |  | 63 | 000118638 | 0 | 0 | [10 empty] | 0 |  |  |  |  | BR | 0 | Rijkswaterstaat West Nederland Noord |  | 175 |  |  | 0 | 0 | 0 | [8 empty] | FALSE | 0 |  |  |  |  | 0 | 0 | 0 | 0 | FALSE |  |  |  | FALSE
ST1-N6-0608 | 014-0010-R, Aansluiting A44 - Aansluiting A4 | Rijksweg 14 | 30G-006-01, Sytwendetunnel Spoortunnel T1 (N14) |  | 63 Luidsprekerinstallatie | T1 Spoortunnel Zuidbuis | Luidspreker DT1/63/LS506A |  |  | SST-N2-001 | SST-N3-063 | Tunnel | Omroepinstallatie | 1346 | 00012 | RWS TOP WNZ | WNZ district noord | 0 | 2000-01-01 |  |  |  | WNZ (West-Nederland Zuid) | 30G-006, Tunnel in rijksweg 14 | TRUE | Luidspreker |  |  | VITOP |  |  |  | 0 | 0 | [6 empty] | 0 | 0 |  |  |  | GTI |  | TYCO | ABF260 + ABF260D + ABF260TR + HIRSCHMANN CA3GD |  |  |  |  | 63 | 000118639 | 0 | 0 | [10 empty] | 0 |  |  |  |  | BR | 0 | Rijkswaterstaat West Nederland Noord |  | 175 |  |  | 0 | 0 | 0 | [8 empty] | FALSE | 0 |  |  |  |  | 0 | 0 | 0 | 0 | FALSE |  |  |  | FALSE
ST1-N6-0609 | 014-0010-R, Aansluiting A44 - Aansluiting A4 | Rijksweg 14 | 30G-006-01, Sytwendetunnel Spoortunnel T1 (N14) |  | 63 Luidsprekerinstallatie | T1 Spoortunnel Zuidbuis | Luidspreker DT1/63/LS506B |  |  | SST-N2-001 | SST-N3-063 | Tunnel | Omroepinstallatie | 1346 | 00012 | RWS TOP WNZ | WNZ district noord | 0 | 2000-01-01 |  |  |  | WNZ (West-Nederland Zuid) | 30G-006, Tunnel in rijksweg 14 | TRUE | Luidspreker |  |  | VITOP |  |  |  | 0 | 0 | [6 empty] | 0 | 0 |  |  |  | GTI |  | TYCO | ABF260 + ABF260D + ABF260TR + HIRSCHMANN CA3GD |  |  |  |  | 63 | 000118640 | 0 | 0 | [10 empty] | 0 |  |  |  |  | BR | 0 | Rijkswaterstaat West Nederland Noord |  | 175 |  |  | 0 | 0 | 0 | [8 empty] | FALSE | 0 |  |  |  |  | 0 | 0 | 0 | 0 | FALSE |  |  |  | FALSE
ST1-N6-0610 | 014-0010-R, Aansluiting A44 - Aansluiting A4 | Rijksweg 14 | 30G-006-01, Sytwendetunnel Spoortunnel T1 (N14) |  | 63 Luidsprekerinstallatie | T1 Spoortunnel Zuidbuis | Luidspreker DT1/63/LS507A |  |  | SST-N2-001 | SST-N3-063 | Tunnel | Omroepinstallatie | 1346 | 00012 | RWS TOP WNZ | WNZ district noord | 0 | 2000-01-01 |  |  |  | WNZ (West-Nederland Zuid) | 30G-006, Tunnel in rijksweg 14 | TRUE | Luidspreker |  |  | VITOP |  |  |  | 0 | 0 | [6 empty] | 0 | 0 |  |  |  | GTI |  | TYCO | ABF260 + ABF260D + ABF260TR + HIRSCHMANN CA3GD |  |  |  |  | 63 | 000118641 | 0 | 0 | [10 empty] | 0 |  |  |  |  | BR | 0 | Rijkswaterstaat West Nederland Noord |  | 175 |  |  | 0 | 0 | 0 | [8 empty] | FALSE | 0 |  |  |  |  | 0 | 0 | 0 | 0 | FALSE |  |  |  | FALSE
ST1-N6-0611 | 014-0010-R, Aansluiting A44 - Aansluiting A4 | Rijksweg 14 | 30G-006-01, Sytwendetunnel Spoortunnel T1 (N14) |  | 63 Luidsprekerinstallatie | T1 Spoortunnel Zuidbuis | Luidspreker DT1/63/LS507B |  |  | SST-N2-001 | SST-N3-063 | Tunnel | Omroepinstallatie | 1346 | 00012 | RWS TOP WNZ | WNZ district noord | 0 | 2000-01-01 |  |  |  | WNZ (West-Nederland Zuid) | 30G-006, Tunnel in rijksweg 14 | TRUE | Luidspreker |  |  | VITOP |  |  |  | 0 | 0 | [6 empty] | 0 | 0 |  |  |  | GTI |  | TYCO | ABF260 + ABF260D + ABF260TR + HIRSCHMANN CA3GD |  |  |  |  | 63 | 000118642 | 0 | 0 | [10 empty] | 0 |  |  |  |  | BR | 0 | Rijkswaterstaat West Nederland Noord |  | 175 |  |  | 0 | 0 | 0 | [8 empty] | FALSE | 0 |  |  |  |  | 0 | 0 | 0 | 0 | FALSE |  |  |  | FALSE
ST1-N6-0612 | 014-0010-R, Aansluiting A44 - Aansluiting A4 | Rijksweg 14 | 30G-006-01, Sytwendetunnel Spoortunnel T1 (N14) |  | 63 Luidsprekerinstallatie | T1 Spoortunnel Zuidbuis | Luidspreker DT1/63/LS508A |  |  | SST-N2-001 | SST-N3-063 | Tunnel | Omroepinstallatie | 1346 | 00012 | RWS TOP WNZ | WNZ district noord | 0 | 2000-01-01 |  |  |  | WNZ (West-Nederland Zuid) | 30G-006, Tunnel in rijksweg 14 | TRUE | Luidspreker |  |  | VITOP |  |  |  | 0 | 0 | [6 empty] | 0 | 0 |  |  |  | GTI |  | TYCO | ABF260 + ABF260D + ABF260TR + HIRSCHMANN CA3GD |  |  |  |  | 63 | 000118643 | 0 | 0 | [10 empty] | 0 |  |  |  |  | BR | 0 | Rijkswaterstaat West Nederland Noord |  | 175 |  |  | 0 | 0 | 0 | [8 empty] | FALSE | 0 |  |  |  |  | 0 | 0 | 0 | 0 | FALSE |  |  |  | FALSE
ST1-N6-0613 | 014-0010-R, Aansluiting A44 - Aansluiting A4 | Rijksweg 14 | 30G-006-01, Sytwendetunnel Spoortunnel T1 (N14) |  | 63 Luidsprekerinstallatie | T1 Spoortunnel Zuidbuis | Luidspreker DT1/63/LS508B |  |  | SST-N2-001 | SST-N3-063 | Tunnel | Omroepinstallatie | 1346 | 00012 | RWS TOP WNZ | WNZ district noord | 0 | 2000-01-01 |  |  |  | WNZ (West-Nederland Zuid) | 30G-006, Tunnel in rijksweg 14 | TRUE | Luidspreker |  |  | VITOP |  |  |  | 0 | 0 | [6 empty] | 0 | 0 |  |  |  | GTI |  | TYCO | ABF260 + ABF260D + ABF260TR + HIRSCHMANN CA3GD |  |  |  |  | 63 | 000118644 | 0 | 0 | [10 empty] | 0 |  |  |  |  | BR | 0 | Rijkswaterstaat West Nederland Noord |  | 175 |  |  | 0 | 0 | 0 | [8 empty] | FALSE | 0 |  |  |  |  | 0 | 0 | 0 | 0 | FALSE |  |  |  | FALSE
ST1-N6-0614 | 014-0010-R, Aansluiting A44 - Aansluiting A4 | Rijksweg 14 | 30G-006-01, Sytwendetunnel Spoortunnel T1 (N14) |  | 63 Luidsprekerinstallatie | T1 Spoortunnel Zuidbuis | Luidspreker DT1/63/LS509A |  |  | SST-N2-001 | SST-N3-063 | Tunnel | Omroepinstallatie | 1346 | 00012 | RWS TOP WNZ | WNZ district noord | 0 | 2000-01-01 |  |  |  | WNZ (West-Nederland Zuid) | 30G-006, Tunnel in rijksweg 14 | TRUE | Luidspreker |  |  | VITOP |  |  |  | 0 | 0 | [6 empty] | 0 | 0 |  |  |  | GTI |  | TYCO | ABF260 + ABF260D + ABF260TR + HIRSCHMANN CA3GD |  |  |  |  | 63 | 000118645 | 0 | 0 | [10 empty] | 0 |  |  |  |  | BR | 0 | Rijkswaterstaat West Nederland Noord |  | 175 |  |  | 0 | 0 | 0 | [8 empty] | FALSE | 0 |  |  |  |  | 0 | 0 | 0 | 0 | FALSE |  |  |  | FALSE
ST1-N6-0615 | 014-0010-R, Aansluiting A44 - Aansluiting A4 | Rijksweg 14 | 30G-006-01, Sytwendetunnel Spoortunnel T1 (N14) |  | 63 Luidsprekerinstallatie | T1 Spoortunnel Zuidbuis | Luidspreker DT1/63/LS509B |  |  | SST-N2-001 | SST-N3-063 | Tunnel | Omroepinstallatie | 1346 | 00012 | RWS TOP WNZ | WNZ district noord | 0 | 2000-01-01 |  |  |  | WNZ (West-Nederland Zuid) | 30G-006, Tunnel in rijksweg 14 | TRUE | Luidspreker |  |  | VITOP |  |  |  | 0 | 0 | [6 empty] | 0 | 0 |  |  |  | GTI |  | TYCO | ABF260 + ABF260D + ABF260TR + HIRSCHMANN CA3GD |  |  |  |  | 63 | 000118646 | 0 | 0 | [10 empty] | 0 |  |  |  |  | BR | 0 | Rijkswaterstaat West Nederland Noord |  | 175 |  |  | 0 | 0 | 0 | [8 empty] | FALSE | 0 |  |  |  |  | 0 | 0 | 0 | 0 | FALSE |  |  |  | FALSE
ST1-N6-0616 | 014-0010-R, Aansluiting A44 - Aansluiting A4 | Rijksweg 14 | 30G-006-01, Sytwendetunnel Spoortunnel T1 (N14) |  | 63 Luidsprekerinstallatie | T1 Spoortunnel Zuidbuis | Luidspreker DT1/63/LS510A |  |  | SST-N2-001 | SST-N3-063 | Tunnel | Omroepinstallatie | 1346 | 00012 | RWS TOP WNZ | WNZ district noord | 0 | 2000-01-01 |  |  |  | WNZ (West-Nederland Zuid) | 30G-006, Tunnel in rijksweg 14 | TRUE | Luidspreker |  |  | VITOP |  |  |  | 0 | 0 | [6 empty] | 0 | 0 |  |  |  | GTI |  | TYCO | ABF260 + ABF260D + ABF260TR + HIRSCHMANN CA3GD |  |  |  |  | 63 | 000118647 | 0 | 0 | [10 empty] | 0 |  |  |  |  | BR | 0 | Rijkswaterstaat West Nederland Noord |  | 175 |  |  | 0 | 0 | 0 | [8 empty] | FALSE | 0 |  |  |  |  | 0 | 0 | 0 | 0 | FALSE |  |  |  | FALSE
ST1-N6-0617 | 014-0010-R, Aansluiting A44 - Aansluiting A4 | Rijksweg 14 | 30G-006-01, Sytwendetunnel Spoortunnel T1 (N14) |  | 63 Luidsprekerinstallatie | T1 Spoortunnel Zuidbuis | Luidspreker DT1/63/LS510B |  |  | SST-N2-001 | SST-N3-063 | Tunnel | Omroepinstallatie | 1346 | 00012 | RWS TOP WNZ | WNZ district noord | 0 | 2000-01-01 |  |  |  | WNZ (West-Nederland Zuid) | 30G-006, Tunnel in rijksweg 14 | TRUE | Luidspreker |  |  | VITOP |  |  |  | 0 | 0 | [6 empty] | 0 | 0 |  |  |  | GTI |  | TYCO | ABF260 + ABF260D + ABF260TR + HIRSCHMANN CA3GD |  |  |  |  | 63 | 000118648 | 0 | 0 | [10 empty] | 0 |  |  |  |  | BR | 0 | Rijkswaterstaat West Nederland Noord |  | 175 |  |  | 0 | 0 | 0 | [8 empty] | FALSE | 0 |  |  |  |  | 0 | 0 | 0 | 0 | FALSE |  |  |  | FALSE
ST1-N6-0618 | 014-0010-R, Aansluiting A44 - Aansluiting A4 | Rijksweg 14 | 30G-006-01, Sytwendetunnel Spoortunnel T1 (N14) |  | 64 Intercominstallatie | T1 Spoortunnel Dienstgang | Subcentralekast +DGT1/64/W001 |  |  | SST-N2-001 | SST-N3-064 | Tunnel | Intercominstallatie | 1274 | 00012 | RWS TOP WNZ | WNZ district noord | 0 | 2000-01-01 |  |  |  | WNZ (West-Nederland Zuid) | 30G-006, Tunnel in rijksweg 14 | TRUE | Intercominstallatie, Algemeen |  |  | VITOP |  |  |  | 0 | 0 | [6 empty] | 0 | 0 |  |  |  | GTI |  | Commend | 9915 |  |  |  |  | 64 | 000118649 | 0 | 0 | [10 empty] | 0 |  |  |  |  | BR | 0 | Rijkswaterstaat West Nederland Noord |  | 153 |  |  | 0 | 0 | 0 | [8 empty] | FALSE | 0 |  |  |  |  | 0 | 0 | 0 | 0 | FALSE |  |  |  | FALSE
ST1-N6-0619 | 014-0010-R, Aansluiting A44 - Aansluiting A4 | Rijksweg 14 | 30G-006-01, Sytwendetunnel Spoortunnel T1 (N14) |  | 64 Intercominstallatie | T1 Spoortunnel Dienstgang | Subcentralekast +DGT1/64/W002 |  |  | SST-N2-001 | SST-N3-064 | Tunnel | Intercominstallatie | 1274 | 00012 | RWS TOP WNZ | WNZ district noord | 0 | 2000-01-01 |  |  |  | WNZ (West-Nederland Zuid) | 30G-006, Tunnel in rijksweg 14 | TRUE | Intercominstallatie, Algemeen |  |  | VITOP |  |  |  | 0 | 0 | [6 empty] | 0 | 0 |  |  |  | GTI |  | Commend | 9915 |  |  |  |  | 64 | 000118650 | 0 | 0 | [10 empty] | 0 |  |  |  |  | BR | 0 | Rijkswaterstaat West Nederland Noord |  | 153 |  |  | 0 | 0 | 0 | [8 empty] | FALSE | 0 |  |  |  |  | 0 | 0 | 0 | 0 | FALSE |  |  |  | FALSE
ST1-N6-0620 | 014-0010-R, Aansluiting A44 - Aansluiting A4 | Rijksweg 14 | 30G-006-01, Sytwendetunnel Spoortunnel T1 (N14) |  | 64 Intercominstallatie | T1 Spoortunnel Dienstgang | Subcentralekast +DGT1/64/W003 |  |  | SST-N2-001 | SST-N3-064 | Tunnel | Intercominstallatie | 1274 | 00012 | RWS TOP WNZ | WNZ district noord | 0 | 2000-01-01 |  |  |  | WNZ (West-Nederland Zuid) | 30G-006, Tunnel in rijksweg 14 | TRUE | Intercominstallatie, Algemeen |  |  | VITOP |  |  |  | 0 | 0 | [6 empty] | 0 | 0 |  |  |  | GTI |  | Commend | 9915 |  |  |  |  | 64 | 000118651 | 0 | 0 | [10 empty] | 0 |  |  |  |  | BR | 0 | Rijkswaterstaat West Nederland Noord |  | 153 |  |  | 0 | 0 | 0 | [8 empty] | FALSE | 0 |  |  |  |  | 0 | 0 | 0 | 0 | FALSE |  |  |  | FALSE
ST1-N6-0621 | 014-0010-R, Aansluiting A44 - Aansluiting A4 | Rijksweg 14 | 30G-006-01, Sytwendetunnel Spoortunnel T1 (N14) |  | 64 Intercominstallatie | T1 Spoortunnel Dienstgang | Subcentralekast +SP1.1/64/W004 |  |  | SST-N2-001 | SST-N3-064 | Tunnel | Intercominstallatie | 1274 | 00012 | RWS TOP WNZ | WNZ district noord | 0 | 2000-01-01 |  |  |  | WNZ (West-Nederland Zuid) | 30G-006, Tunnel in rijksweg 14 | TRUE | Intercominstallatie, Algemeen |  |  | VITOP |  |  |  | 0 | 0 | [6 empty] | 0 | 0 |  |  |  | GTI |  | Commend | 9915 |  |  |  |  | 64 | 000118652 | 0 | 0 | [10 empty] | 0 |  |  |  |  | BR | 0 | Rijkswaterstaat West Nederland Noord |  | 153 |  |  | 0 | 0 | 0 | [8 empty] | FALSE | 0 |  |  |  |  | 0 | 0 | 0 | 0 | FALSE |  |  |  | FALSE
ST1-N6-0622 | 014-0010-R, Aansluiting A44 - Aansluiting A4 | Rijksweg 14 | 30G-006-01, Sytwendetunnel Spoortunnel T1 (N14) |  | 64 Intercominstallatie | T1 Spoortunnel Dienstgang | Subcentralekast +SP1.1/64/W501 |  |  | SST-N2-001 | SST-N3-064 | Tunnel | Intercominstallatie | 1274 | 00012 | RWS TOP WNZ | WNZ district noord | 0 | 2000-01-01 |  |  |  | WNZ (West-Nederland Zuid) | 30G-006, Tunnel in rijksweg 14 | TRUE | Intercominstallatie, Algemeen |  |  | VITOP |  |  |  | 0 | 0 | [6 empty] | 0 | 0 |  |  |  | GTI |  | Commend | 9915 |  |  |  |  | 64 | 000118653 | 0 | 0 | [10 empty] | 0 |  |  |  |  | BR | 0 | Rijkswaterstaat West Nederland Noord |  | 153 |  |  | 0 | 0 | 0 | [8 empty] | FALSE | 0 |  |  |  |  | 0 | 0 | 0 | 0 | FALSE |  |  |  | FALSE
ST1-N6-0623 | 014-0010-R, Aansluiting A44 - Aansluiting A4 | Rijksweg 14 | 30G-006-01, Sytwendetunnel Spoortunnel T1 (N14) |  | 64 Intercominstallatie | T1 Spoortunnel Dienstgang | Subcentralekast +DGT1/64/W502 |  |  | SST-N2-001 | SST-N3-064 | Tunnel | Intercominstallatie | 1274 | 00012 | RWS TOP WNZ | WNZ district noord | 0 | 2000-01-01 |  |  |  | WNZ (West-Nederland Zuid) | 30G-006, Tunnel in rijksweg 14 | TRUE | Intercominstallatie, Algemeen |  |  | VITOP |  |  |  | 0 | 0 | [6 empty] | 0 | 0 |  |  |  | GTI |  | Commend | 9915 |  |  |  |  | 64 | 000118654 | 0 | 0 | [10 empty] | 0 |  |  |  |  | BR | 0 | Rijkswaterstaat West Nederland Noord |  | 153 |  |  | 0 | 0 | 0 | [8 empty] | FALSE | 0 |  |  |  |  | 0 | 0 | 0 | 0 | FALSE |  |  |  | FALSE
ST1-N6-0624 | 014-0010-R, Aansluiting A44 - Aansluiting A4 | Rijksweg 14 | 30G-006-01, Sytwendetunnel Spoortunnel T1 (N14) |  | 64 Intercominstallatie | T1 Spoortunnel Dienstgang | Subcentralekast +DGT1/64/W503 |  |  | SST-N2-001 | SST-N3-064 | Tunnel | Intercominstallatie | 1274 | 00012 | RWS TOP WNZ | WNZ district noord | 0 | 2000-01-01 |  |  |  | WNZ (West-Nederland Zuid) | 30G-006, Tunnel in rijksweg 14 | TRUE | Intercominstallatie, Algemeen |  |  | VITOP |  |  |  | 0 | 0 | [6 empty] | 0 | 0 |  |  |  | GTI |  | Commend | 9915 |  |  |  |  | 64 | 000118655 | 0 | 0 | [10 empty] | 0 |  |  |  |  | BR | 0 | Rijkswaterstaat West Nederland Noord |  | 153 |  |  | 0 | 0 | 0 | [8 empty] | FALSE | 0 |  |  |  |  | 0 | 0 | 0 | 0 | FALSE |  |  |  | FALSE
ST1-N6-0625 | 014-0010-R, Aansluiting A44 - Aansluiting A4 | Rijksweg 14 | 30G-006-01, Sytwendetunnel Spoortunnel T1 (N14) |  | 64 Intercominstallatie | T1 Spoortunnel Dienstgang | Subcentralekast +DGT1/64/W504 |  |  | SST-N2-001 | SST-N3-064 | Tunnel | Intercominstallatie | 1274 | 00012 | RWS TOP WNZ | WNZ district noord | 0 | 2000-01-01 |  |  |  | WNZ (West-Nederland Zuid) | 30G-006, Tunnel in rijksweg 14 | TRUE | Intercominstallatie, Algemeen |  |  | VITOP |  |  |  | 0 | 0 | [6 empty] | 0 | 0 |  |  |  | GTI |  | Commend | 9915 |  |  |  |  | 64 | 000118656 | 0 | 0 | [10 empty] | 0 |  |  |  |  | BR | 0 | Rijkswaterstaat West Nederland Noord |  | 153 |  |  | 0 | 0 | 0 | [8 empty] | FALSE | 0 |  |  |  |  | 0 | 0 | 0 | 0 | FALSE |  |  |  | FALSE
ST1-N6-0626 | 014-0010-R, Aansluiting A44 - Aansluiting A4 | Rijksweg 14 | 30G-006-01, Sytwendetunnel Spoortunnel T1 (N14) |  | 64 Intercominstallatie | T1 Spoortunnel Dienstgang | Overspanningsbeveiligingskast DGT1/64/N010 |  |  | SST-N2-001 | SST-N3-064 | Tunnel | Intercominstallatie | 1274 | 00012 | RWS TOP WNZ | WNZ district noord | 0 | 2000-01-01 |  |  |  | WNZ (West-Nederland Zuid) | 30G-006, Tunnel in rijksweg 14 | TRUE | Intercominstallatie, Algemeen |  |  | VITOP |  |  |  | 0 | 0 | [6 empty] | 0 | 0 |  |  |  | GTI |  | DEHN | 919543 |  |  |  |  | 64 | 000118657 | 0 | 0 | [10 empty] | 0 |  |  |  |  | BR | 0 | Rijkswaterstaat West Nederland Noord |  | 153 |  |  | 0 | 0 | 0 | [8 empty] | FALSE | 0 |  |  |  |  | 0 | 0 | 0 | 0 | FALSE |  |  |  | FALSE
ST1-N6-0627 | 014-0010-R, Aansluiting A44 - Aansluiting A4 | Rijksweg 14 | 30G-006-01, Sytwendetunnel Spoortunnel T1 (N14) |  | 64 Intercominstallatie | T1 Spoortunnel Dienstgang | Overspanningsbeveiligingskast DGT1/64/N510 |  |  | SST-N2-001 | SST-N3-064 | Tunnel | Intercominstallatie | 1274 | 00012 | RWS TOP WNZ | WNZ district noord | 0 | 2000-01-01 |  |  |  | WNZ (West-Nederland Zuid) | 30G-006, Tunnel in rijksweg 14 | TRUE | Intercominstallatie, Algemeen |  |  | VITOP |  |  |  | 0 | 0 | [6 empty] | 0 | 0 |  |  |  | GTI |  | DEHN | 919543 |  |  |  |  | 64 | 000118658 | 0 | 0 | [10 empty] | 0 |  |  |  |  | BR | 0 | Rijkswaterstaat West Nederland Noord |  | 153 |  |  | 0 | 0 | 0 | [8 empty] | FALSE | 0 |  |  |  |  | 0 | 0 | 0 | 0 | FALSE |  |  |  | FALSE
ST1-N6-0628 | 014-0010-R, Aansluiting A44 - Aansluiting A4 | Rijksweg 14 | 30G-006-01, Sytwendetunnel Spoortunnel T1 (N14) |  | 64 Intercominstallatie | T1 Spoortunnel Dienstgang | Overspanningsbeveiligingskast DGT1/64/N511 |  |  | SST-N2-001 | SST-N3-064 | Tunnel | Intercominstallatie | 1274 | 00012 | RWS TOP WNZ | WNZ district noord | 0 | 2000-01-01 |  |  |  | WNZ (West-Nederland Zuid) | 30G-006, Tunnel in rijksweg 14 | TRUE | Intercominstallatie, Algemeen |  |  | VITOP |  |  |  | 0 | 0 | [6 empty] | 0 | 0 |  |  |  | GTI |  | DEHN | 919543 |  |  |  |  | 64 | 000118659 | 0 | 0 | [10 empty] | 0 |  |  |  |  | BR | 0 | Rijkswaterstaat West Nederland Noord |  | 153 |  |  | 0 | 0 | 0 | [8 empty] | FALSE | 0 |  |  |  |  | 0 | 0 | 0 | 0 | FALSE |  |  |  | FALSE
ST1-N6-0629 | 014-0010-R, Aansluiting A44 - Aansluiting A4 | Rijksweg 14 | 30G-006-01, Sytwendetunnel Spoortunnel T1 (N14) |  | 64 Intercominstallatie | T1 Spoortunnel Dienstgang | Overspanningsbeveiligingskast DGT1/64/N010 |  |  | SST-N2-001 | SST-N3-064 | Tunnel | Intercominstallatie | 1274 | 00012 | RWS TOP WNZ | WNZ district noord | 0 | 2000-01-01 |  |  |  | WNZ (West-Nederland Zuid) | 30G-006, Tunnel in rijksweg 14 | TRUE | Intercominstallatie, Algemeen |  |  | VITOP |  |  |  | 0 | 0 | [6 empty] | 0 | 0 |  |  |  | GTI |  | DEHN | 919543 |  |  |  |  | 64 | 000118660 | 0 | 0 | [10 empty] | 0 |  |  |  |  | BR | 0 | Rijkswaterstaat West Nederland Noord |  | 153 |  |  | 0 | 0 | 0 | [8 empty] | FALSE | 0 |  |  |  |  | 0 | 0 | 0 | 0 | FALSE |  |  |  | FALSE
ST1-N6-0630 | 014-0010-R, Aansluiting A44 - Aansluiting A4 | Rijksweg 14 | 30G-006-01, Sytwendetunnel Spoortunnel T1 (N14) |  | 64 Intercominstallatie | T1 Spoortunnel Dienstgang | Overspanningsbeveiligingskast DGT1/64/N510 |  |  | SST-N2-001 | SST-N3-064 | Tunnel | Intercominstallatie | 1274 | 00012 | RWS TOP WNZ | WNZ district noord | 0 | 2000-01-01 |  |  |  | WNZ (West-Nederland Zuid) | 30G-006, Tunnel in rijksweg 14 | TRUE | Intercominstallatie, Algemeen |  |  | VITOP |  |  |  | 0 | 0 | [6 empty] | 0 | 0 |  |  |  | GTI |  | DEHN | 919543 |  |  |  |  | 64 | 000118661 | 0 | 0 | [10 empty] | 0 |  |  |  |  | BR | 0 | Rijkswaterstaat West Nederland Noord |  | 153 |  |  | 0 | 0 | 0 | [8 empty] | FALSE | 0 |  |  |  |  | 0 | 0 | 0 | 0 | FALSE |  |  |  | FALSE
ST1-N6-0631 | 014-0010-R, Aansluiting A44 - Aansluiting A4 | Rijksweg 14 | 30G-006-01, Sytwendetunnel Spoortunnel T1 (N14) |  | 64 Intercominstallatie | T1 Spoortunnel Dienstgang | Overspanningsbeveiligingskast DGT1/64/N511 |  |  | SST-N2-001 | SST-N3-064 | Tunnel | Intercominstallatie | 1274 | 00012 | RWS TOP WNZ | WNZ district noord | 0 | 2000-01-01 |  |  |  | WNZ (West-Nederland Zuid) | 30G-006, Tunnel in rijksweg 14 | TRUE | Intercominstallatie, Algemeen |  |  | VITOP |  |  |  | 0 | 0 | [6 empty] | 0 | 0 |  |  |  | GTI |  | DEHN | 919543 |  |  |  |  | 64 | 000118662 | 0 | 0 | [10 empty] | 0 |  |  |  |  | BR | 0 | Rijkswaterstaat West Nederland Noord |  | 153 |  |  | 0 | 0 | 0 | [8 empty] | FALSE | 0 |  |  |  |  | 0 | 0 | 0 | 0 | FALSE |  |  |  | FALSE
ST1-N6-0632 | 014-0010-R, Aansluiting A44 - Aansluiting A4 | Rijksweg 14 | 30G-006-01, Sytwendetunnel Spoortunnel T1 (N14) |  | 64 Intercominstallatie | T1 Spoortunnel Noordbuis | Meetmicrofoon +AT1/64/MM001 |  |  | SST-N2-001 | SST-N3-064 | Tunnel | Intercominstallatie | 1274 | 00012 | RWS TOP WNZ | WNZ district noord | 0 | 2000-01-01 |  |  |  | WNZ (West-Nederland Zuid) | 30G-006, Tunnel in rijksweg 14 | TRUE | Intercominstallatie, Algemeen |  |  | VITOP |  |  |  | 0 | 0 | [6 empty] | 0 | 0 |  |  |  | GTI |  | Commend | MT1138 |  |  |  |  | 64 | 000118663 | 0 | 0 | [10 empty] | 0 |  |  |  |  | BR | 0 | Rijkswaterstaat West Nederland Noord |  | 153 |  |  | 0 | 0 | 0 | [8 empty] | FALSE | 0 |  |  |  |  | 0 | 0 | 0 | 0 | FALSE |  |  |  | FALSE
ST1-N6-0633 | 014-0010-R, Aansluiting A44 - Aansluiting A4 | Rijksweg 14 | 30G-006-01, Sytwendetunnel Spoortunnel T1 (N14) |  | 64 Intercominstallatie | T1 Spoortunnel Noordbuis | Intercompost +AT1/64/IC1057 |  |  | SST-N2-001 | SST-N3-064 | Tunnel | Intercominstallatie | 1275 | 00012 | RWS TOP WNZ | WNZ district noord | 0 | 2000-01-01 |  |  |  | WNZ (West-Nederland Zuid) | 30G-006, Tunnel in rijksweg 14 | TRUE | Intercompost |  |  | VITOP |  |  |  | 0 | 0 | [6 empty] | 0 | 0 |  |  |  | GTI |  |  | VM3463 |  |  |  |  | 64 | 000118664 | 0 | 0 | [10 empty] | 0 |  |  |  |  | BR | 0 | Rijkswaterstaat West Nederland Noord |  | 153 |  |  | 0 | 0 | 0 | [8 empty] | FALSE | 0 |  |  |  |  | 0 | 0 | 0 | 0 | FALSE |  |  |  | FALSE
ST1-N6-0634 | 014-0010-R, Aansluiting A44 - Aansluiting A4 | Rijksweg 14 | 30G-006-01, Sytwendetunnel Spoortunnel T1 (N14) |  | 64 Intercominstallatie | T1 Spoortunnel Noordbuis | Intercompost +AT1/64/IC1056 |  |  | SST-N2-001 | SST-N3-064 | Tunnel | Intercominstallatie | 1275 | 00012 | RWS TOP WNZ | WNZ district noord | 0 | 2000-01-01 |  |  |  | WNZ (West-Nederland Zuid) | 30G-006, Tunnel in rijksweg 14 | TRUE | Intercompost |  |  | VITOP |  |  |  | 0 | 0 | [6 empty] | 0 | 0 |  |  |  | GTI |  |  | VM3463 |  |  |  |  | 64 | 000118665 | 0 | 0 | [10 empty] | 0 |  |  |  |  | BR | 0 | Rijkswaterstaat West Nederland Noord |  | 153 |  |  | 0 | 0 | 0 | [8 empty] | FALSE | 0 |  |  |  |  | 0 | 0 | 0 | 0 | FALSE |  |  |  | FALSE
ST1-N6-0635 | 014-0010-R, Aansluiting A44 - Aansluiting A4 | Rijksweg 14 | 30G-006-01, Sytwendetunnel Spoortunnel T1 (N14) |  | 64 Intercominstallatie | T1 Spoortunnel Noordbuis | Intercompost +AT1/64/IC1055 |  |  | SST-N2-001 | SST-N3-064 | Tunnel | Intercominstallatie | 1275 | 00012 | RWS TOP WNZ | WNZ district noord | 0 | 2000-01-01 |  |  |  | WNZ (West-Nederland Zuid) | 30G-006, Tunnel in rijksweg 14 | TRUE | Intercompost |  |  | VITOP |  |  |  | 0 | 0 | [6 empty] | 0 | 0 |  |  |  | GTI |  |  | VM3463 |  |  |  |  | 64 | 000118666 | 0 | 0 | [10 empty] | 0 |  |  |  |  | BR | 0 | Rijkswaterstaat West Nederland Noord |  | 153 |  |  | 0 | 0 | 0 | [8 empty] | FALSE | 0 |  |  |  |  | 0 | 0 | 0 | 0 | FALSE |  |  |  | FALSE
ST1-N6-0636 | 014-0010-R, Aansluiting A44 - Aansluiting A4 | Rijksweg 14 | 30G-006-01, Sytwendetunnel Spoortunnel T1 (N14) |  | 64 Intercominstallatie | T1 Spoortunnel Noordbuis | Intercompost +AT1/64/IC1054 |  |  | SST-N2-001 | SST-N3-064 | Tunnel | Intercominstallatie | 1275 | 00012 | RWS TOP WNZ | WNZ district noord | 0 | 2000-01-01 |  |  |  | WNZ (West-Nederland Zuid) | 30G-006, Tunnel in rijksweg 14 | TRUE | Intercompost |  |  | VITOP |  |  |  | 0 | 0 | [6 empty] | 0 | 0 |  |  |  | GTI |  |  | VM3463 |  |  |  |  | 64 | 000118667 | 0 | 0 | [10 empty] | 0 |  |  |  |  | BR | 0 | Rijkswaterstaat West Nederland Noord |  | 153 |  |  | 0 | 0 | 0 | [8 empty] | FALSE | 0 |  |  |  |  | 0 | 0 | 0 | 0 | FALSE |  |  |  | FALSE
ST1-N6-0637 | 014-0010-R, Aansluiting A44 - Aansluiting A4 | Rijksweg 14 | 30G-006-01, Sytwendetunnel Spoortunnel T1 (N14) |  | 64 Intercominstallatie | T1 Spoortunnel Noordbuis | Intercompost +AT1/64/IC1053 |  |  | SST-N2-001 | SST-N3-064 | Tunnel | Intercominstallatie | 1275 | 00012 | RWS TOP WNZ | WNZ district noord | 0 | 2000-01-01 |  |  |  | WNZ (West-Nederland Zuid) | 30G-006, Tunnel in rijksweg 14 | TRUE | Intercompost |  |  | VITOP |  |  |  | 0 | 0 | [6 empty] | 0 | 0 |  |  |  | GTI |  |  | VM3463 |  |  |  |  | 64 | 000118668 | 0 | 0 | [10 empty] | 0 |  |  |  |  | BR | 0 | Rijkswaterstaat West Nederland Noord |  | 153 |  |  | 0 | 0 | 0 | [8 empty] | FALSE | 0 |  |  |  |  | 0 | 0 | 0 | 0 | FALSE |  |  |  | FALSE
ST1-N6-0638 | 014-0010-R, Aansluiting A44 - Aansluiting A4 | Rijksweg 14 | 30G-006-01, Sytwendetunnel Spoortunnel T1 (N14) |  | 64 Intercominstallatie | T1 Spoortunnel Noordbuis | Intercompost +AT1/64/IC1052 |  |  | SST-N2-001 | SST-N3-064 | Tunnel | Intercominstallatie | 1275 | 00012 | RWS TOP WNZ | WNZ district noord | 0 | 2000-01-01 |  |  |  | WNZ (West-Nederland Zuid) | 30G-006, Tunnel in rijksweg 14 | TRUE | Intercompost |  |  | VITOP |  |  |  | 0 | 0 | [6 empty] | 0 | 0 |  |  |  | GTI |  |  | VM3463 |  |  |  |  | 64 | 000118669 | 0 | 0 | [10 empty] | 0 |  |  |  |  | BR | 0 | Rijkswaterstaat West Nederland Noord |  | 153 |  |  | 0 | 0 | 0 | [8 empty] | FALSE | 0 |  |  |  |  | 0 | 0 | 0 | 0 | FALSE |  |  |  | FALSE
ST1-N6-0639 | 014-0010-R, Aansluiting A44 - Aansluiting A4 | Rijksweg 14 | 30G-006-01, Sytwendetunnel Spoortunnel T1 (N14) |  | 64 Intercominstallatie | T1 Spoortunnel Noordbuis | Intercompost +AT1/64/IC1051 |  |  | SST-N2-001 | SST-N3-064 | Tunnel | Intercominstallatie | 1275 | 00012 | RWS TOP WNZ | WNZ district noord | 0 | 2000-01-01 |  |  |  | WNZ (West-Nederland Zuid) | 30G-006, Tunnel in rijksweg 14 | TRUE | Intercompost |  |  | VITOP |  |  |  | 0 | 0 | [6 empty] | 0 | 0 |  |  |  | GTI |  |  | VM3463 |  |  |  |  | 64 | 000118670 | 0 | 0 | [10 empty] | 0 |  |  |  |  | BR | 0 | Rijkswaterstaat West Nederland Noord |  | 153 |  |  | 0 | 0 | 0 | [8 empty] | FALSE | 0 |  |  |  |  | 0 | 0 | 0 | 0 | FALSE |  |  |  | FALSE
ST1-N6-0640 | 014-0010-R, Aansluiting A44 - Aansluiting A4 | Rijksweg 14 | 30G-006-01, Sytwendetunnel Spoortunnel T1 (N14) |  | 64 Intercominstallatie | T1 Spoortunnel Noordbuis | Intercompost +AT1/64/IC1007 |  |  | SST-N2-001 | SST-N3-064 | Tunnel | Intercominstallatie | 1275 | 00012 | RWS TOP WNZ | WNZ district noord | 0 | 2000-01-01 |  |  |  | WNZ (West-Nederland Zuid) | 30G-006, Tunnel in rijksweg 14 | TRUE | Intercompost |  |  | VITOP |  |  |  | 0 | 0 | [6 empty] | 0 | 0 |  |  |  | GTI |  |  | VM3463 |  |  |  |  | 64 | 000118671 | 0 | 0 | [10 empty] | 0 |  |  |  |  | BR | 0 | Rijkswaterstaat West Nederland Noord |  | 153 |  |  | 0 | 0 | 0 | [8 empty] | FALSE | 0 |  |  |  |  | 0 | 0 | 0 | 0 | FALSE |  |  |  | FALSE
ST1-N6-0641 | 014-0010-R, Aansluiting A44 - Aansluiting A4 | Rijksweg 14 | 30G-006-01, Sytwendetunnel Spoortunnel T1 (N14) |  | 64 Intercominstallatie | T1 Spoortunnel Noordbuis | Intercompost +AT1/64/IC1006 |  |  | SST-N2-001 | SST-N3-064 | Tunnel | Intercominstallatie | 1275 | 00012 | RWS TOP WNZ | WNZ district noord | 0 | 2000-01-01 |  |  |  | WNZ (West-Nederland Zuid) | 30G-006, Tunnel in rijksweg 14 | TRUE | Intercompost |  |  | VITOP |  |  |  | 0 | 0 | [6 empty] | 0 | 0 |  |  |  | GTI |  |  | VM3463 |  |  |  |  | 64 | 000118672 | 0 | 0 | [10 empty] | 0 |  |  |  |  | BR | 0 | Rijkswaterstaat West Nederland Noord |  | 153 |  |  | 0 | 0 | 0 | [8 empty] | FALSE | 0 |  |  |  |  | 0 | 0 | 0 | 0 | FALSE |  |  |  | FALSE
ST1-N6-0642 | 014-0010-R, Aansluiting A44 - Aansluiting A4 | Rijksweg 14 | 30G-006-01, Sytwendetunnel Spoortunnel T1 (N14) |  | 64 Intercominstallatie | T1 Spoortunnel Noordbuis | Intercompost +AT1/64/IC1005 |  |  | SST-N2-001 | SST-N3-064 | Tunnel | Intercominstallatie | 1275 | 00012 | RWS TOP WNZ | WNZ district noord | 0 | 2000-01-01 |  |  |  | WNZ (West-Nederland Zuid) | 30G-006, Tunnel in rijksweg 14 | TRUE | Intercompost |  |  | VITOP |  |  |  | 0 | 0 | [6 empty] | 0 | 0 |  |  |  | GTI |  |  | VM3463 |  |  |  |  | 64 | 000118673 | 0 | 0 | [10 empty] | 0 |  |  |  |  | BR | 0 | Rijkswaterstaat West Nederland Noord |  | 153 |  |  | 0 | 0 | 0 | [8 empty] | FALSE | 0 |  |  |  |  | 0 | 0 | 0 | 0 | FALSE |  |  |  | FALSE
ST1-N6-0643 | 014-0010-R, Aansluiting A44 - Aansluiting A4 | Rijksweg 14 | 30G-006-01, Sytwendetunnel Spoortunnel T1 (N14) |  | 64 Intercominstallatie | T1 Spoortunnel Noordbuis | Intercompost +AT1/64/IC1004 |  |  | SST-N2-001 | SST-N3-064 | Tunnel | Intercominstallatie | 1275 | 00012 | RWS TOP WNZ | WNZ district noord | 0 | 2000-01-01 |  |  |  | WNZ (West-Nederland Zuid) | 30G-006, Tunnel in rijksweg 14 | TRUE | Intercompost |  |  | VITOP |  |  |  | 0 | 0 | [6 empty] | 0 | 0 |  |  |  | GTI |  |  | VM3463 |  |  |  |  | 64 | 000118674 | 0 | 0 | [10 empty] | 0 |  |  |  |  | BR | 0 | Rijkswaterstaat West Nederland Noord |  | 153 |  |  | 0 | 0 | 0 | [8 empty] | FALSE | 0 |  |  |  |  | 0 | 0 | 0 | 0 | FALSE |  |  |  | FALSE
ST1-N6-0644 | 014-0010-R, Aansluiting A44 - Aansluiting A4 | Rijksweg 14 | 30G-006-01, Sytwendetunnel Spoortunnel T1 (N14) |  | 64 Intercominstallatie | T1 Spoortunnel Noordbuis | Intercompost +AT1/64/IC1003 |  |  | SST-N2-001 | SST-N3-064 | Tunnel | Intercominstallatie | 1275 | 00012 | RWS TOP WNZ | WNZ district noord | 0 | 2000-01-01 |  |  |  | WNZ (West-Nederland Zuid) | 30G-006, Tunnel in rijksweg 14 | TRUE | Intercompost |  |  | VITOP |  |  |  | 0 | 0 | [6 empty] | 0 | 0 |  |  |  | GTI |  |  | VM3463 |  |  |  |  | 64 | 000118675 | 0 | 0 | [10 empty] | 0 |  |  |  |  | BR | 0 | Rijkswaterstaat West Nederland Noord |  | 153 |  |  | 0 | 0 | 0 | [8 empty] | FALSE | 0 |  |  |  |  | 0 | 0 | 0 | 0 | FALSE |  |  |  | FALSE
ST1-N6-0645 | 014-0010-R, Aansluiting A44 - Aansluiting A4 | Rijksweg 14 | 30G-006-01, Sytwendetunnel Spoortunnel T1 (N14) |  | 64 Intercominstallatie | T1 Spoortunnel Noordbuis | Intercompost +AT1/64/IC1002 |  |  | SST-N2-001 | SST-N3-064 | Tunnel | Intercominstallatie | 1275 | 00012 | RWS TOP WNZ | WNZ district noord | 0 | 2000-01-01 |  |  |  | WNZ (West-Nederland Zuid) | 30G-006, Tunnel in rijksweg 14 | TRUE | Intercompost |  |  | VITOP |  |  |  | 0 | 0 | [6 empty] | 0 | 0 |  |  |  | GTI |  |  | VM3463 |  |  |  |  | 64 | 000118676 | 0 | 0 | [10 empty] | 0 |  |  |  |  | BR | 0 | Rijkswaterstaat West Nederland Noord |  | 153 |  |  | 0 | 0 | 0 | [8 empty] | FALSE | 0 |  |  |  |  | 0 | 0 | 0 | 0 | FALSE |  |  |  | FALSE
ST1-N6-0646 | 014-0010-R, Aansluiting A44 - Aansluiting A4 | Rijksweg 14 | 30G-006-01, Sytwendetunnel Spoortunnel T1 (N14) |  | 64 Intercominstallatie | T1 Spoortunnel Noordbuis | Intercompost +AT1/64/IC1001 |  |  | SST-N2-001 | SST-N3-064 | Tunnel | Intercominstallatie | 1275 | 00012 | RWS TOP WNZ | WNZ district noord | 0 | 2000-01-01 |  |  |  | WNZ (West-Nederland Zuid) | 30G-006, Tunnel in rijksweg 14 | TRUE | Intercompost |  |  | VITOP |  |  |  | 0 | 0 | [6 empty] | 0 | 0 |  |  |  | GTI |  |  | VM3463 |  |  |  |  | 64 | 000118677 | 0 | 0 | [10 empty] | 0 |  |  |  |  | BR | 0 | Rijkswaterstaat West Nederland Noord |  | 153 |  |  | 0 | 0 | 0 | [8 empty] | FALSE | 0 |  |  |  |  | 0 | 0 | 0 | 0 | FALSE |  |  |  | FALSE
ST1-N6-0647 | 014-0010-R, Aansluiting A44 - Aansluiting A4 | Rijksweg 14 | 30G-006-01, Sytwendetunnel Spoortunnel T1 (N14) |  | 64 Intercominstallatie | T1 Spoortunnel Noordbuis | Intercompost +AT1/64/IC1057 |  |  | SST-N2-001 | SST-N3-064 | Tunnel | Intercominstallatie | 1275 | 00012 | RWS TOP WNZ | WNZ district noord | 0 | 2000-01-01 |  |  |  | WNZ (West-Nederland Zuid) | 30G-006, Tunnel in rijksweg 14 | TRUE | Intercompost |  |  | VITOP |  |  |  | 0 | 0 | [6 empty] | 0 | 0 |  |  |  | GTI |  |  | VM3463 |  |  |  |  | 64 | 000118678 | 0 | 0 | [10 empty] | 0 |  |  |  |  | BR | 0 | Rijkswaterstaat West Nederland Noord |  | 153 |  |  | 0 | 0 | 0 | [8 empty] | FALSE | 0 |  |  |  |  | 0 | 0 | 0 | 0 | FALSE |  |  |  | FALSE
ST1-N6-0648 | 014-0010-R, Aansluiting A44 - Aansluiting A4 | Rijksweg 14 | 30G-006-01, Sytwendetunnel Spoortunnel T1 (N14) |  | 64 Intercominstallatie | T1 Spoortunnel Noordbuis | Intercompost +AT1/64/IC1056 |  |  | SST-N2-001 | SST-N3-064 | Tunnel | Intercominstallatie | 1275 | 00012 | RWS TOP WNZ | WNZ district noord | 0 | 2000-01-01 |  |  |  | WNZ (West-Nederland Zuid) | 30G-006, Tunnel in rijksweg 14 | TRUE | Intercompost |  |  | VITOP |  |  |  | 0 | 0 | [6 empty] | 0 | 0 |  |  |  | GTI |  |  | VM3463 |  |  |  |  | 64 | 000118679 | 0 | 0 | [10 empty] | 0 |  |  |  |  | BR | 0 | Rijkswaterstaat West Nederland Noord |  | 153 |  |  | 0 | 0 | 0 | [8 empty] | FALSE | 0 |  |  |  |  | 0 | 0 | 0 | 0 | FALSE |  |  |  | FALSE
ST1-N6-0649 | 014-0010-R, Aansluiting A44 - Aansluiting A4 | Rijksweg 14 | 30G-006-01, Sytwendetunnel Spoortunnel T1 (N14) |  | 64 Intercominstallatie | T1 Spoortunnel Noordbuis | Intercompost +AT1/64/IC1055 |  |  | SST-N2-001 | SST-N3-064 | Tunnel | Intercominstallatie | 1275 | 00012 | RWS TOP WNZ | WNZ district noord | 0 | 2000-01-01 |  |  |  | WNZ (West-Nederland Zuid) | 30G-006, Tunnel in rijksweg 14 | TRUE | Intercompost |  |  | VITOP |  |  |  | 0 | 0 | [6 empty] | 0 | 0 |  |  |  | GTI |  |  | VM3463 |  |  |  |  | 64 | 000118680 | 0 | 0 | [10 empty] | 0 |  |  |  |  | BR | 0 | Rijkswaterstaat West Nederland Noord |  | 153 |  |  | 0 | 0 | 0 | [8 empty] | FALSE | 0 |  |  |  |  | 0 | 0 | 0 | 0 | FALSE |  |  |  | FALSE
ST1-N6-0650 | 014-0010-R, Aansluiting A44 - Aansluiting A4 | Rijksweg 14 | 30G-006-01, Sytwendetunnel Spoortunnel T1 (N14) |  | 64 Intercominstallatie | T1 Spoortunnel Noordbuis | Intercompost +AT1/64/IC1054 |  |  | SST-N2-001 | SST-N3-064 | Tunnel | Intercominstallatie | 1275 | 00012 | RWS TOP WNZ | WNZ district noord | 0 | 2000-01-01 |  |  |  | WNZ (West-Nederland Zuid) | 30G-006, Tunnel in rijksweg 14 | TRUE | Intercompost |  |  | VITOP |  |  |  | 0 | 0 | [6 empty] | 0 | 0 |  |  |  | GTI |  |  | VM3463 |  |  |  |  | 64 | 000118681 | 0 | 0 | [10 empty] | 0 |  |  |  |  | BR | 0 | Rijkswaterstaat West Nederland Noord |  | 153 |  |  | 0 | 0 | 0 | [8 empty] | FALSE | 0 |  |  |  |  | 0 | 0 | 0 | 0 | FALSE |  |  |  | FALSE
ST1-N6-0651 | 014-0010-R, Aansluiting A44 - Aansluiting A4 | Rijksweg 14 | 30G-006-01, Sytwendetunnel Spoortunnel T1 (N14) |  | 64 Intercominstallatie | T1 Spoortunnel Noordbuis | Intercompost +AT1/64/IC1053 |  |  | SST-N2-001 | SST-N3-064 | Tunnel | Intercominstallatie | 1275 | 00012 | RWS TOP WNZ | WNZ district noord | 0 | 2000-01-01 |  |  |  | WNZ (West-Nederland Zuid) | 30G-006, Tunnel in rijksweg 14 | TRUE | Intercompost |  |  | VITOP |  |  |  | 0 | 0 | [6 empty] | 0 | 0 |  |  |  | GTI |  |  | VM3463 |  |  |  |  | 64 | 000118682 | 0 | 0 | [10 empty] | 0 |  |  |  |  | BR | 0 | Rijkswaterstaat West Nederland Noord |  | 153 |  |  | 0 | 0 | 0 | [8 empty] | FALSE | 0 |  |  |  |  | 0 | 0 | 0 | 0 | FALSE |  |  |  | FALSE
ST1-N6-0652 | 014-0010-R, Aansluiting A44 - Aansluiting A4 | Rijksweg 14 | 30G-006-01, Sytwendetunnel Spoortunnel T1 (N14) |  | 64 Intercominstallatie | T1 Spoortunnel Noordbuis | Intercompost +AT1/64/IC1052 |  |  | SST-N2-001 | SST-N3-064 | Tunnel | Intercominstallatie | 1275 | 00012 | RWS TOP WNZ | WNZ district noord | 0 | 2000-01-01 |  |  |  | WNZ (West-Nederland Zuid) | 30G-006, Tunnel in rijksweg 14 | TRUE | Intercompost |  |  | VITOP |  |  |  | 0 | 0 | [6 empty] | 0 | 0 |  |  |  | GTI |  |  | VM3463 |  |  |  |  | 64 | 000118683 | 0 | 0 | [10 empty] | 0 |  |  |  |  | BR | 0 | Rijkswaterstaat West Nederland Noord |  | 153 |  |  | 0 | 0 | 0 | [8 empty] | FALSE | 0 |  |  |  |  | 0 | 0 | 0 | 0 | FALSE |  |  |  | FALSE
ST1-N6-0653 | 014-0010-R, Aansluiting A44 - Aansluiting A4 | Rijksweg 14 | 30G-006-01, Sytwendetunnel Spoortunnel T1 (N14) |  | 64 Intercominstallatie | T1 Spoortunnel Noordbuis | Intercompost +AT1/64/IC1051 |  |  | SST-N2-001 | SST-N3-064 | Tunnel | Intercominstallatie | 1275 | 00012 | RWS TOP WNZ | WNZ district noord | 0 | 2000-01-01 |  |  |  | WNZ (West-Nederland Zuid) | 30G-006, Tunnel in rijksweg 14 | TRUE | Intercompost |  |  | VITOP |  |  |  | 0 | 0 | [6 empty] | 0 | 0 |  |  |  | GTI |  |  | VM3463 |  |  |  |  | 64 | 000118684 | 0 | 0 | [10 empty] | 0 |  |  |  |  | BR | 0 | Rijkswaterstaat West Nederland Noord |  | 153 |  |  | 0 | 0 | 0 | [8 empty] | FALSE | 0 |  |  |  |  | 0 | 0 | 0 | 0 | FALSE |  |  |  | FALSE
ST1-N6-0654 | 014-0010-R, Aansluiting A44 - Aansluiting A4 | Rijksweg 14 | 30G-006-01, Sytwendetunnel Spoortunnel T1 (N14) |  | 64 Intercominstallatie | T1 Spoortunnel Noordbuis | Intercompost +AT1/64/IC1007 |  |  | SST-N2-001 | SST-N3-064 | Tunnel | Intercominstallatie | 1275 | 00012 | RWS TOP WNZ | WNZ district noord | 0 | 2000-01-01 |  |  |  | WNZ (West-Nederland Zuid) | 30G-006, Tunnel in rijksweg 14 | TRUE | Intercompost |  |  | VITOP |  |  |  | 0 | 0 | [6 empty] | 0 | 0 |  |  |  | GTI |  |  | VM3463 |  |  |  |  | 64 | 000118685 | 0 | 0 | [10 empty] | 0 |  |  |  |  | BR | 0 | Rijkswaterstaat West Nederland Noord |  | 153 |  |  | 0 | 0 | 0 | [8 empty] | FALSE | 0 |  |  |  |  | 0 | 0 | 0 | 0 | FALSE |  |  |  | FALSE
ST1-N6-0655 | 014-0010-R, Aansluiting A44 - Aansluiting A4 | Rijksweg 14 | 30G-006-01, Sytwendetunnel Spoortunnel T1 (N14) |  | 64 Intercominstallatie | T1 Spoortunnel Noordbuis | Intercompost +AT1/64/IC1006 |  |  | SST-N2-001 | SST-N3-064 | Tunnel | Intercominstallatie | 1275 | 00012 | RWS TOP WNZ | WNZ district noord | 0 | 2000-01-01 |  |  |  | WNZ (West-Nederland Zuid) | 30G-006, Tunnel in rijksweg 14 | TRUE | Intercompost |  |  | VITOP |  |  |  | 0 | 0 | [6 empty] | 0 | 0 |  |  |  | GTI |  |  | VM3463 |  |  |  |  | 64 | 000118686 | 0 | 0 | [10 empty] | 0 |  |  |  |  | BR | 0 | Rijkswaterstaat West Nederland Noord |  | 153 |  |  | 0 | 0 | 0 | [8 empty] | FALSE | 0 |  |  |  |  | 0 | 0 | 0 | 0 | FALSE |  |  |  | FALSE
ST1-N6-0656 | 014-0010-R, Aansluiting A44 - Aansluiting A4 | Rijksweg 14 | 30G-006-01, Sytwendetunnel Spoortunnel T1 (N14) |  | 64 Intercominstallatie | T1 Spoortunnel Noordbuis | Intercompost +AT1/64/IC1005 |  |  | SST-N2-001 | SST-N3-064 | Tunnel | Intercominstallatie | 1275 | 00012 | RWS TOP WNZ | WNZ district noord | 0 | 2000-01-01 |  |  |  | WNZ (West-Nederland Zuid) | 30G-006, Tunnel in rijksweg 14 | TRUE | Intercompost |  |  | VITOP |  |  |  | 0 | 0 | [6 empty] | 0 | 0 |  |  |  | GTI |  |  | VM3463 |  |  |  |  | 64 | 000118687 | 0 | 0 | [10 empty] | 0 |  |  |  |  | BR | 0 | Rijkswaterstaat West Nederland Noord |  | 153 |  |  | 0 | 0 | 0 | [8 empty] | FALSE | 0 |  |  |  |  | 0 | 0 | 0 | 0 | FALSE |  |  |  | FALSE
ST1-N6-0657 | 014-0010-R, Aansluiting A44 - Aansluiting A4 | Rijksweg 14 | 30G-006-01, Sytwendetunnel Spoortunnel T1 (N14) |  | 64 Intercominstallatie | T1 Spoortunnel Noordbuis | Intercompost +AT1/64/IC1004 |  |  | SST-N2-001 | SST-N3-064 | Tunnel | Intercominstallatie | 1275 | 00012 | RWS TOP WNZ | WNZ district noord | 0 | 2000-01-01 |  |  |  | WNZ (West-Nederland Zuid) | 30G-006, Tunnel in rijksweg 14 | TRUE | Intercompost |  |  | VITOP |  |  |  | 0 | 0 | [6 empty] | 0 | 0 |  |  |  | GTI |  |  | VM3463 |  |  |  |  | 64 | 000118688 | 0 | 0 | [10 empty] | 0 |  |  |  |  | BR | 0 | Rijkswaterstaat West Nederland Noord |  | 153 |  |  | 0 | 0 | 0 | [8 empty] | FALSE | 0 |  |  |  |  | 0 | 0 | 0 | 0 | FALSE |  |  |  | FALSE
ST1-N6-0658 | 014-0010-R, Aansluiting A44 - Aansluiting A4 | Rijksweg 14 | 30G-006-01, Sytwendetunnel Spoortunnel T1 (N14) |  | 64 Intercominstallatie | T1 Spoortunnel Noordbuis | Intercompost +AT1/64/IC1003 |  |  | SST-N2-001 | SST-N3-064 | Tunnel | Intercominstallatie | 1275 | 00012 | RWS TOP WNZ | WNZ district noord | 0 | 2000-01-01 |  |  |  | WNZ (West-Nederland Zuid) | 30G-006, Tunnel in rijksweg 14 | TRUE | Intercompost |  |  | VITOP |  |  |  | 0 | 0 | [6 empty] | 0 | 0 |  |  |  | GTI |  |  | VM3463 |  |  |  |  | 64 | 000118689 | 0 | 0 | [10 empty] | 0 |  |  |  |  | BR | 0 | Rijkswaterstaat West Nederland Noord |  | 153 |  |  | 0 | 0 | 0 | [8 empty] | FALSE | 0 |  |  |  |  | 0 | 0 | 0 | 0 | FALSE |  |  |  | FALSE
ST1-N6-0659 | 014-0010-R, Aansluiting A44 - Aansluiting A4 | Rijksweg 14 | 30G-006-01, Sytwendetunnel Spoortunnel T1 (N14) |  | 64 Intercominstallatie | T1 Spoortunnel Noordbuis | Intercompost +AT1/64/IC1002 |  |  | SST-N2-001 | SST-N3-064 | Tunnel | Intercominstallatie | 1275 | 00012 | RWS TOP WNZ | WNZ district noord | 0 | 2000-01-01 |  |  |  | WNZ (West-Nederland Zuid) | 30G-006, Tunnel in rijksweg 14 | TRUE | Intercompost |  |  | VITOP |  |  |  | 0 | 0 | [6 empty] | 0 | 0 |  |  |  | GTI |  |  | VM3463 |  |  |  |  | 64 | 000118690 | 0 | 0 | [10 empty] | 0 |  |  |  |  | BR | 0 | Rijkswaterstaat West Nederland Noord |  | 153 |  |  | 0 | 0 | 0 | [8 empty] | FALSE | 0 |  |  |  |  | 0 | 0 | 0 | 0 | FALSE |  |  |  | FALSE
ST1-N6-0660 | 014-0010-R, Aansluiting A44 - Aansluiting A4 | Rijksweg 14 | 30G-006-01, Sytwendetunnel Spoortunnel T1 (N14) |  | 64 Intercominstallatie | T1 Spoortunnel Noordbuis | Intercompost +AT1/64/IC1001 |  |  | SST-N2-001 | SST-N3-064 | Tunnel | Intercominstallatie | 1275 | 00012 | RWS TOP WNZ | WNZ district noord | 0 | 2000-01-01 |  |  |  | WNZ (West-Nederland Zuid) | 30G-006, Tunnel in rijksweg 14 | TRUE | Intercompost |  |  | VITOP |  |  |  | 0 | 0 | [6 empty] | 0 | 0 |  |  |  | GTI |  |  | VM3463 |  |  |  |  | 64 | 000118691 | 0 | 0 | [10 empty] | 0 |  |  |  |  | BR | 0 | Rijkswaterstaat West Nederland Noord |  | 153 |  |  | 0 | 0 | 0 | [8 empty] | FALSE | 0 |  |  |  |  | 0 | 0 | 0 | 0 | FALSE |  |  |  | FALSE
ST1-N6-0661 | 014-0010-R, Aansluiting A44 - Aansluiting A4 | Rijksweg 14 | 30G-006-01, Sytwendetunnel Spoortunnel T1 (N14) |  | 64 Intercominstallatie | T1 Spoortunnel Zuidbuis | Meetmicrofoon +DT1/64/MM001 |  |  | SST-N2-001 | SST-N3-064 | Tunnel | Intercominstallatie | 1274 | 00012 | RWS TOP WNZ | WNZ district noord | 0 | 2000-01-01 |  |  |  | WNZ (West-Nederland Zuid) | 30G-006, Tunnel in rijksweg 14 | TRUE | Intercominstallatie, Algemeen |  |  | VITOP |  |  |  | 0 | 0 | [6 empty] | 0 | 0 |  |  |  | GTI |  | Commend | MT1138 |  |  |  |  | 64 | 000118692 | 0 | 0 | [10 empty] | 0 |  |  |  |  | BR | 0 | Rijkswaterstaat West Nederland Noord |  | 153 |  |  | 0 | 0 | 0 | [8 empty] | FALSE | 0 |  |  |  |  | 0 | 0 | 0 | 0 | FALSE |  |  |  | FALSE
ST1-N6-0662 | 014-0010-R, Aansluiting A44 - Aansluiting A4 | Rijksweg 14 | 30G-006-01, Sytwendetunnel Spoortunnel T1 (N14) |  | 64 Intercominstallatie | T1 Spoortunnel Zuidbuis | Intercompost +DT1/64/IC1501 |  |  | SST-N2-001 | SST-N3-064 | Tunnel | Intercominstallatie | 1275 | 00012 | RWS TOP WNZ | WNZ district noord | 0 | 2000-01-01 |  |  |  | WNZ (West-Nederland Zuid) | 30G-006, Tunnel in rijksweg 14 | TRUE | Intercompost |  |  | VITOP |  |  |  | 0 | 0 | [6 empty] | 0 | 0 |  |  |  | GTI |  |  | VM3463 |  |  |  |  | 64 | 000118693 | 0 | 0 | [10 empty] | 0 |  |  |  |  | BR | 0 | Rijkswaterstaat West Nederland Noord |  | 153 |  |  | 0 | 0 | 0 | [8 empty] | FALSE | 0 |  |  |  |  | 0 | 0 | 0 | 0 | FALSE |  |  |  | FALSE
ST1-N6-0663 | 014-0010-R, Aansluiting A44 - Aansluiting A4 | Rijksweg 14 | 30G-006-01, Sytwendetunnel Spoortunnel T1 (N14) |  | 64 Intercominstallatie | T1 Spoortunnel Zuidbuis | Intercompost +DT1/64/IC1502 |  |  | SST-N2-001 | SST-N3-064 | Tunnel | Intercominstallatie | 1275 | 00012 | RWS TOP WNZ | WNZ district noord | 0 | 2000-01-01 |  |  |  | WNZ (West-Nederland Zuid) | 30G-006, Tunnel in rijksweg 14 | TRUE | Intercompost |  |  | VITOP |  |  |  | 0 | 0 | [6 empty] | 0 | 0 |  |  |  | GTI |  |  | VM3463 |  |  |  |  | 64 | 000118694 | 0 | 0 | [10 empty] | 0 |  |  |  |  | BR | 0 | Rijkswaterstaat West Nederland Noord |  | 153 |  |  | 0 | 0 | 0 | [8 empty] | FALSE | 0 |  |  |  |  | 0 | 0 | 0 | 0 | FALSE |  |  |  | FALSE
ST1-N6-0664 | 014-0010-R, Aansluiting A44 - Aansluiting A4 | Rijksweg 14 | 30G-006-01, Sytwendetunnel Spoortunnel T1 (N14) |  | 64 Intercominstallatie | T1 Spoortunnel Zuidbuis | Intercompost +DT1/64/IC1503 |  |  | SST-N2-001 | SST-N3-064 | Tunnel | Intercominstallatie | 1275 | 00012 | RWS TOP WNZ | WNZ district noord | 0 | 2000-01-01 |  |  |  | WNZ (West-Nederland Zuid) | 30G-006, Tunnel in rijksweg 14 | TRUE | Intercompost |  |  | VITOP |  |  |  | 0 | 0 | [6 empty] | 0 | 0 |  |  |  | GTI |  |  | VM3463 |  |  |  |  | 64 | 000118695 | 0 | 0 | [10 empty] | 0 |  |  |  |  | BR | 0 | Rijkswaterstaat West Nederland Noord |  | 153 |  |  | 0 | 0 | 0 | [8 empty] | FALSE | 0 |  |  |  |  | 0 | 0 | 0 | 0 | FALSE |  |  |  | FALSE
ST1-N6-0665 | 014-0010-R, Aansluiting A44 - Aansluiting A4 | Rijksweg 14 | 30G-006-01, Sytwendetunnel Spoortunnel T1 (N14) |  | 64 Intercominstallatie | T1 Spoortunnel Zuidbuis | Intercompost +DT1/64/IC1504 |  |  | SST-N2-001 | SST-N3-064 | Tunnel | Intercominstallatie | 1275 | 00012 | RWS TOP WNZ | WNZ district noord | 0 | 2000-01-01 |  |  |  | WNZ (West-Nederland Zuid) | 30G-006, Tunnel in rijksweg 14 | TRUE | Intercompost |  |  | VITOP |  |  |  | 0 | 0 | [6 empty] | 0 | 0 |  |  |  | GTI |  |  | VM3463 |  |  |  |  | 64 | 000118696 | 0 | 0 | [10 empty] | 0 |  |  |  |  | BR | 0 | Rijkswaterstaat West Nederland Noord |  | 153 |  |  | 0 | 0 | 0 | [8 empty] | FALSE | 0 |  |  |  |  | 0 | 0 | 0 | 0 | FALSE |  |  |  | FALSE
ST1-N6-0666 | 014-0010-R, Aansluiting A44 - Aansluiting A4 | Rijksweg 14 | 30G-006-01, Sytwendetunnel Spoortunnel T1 (N14) |  | 64 Intercominstallatie | T1 Spoortunnel Zuidbuis | Intercompost +DT1/64/IC1505 |  |  | SST-N2-001 | SST-N3-064 | Tunnel | Intercominstallatie | 1275 | 00012 | RWS TOP WNZ | WNZ district noord | 0 | 2000-01-01 |  |  |  | WNZ (West-Nederland Zuid) | 30G-006, Tunnel in rijksweg 14 | TRUE | Intercompost |  |  | VITOP |  |  |  | 0 | 0 | [6 empty] | 0 | 0 |  |  |  | GTI |  |  | VM3463 |  |  |  |  | 64 | 000118697 | 0 | 0 | [10 empty] | 0 |  |  |  |  | BR | 0 | Rijkswaterstaat West Nederland Noord |  | 153 |  |  | 0 | 0 | 0 | [8 empty] | FALSE | 0 |  |  |  |  | 0 | 0 | 0 | 0 | FALSE |  |  |  | FALSE
ST1-N6-0667 | 014-0010-R, Aansluiting A44 - Aansluiting A4 | Rijksweg 14 | 30G-006-01, Sytwendetunnel Spoortunnel T1 (N14) |  | 64 Intercominstallatie | T1 Spoortunnel Zuidbuis | Intercompost +DT1/64/IC1506 |  |  | SST-N2-001 | SST-N3-064 | Tunnel | Intercominstallatie | 1275 | 00012 | RWS TOP WNZ | WNZ district noord | 0 | 2000-01-01 |  |  |  | WNZ (West-Nederland Zuid) | 30G-006, Tunnel in rijksweg 14 | TRUE | Intercompost |  |  | VITOP |  |  |  | 0 | 0 | [6 empty] | 0 | 0 |  |  |  | GTI |  |  | VM3463 |  |  |  |  | 64 | 000118698 | 0 | 0 | [10 empty] | 0 |  |  |  |  | BR | 0 | Rijkswaterstaat West Nederland Noord |  | 153 |  |  | 0 | 0 | 0 | [8 empty] | FALSE | 0 |  |  |  |  | 0 | 0 | 0 | 0 | FALSE |  |  |  | FALSE
ST1-N6-0668 | 014-0010-R, Aansluiting A44 - Aansluiting A4 | Rijksweg 14 | 30G-006-01, Sytwendetunnel Spoortunnel T1 (N14) |  | 64 Intercominstallatie | T1 Spoortunnel Zuidbuis | Intercompost +DT1/64/IC1507 |  |  | SST-N2-001 | SST-N3-064 | Tunnel | Intercominstallatie | 1275 | 00012 | RWS TOP WNZ | WNZ district noord | 0 | 2000-01-01 |  |  |  | WNZ (West-Nederland Zuid) | 30G-006, Tunnel in rijksweg 14 | TRUE | Intercompost |  |  | VITOP |  |  |  | 0 | 0 | [6 empty] | 0 | 0 |  |  |  | GTI |  |  | VM3463 |  |  |  |  | 64 | 000118699 | 0 | 0 | [10 empty] | 0 |  |  |  |  | BR | 0 | Rijkswaterstaat West Nederland Noord |  | 153 |  |  | 0 | 0 | 0 | [8 empty] | FALSE | 0 |  |  |  |  | 0 | 0 | 0 | 0 | FALSE |  |  |  | FALSE
ST1-N6-0669 | 014-0010-R, Aansluiting A44 - Aansluiting A4 | Rijksweg 14 | 30G-006-01, Sytwendetunnel Spoortunnel T1 (N14) |  | 64 Intercominstallatie | T1 Spoortunnel Zuidbuis | Intercompost +DT1/64/IC1551 |  |  | SST-N2-001 | SST-N3-064 | Tunnel | Intercominstallatie | 1275 | 00012 | RWS TOP WNZ | WNZ district noord | 0 | 2000-01-01 |  |  |  | WNZ (West-Nederland Zuid) | 30G-006, Tunnel in rijksweg 14 | TRUE | Intercompost |  |  | VITOP |  |  |  | 0 | 0 | [6 empty] | 0 | 0 |  |  |  | GTI |  |  | VM3463 |  |  |  |  | 64 | 000118700 | 0 | 0 | [10 empty] | 0 |  |  |  |  | BR | 0 | Rijkswaterstaat West Nederland Noord |  | 153 |  |  | 0 | 0 | 0 | [8 empty] | FALSE | 0 |  |  |  |  | 0 | 0 | 0 | 0 | FALSE |  |  |  | FALSE
ST1-N6-0670 | 014-0010-R, Aansluiting A44 - Aansluiting A4 | Rijksweg 14 | 30G-006-01, Sytwendetunnel Spoortunnel T1 (N14) |  | 64 Intercominstallatie | T1 Spoortunnel Zuidbuis | Intercompost +DT1/64/IC1552 |  |  | SST-N2-001 | SST-N3-064 | Tunnel | Intercominstallatie | 1275 | 00012 | RWS TOP WNZ | WNZ district noord | 0 | 2000-01-01 |  |  |  | WNZ (West-Nederland Zuid) | 30G-006, Tunnel in rijksweg 14 | TRUE | Intercompost |  |  | VITOP |  |  |  | 0 | 0 | [6 empty] | 0 | 0 |  |  |  | GTI |  |  | VM3463 |  |  |  |  | 64 | 000118701 | 0 | 0 | [10 empty] | 0 |  |  |  |  | BR | 0 | Rijkswaterstaat West Nederland Noord |  | 153 |  |  | 0 | 0 | 0 | [8 empty] | FALSE | 0 |  |  |  |  | 0 | 0 | 0 | 0 | FALSE |  |  |  | FALSE
ST1-N6-0671 | 014-0010-R, Aansluiting A44 - Aansluiting A4 | Rijksweg 14 | 30G-006-01, Sytwendetunnel Spoortunnel T1 (N14) |  | 64 Intercominstallatie | T1 Spoortunnel Zuidbuis | Intercompost +DT1/64/IC1553 |  |  | SST-N2-001 | SST-N3-064 | Tunnel | Intercominstallatie | 1275 | 00012 | RWS TOP WNZ | WNZ district noord | 0 | 2000-01-01 |  |  |  | WNZ (West-Nederland Zuid) | 30G-006, Tunnel in rijksweg 14 | TRUE | Intercompost |  |  | VITOP |  |  |  | 0 | 0 | [6 empty] | 0 | 0 |  |  |  | GTI |  |  | VM3463 |  |  |  |  | 64 | 000118702 | 0 | 0 | [10 empty] | 0 |  |  |  |  | BR | 0 | Rijkswaterstaat West Nederland Noord |  | 153 |  |  | 0 | 0 | 0 | [8 empty] | FALSE | 0 |  |  |  |  | 0 | 0 | 0 | 0 | FALSE |  |  |  | FALSE
ST1-N6-0672 | 014-0010-R, Aansluiting A44 - Aansluiting A4 | Rijksweg 14 | 30G-006-01, Sytwendetunnel Spoortunnel T1 (N14) |  | 64 Intercominstallatie | T1 Spoortunnel Zuidbuis | Intercompost +DT1/64/IC1554 |  |  | SST-N2-001 | SST-N3-064 | Tunnel | Intercominstallatie | 1275 | 00012 | RWS TOP WNZ | WNZ district noord | 0 | 2000-01-01 |  |  |  | WNZ (West-Nederland Zuid) | 30G-006, Tunnel in rijksweg 14 | TRUE | Intercompost |  |  | VITOP |  |  |  | 0 | 0 | [6 empty] | 0 | 0 |  |  |  | GTI |  |  | VM3463 |  |  |  |  | 64 | 000118703 | 0 | 0 | [10 empty] | 0 |  |  |  |  | BR | 0 | Rijkswaterstaat West Nederland Noord |  | 153 |  |  | 0 | 0 | 0 | [8 empty] | FALSE | 0 |  |  |  |  | 0 | 0 | 0 | 0 | FALSE |  |  |  | FALSE
ST1-N6-0673 | 014-0010-R, Aansluiting A44 - Aansluiting A4 | Rijksweg 14 | 30G-006-01, Sytwendetunnel Spoortunnel T1 (N14) |  | 64 Intercominstallatie | T1 Spoortunnel Zuidbuis | Intercompost +DT1/64/IC1555 |  |  | SST-N2-001 | SST-N3-064 | Tunnel | Intercominstallatie | 1275 | 00012 | RWS TOP WNZ | WNZ district noord | 0 | 2000-01-01 |  |  |  | WNZ (West-Nederland Zuid) | 30G-006, Tunnel in rijksweg 14 | TRUE | Intercompost |  |  | VITOP |  |  |  | 0 | 0 | [6 empty] | 0 | 0 |  |  |  | GTI |  |  | VM3463 |  |  |  |  | 64 | 000118704 | 0 | 0 | [10 empty] | 0 |  |  |  |  | BR | 0 | Rijkswaterstaat West Nederland Noord |  | 153 |  |  | 0 | 0 | 0 | [8 empty] | FALSE | 0 |  |  |  |  | 0 | 0 | 0 | 0 | FALSE |  |  |  | FALSE
ST1-N6-0674 | 014-0010-R, Aansluiting A44 - Aansluiting A4 | Rijksweg 14 | 30G-006-01, Sytwendetunnel Spoortunnel T1 (N14) |  | 64 Intercominstallatie | T1 Spoortunnel Zuidbuis | Intercompost +DT1/64/IC1556 |  |  | SST-N2-001 | SST-N3-064 | Tunnel | Intercominstallatie | 1275 | 00012 | RWS TOP WNZ | WNZ district noord | 0 | 2000-01-01 |  |  |  | WNZ (West-Nederland Zuid) | 30G-006, Tunnel in rijksweg 14 | TRUE | Intercompost |  |  | VITOP |  |  |  | 0 | 0 | [6 empty] | 0 | 0 |  |  |  | GTI |  |  | VM3463 |  |  |  |  | 64 | 000118705 | 0 | 0 | [10 empty] | 0 |  |  |  |  | BR | 0 | Rijkswaterstaat West Nederland Noord |  | 153 |  |  | 0 | 0 | 0 | [8 empty] | FALSE | 0 |  |  |  |  | 0 | 0 | 0 | 0 | FALSE |  |  |  | FALSE
ST1-N6-0675 | 014-0010-R, Aansluiting A44 - Aansluiting A4 | Rijksweg 14 | 30G-006-01, Sytwendetunnel Spoortunnel T1 (N14) |  | 64 Intercominstallatie | T1 Spoortunnel Zuidbuis | Intercompost +DT1/64/IC1557 |  |  | SST-N2-001 | SST-N3-064 | Tunnel | Intercominstallatie | 1275 | 00012 | RWS TOP WNZ | WNZ district noord | 0 | 2000-01-01 |  |  |  | WNZ (West-Nederland Zuid) | 30G-006, Tunnel in rijksweg 14 | TRUE | Intercompost |  |  | VITOP |  |  |  | 0 | 0 | [6 empty] | 0 | 0 |  |  |  | GTI |  |  | VM3463 |  |  |  |  | 64 | 000118706 | 0 | 0 | [10 empty] | 0 |  |  |  |  | BR | 0 | Rijkswaterstaat West Nederland Noord |  | 153 |  |  | 0 | 0 | 0 | [8 empty] | FALSE | 0 |  |  |  |  | 0 | 0 | 0 | 0 | FALSE |  |  |  | FALSE
ST1-N6-0676 | 014-0010-R, Aansluiting A44 - Aansluiting A4 | Rijksweg 14 | 30G-006-01, Sytwendetunnel Spoortunnel T1 (N14) |  | 64 Intercominstallatie | T1 Spoortunnel Zuidbuis | Intercompost +DT1/64/IC1501 |  |  | SST-N2-001 | SST-N3-064 | Tunnel | Intercominstallatie | 1275 | 00012 | RWS TOP WNZ | WNZ district noord | 0 | 2000-01-01 |  |  |  | WNZ (West-Nederland Zuid) | 30G-006, Tunnel in rijksweg 14 | TRUE | Intercompost |  |  | VITOP |  |  |  | 0 | 0 | [6 empty] | 0 | 0 |  |  |  | GTI |  |  | VM3463 |  |  |  |  | 64 | 000118707 | 0 | 0 | [10 empty] | 0 |  |  |  |  | BR | 0 | Rijkswaterstaat West Nederland Noord |  | 153 |  |  | 0 | 0 | 0 | [8 empty] | FALSE | 0 |  |  |  |  | 0 | 0 | 0 | 0 | FALSE |  |  |  | FALSE
ST1-N6-0677 | 014-0010-R, Aansluiting A44 - Aansluiting A4 | Rijksweg 14 | 30G-006-01, Sytwendetunnel Spoortunnel T1 (N14) |  | 64 Intercominstallatie | T1 Spoortunnel Zuidbuis | Intercompost +DT1/64/IC1502 |  |  | SST-N2-001 | SST-N3-064 | Tunnel | Intercominstallatie | 1275 | 00012 | RWS TOP WNZ | WNZ district noord | 0 | 2000-01-01 |  |  |  | WNZ (West-Nederland Zuid) | 30G-006, Tunnel in rijksweg 14 | TRUE | Intercompost |  |  | VITOP |  |  |  | 0 | 0 | [6 empty] | 0 | 0 |  |  |  | GTI |  |  | VM3463 |  |  |  |  | 64 | 000118708 | 0 | 0 | [10 empty] | 0 |  |  |  |  | BR | 0 | Rijkswaterstaat West Nederland Noord |  | 153 |  |  | 0 | 0 | 0 | [8 empty] | FALSE | 0 |  |  |  |  | 0 | 0 | 0 | 0 | FALSE |  |  |  | FALSE
ST1-N6-0678 | 014-0010-R, Aansluiting A44 - Aansluiting A4 | Rijksweg 14 | 30G-006-01, Sytwendetunnel Spoortunnel T1 (N14) |  | 64 Intercominstallatie | T1 Spoortunnel Zuidbuis | Intercompost +DT1/64/IC1503 |  |  | SST-N2-001 | SST-N3-064 | Tunnel | Intercominstallatie | 1275 | 00012 | RWS TOP WNZ | WNZ district noord | 0 | 2000-01-01 |  |  |  | WNZ (West-Nederland Zuid) | 30G-006, Tunnel in rijksweg 14 | TRUE | Intercompost |  |  | VITOP |  |  |  | 0 | 0 | [6 empty] | 0 | 0 |  |  |  | GTI |  |  | VM3463 |  |  |  |  | 64 | 000118709 | 0 | 0 | [10 empty] | 0 |  |  |  |  | BR | 0 | Rijkswaterstaat West Nederland Noord |  | 153 |  |  | 0 | 0 | 0 | [8 empty] | FALSE | 0 |  |  |  |  | 0 | 0 | 0 | 0 | FALSE |  |  |  | FALSE
ST1-N6-0679 | 014-0010-R, Aansluiting A44 - Aansluiting A4 | Rijksweg 14 | 30G-006-01, Sytwendetunnel Spoortunnel T1 (N14) |  | 64 Intercominstallatie | T1 Spoortunnel Zuidbuis | Intercompost +DT1/64/IC1504 |  |  | SST-N2-001 | SST-N3-064 | Tunnel | Intercominstallatie | 1275 | 00012 | RWS TOP WNZ | WNZ district noord | 0 | 2000-01-01 |  |  |  | WNZ (West-Nederland Zuid) | 30G-006, Tunnel in rijksweg 14 | TRUE | Intercompost |  |  | VITOP |  |  |  | 0 | 0 | [6 empty] | 0 | 0 |  |  |  | GTI |  |  | VM3463 |  |  |  |  | 64 | 000118710 | 0 | 0 | [10 empty] | 0 |  |  |  |  | BR | 0 | Rijkswaterstaat West Nederland Noord |  | 153 |  |  | 0 | 0 | 0 | [8 empty] | FALSE | 0 |  |  |  |  | 0 | 0 | 0 | 0 | FALSE |  |  |  | FALSE
ST1-N6-0680 | 014-0010-R, Aansluiting A44 - Aansluiting A4 | Rijksweg 14 | 30G-006-01, Sytwendetunnel Spoortunnel T1 (N14) |  | 64 Intercominstallatie | T1 Spoortunnel Zuidbuis | Intercompost +DT1/64/IC1505 |  |  | SST-N2-001 | SST-N3-064 | Tunnel | Intercominstallatie | 1275 | 00012 | RWS TOP WNZ | WNZ district noord | 0 | 2000-01-01 |  |  |  | WNZ (West-Nederland Zuid) | 30G-006, Tunnel in rijksweg 14 | TRUE | Intercompost |  |  | VITOP |  |  |  | 0 | 0 | [6 empty] | 0 | 0 |  |  |  | GTI |  |  | VM3463 |  |  |  |  | 64 | 000118711 | 0 | 0 | [10 empty] | 0 |  |  |  |  | BR | 0 | Rijkswaterstaat West Nederland Noord |  | 153 |  |  | 0 | 0 | 0 | [8 empty] | FALSE | 0 |  |  |  |  | 0 | 0 | 0 | 0 | FALSE |  |  |  | FALSE
ST1-N6-0681 | 014-0010-R, Aansluiting A44 - Aansluiting A4 | Rijksweg 14 | 30G-006-01, Sytwendetunnel Spoortunnel T1 (N14) |  | 64 Intercominstallatie | T1 Spoortunnel Zuidbuis | Intercompost +DT1/64/IC1506 |  |  | SST-N2-001 | SST-N3-064 | Tunnel | Intercominstallatie | 1275 | 00012 | RWS TOP WNZ | WNZ district noord | 0 | 2000-01-01 |  |  |  | WNZ (West-Nederland Zuid) | 30G-006, Tunnel in rijksweg 14 | TRUE | Intercompost |  |  | VITOP |  |  |  | 0 | 0 | [6 empty] | 0 | 0 |  |  |  | GTI |  |  | VM3463 |  |  |  |  | 64 | 000118712 | 0 | 0 | [10 empty] | 0 |  |  |  |  | BR | 0 | Rijkswaterstaat West Nederland Noord |  | 153 |  |  | 0 | 0 | 0 | [8 empty] | FALSE | 0 |  |  |  |  | 0 | 0 | 0 | 0 | FALSE |  |  |  | FALSE
ST1-N6-0682 | 014-0010-R, Aansluiting A44 - Aansluiting A4 | Rijksweg 14 | 30G-006-01, Sytwendetunnel Spoortunnel T1 (N14) |  | 64 Intercominstallatie | T1 Spoortunnel Zuidbuis | Intercompost +DT1/64/IC1507 |  |  | SST-N2-001 | SST-N3-064 | Tunnel | Intercominstallatie | 1275 | 00012 | RWS TOP WNZ | WNZ district noord | 0 | 2000-01-01 |  |  |  | WNZ (West-Nederland Zuid) | 30G-006, Tunnel in rijksweg 14 | TRUE | Intercompost |  |  | VITOP |  |  |  | 0 | 0 | [6 empty] | 0 | 0 |  |  |  | GTI |  |  | VM3463 |  |  |  |  | 64 | 000118713 | 0 | 0 | [10 empty] | 0 |  |  |  |  | BR | 0 | Rijkswaterstaat West Nederland Noord |  | 153 |  |  | 0 | 0 | 0 | [8 empty] | FALSE | 0 |  |  |  |  | 0 | 0 | 0 | 0 | FALSE |  |  |  | FALSE
ST1-N6-0683 | 014-0010-R, Aansluiting A44 - Aansluiting A4 | Rijksweg 14 | 30G-006-01, Sytwendetunnel Spoortunnel T1 (N14) |  | 64 Intercominstallatie | T1 Spoortunnel Zuidbuis | Intercompost +DT1/64/IC1551 |  |  | SST-N2-001 | SST-N3-064 | Tunnel | Intercominstallatie | 1275 | 00012 | RWS TOP WNZ | WNZ district noord | 0 | 2000-01-01 |  |  |  | WNZ (West-Nederland Zuid) | 30G-006, Tunnel in rijksweg 14 | TRUE | Intercompost |  |  | VITOP |  |  |  | 0 | 0 | [6 empty] | 0 | 0 |  |  |  | GTI |  |  | VM3463 |  |  |  |  | 64 | 000118714 | 0 | 0 | [10 empty] | 0 |  |  |  |  | BR | 0 | Rijkswaterstaat West Nederland Noord |  | 153 |  |  | 0 | 0 | 0 | [8 empty] | FALSE | 0 |  |  |  |  | 0 | 0 | 0 | 0 | FALSE |  |  |  | FALSE
ST1-N6-0684 | 014-0010-R, Aansluiting A44 - Aansluiting A4 | Rijksweg 14 | 30G-006-01, Sytwendetunnel Spoortunnel T1 (N14) |  | 64 Intercominstallatie | T1 Spoortunnel Zuidbuis | Intercompost +DT1/64/IC1552 |  |  | SST-N2-001 | SST-N3-064 | Tunnel | Intercominstallatie | 1275 | 00012 | RWS TOP WNZ | WNZ district noord | 0 | 2000-01-01 |  |  |  | WNZ (West-Nederland Zuid) | 30G-006, Tunnel in rijksweg 14 | TRUE | Intercompost |  |  | VITOP |  |  |  | 0 | 0 | [6 empty] | 0 | 0 |  |  |  | GTI |  |  | VM3463 |  |  |  |  | 64 | 000118715 | 0 | 0 | [10 empty] | 0 |  |  |  |  | BR | 0 | Rijkswaterstaat West Nederland Noord |  | 153 |  |  | 0 | 0 | 0 | [8 empty] | FALSE | 0 |  |  |  |  | 0 | 0 | 0 | 0 | FALSE |  |  |  | FALSE
ST1-N6-0685 | 014-0010-R, Aansluiting A44 - Aansluiting A4 | Rijksweg 14 | 30G-006-01, Sytwendetunnel Spoortunnel T1 (N14) |  | 64 Intercominstallatie | T1 Spoortunnel Zuidbuis | Intercompost +DT1/64/IC1553 |  |  | SST-N2-001 | SST-N3-064 | Tunnel | Intercominstallatie | 1275 | 00012 | RWS TOP WNZ | WNZ district noord | 0 | 2000-01-01 |  |  |  | WNZ (West-Nederland Zuid) | 30G-006, Tunnel in rijksweg 14 | TRUE | Intercompost |  |  | VITOP |  |  |  | 0 | 0 | [6 empty] | 0 | 0 |  |  |  | GTI |  |  | VM3463 |  |  |  |  | 64 | 000118716 | 0 | 0 | [10 empty] | 0 |  |  |  |  | BR | 0 | Rijkswaterstaat West Nederland Noord |  | 153 |  |  | 0 | 0 | 0 | [8 empty] | FALSE | 0 |  |  |  |  | 0 | 0 | 0 | 0 | FALSE |  |  |  | FALSE
ST1-N6-0686 | 014-0010-R, Aansluiting A44 - Aansluiting A4 | Rijksweg 14 | 30G-006-01, Sytwendetunnel Spoortunnel T1 (N14) |  | 64 Intercominstallatie | T1 Spoortunnel Zuidbuis | Intercompost +DT1/64/IC1554 |  |  | SST-N2-001 | SST-N3-064 | Tunnel | Intercominstallatie | 1275 | 00012 | RWS TOP WNZ | WNZ district noord | 0 | 2000-01-01 |  |  |  | WNZ (West-Nederland Zuid) | 30G-006, Tunnel in rijksweg 14 | TRUE | Intercompost |  |  | VITOP |  |  |  | 0 | 0 | [6 empty] | 0 | 0 |  |  |  | GTI |  |  | VM3463 |  |  |  |  | 64 | 000118717 | 0 | 0 | [10 empty] | 0 |  |  |  |  | BR | 0 | Rijkswaterstaat West Nederland Noord |  | 153 |  |  | 0 | 0 | 0 | [8 empty] | FALSE | 0 |  |  |  |  | 0 | 0 | 0 | 0 | FALSE |  |  |  | FALSE
ST1-N6-0687 | 014-0010-R, Aansluiting A44 - Aansluiting A4 | Rijksweg 14 | 30G-006-01, Sytwendetunnel Spoortunnel T1 (N14) |  | 64 Intercominstallatie | T1 Spoortunnel Zuidbuis | Intercompost +DT1/64/IC1555 |  |  | SST-N2-001 | SST-N3-064 | Tunnel | Intercominstallatie | 1275 | 00012 | RWS TOP WNZ | WNZ district noord | 0 | 2000-01-01 |  |  |  | WNZ (West-Nederland Zuid) | 30G-006, Tunnel in rijksweg 14 | TRUE | Intercompost |  |  | VITOP |  |  |  | 0 | 0 | [6 empty] | 0 | 0 |  |  |  | GTI |  |  | VM3463 |  |  |  |  | 64 | 000118718 | 0 | 0 | [10 empty] | 0 |  |  |  |  | BR | 0 | Rijkswaterstaat West Nederland Noord |  | 153 |  |  | 0 | 0 | 0 | [8 empty] | FALSE | 0 |  |  |  |  | 0 | 0 | 0 | 0 | FALSE |  |  |  | FALSE
ST1-N6-0688 | 014-0010-R, Aansluiting A44 - Aansluiting A4 | Rijksweg 14 | 30G-006-01, Sytwendetunnel Spoortunnel T1 (N14) |  | 64 Intercominstallatie | T1 Spoortunnel Zuidbuis | Intercompost +DT1/64/IC1556 |  |  | SST-N2-001 | SST-N3-064 | Tunnel | Intercominstallatie | 1275 | 00012 | RWS TOP WNZ | WNZ district noord | 0 | 2000-01-01 |  |  |  | WNZ (West-Nederland Zuid) | 30G-006, Tunnel in rijksweg 14 | TRUE | Intercompost |  |  | VITOP |  |  |  | 0 | 0 | [6 empty] | 0 | 0 |  |  |  | GTI |  |  | VM3463 |  |  |  |  | 64 | 000118719 | 0 | 0 | [10 empty] | 0 |  |  |  |  | BR | 0 | Rijkswaterstaat West Nederland Noord |  | 153 |  |  | 0 | 0 | 0 | [8 empty] | FALSE | 0 |  |  |  |  | 0 | 0 | 0 | 0 | FALSE |  |  |  | FALSE
ST1-N6-0689 | 014-0010-R, Aansluiting A44 - Aansluiting A4 | Rijksweg 14 | 30G-006-01, Sytwendetunnel Spoortunnel T1 (N14) |  | 64 Intercominstallatie | T1 Spoortunnel Zuidbuis | Intercompost +DT1/64/IC1557 |  |  | SST-N2-001 | SST-N3-064 | Tunnel | Intercominstallatie | 1275 | 00012 | RWS TOP WNZ | WNZ district noord | 0 | 2000-01-01 |  |  |  | WNZ (West-Nederland Zuid) | 30G-006, Tunnel in rijksweg 14 | TRUE | Intercompost |  |  | VITOP |  |  |  | 0 | 0 | [6 empty] | 0 | 0 |  |  |  | GTI |  |  | VM3463 |  |  |  |  | 64 | 000118720 | 0 | 0 | [10 empty] | 0 |  |  |  |  | BR | 0 | Rijkswaterstaat West Nederland Noord |  | 153 |  |  | 0 | 0 | 0 | [8 empty] | FALSE | 0 |  |  |  |  | 0 | 0 | 0 | 0 | FALSE |  |  |  | FALSE
ST1-N6-0690 | 014-0010-R, Aansluiting A44 - Aansluiting A4 | Rijksweg 14 | 30G-006-01, Sytwendetunnel Spoortunnel T1 (N14) |  | 81 Dataselector besturing | T1 Dienstgebouw spoor/ LS-ruimte/ 1.6 | Datakast PLC +SP1.6/81/KP001 |  |  | SST-N2-001 | SST-N3-081 | Tunnel | Bedienings- en besturingsinstallatie | 1431 | 00012 | RWS TOP WNZ | WNZ district noord | 0 |  |  |  |  | WNZ (West-Nederland Zuid) | 30G-006, Tunnel in rijksweg 14 | TRUE | Programmable Logic Controller (PLC) |  |  | VITOP |  |  |  | 0 | 0 | [6 empty] | 0 | 0 | [11 empty] | 81 | 000118721 | 0 | 0 | [10 empty] | 0 |  |  |  |  | BR | 0 | Rijkswaterstaat West Nederland Noord |  | 112 |  |  | 0 | 0 | 0 | [8 empty] | FALSE | 0 |  |  |  |  | 0 | 0 | 0 | 0 | FALSE |  |  |  | FALSE
ST1-N6-0691 | 014-0010-R, Aansluiting A44 - Aansluiting A4 | Rijksweg 14 | 30G-006-01, Sytwendetunnel Spoortunnel T1 (N14) |  | 81 Dataselector besturing | T1 Dienstgebouw spoor/ LS-ruimte/ 1.6 | PLC T12 +SP1.6/81/KP501 |  |  | SST-N2-001 | SST-N3-081 | Tunnel | Bedienings- en besturingsinstallatie | 1431 | 00012 | RWS TOP WNZ | WNZ district noord | 0 |  |  |  |  | WNZ (West-Nederland Zuid) | 30G-006, Tunnel in rijksweg 14 | TRUE | Programmable Logic Controller (PLC) |  |  | VITOP |  |  |  | 0 | 0 | [6 empty] | 0 | 0 | [11 empty] | 81 | 000118722 | 0 | 0 | [10 empty] | 0 |  |  |  |  | BR | 0 | Rijkswaterstaat West Nederland Noord |  | 112 |  |  | 0 | 0 | 0 | [8 empty] | FALSE | 0 |  |  |  |  | 0 | 0 | 0 | 0 | FALSE |  |  |  | FALSE
ST1-N6-0692 | 014-0010-R, Aansluiting A44 - Aansluiting A4 | Rijksweg 14 | 30G-006-01, Sytwendetunnel Spoortunnel T1 (N14) |  | 91 E-Vluchtdeuren | T1 Noordbuis/ Vluchtdeur T1-5 | Vluchtdeur +AT1/91/VD005 |  |  | SST-N2-001 | SST-N3-091 | Tunnel | Vluchtweginstallatie | 1606 | 00012 | RWS TOP WNZ | WNZ district noord | 0 |  |  |  |  | WNZ (West-Nederland Zuid) | 30G-006, Tunnel in rijksweg 14 | TRUE | Vluchtdeur |  |  | VITOP |  |  |  | 0 | 0 | [6 empty] | 0 | 0 | [11 empty] | 91 | 000118723 | 0 | 0 | [10 empty] | 0 |  |  |  |  | BR | 0 | Rijkswaterstaat West Nederland Noord |  | 232 |  |  | 0 | 0 | 0 | [8 empty] | FALSE | 0 |  |  |  |  | 0 | 0 | 0 | 0 | FALSE |  |  |  | FALSE
ST1-N6-0693 | 014-0010-R, Aansluiting A44 - Aansluiting A4 | Rijksweg 14 | 30G-006-01, Sytwendetunnel Spoortunnel T1 (N14) |  | 91 E-Vluchtdeuren | T1 Noordbuis/ Vluchtdeur T1-4 | Vluchtdeur +AT1/91/VD004 |  |  | SST-N2-001 | SST-N3-091 | Tunnel | Vluchtweginstallatie | 1606 | 00012 | RWS TOP WNZ | WNZ district noord | 0 |  |  |  |  | WNZ (West-Nederland Zuid) | 30G-006, Tunnel in rijksweg 14 | TRUE | Vluchtdeur |  |  | VITOP |  |  |  | 0 | 0 | [6 empty] | 0 | 0 | [11 empty] | 91 | 000118724 | 0 | 0 | [10 empty] | 0 |  |  |  |  | BR | 0 | Rijkswaterstaat West Nederland Noord |  | 232 |  |  | 0 | 0 | 0 | [8 empty] | FALSE | 0 |  |  |  |  | 0 | 0 | 0 | 0 | FALSE |  |  |  | FALSE
ST1-N6-0694 | 014-0010-R, Aansluiting A44 - Aansluiting A4 | Rijksweg 14 | 30G-006-01, Sytwendetunnel Spoortunnel T1 (N14) |  | 91 E-Vluchtdeuren | T1 Noordbuis/ Vluchtdeur T1-3 | Vluchtdeur +AT1/91/VD003 |  |  | SST-N2-001 | SST-N3-091 | Tunnel | Vluchtweginstallatie | 1606 | 00012 | RWS TOP WNZ | WNZ district noord | 0 |  |  |  |  | WNZ (West-Nederland Zuid) | 30G-006, Tunnel in rijksweg 14 | TRUE | Vluchtdeur |  |  | VITOP |  |  |  | 0 | 0 | [6 empty] | 0 | 0 | [11 empty] | 91 | 000118725 | 0 | 0 | [10 empty] | 0 |  |  |  |  | BR | 0 | Rijkswaterstaat West Nederland Noord |  | 232 |  |  | 0 | 0 | 0 | [8 empty] | FALSE | 0 |  |  |  |  | 0 | 0 | 0 | 0 | FALSE |  |  |  | FALSE
ST1-N6-0695 | 014-0010-R, Aansluiting A44 - Aansluiting A4 | Rijksweg 14 | 30G-006-01, Sytwendetunnel Spoortunnel T1 (N14) |  | 91 E-Vluchtdeuren | T1 Noordbuis/ Vluchtdeur T1-2 | Vluchtdeur +AT1/91/VD002 |  |  | SST-N2-001 | SST-N3-091 | Tunnel | Vluchtweginstallatie | 1606 | 00012 | RWS TOP WNZ | WNZ district noord | 0 |  |  |  |  | WNZ (West-Nederland Zuid) | 30G-006, Tunnel in rijksweg 14 | TRUE | Vluchtdeur |  |  | VITOP |  |  |  | 0 | 0 | [6 empty] | 0 | 0 | [11 empty] | 91 | 000118726 | 0 | 0 | [10 empty] | 0 |  |  |  |  | BR | 0 | Rijkswaterstaat West Nederland Noord |  | 232 |  |  | 0 | 0 | 0 | [8 empty] | FALSE | 0 |  |  |  |  | 0 | 0 | 0 | 0 | FALSE |  |  |  | FALSE
ST1-N6-0696 | 014-0010-R, Aansluiting A44 - Aansluiting A4 | Rijksweg 14 | 30G-006-01, Sytwendetunnel Spoortunnel T1 (N14) |  | 91 E-Vluchtdeuren | T1 Noordbuis/ Vluchtdeur T1-1 | Vluchtdeur +AT1/91/VD001 |  |  | SST-N2-001 | SST-N3-091 | Tunnel | Vluchtweginstallatie | 1606 | 00012 | RWS TOP WNZ | WNZ district noord | 0 |  |  |  |  | WNZ (West-Nederland Zuid) | 30G-006, Tunnel in rijksweg 14 | TRUE | Vluchtdeur |  |  | VITOP |  |  |  | 0 | 0 | [6 empty] | 0 | 0 | [11 empty] | 91 | 000118727 | 0 | 0 | [10 empty] | 0 |  |  |  |  | BR | 0 | Rijkswaterstaat West Nederland Noord |  | 232 |  |  | 0 | 0 | 0 | [8 empty] | FALSE | 0 |  |  |  |  | 0 | 0 | 0 | 0 | FALSE |  |  |  | FALSE
ST1-N6-0697 | 014-0010-R, Aansluiting A44 - Aansluiting A4 | Rijksweg 14 | 30G-006-01, Sytwendetunnel Spoortunnel T1 (N14) |  | 94 Vluchtwegen en Routes | T1 Spoortunnel Dienstgang | Onderverdeelinrichting vitaal zuid +DGT1/13/F502 |  |  | SST-N2-001 | SST-N3-094 | Tunnel | Vluchtweginstallatie | 1608 | 00012 | RWS TOP WNZ | WNZ district noord | 0 |  |  |  |  | WNZ (West-Nederland Zuid) | 30G-006, Tunnel in rijksweg 14 | TRUE | Vluchtweginstallatie, Algemeen |  |  | VITOP |  |  |  | 0 | 0 | [6 empty] | 0 | 0 | [11 empty] | 94 | 000118728 | 0 | 0 | [10 empty] | 0 |  |  |  |  | BR | 0 | Rijkswaterstaat West Nederland Noord |  | 232 |  |  | 0 | 0 | 0 | [8 empty] | FALSE | 0 |  |  |  |  | 0 | 0 | 0 | 0 | FALSE |  |  |  | FALSE
ST1-N6-0698 | 014-0010-R, Aansluiting A44 - Aansluiting A4 | Rijksweg 14 | 30G-006-01, Sytwendetunnel Spoortunnel T1 (N14) |  | 94 Vluchtwegen en Routes | T1 Spoortunnel Dienstgang | Onderverdeelinrichting vitaal zuid +DGT1/13/F502 |  |  | SST-N2-001 | SST-N3-094 | Tunnel | Vluchtweginstallatie | 1608 | 00012 | RWS TOP WNZ | WNZ district noord | 0 |  |  |  |  | WNZ (West-Nederland Zuid) | 30G-006, Tunnel in rijksweg 14 | TRUE | Vluchtweginstallatie, Algemeen |  |  | VITOP |  |  |  | 0 | 0 | [6 empty] | 0 | 0 | [11 empty] | 94 | 000118729 | 0 | 0 | [10 empty] | 0 |  |  |  |  | BR | 0 | Rijkswaterstaat West Nederland Noord |  | 232 |  |  | 0 | 0 | 0 | [8 empty] | FALSE | 0 |  |  |  |  | 0 | 0 | 0 | 0 | FALSE |  |  |  | FALSE
ST1-N6-0699 | 014-0010-R, Aansluiting A44 - Aansluiting A4 | Rijksweg 14 | 30G-006-01, Sytwendetunnel Spoortunnel T1 (N14) |  | 94 Vluchtwegen en Routes | T1 Spoortunnel Dienstgebouw 1.1 | Onderverdeelinrichting vitaal noord +SP1.1/13/F002 |  |  | SST-N2-001 | SST-N3-094 | Tunnel | Vluchtweginstallatie | 1608 | 00012 | RWS TOP WNZ | WNZ district noord | 0 |  |  |  |  | WNZ (West-Nederland Zuid) | 30G-006, Tunnel in rijksweg 14 | TRUE | Vluchtweginstallatie, Algemeen |  |  | VITOP |  |  |  | 0 | 0 | [6 empty] | 0 | 0 | [11 empty] | 94 | 000118730 | 0 | 0 | [10 empty] | 0 |  |  |  |  | BR | 0 | Rijkswaterstaat West Nederland Noord |  | 232 |  |  | 0 | 0 | 0 | [8 empty] | FALSE | 0 |  |  |  |  | 0 | 0 | 0 | 0 | FALSE |  |  |  | FALSE
ST1-N6-0700 | 014-0010-R, Aansluiting A44 - Aansluiting A4 | Rijksweg 14 | 30G-006-01, Sytwendetunnel Spoortunnel T1 (N14) |  | 94 Vluchtwegen en Routes | T1 Spoortunnel Noordbuis | Accentverlichtingarmatuur +AT1/94/L001 |  |  | SST-N2-001 | SST-N3-094 | Tunnel | Vluchtweginstallatie | 1590 | 00012 | RWS TOP WNZ | WNZ district noord | 0 |  |  |  |  | WNZ (West-Nederland Zuid) | 30G-006, Tunnel in rijksweg 14 | TRUE | Verlichtingsarmatuur |  |  | VITOP |  |  |  | 0 | 0 | [6 empty] | 0 | 0 | [11 empty] | 94 | 000118731 | 0 | 0 | [10 empty] | 0 |  |  |  |  | BR | 0 | Rijkswaterstaat West Nederland Noord |  | 232 |  |  | 0 | 0 | 0 | [8 empty] | FALSE | 0 |  |  |  |  | 0 | 0 | 0 | 0 | FALSE |  |  |  | FALSE
ST1-N6-0701 | 014-0010-R, Aansluiting A44 - Aansluiting A4 | Rijksweg 14 | 30G-006-01, Sytwendetunnel Spoortunnel T1 (N14) |  | 94 Vluchtwegen en Routes | T1 Spoortunnel Noordbuis | Accentverlichtingarmatuur +AT1/94/L002 |  |  | SST-N2-001 | SST-N3-094 | Tunnel | Vluchtweginstallatie | 1590 | 00012 | RWS TOP WNZ | WNZ district noord | 0 |  |  |  |  | WNZ (West-Nederland Zuid) | 30G-006, Tunnel in rijksweg 14 | TRUE | Verlichtingsarmatuur |  |  | VITOP |  |  |  | 0 | 0 | [6 empty] | 0 | 0 | [11 empty] | 94 | 000118732 | 0 | 0 | [10 empty] | 0 |  |  |  |  | BR | 0 | Rijkswaterstaat West Nederland Noord |  | 232 |  |  | 0 | 0 | 0 | [8 empty] | FALSE | 0 |  |  |  |  | 0 | 0 | 0 | 0 | FALSE |  |  |  | FALSE
ST1-N6-0702 | 014-0010-R, Aansluiting A44 - Aansluiting A4 | Rijksweg 14 | 30G-006-01, Sytwendetunnel Spoortunnel T1 (N14) |  | 94 Vluchtwegen en Routes | T1 Spoortunnel Noordbuis | Accentverlichtingarmatuur +AT1/94/L003 |  |  | SST-N2-001 | SST-N3-094 | Tunnel | Vluchtweginstallatie | 1590 | 00012 | RWS TOP WNZ | WNZ district noord | 0 |  |  |  |  | WNZ (West-Nederland Zuid) | 30G-006, Tunnel in rijksweg 14 | TRUE | Verlichtingsarmatuur |  |  | VITOP |  |  |  | 0 | 0 | [6 empty] | 0 | 0 | [11 empty] | 94 | 000118733 | 0 | 0 | [10 empty] | 0 |  |  |  |  | BR | 0 | Rijkswaterstaat West Nederland Noord |  | 232 |  |  | 0 | 0 | 0 | [8 empty] | FALSE | 0 |  |  |  |  | 0 | 0 | 0 | 0 | FALSE |  |  |  | FALSE
ST1-N6-0703 | 014-0010-R, Aansluiting A44 - Aansluiting A4 | Rijksweg 14 | 30G-006-01, Sytwendetunnel Spoortunnel T1 (N14) |  | 94 Vluchtwegen en Routes | T1 Spoortunnel Noordbuis | Accentverlichtingarmatuur +AT1/94/L004 |  |  | SST-N2-001 | SST-N3-094 | Tunnel | Vluchtweginstallatie | 1590 | 00012 | RWS TOP WNZ | WNZ district noord | 0 |  |  |  |  | WNZ (West-Nederland Zuid) | 30G-006, Tunnel in rijksweg 14 | TRUE | Verlichtingsarmatuur |  |  | VITOP |  |  |  | 0 | 0 | [6 empty] | 0 | 0 | [11 empty] | 94 | 000118734 | 0 | 0 | [10 empty] | 0 |  |  |  |  | BR | 0 | Rijkswaterstaat West Nederland Noord |  | 232 |  |  | 0 | 0 | 0 | [8 empty] | FALSE | 0 |  |  |  |  | 0 | 0 | 0 | 0 | FALSE |  |  |  | FALSE
ST1-N6-0704 | 014-0010-R, Aansluiting A44 - Aansluiting A4 | Rijksweg 14 | 30G-006-01, Sytwendetunnel Spoortunnel T1 (N14) |  | 94 Vluchtwegen en Routes | T1 Spoortunnel Noordbuis | Accentverlichtingarmatuur +AT1/94/L005 |  |  | SST-N2-001 | SST-N3-094 | Tunnel | Vluchtweginstallatie | 1590 | 00012 | RWS TOP WNZ | WNZ district noord | 0 |  |  |  |  | WNZ (West-Nederland Zuid) | 30G-006, Tunnel in rijksweg 14 | TRUE | Verlichtingsarmatuur |  |  | VITOP |  |  |  | 0 | 0 | [6 empty] | 0 | 0 | [11 empty] | 94 | 000118735 | 0 | 0 | [10 empty] | 0 |  |  |  |  | BR | 0 | Rijkswaterstaat West Nederland Noord |  | 232 |  |  | 0 | 0 | 0 | [8 empty] | FALSE | 0 |  |  |  |  | 0 | 0 | 0 | 0 | FALSE |  |  |  | FALSE
ST1-N6-0705 | 014-0010-R, Aansluiting A44 - Aansluiting A4 | Rijksweg 14 | 30G-006-01, Sytwendetunnel Spoortunnel T1 (N14) |  | 94 Vluchtwegen en Routes | T1 Spoortunnel Noordbuis | Pictogramarmatuur 'deur en man' +AT1/94/LP001 |  |  | SST-N2-001 | SST-N3-094 | Tunnel | Vluchtweginstallatie | 1429 | 00012 | RWS TOP WNZ | WNZ district noord | 0 |  |  |  |  | WNZ (West-Nederland Zuid) | 30G-006, Tunnel in rijksweg 14 | TRUE | Pictogram |  |  | VITOP |  |  |  | 0 | 0 | [6 empty] | 0 | 0 | [11 empty] | 94 | 000118736 | 0 | 0 | [10 empty] | 0 |  |  |  |  | BR | 0 | Rijkswaterstaat West Nederland Noord |  | 232 |  |  | 0 | 0 | 0 | [8 empty] | FALSE | 0 |  |  |  |  | 0 | 0 | 0 | 0 | FALSE |  |  |  | FALSE
ST1-N6-0706 | 014-0010-R, Aansluiting A44 - Aansluiting A4 | Rijksweg 14 | 30G-006-01, Sytwendetunnel Spoortunnel T1 (N14) |  | 94 Vluchtwegen en Routes | T1 Spoortunnel Noordbuis | Pictogramarmatuur 'deur en man' +AT1/94/LP002 |  |  | SST-N2-001 | SST-N3-094 | Tunnel | Vluchtweginstallatie | 1429 | 00012 | RWS TOP WNZ | WNZ district noord | 0 |  |  |  |  | WNZ (West-Nederland Zuid) | 30G-006, Tunnel in rijksweg 14 | TRUE | Pictogram |  |  | VITOP |  |  |  | 0 | 0 | [6 empty] | 0 | 0 | [11 empty] | 94 | 000118737 | 0 | 0 | [10 empty] | 0 |  |  |  |  | BR | 0 | Rijkswaterstaat West Nederland Noord |  | 232 |  |  | 0 | 0 | 0 | [8 empty] | FALSE | 0 |  |  |  |  | 0 | 0 | 0 | 0 | FALSE |  |  |  | FALSE
ST1-N6-0707 | 014-0010-R, Aansluiting A44 - Aansluiting A4 | Rijksweg 14 | 30G-006-01, Sytwendetunnel Spoortunnel T1 (N14) |  | 94 Vluchtwegen en Routes | T1 Spoortunnel Noordbuis | Pictogramarmatuur 'deur en man' +AT1/94/LP003 |  |  | SST-N2-001 | SST-N3-094 | Tunnel | Vluchtweginstallatie | 1429 | 00012 | RWS TOP WNZ | WNZ district noord | 0 |  |  |  |  | WNZ (West-Nederland Zuid) | 30G-006, Tunnel in rijksweg 14 | TRUE | Pictogram |  |  | VITOP |  |  |  | 0 | 0 | [6 empty] | 0 | 0 | [11 empty] | 94 | 000118738 | 0 | 0 | [10 empty] | 0 |  |  |  |  | BR | 0 | Rijkswaterstaat West Nederland Noord |  | 232 |  |  | 0 | 0 | 0 | [8 empty] | FALSE | 0 |  |  |  |  | 0 | 0 | 0 | 0 | FALSE |  |  |  | FALSE
ST1-N6-0708 | 014-0010-R, Aansluiting A44 - Aansluiting A4 | Rijksweg 14 | 30G-006-01, Sytwendetunnel Spoortunnel T1 (N14) |  | 94 Vluchtwegen en Routes | T1 Spoortunnel Noordbuis | Pictogramarmatuur 'deur en man' +AT1/94/LP004 |  |  | SST-N2-001 | SST-N3-094 | Tunnel | Vluchtweginstallatie | 1429 | 00012 | RWS TOP WNZ | WNZ district noord | 0 |  |  |  |  | WNZ (West-Nederland Zuid) | 30G-006, Tunnel in rijksweg 14 | TRUE | Pictogram |  |  | VITOP |  |  |  | 0 | 0 | [6 empty] | 0 | 0 | [11 empty] | 94 | 000118739 | 0 | 0 | [10 empty] | 0 |  |  |  |  | BR | 0 | Rijkswaterstaat West Nederland Noord |  | 232 |  |  | 0 | 0 | 0 | [8 empty] | FALSE | 0 |  |  |  |  | 0 | 0 | 0 | 0 | FALSE |  |  |  | FALSE
ST1-N6-0709 | 014-0010-R, Aansluiting A44 - Aansluiting A4 | Rijksweg 14 | 30G-006-01, Sytwendetunnel Spoortunnel T1 (N14) |  | 94 Vluchtwegen en Routes | T1 Spoortunnel Noordbuis | Pictogramarmatuur 'deur en man' +AT1/94/LP005 |  |  | SST-N2-001 | SST-N3-094 | Tunnel | Vluchtweginstallatie | 1429 | 00012 | RWS TOP WNZ | WNZ district noord | 0 |  |  |  |  | WNZ (West-Nederland Zuid) | 30G-006, Tunnel in rijksweg 14 | TRUE | Pictogram |  |  | VITOP |  |  |  | 0 | 0 | [6 empty] | 0 | 0 | [11 empty] | 94 | 000118740 | 0 | 0 | [10 empty] | 0 |  |  |  |  | BR | 0 | Rijkswaterstaat West Nederland Noord |  | 232 |  |  | 0 | 0 | 0 | [8 empty] | FALSE | 0 |  |  |  |  | 0 | 0 | 0 | 0 | FALSE |  |  |  | FALSE
ST1-N6-0710 | 014-0010-R, Aansluiting A44 - Aansluiting A4 | Rijksweg 14 | 30G-006-01, Sytwendetunnel Spoortunnel T1 (N14) |  | 94 Vluchtwegen en Routes | T1 Spoortunnel Noordbuis | Contourverlichting +AT1/94/LC005 |  |  | SST-N2-001 | SST-N3-094 | Tunnel | Vluchtweginstallatie | 1590 | 00012 | RWS TOP WNZ | WNZ district noord | 0 |  |  |  |  | WNZ (West-Nederland Zuid) | 30G-006, Tunnel in rijksweg 14 | TRUE | Verlichtingsarmatuur |  |  | VITOP |  |  |  | 0 | 0 | [6 empty] | 0 | 0 | [11 empty] | 94 | 000118741 | 0 | 0 | [10 empty] | 0 |  |  |  |  | BR | 0 | Rijkswaterstaat West Nederland Noord |  | 232 |  |  | 0 | 0 | 0 | [8 empty] | FALSE | 0 |  |  |  |  | 0 | 0 | 0 | 0 | FALSE |  |  |  | FALSE
ST1-N6-0711 | 014-0010-R, Aansluiting A44 - Aansluiting A4 | Rijksweg 14 | 30G-006-01, Sytwendetunnel Spoortunnel T1 (N14) |  | 94 Vluchtwegen en Routes | T1 Spoortunnel Noordbuis | Contourverlichting +AT1/94/LC004 |  |  | SST-N2-001 | SST-N3-094 | Tunnel | Vluchtweginstallatie | 1590 | 00012 | RWS TOP WNZ | WNZ district noord | 0 |  |  |  |  | WNZ (West-Nederland Zuid) | 30G-006, Tunnel in rijksweg 14 | TRUE | Verlichtingsarmatuur |  |  | VITOP |  |  |  | 0 | 0 | [6 empty] | 0 | 0 | [11 empty] | 94 | 000118742 | 0 | 0 | [10 empty] | 0 |  |  |  |  | BR | 0 | Rijkswaterstaat West Nederland Noord |  | 232 |  |  | 0 | 0 | 0 | [8 empty] | FALSE | 0 |  |  |  |  | 0 | 0 | 0 | 0 | FALSE |  |  |  | FALSE
ST1-N6-0712 | 014-0010-R, Aansluiting A44 - Aansluiting A4 | Rijksweg 14 | 30G-006-01, Sytwendetunnel Spoortunnel T1 (N14) |  | 94 Vluchtwegen en Routes | T1 Spoortunnel Noordbuis | Contourverlichting +AT1/94/LC003 |  |  | SST-N2-001 | SST-N3-094 | Tunnel | Vluchtweginstallatie | 1590 | 00012 | RWS TOP WNZ | WNZ district noord | 0 |  |  |  |  | WNZ (West-Nederland Zuid) | 30G-006, Tunnel in rijksweg 14 | TRUE | Verlichtingsarmatuur |  |  | VITOP |  |  |  | 0 | 0 | [6 empty] | 0 | 0 | [11 empty] | 94 | 000118743 | 0 | 0 | [10 empty] | 0 |  |  |  |  | BR | 0 | Rijkswaterstaat West Nederland Noord |  | 232 |  |  | 0 | 0 | 0 | [8 empty] | FALSE | 0 |  |  |  |  | 0 | 0 | 0 | 0 | FALSE |  |  |  | FALSE
ST1-N6-0713 | 014-0010-R, Aansluiting A44 - Aansluiting A4 | Rijksweg 14 | 30G-006-01, Sytwendetunnel Spoortunnel T1 (N14) |  | 94 Vluchtwegen en Routes | T1 Spoortunnel Noordbuis | Contourverlichting +AT1/94/LC002 |  |  | SST-N2-001 | SST-N3-094 | Tunnel | Vluchtweginstallatie | 1590 | 00012 | RWS TOP WNZ | WNZ district noord | 0 |  |  |  |  | WNZ (West-Nederland Zuid) | 30G-006, Tunnel in rijksweg 14 | TRUE | Verlichtingsarmatuur |  |  | VITOP |  |  |  | 0 | 0 | [6 empty] | 0 | 0 | [11 empty] | 94 | 000118744 | 0 | 0 | [10 empty] | 0 |  |  |  |  | BR | 0 | Rijkswaterstaat West Nederland Noord |  | 232 |  |  | 0 | 0 | 0 | [8 empty] | FALSE | 0 |  |  |  |  | 0 | 0 | 0 | 0 | FALSE |  |  |  | FALSE
ST1-N6-0714 | 014-0010-R, Aansluiting A44 - Aansluiting A4 | Rijksweg 14 | 30G-006-01, Sytwendetunnel Spoortunnel T1 (N14) |  | 94 Vluchtwegen en Routes | T1 Spoortunnel Noordbuis | Contourverlichting +AT1/94/LC001 |  |  | SST-N2-001 | SST-N3-094 | Tunnel | Vluchtweginstallatie | 1590 | 00012 | RWS TOP WNZ | WNZ district noord | 0 |  |  |  |  | WNZ (West-Nederland Zuid) | 30G-006, Tunnel in rijksweg 14 | TRUE | Verlichtingsarmatuur |  |  | VITOP |  |  |  | 0 | 0 | [6 empty] | 0 | 0 | [11 empty] | 94 | 000118745 | 0 | 0 | [10 empty] | 0 |  |  |  |  | BR | 0 | Rijkswaterstaat West Nederland Noord |  | 232 |  |  | 0 | 0 | 0 | [8 empty] | FALSE | 0 |  |  |  |  | 0 | 0 | 0 | 0 | FALSE |  |  |  | FALSE
ST1-N6-0715 | 014-0010-R, Aansluiting A44 - Aansluiting A4 | Rijksweg 14 | 30G-006-01, Sytwendetunnel Spoortunnel T1 (N14) |  | 94 Vluchtwegen en Routes | T1 Spoortunnel Zuidbuis | Accentverlichtingarmatuur +DT1/94/L501 |  |  | SST-N2-001 | SST-N3-094 | Tunnel | Vluchtweginstallatie | 1590 | 00012 | RWS TOP WNZ | WNZ district noord | 0 |  |  |  |  | WNZ (West-Nederland Zuid) | 30G-006, Tunnel in rijksweg 14 | TRUE | Verlichtingsarmatuur |  |  | VITOP |  |  |  | 0 | 0 | [6 empty] | 0 | 0 | [11 empty] | 94 | 000118746 | 0 | 0 | [10 empty] | 0 |  |  |  |  | BR | 0 | Rijkswaterstaat West Nederland Noord |  | 232 |  |  | 0 | 0 | 0 | [8 empty] | FALSE | 0 |  |  |  |  | 0 | 0 | 0 | 0 | FALSE |  |  |  | FALSE
ST1-N6-0716 | 014-0010-R, Aansluiting A44 - Aansluiting A4 | Rijksweg 14 | 30G-006-01, Sytwendetunnel Spoortunnel T1 (N14) |  | 94 Vluchtwegen en Routes | T1 Spoortunnel Zuidbuis | Accentverlichtingarmatuur +DT1/94/L502 |  |  | SST-N2-001 | SST-N3-094 | Tunnel | Vluchtweginstallatie | 1590 | 00012 | RWS TOP WNZ | WNZ district noord | 0 |  |  |  |  | WNZ (West-Nederland Zuid) | 30G-006, Tunnel in rijksweg 14 | TRUE | Verlichtingsarmatuur |  |  | VITOP |  |  |  | 0 | 0 | [6 empty] | 0 | 0 | [11 empty] | 94 | 000118747 | 0 | 0 | [10 empty] | 0 |  |  |  |  | BR | 0 | Rijkswaterstaat West Nederland Noord |  | 232 |  |  | 0 | 0 | 0 | [8 empty] | FALSE | 0 |  |  |  |  | 0 | 0 | 0 | 0 | FALSE |  |  |  | FALSE
ST1-N6-0717 | 014-0010-R, Aansluiting A44 - Aansluiting A4 | Rijksweg 14 | 30G-006-01, Sytwendetunnel Spoortunnel T1 (N14) |  | 94 Vluchtwegen en Routes | T1 Spoortunnel Zuidbuis | Accentverlichtingarmatuur +DT1/94/L503 |  |  | SST-N2-001 | SST-N3-094 | Tunnel | Vluchtweginstallatie | 1590 | 00012 | RWS TOP WNZ | WNZ district noord | 0 |  |  |  |  | WNZ (West-Nederland Zuid) | 30G-006, Tunnel in rijksweg 14 | TRUE | Verlichtingsarmatuur |  |  | VITOP |  |  |  | 0 | 0 | [6 empty] | 0 | 0 | [11 empty] | 94 | 000118748 | 0 | 0 | [10 empty] | 0 |  |  |  |  | BR | 0 | Rijkswaterstaat West Nederland Noord |  | 232 |  |  | 0 | 0 | 0 | [8 empty] | FALSE | 0 |  |  |  |  | 0 | 0 | 0 | 0 | FALSE |  |  |  | FALSE
ST1-N6-0718 | 014-0010-R, Aansluiting A44 - Aansluiting A4 | Rijksweg 14 | 30G-006-01, Sytwendetunnel Spoortunnel T1 (N14) |  | 94 Vluchtwegen en Routes | T1 Spoortunnel Zuidbuis | Accentverlichtingarmatuur +DT1/94/L504 |  |  | SST-N2-001 | SST-N3-094 | Tunnel | Vluchtweginstallatie | 1590 | 00012 | RWS TOP WNZ | WNZ district noord | 0 |  |  |  |  | WNZ (West-Nederland Zuid) | 30G-006, Tunnel in rijksweg 14 | TRUE | Verlichtingsarmatuur |  |  | VITOP |  |  |  | 0 | 0 | [6 empty] | 0 | 0 | [11 empty] | 94 | 000118749 | 0 | 0 | [10 empty] | 0 |  |  |  |  | BR | 0 | Rijkswaterstaat West Nederland Noord |  | 232 |  |  | 0 | 0 | 0 | [8 empty] | FALSE | 0 |  |  |  |  | 0 | 0 | 0 | 0 | FALSE |  |  |  | FALSE
ST1-N6-0719 | 014-0010-R, Aansluiting A44 - Aansluiting A4 | Rijksweg 14 | 30G-006-01, Sytwendetunnel Spoortunnel T1 (N14) |  | 94 Vluchtwegen en Routes | T1 Spoortunnel Zuidbuis | Accentverlichtingarmatuur +DT1/94/L505 |  |  | SST-N2-001 | SST-N3-094 | Tunnel | Vluchtweginstallatie | 1590 | 00012 | RWS TOP WNZ | WNZ district noord | 0 |  |  |  |  | WNZ (West-Nederland Zuid) | 30G-006, Tunnel in rijksweg 14 | TRUE | Verlichtingsarmatuur |  |  | VITOP |  |  |  | 0 | 0 | [6 empty] | 0 | 0 | [11 empty] | 94 | 000118750 | 0 | 0 | [10 empty] | 0 |  |  |  |  | BR | 0 | Rijkswaterstaat West Nederland Noord |  | 232 |  |  | 0 | 0 | 0 | [8 empty] | FALSE | 0 |  |  |  |  | 0 | 0 | 0 | 0 | FALSE |  |  |  | FALSE
ST1-N6-0720 | 014-0010-R, Aansluiting A44 - Aansluiting A4 | Rijksweg 14 | 30G-006-01, Sytwendetunnel Spoortunnel T1 (N14) |  | 94 Vluchtwegen en Routes | T1 Spoortunnel Zuidbuis | Pictogramarmatuur 'deur en man' +DT1/94/LP501 |  |  | SST-N2-001 | SST-N3-094 | Tunnel | Vluchtweginstallatie | 1429 | 00012 | RWS TOP WNZ | WNZ district noord | 0 |  |  |  |  | WNZ (West-Nederland Zuid) | 30G-006, Tunnel in rijksweg 14 | TRUE | Pictogram |  |  | VITOP |  |  |  | 0 | 0 | [6 empty] | 0 | 0 | [11 empty] | 94 | 000118751 | 0 | 0 | [10 empty] | 0 |  |  |  |  | BR | 0 | Rijkswaterstaat West Nederland Noord |  | 232 |  |  | 0 | 0 | 0 | [8 empty] | FALSE | 0 |  |  |  |  | 0 | 0 | 0 | 0 | FALSE |  |  |  | FALSE
ST1-N6-0721 | 014-0010-R, Aansluiting A44 - Aansluiting A4 | Rijksweg 14 | 30G-006-01, Sytwendetunnel Spoortunnel T1 (N14) |  | 94 Vluchtwegen en Routes | T1 Spoortunnel Zuidbuis | Pictogramarmatuur 'deur en man' +DT1/94/LP502 |  |  | SST-N2-001 | SST-N3-094 | Tunnel | Vluchtweginstallatie | 1429 | 00012 | RWS TOP WNZ | WNZ district noord | 0 |  |  |  |  | WNZ (West-Nederland Zuid) | 30G-006, Tunnel in rijksweg 14 | TRUE | Pictogram |  |  | VITOP |  |  |  | 0 | 0 | [6 empty] | 0 | 0 | [11 empty] | 94 | 000118752 | 0 | 0 | [10 empty] | 0 |  |  |  |  | BR | 0 | Rijkswaterstaat West Nederland Noord |  | 232 |  |  | 0 | 0 | 0 | [8 empty] | FALSE | 0 |  |  |  |  | 0 | 0 | 0 | 0 | FALSE |  |  |  | FALSE
ST1-N6-0722 | 014-0010-R, Aansluiting A44 - Aansluiting A4 | Rijksweg 14 | 30G-006-01, Sytwendetunnel Spoortunnel T1 (N14) |  | 94 Vluchtwegen en Routes | T1 Spoortunnel Zuidbuis | Pictogramarmatuur 'deur en man' +DT1/94/LP503 |  |  | SST-N2-001 | SST-N3-094 | Tunnel | Vluchtweginstallatie | 1429 | 00012 | RWS TOP WNZ | WNZ district noord | 0 |  |  |  |  | WNZ (West-Nederland Zuid) | 30G-006, Tunnel in rijksweg 14 | TRUE | Pictogram |  |  | VITOP |  |  |  | 0 | 0 | [6 empty] | 0 | 0 | [11 empty] | 94 | 000118753 | 0 | 0 | [10 empty] | 0 |  |  |  |  | BR | 0 | Rijkswaterstaat West Nederland Noord |  | 232 |  |  | 0 | 0 | 0 | [8 empty] | FALSE | 0 |  |  |  |  | 0 | 0 | 0 | 0 | FALSE |  |  |  | FALSE
ST1-N6-0723 | 014-0010-R, Aansluiting A44 - Aansluiting A4 | Rijksweg 14 | 30G-006-01, Sytwendetunnel Spoortunnel T1 (N14) |  | 94 Vluchtwegen en Routes | T1 Spoortunnel Zuidbuis | Pictogramarmatuur 'deur en man' +DT1/94/LP504 |  |  | SST-N2-001 | SST-N3-094 | Tunnel | Vluchtweginstallatie | 1429 | 00012 | RWS TOP WNZ | WNZ district noord | 0 |  |  |  |  | WNZ (West-Nederland Zuid) | 30G-006, Tunnel in rijksweg 14 | TRUE | Pictogram |  |  | VITOP |  |  |  | 0 | 0 | [6 empty] | 0 | 0 | [11 empty] | 94 | 000118754 | 0 | 0 | [10 empty] | 0 |  |  |  |  | BR | 0 | Rijkswaterstaat West Nederland Noord |  | 232 |  |  | 0 | 0 | 0 | [8 empty] | FALSE | 0 |  |  |  |  | 0 | 0 | 0 | 0 | FALSE |  |  |  | FALSE
ST1-N6-0724 | 014-0010-R, Aansluiting A44 - Aansluiting A4 | Rijksweg 14 | 30G-006-01, Sytwendetunnel Spoortunnel T1 (N14) |  | 94 Vluchtwegen en Routes | T1 Spoortunnel Zuidbuis | Pictogramarmatuur 'deur en man' +DT1/94/LP505 |  |  | SST-N2-001 | SST-N3-094 | Tunnel | Vluchtweginstallatie | 1429 | 00012 | RWS TOP WNZ | WNZ district noord | 0 |  |  |  |  | WNZ (West-Nederland Zuid) | 30G-006, Tunnel in rijksweg 14 | TRUE | Pictogram |  |  | VITOP |  |  |  | 0 | 0 | [6 empty] | 0 | 0 | [11 empty] | 94 | 000118755 | 0 | 0 | [10 empty] | 0 |  |  |  |  | BR | 0 | Rijkswaterstaat West Nederland Noord |  | 232 |  |  | 0 | 0 | 0 | [8 empty] | FALSE | 0 |  |  |  |  | 0 | 0 | 0 | 0 | FALSE |  |  |  | FALSE
ST1-N6-0725 | 014-0010-R, Aansluiting A44 - Aansluiting A4 | Rijksweg 14 | 30G-006-01, Sytwendetunnel Spoortunnel T1 (N14) |  | 94 Vluchtwegen en Routes | T1 Spoortunnel Zuidbuis | Contourverlichting +DT1/94/LC501 |  |  | SST-N2-001 | SST-N3-094 | Tunnel | Vluchtweginstallatie | 1590 | 00012 | RWS TOP WNZ | WNZ district noord | 0 |  |  |  |  | WNZ (West-Nederland Zuid) | 30G-006, Tunnel in rijksweg 14 | TRUE | Verlichtingsarmatuur |  |  | VITOP |  |  |  | 0 | 0 | [6 empty] | 0 | 0 | [11 empty] | 94 | 000118756 | 0 | 0 | [10 empty] | 0 |  |  |  |  | BR | 0 | Rijkswaterstaat West Nederland Noord |  | 232 |  |  | 0 | 0 | 0 | [8 empty] | FALSE | 0 |  |  |  |  | 0 | 0 | 0 | 0 | FALSE |  |  |  | FALSE
ST1-N6-0726 | 014-0010-R, Aansluiting A44 - Aansluiting A4 | Rijksweg 14 | 30G-006-01, Sytwendetunnel Spoortunnel T1 (N14) |  | 94 Vluchtwegen en Routes | T1 Spoortunnel Zuidbuis | Contourverlichting +DT1/94/LC502 |  |  | SST-N2-001 | SST-N3-094 | Tunnel | Vluchtweginstallatie | 1590 | 00012 | RWS TOP WNZ | WNZ district noord | 0 |  |  |  |  | WNZ (West-Nederland Zuid) | 30G-006, Tunnel in rijksweg 14 | TRUE | Verlichtingsarmatuur |  |  | VITOP |  |  |  | 0 | 0 | [6 empty] | 0 | 0 | [11 empty] | 94 | 000118757 | 0 | 0 | [10 empty] | 0 |  |  |  |  | BR | 0 | Rijkswaterstaat West Nederland Noord |  | 232 |  |  | 0 | 0 | 0 | [8 empty] | FALSE | 0 |  |  |  |  | 0 | 0 | 0 | 0 | FALSE |  |  |  | FALSE
ST1-N6-0727 | 014-0010-R, Aansluiting A44 - Aansluiting A4 | Rijksweg 14 | 30G-006-01, Sytwendetunnel Spoortunnel T1 (N14) |  | 94 Vluchtwegen en Routes | T1 Spoortunnel Zuidbuis | Contourverlichting +DT1/94/LC503 |  |  | SST-N2-001 | SST-N3-094 | Tunnel | Vluchtweginstallatie | 1590 | 00012 | RWS TOP WNZ | WNZ district noord | 0 |  |  |  |  | WNZ (West-Nederland Zuid) | 30G-006, Tunnel in rijksweg 14 | TRUE | Verlichtingsarmatuur |  |  | VITOP |  |  |  | 0 | 0 | [6 empty] | 0 | 0 | [11 empty] | 94 | 000118758 | 0 | 0 | [10 empty] | 0 |  |  |  |  | BR | 0 | Rijkswaterstaat West Nederland Noord |  | 232 |  |  | 0 | 0 | 0 | [8 empty] | FALSE | 0 |  |  |  |  | 0 | 0 | 0 | 0 | FALSE |  |  |  | FALSE
ST1-N6-0728 | 014-0010-R, Aansluiting A44 - Aansluiting A4 | Rijksweg 14 | 30G-006-01, Sytwendetunnel Spoortunnel T1 (N14) |  | 94 Vluchtwegen en Routes | T1 Spoortunnel Zuidbuis | Contourverlichting +DT1/94/LC504 |  |  | SST-N2-001 | SST-N3-094 | Tunnel | Vluchtweginstallatie | 1590 | 00012 | RWS TOP WNZ | WNZ district noord | 0 |  |  |  |  | WNZ (West-Nederland Zuid) | 30G-006, Tunnel in rijksweg 14 | TRUE | Verlichtingsarmatuur |  |  | VITOP |  |  |  | 0 | 0 | [6 empty] | 0 | 0 | [11 empty] | 94 | 000118759 | 0 | 0 | [10 empty] | 0 |  |  |  |  | BR | 0 | Rijkswaterstaat West Nederland Noord |  | 232 |  |  | 0 | 0 | 0 | [8 empty] | FALSE | 0 |  |  |  |  | 0 | 0 | 0 | 0 | FALSE |  |  |  | FALSE
ST1-N6-0729 | 014-0010-R, Aansluiting A44 - Aansluiting A4 | Rijksweg 14 | 30G-006-01, Sytwendetunnel Spoortunnel T1 (N14) |  | 94 Vluchtwegen en Routes | T1 Spoortunnel Zuidbuis | Contourverlichting +DT1/94/LC505 |  |  | SST-N2-001 | SST-N3-094 | Tunnel | Vluchtweginstallatie | 1590 | 00012 | RWS TOP WNZ | WNZ district noord | 0 |  |  |  |  | WNZ (West-Nederland Zuid) | 30G-006, Tunnel in rijksweg 14 | TRUE | Verlichtingsarmatuur |  |  | VITOP |  |  |  | 0 | 0 | [6 empty] | 0 | 0 | [11 empty] | 94 | 000118760 | 0 | 0 | [10 empty] | 0 |  |  |  |  | BR | 0 | Rijkswaterstaat West Nederland Noord |  | 232 |  |  | 0 | 0 | 0 | [8 empty] | FALSE | 0 |  |  |  |  | 0 | 0 | 0 | 0 | FALSE |  |  |  | FALSE
ST1-N6-0730 | 014-0010-R, Aansluiting A44 - Aansluiting A4 | Rijksweg 14 | 30G-006-01, Sytwendetunnel Spoortunnel T1 (N14) |  | 94 Vluchtwegen en Routes | T1 Spoortunnel Zuidbuis | Onderverdeelinrichting vitaal noord +SP11/13/F002 |  |  | SST-N2-001 | SST-N3-094 | Tunnel | Vluchtweginstallatie | 1608 | 00012 | RWS TOP WNZ | WNZ district noord | 0 |  |  |  |  | WNZ (West-Nederland Zuid) | 30G-006, Tunnel in rijksweg 14 | TRUE | Vluchtweginstallatie, Algemeen |  |  | VITOP |  |  |  | 0 | 0 | [6 empty] | 0 | 0 | [11 empty] | 94 | 000118761 | 0 | 0 | [10 empty] | 0 |  |  |  |  | BR | 0 | Rijkswaterstaat West Nederland Noord |  | 232 |  |  | 0 | 0 | 0 | [8 empty] | FALSE | 0 |  |  |  |  | 0 | 0 | 0 | 0 | FALSE |  |  |  | FALSE
0000407316 | 014-0010-R, Aansluiting A44 - Aansluiting A4 | Rijksweg 14 | 30G-006-01, Sytwendetunnel Vliettunnel T3,4,5 (N14) |  | hectometerbord |  | hectometerbord, N14, 13,9, L |  |  | SVT-N2-001 | 0000402276 | Tunnel | Bebording en bewegwijzering (statisch) | 1242 | 00012 | RWS TOP WNZ | WNZ district noord | 0 |  |  |  |  | WNZ (West-Nederland Zuid) | 30G-006, Tunnel in rijksweg 14 | TRUE | Hectometerbord |  |  | VITOP |  |  |  | 86131.163 | 455340.068 | [6 empty] | 0 | 0 |  |  | 407316 | [10 empty] | 0 | 0 |  | 14 | 13.9 | [7 empty] | 0 |  |  |  |  | BR | 0 | Rijkswaterstaat West Nederland Noord |  | 111 |  |  | 0 | 0 | 0 | [8 empty] | FALSE | 0 |  |  |  |  | 0 | 0 | 0 | 0 | FALSE |  | 202007215674 |  | FALSE
0000413003 | 014-0010-R, Aansluiting A44 - Aansluiting A4 | Rijksweg 14 | 30G-006-01, Sytwendetunnel Vliettunnel T3,4,5 (N14) |  | hectometerbord |  | hectometerbord, N14, 14,7, R |  |  | SVT-N2-001 | 0000402276 | Tunnel | Bebording en bewegwijzering (statisch) | 1242 | 00012 | RWS TOP WNZ | WNZ district noord | 0 |  |  |  |  | WNZ (West-Nederland Zuid) | 30G-006, Tunnel in rijksweg 14 | TRUE | Hectometerbord |  |  | VITOP |  |  |  | 86658.508 | 454738.39 | [6 empty] | 0 | 0 |  |  | 413003 | [10 empty] | 0 | 0 |  | 14 | 14.7 | [7 empty] | 0 |  |  |  |  | BR | 0 | Rijkswaterstaat West Nederland Noord |  | 111 |  |  | 0 | 0 | 0 | [8 empty] | FALSE | 0 |  |  |  |  | 0 | 0 | 0 | 0 | FALSE |  | 202007221361 |  | FALSE
0000413004 | 014-0010-R, Aansluiting A44 - Aansluiting A4 | Rijksweg 14 | 30G-006-01, Sytwendetunnel Vliettunnel T3,4,5 (N14) |  | hectometerbord |  | hectometerbord, N14, 14,7, L |  |  | SVT-N2-001 | 0000402276 | Tunnel | Bebording en bewegwijzering (statisch) | 1242 | 00012 | RWS TOP WNZ | WNZ district noord | 0 |  |  |  |  | WNZ (West-Nederland Zuid) | 30G-006, Tunnel in rijksweg 14 | TRUE | Hectometerbord |  |  | VITOP |  |  |  | 86671.787 | 454752.641 | [6 empty] | 0 | 0 |  |  | 413004 | [10 empty] | 0 | 0 |  | 14 | 14.7 | [7 empty] | 0 |  |  |  |  | BR | 0 | Rijkswaterstaat West Nederland Noord |  | 111 |  |  | 0 | 0 | 0 | [8 empty] | FALSE | 0 |  |  |  |  | 0 | 0 | 0 | 0 | FALSE |  | 202007221362 |  | FALSE
0000413005 | 014-0010-R, Aansluiting A44 - Aansluiting A4 | Rijksweg 14 | 30G-006-01, Sytwendetunnel Vliettunnel T3,4,5 (N14) |  | hectometerbord |  | hectometerbord, N14, 14,6, R |  |  | SVT-N2-001 | 0000402276 | Tunnel | Bebording en bewegwijzering (statisch) | 1242 | 00012 | RWS TOP WNZ | WNZ district noord | 0 |  |  |  |  | WNZ (West-Nederland Zuid) | 30G-006, Tunnel in rijksweg 14 | TRUE | Hectometerbord |  |  | VITOP |  |  |  | 86586.094 | 454807.831 | [6 empty] | 0 | 0 |  |  | 413005 | [10 empty] | 0 | 0 |  | 14 | 14.6 | [7 empty] | 0 |  |  |  |  | BR | 0 | Rijkswaterstaat West Nederland Noord |  | 111 |  |  | 0 | 0 | 0 | [8 empty] | FALSE | 0 |  |  |  |  | 0 | 0 | 0 | 0 | FALSE |  | 202007221363 |  | FALSE
0000413006 | 014-0010-R, Aansluiting A44 - Aansluiting A4 | Rijksweg 14 | 30G-006-01, Sytwendetunnel Vliettunnel T3,4,5 (N14) |  | hectometerbord |  | hectometerbord, N14, 14,6, L |  |  | SVT-N2-001 | 0000402276 | Tunnel | Bebording en bewegwijzering (statisch) | 1242 | 00012 | RWS TOP WNZ | WNZ district noord | 0 |  |  |  |  | WNZ (West-Nederland Zuid) | 30G-006, Tunnel in rijksweg 14 | TRUE | Hectometerbord |  |  | VITOP |  |  |  | 86599.451 | 454821.387 | [6 empty] | 0 | 0 |  |  | 413006 | [10 empty] | 0 | 0 |  | 14 | 14.6 | [7 empty] | 0 |  |  |  |  | BR | 0 | Rijkswaterstaat West Nederland Noord |  | 111 |  |  | 0 | 0 | 0 | [8 empty] | FALSE | 0 |  |  |  |  | 0 | 0 | 0 | 0 | FALSE |  | 202007221364 |  | FALSE
0000413007 | 014-0010-R, Aansluiting A44 - Aansluiting A4 | Rijksweg 14 | 30G-006-01, Sytwendetunnel Vliettunnel T3,4,5 (N14) |  | hectometerbord |  | hectometerbord, N14, 14,5, R |  |  | SVT-N2-001 | 0000402276 | Tunnel | Bebording en bewegwijzering (statisch) | 1242 | 00012 | RWS TOP WNZ | WNZ district noord | 0 |  |  |  |  | WNZ (West-Nederland Zuid) | 30G-006, Tunnel in rijksweg 14 | TRUE | Hectometerbord |  |  | VITOP |  |  |  | 86515.693 | 454878.998 | [6 empty] | 0 | 0 |  |  | 413007 | [10 empty] | 0 | 0 |  | 14 | 14.5 | [7 empty] | 0 |  |  |  |  | BR | 0 | Rijkswaterstaat West Nederland Noord |  | 111 |  |  | 0 | 0 | 0 | [8 empty] | FALSE | 0 |  |  |  |  | 0 | 0 | 0 | 0 | FALSE |  | 202007221365 |  | FALSE
0000413008 | 014-0010-R, Aansluiting A44 - Aansluiting A4 | Rijksweg 14 | 30G-006-01, Sytwendetunnel Vliettunnel T3,4,5 (N14) |  | hectometerbord |  | hectometerbord, N14, 14,5, L |  |  | SVT-N2-001 | 0000402276 | Tunnel | Bebording en bewegwijzering (statisch) | 1242 | 00012 | RWS TOP WNZ | WNZ district noord | 0 |  |  |  |  | WNZ (West-Nederland Zuid) | 30G-006, Tunnel in rijksweg 14 | TRUE | Hectometerbord |  |  | VITOP |  |  |  | 86529.557 | 454892.163 | [6 empty] | 0 | 0 |  |  | 413008 | [10 empty] | 0 | 0 |  | 14 | 14.5 | [7 empty] | 0 |  |  |  |  | BR | 0 | Rijkswaterstaat West Nederland Noord |  | 111 |  |  | 0 | 0 | 0 | [8 empty] | FALSE | 0 |  |  |  |  | 0 | 0 | 0 | 0 | FALSE |  | 202007221366 |  | FALSE
0000413009 | 014-0010-R, Aansluiting A44 - Aansluiting A4 | Rijksweg 14 | 30G-006-01, Sytwendetunnel Vliettunnel T3,4,5 (N14) |  | hectometerbord |  | hectometerbord, N14, 14,4, R |  |  | SVT-N2-001 | 0000402276 | Tunnel | Bebording en bewegwijzering (statisch) | 1242 | 00012 | RWS TOP WNZ | WNZ district noord | 0 |  |  |  |  | WNZ (West-Nederland Zuid) | 30G-006, Tunnel in rijksweg 14 | TRUE | Hectometerbord |  |  | VITOP |  |  |  | 86447.056 | 454952.613 | [6 empty] | 0 | 0 |  |  | 413009 | [10 empty] | 0 | 0 |  | 14 | 14.4 | [7 empty] | 0 |  |  |  |  | BR | 0 | Rijkswaterstaat West Nederland Noord |  | 111 |  |  | 0 | 0 | 0 | [8 empty] | FALSE | 0 |  |  |  |  | 0 | 0 | 0 | 0 | FALSE |  | 202007221367 |  | FALSE
0000413010 | 014-0010-R, Aansluiting A44 - Aansluiting A4 | Rijksweg 14 | 30G-006-01, Sytwendetunnel Vliettunnel T3,4,5 (N14) |  | hectometerbord |  | hectometerbord, N14, 14,4, L |  |  | SVT-N2-001 | 0000402276 | Tunnel | Bebording en bewegwijzering (statisch) | 1242 | 00012 | RWS TOP WNZ | WNZ district noord | 0 |  |  |  |  | WNZ (West-Nederland Zuid) | 30G-006, Tunnel in rijksweg 14 | TRUE | Hectometerbord |  |  | VITOP |  |  |  | 86461.303 | 454965.303 | [6 empty] | 0 | 0 |  |  | 413010 | [10 empty] | 0 | 0 |  | 14 | 14.4 | [7 empty] | 0 |  |  |  |  | BR | 0 | Rijkswaterstaat West Nederland Noord |  | 111 |  |  | 0 | 0 | 0 | [8 empty] | FALSE | 0 |  |  |  |  | 0 | 0 | 0 | 0 | FALSE |  | 202007221368 |  | FALSE
0000413011 | 014-0010-R, Aansluiting A44 - Aansluiting A4 | Rijksweg 14 | 30G-006-01, Sytwendetunnel Vliettunnel T3,4,5 (N14) |  | hectometerbord |  | hectometerbord, N14, 14,3, R |  |  | SVT-N2-001 | 0000402276 | Tunnel | Bebording en bewegwijzering (statisch) | 1242 | 00012 | RWS TOP WNZ | WNZ district noord | 0 |  |  |  |  | WNZ (West-Nederland Zuid) | 30G-006, Tunnel in rijksweg 14 | TRUE | Hectometerbord |  |  | VITOP |  |  |  | 86380.978 | 455027.219 | [6 empty] | 0 | 0 |  |  | 413011 | [10 empty] | 0 | 0 |  | 14 | 14.3 | [7 empty] | 0 |  |  |  |  | BR | 0 | Rijkswaterstaat West Nederland Noord |  | 111 |  |  | 0 | 0 | 0 | [8 empty] | FALSE | 0 |  |  |  |  | 0 | 0 | 0 | 0 | FALSE |  | 202007221369 |  | FALSE
0000413012 | 014-0010-R, Aansluiting A44 - Aansluiting A4 | Rijksweg 14 | 30G-006-01, Sytwendetunnel Vliettunnel T3,4,5 (N14) |  | hectometerbord |  | hectometerbord, N14, 14,3, L |  |  | SVT-N2-001 | 0000402276 | Tunnel | Bebording en bewegwijzering (statisch) | 1242 | 00012 | RWS TOP WNZ | WNZ district noord | 0 |  |  |  |  | WNZ (West-Nederland Zuid) | 30G-006, Tunnel in rijksweg 14 | TRUE | Hectometerbord |  |  | VITOP |  |  |  | 86395.366 | 455039.678 | [6 empty] | 0 | 0 |  |  | 413012 | [10 empty] | 0 | 0 |  | 14 | 14.3 | [7 empty] | 0 |  |  |  |  | BR | 0 | Rijkswaterstaat West Nederland Noord |  | 111 |  |  | 0 | 0 | 0 | [8 empty] | FALSE | 0 |  |  |  |  | 0 | 0 | 0 | 0 | FALSE |  | 202007221370 |  | FALSE
0000413013 | 014-0010-R, Aansluiting A44 - Aansluiting A4 | Rijksweg 14 | 30G-006-01, Sytwendetunnel Vliettunnel T3,4,5 (N14) |  | hectometerbord |  | hectometerbord, N14, 14,2, R |  |  | SVT-N2-001 | 0000402276 | Tunnel | Bebording en bewegwijzering (statisch) | 1242 | 00012 | RWS TOP WNZ | WNZ district noord | 0 |  |  |  |  | WNZ (West-Nederland Zuid) | 30G-006, Tunnel in rijksweg 14 | TRUE | Hectometerbord |  |  | VITOP |  |  |  | 86314.696 | 455102.492 | [6 empty] | 0 | 0 |  |  | 413013 | [10 empty] | 0 | 0 |  | 14 | 14.2 | [7 empty] | 0 |  |  |  |  | BR | 0 | Rijkswaterstaat West Nederland Noord |  | 111 |  |  | 0 | 0 | 0 | [8 empty] | FALSE | 0 |  |  |  |  | 0 | 0 | 0 | 0 | FALSE |  | 202007221371 |  | FALSE
0000413014 | 014-0010-R, Aansluiting A44 - Aansluiting A4 | Rijksweg 14 | 30G-006-01, Sytwendetunnel Vliettunnel T3,4,5 (N14) |  | hectometerbord |  | hectometerbord, N14, 14,2, L |  |  | SVT-N2-001 | 0000402276 | Tunnel | Bebording en bewegwijzering (statisch) | 1242 | 00012 | RWS TOP WNZ | WNZ district noord | 0 |  |  |  |  | WNZ (West-Nederland Zuid) | 30G-006, Tunnel in rijksweg 14 | TRUE | Hectometerbord |  |  | VITOP |  |  |  | 86329.22 | 455114.836 | [6 empty] | 0 | 0 |  |  | 413014 | [10 empty] | 0 | 0 |  | 14 | 14.2 | [7 empty] | 0 |  |  |  |  | BR | 0 | Rijkswaterstaat West Nederland Noord |  | 111 |  |  | 0 | 0 | 0 | [8 empty] | FALSE | 0 |  |  |  |  | 0 | 0 | 0 | 0 | FALSE |  | 202007221372 |  | FALSE
0000413015 | 014-0010-R, Aansluiting A44 - Aansluiting A4 | Rijksweg 14 | 30G-006-01, Sytwendetunnel Vliettunnel T3,4,5 (N14) |  | hectometerbord |  | hectometerbord, N14, 14,1, R |  |  | SVT-N2-001 | 0000402276 | Tunnel | Bebording en bewegwijzering (statisch) | 1242 | 00012 | RWS TOP WNZ | WNZ district noord | 0 |  |  |  |  | WNZ (West-Nederland Zuid) | 30G-006, Tunnel in rijksweg 14 | TRUE | Hectometerbord |  |  | VITOP |  |  |  | 86248.727 | 455177.514 | [6 empty] | 0 | 0 |  |  | 413015 | [10 empty] | 0 | 0 |  | 14 | 14.1 | [7 empty] | 0 |  |  |  |  | BR | 0 | Rijkswaterstaat West Nederland Noord |  | 111 |  |  | 0 | 0 | 0 | [8 empty] | FALSE | 0 |  |  |  |  | 0 | 0 | 0 | 0 | FALSE |  | 202007221373 |  | FALSE
0000413016 | 014-0010-R, Aansluiting A44 - Aansluiting A4 | Rijksweg 14 | 30G-006-01, Sytwendetunnel Vliettunnel T3,4,5 (N14) |  | hectometerbord |  | hectometerbord, N14, 14,1, L |  |  | SVT-N2-001 | 0000402276 | Tunnel | Bebording en bewegwijzering (statisch) | 1242 | 00012 | RWS TOP WNZ | WNZ district noord | 0 |  |  |  |  | WNZ (West-Nederland Zuid) | 30G-006, Tunnel in rijksweg 14 | TRUE | Hectometerbord |  |  | VITOP |  |  |  | 86263.207 | 455189.892 | [6 empty] | 0 | 0 |  |  | 413016 | [10 empty] | 0 | 0 |  | 14 | 14.1 | [7 empty] | 0 |  |  |  |  | BR | 0 | Rijkswaterstaat West Nederland Noord |  | 111 |  |  | 0 | 0 | 0 | [8 empty] | FALSE | 0 |  |  |  |  | 0 | 0 | 0 | 0 | FALSE |  | 202007221374 |  | FALSE
0000413017 | 014-0010-R, Aansluiting A44 - Aansluiting A4 | Rijksweg 14 | 30G-006-01, Sytwendetunnel Vliettunnel T3,4,5 (N14) |  | hectometerbord |  | hectometerbord, N14, 14, R |  |  | SVT-N2-001 | 0000402276 | Tunnel | Bebording en bewegwijzering (statisch) | 1242 | 00012 | RWS TOP WNZ | WNZ district noord | 0 |  |  |  |  | WNZ (West-Nederland Zuid) | 30G-006, Tunnel in rijksweg 14 | TRUE | Hectometerbord |  |  | VITOP |  |  |  | 86182.535 | 455252.729 | [6 empty] | 0 | 0 |  |  | 413017 | [10 empty] | 0 | 0 |  | 14 | 14 | [7 empty] | 0 |  |  |  |  | BR | 0 | Rijkswaterstaat West Nederland Noord |  | 111 |  |  | 0 | 0 | 0 | [8 empty] | FALSE | 0 |  |  |  |  | 0 | 0 | 0 | 0 | FALSE |  | 202007221375 |  | FALSE
0000413018 | 014-0010-R, Aansluiting A44 - Aansluiting A4 | Rijksweg 14 | 30G-006-01, Sytwendetunnel Vliettunnel T3,4,5 (N14) |  | hectometerbord |  | hectometerbord, N14, 14, L |  |  | SVT-N2-001 | 0000402276 | Tunnel | Bebording en bewegwijzering (statisch) | 1242 | 00012 | RWS TOP WNZ | WNZ district noord | 0 |  |  |  |  | WNZ (West-Nederland Zuid) | 30G-006, Tunnel in rijksweg 14 | TRUE | Hectometerbord |  |  | VITOP |  |  |  | 86197.042 | 455265.128 | [6 empty] | 0 | 0 |  |  | 413018 | [10 empty] | 0 | 0 |  | 14 | 14 | [7 empty] | 0 |  |  |  |  | BR | 0 | Rijkswaterstaat West Nederland Noord |  | 111 |  |  | 0 | 0 | 0 | [8 empty] | FALSE | 0 |  |  |  |  | 0 | 0 | 0 | 0 | FALSE |  | 202007221376 |  | FALSE
0000413019 | 014-0010-R, Aansluiting A44 - Aansluiting A4 | Rijksweg 14 | 30G-006-01, Sytwendetunnel Vliettunnel T3,4,5 (N14) |  | hectometerbord |  | hectometerbord, N14, 13,9, R |  |  | SVT-N2-001 | 0000402276 | Tunnel | Bebording en bewegwijzering (statisch) | 1242 | 00012 | RWS TOP WNZ | WNZ district noord | 0 |  |  |  |  | WNZ (West-Nederland Zuid) | 30G-006, Tunnel in rijksweg 14 | TRUE | Hectometerbord |  |  | VITOP |  |  |  | 86116.587 | 455327.677 | [6 empty] | 0 | 0 |  |  | 413019 | [10 empty] | 0 | 0 |  | 14 | 13.9 | [7 empty] | 0 |  |  |  |  | BR | 0 | Rijkswaterstaat West Nederland Noord |  | 111 |  |  | 0 | 0 | 0 | [8 empty] | FALSE | 0 |  |  |  |  | 0 | 0 | 0 | 0 | FALSE |  | 202007221377 |  | FALSE
0000413020 | 014-0010-R, Aansluiting A44 - Aansluiting A4 | Rijksweg 14 | 30G-006-01, Sytwendetunnel Vliettunnel T3,4,5 (N14) |  | hectometerbord |  | hectometerbord, N14, 13,8, R |  |  | SVT-N2-001 | 0000402276 | Tunnel | Bebording en bewegwijzering (statisch) | 1242 | 00012 | RWS TOP WNZ | WNZ district noord | 0 |  |  |  |  | WNZ (West-Nederland Zuid) | 30G-006, Tunnel in rijksweg 14 | TRUE | Hectometerbord |  |  | VITOP |  |  |  | 86050.905 | 455403.828 | [6 empty] | 0 | 0 |  |  | 413020 | [10 empty] | 0 | 0 |  | 14 | 13.8 | [7 empty] | 0 |  |  |  |  | BR | 0 | Rijkswaterstaat West Nederland Noord |  | 111 |  |  | 0 | 0 | 0 | [8 empty] | FALSE | 0 |  |  |  |  | 0 | 0 | 0 | 0 | FALSE |  | 202007221378 |  | FALSE
0000413021 | 014-0010-R, Aansluiting A44 - Aansluiting A4 | Rijksweg 14 | 30G-006-01, Sytwendetunnel Vliettunnel T3,4,5 (N14) |  | hectometerbord |  | hectometerbord, N14, 13,8, L |  |  | SVT-N2-001 | 0000402276 | Tunnel | Bebording en bewegwijzering (statisch) | 1242 | 00012 | RWS TOP WNZ | WNZ district noord | 0 |  |  |  |  | WNZ (West-Nederland Zuid) | 30G-006, Tunnel in rijksweg 14 | TRUE | Hectometerbord |  |  | VITOP |  |  |  | 86066.159 | 455415.418 | [6 empty] | 0 | 0 |  |  | 413021 | [10 empty] | 0 | 0 |  | 14 | 13.8 | [7 empty] | 0 |  |  |  |  | BR | 0 | Rijkswaterstaat West Nederland Noord |  | 111 |  |  | 0 | 0 | 0 | [8 empty] | FALSE | 0 |  |  |  |  | 0 | 0 | 0 | 0 | FALSE |  | 202007221379 |  | FALSE
0000413022 | 014-0010-R, Aansluiting A44 - Aansluiting A4 | Rijksweg 14 | 30G-006-01, Sytwendetunnel Vliettunnel T3,4,5 (N14) |  | hectometerbord |  | hectometerbord, N14, 13,7, R |  |  | SVT-N2-001 | 0000402276 | Tunnel | Bebording en bewegwijzering (statisch) | 1242 | 00012 | RWS TOP WNZ | WNZ district noord | 0 |  |  |  |  | WNZ (West-Nederland Zuid) | 30G-006, Tunnel in rijksweg 14 | TRUE | Hectometerbord |  |  | VITOP |  |  |  | 85992.816 | 455487.716 | [6 empty] | 0 | 0 |  |  | 413022 | [10 empty] | 0 | 0 |  | 14 | 13.7 | [7 empty] | 0 |  |  |  |  | BR | 0 | Rijkswaterstaat West Nederland Noord |  | 111 |  |  | 0 | 0 | 0 | [8 empty] | FALSE | 0 |  |  |  |  | 0 | 0 | 0 | 0 | FALSE |  | 202007221380 |  | FALSE
0000413023 | 014-0010-R, Aansluiting A44 - Aansluiting A4 | Rijksweg 14 | 30G-006-01, Sytwendetunnel Vliettunnel T3,4,5 (N14) |  | hectometerbord |  | hectometerbord, N14, 13,7, L |  |  | SVT-N2-001 | 0000402276 | Tunnel | Bebording en bewegwijzering (statisch) | 1242 | 00012 | RWS TOP WNZ | WNZ district noord | 0 |  |  |  |  | WNZ (West-Nederland Zuid) | 30G-006, Tunnel in rijksweg 14 | TRUE | Hectometerbord |  |  | VITOP |  |  |  | 86011.071 | 455497.382 | [6 empty] | 0 | 0 |  |  | 413023 | [10 empty] | 0 | 0 |  | 14 | 13.7 | [7 empty] | 0 |  |  |  |  | BR | 0 | Rijkswaterstaat West Nederland Noord |  | 111 |  |  | 0 | 0 | 0 | [8 empty] | FALSE | 0 |  |  |  |  | 0 | 0 | 0 | 0 | FALSE |  | 202007221381 |  | FALSE
0000503359 | 014-0010-R, Aansluiting A44 - Aansluiting A4 | Rijksweg 14 | 30G-006-01, Sytwendetunnel Vliettunnel T3,4,5 (N14) |  | Dynamische bewegwijzering en informatie systemen |  | Matrixbord |  |  | SVT-N2-001 | 0000479936 | Tunnel | Dynamische bewegwijzering en informatie systemen | 1492 | 00012 | RWS TOP WNZ | WNZ district noord | 0 |  |  |  |  | WNZ (West-Nederland Zuid) | 30G-006, Tunnel in rijksweg 14 | FALSE | Signaalgever |  |  | VITOP |  |  |  | 86007.435 | 455498.629 | [6 empty] | 0 | 0 |  |  | 503359 | [10 empty] | 0 | 0 | [10 empty] | 0 |  |  |  |  | BR | 0 | Rijkswaterstaat West Nederland Noord |  | 130 |  |  | 0 | 0 | 0 | [8 empty] | FALSE | 0 |  |  |  |  | 0 | 0 | 0 | 0 | FALSE |  | 2072729772 |  | FALSE
0000503360 | 014-0010-R, Aansluiting A44 - Aansluiting A4 | Rijksweg 14 | 30G-006-01, Sytwendetunnel Vliettunnel T3,4,5 (N14) |  | Dynamische bewegwijzering en informatie systemen |  | Matrixbord |  |  | SVT-N2-001 | 0000479936 | Tunnel | Dynamische bewegwijzering en informatie systemen | 1492 | 00012 | RWS TOP WNZ | WNZ district noord | 0 |  |  |  |  | WNZ (West-Nederland Zuid) | 30G-006, Tunnel in rijksweg 14 | FALSE | Signaalgever |  |  | VITOP |  |  |  | 85998.337 | 455483.615 | [6 empty] | 0 | 0 |  |  | 503360 | [10 empty] | 0 | 0 | [10 empty] | 0 |  |  |  |  | BR | 0 | Rijkswaterstaat West Nederland Noord |  | 130 |  |  | 0 | 0 | 0 | [8 empty] | FALSE | 0 |  |  |  |  | 0 | 0 | 0 | 0 | FALSE |  | 2072729773 |  | FALSE
0000503361 | 014-0010-R, Aansluiting A44 - Aansluiting A4 | Rijksweg 14 | 30G-006-01, Sytwendetunnel Vliettunnel T3,4,5 (N14) |  | Dynamische bewegwijzering en informatie systemen |  | Matrixbord |  |  | SVT-N2-001 | 0000479936 | Tunnel | Dynamische bewegwijzering en informatie systemen | 1492 | 00012 | RWS TOP WNZ | WNZ district noord | 0 |  |  |  |  | WNZ (West-Nederland Zuid) | 30G-006, Tunnel in rijksweg 14 | FALSE | Signaalgever |  |  | VITOP |  |  |  | 86000.931 | 455485.22 | [6 empty] | 0 | 0 |  |  | 503361 | [10 empty] | 0 | 0 | [10 empty] | 0 |  |  |  |  | BR | 0 | Rijkswaterstaat West Nederland Noord |  | 130 |  |  | 0 | 0 | 0 | [8 empty] | FALSE | 0 |  |  |  |  | 0 | 0 | 0 | 0 | FALSE |  | 2072729774 |  | FALSE
0000503362 | 014-0010-R, Aansluiting A44 - Aansluiting A4 | Rijksweg 14 | 30G-006-01, Sytwendetunnel Vliettunnel T3,4,5 (N14) |  | Dynamische bewegwijzering en informatie systemen |  | Matrixbord |  |  | SVT-N2-001 | 0000479936 | Tunnel | Dynamische bewegwijzering en informatie systemen | 1492 | 00012 | RWS TOP WNZ | WNZ district noord | 0 |  |  |  |  | WNZ (West-Nederland Zuid) | 30G-006, Tunnel in rijksweg 14 | FALSE | Signaalgever |  |  | VITOP |  |  |  | 86004.658 | 455497.097 | [6 empty] | 0 | 0 |  |  | 503362 | [10 empty] | 0 | 0 | [10 empty] | 0 |  |  |  |  | BR | 0 | Rijkswaterstaat West Nederland Noord |  | 130 |  |  | 0 | 0 | 0 | [8 empty] | FALSE | 0 |  |  |  |  | 0 | 0 | 0 | 0 | FALSE |  | 2072729775 |  | FALSE
0000503363 | 014-0010-R, Aansluiting A44 - Aansluiting A4 | Rijksweg 14 | 30G-006-01, Sytwendetunnel Vliettunnel T3,4,5 (N14) |  | Dynamische bewegwijzering en informatie systemen |  | Matrixbord |  |  | SVT-N2-001 | 0000479936 | Tunnel | Dynamische bewegwijzering en informatie systemen | 1492 | 00012 | RWS TOP WNZ | WNZ district noord | 0 |  |  |  |  | WNZ (West-Nederland Zuid) | 30G-006, Tunnel in rijksweg 14 | FALSE | Signaalgever |  |  | VITOP |  |  |  | 86449.234 | 454954.097 | [6 empty] | 0 | 0 |  |  | 503363 | [10 empty] | 0 | 0 | [10 empty] | 0 |  |  |  |  | BR | 0 | Rijkswaterstaat West Nederland Noord |  | 130 |  |  | 0 | 0 | 0 | [8 empty] | FALSE | 0 |  |  |  |  | 0 | 0 | 0 | 0 | FALSE |  | 2072729776 |  | FALSE
0000503364 | 014-0010-R, Aansluiting A44 - Aansluiting A4 | Rijksweg 14 | 30G-006-01, Sytwendetunnel Vliettunnel T3,4,5 (N14) |  | Dynamische bewegwijzering en informatie systemen |  | Matrixbord |  |  | SVT-N2-001 | 0000479936 | Tunnel | Dynamische bewegwijzering en informatie systemen | 1492 | 00012 | RWS TOP WNZ | WNZ district noord | 0 |  |  |  |  | WNZ (West-Nederland Zuid) | 30G-006, Tunnel in rijksweg 14 | FALSE | Signaalgever |  |  | VITOP |  |  |  | 86540.889 | 454872.19 | [6 empty] | 0 | 0 |  |  | 503364 | [10 empty] | 0 | 0 | [10 empty] | 0 |  |  |  |  | BR | 0 | Rijkswaterstaat West Nederland Noord |  | 130 |  |  | 0 | 0 | 0 | [8 empty] | FALSE | 0 |  |  |  |  | 0 | 0 | 0 | 0 | FALSE |  | 2072729777 |  | FALSE
0000503365 | 014-0010-R, Aansluiting A44 - Aansluiting A4 | Rijksweg 14 | 30G-006-01, Sytwendetunnel Vliettunnel T3,4,5 (N14) |  | Dynamische bewegwijzering en informatie systemen |  | Matrixbord |  |  | SVT-N2-001 | 0000479936 | Tunnel | Dynamische bewegwijzering en informatie systemen | 1492 | 00012 | RWS TOP WNZ | WNZ district noord | 0 |  |  |  |  | WNZ (West-Nederland Zuid) | 30G-006, Tunnel in rijksweg 14 | FALSE | Signaalgever |  |  | VITOP |  |  |  | 86543.192 | 454874.258 | [6 empty] | 0 | 0 |  |  | 503365 | [10 empty] | 0 | 0 | [10 empty] | 0 |  |  |  |  | BR | 0 | Rijkswaterstaat West Nederland Noord |  | 130 |  |  | 0 | 0 | 0 | [8 empty] | FALSE | 0 |  |  |  |  | 0 | 0 | 0 | 0 | FALSE |  | 2072729778 |  | FALSE
0000503366 | 014-0010-R, Aansluiting A44 - Aansluiting A4 | Rijksweg 14 | 30G-006-01, Sytwendetunnel Vliettunnel T3,4,5 (N14) |  | Dynamische bewegwijzering en informatie systemen |  | Matrixbord |  |  | SVT-N2-001 | 0000479936 | Tunnel | Dynamische bewegwijzering en informatie systemen | 1492 | 00012 | RWS TOP WNZ | WNZ district noord | 0 |  |  |  |  | WNZ (West-Nederland Zuid) | 30G-006, Tunnel in rijksweg 14 | FALSE | Signaalgever |  |  | VITOP |  |  |  | 86553.73 | 454843.647 | [6 empty] | 0 | 0 |  |  | 503366 | [10 empty] | 0 | 0 | [10 empty] | 0 |  |  |  |  | BR | 0 | Rijkswaterstaat West Nederland Noord |  | 130 |  |  | 0 | 0 | 0 | [8 empty] | FALSE | 0 |  |  |  |  | 0 | 0 | 0 | 0 | FALSE |  | 2072729779 |  | FALSE
0000503368 | 014-0010-R, Aansluiting A44 - Aansluiting A4 | Rijksweg 14 | 30G-006-01, Sytwendetunnel Vliettunnel T3,4,5 (N14) |  | Dynamische bewegwijzering en informatie systemen |  | Matrixbord |  |  | SVT-N2-001 | 0000479936 | Tunnel | Dynamische bewegwijzering en informatie systemen | 1492 | 00012 | RWS TOP WNZ | WNZ district noord | 0 |  |  |  |  | WNZ (West-Nederland Zuid) | 30G-006, Tunnel in rijksweg 14 | FALSE | Signaalgever |  |  | VITOP |  |  |  | 86555.964 | 454845.766 | [6 empty] | 0 | 0 |  |  | 503368 | [10 empty] | 0 | 0 | [10 empty] | 0 |  |  |  |  | BR | 0 | Rijkswaterstaat West Nederland Noord |  | 130 |  |  | 0 | 0 | 0 | [8 empty] | FALSE | 0 |  |  |  |  | 0 | 0 | 0 | 0 | FALSE |  | 2072729781 |  | FALSE
0000503396 | 014-0010-R, Aansluiting A44 - Aansluiting A4 | Rijksweg 14 | 30G-006-01, Sytwendetunnel Vliettunnel T3,4,5 (N14) |  | Closed Circuit TeleVision installatie (CCTV) |  | Camera |  |  | SVT-N2-001 | 0000479939 | Tunnel | Closed Circuit TeleVision installatie (CCTV) | 2079 | 00012 | RWS TOP WNZ | WNZ district noord | 0 |  |  |  |  | WNZ (West-Nederland Zuid) | 30G-006, Tunnel in rijksweg 14 | TRUE | Camera (vast) |  |  | VITOP |  |  |  | 86598.861 | 454813.341 | [6 empty] | 0 | 0 |  |  | 503396 | [10 empty] | 0 | 0 | [10 empty] | 0 |  |  |  |  | BR | 0 | Rijkswaterstaat West Nederland Noord |  | 122 |  |  | 0 | 0 | 0 | [8 empty] | FALSE | 0 |  |  |  |  | 0 | 0 | 0 | 0 | FALSE |  | 2072729809 |  | FALSE
0000503397 | 014-0010-R, Aansluiting A44 - Aansluiting A4 | Rijksweg 14 | 30G-006-01, Sytwendetunnel Vliettunnel T3,4,5 (N14) |  | Closed Circuit TeleVision installatie (CCTV) |  | Camera |  |  | SVT-N2-001 | 0000479939 | Tunnel | Closed Circuit TeleVision installatie (CCTV) | 2079 | 00012 | RWS TOP WNZ | WNZ district noord | 0 |  |  |  |  | WNZ (West-Nederland Zuid) | 30G-006, Tunnel in rijksweg 14 | TRUE | Camera (vast) |  |  | VITOP |  |  |  | 86615.337 | 454796.6 | [6 empty] | 0 | 0 |  |  | 503397 | [10 empty] | 0 | 0 | [10 empty] | 0 |  |  |  |  | BR | 0 | Rijkswaterstaat West Nederland Noord |  | 122 |  |  | 0 | 0 | 0 | [8 empty] | FALSE | 0 |  |  |  |  | 0 | 0 | 0 | 0 | FALSE |  | 2072729810 |  | FALSE
0000503398 | 014-0010-R, Aansluiting A44 - Aansluiting A4 | Rijksweg 14 | 30G-006-01, Sytwendetunnel Vliettunnel T3,4,5 (N14) |  | Closed Circuit TeleVision installatie (CCTV) |  | Camera |  |  | SVT-N2-001 | 0000479939 | Tunnel | Closed Circuit TeleVision installatie (CCTV) | 2079 | 00012 | RWS TOP WNZ | WNZ district noord | 0 |  |  |  |  | WNZ (West-Nederland Zuid) | 30G-006, Tunnel in rijksweg 14 | TRUE | Camera (vast) |  |  | VITOP |  |  |  | 86522.183 | 454890.78 | [6 empty] | 0 | 0 |  |  | 503398 | [10 empty] | 0 | 0 | [10 empty] | 0 |  |  |  |  | BR | 0 | Rijkswaterstaat West Nederland Noord |  | 122 |  |  | 0 | 0 | 0 | [8 empty] | FALSE | 0 |  |  |  |  | 0 | 0 | 0 | 0 | FALSE |  | 2072729811 |  | FALSE
0000503399 | 014-0010-R, Aansluiting A44 - Aansluiting A4 | Rijksweg 14 | 30G-006-01, Sytwendetunnel Vliettunnel T3,4,5 (N14) |  | Closed Circuit TeleVision installatie (CCTV) |  | Camera |  |  | SVT-N2-001 | 0000479939 | Tunnel | Closed Circuit TeleVision installatie (CCTV) | 2079 | 00012 | RWS TOP WNZ | WNZ district noord | 0 |  |  |  |  | WNZ (West-Nederland Zuid) | 30G-006, Tunnel in rijksweg 14 | TRUE | Camera (vast) |  |  | VITOP |  |  |  | 86623.205 | 454785.576 | [6 empty] | 0 | 0 |  |  | 503399 | [10 empty] | 0 | 0 | [10 empty] | 0 |  |  |  |  | BR | 0 | Rijkswaterstaat West Nederland Noord |  | 122 |  |  | 0 | 0 | 0 | [8 empty] | FALSE | 0 |  |  |  |  | 0 | 0 | 0 | 0 | FALSE |  | 2072729812 |  | FALSE
0000503400 | 014-0010-R, Aansluiting A44 - Aansluiting A4 | Rijksweg 14 | 30G-006-01, Sytwendetunnel Vliettunnel T3,4,5 (N14) |  | Closed Circuit TeleVision installatie (CCTV) |  | Camera |  |  | SVT-N2-001 | 0000479939 | Tunnel | Closed Circuit TeleVision installatie (CCTV) | 2079 | 00012 | RWS TOP WNZ | WNZ district noord | 0 |  |  |  |  | WNZ (West-Nederland Zuid) | 30G-006, Tunnel in rijksweg 14 | TRUE | Camera (vast) |  |  | VITOP |  |  |  | 86530.935 | 454872.658 | [6 empty] | 0 | 0 |  |  | 503400 | [10 empty] | 0 | 0 | [10 empty] | 0 |  |  |  |  | BR | 0 | Rijkswaterstaat West Nederland Noord |  | 122 |  |  | 0 | 0 | 0 | [8 empty] | FALSE | 0 |  |  |  |  | 0 | 0 | 0 | 0 | FALSE |  | 2072729813 |  | FALSE
0000503401 | 014-0010-R, Aansluiting A44 - Aansluiting A4 | Rijksweg 14 | 30G-006-01, Sytwendetunnel Vliettunnel T3,4,5 (N14) |  | Closed Circuit TeleVision installatie (CCTV) |  | Camera |  |  | SVT-N2-001 | 0000479939 | Tunnel | Closed Circuit TeleVision installatie (CCTV) | 2079 | 00012 | RWS TOP WNZ | WNZ district noord | 0 |  |  |  |  | WNZ (West-Nederland Zuid) | 30G-006, Tunnel in rijksweg 14 | TRUE | Camera (vast) |  |  | VITOP |  |  |  | 86537.791 | 454865.642 | [6 empty] | 0 | 0 |  |  | 503401 | [10 empty] | 0 | 0 | [10 empty] | 0 |  |  |  |  | BR | 0 | Rijkswaterstaat West Nederland Noord |  | 122 |  |  | 0 | 0 | 0 | [8 empty] | FALSE | 0 |  |  |  |  | 0 | 0 | 0 | 0 | FALSE |  | 2072729814 |  | FALSE
0000503402 | 014-0010-R, Aansluiting A44 - Aansluiting A4 | Rijksweg 14 | 30G-006-01, Sytwendetunnel Vliettunnel T3,4,5 (N14) |  | Closed Circuit TeleVision installatie (CCTV) |  | Camera |  |  | SVT-N2-001 | 0000479939 | Tunnel | Closed Circuit TeleVision installatie (CCTV) | 2079 | 00012 | RWS TOP WNZ | WNZ district noord | 0 |  |  |  |  | WNZ (West-Nederland Zuid) | 30G-006, Tunnel in rijksweg 14 | TRUE | Camera (vast) |  |  | VITOP |  |  |  | 86559.437 | 454843.053 | [6 empty] | 0 | 0 |  |  | 503402 | [10 empty] | 0 | 0 | [10 empty] | 0 |  |  |  |  | BR | 0 | Rijkswaterstaat West Nederland Noord |  | 122 |  |  | 0 | 0 | 0 | [8 empty] | FALSE | 0 |  |  |  |  | 0 | 0 | 0 | 0 | FALSE |  | 2072729815 |  | FALSE
0000503403 | 014-0010-R, Aansluiting A44 - Aansluiting A4 | Rijksweg 14 | 30G-006-01, Sytwendetunnel Vliettunnel T3,4,5 (N14) |  | Closed Circuit TeleVision installatie (CCTV) |  | Camera |  |  | SVT-N2-001 | 0000479939 | Tunnel | Closed Circuit TeleVision installatie (CCTV) | 2079 | 00012 | RWS TOP WNZ | WNZ district noord | 0 |  |  |  |  | WNZ (West-Nederland Zuid) | 30G-006, Tunnel in rijksweg 14 | TRUE | Camera (vast) |  |  | VITOP |  |  |  | 86492.325 | 454912.566 | [6 empty] | 0 | 0 |  |  | 503403 | [10 empty] | 0 | 0 | [10 empty] | 0 |  |  |  |  | BR | 0 | Rijkswaterstaat West Nederland Noord |  | 122 |  |  | 0 | 0 | 0 | [8 empty] | FALSE | 0 |  |  |  |  | 0 | 0 | 0 | 0 | FALSE |  | 2072729816 |  | FALSE
0000503404 | 014-0010-R, Aansluiting A44 - Aansluiting A4 | Rijksweg 14 | 30G-006-01, Sytwendetunnel Vliettunnel T3,4,5 (N14) |  | Closed Circuit TeleVision installatie (CCTV) |  | Camera |  |  | SVT-N2-001 | 0000479939 | Tunnel | Closed Circuit TeleVision installatie (CCTV) | 2079 | 00012 | RWS TOP WNZ | WNZ district noord | 0 |  |  |  |  | WNZ (West-Nederland Zuid) | 30G-006, Tunnel in rijksweg 14 | TRUE | Camera (vast) |  |  | VITOP |  |  |  | 86450.854 | 454967.561 | [6 empty] | 0 | 0 |  |  | 503404 | [10 empty] | 0 | 0 | [10 empty] | 0 |  |  |  |  | BR | 0 | Rijkswaterstaat West Nederland Noord |  | 122 |  |  | 0 | 0 | 0 | [8 empty] | FALSE | 0 |  |  |  |  | 0 | 0 | 0 | 0 | FALSE |  | 2072729817 |  | FALSE
0000503405 | 014-0010-R, Aansluiting A44 - Aansluiting A4 | Rijksweg 14 | 30G-006-01, Sytwendetunnel Vliettunnel T3,4,5 (N14) |  | Closed Circuit TeleVision installatie (CCTV) |  | Camera |  |  | SVT-N2-001 | 0000479939 | Tunnel | Closed Circuit TeleVision installatie (CCTV) | 2079 | 00012 | RWS TOP WNZ | WNZ district noord | 0 |  |  |  |  | WNZ (West-Nederland Zuid) | 30G-006, Tunnel in rijksweg 14 | TRUE | Camera (vast) |  |  | VITOP |  |  |  | 86441.22 | 454968.407 | [6 empty] | 0 | 0 |  |  | 503405 | [10 empty] | 0 | 0 | [10 empty] | 0 |  |  |  |  | BR | 0 | Rijkswaterstaat West Nederland Noord |  | 122 |  |  | 0 | 0 | 0 | [8 empty] | FALSE | 0 |  |  |  |  | 0 | 0 | 0 | 0 | FALSE |  | 2072729818 |  | FALSE
0000503406 | 014-0010-R, Aansluiting A44 - Aansluiting A4 | Rijksweg 14 | 30G-006-01, Sytwendetunnel Vliettunnel T3,4,5 (N14) |  | Closed Circuit TeleVision installatie (CCTV) |  | Camera |  |  | SVT-N2-001 | 0000479939 | Tunnel | Closed Circuit TeleVision installatie (CCTV) | 2079 | 00012 | RWS TOP WNZ | WNZ district noord | 0 |  |  |  |  | WNZ (West-Nederland Zuid) | 30G-006, Tunnel in rijksweg 14 | TRUE | Camera (vast) |  |  | VITOP |  |  |  | 86377.95 | 455040.095 | [6 empty] | 0 | 0 |  |  | 503406 | [10 empty] | 0 | 0 | [10 empty] | 0 |  |  |  |  | BR | 0 | Rijkswaterstaat West Nederland Noord |  | 122 |  |  | 0 | 0 | 0 | [8 empty] | FALSE | 0 |  |  |  |  | 0 | 0 | 0 | 0 | FALSE |  | 2072729819 |  | FALSE
0000503407 | 014-0010-R, Aansluiting A44 - Aansluiting A4 | Rijksweg 14 | 30G-006-01, Sytwendetunnel Vliettunnel T3,4,5 (N14) |  | Closed Circuit TeleVision installatie (CCTV) |  | Camera |  |  | SVT-N2-001 | 0000479939 | Tunnel | Closed Circuit TeleVision installatie (CCTV) | 2079 | 00012 | RWS TOP WNZ | WNZ district noord | 0 |  |  |  |  | WNZ (West-Nederland Zuid) | 30G-006, Tunnel in rijksweg 14 | TRUE | Camera (vast) |  |  | VITOP |  |  |  | 86382.292 | 455045.124 | [6 empty] | 0 | 0 |  |  | 503407 | [10 empty] | 0 | 0 | [10 empty] | 0 |  |  |  |  | BR | 0 | Rijkswaterstaat West Nederland Noord |  | 122 |  |  | 0 | 0 | 0 | [8 empty] | FALSE | 0 |  |  |  |  | 0 | 0 | 0 | 0 | FALSE |  | 2072729820 |  | FALSE
0000503408 | 014-0010-R, Aansluiting A44 - Aansluiting A4 | Rijksweg 14 | 30G-006-01, Sytwendetunnel Vliettunnel T3,4,5 (N14) |  | Dynamische bewegwijzering en informatie systemen |  | Matrixbord |  |  | SVT-N2-001 | 0000479936 | Tunnel | Dynamische bewegwijzering en informatie systemen | 1492 | 00012 | RWS TOP WNZ | WNZ district noord | 0 |  |  |  |  | WNZ (West-Nederland Zuid) | 30G-006, Tunnel in rijksweg 14 | FALSE | Signaalgever |  |  | VITOP |  |  |  | 86352.034 | 455063.992 | [6 empty] | 0 | 0 |  |  | 503408 | [10 empty] | 0 | 0 | [10 empty] | 0 |  |  |  |  | BR | 0 | Rijkswaterstaat West Nederland Noord |  | 130 |  |  | 0 | 0 | 0 | [8 empty] | FALSE | 0 |  |  |  |  | 0 | 0 | 0 | 0 | FALSE |  | 2072729821 |  | FALSE
0000503409 | 014-0010-R, Aansluiting A44 - Aansluiting A4 | Rijksweg 14 | 30G-006-01, Sytwendetunnel Vliettunnel T3,4,5 (N14) |  | Dynamische bewegwijzering en informatie systemen |  | Matrixbord |  |  | SVT-N2-001 | 0000479936 | Tunnel | Dynamische bewegwijzering en informatie systemen | 1492 | 00012 | RWS TOP WNZ | WNZ district noord | 0 |  |  |  |  | WNZ (West-Nederland Zuid) | 30G-006, Tunnel in rijksweg 14 | FALSE | Signaalgever |  |  | VITOP |  |  |  | 86354.365 | 455066.046 | [6 empty] | 0 | 0 |  |  | 503409 | [10 empty] | 0 | 0 | [10 empty] | 0 |  |  |  |  | BR | 0 | Rijkswaterstaat West Nederland Noord |  | 130 |  |  | 0 | 0 | 0 | [8 empty] | FALSE | 0 |  |  |  |  | 0 | 0 | 0 | 0 | FALSE |  | 2072729822 |  | FALSE
0000503410 | 014-0010-R, Aansluiting A44 - Aansluiting A4 | Rijksweg 14 | 30G-006-01, Sytwendetunnel Vliettunnel T3,4,5 (N14) |  | Dynamische bewegwijzering en informatie systemen |  | Matrixbord |  |  | SVT-N2-001 | 0000479936 | Tunnel | Dynamische bewegwijzering en informatie systemen | 1492 | 00012 | RWS TOP WNZ | WNZ district noord | 0 |  |  |  |  | WNZ (West-Nederland Zuid) | 30G-006, Tunnel in rijksweg 14 | FALSE | Signaalgever |  |  | VITOP |  |  |  | 86336.955 | 455097.446 | [6 empty] | 0 | 0 |  |  | 503410 | [10 empty] | 0 | 0 | [10 empty] | 0 |  |  |  |  | BR | 0 | Rijkswaterstaat West Nederland Noord |  | 130 |  |  | 0 | 0 | 0 | [8 empty] | FALSE | 0 |  |  |  |  | 0 | 0 | 0 | 0 | FALSE |  | 2072729823 |  | FALSE
0000503411 | 014-0010-R, Aansluiting A44 - Aansluiting A4 | Rijksweg 14 | 30G-006-01, Sytwendetunnel Vliettunnel T3,4,5 (N14) |  | Dynamische bewegwijzering en informatie systemen |  | Matrixbord |  |  | SVT-N2-001 | 0000479936 | Tunnel | Dynamische bewegwijzering en informatie systemen | 1492 | 00012 | RWS TOP WNZ | WNZ district noord | 0 |  |  |  |  | WNZ (West-Nederland Zuid) | 30G-006, Tunnel in rijksweg 14 | FALSE | Signaalgever |  |  | VITOP |  |  |  | 86339.258 | 455099.514 | [6 empty] | 0 | 0 |  |  | 503411 | [10 empty] | 0 | 0 | [10 empty] | 0 |  |  |  |  | BR | 0 | Rijkswaterstaat West Nederland Noord |  | 130 |  |  | 0 | 0 | 0 | [8 empty] | FALSE | 0 |  |  |  |  | 0 | 0 | 0 | 0 | FALSE |  | 2072729824 |  | FALSE
0000503412 | 014-0010-R, Aansluiting A44 - Aansluiting A4 | Rijksweg 14 | 30G-006-01, Sytwendetunnel Vliettunnel T3,4,5 (N14) |  | Bebording en bewegwijzering (statisch) |  | Wegwijzer |  |  | SVT-N2-001 | 0000479940 | Tunnel | Bebording en bewegwijzering (statisch) | 1073 | 00012 | RWS TOP WNZ | WNZ district noord | 0 |  |  |  |  | WNZ (West-Nederland Zuid) | 30G-006, Tunnel in rijksweg 14 | TRUE | Bewegwijzeringsbord |  |  | VITOP |  |  |  | 86287.845 | 455139.257 | [6 empty] | 0 | 0 |  |  | 503412 | [10 empty] | 0 | 0 | [10 empty] | 0 |  |  |  |  | BR | 0 | Rijkswaterstaat West Nederland Noord |  | 111 |  |  | 0 | 0 | 0 | [8 empty] | FALSE | 0 |  |  |  |  | 0 | 0 | 0 | 0 | FALSE |  | 2072729825 |  | FALSE
0000503413 | 014-0010-R, Aansluiting A44 - Aansluiting A4 | Rijksweg 14 | 30G-006-01, Sytwendetunnel Vliettunnel T3,4,5 (N14) |  | Dynamische bewegwijzering en informatie systemen |  | Matrixbord |  |  | SVT-N2-001 | 0000479936 | Tunnel | Dynamische bewegwijzering en informatie systemen | 1492 | 00012 | RWS TOP WNZ | WNZ district noord | 0 |  |  |  |  | WNZ (West-Nederland Zuid) | 30G-006, Tunnel in rijksweg 14 | FALSE | Signaalgever |  |  | VITOP |  |  |  | 86251.968 | 455177.78 | [6 empty] | 0 | 0 |  |  | 503413 | [10 empty] | 0 | 0 | [10 empty] | 0 |  |  |  |  | BR | 0 | Rijkswaterstaat West Nederland Noord |  | 130 |  |  | 0 | 0 | 0 | [8 empty] | FALSE | 0 |  |  |  |  | 0 | 0 | 0 | 0 | FALSE |  | 2072729826 |  | FALSE
0000503414 | 014-0010-R, Aansluiting A44 - Aansluiting A4 | Rijksweg 14 | 30G-006-01, Sytwendetunnel Vliettunnel T3,4,5 (N14) |  | Dynamische bewegwijzering en informatie systemen |  | Matrixbord |  |  | SVT-N2-001 | 0000479936 | Tunnel | Dynamische bewegwijzering en informatie systemen | 1492 | 00012 | RWS TOP WNZ | WNZ district noord | 0 |  |  |  |  | WNZ (West-Nederland Zuid) | 30G-006, Tunnel in rijksweg 14 | FALSE | Signaalgever |  |  | VITOP |  |  |  | 86254.248 | 455179.803 | [6 empty] | 0 | 0 |  |  | 503414 | [10 empty] | 0 | 0 | [10 empty] | 0 |  |  |  |  | BR | 0 | Rijkswaterstaat West Nederland Noord |  | 130 |  |  | 0 | 0 | 0 | [8 empty] | FALSE | 0 |  |  |  |  | 0 | 0 | 0 | 0 | FALSE |  | 2072729827 |  | FALSE
0000503415 | 014-0010-R, Aansluiting A44 - Aansluiting A4 | Rijksweg 14 | 30G-006-01, Sytwendetunnel Vliettunnel T3,4,5 (N14) |  | Dynamische bewegwijzering en informatie systemen |  | Matrixbord |  |  | SVT-N2-001 | 0000479936 | Tunnel | Dynamische bewegwijzering en informatie systemen | 1492 | 00012 | RWS TOP WNZ | WNZ district noord | 0 |  |  |  |  | WNZ (West-Nederland Zuid) | 30G-006, Tunnel in rijksweg 14 | FALSE | Signaalgever |  |  | VITOP |  |  |  | 86236.059 | 455212.121 | [6 empty] | 0 | 0 |  |  | 503415 | [10 empty] | 0 | 0 | [10 empty] | 0 |  |  |  |  | BR | 0 | Rijkswaterstaat West Nederland Noord |  | 130 |  |  | 0 | 0 | 0 | [8 empty] | FALSE | 0 |  |  |  |  | 0 | 0 | 0 | 0 | FALSE |  | 2072729828 |  | FALSE
0000503416 | 014-0010-R, Aansluiting A44 - Aansluiting A4 | Rijksweg 14 | 30G-006-01, Sytwendetunnel Vliettunnel T3,4,5 (N14) |  | Closed Circuit TeleVision installatie (CCTV) |  | Camera |  |  | SVT-N2-001 | 0000479939 | Tunnel | Closed Circuit TeleVision installatie (CCTV) | 2079 | 00012 | RWS TOP WNZ | WNZ district noord | 0 |  |  |  |  | WNZ (West-Nederland Zuid) | 30G-006, Tunnel in rijksweg 14 | TRUE | Camera (vast) |  |  | VITOP |  |  |  | 86251.111 | 455194.202 | [6 empty] | 0 | 0 |  |  | 503416 | [10 empty] | 0 | 0 | [10 empty] | 0 |  |  |  |  | BR | 0 | Rijkswaterstaat West Nederland Noord |  | 122 |  |  | 0 | 0 | 0 | [8 empty] | FALSE | 0 |  |  |  |  | 0 | 0 | 0 | 0 | FALSE |  | 2072729829 |  | FALSE
0000503417 | 014-0010-R, Aansluiting A44 - Aansluiting A4 | Rijksweg 14 | 30G-006-01, Sytwendetunnel Vliettunnel T3,4,5 (N14) |  | Closed Circuit TeleVision installatie (CCTV) |  | Camera |  |  | SVT-N2-001 | 0000479939 | Tunnel | Closed Circuit TeleVision installatie (CCTV) | 2079 | 00012 | RWS TOP WNZ | WNZ district noord | 0 |  |  |  |  | WNZ (West-Nederland Zuid) | 30G-006, Tunnel in rijksweg 14 | TRUE | Camera (vast) |  |  | VITOP |  |  |  | 86318.548 | 455107.571 | [6 empty] | 0 | 0 |  |  | 503417 | [10 empty] | 0 | 0 | [10 empty] | 0 |  |  |  |  | BR | 0 | Rijkswaterstaat West Nederland Noord |  | 122 |  |  | 0 | 0 | 0 | [8 empty] | FALSE | 0 |  |  |  |  | 0 | 0 | 0 | 0 | FALSE |  | 2072729830 |  | FALSE
0000503418 | 014-0010-R, Aansluiting A44 - Aansluiting A4 | Rijksweg 14 | 30G-006-01, Sytwendetunnel Vliettunnel T3,4,5 (N14) |  | Closed Circuit TeleVision installatie (CCTV) |  | Camera |  |  | SVT-N2-001 | 0000479939 | Tunnel | Closed Circuit TeleVision installatie (CCTV) | 2079 | 00012 | RWS TOP WNZ | WNZ district noord | 0 |  |  |  |  | WNZ (West-Nederland Zuid) | 30G-006, Tunnel in rijksweg 14 | TRUE | Camera (vast) |  |  | VITOP |  |  |  | 86317.427 | 455118.868 | [6 empty] | 0 | 0 |  |  | 503418 | [10 empty] | 0 | 0 | [10 empty] | 0 |  |  |  |  | BR | 0 | Rijkswaterstaat West Nederland Noord |  | 122 |  |  | 0 | 0 | 0 | [8 empty] | FALSE | 0 |  |  |  |  | 0 | 0 | 0 | 0 | FALSE |  | 2072729831 |  | FALSE
0000503419 | 014-0010-R, Aansluiting A44 - Aansluiting A4 | Rijksweg 14 | 30G-006-01, Sytwendetunnel Vliettunnel T3,4,5 (N14) |  | Closed Circuit TeleVision installatie (CCTV) |  | Camera |  |  | SVT-N2-001 | 0000479939 | Tunnel | Closed Circuit TeleVision installatie (CCTV) | 2079 | 00012 | RWS TOP WNZ | WNZ district noord | 0 |  |  |  |  | WNZ (West-Nederland Zuid) | 30G-006, Tunnel in rijksweg 14 | TRUE | Camera (vast) |  |  | VITOP |  |  |  | 86250.445 | 455184.979 | [6 empty] | 0 | 0 |  |  | 503419 | [10 empty] | 0 | 0 | [10 empty] | 0 |  |  |  |  | BR | 0 | Rijkswaterstaat West Nederland Noord |  | 122 |  |  | 0 | 0 | 0 | [8 empty] | FALSE | 0 |  |  |  |  | 0 | 0 | 0 | 0 | FALSE |  | 2072729832 |  | FALSE
0000503420 | 014-0010-R, Aansluiting A44 - Aansluiting A4 | Rijksweg 14 | 30G-006-01, Sytwendetunnel Vliettunnel T3,4,5 (N14) |  | Closed Circuit TeleVision installatie (CCTV) |  | Camera |  |  | SVT-N2-001 | 0000479939 | Tunnel | Closed Circuit TeleVision installatie (CCTV) | 2079 | 00012 | RWS TOP WNZ | WNZ district noord | 0 |  |  |  |  | WNZ (West-Nederland Zuid) | 30G-006, Tunnel in rijksweg 14 | TRUE | Camera (vast) |  |  | VITOP |  |  |  | 86183.097 | 455261.509 | [6 empty] | 0 | 0 |  |  | 503420 | [10 empty] | 0 | 0 | [10 empty] | 0 |  |  |  |  | BR | 0 | Rijkswaterstaat West Nederland Noord |  | 122 |  |  | 0 | 0 | 0 | [8 empty] | FALSE | 0 |  |  |  |  | 0 | 0 | 0 | 0 | FALSE |  | 2072729833 |  | FALSE
0000503421 | 014-0010-R, Aansluiting A44 - Aansluiting A4 | Rijksweg 14 | 30G-006-01, Sytwendetunnel Vliettunnel T3,4,5 (N14) |  | Closed Circuit TeleVision installatie (CCTV) |  | Camera |  |  | SVT-N2-001 | 0000479939 | Tunnel | Closed Circuit TeleVision installatie (CCTV) | 2079 | 00012 | RWS TOP WNZ | WNZ district noord | 0 |  |  |  |  | WNZ (West-Nederland Zuid) | 30G-006, Tunnel in rijksweg 14 | TRUE | Camera (vast) |  |  | VITOP |  |  |  | 86185.83 | 455268.391 | [6 empty] | 0 | 0 |  |  | 503421 | [10 empty] | 0 | 0 | [10 empty] | 0 |  |  |  |  | BR | 0 | Rijkswaterstaat West Nederland Noord |  | 122 |  |  | 0 | 0 | 0 | [8 empty] | FALSE | 0 |  |  |  |  | 0 | 0 | 0 | 0 | FALSE |  | 2072729834 |  | FALSE
0000503422 | 014-0010-R, Aansluiting A44 - Aansluiting A4 | Rijksweg 14 | 30G-006-01, Sytwendetunnel Vliettunnel T3,4,5 (N14) |  | Closed Circuit TeleVision installatie (CCTV) |  | Camera |  |  | SVT-N2-001 | 0000479939 | Tunnel | Closed Circuit TeleVision installatie (CCTV) | 2079 | 00012 | RWS TOP WNZ | WNZ district noord | 0 |  |  |  |  | WNZ (West-Nederland Zuid) | 30G-006, Tunnel in rijksweg 14 | TRUE | Camera (vast) |  |  | VITOP |  |  |  | 86117.289 | 455336.3 | [6 empty] | 0 | 0 |  |  | 503422 | [10 empty] | 0 | 0 | [10 empty] | 0 |  |  |  |  | BR | 0 | Rijkswaterstaat West Nederland Noord |  | 122 |  |  | 0 | 0 | 0 | [8 empty] | FALSE | 0 |  |  |  |  | 0 | 0 | 0 | 0 | FALSE |  | 2072729835 |  | FALSE
0000503423 | 014-0010-R, Aansluiting A44 - Aansluiting A4 | Rijksweg 14 | 30G-006-01, Sytwendetunnel Vliettunnel T3,4,5 (N14) |  | Closed Circuit TeleVision installatie (CCTV) |  | Camera |  |  | SVT-N2-001 | 0000479939 | Tunnel | Closed Circuit TeleVision installatie (CCTV) | 2079 | 00012 | RWS TOP WNZ | WNZ district noord | 0 |  |  |  |  | WNZ (West-Nederland Zuid) | 30G-006, Tunnel in rijksweg 14 | TRUE | Camera (vast) |  |  | VITOP |  |  |  | 86119.973 | 455343.228 | [6 empty] | 0 | 0 |  |  | 503423 | [10 empty] | 0 | 0 | [10 empty] | 0 |  |  |  |  | BR | 0 | Rijkswaterstaat West Nederland Noord |  | 122 |  |  | 0 | 0 | 0 | [8 empty] | FALSE | 0 |  |  |  |  | 0 | 0 | 0 | 0 | FALSE |  | 2072729836 |  | FALSE
0000503424 | 014-0010-R, Aansluiting A44 - Aansluiting A4 | Rijksweg 14 | 30G-006-01, Sytwendetunnel Vliettunnel T3,4,5 (N14) |  | Closed Circuit TeleVision installatie (CCTV) |  | Camera |  |  | SVT-N2-001 | 0000479939 | Tunnel | Closed Circuit TeleVision installatie (CCTV) | 2079 | 00012 | RWS TOP WNZ | WNZ district noord | 0 |  |  |  |  | WNZ (West-Nederland Zuid) | 30G-006, Tunnel in rijksweg 14 | TRUE | Camera (vast) |  |  | VITOP |  |  |  | 86052.467 | 455411.729 | [6 empty] | 0 | 0 |  |  | 503424 | [10 empty] | 0 | 0 | [10 empty] | 0 |  |  |  |  | BR | 0 | Rijkswaterstaat West Nederland Noord |  | 122 |  |  | 0 | 0 | 0 | [8 empty] | FALSE | 0 |  |  |  |  | 0 | 0 | 0 | 0 | FALSE |  | 2072729837 |  | FALSE
0000503425 | 014-0010-R, Aansluiting A44 - Aansluiting A4 | Rijksweg 14 | 30G-006-01, Sytwendetunnel Vliettunnel T3,4,5 (N14) |  | Closed Circuit TeleVision installatie (CCTV) |  | Camera |  |  | SVT-N2-001 | 0000479939 | Tunnel | Closed Circuit TeleVision installatie (CCTV) | 2079 | 00012 | RWS TOP WNZ | WNZ district noord | 0 |  |  |  |  | WNZ (West-Nederland Zuid) | 30G-006, Tunnel in rijksweg 14 | TRUE | Camera (vast) |  |  | VITOP |  |  |  | 86061.108 | 455411.748 | [6 empty] | 0 | 0 |  |  | 503425 | [10 empty] | 0 | 0 | [10 empty] | 0 |  |  |  |  | BR | 0 | Rijkswaterstaat West Nederland Noord |  | 122 |  |  | 0 | 0 | 0 | [8 empty] | FALSE | 0 |  |  |  |  | 0 | 0 | 0 | 0 | FALSE |  | 2072729838 |  | FALSE
0000503426 | 014-0010-R, Aansluiting A44 - Aansluiting A4 | Rijksweg 14 | 30G-006-01, Sytwendetunnel Vliettunnel T3,4,5 (N14) |  | Closed Circuit TeleVision installatie (CCTV) |  | Camera |  |  | SVT-N2-001 | 0000479939 | Tunnel | Closed Circuit TeleVision installatie (CCTV) | 2079 | 00012 | RWS TOP WNZ | WNZ district noord | 0 |  |  |  |  | WNZ (West-Nederland Zuid) | 30G-006, Tunnel in rijksweg 14 | TRUE | Camera (vast) |  |  | VITOP |  |  |  | 86021.828 | 455453.394 | [6 empty] | 0 | 0 |  |  | 503426 | [10 empty] | 0 | 0 | [10 empty] | 0 |  |  |  |  | BR | 0 | Rijkswaterstaat West Nederland Noord |  | 122 |  |  | 0 | 0 | 0 | [8 empty] | FALSE | 0 |  |  |  |  | 0 | 0 | 0 | 0 | FALSE |  | 2072729839 |  | FALSE
0000503427 | 014-0010-R, Aansluiting A44 - Aansluiting A4 | Rijksweg 14 | 30G-006-01, Sytwendetunnel Vliettunnel T3,4,5 (N14) |  | Closed Circuit TeleVision installatie (CCTV) |  | Camera |  |  | SVT-N2-001 | 0000479939 | Tunnel | Closed Circuit TeleVision installatie (CCTV) | 2079 | 00012 | RWS TOP WNZ | WNZ district noord | 0 |  |  |  |  | WNZ (West-Nederland Zuid) | 30G-006, Tunnel in rijksweg 14 | TRUE | Camera (vast) |  |  | VITOP |  |  |  | 86015.484 | 455476.457 | [6 empty] | 0 | 0 |  |  | 503427 | [10 empty] | 0 | 0 | [10 empty] | 0 |  |  |  |  | BR | 0 | Rijkswaterstaat West Nederland Noord |  | 122 |  |  | 0 | 0 | 0 | [8 empty] | FALSE | 0 |  |  |  |  | 0 | 0 | 0 | 0 | FALSE |  | 2072729840 |  | FALSE
0000503428 | 014-0010-R, Aansluiting A44 - Aansluiting A4 | Rijksweg 14 | 30G-006-01, Sytwendetunnel Vliettunnel T3,4,5 (N14) |  | Dynamische bewegwijzering en informatie systemen |  | Matrixbord |  |  | SVT-N2-001 | 0000479936 | Tunnel | Dynamische bewegwijzering en informatie systemen | 1492 | 00012 | RWS TOP WNZ | WNZ district noord | 0 |  |  |  |  | WNZ (West-Nederland Zuid) | 30G-006, Tunnel in rijksweg 14 | FALSE | Signaalgever |  |  | VITOP |  |  |  | 85953.399 | 455571.911 | [6 empty] | 0 | 0 |  |  | 503428 | [10 empty] | 0 | 0 | [10 empty] | 0 |  |  |  |  | BR | 0 | Rijkswaterstaat West Nederland Noord |  | 130 |  |  | 0 | 0 | 0 | [8 empty] | FALSE | 0 |  |  |  |  | 0 | 0 | 0 | 0 | FALSE |  | 2072729841 |  | FALSE
0000503429 | 014-0010-R, Aansluiting A44 - Aansluiting A4 | Rijksweg 14 | 30G-006-01, Sytwendetunnel Vliettunnel T3,4,5 (N14) |  | Dynamische bewegwijzering en informatie systemen |  | Matrixbord |  |  | SVT-N2-001 | 0000479936 | Tunnel | Dynamische bewegwijzering en informatie systemen | 1492 | 00012 | RWS TOP WNZ | WNZ district noord | 0 |  |  |  |  | WNZ (West-Nederland Zuid) | 30G-006, Tunnel in rijksweg 14 | FALSE | Signaalgever |  |  | VITOP |  |  |  | 85956.037 | 455573.135 | [6 empty] | 0 | 0 |  |  | 503429 | [10 empty] | 0 | 0 | [10 empty] | 0 |  |  |  |  | BR | 0 | Rijkswaterstaat West Nederland Noord |  | 130 |  |  | 0 | 0 | 0 | [8 empty] | FALSE | 0 |  |  |  |  | 0 | 0 | 0 | 0 | FALSE |  | 2072729842 |  | FALSE
0000503430 | 014-0010-R, Aansluiting A44 - Aansluiting A4 | Rijksweg 14 | 30G-006-01, Sytwendetunnel Vliettunnel T3,4,5 (N14) |  | Closed Circuit TeleVision installatie (CCTV) |  | Camera |  |  | SVT-N2-001 | 0000479939 | Tunnel | Closed Circuit TeleVision installatie (CCTV) | 2079 | 00012 | RWS TOP WNZ | WNZ district noord | 0 |  |  |  |  | WNZ (West-Nederland Zuid) | 30G-006, Tunnel in rijksweg 14 | TRUE | Camera (vast) |  |  | VITOP |  |  |  | 85980.34 | 455545.049 | [6 empty] | 0 | 0 |  |  | 503430 | [10 empty] | 0 | 0 | [10 empty] | 0 |  |  |  |  | BR | 0 | Rijkswaterstaat West Nederland Noord |  | 122 |  |  | 0 | 0 | 0 | [8 empty] | FALSE | 0 |  |  |  |  | 0 | 0 | 0 | 0 | FALSE |  | 2072729843 |  | FALSE
0000503431 | 014-0010-R, Aansluiting A44 - Aansluiting A4 | Rijksweg 14 | 30G-006-01, Sytwendetunnel Vliettunnel T3,4,5 (N14) |  | Closed Circuit TeleVision installatie (CCTV) |  | Camera |  |  | SVT-N2-001 | 0000479939 | Tunnel | Closed Circuit TeleVision installatie (CCTV) | 2079 | 00012 | RWS TOP WNZ | WNZ district noord | 0 |  |  |  |  | WNZ (West-Nederland Zuid) | 30G-006, Tunnel in rijksweg 14 | TRUE | Camera (vast) |  |  | VITOP |  |  |  | 86010.538 | 455484.91 | [6 empty] | 0 | 0 |  |  | 503431 | [10 empty] | 0 | 0 | [10 empty] | 0 |  |  |  |  | BR | 0 | Rijkswaterstaat West Nederland Noord |  | 122 |  |  | 0 | 0 | 0 | [8 empty] | FALSE | 0 |  |  |  |  | 0 | 0 | 0 | 0 | FALSE |  | 2072729844 |  | FALSE
0000503432 | 014-0010-R, Aansluiting A44 - Aansluiting A4 | Rijksweg 14 | 30G-006-01, Sytwendetunnel Vliettunnel T3,4,5 (N14) |  | Closed Circuit TeleVision installatie (CCTV) |  | Camera |  |  | SVT-N2-001 | 0000479939 | Tunnel | Closed Circuit TeleVision installatie (CCTV) | 2079 | 00012 | RWS TOP WNZ | WNZ district noord | 0 |  |  |  |  | WNZ (West-Nederland Zuid) | 30G-006, Tunnel in rijksweg 14 | TRUE | Camera (vast) |  |  | VITOP |  |  |  | 86007.175 | 455491.673 | [6 empty] | 0 | 0 |  |  | 503432 | [10 empty] | 0 | 0 | [10 empty] | 0 |  |  |  |  | BR | 0 | Rijkswaterstaat West Nederland Noord |  | 122 |  |  | 0 | 0 | 0 | [8 empty] | FALSE | 0 |  |  |  |  | 0 | 0 | 0 | 0 | FALSE |  | 2072729845 |  | FALSE
0000503433 | 014-0010-R, Aansluiting A44 - Aansluiting A4 | Rijksweg 14 | 30G-006-01, Sytwendetunnel Vliettunnel T3,4,5 (N14) |  | Closed Circuit TeleVision installatie (CCTV) |  | Camera |  |  | SVT-N2-001 | 0000479939 | Tunnel | Closed Circuit TeleVision installatie (CCTV) | 2079 | 00012 | RWS TOP WNZ | WNZ district noord | 0 |  |  |  |  | WNZ (West-Nederland Zuid) | 30G-006, Tunnel in rijksweg 14 | TRUE | Camera (vast) |  |  | VITOP |  |  |  | 85994.82 | 455496.736 | [6 empty] | 0 | 0 |  |  | 503433 | [10 empty] | 0 | 0 | [10 empty] | 0 |  |  |  |  | BR | 0 | Rijkswaterstaat West Nederland Noord |  | 122 |  |  | 0 | 0 | 0 | [8 empty] | FALSE | 0 |  |  |  |  | 0 | 0 | 0 | 0 | FALSE |  | 2072729846 |  | FALSE
0000503434 | 014-0010-R, Aansluiting A44 - Aansluiting A4 | Rijksweg 14 | 30G-006-01, Sytwendetunnel Vliettunnel T3,4,5 (N14) |  | Closed Circuit TeleVision installatie (CCTV) |  | Camera |  |  | SVT-N2-001 | 0000479939 | Tunnel | Closed Circuit TeleVision installatie (CCTV) | 2079 | 00012 | RWS TOP WNZ | WNZ district noord | 0 |  |  |  |  | WNZ (West-Nederland Zuid) | 30G-006, Tunnel in rijksweg 14 | TRUE | Camera (vast) |  |  | VITOP |  |  |  | 85966.614 | 455552.193 | [6 empty] | 0 | 0 |  |  | 503434 | [10 empty] | 0 | 0 | [10 empty] | 0 |  |  |  |  | BR | 0 | Rijkswaterstaat West Nederland Noord |  | 122 |  |  | 0 | 0 | 0 | [8 empty] | FALSE | 0 |  |  |  |  | 0 | 0 | 0 | 0 | FALSE |  | 2072729847 |  | FALSE
0000503435 | 014-0010-R, Aansluiting A44 - Aansluiting A4 | Rijksweg 14 | 30G-006-01, Sytwendetunnel Vliettunnel T3,4,5 (N14) |  | Closed Circuit TeleVision installatie (CCTV) |  | Camera |  |  | SVT-N2-001 | 0000479939 | Tunnel | Closed Circuit TeleVision installatie (CCTV) | 2079 | 00012 | RWS TOP WNZ | WNZ district noord | 0 |  |  |  |  | WNZ (West-Nederland Zuid) | 30G-006, Tunnel in rijksweg 14 | TRUE | Camera (vast) |  |  | VITOP |  |  |  | 85962.013 | 455561.269 | [6 empty] | 0 | 0 |  |  | 503435 | [10 empty] | 0 | 0 | [10 empty] | 0 |  |  |  |  | BR | 0 | Rijkswaterstaat West Nederland Noord |  | 122 |  |  | 0 | 0 | 0 | [8 empty] | FALSE | 0 |  |  |  |  | 0 | 0 | 0 | 0 | FALSE |  | 2072729848 |  | FALSE
0000503436 | 014-0010-R, Aansluiting A44 - Aansluiting A4 | Rijksweg 14 | 30G-006-01, Sytwendetunnel Vliettunnel T3,4,5 (N14) |  | Dynamische bewegwijzering en informatie systemen |  | Matrixbord |  |  | SVT-N2-001 | 0000479936 | Tunnel | Dynamische bewegwijzering en informatie systemen | 1492 | 00012 | RWS TOP WNZ | WNZ district noord | 0 |  |  |  |  | WNZ (West-Nederland Zuid) | 30G-006, Tunnel in rijksweg 14 | FALSE | Signaalgever |  |  | VITOP |  |  |  | 86436.735 | 454984.174 | [6 empty] | 0 | 0 |  |  | 503436 | [10 empty] | 0 | 0 | [10 empty] | 0 |  |  |  |  | BR | 0 | Rijkswaterstaat West Nederland Noord |  | 130 |  |  | 0 | 0 | 0 | [8 empty] | FALSE | 0 |  |  |  |  | 0 | 0 | 0 | 0 | FALSE |  | 2072729849 |  | FALSE
0000503437 | 014-0010-R, Aansluiting A44 - Aansluiting A4 | Rijksweg 14 | 30G-006-01, Sytwendetunnel Vliettunnel T3,4,5 (N14) |  | Dynamische bewegwijzering en informatie systemen |  | Matrixbord |  |  | SVT-N2-001 | 0000479936 | Tunnel | Dynamische bewegwijzering en informatie systemen | 1492 | 00012 | RWS TOP WNZ | WNZ district noord | 0 |  |  |  |  | WNZ (West-Nederland Zuid) | 30G-006, Tunnel in rijksweg 14 | FALSE | Signaalgever |  |  | VITOP |  |  |  | 86451.546 | 454956.188 | [6 empty] | 0 | 0 |  |  | 503437 | [10 empty] | 0 | 0 | [10 empty] | 0 |  |  |  |  | BR | 0 | Rijkswaterstaat West Nederland Noord |  | 130 |  |  | 0 | 0 | 0 | [8 empty] | FALSE | 0 |  |  |  |  | 0 | 0 | 0 | 0 | FALSE |  | 2072729850 |  | FALSE
0000503438 | 014-0010-R, Aansluiting A44 - Aansluiting A4 | Rijksweg 14 | 30G-006-01, Sytwendetunnel Vliettunnel T3,4,5 (N14) |  | Dynamische bewegwijzering en informatie systemen |  | Matrixbord |  |  | SVT-N2-001 | 0000479936 | Tunnel | Dynamische bewegwijzering en informatie systemen | 1492 | 00012 | RWS TOP WNZ | WNZ district noord | 0 |  |  |  |  | WNZ (West-Nederland Zuid) | 30G-006, Tunnel in rijksweg 14 | FALSE | Signaalgever |  |  | VITOP |  |  |  | 86438.864 | 454985.821 | [6 empty] | 0 | 0 |  |  | 503438 | [10 empty] | 0 | 0 | [10 empty] | 0 |  |  |  |  | BR | 0 | Rijkswaterstaat West Nederland Noord |  | 130 |  |  | 0 | 0 | 0 | [8 empty] | FALSE | 0 |  |  |  |  | 0 | 0 | 0 | 0 | FALSE |  | 2072729851 |  | FALSE
0000503439 | 014-0010-R, Aansluiting A44 - Aansluiting A4 | Rijksweg 14 | 30G-006-01, Sytwendetunnel Vliettunnel T3,4,5 (N14) |  | Bebording en bewegwijzering (statisch) |  | Wegwijzer met kabelaansluiting |  |  | SVT-N2-001 | 0000479940 | Tunnel | Bebording en bewegwijzering (statisch) | 1073 | 00012 | RWS TOP WNZ | WNZ district noord | 0 |  |  |  |  | WNZ (West-Nederland Zuid) | 30G-006, Tunnel in rijksweg 14 | TRUE | Bewegwijzeringsbord |  |  | VITOP |  |  |  | 86422.675 | 454986.184 | [6 empty] | 0 | 0 |  |  | 503439 | [10 empty] | 0 | 0 | [10 empty] | 0 |  |  |  |  | BR | 0 | Rijkswaterstaat West Nederland Noord |  | 111 |  |  | 0 | 0 | 0 | [8 empty] | FALSE | 0 |  |  |  |  | 0 | 0 | 0 | 0 | FALSE |  | 2072729852 |  | FALSE
0000503445 | 014-0010-R, Aansluiting A44 - Aansluiting A4 | Rijksweg 14 | 30G-006-01, Sytwendetunnel Vliettunnel T3,4,5 (N14) |  | Dynamische bewegwijzering en informatie systemen |  | Matrixbord |  |  | SVT-N2-001 | 0000479936 | Tunnel | Dynamische bewegwijzering en informatie systemen | 1492 | 00012 | RWS TOP WNZ | WNZ district noord | 0 |  |  |  |  | WNZ (West-Nederland Zuid) | 30G-006, Tunnel in rijksweg 14 | FALSE | Signaalgever |  |  | VITOP |  |  |  | 86153.915 | 455289.203 | [6 empty] | 0 | 0 |  |  | 503445 | [10 empty] | 0 | 0 | [10 empty] | 0 |  |  |  |  | BR | 0 | Rijkswaterstaat West Nederland Noord |  | 130 |  |  | 0 | 0 | 0 | [8 empty] | FALSE | 0 |  |  |  |  | 0 | 0 | 0 | 0 | FALSE |  | 2072729858 |  | FALSE
0000503446 | 014-0010-R, Aansluiting A44 - Aansluiting A4 | Rijksweg 14 | 30G-006-01, Sytwendetunnel Vliettunnel T3,4,5 (N14) |  | Dynamische bewegwijzering en informatie systemen |  | Matrixbord |  |  | SVT-N2-001 | 0000479936 | Tunnel | Dynamische bewegwijzering en informatie systemen | 1492 | 00012 | RWS TOP WNZ | WNZ district noord | 0 |  |  |  |  | WNZ (West-Nederland Zuid) | 30G-006, Tunnel in rijksweg 14 | FALSE | Signaalgever |  |  | VITOP |  |  |  | 86238.412 | 455214.155 | [6 empty] | 0 | 0 |  |  | 503446 | [10 empty] | 0 | 0 | [10 empty] | 0 |  |  |  |  | BR | 0 | Rijkswaterstaat West Nederland Noord |  | 130 |  |  | 0 | 0 | 0 | [8 empty] | FALSE | 0 |  |  |  |  | 0 | 0 | 0 | 0 | FALSE |  | 2072729859 |  | FALSE
0000503447 | 014-0010-R, Aansluiting A44 - Aansluiting A4 | Rijksweg 14 | 30G-006-01, Sytwendetunnel Vliettunnel T3,4,5 (N14) |  | Bebording en bewegwijzering (statisch) |  | Wegwijzer met kabelaansluiting |  |  | SVT-N2-001 | 0000479940 | Tunnel | Bebording en bewegwijzering (statisch) | 1073 | 00012 | RWS TOP WNZ | WNZ district noord | 0 |  |  |  |  | WNZ (West-Nederland Zuid) | 30G-006, Tunnel in rijksweg 14 | TRUE | Bewegwijzeringsbord |  |  | VITOP |  |  |  | 86221.001 | 455231.65 | [6 empty] | 0 | 0 |  |  | 503447 | [10 empty] | 0 | 0 | [10 empty] | 0 |  |  |  |  | BR | 0 | Rijkswaterstaat West Nederland Noord |  | 111 |  |  | 0 | 0 | 0 | [8 empty] | FALSE | 0 |  |  |  |  | 0 | 0 | 0 | 0 | FALSE |  | 2072729860 |  | FALSE
0000503448 | 014-0010-R, Aansluiting A44 - Aansluiting A4 | Rijksweg 14 | 30G-006-01, Sytwendetunnel Vliettunnel T3,4,5 (N14) |  | Bebording en bewegwijzering (statisch) |  | Wegwijzer met kabelaansluiting |  |  | SVT-N2-001 | 0000479940 | Tunnel | Bebording en bewegwijzering (statisch) | 1073 | 00012 | RWS TOP WNZ | WNZ district noord | 0 |  |  |  |  | WNZ (West-Nederland Zuid) | 30G-006, Tunnel in rijksweg 14 | TRUE | Bewegwijzeringsbord |  |  | VITOP |  |  |  | 86160.84 | 455283.682 | [6 empty] | 0 | 0 |  |  | 503448 | [10 empty] | 0 | 0 | [10 empty] | 0 |  |  |  |  | BR | 0 | Rijkswaterstaat West Nederland Noord |  | 111 |  |  | 0 | 0 | 0 | [8 empty] | FALSE | 0 |  |  |  |  | 0 | 0 | 0 | 0 | FALSE |  | 2072729861 |  | FALSE
0000503449 | 014-0010-R, Aansluiting A44 - Aansluiting A4 | Rijksweg 14 | 30G-006-01, Sytwendetunnel Vliettunnel T3,4,5 (N14) |  | Bebording en bewegwijzering (statisch) |  | Wegwijzer met kabelaansluiting |  |  | SVT-N2-001 | 0000479940 | Tunnel | Bebording en bewegwijzering (statisch) | 1073 | 00012 | RWS TOP WNZ | WNZ district noord | 0 |  |  |  |  | WNZ (West-Nederland Zuid) | 30G-006, Tunnel in rijksweg 14 | TRUE | Bewegwijzeringsbord |  |  | VITOP |  |  |  | 86566.911 | 454832.664 | [6 empty] | 0 | 0 |  |  | 503449 | [10 empty] | 0 | 0 | [10 empty] | 0 |  |  |  |  | BR | 0 | Rijkswaterstaat West Nederland Noord |  | 111 |  |  | 0 | 0 | 0 | [8 empty] | FALSE | 0 |  |  |  |  | 0 | 0 | 0 | 0 | FALSE |  | 2072729862 |  | FALSE
0000503450 | 014-0010-R, Aansluiting A44 - Aansluiting A4 | Rijksweg 14 | 30G-006-01, Sytwendetunnel Vliettunnel T3,4,5 (N14) |  | Bebording en bewegwijzering (statisch) |  | Wegwijzer met kabelaansluiting |  |  | SVT-N2-001 | 0000479940 | Tunnel | Bebording en bewegwijzering (statisch) | 1073 | 00012 | RWS TOP WNZ | WNZ district noord | 0 |  |  |  |  | WNZ (West-Nederland Zuid) | 30G-006, Tunnel in rijksweg 14 | TRUE | Bewegwijzeringsbord |  |  | VITOP |  |  |  | 86604.775 | 454807.019 | [6 empty] | 0 | 0 |  |  | 503450 | [10 empty] | 0 | 0 | [10 empty] | 0 |  |  |  |  | BR | 0 | Rijkswaterstaat West Nederland Noord |  | 111 |  |  | 0 | 0 | 0 | [8 empty] | FALSE | 0 |  |  |  |  | 0 | 0 | 0 | 0 | FALSE |  | 2072729863 |  | FALSE
0000503451 | 014-0010-R, Aansluiting A44 - Aansluiting A4 | Rijksweg 14 | 30G-006-01, Sytwendetunnel Vliettunnel T3,4,5 (N14) |  | Meetinstallatie |  | Meteorologisch instrument, Snuffelpaal |  |  | SVT-N2-001 | 0000479942 | Tunnel | Meetinstallatie | 2091 | 00012 | RWS TOP WNZ | WNZ district noord | 0 |  |  |  |  | WNZ (West-Nederland Zuid) | 30G-006, Tunnel in rijksweg 14 | TRUE | Meetinstallatie, Algemeen |  |  | VITOP |  |  |  | 86609.711 | 454809.502 | [6 empty] | 0 | 0 |  |  | 503451 | [10 empty] | 0 | 0 | [10 empty] | 0 |  |  |  |  | BR | 0 | Rijkswaterstaat West Nederland Noord |  | 374 |  |  | 0 | 0 | 0 | [8 empty] | FALSE | 0 |  |  |  |  | 0 | 0 | 0 | 0 | FALSE |  | 2072729864 |  | FALSE
0000503476 | 014-0010-R, Aansluiting A44 - Aansluiting A4 | Rijksweg 14 | 30G-006-01, Sytwendetunnel Vliettunnel T3,4,5 (N14) |  | Dynamische bewegwijzering en informatie systemen |  | Matrixbord |  |  | SVT-N2-001 | 0000479936 | Tunnel | Dynamische bewegwijzering en informatie systemen | 1492 | 00012 | RWS TOP WNZ | WNZ district noord | 0 |  |  |  |  | WNZ (West-Nederland Zuid) | 30G-006, Tunnel in rijksweg 14 | FALSE | Signaalgever |  |  | VITOP |  |  |  | 86139.919 | 455326.082 | [6 empty] | 0 | 0 |  |  | 503476 | [10 empty] | 0 | 0 | [10 empty] | 0 |  |  |  |  | BR | 0 | Rijkswaterstaat West Nederland Noord |  | 130 |  |  | 0 | 0 | 0 | [8 empty] | FALSE | 0 |  |  |  |  | 0 | 0 | 0 | 0 | FALSE |  | 2072729889 |  | FALSE
0000503477 | 014-0010-R, Aansluiting A44 - Aansluiting A4 | Rijksweg 14 | 30G-006-01, Sytwendetunnel Vliettunnel T3,4,5 (N14) |  | Dynamische bewegwijzering en informatie systemen |  | Matrixbord |  |  | SVT-N2-001 | 0000479936 | Tunnel | Dynamische bewegwijzering en informatie systemen | 1492 | 00012 | RWS TOP WNZ | WNZ district noord | 0 |  |  |  |  | WNZ (West-Nederland Zuid) | 30G-006, Tunnel in rijksweg 14 | FALSE | Signaalgever |  |  | VITOP |  |  |  | 86156.243 | 455291.197 | [6 empty] | 0 | 0 |  |  | 503477 | [10 empty] | 0 | 0 | [10 empty] | 0 |  |  |  |  | BR | 0 | Rijkswaterstaat West Nederland Noord |  | 130 |  |  | 0 | 0 | 0 | [8 empty] | FALSE | 0 |  |  |  |  | 0 | 0 | 0 | 0 | FALSE |  | 2072729890 |  | FALSE
0000503478 | 014-0010-R, Aansluiting A44 - Aansluiting A4 | Rijksweg 14 | 30G-006-01, Sytwendetunnel Vliettunnel T3,4,5 (N14) |  | Dynamische bewegwijzering en informatie systemen |  | Matrixbord |  |  | SVT-N2-001 | 0000479936 | Tunnel | Dynamische bewegwijzering en informatie systemen | 1492 | 00012 | RWS TOP WNZ | WNZ district noord | 0 |  |  |  |  | WNZ (West-Nederland Zuid) | 30G-006, Tunnel in rijksweg 14 | FALSE | Signaalgever |  |  | VITOP |  |  |  | 86137.561 | 455324.017 | [6 empty] | 0 | 0 |  |  | 503478 | [10 empty] | 0 | 0 | [10 empty] | 0 |  |  |  |  | BR | 0 | Rijkswaterstaat West Nederland Noord |  | 130 |  |  | 0 | 0 | 0 | [8 empty] | FALSE | 0 |  |  |  |  | 0 | 0 | 0 | 0 | FALSE |  | 2072729891 |  | FALSE
0000503479 | 014-0010-R, Aansluiting A44 - Aansluiting A4 | Rijksweg 14 | 30G-006-01, Sytwendetunnel Vliettunnel T3,4,5 (N14) |  | Dynamische bewegwijzering en informatie systemen |  | Matrixbord |  |  | SVT-N2-001 | 0000479936 | Tunnel | Dynamische bewegwijzering en informatie systemen | 1492 | 00012 | RWS TOP WNZ | WNZ district noord | 0 |  |  |  |  | WNZ (West-Nederland Zuid) | 30G-006, Tunnel in rijksweg 14 | FALSE | Signaalgever |  |  | VITOP |  |  |  | 86097.276 | 455375.112 | [6 empty] | 0 | 0 |  |  | 503479 | [10 empty] | 0 | 0 | [10 empty] | 0 |  |  |  |  | BR | 0 | Rijkswaterstaat West Nederland Noord |  | 130 |  |  | 0 | 0 | 0 | [8 empty] | FALSE | 0 |  |  |  |  | 0 | 0 | 0 | 0 | FALSE |  | 2072729892 |  | FALSE
0000503480 | 014-0010-R, Aansluiting A44 - Aansluiting A4 | Rijksweg 14 | 30G-006-01, Sytwendetunnel Vliettunnel T3,4,5 (N14) |  | Dynamische bewegwijzering en informatie systemen |  | Matrixbord |  |  | SVT-N2-001 | 0000479936 | Tunnel | Dynamische bewegwijzering en informatie systemen | 1492 | 00012 | RWS TOP WNZ | WNZ district noord | 0 |  |  |  |  | WNZ (West-Nederland Zuid) | 30G-006, Tunnel in rijksweg 14 | FALSE | Signaalgever |  |  | VITOP |  |  |  | 86079.393 | 455391.725 | [6 empty] | 0 | 0 |  |  | 503480 | [10 empty] | 0 | 0 | [10 empty] | 0 |  |  |  |  | BR | 0 | Rijkswaterstaat West Nederland Noord |  | 130 |  |  | 0 | 0 | 0 | [8 empty] | FALSE | 0 |  |  |  |  | 0 | 0 | 0 | 0 | FALSE |  | 2072729893 |  | FALSE
0000503481 | 014-0010-R, Aansluiting A44 - Aansluiting A4 | Rijksweg 14 | 30G-006-01, Sytwendetunnel Vliettunnel T3,4,5 (N14) |  | Dynamische bewegwijzering en informatie systemen |  | Matrixbord |  |  | SVT-N2-001 | 0000479936 | Tunnel | Dynamische bewegwijzering en informatie systemen | 1492 | 00012 | RWS TOP WNZ | WNZ district noord | 0 |  |  |  |  | WNZ (West-Nederland Zuid) | 30G-006, Tunnel in rijksweg 14 | FALSE | Signaalgever |  |  | VITOP |  |  |  | 86062.53 | 455410.765 | [6 empty] | 0 | 0 |  |  | 503481 | [10 empty] | 0 | 0 | [10 empty] | 0 |  |  |  |  | BR | 0 | Rijkswaterstaat West Nederland Noord |  | 130 |  |  | 0 | 0 | 0 | [8 empty] | FALSE | 0 |  |  |  |  | 0 | 0 | 0 | 0 | FALSE |  | 2072729894 |  | FALSE
0000503482 | 014-0010-R, Aansluiting A44 - Aansluiting A4 | Rijksweg 14 | 30G-006-01, Sytwendetunnel Vliettunnel T3,4,5 (N14) |  | Dynamische bewegwijzering en informatie systemen |  | Matrixbord |  |  | SVT-N2-001 | 0000479936 | Tunnel | Dynamische bewegwijzering en informatie systemen | 1492 | 00012 | RWS TOP WNZ | WNZ district noord | 0 |  |  |  |  | WNZ (West-Nederland Zuid) | 30G-006, Tunnel in rijksweg 14 | FALSE | Signaalgever |  |  | VITOP |  |  |  | 86048.606 | 455410.841 | [6 empty] | 0 | 0 |  |  | 503482 | [10 empty] | 0 | 0 | [10 empty] | 0 |  |  |  |  | BR | 0 | Rijkswaterstaat West Nederland Noord |  | 130 |  |  | 0 | 0 | 0 | [8 empty] | FALSE | 0 |  |  |  |  | 0 | 0 | 0 | 0 | FALSE |  | 2072729895 |  | FALSE
0000503483 | 014-0010-R, Aansluiting A44 - Aansluiting A4 | Rijksweg 14 | 30G-006-01, Sytwendetunnel Vliettunnel T3,4,5 (N14) |  | Dynamische bewegwijzering en informatie systemen |  | Matrixbord |  |  | SVT-N2-001 | 0000479936 | Tunnel | Dynamische bewegwijzering en informatie systemen | 1492 | 00012 | RWS TOP WNZ | WNZ district noord | 0 |  |  |  |  | WNZ (West-Nederland Zuid) | 30G-006, Tunnel in rijksweg 14 | FALSE | Signaalgever |  |  | VITOP |  |  |  | 86051.029 | 455412.746 | [6 empty] | 0 | 0 |  |  | 503483 | [10 empty] | 0 | 0 | [10 empty] | 0 |  |  |  |  | BR | 0 | Rijkswaterstaat West Nederland Noord |  | 130 |  |  | 0 | 0 | 0 | [8 empty] | FALSE | 0 |  |  |  |  | 0 | 0 | 0 | 0 | FALSE |  | 2072729896 |  | FALSE
0000503484 | 014-0010-R, Aansluiting A44 - Aansluiting A4 | Rijksweg 14 | 30G-006-01, Sytwendetunnel Vliettunnel T3,4,5 (N14) |  | Dynamische bewegwijzering en informatie systemen |  | Matrixbord |  |  | SVT-N2-001 | 0000479936 | Tunnel | Dynamische bewegwijzering en informatie systemen | 1492 | 00012 | RWS TOP WNZ | WNZ district noord | 0 |  |  |  |  | WNZ (West-Nederland Zuid) | 30G-006, Tunnel in rijksweg 14 | FALSE | Signaalgever |  |  | VITOP |  |  |  | 86064.942 | 455412.807 | [6 empty] | 0 | 0 |  |  | 503484 | [10 empty] | 0 | 0 | [10 empty] | 0 |  |  |  |  | BR | 0 | Rijkswaterstaat West Nederland Noord |  | 130 |  |  | 0 | 0 | 0 | [8 empty] | FALSE | 0 |  |  |  |  | 0 | 0 | 0 | 0 | FALSE |  | 2072729897 |  | FALSE
0000503485 | 014-0010-R, Aansluiting A44 - Aansluiting A4 | Rijksweg 14 | 30G-006-01, Sytwendetunnel Vliettunnel T3,4,5 (N14) |  | Bebording en bewegwijzering (statisch) |  | Wegwijzer met kabelaansluiting |  |  | SVT-N2-001 | 0000479940 | Tunnel | Bebording en bewegwijzering (statisch) | 1073 | 00012 | RWS TOP WNZ | WNZ district noord | 0 |  |  |  |  | WNZ (West-Nederland Zuid) | 30G-006, Tunnel in rijksweg 14 | TRUE | Bewegwijzeringsbord |  |  | VITOP |  |  |  | 86049.799 | 455429.901 | [6 empty] | 0 | 0 |  |  | 503485 | [10 empty] | 0 | 0 | [10 empty] | 0 |  |  |  |  | BR | 0 | Rijkswaterstaat West Nederland Noord |  | 111 |  |  | 0 | 0 | 0 | [8 empty] | FALSE | 0 |  |  |  |  | 0 | 0 | 0 | 0 | FALSE |  | 2072729898 |  | FALSE
0000544784 | 014-0010-R, Aansluiting A44 - Aansluiting A4 | Rijksweg 14 | 30G-006-01, Sytwendetunnel Vliettunnel T3,4,5 (N14) |  | Hemelwaterafvoer (HWA) |  | Asfaltgoot |  |  | SVT-N2-001 | 0000510339 | Tunnel | Hemelwaterafvoer (HWA) | 1225 | 00012 | RWS TOP WNZ | WNZ district noord | 0 |  |  |  |  | WNZ (West-Nederland Zuid) | 30G-006, Tunnel in rijksweg 14 | TRUE | Goot |  |  | VITOP |  |  |  | 86285.86 | 455135.507 | [6 empty] | 0 | 0 |  |  | 544784 | [10 empty] | 0 | 0 | [10 empty] | 0 |  |  |  |  | BR | 0 | Rijkswaterstaat West Nederland Noord |  | 144 |  |  | 0 | 0 | 0 | [8 empty] | FALSE | 0 |  |  |  |  | 0 | 0 | 0 | 0 | FALSE |  | 207290037121 |  | FALSE
0000544786 | 014-0010-R, Aansluiting A44 - Aansluiting A4 | Rijksweg 14 | 30G-006-01, Sytwendetunnel Vliettunnel T3,4,5 (N14) |  | Hemelwaterafvoer (HWA) |  | Asfaltgoot |  |  | SVT-N2-001 | 0000510339 | Tunnel | Hemelwaterafvoer (HWA) | 1225 | 00012 | RWS TOP WNZ | WNZ district noord | 0 |  |  |  |  | WNZ (West-Nederland Zuid) | 30G-006, Tunnel in rijksweg 14 | TRUE | Goot |  |  | VITOP |  |  |  | 86307.697 | 455139.189 | [6 empty] | 0 | 0 |  |  | 544786 | [10 empty] | 0 | 0 | [10 empty] | 0 |  |  |  |  | BR | 0 | Rijkswaterstaat West Nederland Noord |  | 144 |  |  | 0 | 0 | 0 | [8 empty] | FALSE | 0 |  |  |  |  | 0 | 0 | 0 | 0 | FALSE |  | 207290037123 |  | FALSE
0000551308 | 014-0010-R, Aansluiting A44 - Aansluiting A4 | Rijksweg 14 | 30G-006-01, Sytwendetunnel Vliettunnel T3,4,5 (N14) |  | Wegmarkering |  | Pijl rechtdoor + linksaf 7,5 m. |  |  | SVT-N2-001 | 0000547019 | Tunnel | Wegmarkering | 1623 | 00012 | RWS TOP WNZ | WNZ district noord | 0 |  |  |  |  | WNZ (West-Nederland Zuid) | 30G-006, Tunnel in rijksweg 14 | TRUE | Wegmarkering, Algemeen |  |  | VITOP |  |  |  | 85981.54 | 455543.514 | [6 empty] | 0 | 0 |  |  | 551308 | [10 empty] | 0 | 0 | [10 empty] | 0 |  |  |  |  | BR | 0 | Rijkswaterstaat West Nederland Noord |  | 238 |  |  | 0 | 0 | 0 | [8 empty] | FALSE | 0 |  |  |  |  | 0 | 0 | 0 | 0 | FALSE |  | 207290041627 |  | FALSE
0000551309 | 014-0010-R, Aansluiting A44 - Aansluiting A4 | Rijksweg 14 | 30G-006-01, Sytwendetunnel Vliettunnel T3,4,5 (N14) |  | Wegmarkering |  | Pijl rechtdoor + rechtsaf 7,5 m. |  |  | SVT-N2-001 | 0000547020 | Tunnel | Wegmarkering | 1623 | 00012 | RWS TOP WNZ | WNZ district noord | 0 |  |  |  |  | WNZ (West-Nederland Zuid) | 30G-006, Tunnel in rijksweg 14 | TRUE | Wegmarkering, Algemeen |  |  | VITOP |  |  |  | 85984.435 | 455544.773 | [6 empty] | 0 | 0 |  |  | 551309 | [10 empty] | 0 | 0 | [10 empty] | 0 |  |  |  |  | BR | 0 | Rijkswaterstaat West Nederland Noord |  | 238 |  |  | 0 | 0 | 0 | [8 empty] | FALSE | 0 |  |  |  |  | 0 | 0 | 0 | 0 | FALSE |  | 207290041628 |  | FALSE
0000551679 | 014-0010-R, Aansluiting A44 - Aansluiting A4 | Rijksweg 14 | 30G-006-01, Sytwendetunnel Vliettunnel T3,4,5 (N14) |  | Wegmarkering |  | Verfsymbool |  |  | SVT-N2-001 | 0000547019 | Tunnel | Wegmarkering | 1623 | 00012 | RWS TOP WNZ | WNZ district noord | 0 |  |  |  |  | WNZ (West-Nederland Zuid) | 30G-006, Tunnel in rijksweg 14 | TRUE | Wegmarkering, Algemeen |  |  | VITOP |  |  |  | 86397.62 | 455009.234 | [6 empty] | 0 | 0 |  |  | 551679 | [10 empty] | 0 | 0 | [10 empty] | 0 |  |  |  |  | BR | 0 | Rijkswaterstaat West Nederland Noord |  | 238 |  |  | 0 | 0 | 0 | [8 empty] | FALSE | 0 |  |  |  |  | 0 | 0 | 0 | 0 | FALSE |  | 207290041997 |  | FALSE
0000551680 | 014-0010-R, Aansluiting A44 - Aansluiting A4 | Rijksweg 14 | 30G-006-01, Sytwendetunnel Vliettunnel T3,4,5 (N14) |  | Wegmarkering |  | Verfsymbool |  |  | SVT-N2-001 | 0000547019 | Tunnel | Wegmarkering | 1623 | 00012 | RWS TOP WNZ | WNZ district noord | 0 |  |  |  |  | WNZ (West-Nederland Zuid) | 30G-006, Tunnel in rijksweg 14 | TRUE | Wegmarkering, Algemeen |  |  | VITOP |  |  |  | 86400.26 | 455011.563 | [6 empty] | 0 | 0 |  |  | 551680 | [10 empty] | 0 | 0 | [10 empty] | 0 |  |  |  |  | BR | 0 | Rijkswaterstaat West Nederland Noord |  | 238 |  |  | 0 | 0 | 0 | [8 empty] | FALSE | 0 |  |  |  |  | 0 | 0 | 0 | 0 | FALSE |  | 207290041998 |  | FALSE
0000551681 | 014-0010-R, Aansluiting A44 - Aansluiting A4 | Rijksweg 14 | 30G-006-01, Sytwendetunnel Vliettunnel T3,4,5 (N14) |  | Wegmarkering |  | Verfsymbool |  |  | SVT-N2-001 | 0000547019 | Tunnel | Wegmarkering | 1623 | 00012 | RWS TOP WNZ | WNZ district noord | 0 |  |  |  |  | WNZ (West-Nederland Zuid) | 30G-006, Tunnel in rijksweg 14 | TRUE | Wegmarkering, Algemeen |  |  | VITOP |  |  |  | 86402.888 | 455013.894 | [6 empty] | 0 | 0 |  |  | 551681 | [10 empty] | 0 | 0 | [10 empty] | 0 |  |  |  |  | BR | 0 | Rijkswaterstaat West Nederland Noord |  | 238 |  |  | 0 | 0 | 0 | [8 empty] | FALSE | 0 |  |  |  |  | 0 | 0 | 0 | 0 | FALSE |  | 207290041999 |  | FALSE
0000551682 | 014-0010-R, Aansluiting A44 - Aansluiting A4 | Rijksweg 14 | 30G-006-01, Sytwendetunnel Vliettunnel T3,4,5 (N14) |  | Wegmarkering |  | Verfsymbool |  |  | SVT-N2-001 | 0000547019 | Tunnel | Wegmarkering | 1623 | 00012 | RWS TOP WNZ | WNZ district noord | 0 |  |  |  |  | WNZ (West-Nederland Zuid) | 30G-006, Tunnel in rijksweg 14 | TRUE | Wegmarkering, Algemeen |  |  | VITOP |  |  |  | 86394.966 | 455022.871 | [6 empty] | 0 | 0 |  |  | 551682 | [10 empty] | 0 | 0 | [10 empty] | 0 |  |  |  |  | BR | 0 | Rijkswaterstaat West Nederland Noord |  | 238 |  |  | 0 | 0 | 0 | [8 empty] | FALSE | 0 |  |  |  |  | 0 | 0 | 0 | 0 | FALSE |  | 207290042000 |  | FALSE
0000551683 | 014-0010-R, Aansluiting A44 - Aansluiting A4 | Rijksweg 14 | 30G-006-01, Sytwendetunnel Vliettunnel T3,4,5 (N14) |  | Wegmarkering |  | Verfsymbool |  |  | SVT-N2-001 | 0000547019 | Tunnel | Wegmarkering | 1623 | 00012 | RWS TOP WNZ | WNZ district noord | 0 |  |  |  |  | WNZ (West-Nederland Zuid) | 30G-006, Tunnel in rijksweg 14 | TRUE | Wegmarkering, Algemeen |  |  | VITOP |  |  |  | 86392.339 | 455020.564 | [6 empty] | 0 | 0 |  |  | 551683 | [10 empty] | 0 | 0 | [10 empty] | 0 |  |  |  |  | BR | 0 | Rijkswaterstaat West Nederland Noord |  | 238 |  |  | 0 | 0 | 0 | [8 empty] | FALSE | 0 |  |  |  |  | 0 | 0 | 0 | 0 | FALSE |  | 207290042001 |  | FALSE
0000551684 | 014-0010-R, Aansluiting A44 - Aansluiting A4 | Rijksweg 14 | 30G-006-01, Sytwendetunnel Vliettunnel T3,4,5 (N14) |  | Wegmarkering |  | Verfsymbool |  |  | SVT-N2-001 | 0000547019 | Tunnel | Wegmarkering | 1623 | 00012 | RWS TOP WNZ | WNZ district noord | 0 |  |  |  |  | WNZ (West-Nederland Zuid) | 30G-006, Tunnel in rijksweg 14 | TRUE | Wegmarkering, Algemeen |  |  | VITOP |  |  |  | 86389.695 | 455018.249 | [6 empty] | 0 | 0 |  |  | 551684 | [10 empty] | 0 | 0 | [10 empty] | 0 |  |  |  |  | BR | 0 | Rijkswaterstaat West Nederland Noord |  | 238 |  |  | 0 | 0 | 0 | [8 empty] | FALSE | 0 |  |  |  |  | 0 | 0 | 0 | 0 | FALSE |  | 207290042002 |  | FALSE
0000551685 | 014-0010-R, Aansluiting A44 - Aansluiting A4 | Rijksweg 14 | 30G-006-01, Sytwendetunnel Vliettunnel T3,4,5 (N14) |  | Wegmarkering |  | Verfsymbool |  |  | SVT-N2-001 | 0000547019 | Tunnel | Wegmarkering | 1623 | 00012 | RWS TOP WNZ | WNZ district noord | 0 |  |  |  |  | WNZ (West-Nederland Zuid) | 30G-006, Tunnel in rijksweg 14 | TRUE | Wegmarkering, Algemeen |  |  | VITOP |  |  |  | 86381.791 | 455027.242 | [6 empty] | 0 | 0 |  |  | 551685 | [10 empty] | 0 | 0 | [10 empty] | 0 |  |  |  |  | BR | 0 | Rijkswaterstaat West Nederland Noord |  | 238 |  |  | 0 | 0 | 0 | [8 empty] | FALSE | 0 |  |  |  |  | 0 | 0 | 0 | 0 | FALSE |  | 207290042003 |  | FALSE
0000551686 | 014-0010-R, Aansluiting A44 - Aansluiting A4 | Rijksweg 14 | 30G-006-01, Sytwendetunnel Vliettunnel T3,4,5 (N14) |  | Wegmarkering |  | Verfsymbool |  |  | SVT-N2-001 | 0000547019 | Tunnel | Wegmarkering | 1623 | 00012 | RWS TOP WNZ | WNZ district noord | 0 |  |  |  |  | WNZ (West-Nederland Zuid) | 30G-006, Tunnel in rijksweg 14 | TRUE | Wegmarkering, Algemeen |  |  | VITOP |  |  |  | 86384.429 | 455029.555 | [6 empty] | 0 | 0 |  |  | 551686 | [10 empty] | 0 | 0 | [10 empty] | 0 |  |  |  |  | BR | 0 | Rijkswaterstaat West Nederland Noord |  | 238 |  |  | 0 | 0 | 0 | [8 empty] | FALSE | 0 |  |  |  |  | 0 | 0 | 0 | 0 | FALSE |  | 207290042004 |  | FALSE
0000551687 | 014-0010-R, Aansluiting A44 - Aansluiting A4 | Rijksweg 14 | 30G-006-01, Sytwendetunnel Vliettunnel T3,4,5 (N14) |  | Wegmarkering |  | Verfsymbool |  |  | SVT-N2-001 | 0000547019 | Tunnel | Wegmarkering | 1623 | 00012 | RWS TOP WNZ | WNZ district noord | 0 |  |  |  |  | WNZ (West-Nederland Zuid) | 30G-006, Tunnel in rijksweg 14 | TRUE | Wegmarkering, Algemeen |  |  | VITOP |  |  |  | 86387.048 | 455031.892 | [6 empty] | 0 | 0 |  |  | 551687 | [10 empty] | 0 | 0 | [10 empty] | 0 |  |  |  |  | BR | 0 | Rijkswaterstaat West Nederland Noord |  | 238 |  |  | 0 | 0 | 0 | [8 empty] | FALSE | 0 |  |  |  |  | 0 | 0 | 0 | 0 | FALSE |  | 207290042005 |  | FALSE
0000551688 | 014-0010-R, Aansluiting A44 - Aansluiting A4 | Rijksweg 14 | 30G-006-01, Sytwendetunnel Vliettunnel T3,4,5 (N14) |  | Wegmarkering |  | Verfsymbool |  |  | SVT-N2-001 | 0000547019 | Tunnel | Wegmarkering | 1623 | 00012 | RWS TOP WNZ | WNZ district noord | 0 |  |  |  |  | WNZ (West-Nederland Zuid) | 30G-006, Tunnel in rijksweg 14 | TRUE | Wegmarkering, Algemeen |  |  | VITOP |  |  |  | 86379.148 | 455040.845 | [6 empty] | 0 | 0 |  |  | 551688 | [10 empty] | 0 | 0 | [10 empty] | 0 |  |  |  |  | BR | 0 | Rijkswaterstaat West Nederland Noord |  | 238 |  |  | 0 | 0 | 0 | [8 empty] | FALSE | 0 |  |  |  |  | 0 | 0 | 0 | 0 | FALSE |  | 207290042006 |  | FALSE
0000551689 | 014-0010-R, Aansluiting A44 - Aansluiting A4 | Rijksweg 14 | 30G-006-01, Sytwendetunnel Vliettunnel T3,4,5 (N14) |  | Wegmarkering |  | Verfsymbool |  |  | SVT-N2-001 | 0000547019 | Tunnel | Wegmarkering | 1623 | 00012 | RWS TOP WNZ | WNZ district noord | 0 |  |  |  |  | WNZ (West-Nederland Zuid) | 30G-006, Tunnel in rijksweg 14 | TRUE | Wegmarkering, Algemeen |  |  | VITOP |  |  |  | 86376.49 | 455038.531 | [6 empty] | 0 | 0 |  |  | 551689 | [10 empty] | 0 | 0 | [10 empty] | 0 |  |  |  |  | BR | 0 | Rijkswaterstaat West Nederland Noord |  | 238 |  |  | 0 | 0 | 0 | [8 empty] | FALSE | 0 |  |  |  |  | 0 | 0 | 0 | 0 | FALSE |  | 207290042007 |  | FALSE
0000551690 | 014-0010-R, Aansluiting A44 - Aansluiting A4 | Rijksweg 14 | 30G-006-01, Sytwendetunnel Vliettunnel T3,4,5 (N14) |  | Wegmarkering |  | Verfsymbool |  |  | SVT-N2-001 | 0000547019 | Tunnel | Wegmarkering | 1623 | 00012 | RWS TOP WNZ | WNZ district noord | 0 |  |  |  |  | WNZ (West-Nederland Zuid) | 30G-006, Tunnel in rijksweg 14 | TRUE | Wegmarkering, Algemeen |  |  | VITOP |  |  |  | 86373.841 | 455036.243 | [6 empty] | 0 | 0 |  |  | 551690 | [10 empty] | 0 | 0 | [10 empty] | 0 |  |  |  |  | BR | 0 | Rijkswaterstaat West Nederland Noord |  | 238 |  |  | 0 | 0 | 0 | [8 empty] | FALSE | 0 |  |  |  |  | 0 | 0 | 0 | 0 | FALSE |  | 207290042008 |  | FALSE
0000551691 | 014-0010-R, Aansluiting A44 - Aansluiting A4 | Rijksweg 14 | 30G-006-01, Sytwendetunnel Vliettunnel T3,4,5 (N14) |  | Wegmarkering |  | Verfsymbool |  |  | SVT-N2-001 | 0000547019 | Tunnel | Wegmarkering | 1623 | 00012 | RWS TOP WNZ | WNZ district noord | 0 |  |  |  |  | WNZ (West-Nederland Zuid) | 30G-006, Tunnel in rijksweg 14 | TRUE | Wegmarkering, Algemeen |  |  | VITOP |  |  |  | 86365.933 | 455045.224 | [6 empty] | 0 | 0 |  |  | 551691 | [10 empty] | 0 | 0 | [10 empty] | 0 |  |  |  |  | BR | 0 | Rijkswaterstaat West Nederland Noord |  | 238 |  |  | 0 | 0 | 0 | [8 empty] | FALSE | 0 |  |  |  |  | 0 | 0 | 0 | 0 | FALSE |  | 207290042009 |  | FALSE
0000551692 | 014-0010-R, Aansluiting A44 - Aansluiting A4 | Rijksweg 14 | 30G-006-01, Sytwendetunnel Vliettunnel T3,4,5 (N14) |  | Wegmarkering |  | Verfsymbool |  |  | SVT-N2-001 | 0000547019 | Tunnel | Wegmarkering | 1623 | 00012 | RWS TOP WNZ | WNZ district noord | 0 |  |  |  |  | WNZ (West-Nederland Zuid) | 30G-006, Tunnel in rijksweg 14 | TRUE | Wegmarkering, Algemeen |  |  | VITOP |  |  |  | 86368.569 | 455047.543 | [6 empty] | 0 | 0 |  |  | 551692 | [10 empty] | 0 | 0 | [10 empty] | 0 |  |  |  |  | BR | 0 | Rijkswaterstaat West Nederland Noord |  | 238 |  |  | 0 | 0 | 0 | [8 empty] | FALSE | 0 |  |  |  |  | 0 | 0 | 0 | 0 | FALSE |  | 207290042010 |  | FALSE
0000551693 | 014-0010-R, Aansluiting A44 - Aansluiting A4 | Rijksweg 14 | 30G-006-01, Sytwendetunnel Vliettunnel T3,4,5 (N14) |  | Wegmarkering |  | Verfsymbool |  |  | SVT-N2-001 | 0000547019 | Tunnel | Wegmarkering | 1623 | 00012 | RWS TOP WNZ | WNZ district noord | 0 |  |  |  |  | WNZ (West-Nederland Zuid) | 30G-006, Tunnel in rijksweg 14 | TRUE | Wegmarkering, Algemeen |  |  | VITOP |  |  |  | 86371.214 | 455049.85 | [6 empty] | 0 | 0 |  |  | 551693 | [10 empty] | 0 | 0 | [10 empty] | 0 |  |  |  |  | BR | 0 | Rijkswaterstaat West Nederland Noord |  | 238 |  |  | 0 | 0 | 0 | [8 empty] | FALSE | 0 |  |  |  |  | 0 | 0 | 0 | 0 | FALSE |  | 207290042011 |  | FALSE
0000551694 | 014-0010-R, Aansluiting A44 - Aansluiting A4 | Rijksweg 14 | 30G-006-01, Sytwendetunnel Vliettunnel T3,4,5 (N14) |  | Wegmarkering |  | Verfsymbool |  |  | SVT-N2-001 | 0000547019 | Tunnel | Wegmarkering | 1623 | 00012 | RWS TOP WNZ | WNZ district noord | 0 |  |  |  |  | WNZ (West-Nederland Zuid) | 30G-006, Tunnel in rijksweg 14 | TRUE | Wegmarkering, Algemeen |  |  | VITOP |  |  |  | 86363.279 | 455058.865 | [6 empty] | 0 | 0 |  |  | 551694 | [10 empty] | 0 | 0 | [10 empty] | 0 |  |  |  |  | BR | 0 | Rijkswaterstaat West Nederland Noord |  | 238 |  |  | 0 | 0 | 0 | [8 empty] | FALSE | 0 |  |  |  |  | 0 | 0 | 0 | 0 | FALSE |  | 207290042012 |  | FALSE
0000551695 | 014-0010-R, Aansluiting A44 - Aansluiting A4 | Rijksweg 14 | 30G-006-01, Sytwendetunnel Vliettunnel T3,4,5 (N14) |  | Wegmarkering |  | Verfsymbool |  |  | SVT-N2-001 | 0000547019 | Tunnel | Wegmarkering | 1623 | 00012 | RWS TOP WNZ | WNZ district noord | 0 |  |  |  |  | WNZ (West-Nederland Zuid) | 30G-006, Tunnel in rijksweg 14 | TRUE | Wegmarkering, Algemeen |  |  | VITOP |  |  |  | 86360.646 | 455056.541 | [6 empty] | 0 | 0 |  |  | 551695 | [10 empty] | 0 | 0 | [10 empty] | 0 |  |  |  |  | BR | 0 | Rijkswaterstaat West Nederland Noord |  | 238 |  |  | 0 | 0 | 0 | [8 empty] | FALSE | 0 |  |  |  |  | 0 | 0 | 0 | 0 | FALSE |  | 207290042013 |  | FALSE
0000551696 | 014-0010-R, Aansluiting A44 - Aansluiting A4 | Rijksweg 14 | 30G-006-01, Sytwendetunnel Vliettunnel T3,4,5 (N14) |  | Wegmarkering |  | Verfsymbool |  |  | SVT-N2-001 | 0000547019 | Tunnel | Wegmarkering | 1623 | 00012 | RWS TOP WNZ | WNZ district noord | 0 |  |  |  |  | WNZ (West-Nederland Zuid) | 30G-006, Tunnel in rijksweg 14 | TRUE | Wegmarkering, Algemeen |  |  | VITOP |  |  |  | 86358.016 | 455054.22 | [6 empty] | 0 | 0 |  |  | 551696 | [10 empty] | 0 | 0 | [10 empty] | 0 |  |  |  |  | BR | 0 | Rijkswaterstaat West Nederland Noord |  | 238 |  |  | 0 | 0 | 0 | [8 empty] | FALSE | 0 |  |  |  |  | 0 | 0 | 0 | 0 | FALSE |  | 207290042014 |  | FALSE
0000551697 | 014-0010-R, Aansluiting A44 - Aansluiting A4 | Rijksweg 14 | 30G-006-01, Sytwendetunnel Vliettunnel T3,4,5 (N14) |  | Wegmarkering |  | Verfsymbool |  |  | SVT-N2-001 | 0000547019 | Tunnel | Wegmarkering | 1623 | 00012 | RWS TOP WNZ | WNZ district noord | 0 |  |  |  |  | WNZ (West-Nederland Zuid) | 30G-006, Tunnel in rijksweg 14 | TRUE | Wegmarkering, Algemeen |  |  | VITOP |  |  |  | 86350.41 | 455063.39 | [6 empty] | 0 | 0 |  |  | 551697 | [10 empty] | 0 | 0 | [10 empty] | 0 |  |  |  |  | BR | 0 | Rijkswaterstaat West Nederland Noord |  | 238 |  |  | 0 | 0 | 0 | [8 empty] | FALSE | 0 |  |  |  |  | 0 | 0 | 0 | 0 | FALSE |  | 207290042015 |  | FALSE
0000551698 | 014-0010-R, Aansluiting A44 - Aansluiting A4 | Rijksweg 14 | 30G-006-01, Sytwendetunnel Vliettunnel T3,4,5 (N14) |  | Wegmarkering |  | Verfsymbool |  |  | SVT-N2-001 | 0000547019 | Tunnel | Wegmarkering | 1623 | 00012 | RWS TOP WNZ | WNZ district noord | 0 |  |  |  |  | WNZ (West-Nederland Zuid) | 30G-006, Tunnel in rijksweg 14 | TRUE | Wegmarkering, Algemeen |  |  | VITOP |  |  |  | 86352.728 | 455065.543 | [6 empty] | 0 | 0 |  |  | 551698 | [10 empty] | 0 | 0 | [10 empty] | 0 |  |  |  |  | BR | 0 | Rijkswaterstaat West Nederland Noord |  | 238 |  |  | 0 | 0 | 0 | [8 empty] | FALSE | 0 |  |  |  |  | 0 | 0 | 0 | 0 | FALSE |  | 207290042016 |  | FALSE
0000551699 | 014-0010-R, Aansluiting A44 - Aansluiting A4 | Rijksweg 14 | 30G-006-01, Sytwendetunnel Vliettunnel T3,4,5 (N14) |  | Wegmarkering |  | Verfsymbool |  |  | SVT-N2-001 | 0000547019 | Tunnel | Wegmarkering | 1623 | 00012 | RWS TOP WNZ | WNZ district noord | 0 |  |  |  |  | WNZ (West-Nederland Zuid) | 30G-006, Tunnel in rijksweg 14 | TRUE | Wegmarkering, Algemeen |  |  | VITOP |  |  |  | 86355.356 | 455067.836 | [6 empty] | 0 | 0 |  |  | 551699 | [10 empty] | 0 | 0 | [10 empty] | 0 |  |  |  |  | BR | 0 | Rijkswaterstaat West Nederland Noord |  | 238 |  |  | 0 | 0 | 0 | [8 empty] | FALSE | 0 |  |  |  |  | 0 | 0 | 0 | 0 | FALSE |  | 207290042017 |  | FALSE
0000551700 | 014-0010-R, Aansluiting A44 - Aansluiting A4 | Rijksweg 14 | 30G-006-01, Sytwendetunnel Vliettunnel T3,4,5 (N14) |  | Wegmarkering |  | Verfsymbool |  |  | SVT-N2-001 | 0000547019 | Tunnel | Wegmarkering | 1623 | 00012 | RWS TOP WNZ | WNZ district noord | 0 |  |  |  |  | WNZ (West-Nederland Zuid) | 30G-006, Tunnel in rijksweg 14 | TRUE | Wegmarkering, Algemeen |  |  | VITOP |  |  |  | 86347.436 | 455076.87 | [6 empty] | 0 | 0 |  |  | 551700 | [10 empty] | 0 | 0 | [10 empty] | 0 |  |  |  |  | BR | 0 | Rijkswaterstaat West Nederland Noord |  | 238 |  |  | 0 | 0 | 0 | [8 empty] | FALSE | 0 |  |  |  |  | 0 | 0 | 0 | 0 | FALSE |  | 207290042018 |  | FALSE
0000551701 | 014-0010-R, Aansluiting A44 - Aansluiting A4 | Rijksweg 14 | 30G-006-01, Sytwendetunnel Vliettunnel T3,4,5 (N14) |  | Wegmarkering |  | Verfsymbool |  |  | SVT-N2-001 | 0000547019 | Tunnel | Wegmarkering | 1623 | 00012 | RWS TOP WNZ | WNZ district noord | 0 |  |  |  |  | WNZ (West-Nederland Zuid) | 30G-006, Tunnel in rijksweg 14 | TRUE | Wegmarkering, Algemeen |  |  | VITOP |  |  |  | 86344.783 | 455074.55 | [6 empty] | 0 | 0 |  |  | 551701 | [10 empty] | 0 | 0 | [10 empty] | 0 |  |  |  |  | BR | 0 | Rijkswaterstaat West Nederland Noord |  | 238 |  |  | 0 | 0 | 0 | [8 empty] | FALSE | 0 |  |  |  |  | 0 | 0 | 0 | 0 | FALSE |  | 207290042019 |  | FALSE
0000551702 | 014-0010-R, Aansluiting A44 - Aansluiting A4 | Rijksweg 14 | 30G-006-01, Sytwendetunnel Vliettunnel T3,4,5 (N14) |  | Wegmarkering |  | Verfsymbool |  |  | SVT-N2-001 | 0000547019 | Tunnel | Wegmarkering | 1623 | 00012 | RWS TOP WNZ | WNZ district noord | 0 |  |  |  |  | WNZ (West-Nederland Zuid) | 30G-006, Tunnel in rijksweg 14 | TRUE | Wegmarkering, Algemeen |  |  | VITOP |  |  |  | 86342.146 | 455072.236 | [6 empty] | 0 | 0 |  |  | 551702 | [10 empty] | 0 | 0 | [10 empty] | 0 |  |  |  |  | BR | 0 | Rijkswaterstaat West Nederland Noord |  | 238 |  |  | 0 | 0 | 0 | [8 empty] | FALSE | 0 |  |  |  |  | 0 | 0 | 0 | 0 | FALSE |  | 207290042020 |  | FALSE
0000551703 | 014-0010-R, Aansluiting A44 - Aansluiting A4 | Rijksweg 14 | 30G-006-01, Sytwendetunnel Vliettunnel T3,4,5 (N14) |  | Wegmarkering |  | Verfsymbool |  |  | SVT-N2-001 | 0000547019 | Tunnel | Wegmarkering | 1623 | 00012 | RWS TOP WNZ | WNZ district noord | 0 |  |  |  |  | WNZ (West-Nederland Zuid) | 30G-006, Tunnel in rijksweg 14 | TRUE | Wegmarkering, Algemeen |  |  | VITOP |  |  |  | 86334.246 | 455081.239 | [6 empty] | 0 | 0 |  |  | 551703 | [10 empty] | 0 | 0 | [10 empty] | 0 |  |  |  |  | BR | 0 | Rijkswaterstaat West Nederland Noord |  | 238 |  |  | 0 | 0 | 0 | [8 empty] | FALSE | 0 |  |  |  |  | 0 | 0 | 0 | 0 | FALSE |  | 207290042021 |  | FALSE
0000551704 | 014-0010-R, Aansluiting A44 - Aansluiting A4 | Rijksweg 14 | 30G-006-01, Sytwendetunnel Vliettunnel T3,4,5 (N14) |  | Wegmarkering |  | Verfsymbool |  |  | SVT-N2-001 | 0000547019 | Tunnel | Wegmarkering | 1623 | 00012 | RWS TOP WNZ | WNZ district noord | 0 |  |  |  |  | WNZ (West-Nederland Zuid) | 30G-006, Tunnel in rijksweg 14 | TRUE | Wegmarkering, Algemeen |  |  | VITOP |  |  |  | 86336.875 | 455083.554 | [6 empty] | 0 | 0 |  |  | 551704 | [10 empty] | 0 | 0 | [10 empty] | 0 |  |  |  |  | BR | 0 | Rijkswaterstaat West Nederland Noord |  | 238 |  |  | 0 | 0 | 0 | [8 empty] | FALSE | 0 |  |  |  |  | 0 | 0 | 0 | 0 | FALSE |  | 207290042022 |  | FALSE
0000551705 | 014-0010-R, Aansluiting A44 - Aansluiting A4 | Rijksweg 14 | 30G-006-01, Sytwendetunnel Vliettunnel T3,4,5 (N14) |  | Wegmarkering |  | Verfsymbool |  |  | SVT-N2-001 | 0000547019 | Tunnel | Wegmarkering | 1623 | 00012 | RWS TOP WNZ | WNZ district noord | 0 |  |  |  |  | WNZ (West-Nederland Zuid) | 30G-006, Tunnel in rijksweg 14 | TRUE | Wegmarkering, Algemeen |  |  | VITOP |  |  |  | 86339.507 | 455085.903 | [6 empty] | 0 | 0 |  |  | 551705 | [10 empty] | 0 | 0 | [10 empty] | 0 |  |  |  |  | BR | 0 | Rijkswaterstaat West Nederland Noord |  | 238 |  |  | 0 | 0 | 0 | [8 empty] | FALSE | 0 |  |  |  |  | 0 | 0 | 0 | 0 | FALSE |  | 207290042023 |  | FALSE
0000551706 | 014-0010-R, Aansluiting A44 - Aansluiting A4 | Rijksweg 14 | 30G-006-01, Sytwendetunnel Vliettunnel T3,4,5 (N14) |  | Wegmarkering |  | Verfsymbool |  |  | SVT-N2-001 | 0000547019 | Tunnel | Wegmarkering | 1623 | 00012 | RWS TOP WNZ | WNZ district noord | 0 |  |  |  |  | WNZ (West-Nederland Zuid) | 30G-006, Tunnel in rijksweg 14 | TRUE | Wegmarkering, Algemeen |  |  | VITOP |  |  |  | 86331.592 | 455094.892 | [6 empty] | 0 | 0 |  |  | 551706 | [10 empty] | 0 | 0 | [10 empty] | 0 |  |  |  |  | BR | 0 | Rijkswaterstaat West Nederland Noord |  | 238 |  |  | 0 | 0 | 0 | [8 empty] | FALSE | 0 |  |  |  |  | 0 | 0 | 0 | 0 | FALSE |  | 207290042024 |  | FALSE
0000551707 | 014-0010-R, Aansluiting A44 - Aansluiting A4 | Rijksweg 14 | 30G-006-01, Sytwendetunnel Vliettunnel T3,4,5 (N14) |  | Wegmarkering |  | Verfsymbool |  |  | SVT-N2-001 | 0000547019 | Tunnel | Wegmarkering | 1623 | 00012 | RWS TOP WNZ | WNZ district noord | 0 |  |  |  |  | WNZ (West-Nederland Zuid) | 30G-006, Tunnel in rijksweg 14 | TRUE | Wegmarkering, Algemeen |  |  | VITOP |  |  |  | 86328.958 | 455092.566 | [6 empty] | 0 | 0 |  |  | 551707 | [10 empty] | 0 | 0 | [10 empty] | 0 |  |  |  |  | BR | 0 | Rijkswaterstaat West Nederland Noord |  | 238 |  |  | 0 | 0 | 0 | [8 empty] | FALSE | 0 |  |  |  |  | 0 | 0 | 0 | 0 | FALSE |  | 207290042025 |  | FALSE
0000551708 | 014-0010-R, Aansluiting A44 - Aansluiting A4 | Rijksweg 14 | 30G-006-01, Sytwendetunnel Vliettunnel T3,4,5 (N14) |  | Wegmarkering |  | Verfsymbool |  |  | SVT-N2-001 | 0000547019 | Tunnel | Wegmarkering | 1623 | 00012 | RWS TOP WNZ | WNZ district noord | 0 |  |  |  |  | WNZ (West-Nederland Zuid) | 30G-006, Tunnel in rijksweg 14 | TRUE | Wegmarkering, Algemeen |  |  | VITOP |  |  |  | 86326.344 | 455090.232 | [6 empty] | 0 | 0 |  |  | 551708 | [10 empty] | 0 | 0 | [10 empty] | 0 |  |  |  |  | BR | 0 | Rijkswaterstaat West Nederland Noord |  | 238 |  |  | 0 | 0 | 0 | [8 empty] | FALSE | 0 |  |  |  |  | 0 | 0 | 0 | 0 | FALSE |  | 207290042026 |  | FALSE
0000551709 | 014-0010-R, Aansluiting A44 - Aansluiting A4 | Rijksweg 14 | 30G-006-01, Sytwendetunnel Vliettunnel T3,4,5 (N14) |  | Wegmarkering |  | Verfsymbool |  |  | SVT-N2-001 | 0000547019 | Tunnel | Wegmarkering | 1623 | 00012 | RWS TOP WNZ | WNZ district noord | 0 |  |  |  |  | WNZ (West-Nederland Zuid) | 30G-006, Tunnel in rijksweg 14 | TRUE | Wegmarkering, Algemeen |  |  | VITOP |  |  |  | 86318.38 | 455099.231 | [6 empty] | 0 | 0 |  |  | 551709 | [10 empty] | 0 | 0 | [10 empty] | 0 |  |  |  |  | BR | 0 | Rijkswaterstaat West Nederland Noord |  | 238 |  |  | 0 | 0 | 0 | [8 empty] | FALSE | 0 |  |  |  |  | 0 | 0 | 0 | 0 | FALSE |  | 207290042027 |  | FALSE
0000551710 | 014-0010-R, Aansluiting A44 - Aansluiting A4 | Rijksweg 14 | 30G-006-01, Sytwendetunnel Vliettunnel T3,4,5 (N14) |  | Wegmarkering |  | Verfsymbool |  |  | SVT-N2-001 | 0000547019 | Tunnel | Wegmarkering | 1623 | 00012 | RWS TOP WNZ | WNZ district noord | 0 |  |  |  |  | WNZ (West-Nederland Zuid) | 30G-006, Tunnel in rijksweg 14 | TRUE | Wegmarkering, Algemeen |  |  | VITOP |  |  |  | 86321.03 | 455101.538 | [6 empty] | 0 | 0 |  |  | 551710 | [10 empty] | 0 | 0 | [10 empty] | 0 |  |  |  |  | BR | 0 | Rijkswaterstaat West Nederland Noord |  | 238 |  |  | 0 | 0 | 0 | [8 empty] | FALSE | 0 |  |  |  |  | 0 | 0 | 0 | 0 | FALSE |  | 207290042028 |  | FALSE
0000551711 | 014-0010-R, Aansluiting A44 - Aansluiting A4 | Rijksweg 14 | 30G-006-01, Sytwendetunnel Vliettunnel T3,4,5 (N14) |  | Wegmarkering |  | Verfsymbool |  |  | SVT-N2-001 | 0000547019 | Tunnel | Wegmarkering | 1623 | 00012 | RWS TOP WNZ | WNZ district noord | 0 |  |  |  |  | WNZ (West-Nederland Zuid) | 30G-006, Tunnel in rijksweg 14 | TRUE | Wegmarkering, Algemeen |  |  | VITOP |  |  |  | 86323.683 | 455103.866 | [6 empty] | 0 | 0 |  |  | 551711 | [10 empty] | 0 | 0 | [10 empty] | 0 |  |  |  |  | BR | 0 | Rijkswaterstaat West Nederland Noord |  | 238 |  |  | 0 | 0 | 0 | [8 empty] | FALSE | 0 |  |  |  |  | 0 | 0 | 0 | 0 | FALSE |  | 207290042029 |  | FALSE
0000551712 | 014-0010-R, Aansluiting A44 - Aansluiting A4 | Rijksweg 14 | 30G-006-01, Sytwendetunnel Vliettunnel T3,4,5 (N14) |  | Wegmarkering |  | Verfsymbool |  |  | SVT-N2-001 | 0000547019 | Tunnel | Wegmarkering | 1623 | 00012 | RWS TOP WNZ | WNZ district noord | 0 |  |  |  |  | WNZ (West-Nederland Zuid) | 30G-006, Tunnel in rijksweg 14 | TRUE | Wegmarkering, Algemeen |  |  | VITOP |  |  |  | 86315.791 | 455112.885 | [6 empty] | 0 | 0 |  |  | 551712 | [10 empty] | 0 | 0 | [10 empty] | 0 |  |  |  |  | BR | 0 | Rijkswaterstaat West Nederland Noord |  | 238 |  |  | 0 | 0 | 0 | [8 empty] | FALSE | 0 |  |  |  |  | 0 | 0 | 0 | 0 | FALSE |  | 207290042030 |  | FALSE
0000551713 | 014-0010-R, Aansluiting A44 - Aansluiting A4 | Rijksweg 14 | 30G-006-01, Sytwendetunnel Vliettunnel T3,4,5 (N14) |  | Wegmarkering |  | Verfsymbool |  |  | SVT-N2-001 | 0000547019 | Tunnel | Wegmarkering | 1623 | 00012 | RWS TOP WNZ | WNZ district noord | 0 |  |  |  |  | WNZ (West-Nederland Zuid) | 30G-006, Tunnel in rijksweg 14 | TRUE | Wegmarkering, Algemeen |  |  | VITOP |  |  |  | 86015.235 | 455488.503 | [6 empty] | 0 | 0 |  |  | 551713 | [10 empty] | 0 | 0 | [10 empty] | 0 |  |  |  |  | BR | 0 | Rijkswaterstaat West Nederland Noord |  | 238 |  |  | 0 | 0 | 0 | [8 empty] | FALSE | 0 |  |  |  |  | 0 | 0 | 0 | 0 | FALSE |  | 207290042031 |  | FALSE
0000551714 | 014-0010-R, Aansluiting A44 - Aansluiting A4 | Rijksweg 14 | 30G-006-01, Sytwendetunnel Vliettunnel T3,4,5 (N14) |  | Wegmarkering |  | Verfsymbool |  |  | SVT-N2-001 | 0000547019 | Tunnel | Wegmarkering | 1623 | 00012 | RWS TOP WNZ | WNZ district noord | 0 |  |  |  |  | WNZ (West-Nederland Zuid) | 30G-006, Tunnel in rijksweg 14 | TRUE | Wegmarkering, Algemeen |  |  | VITOP |  |  |  | 86012.231 | 455486.715 | [6 empty] | 0 | 0 |  |  | 551714 | [10 empty] | 0 | 0 | [10 empty] | 0 |  |  |  |  | BR | 0 | Rijkswaterstaat West Nederland Noord |  | 238 |  |  | 0 | 0 | 0 | [8 empty] | FALSE | 0 |  |  |  |  | 0 | 0 | 0 | 0 | FALSE |  | 207290042032 |  | FALSE
0000551715 | 014-0010-R, Aansluiting A44 - Aansluiting A4 | Rijksweg 14 | 30G-006-01, Sytwendetunnel Vliettunnel T3,4,5 (N14) |  | Wegmarkering |  | Verfsymbool |  |  | SVT-N2-001 | 0000547019 | Tunnel | Wegmarkering | 1623 | 00012 | RWS TOP WNZ | WNZ district noord | 0 |  |  |  |  | WNZ (West-Nederland Zuid) | 30G-006, Tunnel in rijksweg 14 | TRUE | Wegmarkering, Algemeen |  |  | VITOP |  |  |  | 86009.266 | 455484.998 | [6 empty] | 0 | 0 |  |  | 551715 | [10 empty] | 0 | 0 | [10 empty] | 0 |  |  |  |  | BR | 0 | Rijkswaterstaat West Nederland Noord |  | 238 |  |  | 0 | 0 | 0 | [8 empty] | FALSE | 0 |  |  |  |  | 0 | 0 | 0 | 0 | FALSE |  | 207290042033 |  | FALSE
0000551716 | 014-0010-R, Aansluiting A44 - Aansluiting A4 | Rijksweg 14 | 30G-006-01, Sytwendetunnel Vliettunnel T3,4,5 (N14) |  | Wegmarkering |  | Verfsymbool |  |  | SVT-N2-001 | 0000547019 | Tunnel | Wegmarkering | 1623 | 00012 | RWS TOP WNZ | WNZ district noord | 0 |  |  |  |  | WNZ (West-Nederland Zuid) | 30G-006, Tunnel in rijksweg 14 | TRUE | Wegmarkering, Algemeen |  |  | VITOP |  |  |  | 86021.332 | 455478.231 | [6 empty] | 0 | 0 |  |  | 551716 | [10 empty] | 0 | 0 | [10 empty] | 0 |  |  |  |  | BR | 0 | Rijkswaterstaat West Nederland Noord |  | 238 |  |  | 0 | 0 | 0 | [8 empty] | FALSE | 0 |  |  |  |  | 0 | 0 | 0 | 0 | FALSE |  | 207290042034 |  | FALSE
0000551717 | 014-0010-R, Aansluiting A44 - Aansluiting A4 | Rijksweg 14 | 30G-006-01, Sytwendetunnel Vliettunnel T3,4,5 (N14) |  | Wegmarkering |  | Verfsymbool |  |  | SVT-N2-001 | 0000547019 | Tunnel | Wegmarkering | 1623 | 00012 | RWS TOP WNZ | WNZ district noord | 0 |  |  |  |  | WNZ (West-Nederland Zuid) | 30G-006, Tunnel in rijksweg 14 | TRUE | Wegmarkering, Algemeen |  |  | VITOP |  |  |  | 86018.359 | 455476.454 | [6 empty] | 0 | 0 |  |  | 551717 | [10 empty] | 0 | 0 | [10 empty] | 0 |  |  |  |  | BR | 0 | Rijkswaterstaat West Nederland Noord |  | 238 |  |  | 0 | 0 | 0 | [8 empty] | FALSE | 0 |  |  |  |  | 0 | 0 | 0 | 0 | FALSE |  | 207290042035 |  | FALSE
0000551718 | 014-0010-R, Aansluiting A44 - Aansluiting A4 | Rijksweg 14 | 30G-006-01, Sytwendetunnel Vliettunnel T3,4,5 (N14) |  | Wegmarkering |  | Verfsymbool |  |  | SVT-N2-001 | 0000547019 | Tunnel | Wegmarkering | 1623 | 00012 | RWS TOP WNZ | WNZ district noord | 0 |  |  |  |  | WNZ (West-Nederland Zuid) | 30G-006, Tunnel in rijksweg 14 | TRUE | Wegmarkering, Algemeen |  |  | VITOP |  |  |  | 86015.412 | 455474.658 | [6 empty] | 0 | 0 |  |  | 551718 | [10 empty] | 0 | 0 | [10 empty] | 0 |  |  |  |  | BR | 0 | Rijkswaterstaat West Nederland Noord |  | 238 |  |  | 0 | 0 | 0 | [8 empty] | FALSE | 0 |  |  |  |  | 0 | 0 | 0 | 0 | FALSE |  | 207290042036 |  | FALSE
0000551719 | 014-0010-R, Aansluiting A44 - Aansluiting A4 | Rijksweg 14 | 30G-006-01, Sytwendetunnel Vliettunnel T3,4,5 (N14) |  | Wegmarkering |  | Verfsymbool |  |  | SVT-N2-001 | 0000547019 | Tunnel | Wegmarkering | 1623 | 00012 | RWS TOP WNZ | WNZ district noord | 0 |  |  |  |  | WNZ (West-Nederland Zuid) | 30G-006, Tunnel in rijksweg 14 | TRUE | Wegmarkering, Algemeen |  |  | VITOP |  |  |  | 86027.599 | 455468.104 | [6 empty] | 0 | 0 |  |  | 551719 | [10 empty] | 0 | 0 | [10 empty] | 0 |  |  |  |  | BR | 0 | Rijkswaterstaat West Nederland Noord |  | 238 |  |  | 0 | 0 | 0 | [8 empty] | FALSE | 0 |  |  |  |  | 0 | 0 | 0 | 0 | FALSE |  | 207290042037 |  | FALSE
0000551720 | 014-0010-R, Aansluiting A44 - Aansluiting A4 | Rijksweg 14 | 30G-006-01, Sytwendetunnel Vliettunnel T3,4,5 (N14) |  | Wegmarkering |  | Verfsymbool |  |  | SVT-N2-001 | 0000547019 | Tunnel | Wegmarkering | 1623 | 00012 | RWS TOP WNZ | WNZ district noord | 0 |  |  |  |  | WNZ (West-Nederland Zuid) | 30G-006, Tunnel in rijksweg 14 | TRUE | Wegmarkering, Algemeen |  |  | VITOP |  |  |  | 86024.633 | 455466.273 | [6 empty] | 0 | 0 |  |  | 551720 | [10 empty] | 0 | 0 | [10 empty] | 0 |  |  |  |  | BR | 0 | Rijkswaterstaat West Nederland Noord |  | 238 |  |  | 0 | 0 | 0 | [8 empty] | FALSE | 0 |  |  |  |  | 0 | 0 | 0 | 0 | FALSE |  | 207290042038 |  | FALSE
0000551721 | 014-0010-R, Aansluiting A44 - Aansluiting A4 | Rijksweg 14 | 30G-006-01, Sytwendetunnel Vliettunnel T3,4,5 (N14) |  | Wegmarkering |  | Verfsymbool |  |  | SVT-N2-001 | 0000547019 | Tunnel | Wegmarkering | 1623 | 00012 | RWS TOP WNZ | WNZ district noord | 0 |  |  |  |  | WNZ (West-Nederland Zuid) | 30G-006, Tunnel in rijksweg 14 | TRUE | Wegmarkering, Algemeen |  |  | VITOP |  |  |  | 86021.71 | 455464.454 | [6 empty] | 0 | 0 |  |  | 551721 | [10 empty] | 0 | 0 | [10 empty] | 0 |  |  |  |  | BR | 0 | Rijkswaterstaat West Nederland Noord |  | 238 |  |  | 0 | 0 | 0 | [8 empty] | FALSE | 0 |  |  |  |  | 0 | 0 | 0 | 0 | FALSE |  | 207290042039 |  | FALSE
0000551722 | 014-0010-R, Aansluiting A44 - Aansluiting A4 | Rijksweg 14 | 30G-006-01, Sytwendetunnel Vliettunnel T3,4,5 (N14) |  | Wegmarkering |  | Verfsymbool |  |  | SVT-N2-001 | 0000547019 | Tunnel | Wegmarkering | 1623 | 00012 | RWS TOP WNZ | WNZ district noord | 0 |  |  |  |  | WNZ (West-Nederland Zuid) | 30G-006, Tunnel in rijksweg 14 | TRUE | Wegmarkering, Algemeen |  |  | VITOP |  |  |  | 86034.063 | 455458.174 | [6 empty] | 0 | 0 |  |  | 551722 | [10 empty] | 0 | 0 | [10 empty] | 0 |  |  |  |  | BR | 0 | Rijkswaterstaat West Nederland Noord |  | 238 |  |  | 0 | 0 | 0 | [8 empty] | FALSE | 0 |  |  |  |  | 0 | 0 | 0 | 0 | FALSE |  | 207290042040 |  | FALSE
0000551723 | 014-0010-R, Aansluiting A44 - Aansluiting A4 | Rijksweg 14 | 30G-006-01, Sytwendetunnel Vliettunnel T3,4,5 (N14) |  | Wegmarkering |  | Verfsymbool |  |  | SVT-N2-001 | 0000547019 | Tunnel | Wegmarkering | 1623 | 00012 | RWS TOP WNZ | WNZ district noord | 0 |  |  |  |  | WNZ (West-Nederland Zuid) | 30G-006, Tunnel in rijksweg 14 | TRUE | Wegmarkering, Algemeen |  |  | VITOP |  |  |  | 86031.173 | 455456.232 | [6 empty] | 0 | 0 |  |  | 551723 | [10 empty] | 0 | 0 | [10 empty] | 0 |  |  |  |  | BR | 0 | Rijkswaterstaat West Nederland Noord |  | 238 |  |  | 0 | 0 | 0 | [8 empty] | FALSE | 0 |  |  |  |  | 0 | 0 | 0 | 0 | FALSE |  | 207290042041 |  | FALSE
0000551724 | 014-0010-R, Aansluiting A44 - Aansluiting A4 | Rijksweg 14 | 30G-006-01, Sytwendetunnel Vliettunnel T3,4,5 (N14) |  | Wegmarkering |  | Verfsymbool |  |  | SVT-N2-001 | 0000547019 | Tunnel | Wegmarkering | 1623 | 00012 | RWS TOP WNZ | WNZ district noord | 0 |  |  |  |  | WNZ (West-Nederland Zuid) | 30G-006, Tunnel in rijksweg 14 | TRUE | Wegmarkering, Algemeen |  |  | VITOP |  |  |  | 86028.323 | 455454.303 | [6 empty] | 0 | 0 |  |  | 551724 | [10 empty] | 0 | 0 | [10 empty] | 0 |  |  |  |  | BR | 0 | Rijkswaterstaat West Nederland Noord |  | 238 |  |  | 0 | 0 | 0 | [8 empty] | FALSE | 0 |  |  |  |  | 0 | 0 | 0 | 0 | FALSE |  | 207290042042 |  | FALSE
0000551725 | 014-0010-R, Aansluiting A44 - Aansluiting A4 | Rijksweg 14 | 30G-006-01, Sytwendetunnel Vliettunnel T3,4,5 (N14) |  | Wegmarkering |  | Verfsymbool |  |  | SVT-N2-001 | 0000547019 | Tunnel | Wegmarkering | 1623 | 00012 | RWS TOP WNZ | WNZ district noord | 0 |  |  |  |  | WNZ (West-Nederland Zuid) | 30G-006, Tunnel in rijksweg 14 | TRUE | Wegmarkering, Algemeen |  |  | VITOP |  |  |  | 86040.721 | 455448.281 | [6 empty] | 0 | 0 |  |  | 551725 | [10 empty] | 0 | 0 | [10 empty] | 0 |  |  |  |  | BR | 0 | Rijkswaterstaat West Nederland Noord |  | 238 |  |  | 0 | 0 | 0 | [8 empty] | FALSE | 0 |  |  |  |  | 0 | 0 | 0 | 0 | FALSE |  | 207290042043 |  | FALSE
0000551726 | 014-0010-R, Aansluiting A44 - Aansluiting A4 | Rijksweg 14 | 30G-006-01, Sytwendetunnel Vliettunnel T3,4,5 (N14) |  | Wegmarkering |  | Verfsymbool |  |  | SVT-N2-001 | 0000547019 | Tunnel | Wegmarkering | 1623 | 00012 | RWS TOP WNZ | WNZ district noord | 0 |  |  |  |  | WNZ (West-Nederland Zuid) | 30G-006, Tunnel in rijksweg 14 | TRUE | Wegmarkering, Algemeen |  |  | VITOP |  |  |  | 86037.869 | 455446.308 | [6 empty] | 0 | 0 |  |  | 551726 | [10 empty] | 0 | 0 | [10 empty] | 0 |  |  |  |  | BR | 0 | Rijkswaterstaat West Nederland Noord |  | 238 |  |  | 0 | 0 | 0 | [8 empty] | FALSE | 0 |  |  |  |  | 0 | 0 | 0 | 0 | FALSE |  | 207290042044 |  | FALSE
0000551727 | 014-0010-R, Aansluiting A44 - Aansluiting A4 | Rijksweg 14 | 30G-006-01, Sytwendetunnel Vliettunnel T3,4,5 (N14) |  | Wegmarkering |  | Verfsymbool |  |  | SVT-N2-001 | 0000547019 | Tunnel | Wegmarkering | 1623 | 00012 | RWS TOP WNZ | WNZ district noord | 0 |  |  |  |  | WNZ (West-Nederland Zuid) | 30G-006, Tunnel in rijksweg 14 | TRUE | Wegmarkering, Algemeen |  |  | VITOP |  |  |  | 86034.995 | 455444.385 | [6 empty] | 0 | 0 |  |  | 551727 | [10 empty] | 0 | 0 | [10 empty] | 0 |  |  |  |  | BR | 0 | Rijkswaterstaat West Nederland Noord |  | 238 |  |  | 0 | 0 | 0 | [8 empty] | FALSE | 0 |  |  |  |  | 0 | 0 | 0 | 0 | FALSE |  | 207290042045 |  | FALSE
0000551728 | 014-0010-R, Aansluiting A44 - Aansluiting A4 | Rijksweg 14 | 30G-006-01, Sytwendetunnel Vliettunnel T3,4,5 (N14) |  | Wegmarkering |  | Verfsymbool |  |  | SVT-N2-001 | 0000547019 | Tunnel | Wegmarkering | 1623 | 00012 | RWS TOP WNZ | WNZ district noord | 0 |  |  |  |  | WNZ (West-Nederland Zuid) | 30G-006, Tunnel in rijksweg 14 | TRUE | Wegmarkering, Algemeen |  |  | VITOP |  |  |  | 86047.565 | 455438.463 | [6 empty] | 0 | 0 |  |  | 551728 | [10 empty] | 0 | 0 | [10 empty] | 0 |  |  |  |  | BR | 0 | Rijkswaterstaat West Nederland Noord |  | 238 |  |  | 0 | 0 | 0 | [8 empty] | FALSE | 0 |  |  |  |  | 0 | 0 | 0 | 0 | FALSE |  | 207290042046 |  | FALSE
0000551729 | 014-0010-R, Aansluiting A44 - Aansluiting A4 | Rijksweg 14 | 30G-006-01, Sytwendetunnel Vliettunnel T3,4,5 (N14) |  | Wegmarkering |  | Verfsymbool |  |  | SVT-N2-001 | 0000547019 | Tunnel | Wegmarkering | 1623 | 00012 | RWS TOP WNZ | WNZ district noord | 0 |  |  |  |  | WNZ (West-Nederland Zuid) | 30G-006, Tunnel in rijksweg 14 | TRUE | Wegmarkering, Algemeen |  |  | VITOP |  |  |  | 86044.691 | 455436.486 | [6 empty] | 0 | 0 |  |  | 551729 | [10 empty] | 0 | 0 | [10 empty] | 0 |  |  |  |  | BR | 0 | Rijkswaterstaat West Nederland Noord |  | 238 |  |  | 0 | 0 | 0 | [8 empty] | FALSE | 0 |  |  |  |  | 0 | 0 | 0 | 0 | FALSE |  | 207290042047 |  | FALSE
0000551730 | 014-0010-R, Aansluiting A44 - Aansluiting A4 | Rijksweg 14 | 30G-006-01, Sytwendetunnel Vliettunnel T3,4,5 (N14) |  | Wegmarkering |  | Verfsymbool |  |  | SVT-N2-001 | 0000547019 | Tunnel | Wegmarkering | 1623 | 00012 | RWS TOP WNZ | WNZ district noord | 0 |  |  |  |  | WNZ (West-Nederland Zuid) | 30G-006, Tunnel in rijksweg 14 | TRUE | Wegmarkering, Algemeen |  |  | VITOP |  |  |  | 86041.864 | 455434.542 | [6 empty] | 0 | 0 |  |  | 551730 | [10 empty] | 0 | 0 | [10 empty] | 0 |  |  |  |  | BR | 0 | Rijkswaterstaat West Nederland Noord |  | 238 |  |  | 0 | 0 | 0 | [8 empty] | FALSE | 0 |  |  |  |  | 0 | 0 | 0 | 0 | FALSE |  | 207290042048 |  | FALSE
0000551731 | 014-0010-R, Aansluiting A44 - Aansluiting A4 | Rijksweg 14 | 30G-006-01, Sytwendetunnel Vliettunnel T3,4,5 (N14) |  | Wegmarkering |  | Verfsymbool |  |  | SVT-N2-001 | 0000547019 | Tunnel | Wegmarkering | 1623 | 00012 | RWS TOP WNZ | WNZ district noord | 0 |  |  |  |  | WNZ (West-Nederland Zuid) | 30G-006, Tunnel in rijksweg 14 | TRUE | Wegmarkering, Algemeen |  |  | VITOP |  |  |  | 86054.585 | 455429.016 | [6 empty] | 0 | 0 |  |  | 551731 | [10 empty] | 0 | 0 | [10 empty] | 0 |  |  |  |  | BR | 0 | Rijkswaterstaat West Nederland Noord |  | 238 |  |  | 0 | 0 | 0 | [8 empty] | FALSE | 0 |  |  |  |  | 0 | 0 | 0 | 0 | FALSE |  | 207290042049 |  | FALSE
0000551732 | 014-0010-R, Aansluiting A44 - Aansluiting A4 | Rijksweg 14 | 30G-006-01, Sytwendetunnel Vliettunnel T3,4,5 (N14) |  | Wegmarkering |  | Verfsymbool |  |  | SVT-N2-001 | 0000547019 | Tunnel | Wegmarkering | 1623 | 00012 | RWS TOP WNZ | WNZ district noord | 0 |  |  |  |  | WNZ (West-Nederland Zuid) | 30G-006, Tunnel in rijksweg 14 | TRUE | Wegmarkering, Algemeen |  |  | VITOP |  |  |  | 86051.825 | 455426.872 | [6 empty] | 0 | 0 |  |  | 551732 | [10 empty] | 0 | 0 | [10 empty] | 0 |  |  |  |  | BR | 0 | Rijkswaterstaat West Nederland Noord |  | 238 |  |  | 0 | 0 | 0 | [8 empty] | FALSE | 0 |  |  |  |  | 0 | 0 | 0 | 0 | FALSE |  | 207290042050 |  | FALSE
0000551733 | 014-0010-R, Aansluiting A44 - Aansluiting A4 | Rijksweg 14 | 30G-006-01, Sytwendetunnel Vliettunnel T3,4,5 (N14) |  | Wegmarkering |  | Verfsymbool |  |  | SVT-N2-001 | 0000547019 | Tunnel | Wegmarkering | 1623 | 00012 | RWS TOP WNZ | WNZ district noord | 0 |  |  |  |  | WNZ (West-Nederland Zuid) | 30G-006, Tunnel in rijksweg 14 | TRUE | Wegmarkering, Algemeen |  |  | VITOP |  |  |  | 86049.099 | 455424.832 | [6 empty] | 0 | 0 |  |  | 551733 | [10 empty] | 0 | 0 | [10 empty] | 0 |  |  |  |  | BR | 0 | Rijkswaterstaat West Nederland Noord |  | 238 |  |  | 0 | 0 | 0 | [8 empty] | FALSE | 0 |  |  |  |  | 0 | 0 | 0 | 0 | FALSE |  | 207290042051 |  | FALSE
0000551734 | 014-0010-R, Aansluiting A44 - Aansluiting A4 | Rijksweg 14 | 30G-006-01, Sytwendetunnel Vliettunnel T3,4,5 (N14) |  | Wegmarkering |  | Verfsymbool |  |  | SVT-N2-001 | 0000547019 | Tunnel | Wegmarkering | 1623 | 00012 | RWS TOP WNZ | WNZ district noord | 0 |  |  |  |  | WNZ (West-Nederland Zuid) | 30G-006, Tunnel in rijksweg 14 | TRUE | Wegmarkering, Algemeen |  |  | VITOP |  |  |  | 86061.831 | 455419.529 | [6 empty] | 0 | 0 |  |  | 551734 | [10 empty] | 0 | 0 | [10 empty] | 0 |  |  |  |  | BR | 0 | Rijkswaterstaat West Nederland Noord |  | 238 |  |  | 0 | 0 | 0 | [8 empty] | FALSE | 0 |  |  |  |  | 0 | 0 | 0 | 0 | FALSE |  | 207290042052 |  | FALSE
0000551735 | 014-0010-R, Aansluiting A44 - Aansluiting A4 | Rijksweg 14 | 30G-006-01, Sytwendetunnel Vliettunnel T3,4,5 (N14) |  | Wegmarkering |  | Verfsymbool |  |  | SVT-N2-001 | 0000547019 | Tunnel | Wegmarkering | 1623 | 00012 | RWS TOP WNZ | WNZ district noord | 0 |  |  |  |  | WNZ (West-Nederland Zuid) | 30G-006, Tunnel in rijksweg 14 | TRUE | Wegmarkering, Algemeen |  |  | VITOP |  |  |  | 86059.088 | 455417.368 | [6 empty] | 0 | 0 |  |  | 551735 | [10 empty] | 0 | 0 | [10 empty] | 0 |  |  |  |  | BR | 0 | Rijkswaterstaat West Nederland Noord |  | 238 |  |  | 0 | 0 | 0 | [8 empty] | FALSE | 0 |  |  |  |  | 0 | 0 | 0 | 0 | FALSE |  | 207290042053 |  | FALSE
0000551736 | 014-0010-R, Aansluiting A44 - Aansluiting A4 | Rijksweg 14 | 30G-006-01, Sytwendetunnel Vliettunnel T3,4,5 (N14) |  | Wegmarkering |  | Verfsymbool |  |  | SVT-N2-001 | 0000547019 | Tunnel | Wegmarkering | 1623 | 00012 | RWS TOP WNZ | WNZ district noord | 0 |  |  |  |  | WNZ (West-Nederland Zuid) | 30G-006, Tunnel in rijksweg 14 | TRUE | Wegmarkering, Algemeen |  |  | VITOP |  |  |  | 86056.402 | 455415.276 | [6 empty] | 0 | 0 |  |  | 551736 | [10 empty] | 0 | 0 | [10 empty] | 0 |  |  |  |  | BR | 0 | Rijkswaterstaat West Nederland Noord |  | 238 |  |  | 0 | 0 | 0 | [8 empty] | FALSE | 0 |  |  |  |  | 0 | 0 | 0 | 0 | FALSE |  | 207290042054 |  | FALSE
0000551737 | 014-0010-R, Aansluiting A44 - Aansluiting A4 | Rijksweg 14 | 30G-006-01, Sytwendetunnel Vliettunnel T3,4,5 (N14) |  | Wegmarkering |  | Verfsymbool |  |  | SVT-N2-001 | 0000547019 | Tunnel | Wegmarkering | 1623 | 00012 | RWS TOP WNZ | WNZ district noord | 0 |  |  |  |  | WNZ (West-Nederland Zuid) | 30G-006, Tunnel in rijksweg 14 | TRUE | Wegmarkering, Algemeen |  |  | VITOP |  |  |  | 86069.292 | 455410.182 | [6 empty] | 0 | 0 |  |  | 551737 | [10 empty] | 0 | 0 | [10 empty] | 0 |  |  |  |  | BR | 0 | Rijkswaterstaat West Nederland Noord |  | 238 |  |  | 0 | 0 | 0 | [8 empty] | FALSE | 0 |  |  |  |  | 0 | 0 | 0 | 0 | FALSE |  | 207290042055 |  | FALSE
0000551738 | 014-0010-R, Aansluiting A44 - Aansluiting A4 | Rijksweg 14 | 30G-006-01, Sytwendetunnel Vliettunnel T3,4,5 (N14) |  | Wegmarkering |  | Verfsymbool |  |  | SVT-N2-001 | 0000547019 | Tunnel | Wegmarkering | 1623 | 00012 | RWS TOP WNZ | WNZ district noord | 0 |  |  |  |  | WNZ (West-Nederland Zuid) | 30G-006, Tunnel in rijksweg 14 | TRUE | Wegmarkering, Algemeen |  |  | VITOP |  |  |  | 86066.574 | 455408.009 | [6 empty] | 0 | 0 |  |  | 551738 | [10 empty] | 0 | 0 | [10 empty] | 0 |  |  |  |  | BR | 0 | Rijkswaterstaat West Nederland Noord |  | 238 |  |  | 0 | 0 | 0 | [8 empty] | FALSE | 0 |  |  |  |  | 0 | 0 | 0 | 0 | FALSE |  | 207290042056 |  | FALSE
0000551739 | 014-0010-R, Aansluiting A44 - Aansluiting A4 | Rijksweg 14 | 30G-006-01, Sytwendetunnel Vliettunnel T3,4,5 (N14) |  | Wegmarkering |  | Verfsymbool |  |  | SVT-N2-001 | 0000547019 | Tunnel | Wegmarkering | 1623 | 00012 | RWS TOP WNZ | WNZ district noord | 0 |  |  |  |  | WNZ (West-Nederland Zuid) | 30G-006, Tunnel in rijksweg 14 | TRUE | Wegmarkering, Algemeen |  |  | VITOP |  |  |  | 86063.969 | 455405.907 | [6 empty] | 0 | 0 |  |  | 551739 | [10 empty] | 0 | 0 | [10 empty] | 0 |  |  |  |  | BR | 0 | Rijkswaterstaat West Nederland Noord |  | 238 |  |  | 0 | 0 | 0 | [8 empty] | FALSE | 0 |  |  |  |  | 0 | 0 | 0 | 0 | FALSE |  | 207290042057 |  | FALSE
0000551740 | 014-0010-R, Aansluiting A44 - Aansluiting A4 | Rijksweg 14 | 30G-006-01, Sytwendetunnel Vliettunnel T3,4,5 (N14) |  | Wegmarkering |  | Verfsymbool |  |  | SVT-N2-001 | 0000547019 | Tunnel | Wegmarkering | 1623 | 00012 | RWS TOP WNZ | WNZ district noord | 0 |  |  |  |  | WNZ (West-Nederland Zuid) | 30G-006, Tunnel in rijksweg 14 | TRUE | Wegmarkering, Algemeen |  |  | VITOP |  |  |  | 86076.869 | 455401.047 | [6 empty] | 0 | 0 |  |  | 551740 | [10 empty] | 0 | 0 | [10 empty] | 0 |  |  |  |  | BR | 0 | Rijkswaterstaat West Nederland Noord |  | 238 |  |  | 0 | 0 | 0 | [8 empty] | FALSE | 0 |  |  |  |  | 0 | 0 | 0 | 0 | FALSE |  | 207290042058 |  | FALSE
0000551741 | 014-0010-R, Aansluiting A44 - Aansluiting A4 | Rijksweg 14 | 30G-006-01, Sytwendetunnel Vliettunnel T3,4,5 (N14) |  | Wegmarkering |  | Verfsymbool |  |  | SVT-N2-001 | 0000547019 | Tunnel | Wegmarkering | 1623 | 00012 | RWS TOP WNZ | WNZ district noord | 0 |  |  |  |  | WNZ (West-Nederland Zuid) | 30G-006, Tunnel in rijksweg 14 | TRUE | Wegmarkering, Algemeen |  |  | VITOP |  |  |  | 86074.232 | 455398.789 | [6 empty] | 0 | 0 |  |  | 551741 | [10 empty] | 0 | 0 | [10 empty] | 0 |  |  |  |  | BR | 0 | Rijkswaterstaat West Nederland Noord |  | 238 |  |  | 0 | 0 | 0 | [8 empty] | FALSE | 0 |  |  |  |  | 0 | 0 | 0 | 0 | FALSE |  | 207290042059 |  | FALSE
0000551742 | 014-0010-R, Aansluiting A44 - Aansluiting A4 | Rijksweg 14 | 30G-006-01, Sytwendetunnel Vliettunnel T3,4,5 (N14) |  | Wegmarkering |  | Verfsymbool |  |  | SVT-N2-001 | 0000547019 | Tunnel | Wegmarkering | 1623 | 00012 | RWS TOP WNZ | WNZ district noord | 0 |  |  |  |  | WNZ (West-Nederland Zuid) | 30G-006, Tunnel in rijksweg 14 | TRUE | Wegmarkering, Algemeen |  |  | VITOP |  |  |  | 86071.596 | 455396.593 | [6 empty] | 0 | 0 |  |  | 551742 | [10 empty] | 0 | 0 | [10 empty] | 0 |  |  |  |  | BR | 0 | Rijkswaterstaat West Nederland Noord |  | 238 |  |  | 0 | 0 | 0 | [8 empty] | FALSE | 0 |  |  |  |  | 0 | 0 | 0 | 0 | FALSE |  | 207290042060 |  | FALSE
0000551743 | 014-0010-R, Aansluiting A44 - Aansluiting A4 | Rijksweg 14 | 30G-006-01, Sytwendetunnel Vliettunnel T3,4,5 (N14) |  | Wegmarkering |  | Verfsymbool |  |  | SVT-N2-001 | 0000547019 | Tunnel | Wegmarkering | 1623 | 00012 | RWS TOP WNZ | WNZ district noord | 0 |  |  |  |  | WNZ (West-Nederland Zuid) | 30G-006, Tunnel in rijksweg 14 | TRUE | Wegmarkering, Algemeen |  |  | VITOP |  |  |  | 86084.639 | 455391.895 | [6 empty] | 0 | 0 |  |  | 551743 | [10 empty] | 0 | 0 | [10 empty] | 0 |  |  |  |  | BR | 0 | Rijkswaterstaat West Nederland Noord |  | 238 |  |  | 0 | 0 | 0 | [8 empty] | FALSE | 0 |  |  |  |  | 0 | 0 | 0 | 0 | FALSE |  | 207290042061 |  | FALSE
0000551744 | 014-0010-R, Aansluiting A44 - Aansluiting A4 | Rijksweg 14 | 30G-006-01, Sytwendetunnel Vliettunnel T3,4,5 (N14) |  | Wegmarkering |  | Verfsymbool |  |  | SVT-N2-001 | 0000547019 | Tunnel | Wegmarkering | 1623 | 00012 | RWS TOP WNZ | WNZ district noord | 0 |  |  |  |  | WNZ (West-Nederland Zuid) | 30G-006, Tunnel in rijksweg 14 | TRUE | Wegmarkering, Algemeen |  |  | VITOP |  |  |  | 86081.979 | 455389.656 | [6 empty] | 0 | 0 |  |  | 551744 | [10 empty] | 0 | 0 | [10 empty] | 0 |  |  |  |  | BR | 0 | Rijkswaterstaat West Nederland Noord |  | 238 |  |  | 0 | 0 | 0 | [8 empty] | FALSE | 0 |  |  |  |  | 0 | 0 | 0 | 0 | FALSE |  | 207290042062 |  | FALSE
0000551745 | 014-0010-R, Aansluiting A44 - Aansluiting A4 | Rijksweg 14 | 30G-006-01, Sytwendetunnel Vliettunnel T3,4,5 (N14) |  | Wegmarkering |  | Verfsymbool |  |  | SVT-N2-001 | 0000547019 | Tunnel | Wegmarkering | 1623 | 00012 | RWS TOP WNZ | WNZ district noord | 0 |  |  |  |  | WNZ (West-Nederland Zuid) | 30G-006, Tunnel in rijksweg 14 | TRUE | Wegmarkering, Algemeen |  |  | VITOP |  |  |  | 86079.377 | 455387.41 | [6 empty] | 0 | 0 |  |  | 551745 | [10 empty] | 0 | 0 | [10 empty] | 0 |  |  |  |  | BR | 0 | Rijkswaterstaat West Nederland Noord |  | 238 |  |  | 0 | 0 | 0 | [8 empty] | FALSE | 0 |  |  |  |  | 0 | 0 | 0 | 0 | FALSE |  | 207290042063 |  | FALSE
0000551746 | 014-0010-R, Aansluiting A44 - Aansluiting A4 | Rijksweg 14 | 30G-006-01, Sytwendetunnel Vliettunnel T3,4,5 (N14) |  | Wegmarkering |  | Verfsymbool |  |  | SVT-N2-001 | 0000547019 | Tunnel | Wegmarkering | 1623 | 00012 | RWS TOP WNZ | WNZ district noord | 0 |  |  |  |  | WNZ (West-Nederland Zuid) | 30G-006, Tunnel in rijksweg 14 | TRUE | Wegmarkering, Algemeen |  |  | VITOP |  |  |  | 86092.458 | 455382.823 | [6 empty] | 0 | 0 |  |  | 551746 | [10 empty] | 0 | 0 | [10 empty] | 0 |  |  |  |  | BR | 0 | Rijkswaterstaat West Nederland Noord |  | 238 |  |  | 0 | 0 | 0 | [8 empty] | FALSE | 0 |  |  |  |  | 0 | 0 | 0 | 0 | FALSE |  | 207290042064 |  | FALSE
0000551747 | 014-0010-R, Aansluiting A44 - Aansluiting A4 | Rijksweg 14 | 30G-006-01, Sytwendetunnel Vliettunnel T3,4,5 (N14) |  | Wegmarkering |  | Verfsymbool |  |  | SVT-N2-001 | 0000547019 | Tunnel | Wegmarkering | 1623 | 00012 | RWS TOP WNZ | WNZ district noord | 0 |  |  |  |  | WNZ (West-Nederland Zuid) | 30G-006, Tunnel in rijksweg 14 | TRUE | Wegmarkering, Algemeen |  |  | VITOP |  |  |  | 86089.81 | 455380.562 | [6 empty] | 0 | 0 |  |  | 551747 | [10 empty] | 0 | 0 | [10 empty] | 0 |  |  |  |  | BR | 0 | Rijkswaterstaat West Nederland Noord |  | 238 |  |  | 0 | 0 | 0 | [8 empty] | FALSE | 0 |  |  |  |  | 0 | 0 | 0 | 0 | FALSE |  | 207290042065 |  | FALSE
0000551748 | 014-0010-R, Aansluiting A44 - Aansluiting A4 | Rijksweg 14 | 30G-006-01, Sytwendetunnel Vliettunnel T3,4,5 (N14) |  | Wegmarkering |  | Verfsymbool |  |  | SVT-N2-001 | 0000547019 | Tunnel | Wegmarkering | 1623 | 00012 | RWS TOP WNZ | WNZ district noord | 0 |  |  |  |  | WNZ (West-Nederland Zuid) | 30G-006, Tunnel in rijksweg 14 | TRUE | Wegmarkering, Algemeen |  |  | VITOP |  |  |  | 86087.228 | 455378.31 | [6 empty] | 0 | 0 |  |  | 551748 | [10 empty] | 0 | 0 | [10 empty] | 0 |  |  |  |  | BR | 0 | Rijkswaterstaat West Nederland Noord |  | 238 |  |  | 0 | 0 | 0 | [8 empty] | FALSE | 0 |  |  |  |  | 0 | 0 | 0 | 0 | FALSE |  | 207290042066 |  | FALSE
0000551749 | 014-0010-R, Aansluiting A44 - Aansluiting A4 | Rijksweg 14 | 30G-006-01, Sytwendetunnel Vliettunnel T3,4,5 (N14) |  | Wegmarkering |  | Verfsymbool |  |  | SVT-N2-001 | 0000547019 | Tunnel | Wegmarkering | 1623 | 00012 | RWS TOP WNZ | WNZ district noord | 0 |  |  |  |  | WNZ (West-Nederland Zuid) | 30G-006, Tunnel in rijksweg 14 | TRUE | Wegmarkering, Algemeen |  |  | VITOP |  |  |  | 86100.303 | 455373.879 | [6 empty] | 0 | 0 |  |  | 551749 | [10 empty] | 0 | 0 | [10 empty] | 0 |  |  |  |  | BR | 0 | Rijkswaterstaat West Nederland Noord |  | 238 |  |  | 0 | 0 | 0 | [8 empty] | FALSE | 0 |  |  |  |  | 0 | 0 | 0 | 0 | FALSE |  | 207290042067 |  | FALSE
0000551750 | 014-0010-R, Aansluiting A44 - Aansluiting A4 | Rijksweg 14 | 30G-006-01, Sytwendetunnel Vliettunnel T3,4,5 (N14) |  | Wegmarkering |  | Verfsymbool |  |  | SVT-N2-001 | 0000547019 | Tunnel | Wegmarkering | 1623 | 00012 | RWS TOP WNZ | WNZ district noord | 0 |  |  |  |  | WNZ (West-Nederland Zuid) | 30G-006, Tunnel in rijksweg 14 | TRUE | Wegmarkering, Algemeen |  |  | VITOP |  |  |  | 86097.724 | 455371.521 | [6 empty] | 0 | 0 |  |  | 551750 | [10 empty] | 0 | 0 | [10 empty] | 0 |  |  |  |  | BR | 0 | Rijkswaterstaat West Nederland Noord |  | 238 |  |  | 0 | 0 | 0 | [8 empty] | FALSE | 0 |  |  |  |  | 0 | 0 | 0 | 0 | FALSE |  | 207290042068 |  | FALSE
0000551751 | 014-0010-R, Aansluiting A44 - Aansluiting A4 | Rijksweg 14 | 30G-006-01, Sytwendetunnel Vliettunnel T3,4,5 (N14) |  | Wegmarkering |  | Verfsymbool |  |  | SVT-N2-001 | 0000547019 | Tunnel | Wegmarkering | 1623 | 00012 | RWS TOP WNZ | WNZ district noord | 0 |  |  |  |  | WNZ (West-Nederland Zuid) | 30G-006, Tunnel in rijksweg 14 | TRUE | Wegmarkering, Algemeen |  |  | VITOP |  |  |  | 86095.167 | 455369.255 | [6 empty] | 0 | 0 |  |  | 551751 | [10 empty] | 0 | 0 | [10 empty] | 0 |  |  |  |  | BR | 0 | Rijkswaterstaat West Nederland Noord |  | 238 |  |  | 0 | 0 | 0 | [8 empty] | FALSE | 0 |  |  |  |  | 0 | 0 | 0 | 0 | FALSE |  | 207290042069 |  | FALSE
0000551752 | 014-0010-R, Aansluiting A44 - Aansluiting A4 | Rijksweg 14 | 30G-006-01, Sytwendetunnel Vliettunnel T3,4,5 (N14) |  | Wegmarkering |  | Verfsymbool |  |  | SVT-N2-001 | 0000547019 | Tunnel | Wegmarkering | 1623 | 00012 | RWS TOP WNZ | WNZ district noord | 0 |  |  |  |  | WNZ (West-Nederland Zuid) | 30G-006, Tunnel in rijksweg 14 | TRUE | Wegmarkering, Algemeen |  |  | VITOP |  |  |  | 86103.039 | 455360.277 | [6 empty] | 0 | 0 |  |  | 551752 | [10 empty] | 0 | 0 | [10 empty] | 0 |  |  |  |  | BR | 0 | Rijkswaterstaat West Nederland Noord |  | 238 |  |  | 0 | 0 | 0 | [8 empty] | FALSE | 0 |  |  |  |  | 0 | 0 | 0 | 0 | FALSE |  | 207290042070 |  | FALSE
0000551753 | 014-0010-R, Aansluiting A44 - Aansluiting A4 | Rijksweg 14 | 30G-006-01, Sytwendetunnel Vliettunnel T3,4,5 (N14) |  | Wegmarkering |  | Verfsymbool |  |  | SVT-N2-001 | 0000547019 | Tunnel | Wegmarkering | 1623 | 00012 | RWS TOP WNZ | WNZ district noord | 0 |  |  |  |  | WNZ (West-Nederland Zuid) | 30G-006, Tunnel in rijksweg 14 | TRUE | Wegmarkering, Algemeen |  |  | VITOP |  |  |  | 86105.644 | 455362.596 | [6 empty] | 0 | 0 |  |  | 551753 | [10 empty] | 0 | 0 | [10 empty] | 0 |  |  |  |  | BR | 0 | Rijkswaterstaat West Nederland Noord |  | 238 |  |  | 0 | 0 | 0 | [8 empty] | FALSE | 0 |  |  |  |  | 0 | 0 | 0 | 0 | FALSE |  | 207290042071 |  | FALSE
0000551754 | 014-0010-R, Aansluiting A44 - Aansluiting A4 | Rijksweg 14 | 30G-006-01, Sytwendetunnel Vliettunnel T3,4,5 (N14) |  | Wegmarkering |  | Verfsymbool |  |  | SVT-N2-001 | 0000547019 | Tunnel | Wegmarkering | 1623 | 00012 | RWS TOP WNZ | WNZ district noord | 0 |  |  |  |  | WNZ (West-Nederland Zuid) | 30G-006, Tunnel in rijksweg 14 | TRUE | Wegmarkering, Algemeen |  |  | VITOP |  |  |  | 86108.175 | 455364.901 | [6 empty] | 0 | 0 |  |  | 551754 | [10 empty] | 0 | 0 | [10 empty] | 0 |  |  |  |  | BR | 0 | Rijkswaterstaat West Nederland Noord |  | 238 |  |  | 0 | 0 | 0 | [8 empty] | FALSE | 0 |  |  |  |  | 0 | 0 | 0 | 0 | FALSE |  | 207290042072 |  | FALSE
0000551755 | 014-0010-R, Aansluiting A44 - Aansluiting A4 | Rijksweg 14 | 30G-006-01, Sytwendetunnel Vliettunnel T3,4,5 (N14) |  | Wegmarkering |  | Verfsymbool |  |  | SVT-N2-001 | 0000547019 | Tunnel | Wegmarkering | 1623 | 00012 | RWS TOP WNZ | WNZ district noord | 0 |  |  |  |  | WNZ (West-Nederland Zuid) | 30G-006, Tunnel in rijksweg 14 | TRUE | Wegmarkering, Algemeen |  |  | VITOP |  |  |  | 86116.089 | 455355.904 | [6 empty] | 0 | 0 |  |  | 551755 | [10 empty] | 0 | 0 | [10 empty] | 0 |  |  |  |  | BR | 0 | Rijkswaterstaat West Nederland Noord |  | 238 |  |  | 0 | 0 | 0 | [8 empty] | FALSE | 0 |  |  |  |  | 0 | 0 | 0 | 0 | FALSE |  | 207290042073 |  | FALSE
0000551756 | 014-0010-R, Aansluiting A44 - Aansluiting A4 | Rijksweg 14 | 30G-006-01, Sytwendetunnel Vliettunnel T3,4,5 (N14) |  | Wegmarkering |  | Verfsymbool |  |  | SVT-N2-001 | 0000547019 | Tunnel | Wegmarkering | 1623 | 00012 | RWS TOP WNZ | WNZ district noord | 0 |  |  |  |  | WNZ (West-Nederland Zuid) | 30G-006, Tunnel in rijksweg 14 | TRUE | Wegmarkering, Algemeen |  |  | VITOP |  |  |  | 86113.558 | 455353.599 | [6 empty] | 0 | 0 |  |  | 551756 | [10 empty] | 0 | 0 | [10 empty] | 0 |  |  |  |  | BR | 0 | Rijkswaterstaat West Nederland Noord |  | 238 |  |  | 0 | 0 | 0 | [8 empty] | FALSE | 0 |  |  |  |  | 0 | 0 | 0 | 0 | FALSE |  | 207290042074 |  | FALSE
0000551757 | 014-0010-R, Aansluiting A44 - Aansluiting A4 | Rijksweg 14 | 30G-006-01, Sytwendetunnel Vliettunnel T3,4,5 (N14) |  | Wegmarkering |  | Verfsymbool |  |  | SVT-N2-001 | 0000547019 | Tunnel | Wegmarkering | 1623 | 00012 | RWS TOP WNZ | WNZ district noord | 0 |  |  |  |  | WNZ (West-Nederland Zuid) | 30G-006, Tunnel in rijksweg 14 | TRUE | Wegmarkering, Algemeen |  |  | VITOP |  |  |  | 86110.953 | 455351.28 | [6 empty] | 0 | 0 |  |  | 551757 | [10 empty] | 0 | 0 | [10 empty] | 0 |  |  |  |  | BR | 0 | Rijkswaterstaat West Nederland Noord |  | 238 |  |  | 0 | 0 | 0 | [8 empty] | FALSE | 0 |  |  |  |  | 0 | 0 | 0 | 0 | FALSE |  | 207290042075 |  | FALSE
0000551758 | 014-0010-R, Aansluiting A44 - Aansluiting A4 | Rijksweg 14 | 30G-006-01, Sytwendetunnel Vliettunnel T3,4,5 (N14) |  | Wegmarkering |  | Verfsymbool |  |  | SVT-N2-001 | 0000547019 | Tunnel | Wegmarkering | 1623 | 00012 | RWS TOP WNZ | WNZ district noord | 0 |  |  |  |  | WNZ (West-Nederland Zuid) | 30G-006, Tunnel in rijksweg 14 | TRUE | Wegmarkering, Algemeen |  |  | VITOP |  |  |  | 86123.953 | 455346.949 | [6 empty] | 0 | 0 |  |  | 551758 | [10 empty] | 0 | 0 | [10 empty] | 0 |  |  |  |  | BR | 0 | Rijkswaterstaat West Nederland Noord |  | 238 |  |  | 0 | 0 | 0 | [8 empty] | FALSE | 0 |  |  |  |  | 0 | 0 | 0 | 0 | FALSE |  | 207290042076 |  | FALSE
0000551759 | 014-0010-R, Aansluiting A44 - Aansluiting A4 | Rijksweg 14 | 30G-006-01, Sytwendetunnel Vliettunnel T3,4,5 (N14) |  | Wegmarkering |  | Verfsymbool |  |  | SVT-N2-001 | 0000547019 | Tunnel | Wegmarkering | 1623 | 00012 | RWS TOP WNZ | WNZ district noord | 0 |  |  |  |  | WNZ (West-Nederland Zuid) | 30G-006, Tunnel in rijksweg 14 | TRUE | Wegmarkering, Algemeen |  |  | VITOP |  |  |  | 86121.422 | 455344.644 | [6 empty] | 0 | 0 |  |  | 551759 | [10 empty] | 0 | 0 | [10 empty] | 0 |  |  |  |  | BR | 0 | Rijkswaterstaat West Nederland Noord |  | 238 |  |  | 0 | 0 | 0 | [8 empty] | FALSE | 0 |  |  |  |  | 0 | 0 | 0 | 0 | FALSE |  | 207290042077 |  | FALSE
0000551760 | 014-0010-R, Aansluiting A44 - Aansluiting A4 | Rijksweg 14 | 30G-006-01, Sytwendetunnel Vliettunnel T3,4,5 (N14) |  | Wegmarkering |  | Verfsymbool |  |  | SVT-N2-001 | 0000547019 | Tunnel | Wegmarkering | 1623 | 00012 | RWS TOP WNZ | WNZ district noord | 0 |  |  |  |  | WNZ (West-Nederland Zuid) | 30G-006, Tunnel in rijksweg 14 | TRUE | Wegmarkering, Algemeen |  |  | VITOP |  |  |  | 86118.817 | 455342.325 | [6 empty] | 0 | 0 |  |  | 551760 | [10 empty] | 0 | 0 | [10 empty] | 0 |  |  |  |  | BR | 0 | Rijkswaterstaat West Nederland Noord |  | 238 |  |  | 0 | 0 | 0 | [8 empty] | FALSE | 0 |  |  |  |  | 0 | 0 | 0 | 0 | FALSE |  | 207290042078 |  | FALSE
0000551761 | 014-0010-R, Aansluiting A44 - Aansluiting A4 | Rijksweg 14 | 30G-006-01, Sytwendetunnel Vliettunnel T3,4,5 (N14) |  | Wegmarkering |  | Verfsymbool |  |  | SVT-N2-001 | 0000547019 | Tunnel | Wegmarkering | 1623 | 00012 | RWS TOP WNZ | WNZ district noord | 0 |  |  |  |  | WNZ (West-Nederland Zuid) | 30G-006, Tunnel in rijksweg 14 | TRUE | Wegmarkering, Algemeen |  |  | VITOP |  |  |  | 86126.767 | 455333.317 | [6 empty] | 0 | 0 |  |  | 551761 | [10 empty] | 0 | 0 | [10 empty] | 0 |  |  |  |  | BR | 0 | Rijkswaterstaat West Nederland Noord |  | 238 |  |  | 0 | 0 | 0 | [8 empty] | FALSE | 0 |  |  |  |  | 0 | 0 | 0 | 0 | FALSE |  | 207290042079 |  | FALSE
0000551762 | 014-0010-R, Aansluiting A44 - Aansluiting A4 | Rijksweg 14 | 30G-006-01, Sytwendetunnel Vliettunnel T3,4,5 (N14) |  | Wegmarkering |  | Verfsymbool |  |  | SVT-N2-001 | 0000547019 | Tunnel | Wegmarkering | 1623 | 00012 | RWS TOP WNZ | WNZ district noord | 0 |  |  |  |  | WNZ (West-Nederland Zuid) | 30G-006, Tunnel in rijksweg 14 | TRUE | Wegmarkering, Algemeen |  |  | VITOP |  |  |  | 86129.372 | 455335.636 | [6 empty] | 0 | 0 |  |  | 551762 | [10 empty] | 0 | 0 | [10 empty] | 0 |  |  |  |  | BR | 0 | Rijkswaterstaat West Nederland Noord |  | 238 |  |  | 0 | 0 | 0 | [8 empty] | FALSE | 0 |  |  |  |  | 0 | 0 | 0 | 0 | FALSE |  | 207290042080 |  | FALSE
0000551763 | 014-0010-R, Aansluiting A44 - Aansluiting A4 | Rijksweg 14 | 30G-006-01, Sytwendetunnel Vliettunnel T3,4,5 (N14) |  | Wegmarkering |  | Verfsymbool |  |  | SVT-N2-001 | 0000547019 | Tunnel | Wegmarkering | 1623 | 00012 | RWS TOP WNZ | WNZ district noord | 0 |  |  |  |  | WNZ (West-Nederland Zuid) | 30G-006, Tunnel in rijksweg 14 | TRUE | Wegmarkering, Algemeen |  |  | VITOP |  |  |  | 86131.903 | 455337.941 | [6 empty] | 0 | 0 |  |  | 551763 | [10 empty] | 0 | 0 | [10 empty] | 0 |  |  |  |  | BR | 0 | Rijkswaterstaat West Nederland Noord |  | 238 |  |  | 0 | 0 | 0 | [8 empty] | FALSE | 0 |  |  |  |  | 0 | 0 | 0 | 0 | FALSE |  | 207290042081 |  | FALSE
0000551764 | 014-0010-R, Aansluiting A44 - Aansluiting A4 | Rijksweg 14 | 30G-006-01, Sytwendetunnel Vliettunnel T3,4,5 (N14) |  | Wegmarkering |  | Verfsymbool |  |  | SVT-N2-001 | 0000547019 | Tunnel | Wegmarkering | 1623 | 00012 | RWS TOP WNZ | WNZ district noord | 0 |  |  |  |  | WNZ (West-Nederland Zuid) | 30G-006, Tunnel in rijksweg 14 | TRUE | Wegmarkering, Algemeen |  |  | VITOP |  |  |  | 86139.898 | 455328.857 | [6 empty] | 0 | 0 |  |  | 551764 | [10 empty] | 0 | 0 | [10 empty] | 0 |  |  |  |  | BR | 0 | Rijkswaterstaat West Nederland Noord |  | 238 |  |  | 0 | 0 | 0 | [8 empty] | FALSE | 0 |  |  |  |  | 0 | 0 | 0 | 0 | FALSE |  | 207290042082 |  | FALSE
0000551765 | 014-0010-R, Aansluiting A44 - Aansluiting A4 | Rijksweg 14 | 30G-006-01, Sytwendetunnel Vliettunnel T3,4,5 (N14) |  | Wegmarkering |  | Verfsymbool |  |  | SVT-N2-001 | 0000547019 | Tunnel | Wegmarkering | 1623 | 00012 | RWS TOP WNZ | WNZ district noord | 0 |  |  |  |  | WNZ (West-Nederland Zuid) | 30G-006, Tunnel in rijksweg 14 | TRUE | Wegmarkering, Algemeen |  |  | VITOP |  |  |  | 86137.367 | 455326.552 | [6 empty] | 0 | 0 |  |  | 551765 | [10 empty] | 0 | 0 | [10 empty] | 0 |  |  |  |  | BR | 0 | Rijkswaterstaat West Nederland Noord |  | 238 |  |  | 0 | 0 | 0 | [8 empty] | FALSE | 0 |  |  |  |  | 0 | 0 | 0 | 0 | FALSE |  | 207290042083 |  | FALSE
0000551766 | 014-0010-R, Aansluiting A44 - Aansluiting A4 | Rijksweg 14 | 30G-006-01, Sytwendetunnel Vliettunnel T3,4,5 (N14) |  | Wegmarkering |  | Verfsymbool |  |  | SVT-N2-001 | 0000547019 | Tunnel | Wegmarkering | 1623 | 00012 | RWS TOP WNZ | WNZ district noord | 0 |  |  |  |  | WNZ (West-Nederland Zuid) | 30G-006, Tunnel in rijksweg 14 | TRUE | Wegmarkering, Algemeen |  |  | VITOP |  |  |  | 86134.762 | 455324.233 | [6 empty] | 0 | 0 |  |  | 551766 | [10 empty] | 0 | 0 | [10 empty] | 0 |  |  |  |  | BR | 0 | Rijkswaterstaat West Nederland Noord |  | 238 |  |  | 0 | 0 | 0 | [8 empty] | FALSE | 0 |  |  |  |  | 0 | 0 | 0 | 0 | FALSE |  | 207290042084 |  | FALSE
0000551767 | 014-0010-R, Aansluiting A44 - Aansluiting A4 | Rijksweg 14 | 30G-006-01, Sytwendetunnel Vliettunnel T3,4,5 (N14) |  | Wegmarkering |  | Verfsymbool |  |  | SVT-N2-001 | 0000547019 | Tunnel | Wegmarkering | 1623 | 00012 | RWS TOP WNZ | WNZ district noord | 0 |  |  |  |  | WNZ (West-Nederland Zuid) | 30G-006, Tunnel in rijksweg 14 | TRUE | Wegmarkering, Algemeen |  |  | VITOP |  |  |  | 86147.754 | 455319.92 | [6 empty] | 0 | 0 |  |  | 551767 | [10 empty] | 0 | 0 | [10 empty] | 0 |  |  |  |  | BR | 0 | Rijkswaterstaat West Nederland Noord |  | 238 |  |  | 0 | 0 | 0 | [8 empty] | FALSE | 0 |  |  |  |  | 0 | 0 | 0 | 0 | FALSE |  | 207290042085 |  | FALSE
0000551768 | 014-0010-R, Aansluiting A44 - Aansluiting A4 | Rijksweg 14 | 30G-006-01, Sytwendetunnel Vliettunnel T3,4,5 (N14) |  | Wegmarkering |  | Verfsymbool |  |  | SVT-N2-001 | 0000547019 | Tunnel | Wegmarkering | 1623 | 00012 | RWS TOP WNZ | WNZ district noord | 0 |  |  |  |  | WNZ (West-Nederland Zuid) | 30G-006, Tunnel in rijksweg 14 | TRUE | Wegmarkering, Algemeen |  |  | VITOP |  |  |  | 86145.223 | 455317.615 | [6 empty] | 0 | 0 |  |  | 551768 | [10 empty] | 0 | 0 | [10 empty] | 0 |  |  |  |  | BR | 0 | Rijkswaterstaat West Nederland Noord |  | 238 |  |  | 0 | 0 | 0 | [8 empty] | FALSE | 0 |  |  |  |  | 0 | 0 | 0 | 0 | FALSE |  | 207290042086 |  | FALSE
0000551769 | 014-0010-R, Aansluiting A44 - Aansluiting A4 | Rijksweg 14 | 30G-006-01, Sytwendetunnel Vliettunnel T3,4,5 (N14) |  | Wegmarkering |  | Verfsymbool |  |  | SVT-N2-001 | 0000547019 | Tunnel | Wegmarkering | 1623 | 00012 | RWS TOP WNZ | WNZ district noord | 0 |  |  |  |  | WNZ (West-Nederland Zuid) | 30G-006, Tunnel in rijksweg 14 | TRUE | Wegmarkering, Algemeen |  |  | VITOP |  |  |  | 86142.618 | 455315.296 | [6 empty] | 0 | 0 |  |  | 551769 | [10 empty] | 0 | 0 | [10 empty] | 0 |  |  |  |  | BR | 0 | Rijkswaterstaat West Nederland Noord |  | 238 |  |  | 0 | 0 | 0 | [8 empty] | FALSE | 0 |  |  |  |  | 0 | 0 | 0 | 0 | FALSE |  | 207290042087 |  | FALSE
0000551770 | 014-0010-R, Aansluiting A44 - Aansluiting A4 | Rijksweg 14 | 30G-006-01, Sytwendetunnel Vliettunnel T3,4,5 (N14) |  | Wegmarkering |  | Verfsymbool |  |  | SVT-N2-001 | 0000547019 | Tunnel | Wegmarkering | 1623 | 00012 | RWS TOP WNZ | WNZ district noord | 0 |  |  |  |  | WNZ (West-Nederland Zuid) | 30G-006, Tunnel in rijksweg 14 | TRUE | Wegmarkering, Algemeen |  |  | VITOP |  |  |  | 86150.496 | 455306.342 | [6 empty] | 0 | 0 |  |  | 551770 | [10 empty] | 0 | 0 | [10 empty] | 0 |  |  |  |  | BR | 0 | Rijkswaterstaat West Nederland Noord |  | 238 |  |  | 0 | 0 | 0 | [8 empty] | FALSE | 0 |  |  |  |  | 0 | 0 | 0 | 0 | FALSE |  | 207290042088 |  | FALSE
0000551771 | 014-0010-R, Aansluiting A44 - Aansluiting A4 | Rijksweg 14 | 30G-006-01, Sytwendetunnel Vliettunnel T3,4,5 (N14) |  | Wegmarkering |  | Verfsymbool |  |  | SVT-N2-001 | 0000547019 | Tunnel | Wegmarkering | 1623 | 00012 | RWS TOP WNZ | WNZ district noord | 0 |  |  |  |  | WNZ (West-Nederland Zuid) | 30G-006, Tunnel in rijksweg 14 | TRUE | Wegmarkering, Algemeen |  |  | VITOP |  |  |  | 86163.656 | 455301.951 | [6 empty] | 0 | 0 |  |  | 551771 | [10 empty] | 0 | 0 | [10 empty] | 0 |  |  |  |  | BR | 0 | Rijkswaterstaat West Nederland Noord |  | 238 |  |  | 0 | 0 | 0 | [8 empty] | FALSE | 0 |  |  |  |  | 0 | 0 | 0 | 0 | FALSE |  | 207290042089 |  | FALSE
0000551772 | 014-0010-R, Aansluiting A44 - Aansluiting A4 | Rijksweg 14 | 30G-006-01, Sytwendetunnel Vliettunnel T3,4,5 (N14) |  | Wegmarkering |  | Verfsymbool |  |  | SVT-N2-001 | 0000547019 | Tunnel | Wegmarkering | 1623 | 00012 | RWS TOP WNZ | WNZ district noord | 0 |  |  |  |  | WNZ (West-Nederland Zuid) | 30G-006, Tunnel in rijksweg 14 | TRUE | Wegmarkering, Algemeen |  |  | VITOP |  |  |  | 86161.125 | 455299.646 | [6 empty] | 0 | 0 |  |  | 551772 | [10 empty] | 0 | 0 | [10 empty] | 0 |  |  |  |  | BR | 0 | Rijkswaterstaat West Nederland Noord |  | 238 |  |  | 0 | 0 | 0 | [8 empty] | FALSE | 0 |  |  |  |  | 0 | 0 | 0 | 0 | FALSE |  | 207290042090 |  | FALSE
0000551773 | 014-0010-R, Aansluiting A44 - Aansluiting A4 | Rijksweg 14 | 30G-006-01, Sytwendetunnel Vliettunnel T3,4,5 (N14) |  | Wegmarkering |  | Verfsymbool |  |  | SVT-N2-001 | 0000547019 | Tunnel | Wegmarkering | 1623 | 00012 | RWS TOP WNZ | WNZ district noord | 0 |  |  |  |  | WNZ (West-Nederland Zuid) | 30G-006, Tunnel in rijksweg 14 | TRUE | Wegmarkering, Algemeen |  |  | VITOP |  |  |  | 86158.52 | 455297.327 | [6 empty] | 0 | 0 |  |  | 551773 | [10 empty] | 0 | 0 | [10 empty] | 0 |  |  |  |  | BR | 0 | Rijkswaterstaat West Nederland Noord |  | 238 |  |  | 0 | 0 | 0 | [8 empty] | FALSE | 0 |  |  |  |  | 0 | 0 | 0 | 0 | FALSE |  | 207290042091 |  | FALSE
0000551774 | 014-0010-R, Aansluiting A44 - Aansluiting A4 | Rijksweg 14 | 30G-006-01, Sytwendetunnel Vliettunnel T3,4,5 (N14) |  | Wegmarkering |  | Verfsymbool |  |  | SVT-N2-001 | 0000547019 | Tunnel | Wegmarkering | 1623 | 00012 | RWS TOP WNZ | WNZ district noord | 0 |  |  |  |  | WNZ (West-Nederland Zuid) | 30G-006, Tunnel in rijksweg 14 | TRUE | Wegmarkering, Algemeen |  |  | VITOP |  |  |  | 86171.55 | 455292.995 | [6 empty] | 0 | 0 |  |  | 551774 | [10 empty] | 0 | 0 | [10 empty] | 0 |  |  |  |  | BR | 0 | Rijkswaterstaat West Nederland Noord |  | 238 |  |  | 0 | 0 | 0 | [8 empty] | FALSE | 0 |  |  |  |  | 0 | 0 | 0 | 0 | FALSE |  | 207290042092 |  | FALSE
0000551775 | 014-0010-R, Aansluiting A44 - Aansluiting A4 | Rijksweg 14 | 30G-006-01, Sytwendetunnel Vliettunnel T3,4,5 (N14) |  | Wegmarkering |  | Verfsymbool |  |  | SVT-N2-001 | 0000547019 | Tunnel | Wegmarkering | 1623 | 00012 | RWS TOP WNZ | WNZ district noord | 0 |  |  |  |  | WNZ (West-Nederland Zuid) | 30G-006, Tunnel in rijksweg 14 | TRUE | Wegmarkering, Algemeen |  |  | VITOP |  |  |  | 86169.019 | 455290.69 | [6 empty] | 0 | 0 |  |  | 551775 | [10 empty] | 0 | 0 | [10 empty] | 0 |  |  |  |  | BR | 0 | Rijkswaterstaat West Nederland Noord |  | 238 |  |  | 0 | 0 | 0 | [8 empty] | FALSE | 0 |  |  |  |  | 0 | 0 | 0 | 0 | FALSE |  | 207290042093 |  | FALSE
0000551776 | 014-0010-R, Aansluiting A44 - Aansluiting A4 | Rijksweg 14 | 30G-006-01, Sytwendetunnel Vliettunnel T3,4,5 (N14) |  | Wegmarkering |  | Verfsymbool |  |  | SVT-N2-001 | 0000547019 | Tunnel | Wegmarkering | 1623 | 00012 | RWS TOP WNZ | WNZ district noord | 0 |  |  |  |  | WNZ (West-Nederland Zuid) | 30G-006, Tunnel in rijksweg 14 | TRUE | Wegmarkering, Algemeen |  |  | VITOP |  |  |  | 86166.414 | 455288.371 | [6 empty] | 0 | 0 |  |  | 551776 | [10 empty] | 0 | 0 | [10 empty] | 0 |  |  |  |  | BR | 0 | Rijkswaterstaat West Nederland Noord |  | 238 |  |  | 0 | 0 | 0 | [8 empty] | FALSE | 0 |  |  |  |  | 0 | 0 | 0 | 0 | FALSE |  | 207290042094 |  | FALSE
0000551777 | 014-0010-R, Aansluiting A44 - Aansluiting A4 | Rijksweg 14 | 30G-006-01, Sytwendetunnel Vliettunnel T3,4,5 (N14) |  | Wegmarkering |  | Verfsymbool |  |  | SVT-N2-001 | 0000547019 | Tunnel | Wegmarkering | 1623 | 00012 | RWS TOP WNZ | WNZ district noord | 0 |  |  |  |  | WNZ (West-Nederland Zuid) | 30G-006, Tunnel in rijksweg 14 | TRUE | Wegmarkering, Algemeen |  |  | VITOP |  |  |  | 86179.424 | 455284.005 | [6 empty] | 0 | 0 |  |  | 551777 | [10 empty] | 0 | 0 | [10 empty] | 0 |  |  |  |  | BR | 0 | Rijkswaterstaat West Nederland Noord |  | 238 |  |  | 0 | 0 | 0 | [8 empty] | FALSE | 0 |  |  |  |  | 0 | 0 | 0 | 0 | FALSE |  | 207290042095 |  | FALSE
0000551778 | 014-0010-R, Aansluiting A44 - Aansluiting A4 | Rijksweg 14 | 30G-006-01, Sytwendetunnel Vliettunnel T3,4,5 (N14) |  | Wegmarkering |  | Verfsymbool |  |  | SVT-N2-001 | 0000547019 | Tunnel | Wegmarkering | 1623 | 00012 | RWS TOP WNZ | WNZ district noord | 0 |  |  |  |  | WNZ (West-Nederland Zuid) | 30G-006, Tunnel in rijksweg 14 | TRUE | Wegmarkering, Algemeen |  |  | VITOP |  |  |  | 86176.893 | 455281.7 | [6 empty] | 0 | 0 |  |  | 551778 | [10 empty] | 0 | 0 | [10 empty] | 0 |  |  |  |  | BR | 0 | Rijkswaterstaat West Nederland Noord |  | 238 |  |  | 0 | 0 | 0 | [8 empty] | FALSE | 0 |  |  |  |  | 0 | 0 | 0 | 0 | FALSE |  | 207290042096 |  | FALSE
0000551779 | 014-0010-R, Aansluiting A44 - Aansluiting A4 | Rijksweg 14 | 30G-006-01, Sytwendetunnel Vliettunnel T3,4,5 (N14) |  | Wegmarkering |  | Verfsymbool |  |  | SVT-N2-001 | 0000547019 | Tunnel | Wegmarkering | 1623 | 00012 | RWS TOP WNZ | WNZ district noord | 0 |  |  |  |  | WNZ (West-Nederland Zuid) | 30G-006, Tunnel in rijksweg 14 | TRUE | Wegmarkering, Algemeen |  |  | VITOP |  |  |  | 86174.288 | 455279.381 | [6 empty] | 0 | 0 |  |  | 551779 | [10 empty] | 0 | 0 | [10 empty] | 0 |  |  |  |  | BR | 0 | Rijkswaterstaat West Nederland Noord |  | 238 |  |  | 0 | 0 | 0 | [8 empty] | FALSE | 0 |  |  |  |  | 0 | 0 | 0 | 0 | FALSE |  | 207290042097 |  | FALSE
0000551780 | 014-0010-R, Aansluiting A44 - Aansluiting A4 | Rijksweg 14 | 30G-006-01, Sytwendetunnel Vliettunnel T3,4,5 (N14) |  | Wegmarkering |  | Verfsymbool |  |  | SVT-N2-001 | 0000547019 | Tunnel | Wegmarkering | 1623 | 00012 | RWS TOP WNZ | WNZ district noord | 0 |  |  |  |  | WNZ (West-Nederland Zuid) | 30G-006, Tunnel in rijksweg 14 | TRUE | Wegmarkering, Algemeen |  |  | VITOP |  |  |  | 86187.38 | 455274.964 | [6 empty] | 0 | 0 |  |  | 551780 | [10 empty] | 0 | 0 | [10 empty] | 0 |  |  |  |  | BR | 0 | Rijkswaterstaat West Nederland Noord |  | 238 |  |  | 0 | 0 | 0 | [8 empty] | FALSE | 0 |  |  |  |  | 0 | 0 | 0 | 0 | FALSE |  | 207290042098 |  | FALSE
0000551781 | 014-0010-R, Aansluiting A44 - Aansluiting A4 | Rijksweg 14 | 30G-006-01, Sytwendetunnel Vliettunnel T3,4,5 (N14) |  | Wegmarkering |  | Verfsymbool |  |  | SVT-N2-001 | 0000547019 | Tunnel | Wegmarkering | 1623 | 00012 | RWS TOP WNZ | WNZ district noord | 0 |  |  |  |  | WNZ (West-Nederland Zuid) | 30G-006, Tunnel in rijksweg 14 | TRUE | Wegmarkering, Algemeen |  |  | VITOP |  |  |  | 86184.849 | 455272.659 | [6 empty] | 0 | 0 |  |  | 551781 | [10 empty] | 0 | 0 | [10 empty] | 0 |  |  |  |  | BR | 0 | Rijkswaterstaat West Nederland Noord |  | 238 |  |  | 0 | 0 | 0 | [8 empty] | FALSE | 0 |  |  |  |  | 0 | 0 | 0 | 0 | FALSE |  | 207290042099 |  | FALSE
0000551782 | 014-0010-R, Aansluiting A44 - Aansluiting A4 | Rijksweg 14 | 30G-006-01, Sytwendetunnel Vliettunnel T3,4,5 (N14) |  | Wegmarkering |  | Verfsymbool |  |  | SVT-N2-001 | 0000547019 | Tunnel | Wegmarkering | 1623 | 00012 | RWS TOP WNZ | WNZ district noord | 0 |  |  |  |  | WNZ (West-Nederland Zuid) | 30G-006, Tunnel in rijksweg 14 | TRUE | Wegmarkering, Algemeen |  |  | VITOP |  |  |  | 86182.244 | 455270.34 | [6 empty] | 0 | 0 |  |  | 551782 | [10 empty] | 0 | 0 | [10 empty] | 0 |  |  |  |  | BR | 0 | Rijkswaterstaat West Nederland Noord |  | 238 |  |  | 0 | 0 | 0 | [8 empty] | FALSE | 0 |  |  |  |  | 0 | 0 | 0 | 0 | FALSE |  | 207290042100 |  | FALSE
0000551783 | 014-0010-R, Aansluiting A44 - Aansluiting A4 | Rijksweg 14 | 30G-006-01, Sytwendetunnel Vliettunnel T3,4,5 (N14) |  | Wegmarkering |  | Verfsymbool |  |  | SVT-N2-001 | 0000547019 | Tunnel | Wegmarkering | 1623 | 00012 | RWS TOP WNZ | WNZ district noord | 0 |  |  |  |  | WNZ (West-Nederland Zuid) | 30G-006, Tunnel in rijksweg 14 | TRUE | Wegmarkering, Algemeen |  |  | VITOP |  |  |  | 86195.243 | 455266.024 | [6 empty] | 0 | 0 |  |  | 551783 | [10 empty] | 0 | 0 | [10 empty] | 0 |  |  |  |  | BR | 0 | Rijkswaterstaat West Nederland Noord |  | 238 |  |  | 0 | 0 | 0 | [8 empty] | FALSE | 0 |  |  |  |  | 0 | 0 | 0 | 0 | FALSE |  | 207290042101 |  | FALSE
0000551784 | 014-0010-R, Aansluiting A44 - Aansluiting A4 | Rijksweg 14 | 30G-006-01, Sytwendetunnel Vliettunnel T3,4,5 (N14) |  | Wegmarkering |  | Verfsymbool |  |  | SVT-N2-001 | 0000547019 | Tunnel | Wegmarkering | 1623 | 00012 | RWS TOP WNZ | WNZ district noord | 0 |  |  |  |  | WNZ (West-Nederland Zuid) | 30G-006, Tunnel in rijksweg 14 | TRUE | Wegmarkering, Algemeen |  |  | VITOP |  |  |  | 86192.712 | 455263.719 | [6 empty] | 0 | 0 |  |  | 551784 | [10 empty] | 0 | 0 | [10 empty] | 0 |  |  |  |  | BR | 0 | Rijkswaterstaat West Nederland Noord |  | 238 |  |  | 0 | 0 | 0 | [8 empty] | FALSE | 0 |  |  |  |  | 0 | 0 | 0 | 0 | FALSE |  | 207290042102 |  | FALSE
0000551785 | 014-0010-R, Aansluiting A44 - Aansluiting A4 | Rijksweg 14 | 30G-006-01, Sytwendetunnel Vliettunnel T3,4,5 (N14) |  | Wegmarkering |  | Verfsymbool |  |  | SVT-N2-001 | 0000547019 | Tunnel | Wegmarkering | 1623 | 00012 | RWS TOP WNZ | WNZ district noord | 0 |  |  |  |  | WNZ (West-Nederland Zuid) | 30G-006, Tunnel in rijksweg 14 | TRUE | Wegmarkering, Algemeen |  |  | VITOP |  |  |  | 86190.107 | 455261.4 | [6 empty] | 0 | 0 |  |  | 551785 | [10 empty] | 0 | 0 | [10 empty] | 0 |  |  |  |  | BR | 0 | Rijkswaterstaat West Nederland Noord |  | 238 |  |  | 0 | 0 | 0 | [8 empty] | FALSE | 0 |  |  |  |  | 0 | 0 | 0 | 0 | FALSE |  | 207290042103 |  | FALSE
0000551786 | 014-0010-R, Aansluiting A44 - Aansluiting A4 | Rijksweg 14 | 30G-006-01, Sytwendetunnel Vliettunnel T3,4,5 (N14) |  | Wegmarkering |  | Verfsymbool |  |  | SVT-N2-001 | 0000547019 | Tunnel | Wegmarkering | 1623 | 00012 | RWS TOP WNZ | WNZ district noord | 0 |  |  |  |  | WNZ (West-Nederland Zuid) | 30G-006, Tunnel in rijksweg 14 | TRUE | Wegmarkering, Algemeen |  |  | VITOP |  |  |  | 86203.168 | 455257.034 | [6 empty] | 0 | 0 |  |  | 551786 | [10 empty] | 0 | 0 | [10 empty] | 0 |  |  |  |  | BR | 0 | Rijkswaterstaat West Nederland Noord |  | 238 |  |  | 0 | 0 | 0 | [8 empty] | FALSE | 0 |  |  |  |  | 0 | 0 | 0 | 0 | FALSE |  | 207290042104 |  | FALSE
0000551787 | 014-0010-R, Aansluiting A44 - Aansluiting A4 | Rijksweg 14 | 30G-006-01, Sytwendetunnel Vliettunnel T3,4,5 (N14) |  | Wegmarkering |  | Verfsymbool |  |  | SVT-N2-001 | 0000547019 | Tunnel | Wegmarkering | 1623 | 00012 | RWS TOP WNZ | WNZ district noord | 0 |  |  |  |  | WNZ (West-Nederland Zuid) | 30G-006, Tunnel in rijksweg 14 | TRUE | Wegmarkering, Algemeen |  |  | VITOP |  |  |  | 86200.637 | 455254.729 | [6 empty] | 0 | 0 |  |  | 551787 | [10 empty] | 0 | 0 | [10 empty] | 0 |  |  |  |  | BR | 0 | Rijkswaterstaat West Nederland Noord |  | 238 |  |  | 0 | 0 | 0 | [8 empty] | FALSE | 0 |  |  |  |  | 0 | 0 | 0 | 0 | FALSE |  | 207290042105 |  | FALSE
0000551788 | 014-0010-R, Aansluiting A44 - Aansluiting A4 | Rijksweg 14 | 30G-006-01, Sytwendetunnel Vliettunnel T3,4,5 (N14) |  | Wegmarkering |  | Verfsymbool |  |  | SVT-N2-001 | 0000547019 | Tunnel | Wegmarkering | 1623 | 00012 | RWS TOP WNZ | WNZ district noord | 0 |  |  |  |  | WNZ (West-Nederland Zuid) | 30G-006, Tunnel in rijksweg 14 | TRUE | Wegmarkering, Algemeen |  |  | VITOP |  |  |  | 86198.032 | 455252.41 | [6 empty] | 0 | 0 |  |  | 551788 | [10 empty] | 0 | 0 | [10 empty] | 0 |  |  |  |  | BR | 0 | Rijkswaterstaat West Nederland Noord |  | 238 |  |  | 0 | 0 | 0 | [8 empty] | FALSE | 0 |  |  |  |  | 0 | 0 | 0 | 0 | FALSE |  | 207290042106 |  | FALSE
0000551789 | 014-0010-R, Aansluiting A44 - Aansluiting A4 | Rijksweg 14 | 30G-006-01, Sytwendetunnel Vliettunnel T3,4,5 (N14) |  | Wegmarkering |  | Verfsymbool |  |  | SVT-N2-001 | 0000547019 | Tunnel | Wegmarkering | 1623 | 00012 | RWS TOP WNZ | WNZ district noord | 0 |  |  |  |  | WNZ (West-Nederland Zuid) | 30G-006, Tunnel in rijksweg 14 | TRUE | Wegmarkering, Algemeen |  |  | VITOP |  |  |  | 86211.095 | 455247.997 | [6 empty] | 0 | 0 |  |  | 551789 | [10 empty] | 0 | 0 | [10 empty] | 0 |  |  |  |  | BR | 0 | Rijkswaterstaat West Nederland Noord |  | 238 |  |  | 0 | 0 | 0 | [8 empty] | FALSE | 0 |  |  |  |  | 0 | 0 | 0 | 0 | FALSE |  | 207290042107 |  | FALSE
0000551790 | 014-0010-R, Aansluiting A44 - Aansluiting A4 | Rijksweg 14 | 30G-006-01, Sytwendetunnel Vliettunnel T3,4,5 (N14) |  | Wegmarkering |  | Verfsymbool |  |  | SVT-N2-001 | 0000547019 | Tunnel | Wegmarkering | 1623 | 00012 | RWS TOP WNZ | WNZ district noord | 0 |  |  |  |  | WNZ (West-Nederland Zuid) | 30G-006, Tunnel in rijksweg 14 | TRUE | Wegmarkering, Algemeen |  |  | VITOP |  |  |  | 86208.564 | 455245.692 | [6 empty] | 0 | 0 |  |  | 551790 | [10 empty] | 0 | 0 | [10 empty] | 0 |  |  |  |  | BR | 0 | Rijkswaterstaat West Nederland Noord |  | 238 |  |  | 0 | 0 | 0 | [8 empty] | FALSE | 0 |  |  |  |  | 0 | 0 | 0 | 0 | FALSE |  | 207290042108 |  | FALSE
0000551791 | 014-0010-R, Aansluiting A44 - Aansluiting A4 | Rijksweg 14 | 30G-006-01, Sytwendetunnel Vliettunnel T3,4,5 (N14) |  | Wegmarkering |  | Verfsymbool |  |  | SVT-N2-001 | 0000547019 | Tunnel | Wegmarkering | 1623 | 00012 | RWS TOP WNZ | WNZ district noord | 0 |  |  |  |  | WNZ (West-Nederland Zuid) | 30G-006, Tunnel in rijksweg 14 | TRUE | Wegmarkering, Algemeen |  |  | VITOP |  |  |  | 86205.959 | 455243.373 | [6 empty] | 0 | 0 |  |  | 551791 | [10 empty] | 0 | 0 | [10 empty] | 0 |  |  |  |  | BR | 0 | Rijkswaterstaat West Nederland Noord |  | 238 |  |  | 0 | 0 | 0 | [8 empty] | FALSE | 0 |  |  |  |  | 0 | 0 | 0 | 0 | FALSE |  | 207290042109 |  | FALSE
0000551792 | 014-0010-R, Aansluiting A44 - Aansluiting A4 | Rijksweg 14 | 30G-006-01, Sytwendetunnel Vliettunnel T3,4,5 (N14) |  | Wegmarkering |  | Verfsymbool |  |  | SVT-N2-001 | 0000547019 | Tunnel | Wegmarkering | 1623 | 00012 | RWS TOP WNZ | WNZ district noord | 0 |  |  |  |  | WNZ (West-Nederland Zuid) | 30G-006, Tunnel in rijksweg 14 | TRUE | Wegmarkering, Algemeen |  |  | VITOP |  |  |  | 86218.997 | 455239.049 | [6 empty] | 0 | 0 |  |  | 551792 | [10 empty] | 0 | 0 | [10 empty] | 0 |  |  |  |  | BR | 0 | Rijkswaterstaat West Nederland Noord |  | 238 |  |  | 0 | 0 | 0 | [8 empty] | FALSE | 0 |  |  |  |  | 0 | 0 | 0 | 0 | FALSE |  | 207290042110 |  | FALSE
0000551793 | 014-0010-R, Aansluiting A44 - Aansluiting A4 | Rijksweg 14 | 30G-006-01, Sytwendetunnel Vliettunnel T3,4,5 (N14) |  | Wegmarkering |  | Verfsymbool |  |  | SVT-N2-001 | 0000547019 | Tunnel | Wegmarkering | 1623 | 00012 | RWS TOP WNZ | WNZ district noord | 0 |  |  |  |  | WNZ (West-Nederland Zuid) | 30G-006, Tunnel in rijksweg 14 | TRUE | Wegmarkering, Algemeen |  |  | VITOP |  |  |  | 86216.466 | 455236.744 | [6 empty] | 0 | 0 |  |  | 551793 | [10 empty] | 0 | 0 | [10 empty] | 0 |  |  |  |  | BR | 0 | Rijkswaterstaat West Nederland Noord |  | 238 |  |  | 0 | 0 | 0 | [8 empty] | FALSE | 0 |  |  |  |  | 0 | 0 | 0 | 0 | FALSE |  | 207290042111 |  | FALSE
0000551794 | 014-0010-R, Aansluiting A44 - Aansluiting A4 | Rijksweg 14 | 30G-006-01, Sytwendetunnel Vliettunnel T3,4,5 (N14) |  | Wegmarkering |  | Verfsymbool |  |  | SVT-N2-001 | 0000547019 | Tunnel | Wegmarkering | 1623 | 00012 | RWS TOP WNZ | WNZ district noord | 0 |  |  |  |  | WNZ (West-Nederland Zuid) | 30G-006, Tunnel in rijksweg 14 | TRUE | Wegmarkering, Algemeen |  |  | VITOP |  |  |  | 86213.861 | 455234.425 | [6 empty] | 0 | 0 |  |  | 551794 | [10 empty] | 0 | 0 | [10 empty] | 0 |  |  |  |  | BR | 0 | Rijkswaterstaat West Nederland Noord |  | 238 |  |  | 0 | 0 | 0 | [8 empty] | FALSE | 0 |  |  |  |  | 0 | 0 | 0 | 0 | FALSE |  | 207290042112 |  | FALSE
0000551795 | 014-0010-R, Aansluiting A44 - Aansluiting A4 | Rijksweg 14 | 30G-006-01, Sytwendetunnel Vliettunnel T3,4,5 (N14) |  | Wegmarkering |  | Verfsymbool |  |  | SVT-N2-001 | 0000547019 | Tunnel | Wegmarkering | 1623 | 00012 | RWS TOP WNZ | WNZ district noord | 0 |  |  |  |  | WNZ (West-Nederland Zuid) | 30G-006, Tunnel in rijksweg 14 | TRUE | Wegmarkering, Algemeen |  |  | VITOP |  |  |  | 86221.761 | 455225.422 | [6 empty] | 0 | 0 |  |  | 551795 | [10 empty] | 0 | 0 | [10 empty] | 0 |  |  |  |  | BR | 0 | Rijkswaterstaat West Nederland Noord |  | 238 |  |  | 0 | 0 | 0 | [8 empty] | FALSE | 0 |  |  |  |  | 0 | 0 | 0 | 0 | FALSE |  | 207290042113 |  | FALSE
0000551796 | 014-0010-R, Aansluiting A44 - Aansluiting A4 | Rijksweg 14 | 30G-006-01, Sytwendetunnel Vliettunnel T3,4,5 (N14) |  | Wegmarkering |  | Verfsymbool |  |  | SVT-N2-001 | 0000547019 | Tunnel | Wegmarkering | 1623 | 00012 | RWS TOP WNZ | WNZ district noord | 0 |  |  |  |  | WNZ (West-Nederland Zuid) | 30G-006, Tunnel in rijksweg 14 | TRUE | Wegmarkering, Algemeen |  |  | VITOP |  |  |  | 86224.366 | 455227.741 | [6 empty] | 0 | 0 |  |  | 551796 | [10 empty] | 0 | 0 | [10 empty] | 0 |  |  |  |  | BR | 0 | Rijkswaterstaat West Nederland Noord |  | 238 |  |  | 0 | 0 | 0 | [8 empty] | FALSE | 0 |  |  |  |  | 0 | 0 | 0 | 0 | FALSE |  | 207290042114 |  | FALSE
0000551797 | 014-0010-R, Aansluiting A44 - Aansluiting A4 | Rijksweg 14 | 30G-006-01, Sytwendetunnel Vliettunnel T3,4,5 (N14) |  | Wegmarkering |  | Verfsymbool |  |  | SVT-N2-001 | 0000547019 | Tunnel | Wegmarkering | 1623 | 00012 | RWS TOP WNZ | WNZ district noord | 0 |  |  |  |  | WNZ (West-Nederland Zuid) | 30G-006, Tunnel in rijksweg 14 | TRUE | Wegmarkering, Algemeen |  |  | VITOP |  |  |  | 86226.897 | 455230.046 | [6 empty] | 0 | 0 |  |  | 551797 | [10 empty] | 0 | 0 | [10 empty] | 0 |  |  |  |  | BR | 0 | Rijkswaterstaat West Nederland Noord |  | 238 |  |  | 0 | 0 | 0 | [8 empty] | FALSE | 0 |  |  |  |  | 0 | 0 | 0 | 0 | FALSE |  | 207290042115 |  | FALSE
0000551798 | 014-0010-R, Aansluiting A44 - Aansluiting A4 | Rijksweg 14 | 30G-006-01, Sytwendetunnel Vliettunnel T3,4,5 (N14) |  | Wegmarkering |  | Verfsymbool |  |  | SVT-N2-001 | 0000547019 | Tunnel | Wegmarkering | 1623 | 00012 | RWS TOP WNZ | WNZ district noord | 0 |  |  |  |  | WNZ (West-Nederland Zuid) | 30G-006, Tunnel in rijksweg 14 | TRUE | Wegmarkering, Algemeen |  |  | VITOP |  |  |  | 86234.835 | 455221.035 | [6 empty] | 0 | 0 |  |  | 551798 | [10 empty] | 0 | 0 | [10 empty] | 0 |  |  |  |  | BR | 0 | Rijkswaterstaat West Nederland Noord |  | 238 |  |  | 0 | 0 | 0 | [8 empty] | FALSE | 0 |  |  |  |  | 0 | 0 | 0 | 0 | FALSE |  | 207290042116 |  | FALSE
0000551799 | 014-0010-R, Aansluiting A44 - Aansluiting A4 | Rijksweg 14 | 30G-006-01, Sytwendetunnel Vliettunnel T3,4,5 (N14) |  | Wegmarkering |  | Verfsymbool |  |  | SVT-N2-001 | 0000547019 | Tunnel | Wegmarkering | 1623 | 00012 | RWS TOP WNZ | WNZ district noord | 0 |  |  |  |  | WNZ (West-Nederland Zuid) | 30G-006, Tunnel in rijksweg 14 | TRUE | Wegmarkering, Algemeen |  |  | VITOP |  |  |  | 86232.304 | 455218.73 | [6 empty] | 0 | 0 |  |  | 551799 | [10 empty] | 0 | 0 | [10 empty] | 0 |  |  |  |  | BR | 0 | Rijkswaterstaat West Nederland Noord |  | 238 |  |  | 0 | 0 | 0 | [8 empty] | FALSE | 0 |  |  |  |  | 0 | 0 | 0 | 0 | FALSE |  | 207290042117 |  | FALSE
0000551800 | 014-0010-R, Aansluiting A44 - Aansluiting A4 | Rijksweg 14 | 30G-006-01, Sytwendetunnel Vliettunnel T3,4,5 (N14) |  | Wegmarkering |  | Verfsymbool |  |  | SVT-N2-001 | 0000547019 | Tunnel | Wegmarkering | 1623 | 00012 | RWS TOP WNZ | WNZ district noord | 0 |  |  |  |  | WNZ (West-Nederland Zuid) | 30G-006, Tunnel in rijksweg 14 | TRUE | Wegmarkering, Algemeen |  |  | VITOP |  |  |  | 86229.699 | 455216.411 | [6 empty] | 0 | 0 |  |  | 551800 | [10 empty] | 0 | 0 | [10 empty] | 0 |  |  |  |  | BR | 0 | Rijkswaterstaat West Nederland Noord |  | 238 |  |  | 0 | 0 | 0 | [8 empty] | FALSE | 0 |  |  |  |  | 0 | 0 | 0 | 0 | FALSE |  | 207290042118 |  | FALSE
0000551801 | 014-0010-R, Aansluiting A44 - Aansluiting A4 | Rijksweg 14 | 30G-006-01, Sytwendetunnel Vliettunnel T3,4,5 (N14) |  | Wegmarkering |  | Verfsymbool |  |  | SVT-N2-001 | 0000547019 | Tunnel | Wegmarkering | 1623 | 00012 | RWS TOP WNZ | WNZ district noord | 0 |  |  |  |  | WNZ (West-Nederland Zuid) | 30G-006, Tunnel in rijksweg 14 | TRUE | Wegmarkering, Algemeen |  |  | VITOP |  |  |  | 86242.768 | 455212.044 | [6 empty] | 0 | 0 |  |  | 551801 | [10 empty] | 0 | 0 | [10 empty] | 0 |  |  |  |  | BR | 0 | Rijkswaterstaat West Nederland Noord |  | 238 |  |  | 0 | 0 | 0 | [8 empty] | FALSE | 0 |  |  |  |  | 0 | 0 | 0 | 0 | FALSE |  | 207290042119 |  | FALSE
0000551802 | 014-0010-R, Aansluiting A44 - Aansluiting A4 | Rijksweg 14 | 30G-006-01, Sytwendetunnel Vliettunnel T3,4,5 (N14) |  | Wegmarkering |  | Verfsymbool |  |  | SVT-N2-001 | 0000547019 | Tunnel | Wegmarkering | 1623 | 00012 | RWS TOP WNZ | WNZ district noord | 0 |  |  |  |  | WNZ (West-Nederland Zuid) | 30G-006, Tunnel in rijksweg 14 | TRUE | Wegmarkering, Algemeen |  |  | VITOP |  |  |  | 86240.237 | 455209.739 | [6 empty] | 0 | 0 |  |  | 551802 | [10 empty] | 0 | 0 | [10 empty] | 0 |  |  |  |  | BR | 0 | Rijkswaterstaat West Nederland Noord |  | 238 |  |  | 0 | 0 | 0 | [8 empty] | FALSE | 0 |  |  |  |  | 0 | 0 | 0 | 0 | FALSE |  | 207290042120 |  | FALSE
0000551803 | 014-0010-R, Aansluiting A44 - Aansluiting A4 | Rijksweg 14 | 30G-006-01, Sytwendetunnel Vliettunnel T3,4,5 (N14) |  | Wegmarkering |  | Verfsymbool |  |  | SVT-N2-001 | 0000547019 | Tunnel | Wegmarkering | 1623 | 00012 | RWS TOP WNZ | WNZ district noord | 0 |  |  |  |  | WNZ (West-Nederland Zuid) | 30G-006, Tunnel in rijksweg 14 | TRUE | Wegmarkering, Algemeen |  |  | VITOP |  |  |  | 86237.632 | 455207.42 | [6 empty] | 0 | 0 |  |  | 551803 | [10 empty] | 0 | 0 | [10 empty] | 0 |  |  |  |  | BR | 0 | Rijkswaterstaat West Nederland Noord |  | 238 |  |  | 0 | 0 | 0 | [8 empty] | FALSE | 0 |  |  |  |  | 0 | 0 | 0 | 0 | FALSE |  | 207290042121 |  | FALSE
0000551804 | 014-0010-R, Aansluiting A44 - Aansluiting A4 | Rijksweg 14 | 30G-006-01, Sytwendetunnel Vliettunnel T3,4,5 (N14) |  | Wegmarkering |  | Verfsymbool |  |  | SVT-N2-001 | 0000547019 | Tunnel | Wegmarkering | 1623 | 00012 | RWS TOP WNZ | WNZ district noord | 0 |  |  |  |  | WNZ (West-Nederland Zuid) | 30G-006, Tunnel in rijksweg 14 | TRUE | Wegmarkering, Algemeen |  |  | VITOP |  |  |  | 86245.532 | 455198.424 | [6 empty] | 0 | 0 |  |  | 551804 | [10 empty] | 0 | 0 | [10 empty] | 0 |  |  |  |  | BR | 0 | Rijkswaterstaat West Nederland Noord |  | 238 |  |  | 0 | 0 | 0 | [8 empty] | FALSE | 0 |  |  |  |  | 0 | 0 | 0 | 0 | FALSE |  | 207290042122 |  | FALSE
0000551805 | 014-0010-R, Aansluiting A44 - Aansluiting A4 | Rijksweg 14 | 30G-006-01, Sytwendetunnel Vliettunnel T3,4,5 (N14) |  | Wegmarkering |  | Verfsymbool |  |  | SVT-N2-001 | 0000547019 | Tunnel | Wegmarkering | 1623 | 00012 | RWS TOP WNZ | WNZ district noord | 0 |  |  |  |  | WNZ (West-Nederland Zuid) | 30G-006, Tunnel in rijksweg 14 | TRUE | Wegmarkering, Algemeen |  |  | VITOP |  |  |  | 86248.137 | 455200.743 | [6 empty] | 0 | 0 |  |  | 551805 | [10 empty] | 0 | 0 | [10 empty] | 0 |  |  |  |  | BR | 0 | Rijkswaterstaat West Nederland Noord |  | 238 |  |  | 0 | 0 | 0 | [8 empty] | FALSE | 0 |  |  |  |  | 0 | 0 | 0 | 0 | FALSE |  | 207290042123 |  | FALSE
0000551806 | 014-0010-R, Aansluiting A44 - Aansluiting A4 | Rijksweg 14 | 30G-006-01, Sytwendetunnel Vliettunnel T3,4,5 (N14) |  | Wegmarkering |  | Verfsymbool |  |  | SVT-N2-001 | 0000547019 | Tunnel | Wegmarkering | 1623 | 00012 | RWS TOP WNZ | WNZ district noord | 0 |  |  |  |  | WNZ (West-Nederland Zuid) | 30G-006, Tunnel in rijksweg 14 | TRUE | Wegmarkering, Algemeen |  |  | VITOP |  |  |  | 86250.668 | 455203.048 | [6 empty] | 0 | 0 |  |  | 551806 | [10 empty] | 0 | 0 | [10 empty] | 0 |  |  |  |  | BR | 0 | Rijkswaterstaat West Nederland Noord |  | 238 |  |  | 0 | 0 | 0 | [8 empty] | FALSE | 0 |  |  |  |  | 0 | 0 | 0 | 0 | FALSE |  | 207290042124 |  | FALSE
0000551807 | 014-0010-R, Aansluiting A44 - Aansluiting A4 | Rijksweg 14 | 30G-006-01, Sytwendetunnel Vliettunnel T3,4,5 (N14) |  | Wegmarkering |  | Verfsymbool |  |  | SVT-N2-001 | 0000547019 | Tunnel | Wegmarkering | 1623 | 00012 | RWS TOP WNZ | WNZ district noord | 0 |  |  |  |  | WNZ (West-Nederland Zuid) | 30G-006, Tunnel in rijksweg 14 | TRUE | Wegmarkering, Algemeen |  |  | VITOP |  |  |  | 86253.421 | 455189.453 | [6 empty] | 0 | 0 |  |  | 551807 | [10 empty] | 0 | 0 | [10 empty] | 0 |  |  |  |  | BR | 0 | Rijkswaterstaat West Nederland Noord |  | 238 |  |  | 0 | 0 | 0 | [8 empty] | FALSE | 0 |  |  |  |  | 0 | 0 | 0 | 0 | FALSE |  | 207290042125 |  | FALSE
0000551808 | 014-0010-R, Aansluiting A44 - Aansluiting A4 | Rijksweg 14 | 30G-006-01, Sytwendetunnel Vliettunnel T3,4,5 (N14) |  | Wegmarkering |  | Verfsymbool |  |  | SVT-N2-001 | 0000547019 | Tunnel | Wegmarkering | 1623 | 00012 | RWS TOP WNZ | WNZ district noord | 0 |  |  |  |  | WNZ (West-Nederland Zuid) | 30G-006, Tunnel in rijksweg 14 | TRUE | Wegmarkering, Algemeen |  |  | VITOP |  |  |  | 86256.026 | 455191.772 | [6 empty] | 0 | 0 |  |  | 551808 | [10 empty] | 0 | 0 | [10 empty] | 0 |  |  |  |  | BR | 0 | Rijkswaterstaat West Nederland Noord |  | 238 |  |  | 0 | 0 | 0 | [8 empty] | FALSE | 0 |  |  |  |  | 0 | 0 | 0 | 0 | FALSE |  | 207290042126 |  | FALSE
0000551809 | 014-0010-R, Aansluiting A44 - Aansluiting A4 | Rijksweg 14 | 30G-006-01, Sytwendetunnel Vliettunnel T3,4,5 (N14) |  | Wegmarkering |  | Verfsymbool |  |  | SVT-N2-001 | 0000547019 | Tunnel | Wegmarkering | 1623 | 00012 | RWS TOP WNZ | WNZ district noord | 0 |  |  |  |  | WNZ (West-Nederland Zuid) | 30G-006, Tunnel in rijksweg 14 | TRUE | Wegmarkering, Algemeen |  |  | VITOP |  |  |  | 86258.557 | 455194.077 | [6 empty] | 0 | 0 |  |  | 551809 | [10 empty] | 0 | 0 | [10 empty] | 0 |  |  |  |  | BR | 0 | Rijkswaterstaat West Nederland Noord |  | 238 |  |  | 0 | 0 | 0 | [8 empty] | FALSE | 0 |  |  |  |  | 0 | 0 | 0 | 0 | FALSE |  | 207290042127 |  | FALSE
0000551810 | 014-0010-R, Aansluiting A44 - Aansluiting A4 | Rijksweg 14 | 30G-006-01, Sytwendetunnel Vliettunnel T3,4,5 (N14) |  | Wegmarkering |  | Verfsymbool |  |  | SVT-N2-001 | 0000547019 | Tunnel | Wegmarkering | 1623 | 00012 | RWS TOP WNZ | WNZ district noord | 0 |  |  |  |  | WNZ (West-Nederland Zuid) | 30G-006, Tunnel in rijksweg 14 | TRUE | Wegmarkering, Algemeen |  |  | VITOP |  |  |  | 86266.534 | 455185.05 | [6 empty] | 0 | 0 |  |  | 551810 | [10 empty] | 0 | 0 | [10 empty] | 0 |  |  |  |  | BR | 0 | Rijkswaterstaat West Nederland Noord |  | 238 |  |  | 0 | 0 | 0 | [8 empty] | FALSE | 0 |  |  |  |  | 0 | 0 | 0 | 0 | FALSE |  | 207290042128 |  | FALSE
0000551811 | 014-0010-R, Aansluiting A44 - Aansluiting A4 | Rijksweg 14 | 30G-006-01, Sytwendetunnel Vliettunnel T3,4,5 (N14) |  | Wegmarkering |  | Verfsymbool |  |  | SVT-N2-001 | 0000547019 | Tunnel | Wegmarkering | 1623 | 00012 | RWS TOP WNZ | WNZ district noord | 0 |  |  |  |  | WNZ (West-Nederland Zuid) | 30G-006, Tunnel in rijksweg 14 | TRUE | Wegmarkering, Algemeen |  |  | VITOP |  |  |  | 86264.003 | 455182.745 | [6 empty] | 0 | 0 |  |  | 551811 | [10 empty] | 0 | 0 | [10 empty] | 0 |  |  |  |  | BR | 0 | Rijkswaterstaat West Nederland Noord |  | 238 |  |  | 0 | 0 | 0 | [8 empty] | FALSE | 0 |  |  |  |  | 0 | 0 | 0 | 0 | FALSE |  | 207290042129 |  | FALSE
0000551812 | 014-0010-R, Aansluiting A44 - Aansluiting A4 | Rijksweg 14 | 30G-006-01, Sytwendetunnel Vliettunnel T3,4,5 (N14) |  | Wegmarkering |  | Verfsymbool |  |  | SVT-N2-001 | 0000547019 | Tunnel | Wegmarkering | 1623 | 00012 | RWS TOP WNZ | WNZ district noord | 0 |  |  |  |  | WNZ (West-Nederland Zuid) | 30G-006, Tunnel in rijksweg 14 | TRUE | Wegmarkering, Algemeen |  |  | VITOP |  |  |  | 86261.398 | 455180.426 | [6 empty] | 0 | 0 |  |  | 551812 | [10 empty] | 0 | 0 | [10 empty] | 0 |  |  |  |  | BR | 0 | Rijkswaterstaat West Nederland Noord |  | 238 |  |  | 0 | 0 | 0 | [8 empty] | FALSE | 0 |  |  |  |  | 0 | 0 | 0 | 0 | FALSE |  | 207290042130 |  | FALSE
0000551813 | 014-0010-R, Aansluiting A44 - Aansluiting A4 | Rijksweg 14 | 30G-006-01, Sytwendetunnel Vliettunnel T3,4,5 (N14) |  | Wegmarkering |  | Verfsymbool |  |  | SVT-N2-001 | 0000547019 | Tunnel | Wegmarkering | 1623 | 00012 | RWS TOP WNZ | WNZ district noord | 0 |  |  |  |  | WNZ (West-Nederland Zuid) | 30G-006, Tunnel in rijksweg 14 | TRUE | Wegmarkering, Algemeen |  |  | VITOP |  |  |  | 86269.31 | 455171.444 | [6 empty] | 0 | 0 |  |  | 551813 | [10 empty] | 0 | 0 | [10 empty] | 0 |  |  |  |  | BR | 0 | Rijkswaterstaat West Nederland Noord |  | 238 |  |  | 0 | 0 | 0 | [8 empty] | FALSE | 0 |  |  |  |  | 0 | 0 | 0 | 0 | FALSE |  | 207290042131 |  | FALSE
0000551814 | 014-0010-R, Aansluiting A44 - Aansluiting A4 | Rijksweg 14 | 30G-006-01, Sytwendetunnel Vliettunnel T3,4,5 (N14) |  | Wegmarkering |  | Verfsymbool |  |  | SVT-N2-001 | 0000547019 | Tunnel | Wegmarkering | 1623 | 00012 | RWS TOP WNZ | WNZ district noord | 0 |  |  |  |  | WNZ (West-Nederland Zuid) | 30G-006, Tunnel in rijksweg 14 | TRUE | Wegmarkering, Algemeen |  |  | VITOP |  |  |  | 86271.915 | 455173.763 | [6 empty] | 0 | 0 |  |  | 551814 | [10 empty] | 0 | 0 | [10 empty] | 0 |  |  |  |  | BR | 0 | Rijkswaterstaat West Nederland Noord |  | 238 |  |  | 0 | 0 | 0 | [8 empty] | FALSE | 0 |  |  |  |  | 0 | 0 | 0 | 0 | FALSE |  | 207290042132 |  | FALSE
0000551815 | 014-0010-R, Aansluiting A44 - Aansluiting A4 | Rijksweg 14 | 30G-006-01, Sytwendetunnel Vliettunnel T3,4,5 (N14) |  | Wegmarkering |  | Verfsymbool |  |  | SVT-N2-001 | 0000547019 | Tunnel | Wegmarkering | 1623 | 00012 | RWS TOP WNZ | WNZ district noord | 0 |  |  |  |  | WNZ (West-Nederland Zuid) | 30G-006, Tunnel in rijksweg 14 | TRUE | Wegmarkering, Algemeen |  |  | VITOP |  |  |  | 86274.446 | 455176.068 | [6 empty] | 0 | 0 |  |  | 551815 | [10 empty] | 0 | 0 | [10 empty] | 0 |  |  |  |  | BR | 0 | Rijkswaterstaat West Nederland Noord |  | 238 |  |  | 0 | 0 | 0 | [8 empty] | FALSE | 0 |  |  |  |  | 0 | 0 | 0 | 0 | FALSE |  | 207290042133 |  | FALSE
0000551816 | 014-0010-R, Aansluiting A44 - Aansluiting A4 | Rijksweg 14 | 30G-006-01, Sytwendetunnel Vliettunnel T3,4,5 (N14) |  | Wegmarkering |  | Verfsymbool |  |  | SVT-N2-001 | 0000547019 | Tunnel | Wegmarkering | 1623 | 00012 | RWS TOP WNZ | WNZ district noord | 0 |  |  |  |  | WNZ (West-Nederland Zuid) | 30G-006, Tunnel in rijksweg 14 | TRUE | Wegmarkering, Algemeen |  |  | VITOP |  |  |  | 86282.343 | 455167.064 | [6 empty] | 0 | 0 |  |  | 551816 | [10 empty] | 0 | 0 | [10 empty] | 0 |  |  |  |  | BR | 0 | Rijkswaterstaat West Nederland Noord |  | 238 |  |  | 0 | 0 | 0 | [8 empty] | FALSE | 0 |  |  |  |  | 0 | 0 | 0 | 0 | FALSE |  | 207290042134 |  | FALSE
0000551817 | 014-0010-R, Aansluiting A44 - Aansluiting A4 | Rijksweg 14 | 30G-006-01, Sytwendetunnel Vliettunnel T3,4,5 (N14) |  | Wegmarkering |  | Verfsymbool |  |  | SVT-N2-001 | 0000547019 | Tunnel | Wegmarkering | 1623 | 00012 | RWS TOP WNZ | WNZ district noord | 0 |  |  |  |  | WNZ (West-Nederland Zuid) | 30G-006, Tunnel in rijksweg 14 | TRUE | Wegmarkering, Algemeen |  |  | VITOP |  |  |  | 86279.812 | 455164.759 | [6 empty] | 0 | 0 |  |  | 551817 | [10 empty] | 0 | 0 | [10 empty] | 0 |  |  |  |  | BR | 0 | Rijkswaterstaat West Nederland Noord |  | 238 |  |  | 0 | 0 | 0 | [8 empty] | FALSE | 0 |  |  |  |  | 0 | 0 | 0 | 0 | FALSE |  | 207290042135 |  | FALSE
0000551818 | 014-0010-R, Aansluiting A44 - Aansluiting A4 | Rijksweg 14 | 30G-006-01, Sytwendetunnel Vliettunnel T3,4,5 (N14) |  | Wegmarkering |  | Verfsymbool |  |  | SVT-N2-001 | 0000547019 | Tunnel | Wegmarkering | 1623 | 00012 | RWS TOP WNZ | WNZ district noord | 0 |  |  |  |  | WNZ (West-Nederland Zuid) | 30G-006, Tunnel in rijksweg 14 | TRUE | Wegmarkering, Algemeen |  |  | VITOP |  |  |  | 86277.207 | 455162.44 | [6 empty] | 0 | 0 |  |  | 551818 | [10 empty] | 0 | 0 | [10 empty] | 0 |  |  |  |  | BR | 0 | Rijkswaterstaat West Nederland Noord |  | 238 |  |  | 0 | 0 | 0 | [8 empty] | FALSE | 0 |  |  |  |  | 0 | 0 | 0 | 0 | FALSE |  | 207290042136 |  | FALSE
0000551819 | 014-0010-R, Aansluiting A44 - Aansluiting A4 | Rijksweg 14 | 30G-006-01, Sytwendetunnel Vliettunnel T3,4,5 (N14) |  | Wegmarkering |  | Verfsymbool |  |  | SVT-N2-001 | 0000547019 | Tunnel | Wegmarkering | 1623 | 00012 | RWS TOP WNZ | WNZ district noord | 0 |  |  |  |  | WNZ (West-Nederland Zuid) | 30G-006, Tunnel in rijksweg 14 | TRUE | Wegmarkering, Algemeen |  |  | VITOP |  |  |  | 86285.109 | 455153.488 | [6 empty] | 0 | 0 |  |  | 551819 | [10 empty] | 0 | 0 | [10 empty] | 0 |  |  |  |  | BR | 0 | Rijkswaterstaat West Nederland Noord |  | 238 |  |  | 0 | 0 | 0 | [8 empty] | FALSE | 0 |  |  |  |  | 0 | 0 | 0 | 0 | FALSE |  | 207290042137 |  | FALSE
0000551820 | 014-0010-R, Aansluiting A44 - Aansluiting A4 | Rijksweg 14 | 30G-006-01, Sytwendetunnel Vliettunnel T3,4,5 (N14) |  | Wegmarkering |  | Verfsymbool |  |  | SVT-N2-001 | 0000547019 | Tunnel | Wegmarkering | 1623 | 00012 | RWS TOP WNZ | WNZ district noord | 0 |  |  |  |  | WNZ (West-Nederland Zuid) | 30G-006, Tunnel in rijksweg 14 | TRUE | Wegmarkering, Algemeen |  |  | VITOP |  |  |  | 86287.714 | 455155.807 | [6 empty] | 0 | 0 |  |  | 551820 | [10 empty] | 0 | 0 | [10 empty] | 0 |  |  |  |  | BR | 0 | Rijkswaterstaat West Nederland Noord |  | 238 |  |  | 0 | 0 | 0 | [8 empty] | FALSE | 0 |  |  |  |  | 0 | 0 | 0 | 0 | FALSE |  | 207290042138 |  | FALSE
0000551821 | 014-0010-R, Aansluiting A44 - Aansluiting A4 | Rijksweg 14 | 30G-006-01, Sytwendetunnel Vliettunnel T3,4,5 (N14) |  | Wegmarkering |  | Verfsymbool |  |  | SVT-N2-001 | 0000547019 | Tunnel | Wegmarkering | 1623 | 00012 | RWS TOP WNZ | WNZ district noord | 0 |  |  |  |  | WNZ (West-Nederland Zuid) | 30G-006, Tunnel in rijksweg 14 | TRUE | Wegmarkering, Algemeen |  |  | VITOP |  |  |  | 86290.245 | 455158.112 | [6 empty] | 0 | 0 |  |  | 551821 | [10 empty] | 0 | 0 | [10 empty] | 0 |  |  |  |  | BR | 0 | Rijkswaterstaat West Nederland Noord |  | 238 |  |  | 0 | 0 | 0 | [8 empty] | FALSE | 0 |  |  |  |  | 0 | 0 | 0 | 0 | FALSE |  | 207290042139 |  | FALSE
0000551822 | 014-0010-R, Aansluiting A44 - Aansluiting A4 | Rijksweg 14 | 30G-006-01, Sytwendetunnel Vliettunnel T3,4,5 (N14) |  | Wegmarkering |  | Verfsymbool |  |  | SVT-N2-001 | 0000547019 | Tunnel | Wegmarkering | 1623 | 00012 | RWS TOP WNZ | WNZ district noord | 0 |  |  |  |  | WNZ (West-Nederland Zuid) | 30G-006, Tunnel in rijksweg 14 | TRUE | Wegmarkering, Algemeen |  |  | VITOP |  |  |  | 86298.171 | 455149.098 | [6 empty] | 0 | 0 |  |  | 551822 | [10 empty] | 0 | 0 | [10 empty] | 0 |  |  |  |  | BR | 0 | Rijkswaterstaat West Nederland Noord |  | 238 |  |  | 0 | 0 | 0 | [8 empty] | FALSE | 0 |  |  |  |  | 0 | 0 | 0 | 0 | FALSE |  | 207290042140 |  | FALSE
0000551823 | 014-0010-R, Aansluiting A44 - Aansluiting A4 | Rijksweg 14 | 30G-006-01, Sytwendetunnel Vliettunnel T3,4,5 (N14) |  | Wegmarkering |  | Verfsymbool |  |  | SVT-N2-001 | 0000547019 | Tunnel | Wegmarkering | 1623 | 00012 | RWS TOP WNZ | WNZ district noord | 0 |  |  |  |  | WNZ (West-Nederland Zuid) | 30G-006, Tunnel in rijksweg 14 | TRUE | Wegmarkering, Algemeen |  |  | VITOP |  |  |  | 86295.64 | 455146.793 | [6 empty] | 0 | 0 |  |  | 551823 | [10 empty] | 0 | 0 | [10 empty] | 0 |  |  |  |  | BR | 0 | Rijkswaterstaat West Nederland Noord |  | 238 |  |  | 0 | 0 | 0 | [8 empty] | FALSE | 0 |  |  |  |  | 0 | 0 | 0 | 0 | FALSE |  | 207290042141 |  | FALSE
0000551824 | 014-0010-R, Aansluiting A44 - Aansluiting A4 | Rijksweg 14 | 30G-006-01, Sytwendetunnel Vliettunnel T3,4,5 (N14) |  | Wegmarkering |  | Verfsymbool |  |  | SVT-N2-001 | 0000547019 | Tunnel | Wegmarkering | 1623 | 00012 | RWS TOP WNZ | WNZ district noord | 0 |  |  |  |  | WNZ (West-Nederland Zuid) | 30G-006, Tunnel in rijksweg 14 | TRUE | Wegmarkering, Algemeen |  |  | VITOP |  |  |  | 86293.035 | 455144.474 | [6 empty] | 0 | 0 |  |  | 551824 | [10 empty] | 0 | 0 | [10 empty] | 0 |  |  |  |  | BR | 0 | Rijkswaterstaat West Nederland Noord |  | 238 |  |  | 0 | 0 | 0 | [8 empty] | FALSE | 0 |  |  |  |  | 0 | 0 | 0 | 0 | FALSE |  | 207290042142 |  | FALSE
0000551825 | 014-0010-R, Aansluiting A44 - Aansluiting A4 | Rijksweg 14 | 30G-006-01, Sytwendetunnel Vliettunnel T3,4,5 (N14) |  | Wegmarkering |  | Verfsymbool |  |  | SVT-N2-001 | 0000547019 | Tunnel | Wegmarkering | 1623 | 00012 | RWS TOP WNZ | WNZ district noord | 0 |  |  |  |  | WNZ (West-Nederland Zuid) | 30G-006, Tunnel in rijksweg 14 | TRUE | Wegmarkering, Algemeen |  |  | VITOP |  |  |  | 86300.97 | 455135.48 | [6 empty] | 0 | 0 |  |  | 551825 | [10 empty] | 0 | 0 | [10 empty] | 0 |  |  |  |  | BR | 0 | Rijkswaterstaat West Nederland Noord |  | 238 |  |  | 0 | 0 | 0 | [8 empty] | FALSE | 0 |  |  |  |  | 0 | 0 | 0 | 0 | FALSE |  | 207290042143 |  | FALSE
0000551826 | 014-0010-R, Aansluiting A44 - Aansluiting A4 | Rijksweg 14 | 30G-006-01, Sytwendetunnel Vliettunnel T3,4,5 (N14) |  | Wegmarkering |  | Verfsymbool |  |  | SVT-N2-001 | 0000547019 | Tunnel | Wegmarkering | 1623 | 00012 | RWS TOP WNZ | WNZ district noord | 0 |  |  |  |  | WNZ (West-Nederland Zuid) | 30G-006, Tunnel in rijksweg 14 | TRUE | Wegmarkering, Algemeen |  |  | VITOP |  |  |  | 86303.575 | 455137.799 | [6 empty] | 0 | 0 |  |  | 551826 | [10 empty] | 0 | 0 | [10 empty] | 0 |  |  |  |  | BR | 0 | Rijkswaterstaat West Nederland Noord |  | 238 |  |  | 0 | 0 | 0 | [8 empty] | FALSE | 0 |  |  |  |  | 0 | 0 | 0 | 0 | FALSE |  | 207290042144 |  | FALSE
0000551827 | 014-0010-R, Aansluiting A44 - Aansluiting A4 | Rijksweg 14 | 30G-006-01, Sytwendetunnel Vliettunnel T3,4,5 (N14) |  | Wegmarkering |  | Verfsymbool |  |  | SVT-N2-001 | 0000547019 | Tunnel | Wegmarkering | 1623 | 00012 | RWS TOP WNZ | WNZ district noord | 0 |  |  |  |  | WNZ (West-Nederland Zuid) | 30G-006, Tunnel in rijksweg 14 | TRUE | Wegmarkering, Algemeen |  |  | VITOP |  |  |  | 86306.106 | 455140.104 | [6 empty] | 0 | 0 |  |  | 551827 | [10 empty] | 0 | 0 | [10 empty] | 0 |  |  |  |  | BR | 0 | Rijkswaterstaat West Nederland Noord |  | 238 |  |  | 0 | 0 | 0 | [8 empty] | FALSE | 0 |  |  |  |  | 0 | 0 | 0 | 0 | FALSE |  | 207290042145 |  | FALSE
0000551828 | 014-0010-R, Aansluiting A44 - Aansluiting A4 | Rijksweg 14 | 30G-006-01, Sytwendetunnel Vliettunnel T3,4,5 (N14) |  | Wegmarkering |  | Verfsymbool |  |  | SVT-N2-001 | 0000547019 | Tunnel | Wegmarkering | 1623 | 00012 | RWS TOP WNZ | WNZ district noord | 0 |  |  |  |  | WNZ (West-Nederland Zuid) | 30G-006, Tunnel in rijksweg 14 | TRUE | Wegmarkering, Algemeen |  |  | VITOP |  |  |  | 86314.031 | 455131.104 | [6 empty] | 0 | 0 |  |  | 551828 | [10 empty] | 0 | 0 | [10 empty] | 0 |  |  |  |  | BR | 0 | Rijkswaterstaat West Nederland Noord |  | 238 |  |  | 0 | 0 | 0 | [8 empty] | FALSE | 0 |  |  |  |  | 0 | 0 | 0 | 0 | FALSE |  | 207290042146 |  | FALSE
0000551829 | 014-0010-R, Aansluiting A44 - Aansluiting A4 | Rijksweg 14 | 30G-006-01, Sytwendetunnel Vliettunnel T3,4,5 (N14) |  | Wegmarkering |  | Verfsymbool |  |  | SVT-N2-001 | 0000547019 | Tunnel | Wegmarkering | 1623 | 00012 | RWS TOP WNZ | WNZ district noord | 0 |  |  |  |  | WNZ (West-Nederland Zuid) | 30G-006, Tunnel in rijksweg 14 | TRUE | Wegmarkering, Algemeen |  |  | VITOP |  |  |  | 86311.5 | 455128.799 | [6 empty] | 0 | 0 |  |  | 551829 | [10 empty] | 0 | 0 | [10 empty] | 0 |  |  |  |  | BR | 0 | Rijkswaterstaat West Nederland Noord |  | 238 |  |  | 0 | 0 | 0 | [8 empty] | FALSE | 0 |  |  |  |  | 0 | 0 | 0 | 0 | FALSE |  | 207290042147 |  | FALSE
0000551830 | 014-0010-R, Aansluiting A44 - Aansluiting A4 | Rijksweg 14 | 30G-006-01, Sytwendetunnel Vliettunnel T3,4,5 (N14) |  | Wegmarkering |  | Verfsymbool |  |  | SVT-N2-001 | 0000547019 | Tunnel | Wegmarkering | 1623 | 00012 | RWS TOP WNZ | WNZ district noord | 0 |  |  |  |  | WNZ (West-Nederland Zuid) | 30G-006, Tunnel in rijksweg 14 | TRUE | Wegmarkering, Algemeen |  |  | VITOP |  |  |  | 86308.895 | 455126.48 | [6 empty] | 0 | 0 |  |  | 551830 | [10 empty] | 0 | 0 | [10 empty] | 0 |  |  |  |  | BR | 0 | Rijkswaterstaat West Nederland Noord |  | 238 |  |  | 0 | 0 | 0 | [8 empty] | FALSE | 0 |  |  |  |  | 0 | 0 | 0 | 0 | FALSE |  | 207290042148 |  | FALSE
0000551831 | 014-0010-R, Aansluiting A44 - Aansluiting A4 | Rijksweg 14 | 30G-006-01, Sytwendetunnel Vliettunnel T3,4,5 (N14) |  | Wegmarkering |  | Verfsymbool |  |  | SVT-N2-001 | 0000547019 | Tunnel | Wegmarkering | 1623 | 00012 | RWS TOP WNZ | WNZ district noord | 0 |  |  |  |  | WNZ (West-Nederland Zuid) | 30G-006, Tunnel in rijksweg 14 | TRUE | Wegmarkering, Algemeen |  |  | VITOP |  |  |  | 86316.769 | 455117.51 | [6 empty] | 0 | 0 |  |  | 551831 | [10 empty] | 0 | 0 | [10 empty] | 0 |  |  |  |  | BR | 0 | Rijkswaterstaat West Nederland Noord |  | 238 |  |  | 0 | 0 | 0 | [8 empty] | FALSE | 0 |  |  |  |  | 0 | 0 | 0 | 0 | FALSE |  | 207290042149 |  | FALSE
0000551832 | 014-0010-R, Aansluiting A44 - Aansluiting A4 | Rijksweg 14 | 30G-006-01, Sytwendetunnel Vliettunnel T3,4,5 (N14) |  | Wegmarkering |  | Verfsymbool |  |  | SVT-N2-001 | 0000547019 | Tunnel | Wegmarkering | 1623 | 00012 | RWS TOP WNZ | WNZ district noord | 0 |  |  |  |  | WNZ (West-Nederland Zuid) | 30G-006, Tunnel in rijksweg 14 | TRUE | Wegmarkering, Algemeen |  |  | VITOP |  |  |  | 86319.374 | 455119.829 | [6 empty] | 0 | 0 |  |  | 551832 | [10 empty] | 0 | 0 | [10 empty] | 0 |  |  |  |  | BR | 0 | Rijkswaterstaat West Nederland Noord |  | 238 |  |  | 0 | 0 | 0 | [8 empty] | FALSE | 0 |  |  |  |  | 0 | 0 | 0 | 0 | FALSE |  | 207290042150 |  | FALSE
0000551833 | 014-0010-R, Aansluiting A44 - Aansluiting A4 | Rijksweg 14 | 30G-006-01, Sytwendetunnel Vliettunnel T3,4,5 (N14) |  | Wegmarkering |  | Verfsymbool |  |  | SVT-N2-001 | 0000547019 | Tunnel | Wegmarkering | 1623 | 00012 | RWS TOP WNZ | WNZ district noord | 0 |  |  |  |  | WNZ (West-Nederland Zuid) | 30G-006, Tunnel in rijksweg 14 | TRUE | Wegmarkering, Algemeen |  |  | VITOP |  |  |  | 86321.905 | 455122.134 | [6 empty] | 0 | 0 |  |  | 551833 | [10 empty] | 0 | 0 | [10 empty] | 0 |  |  |  |  | BR | 0 | Rijkswaterstaat West Nederland Noord |  | 238 |  |  | 0 | 0 | 0 | [8 empty] | FALSE | 0 |  |  |  |  | 0 | 0 | 0 | 0 | FALSE |  | 207290042151 |  | FALSE
0000551834 | 014-0010-R, Aansluiting A44 - Aansluiting A4 | Rijksweg 14 | 30G-006-01, Sytwendetunnel Vliettunnel T3,4,5 (N14) |  | Wegmarkering |  | Verfsymbool |  |  | SVT-N2-001 | 0000547019 | Tunnel | Wegmarkering | 1623 | 00012 | RWS TOP WNZ | WNZ district noord | 0 |  |  |  |  | WNZ (West-Nederland Zuid) | 30G-006, Tunnel in rijksweg 14 | TRUE | Wegmarkering, Algemeen |  |  | VITOP |  |  |  | 86329.82 | 455113.091 | [6 empty] | 0 | 0 |  |  | 551834 | [10 empty] | 0 | 0 | [10 empty] | 0 |  |  |  |  | BR | 0 | Rijkswaterstaat West Nederland Noord |  | 238 |  |  | 0 | 0 | 0 | [8 empty] | FALSE | 0 |  |  |  |  | 0 | 0 | 0 | 0 | FALSE |  | 207290042152 |  | FALSE
0000551835 | 014-0010-R, Aansluiting A44 - Aansluiting A4 | Rijksweg 14 | 30G-006-01, Sytwendetunnel Vliettunnel T3,4,5 (N14) |  | Wegmarkering |  | Verfsymbool |  |  | SVT-N2-001 | 0000547019 | Tunnel | Wegmarkering | 1623 | 00012 | RWS TOP WNZ | WNZ district noord | 0 |  |  |  |  | WNZ (West-Nederland Zuid) | 30G-006, Tunnel in rijksweg 14 | TRUE | Wegmarkering, Algemeen |  |  | VITOP |  |  |  | 86327.289 | 455110.786 | [6 empty] | 0 | 0 |  |  | 551835 | [10 empty] | 0 | 0 | [10 empty] | 0 |  |  |  |  | BR | 0 | Rijkswaterstaat West Nederland Noord |  | 238 |  |  | 0 | 0 | 0 | [8 empty] | FALSE | 0 |  |  |  |  | 0 | 0 | 0 | 0 | FALSE |  | 207290042153 |  | FALSE
0000551836 | 014-0010-R, Aansluiting A44 - Aansluiting A4 | Rijksweg 14 | 30G-006-01, Sytwendetunnel Vliettunnel T3,4,5 (N14) |  | Wegmarkering |  | Verfsymbool |  |  | SVT-N2-001 | 0000547019 | Tunnel | Wegmarkering | 1623 | 00012 | RWS TOP WNZ | WNZ district noord | 0 |  |  |  |  | WNZ (West-Nederland Zuid) | 30G-006, Tunnel in rijksweg 14 | TRUE | Wegmarkering, Algemeen |  |  | VITOP |  |  |  | 86345.633 | 455095.116 | [6 empty] | 0 | 0 |  |  | 551836 | [10 empty] | 0 | 0 | [10 empty] | 0 |  |  |  |  | BR | 0 | Rijkswaterstaat West Nederland Noord |  | 238 |  |  | 0 | 0 | 0 | [8 empty] | FALSE | 0 |  |  |  |  | 0 | 0 | 0 | 0 | FALSE |  | 207290042154 |  | FALSE
0000551837 | 014-0010-R, Aansluiting A44 - Aansluiting A4 | Rijksweg 14 | 30G-006-01, Sytwendetunnel Vliettunnel T3,4,5 (N14) |  | Wegmarkering |  | Verfsymbool |  |  | SVT-N2-001 | 0000547019 | Tunnel | Wegmarkering | 1623 | 00012 | RWS TOP WNZ | WNZ district noord | 0 |  |  |  |  | WNZ (West-Nederland Zuid) | 30G-006, Tunnel in rijksweg 14 | TRUE | Wegmarkering, Algemeen |  |  | VITOP |  |  |  | 86343.102 | 455092.811 | [6 empty] | 0 | 0 |  |  | 551837 | [10 empty] | 0 | 0 | [10 empty] | 0 |  |  |  |  | BR | 0 | Rijkswaterstaat West Nederland Noord |  | 238 |  |  | 0 | 0 | 0 | [8 empty] | FALSE | 0 |  |  |  |  | 0 | 0 | 0 | 0 | FALSE |  | 207290042155 |  | FALSE
0000551838 | 014-0010-R, Aansluiting A44 - Aansluiting A4 | Rijksweg 14 | 30G-006-01, Sytwendetunnel Vliettunnel T3,4,5 (N14) |  | Wegmarkering |  | Verfsymbool |  |  | SVT-N2-001 | 0000547019 | Tunnel | Wegmarkering | 1623 | 00012 | RWS TOP WNZ | WNZ district noord | 0 |  |  |  |  | WNZ (West-Nederland Zuid) | 30G-006, Tunnel in rijksweg 14 | TRUE | Wegmarkering, Algemeen |  |  | VITOP |  |  |  | 86340.497 | 455090.492 | [6 empty] | 0 | 0 |  |  | 551838 | [10 empty] | 0 | 0 | [10 empty] | 0 |  |  |  |  | BR | 0 | Rijkswaterstaat West Nederland Noord |  | 238 |  |  | 0 | 0 | 0 | [8 empty] | FALSE | 0 |  |  |  |  | 0 | 0 | 0 | 0 | FALSE |  | 207290042156 |  | FALSE
0000551839 | 014-0010-R, Aansluiting A44 - Aansluiting A4 | Rijksweg 14 | 30G-006-01, Sytwendetunnel Vliettunnel T3,4,5 (N14) |  | Wegmarkering |  | Verfsymbool |  |  | SVT-N2-001 | 0000547019 | Tunnel | Wegmarkering | 1623 | 00012 | RWS TOP WNZ | WNZ district noord | 0 |  |  |  |  | WNZ (West-Nederland Zuid) | 30G-006, Tunnel in rijksweg 14 | TRUE | Wegmarkering, Algemeen |  |  | VITOP |  |  |  | 86348.436 | 455081.476 | [6 empty] | 0 | 0 |  |  | 551839 | [10 empty] | 0 | 0 | [10 empty] | 0 |  |  |  |  | BR | 0 | Rijkswaterstaat West Nederland Noord |  | 238 |  |  | 0 | 0 | 0 | [8 empty] | FALSE | 0 |  |  |  |  | 0 | 0 | 0 | 0 | FALSE |  | 207290042157 |  | FALSE
0000551840 | 014-0010-R, Aansluiting A44 - Aansluiting A4 | Rijksweg 14 | 30G-006-01, Sytwendetunnel Vliettunnel T3,4,5 (N14) |  | Wegmarkering |  | Verfsymbool |  |  | SVT-N2-001 | 0000547019 | Tunnel | Wegmarkering | 1623 | 00012 | RWS TOP WNZ | WNZ district noord | 0 |  |  |  |  | WNZ (West-Nederland Zuid) | 30G-006, Tunnel in rijksweg 14 | TRUE | Wegmarkering, Algemeen |  |  | VITOP |  |  |  | 86351.041 | 455083.795 | [6 empty] | 0 | 0 |  |  | 551840 | [10 empty] | 0 | 0 | [10 empty] | 0 |  |  |  |  | BR | 0 | Rijkswaterstaat West Nederland Noord |  | 238 |  |  | 0 | 0 | 0 | [8 empty] | FALSE | 0 |  |  |  |  | 0 | 0 | 0 | 0 | FALSE |  | 207290042158 |  | FALSE
0000551841 | 014-0010-R, Aansluiting A44 - Aansluiting A4 | Rijksweg 14 | 30G-006-01, Sytwendetunnel Vliettunnel T3,4,5 (N14) |  | Wegmarkering |  | Verfsymbool |  |  | SVT-N2-001 | 0000547019 | Tunnel | Wegmarkering | 1623 | 00012 | RWS TOP WNZ | WNZ district noord | 0 |  |  |  |  | WNZ (West-Nederland Zuid) | 30G-006, Tunnel in rijksweg 14 | TRUE | Wegmarkering, Algemeen |  |  | VITOP |  |  |  | 86353.572 | 455086.1 | [6 empty] | 0 | 0 |  |  | 551841 | [10 empty] | 0 | 0 | [10 empty] | 0 |  |  |  |  | BR | 0 | Rijkswaterstaat West Nederland Noord |  | 238 |  |  | 0 | 0 | 0 | [8 empty] | FALSE | 0 |  |  |  |  | 0 | 0 | 0 | 0 | FALSE |  | 207290042159 |  | FALSE
0000551842 | 014-0010-R, Aansluiting A44 - Aansluiting A4 | Rijksweg 14 | 30G-006-01, Sytwendetunnel Vliettunnel T3,4,5 (N14) |  | Wegmarkering |  | Verfsymbool |  |  | SVT-N2-001 | 0000547019 | Tunnel | Wegmarkering | 1623 | 00012 | RWS TOP WNZ | WNZ district noord | 0 |  |  |  |  | WNZ (West-Nederland Zuid) | 30G-006, Tunnel in rijksweg 14 | TRUE | Wegmarkering, Algemeen |  |  | VITOP |  |  |  | 86361.484 | 455077.094 | [6 empty] | 0 | 0 |  |  | 551842 | [10 empty] | 0 | 0 | [10 empty] | 0 |  |  |  |  | BR | 0 | Rijkswaterstaat West Nederland Noord |  | 238 |  |  | 0 | 0 | 0 | [8 empty] | FALSE | 0 |  |  |  |  | 0 | 0 | 0 | 0 | FALSE |  | 207290042160 |  | FALSE
0000551843 | 014-0010-R, Aansluiting A44 - Aansluiting A4 | Rijksweg 14 | 30G-006-01, Sytwendetunnel Vliettunnel T3,4,5 (N14) |  | Wegmarkering |  | Verfsymbool |  |  | SVT-N2-001 | 0000547019 | Tunnel | Wegmarkering | 1623 | 00012 | RWS TOP WNZ | WNZ district noord | 0 |  |  |  |  | WNZ (West-Nederland Zuid) | 30G-006, Tunnel in rijksweg 14 | TRUE | Wegmarkering, Algemeen |  |  | VITOP |  |  |  | 86358.953 | 455074.789 | [6 empty] | 0 | 0 |  |  | 551843 | [10 empty] | 0 | 0 | [10 empty] | 0 |  |  |  |  | BR | 0 | Rijkswaterstaat West Nederland Noord |  | 238 |  |  | 0 | 0 | 0 | [8 empty] | FALSE | 0 |  |  |  |  | 0 | 0 | 0 | 0 | FALSE |  | 207290042161 |  | FALSE
0000551844 | 014-0010-R, Aansluiting A44 - Aansluiting A4 | Rijksweg 14 | 30G-006-01, Sytwendetunnel Vliettunnel T3,4,5 (N14) |  | Wegmarkering |  | Verfsymbool |  |  | SVT-N2-001 | 0000547019 | Tunnel | Wegmarkering | 1623 | 00012 | RWS TOP WNZ | WNZ district noord | 0 |  |  |  |  | WNZ (West-Nederland Zuid) | 30G-006, Tunnel in rijksweg 14 | TRUE | Wegmarkering, Algemeen |  |  | VITOP |  |  |  | 86356.348 | 455072.47 | [6 empty] | 0 | 0 |  |  | 551844 | [10 empty] | 0 | 0 | [10 empty] | 0 |  |  |  |  | BR | 0 | Rijkswaterstaat West Nederland Noord |  | 238 |  |  | 0 | 0 | 0 | [8 empty] | FALSE | 0 |  |  |  |  | 0 | 0 | 0 | 0 | FALSE |  | 207290042162 |  | FALSE
0000551845 | 014-0010-R, Aansluiting A44 - Aansluiting A4 | Rijksweg 14 | 30G-006-01, Sytwendetunnel Vliettunnel T3,4,5 (N14) |  | Wegmarkering |  | Verfsymbool |  |  | SVT-N2-001 | 0000547019 | Tunnel | Wegmarkering | 1623 | 00012 | RWS TOP WNZ | WNZ district noord | 0 |  |  |  |  | WNZ (West-Nederland Zuid) | 30G-006, Tunnel in rijksweg 14 | TRUE | Wegmarkering, Algemeen |  |  | VITOP |  |  |  | 86364.28 | 455063.49 | [6 empty] | 0 | 0 |  |  | 551845 | [10 empty] | 0 | 0 | [10 empty] | 0 |  |  |  |  | BR | 0 | Rijkswaterstaat West Nederland Noord |  | 238 |  |  | 0 | 0 | 0 | [8 empty] | FALSE | 0 |  |  |  |  | 0 | 0 | 0 | 0 | FALSE |  | 207290042163 |  | FALSE
0000551846 | 014-0010-R, Aansluiting A44 - Aansluiting A4 | Rijksweg 14 | 30G-006-01, Sytwendetunnel Vliettunnel T3,4,5 (N14) |  | Wegmarkering |  | Verfsymbool |  |  | SVT-N2-001 | 0000547019 | Tunnel | Wegmarkering | 1623 | 00012 | RWS TOP WNZ | WNZ district noord | 0 |  |  |  |  | WNZ (West-Nederland Zuid) | 30G-006, Tunnel in rijksweg 14 | TRUE | Wegmarkering, Algemeen |  |  | VITOP |  |  |  | 86366.885 | 455065.809 | [6 empty] | 0 | 0 |  |  | 551846 | [10 empty] | 0 | 0 | [10 empty] | 0 |  |  |  |  | BR | 0 | Rijkswaterstaat West Nederland Noord |  | 238 |  |  | 0 | 0 | 0 | [8 empty] | FALSE | 0 |  |  |  |  | 0 | 0 | 0 | 0 | FALSE |  | 207290042164 |  | FALSE
0000551847 | 014-0010-R, Aansluiting A44 - Aansluiting A4 | Rijksweg 14 | 30G-006-01, Sytwendetunnel Vliettunnel T3,4,5 (N14) |  | Wegmarkering |  | Verfsymbool |  |  | SVT-N2-001 | 0000547019 | Tunnel | Wegmarkering | 1623 | 00012 | RWS TOP WNZ | WNZ district noord | 0 |  |  |  |  | WNZ (West-Nederland Zuid) | 30G-006, Tunnel in rijksweg 14 | TRUE | Wegmarkering, Algemeen |  |  | VITOP |  |  |  | 86369.416 | 455068.114 | [6 empty] | 0 | 0 |  |  | 551847 | [10 empty] | 0 | 0 | [10 empty] | 0 |  |  |  |  | BR | 0 | Rijkswaterstaat West Nederland Noord |  | 238 |  |  | 0 | 0 | 0 | [8 empty] | FALSE | 0 |  |  |  |  | 0 | 0 | 0 | 0 | FALSE |  | 207290042165 |  | FALSE
0000551848 | 014-0010-R, Aansluiting A44 - Aansluiting A4 | Rijksweg 14 | 30G-006-01, Sytwendetunnel Vliettunnel T3,4,5 (N14) |  | Wegmarkering |  | Verfsymbool |  |  | SVT-N2-001 | 0000547017 | Tunnel | Wegmarkering | 1623 | 00012 | RWS TOP WNZ | WNZ district noord | 0 |  |  |  |  | WNZ (West-Nederland Zuid) | 30G-006, Tunnel in rijksweg 14 | TRUE | Wegmarkering, Algemeen |  |  | VITOP |  |  |  | 86377.374 | 455059.089 | [6 empty] | 0 | 0 |  |  | 551848 | [10 empty] | 0 | 0 | [10 empty] | 0 |  |  |  |  | BR | 0 | Rijkswaterstaat West Nederland Noord |  | 238 |  |  | 0 | 0 | 0 | [8 empty] | FALSE | 0 |  |  |  |  | 0 | 0 | 0 | 0 | FALSE |  | 207290042166 |  | FALSE
0000551875 | 014-0010-R, Aansluiting A44 - Aansluiting A4 | Rijksweg 14 | 30G-006-01, Sytwendetunnel Vliettunnel T3,4,5 (N14) |  | Wegmarkering |  | Verfsymbool |  |  | SVT-N2-001 | 0000547019 | Tunnel | Wegmarkering | 1623 | 00012 | RWS TOP WNZ | WNZ district noord | 0 |  |  |  |  | WNZ (West-Nederland Zuid) | 30G-006, Tunnel in rijksweg 14 | TRUE | Wegmarkering, Algemeen |  |  | VITOP |  |  |  | 86117.703 | 455337.926 | [6 empty] | 0 | 0 |  |  | 551875 | [10 empty] | 0 | 0 | [10 empty] | 0 |  |  |  |  | BR | 0 | Rijkswaterstaat West Nederland Noord |  | 238 |  |  | 0 | 0 | 0 | [8 empty] | FALSE | 0 |  |  |  |  | 0 | 0 | 0 | 0 | FALSE |  | 207290042193 |  | FALSE
0000551876 | 014-0010-R, Aansluiting A44 - Aansluiting A4 | Rijksweg 14 | 30G-006-01, Sytwendetunnel Vliettunnel T3,4,5 (N14) |  | Wegmarkering |  | Verfsymbool |  |  | SVT-N2-001 | 0000547024 | Tunnel | Wegmarkering | 1623 | 00012 | RWS TOP WNZ | WNZ district noord | 0 |  |  |  |  | WNZ (West-Nederland Zuid) | 30G-006, Tunnel in rijksweg 14 | TRUE | Wegmarkering, Algemeen |  |  | VITOP |  |  |  | 86112.484 | 455333.248 | [6 empty] | 0 | 0 |  |  | 551876 | [10 empty] | 0 | 0 | [10 empty] | 0 |  |  |  |  | BR | 0 | Rijkswaterstaat West Nederland Noord |  | 238 |  |  | 0 | 0 | 0 | [8 empty] | FALSE | 0 |  |  |  |  | 0 | 0 | 0 | 0 | FALSE |  | 207290042194 |  | FALSE
0000551880 | 014-0010-R, Aansluiting A44 - Aansluiting A4 | Rijksweg 14 | 30G-006-01, Sytwendetunnel Vliettunnel T3,4,5 (N14) |  | Wegmarkering |  | Verfsymbool |  |  | SVT-N2-001 | 0000547019 | Tunnel | Wegmarkering | 1623 | 00012 | RWS TOP WNZ | WNZ district noord | 0 |  |  |  |  | WNZ (West-Nederland Zuid) | 30G-006, Tunnel in rijksweg 14 | TRUE | Wegmarkering, Algemeen |  |  | VITOP |  |  |  | 86696.068 | 454714.636 | [6 empty] | 0 | 0 |  |  | 551880 | [10 empty] | 0 | 0 | [10 empty] | 0 |  |  |  |  | BR | 0 | Rijkswaterstaat West Nederland Noord |  | 238 |  |  | 0 | 0 | 0 | [8 empty] | FALSE | 0 |  |  |  |  | 0 | 0 | 0 | 0 | FALSE |  | 207290042198 |  | FALSE
0000551881 | 014-0010-R, Aansluiting A44 - Aansluiting A4 | Rijksweg 14 | 30G-006-01, Sytwendetunnel Vliettunnel T3,4,5 (N14) |  | Wegmarkering |  | Verfsymbool |  |  | SVT-N2-001 | 0000547019 | Tunnel | Wegmarkering | 1623 | 00012 | RWS TOP WNZ | WNZ district noord | 0 |  |  |  |  | WNZ (West-Nederland Zuid) | 30G-006, Tunnel in rijksweg 14 | TRUE | Wegmarkering, Algemeen |  |  | VITOP |  |  |  | 86693.578 | 454711.899 | [6 empty] | 0 | 0 |  |  | 551881 | [10 empty] | 0 | 0 | [10 empty] | 0 |  |  |  |  | BR | 0 | Rijkswaterstaat West Nederland Noord |  | 238 |  |  | 0 | 0 | 0 | [8 empty] | FALSE | 0 |  |  |  |  | 0 | 0 | 0 | 0 | FALSE |  | 207290042199 |  | FALSE
0000551882 | 014-0010-R, Aansluiting A44 - Aansluiting A4 | Rijksweg 14 | 30G-006-01, Sytwendetunnel Vliettunnel T3,4,5 (N14) |  | Wegmarkering |  | Verfsymbool |  |  | SVT-N2-001 | 0000547019 | Tunnel | Wegmarkering | 1623 | 00012 | RWS TOP WNZ | WNZ district noord | 0 |  |  |  |  | WNZ (West-Nederland Zuid) | 30G-006, Tunnel in rijksweg 14 | TRUE | Wegmarkering, Algemeen |  |  | VITOP |  |  |  | 86691.237 | 454709.3 | [6 empty] | 0 | 0 |  |  | 551882 | [10 empty] | 0 | 0 | [10 empty] | 0 |  |  |  |  | BR | 0 | Rijkswaterstaat West Nederland Noord |  | 238 |  |  | 0 | 0 | 0 | [8 empty] | FALSE | 0 |  |  |  |  | 0 | 0 | 0 | 0 | FALSE |  | 207290042200 |  | FALSE
0000551883 | 014-0010-R, Aansluiting A44 - Aansluiting A4 | Rijksweg 14 | 30G-006-01, Sytwendetunnel Vliettunnel T3,4,5 (N14) |  | Wegmarkering |  | Verfsymbool |  |  | SVT-N2-001 | 0000547019 | Tunnel | Wegmarkering | 1623 | 00012 | RWS TOP WNZ | WNZ district noord | 0 |  |  |  |  | WNZ (West-Nederland Zuid) | 30G-006, Tunnel in rijksweg 14 | TRUE | Wegmarkering, Algemeen |  |  | VITOP |  |  |  | 86682.343 | 454717.431 | [6 empty] | 0 | 0 |  |  | 551883 | [10 empty] | 0 | 0 | [10 empty] | 0 |  |  |  |  | BR | 0 | Rijkswaterstaat West Nederland Noord |  | 238 |  |  | 0 | 0 | 0 | [8 empty] | FALSE | 0 |  |  |  |  | 0 | 0 | 0 | 0 | FALSE |  | 207290042201 |  | FALSE
0000551884 | 014-0010-R, Aansluiting A44 - Aansluiting A4 | Rijksweg 14 | 30G-006-01, Sytwendetunnel Vliettunnel T3,4,5 (N14) |  | Wegmarkering |  | Verfsymbool |  |  | SVT-N2-001 | 0000547019 | Tunnel | Wegmarkering | 1623 | 00012 | RWS TOP WNZ | WNZ district noord | 0 |  |  |  |  | WNZ (West-Nederland Zuid) | 30G-006, Tunnel in rijksweg 14 | TRUE | Wegmarkering, Algemeen |  |  | VITOP |  |  |  | 86684.71 | 454719.983 | [6 empty] | 0 | 0 |  |  | 551884 | [10 empty] | 0 | 0 | [10 empty] | 0 |  |  |  |  | BR | 0 | Rijkswaterstaat West Nederland Noord |  | 238 |  |  | 0 | 0 | 0 | [8 empty] | FALSE | 0 |  |  |  |  | 0 | 0 | 0 | 0 | FALSE |  | 207290042202 |  | FALSE
0000551885 | 014-0010-R, Aansluiting A44 - Aansluiting A4 | Rijksweg 14 | 30G-006-01, Sytwendetunnel Vliettunnel T3,4,5 (N14) |  | Wegmarkering |  | Verfsymbool |  |  | SVT-N2-001 | 0000547019 | Tunnel | Wegmarkering | 1623 | 00012 | RWS TOP WNZ | WNZ district noord | 0 |  |  |  |  | WNZ (West-Nederland Zuid) | 30G-006, Tunnel in rijksweg 14 | TRUE | Wegmarkering, Algemeen |  |  | VITOP |  |  |  | 86687.174 | 454722.617 | [6 empty] | 0 | 0 |  |  | 551885 | [10 empty] | 0 | 0 | [10 empty] | 0 |  |  |  |  | BR | 0 | Rijkswaterstaat West Nederland Noord |  | 238 |  |  | 0 | 0 | 0 | [8 empty] | FALSE | 0 |  |  |  |  | 0 | 0 | 0 | 0 | FALSE |  | 207290042203 |  | FALSE
0000551886 | 014-0010-R, Aansluiting A44 - Aansluiting A4 | Rijksweg 14 | 30G-006-01, Sytwendetunnel Vliettunnel T3,4,5 (N14) |  | Wegmarkering |  | Verfsymbool |  |  | SVT-N2-001 | 0000547019 | Tunnel | Wegmarkering | 1623 | 00012 | RWS TOP WNZ | WNZ district noord | 0 |  |  |  |  | WNZ (West-Nederland Zuid) | 30G-006, Tunnel in rijksweg 14 | TRUE | Wegmarkering, Algemeen |  |  | VITOP |  |  |  | 86678.206 | 454730.698 | [6 empty] | 0 | 0 |  |  | 551886 | [10 empty] | 0 | 0 | [10 empty] | 0 |  |  |  |  | BR | 0 | Rijkswaterstaat West Nederland Noord |  | 238 |  |  | 0 | 0 | 0 | [8 empty] | FALSE | 0 |  |  |  |  | 0 | 0 | 0 | 0 | FALSE |  | 207290042204 |  | FALSE
0000551887 | 014-0010-R, Aansluiting A44 - Aansluiting A4 | Rijksweg 14 | 30G-006-01, Sytwendetunnel Vliettunnel T3,4,5 (N14) |  | Wegmarkering |  | Verfsymbool |  |  | SVT-N2-001 | 0000547019 | Tunnel | Wegmarkering | 1623 | 00012 | RWS TOP WNZ | WNZ district noord | 0 |  |  |  |  | WNZ (West-Nederland Zuid) | 30G-006, Tunnel in rijksweg 14 | TRUE | Wegmarkering, Algemeen |  |  | VITOP |  |  |  | 86675.851 | 454728.079 | [6 empty] | 0 | 0 |  |  | 551887 | [10 empty] | 0 | 0 | [10 empty] | 0 |  |  |  |  | BR | 0 | Rijkswaterstaat West Nederland Noord |  | 238 |  |  | 0 | 0 | 0 | [8 empty] | FALSE | 0 |  |  |  |  | 0 | 0 | 0 | 0 | FALSE |  | 207290042205 |  | FALSE
0000551888 | 014-0010-R, Aansluiting A44 - Aansluiting A4 | Rijksweg 14 | 30G-006-01, Sytwendetunnel Vliettunnel T3,4,5 (N14) |  | Wegmarkering |  | Verfsymbool |  |  | SVT-N2-001 | 0000547019 | Tunnel | Wegmarkering | 1623 | 00012 | RWS TOP WNZ | WNZ district noord | 0 |  |  |  |  | WNZ (West-Nederland Zuid) | 30G-006, Tunnel in rijksweg 14 | TRUE | Wegmarkering, Algemeen |  |  | VITOP |  |  |  | 86673.563 | 454725.497 | [6 empty] | 0 | 0 |  |  | 551888 | [10 empty] | 0 | 0 | [10 empty] | 0 |  |  |  |  | BR | 0 | Rijkswaterstaat West Nederland Noord |  | 238 |  |  | 0 | 0 | 0 | [8 empty] | FALSE | 0 |  |  |  |  | 0 | 0 | 0 | 0 | FALSE |  | 207290042206 |  | FALSE
0000551889 | 014-0010-R, Aansluiting A44 - Aansluiting A4 | Rijksweg 14 | 30G-006-01, Sytwendetunnel Vliettunnel T3,4,5 (N14) |  | Wegmarkering |  | Verfsymbool |  |  | SVT-N2-001 | 0000547019 | Tunnel | Wegmarkering | 1623 | 00012 | RWS TOP WNZ | WNZ district noord | 0 |  |  |  |  | WNZ (West-Nederland Zuid) | 30G-006, Tunnel in rijksweg 14 | TRUE | Wegmarkering, Algemeen |  |  | VITOP |  |  |  | 86664.648 | 454733.615 | [6 empty] | 0 | 0 |  |  | 551889 | [10 empty] | 0 | 0 | [10 empty] | 0 |  |  |  |  | BR | 0 | Rijkswaterstaat West Nederland Noord |  | 238 |  |  | 0 | 0 | 0 | [8 empty] | FALSE | 0 |  |  |  |  | 0 | 0 | 0 | 0 | FALSE |  | 207290042207 |  | FALSE
0000551890 | 014-0010-R, Aansluiting A44 - Aansluiting A4 | Rijksweg 14 | 30G-006-01, Sytwendetunnel Vliettunnel T3,4,5 (N14) |  | Wegmarkering |  | Verfsymbool |  |  | SVT-N2-001 | 0000547019 | Tunnel | Wegmarkering | 1623 | 00012 | RWS TOP WNZ | WNZ district noord | 0 |  |  |  |  | WNZ (West-Nederland Zuid) | 30G-006, Tunnel in rijksweg 14 | TRUE | Wegmarkering, Algemeen |  |  | VITOP |  |  |  | 86667.021 | 454736.202 | [6 empty] | 0 | 0 |  |  | 551890 | [10 empty] | 0 | 0 | [10 empty] | 0 |  |  |  |  | BR | 0 | Rijkswaterstaat West Nederland Noord |  | 238 |  |  | 0 | 0 | 0 | [8 empty] | FALSE | 0 |  |  |  |  | 0 | 0 | 0 | 0 | FALSE |  | 207290042208 |  | FALSE
0000551891 | 014-0010-R, Aansluiting A44 - Aansluiting A4 | Rijksweg 14 | 30G-006-01, Sytwendetunnel Vliettunnel T3,4,5 (N14) |  | Wegmarkering |  | Verfsymbool |  |  | SVT-N2-001 | 0000547019 | Tunnel | Wegmarkering | 1623 | 00012 | RWS TOP WNZ | WNZ district noord | 0 |  |  |  |  | WNZ (West-Nederland Zuid) | 30G-006, Tunnel in rijksweg 14 | TRUE | Wegmarkering, Algemeen |  |  | VITOP |  |  |  | 86669.424 | 454738.815 | [6 empty] | 0 | 0 |  |  | 551891 | [10 empty] | 0 | 0 | [10 empty] | 0 |  |  |  |  | BR | 0 | Rijkswaterstaat West Nederland Noord |  | 238 |  |  | 0 | 0 | 0 | [8 empty] | FALSE | 0 |  |  |  |  | 0 | 0 | 0 | 0 | FALSE |  | 207290042209 |  | FALSE
0000551892 | 014-0010-R, Aansluiting A44 - Aansluiting A4 | Rijksweg 14 | 30G-006-01, Sytwendetunnel Vliettunnel T3,4,5 (N14) |  | Wegmarkering |  | Verfsymbool |  |  | SVT-N2-001 | 0000547019 | Tunnel | Wegmarkering | 1623 | 00012 | RWS TOP WNZ | WNZ district noord | 0 |  |  |  |  | WNZ (West-Nederland Zuid) | 30G-006, Tunnel in rijksweg 14 | TRUE | Wegmarkering, Algemeen |  |  | VITOP |  |  |  | 86660.9 | 454747.155 | [6 empty] | 0 | 0 |  |  | 551892 | [10 empty] | 0 | 0 | [10 empty] | 0 |  |  |  |  | BR | 0 | Rijkswaterstaat West Nederland Noord |  | 238 |  |  | 0 | 0 | 0 | [8 empty] | FALSE | 0 |  |  |  |  | 0 | 0 | 0 | 0 | FALSE |  | 207290042210 |  | FALSE
0000551893 | 014-0010-R, Aansluiting A44 - Aansluiting A4 | Rijksweg 14 | 30G-006-01, Sytwendetunnel Vliettunnel T3,4,5 (N14) |  | Wegmarkering |  | Verfsymbool |  |  | SVT-N2-001 | 0000547019 | Tunnel | Wegmarkering | 1623 | 00012 | RWS TOP WNZ | WNZ district noord | 0 |  |  |  |  | WNZ (West-Nederland Zuid) | 30G-006, Tunnel in rijksweg 14 | TRUE | Wegmarkering, Algemeen |  |  | VITOP |  |  |  | 86658.28 | 454744.345 | [6 empty] | 0 | 0 |  |  | 551893 | [10 empty] | 0 | 0 | [10 empty] | 0 |  |  |  |  | BR | 0 | Rijkswaterstaat West Nederland Noord |  | 238 |  |  | 0 | 0 | 0 | [8 empty] | FALSE | 0 |  |  |  |  | 0 | 0 | 0 | 0 | FALSE |  | 207290042211 |  | FALSE
0000551894 | 014-0010-R, Aansluiting A44 - Aansluiting A4 | Rijksweg 14 | 30G-006-01, Sytwendetunnel Vliettunnel T3,4,5 (N14) |  | Wegmarkering |  | Verfsymbool |  |  | SVT-N2-001 | 0000547019 | Tunnel | Wegmarkering | 1623 | 00012 | RWS TOP WNZ | WNZ district noord | 0 |  |  |  |  | WNZ (West-Nederland Zuid) | 30G-006, Tunnel in rijksweg 14 | TRUE | Wegmarkering, Algemeen |  |  | VITOP |  |  |  | 86655.866 | 454741.791 | [6 empty] | 0 | 0 |  |  | 551894 | [10 empty] | 0 | 0 | [10 empty] | 0 |  |  |  |  | BR | 0 | Rijkswaterstaat West Nederland Noord |  | 238 |  |  | 0 | 0 | 0 | [8 empty] | FALSE | 0 |  |  |  |  | 0 | 0 | 0 | 0 | FALSE |  | 207290042212 |  | FALSE
0000551895 | 014-0010-R, Aansluiting A44 - Aansluiting A4 | Rijksweg 14 | 30G-006-01, Sytwendetunnel Vliettunnel T3,4,5 (N14) |  | Wegmarkering |  | Verfsymbool |  |  | SVT-N2-001 | 0000547019 | Tunnel | Wegmarkering | 1623 | 00012 | RWS TOP WNZ | WNZ district noord | 0 |  |  |  |  | WNZ (West-Nederland Zuid) | 30G-006, Tunnel in rijksweg 14 | TRUE | Wegmarkering, Algemeen |  |  | VITOP |  |  |  | 86647.095 | 454749.961 | [6 empty] | 0 | 0 |  |  | 551895 | [10 empty] | 0 | 0 | [10 empty] | 0 |  |  |  |  | BR | 0 | Rijkswaterstaat West Nederland Noord |  | 238 |  |  | 0 | 0 | 0 | [8 empty] | FALSE | 0 |  |  |  |  | 0 | 0 | 0 | 0 | FALSE |  | 207290042213 |  | FALSE
0000551896 | 014-0010-R, Aansluiting A44 - Aansluiting A4 | Rijksweg 14 | 30G-006-01, Sytwendetunnel Vliettunnel T3,4,5 (N14) |  | Wegmarkering |  | Verfsymbool |  |  | SVT-N2-001 | 0000547019 | Tunnel | Wegmarkering | 1623 | 00012 | RWS TOP WNZ | WNZ district noord | 0 |  |  |  |  | WNZ (West-Nederland Zuid) | 30G-006, Tunnel in rijksweg 14 | TRUE | Wegmarkering, Algemeen |  |  | VITOP |  |  |  | 86649.481 | 454752.558 | [6 empty] | 0 | 0 |  |  | 551896 | [10 empty] | 0 | 0 | [10 empty] | 0 |  |  |  |  | BR | 0 | Rijkswaterstaat West Nederland Noord |  | 238 |  |  | 0 | 0 | 0 | [8 empty] | FALSE | 0 |  |  |  |  | 0 | 0 | 0 | 0 | FALSE |  | 207290042214 |  | FALSE
0000551897 | 014-0010-R, Aansluiting A44 - Aansluiting A4 | Rijksweg 14 | 30G-006-01, Sytwendetunnel Vliettunnel T3,4,5 (N14) |  | Wegmarkering |  | Verfsymbool |  |  | SVT-N2-001 | 0000547019 | Tunnel | Wegmarkering | 1623 | 00012 | RWS TOP WNZ | WNZ district noord | 0 |  |  |  |  | WNZ (West-Nederland Zuid) | 30G-006, Tunnel in rijksweg 14 | TRUE | Wegmarkering, Algemeen |  |  | VITOP |  |  |  | 86651.897 | 454755.105 | [6 empty] | 0 | 0 |  |  | 551897 | [10 empty] | 0 | 0 | [10 empty] | 0 |  |  |  |  | BR | 0 | Rijkswaterstaat West Nederland Noord |  | 238 |  |  | 0 | 0 | 0 | [8 empty] | FALSE | 0 |  |  |  |  | 0 | 0 | 0 | 0 | FALSE |  | 207290042215 |  | FALSE
0000551898 | 014-0010-R, Aansluiting A44 - Aansluiting A4 | Rijksweg 14 | 30G-006-01, Sytwendetunnel Vliettunnel T3,4,5 (N14) |  | Wegmarkering |  | Verfsymbool |  |  | SVT-N2-001 | 0000547019 | Tunnel | Wegmarkering | 1623 | 00012 | RWS TOP WNZ | WNZ district noord | 0 |  |  |  |  | WNZ (West-Nederland Zuid) | 30G-006, Tunnel in rijksweg 14 | TRUE | Wegmarkering, Algemeen |  |  | VITOP |  |  |  | 86643.177 | 454763.307 | [6 empty] | 0 | 0 |  |  | 551898 | [10 empty] | 0 | 0 | [10 empty] | 0 |  |  |  |  | BR | 0 | Rijkswaterstaat West Nederland Noord |  | 238 |  |  | 0 | 0 | 0 | [8 empty] | FALSE | 0 |  |  |  |  | 0 | 0 | 0 | 0 | FALSE |  | 207290042216 |  | FALSE
0000551899 | 014-0010-R, Aansluiting A44 - Aansluiting A4 | Rijksweg 14 | 30G-006-01, Sytwendetunnel Vliettunnel T3,4,5 (N14) |  | Wegmarkering |  | Verfsymbool |  |  | SVT-N2-001 | 0000547019 | Tunnel | Wegmarkering | 1623 | 00012 | RWS TOP WNZ | WNZ district noord | 0 |  |  |  |  | WNZ (West-Nederland Zuid) | 30G-006, Tunnel in rijksweg 14 | TRUE | Wegmarkering, Algemeen |  |  | VITOP |  |  |  | 86640.755 | 454760.76 | [6 empty] | 0 | 0 |  |  | 551899 | [10 empty] | 0 | 0 | [10 empty] | 0 |  |  |  |  | BR | 0 | Rijkswaterstaat West Nederland Noord |  | 238 |  |  | 0 | 0 | 0 | [8 empty] | FALSE | 0 |  |  |  |  | 0 | 0 | 0 | 0 | FALSE |  | 207290042217 |  | FALSE
0000551900 | 014-0010-R, Aansluiting A44 - Aansluiting A4 | Rijksweg 14 | 30G-006-01, Sytwendetunnel Vliettunnel T3,4,5 (N14) |  | Wegmarkering |  | Verfsymbool |  |  | SVT-N2-001 | 0000547019 | Tunnel | Wegmarkering | 1623 | 00012 | RWS TOP WNZ | WNZ district noord | 0 |  |  |  |  | WNZ (West-Nederland Zuid) | 30G-006, Tunnel in rijksweg 14 | TRUE | Wegmarkering, Algemeen |  |  | VITOP |  |  |  | 86638.347 | 454758.2 | [6 empty] | 0 | 0 |  |  | 551900 | [10 empty] | 0 | 0 | [10 empty] | 0 |  |  |  |  | BR | 0 | Rijkswaterstaat West Nederland Noord |  | 238 |  |  | 0 | 0 | 0 | [8 empty] | FALSE | 0 |  |  |  |  | 0 | 0 | 0 | 0 | FALSE |  | 207290042218 |  | FALSE
0000551901 | 014-0010-R, Aansluiting A44 - Aansluiting A4 | Rijksweg 14 | 30G-006-01, Sytwendetunnel Vliettunnel T3,4,5 (N14) |  | Wegmarkering |  | Verfsymbool |  |  | SVT-N2-001 | 0000547019 | Tunnel | Wegmarkering | 1623 | 00012 | RWS TOP WNZ | WNZ district noord | 0 |  |  |  |  | WNZ (West-Nederland Zuid) | 30G-006, Tunnel in rijksweg 14 | TRUE | Wegmarkering, Algemeen |  |  | VITOP |  |  |  | 86629.645 | 454766.435 | [6 empty] | 0 | 0 |  |  | 551901 | [10 empty] | 0 | 0 | [10 empty] | 0 |  |  |  |  | BR | 0 | Rijkswaterstaat West Nederland Noord |  | 238 |  |  | 0 | 0 | 0 | [8 empty] | FALSE | 0 |  |  |  |  | 0 | 0 | 0 | 0 | FALSE |  | 207290042219 |  | FALSE
0000551902 | 014-0010-R, Aansluiting A44 - Aansluiting A4 | Rijksweg 14 | 30G-006-01, Sytwendetunnel Vliettunnel T3,4,5 (N14) |  | Wegmarkering |  | Verfsymbool |  |  | SVT-N2-001 | 0000547019 | Tunnel | Wegmarkering | 1623 | 00012 | RWS TOP WNZ | WNZ district noord | 0 |  |  |  |  | WNZ (West-Nederland Zuid) | 30G-006, Tunnel in rijksweg 14 | TRUE | Wegmarkering, Algemeen |  |  | VITOP |  |  |  | 86632.061 | 454768.994 | [6 empty] | 0 | 0 |  |  | 551902 | [10 empty] | 0 | 0 | [10 empty] | 0 |  |  |  |  | BR | 0 | Rijkswaterstaat West Nederland Noord |  | 238 |  |  | 0 | 0 | 0 | [8 empty] | FALSE | 0 |  |  |  |  | 0 | 0 | 0 | 0 | FALSE |  | 207290042220 |  | FALSE
0000551903 | 014-0010-R, Aansluiting A44 - Aansluiting A4 | Rijksweg 14 | 30G-006-01, Sytwendetunnel Vliettunnel T3,4,5 (N14) |  | Wegmarkering |  | Verfsymbool |  |  | SVT-N2-001 | 0000547019 | Tunnel | Wegmarkering | 1623 | 00012 | RWS TOP WNZ | WNZ district noord | 0 |  |  |  |  | WNZ (West-Nederland Zuid) | 30G-006, Tunnel in rijksweg 14 | TRUE | Wegmarkering, Algemeen |  |  | VITOP |  |  |  | 86634.445 | 454771.559 | [6 empty] | 0 | 0 |  |  | 551903 | [10 empty] | 0 | 0 | [10 empty] | 0 |  |  |  |  | BR | 0 | Rijkswaterstaat West Nederland Noord |  | 238 |  |  | 0 | 0 | 0 | [8 empty] | FALSE | 0 |  |  |  |  | 0 | 0 | 0 | 0 | FALSE |  | 207290042221 |  | FALSE
0000551904 | 014-0010-R, Aansluiting A44 - Aansluiting A4 | Rijksweg 14 | 30G-006-01, Sytwendetunnel Vliettunnel T3,4,5 (N14) |  | Wegmarkering |  | Verfsymbool |  |  | SVT-N2-001 | 0000547019 | Tunnel | Wegmarkering | 1623 | 00012 | RWS TOP WNZ | WNZ district noord | 0 |  |  |  |  | WNZ (West-Nederland Zuid) | 30G-006, Tunnel in rijksweg 14 | TRUE | Wegmarkering, Algemeen |  |  | VITOP |  |  |  | 86625.786 | 454779.824 | [6 empty] | 0 | 0 |  |  | 551904 | [10 empty] | 0 | 0 | [10 empty] | 0 |  |  |  |  | BR | 0 | Rijkswaterstaat West Nederland Noord |  | 238 |  |  | 0 | 0 | 0 | [8 empty] | FALSE | 0 |  |  |  |  | 0 | 0 | 0 | 0 | FALSE |  | 207290042222 |  | FALSE
0000551905 | 014-0010-R, Aansluiting A44 - Aansluiting A4 | Rijksweg 14 | 30G-006-01, Sytwendetunnel Vliettunnel T3,4,5 (N14) |  | Wegmarkering |  | Verfsymbool |  |  | SVT-N2-001 | 0000547019 | Tunnel | Wegmarkering | 1623 | 00012 | RWS TOP WNZ | WNZ district noord | 0 |  |  |  |  | WNZ (West-Nederland Zuid) | 30G-006, Tunnel in rijksweg 14 | TRUE | Wegmarkering, Algemeen |  |  | VITOP |  |  |  | 86623.396 | 454777.281 | [6 empty] | 0 | 0 |  |  | 551905 | [10 empty] | 0 | 0 | [10 empty] | 0 |  |  |  |  | BR | 0 | Rijkswaterstaat West Nederland Noord |  | 238 |  |  | 0 | 0 | 0 | [8 empty] | FALSE | 0 |  |  |  |  | 0 | 0 | 0 | 0 | FALSE |  | 207290042223 |  | FALSE
0000551906 | 014-0010-R, Aansluiting A44 - Aansluiting A4 | Rijksweg 14 | 30G-006-01, Sytwendetunnel Vliettunnel T3,4,5 (N14) |  | Wegmarkering |  | Verfsymbool |  |  | SVT-N2-001 | 0000547019 | Tunnel | Wegmarkering | 1623 | 00012 | RWS TOP WNZ | WNZ district noord | 0 |  |  |  |  | WNZ (West-Nederland Zuid) | 30G-006, Tunnel in rijksweg 14 | TRUE | Wegmarkering, Algemeen |  |  | VITOP |  |  |  | 86620.968 | 454774.723 | [6 empty] | 0 | 0 |  |  | 551906 | [10 empty] | 0 | 0 | [10 empty] | 0 |  |  |  |  | BR | 0 | Rijkswaterstaat West Nederland Noord |  | 238 |  |  | 0 | 0 | 0 | [8 empty] | FALSE | 0 |  |  |  |  | 0 | 0 | 0 | 0 | FALSE |  | 207290042224 |  | FALSE
0000551907 | 014-0010-R, Aansluiting A44 - Aansluiting A4 | Rijksweg 14 | 30G-006-01, Sytwendetunnel Vliettunnel T3,4,5 (N14) |  | Wegmarkering |  | Verfsymbool |  |  | SVT-N2-001 | 0000547019 | Tunnel | Wegmarkering | 1623 | 00012 | RWS TOP WNZ | WNZ district noord | 0 |  |  |  |  | WNZ (West-Nederland Zuid) | 30G-006, Tunnel in rijksweg 14 | TRUE | Wegmarkering, Algemeen |  |  | VITOP |  |  |  | 86612.319 | 454783.018 | [6 empty] | 0 | 0 |  |  | 551907 | [10 empty] | 0 | 0 | [10 empty] | 0 |  |  |  |  | BR | 0 | Rijkswaterstaat West Nederland Noord |  | 238 |  |  | 0 | 0 | 0 | [8 empty] | FALSE | 0 |  |  |  |  | 0 | 0 | 0 | 0 | FALSE |  | 207290042225 |  | FALSE
0000551908 | 014-0010-R, Aansluiting A44 - Aansluiting A4 | Rijksweg 14 | 30G-006-01, Sytwendetunnel Vliettunnel T3,4,5 (N14) |  | Wegmarkering |  | Verfsymbool |  |  | SVT-N2-001 | 0000547019 | Tunnel | Wegmarkering | 1623 | 00012 | RWS TOP WNZ | WNZ district noord | 0 |  |  |  |  | WNZ (West-Nederland Zuid) | 30G-006, Tunnel in rijksweg 14 | TRUE | Wegmarkering, Algemeen |  |  | VITOP |  |  |  | 86614.738 | 454785.588 | [6 empty] | 0 | 0 |  |  | 551908 | [10 empty] | 0 | 0 | [10 empty] | 0 |  |  |  |  | BR | 0 | Rijkswaterstaat West Nederland Noord |  | 238 |  |  | 0 | 0 | 0 | [8 empty] | FALSE | 0 |  |  |  |  | 0 | 0 | 0 | 0 | FALSE |  | 207290042226 |  | FALSE
0000551909 | 014-0010-R, Aansluiting A44 - Aansluiting A4 | Rijksweg 14 | 30G-006-01, Sytwendetunnel Vliettunnel T3,4,5 (N14) |  | Wegmarkering |  | Verfsymbool |  |  | SVT-N2-001 | 0000547019 | Tunnel | Wegmarkering | 1623 | 00012 | RWS TOP WNZ | WNZ district noord | 0 |  |  |  |  | WNZ (West-Nederland Zuid) | 30G-006, Tunnel in rijksweg 14 | TRUE | Wegmarkering, Algemeen |  |  | VITOP |  |  |  | 86617.146 | 454788.133 | [6 empty] | 0 | 0 |  |  | 551909 | [10 empty] | 0 | 0 | [10 empty] | 0 |  |  |  |  | BR | 0 | Rijkswaterstaat West Nederland Noord |  | 238 |  |  | 0 | 0 | 0 | [8 empty] | FALSE | 0 |  |  |  |  | 0 | 0 | 0 | 0 | FALSE |  | 207290042227 |  | FALSE
0000551910 | 014-0010-R, Aansluiting A44 - Aansluiting A4 | Rijksweg 14 | 30G-006-01, Sytwendetunnel Vliettunnel T3,4,5 (N14) |  | Wegmarkering |  | Verfsymbool |  |  | SVT-N2-001 | 0000547019 | Tunnel | Wegmarkering | 1623 | 00012 | RWS TOP WNZ | WNZ district noord | 0 |  |  |  |  | WNZ (West-Nederland Zuid) | 30G-006, Tunnel in rijksweg 14 | TRUE | Wegmarkering, Algemeen |  |  | VITOP |  |  |  | 86608.576 | 454796.422 | [6 empty] | 0 | 0 |  |  | 551910 | [10 empty] | 0 | 0 | [10 empty] | 0 |  |  |  |  | BR | 0 | Rijkswaterstaat West Nederland Noord |  | 238 |  |  | 0 | 0 | 0 | [8 empty] | FALSE | 0 |  |  |  |  | 0 | 0 | 0 | 0 | FALSE |  | 207290042228 |  | FALSE
0000551911 | 014-0010-R, Aansluiting A44 - Aansluiting A4 | Rijksweg 14 | 30G-006-01, Sytwendetunnel Vliettunnel T3,4,5 (N14) |  | Wegmarkering |  | Verfsymbool |  |  | SVT-N2-001 | 0000547019 | Tunnel | Wegmarkering | 1623 | 00012 | RWS TOP WNZ | WNZ district noord | 0 |  |  |  |  | WNZ (West-Nederland Zuid) | 30G-006, Tunnel in rijksweg 14 | TRUE | Wegmarkering, Algemeen |  |  | VITOP |  |  |  | 86606.129 | 454793.895 | [6 empty] | 0 | 0 |  |  | 551911 | [10 empty] | 0 | 0 | [10 empty] | 0 |  |  |  |  | BR | 0 | Rijkswaterstaat West Nederland Noord |  | 238 |  |  | 0 | 0 | 0 | [8 empty] | FALSE | 0 |  |  |  |  | 0 | 0 | 0 | 0 | FALSE |  | 207290042229 |  | FALSE
0000551912 | 014-0010-R, Aansluiting A44 - Aansluiting A4 | Rijksweg 14 | 30G-006-01, Sytwendetunnel Vliettunnel T3,4,5 (N14) |  | Wegmarkering |  | Verfsymbool |  |  | SVT-N2-001 | 0000547019 | Tunnel | Wegmarkering | 1623 | 00012 | RWS TOP WNZ | WNZ district noord | 0 |  |  |  |  | WNZ (West-Nederland Zuid) | 30G-006, Tunnel in rijksweg 14 | TRUE | Wegmarkering, Algemeen |  |  | VITOP |  |  |  | 86603.691 | 454791.387 | [6 empty] | 0 | 0 |  |  | 551912 | [10 empty] | 0 | 0 | [10 empty] | 0 |  |  |  |  | BR | 0 | Rijkswaterstaat West Nederland Noord |  | 238 |  |  | 0 | 0 | 0 | [8 empty] | FALSE | 0 |  |  |  |  | 0 | 0 | 0 | 0 | FALSE |  | 207290042230 |  | FALSE
0000551913 | 014-0010-R, Aansluiting A44 - Aansluiting A4 | Rijksweg 14 | 30G-006-01, Sytwendetunnel Vliettunnel T3,4,5 (N14) |  | Wegmarkering |  | Verfsymbool |  |  | SVT-N2-001 | 0000547019 | Tunnel | Wegmarkering | 1623 | 00012 | RWS TOP WNZ | WNZ district noord | 0 |  |  |  |  | WNZ (West-Nederland Zuid) | 30G-006, Tunnel in rijksweg 14 | TRUE | Wegmarkering, Algemeen |  |  | VITOP |  |  |  | 86595.061 | 454799.76 | [6 empty] | 0 | 0 |  |  | 551913 | [10 empty] | 0 | 0 | [10 empty] | 0 |  |  |  |  | BR | 0 | Rijkswaterstaat West Nederland Noord |  | 238 |  |  | 0 | 0 | 0 | [8 empty] | FALSE | 0 |  |  |  |  | 0 | 0 | 0 | 0 | FALSE |  | 207290042231 |  | FALSE
0000551914 | 014-0010-R, Aansluiting A44 - Aansluiting A4 | Rijksweg 14 | 30G-006-01, Sytwendetunnel Vliettunnel T3,4,5 (N14) |  | Wegmarkering |  | Verfsymbool |  |  | SVT-N2-001 | 0000547019 | Tunnel | Wegmarkering | 1623 | 00012 | RWS TOP WNZ | WNZ district noord | 0 |  |  |  |  | WNZ (West-Nederland Zuid) | 30G-006, Tunnel in rijksweg 14 | TRUE | Wegmarkering, Algemeen |  |  | VITOP |  |  |  | 86597.533 | 454802.253 | [6 empty] | 0 | 0 |  |  | 551914 | [10 empty] | 0 | 0 | [10 empty] | 0 |  |  |  |  | BR | 0 | Rijkswaterstaat West Nederland Noord |  | 238 |  |  | 0 | 0 | 0 | [8 empty] | FALSE | 0 |  |  |  |  | 0 | 0 | 0 | 0 | FALSE |  | 207290042232 |  | FALSE
0000551915 | 014-0010-R, Aansluiting A44 - Aansluiting A4 | Rijksweg 14 | 30G-006-01, Sytwendetunnel Vliettunnel T3,4,5 (N14) |  | Wegmarkering |  | Verfsymbool |  |  | SVT-N2-001 | 0000547019 | Tunnel | Wegmarkering | 1623 | 00012 | RWS TOP WNZ | WNZ district noord | 0 |  |  |  |  | WNZ (West-Nederland Zuid) | 30G-006, Tunnel in rijksweg 14 | TRUE | Wegmarkering, Algemeen |  |  | VITOP |  |  |  | 86600.001 | 454804.755 | [6 empty] | 0 | 0 |  |  | 551915 | [10 empty] | 0 | 0 | [10 empty] | 0 |  |  |  |  | BR | 0 | Rijkswaterstaat West Nederland Noord |  | 238 |  |  | 0 | 0 | 0 | [8 empty] | FALSE | 0 |  |  |  |  | 0 | 0 | 0 | 0 | FALSE |  | 207290042233 |  | FALSE
0000551916 | 014-0010-R, Aansluiting A44 - Aansluiting A4 | Rijksweg 14 | 30G-006-01, Sytwendetunnel Vliettunnel T3,4,5 (N14) |  | Wegmarkering |  | Verfsymbool |  |  | SVT-N2-001 | 0000547019 | Tunnel | Wegmarkering | 1623 | 00012 | RWS TOP WNZ | WNZ district noord | 0 |  |  |  |  | WNZ (West-Nederland Zuid) | 30G-006, Tunnel in rijksweg 14 | TRUE | Wegmarkering, Algemeen |  |  | VITOP |  |  |  | 86591.464 | 454813.157 | [6 empty] | 0 | 0 |  |  | 551916 | [10 empty] | 0 | 0 | [10 empty] | 0 |  |  |  |  | BR | 0 | Rijkswaterstaat West Nederland Noord |  | 238 |  |  | 0 | 0 | 0 | [8 empty] | FALSE | 0 |  |  |  |  | 0 | 0 | 0 | 0 | FALSE |  | 207290042234 |  | FALSE
0000551917 | 014-0010-R, Aansluiting A44 - Aansluiting A4 | Rijksweg 14 | 30G-006-01, Sytwendetunnel Vliettunnel T3,4,5 (N14) |  | Wegmarkering |  | Verfsymbool |  |  | SVT-N2-001 | 0000547019 | Tunnel | Wegmarkering | 1623 | 00012 | RWS TOP WNZ | WNZ district noord | 0 |  |  |  |  | WNZ (West-Nederland Zuid) | 30G-006, Tunnel in rijksweg 14 | TRUE | Wegmarkering, Algemeen |  |  | VITOP |  |  |  | 86589.001 | 454810.648 | [6 empty] | 0 | 0 |  |  | 551917 | [10 empty] | 0 | 0 | [10 empty] | 0 |  |  |  |  | BR | 0 | Rijkswaterstaat West Nederland Noord |  | 238 |  |  | 0 | 0 | 0 | [8 empty] | FALSE | 0 |  |  |  |  | 0 | 0 | 0 | 0 | FALSE |  | 207290042235 |  | FALSE
0000551918 | 014-0010-R, Aansluiting A44 - Aansluiting A4 | Rijksweg 14 | 30G-006-01, Sytwendetunnel Vliettunnel T3,4,5 (N14) |  | Wegmarkering |  | Verfsymbool |  |  | SVT-N2-001 | 0000547019 | Tunnel | Wegmarkering | 1623 | 00012 | RWS TOP WNZ | WNZ district noord | 0 |  |  |  |  | WNZ (West-Nederland Zuid) | 30G-006, Tunnel in rijksweg 14 | TRUE | Wegmarkering, Algemeen |  |  | VITOP |  |  |  | 86586.519 | 454808.171 | [6 empty] | 0 | 0 |  |  | 551918 | [10 empty] | 0 | 0 | [10 empty] | 0 |  |  |  |  | BR | 0 | Rijkswaterstaat West Nederland Noord |  | 238 |  |  | 0 | 0 | 0 | [8 empty] | FALSE | 0 |  |  |  |  | 0 | 0 | 0 | 0 | FALSE |  | 207290042236 |  | FALSE
0000551919 | 014-0010-R, Aansluiting A44 - Aansluiting A4 | Rijksweg 14 | 30G-006-01, Sytwendetunnel Vliettunnel T3,4,5 (N14) |  | Wegmarkering |  | Verfsymbool |  |  | SVT-N2-001 | 0000547019 | Tunnel | Wegmarkering | 1623 | 00012 | RWS TOP WNZ | WNZ district noord | 0 |  |  |  |  | WNZ (West-Nederland Zuid) | 30G-006, Tunnel in rijksweg 14 | TRUE | Wegmarkering, Algemeen |  |  | VITOP |  |  |  | 86578.014 | 454816.582 | [6 empty] | 0 | 0 |  |  | 551919 | [10 empty] | 0 | 0 | [10 empty] | 0 |  |  |  |  | BR | 0 | Rijkswaterstaat West Nederland Noord |  | 238 |  |  | 0 | 0 | 0 | [8 empty] | FALSE | 0 |  |  |  |  | 0 | 0 | 0 | 0 | FALSE |  | 207290042237 |  | FALSE
0000551920 | 014-0010-R, Aansluiting A44 - Aansluiting A4 | Rijksweg 14 | 30G-006-01, Sytwendetunnel Vliettunnel T3,4,5 (N14) |  | Wegmarkering |  | Verfsymbool |  |  | SVT-N2-001 | 0000547019 | Tunnel | Wegmarkering | 1623 | 00012 | RWS TOP WNZ | WNZ district noord | 0 |  |  |  |  | WNZ (West-Nederland Zuid) | 30G-006, Tunnel in rijksweg 14 | TRUE | Wegmarkering, Algemeen |  |  | VITOP |  |  |  | 86580.468 | 454819.088 | [6 empty] | 0 | 0 |  |  | 551920 | [10 empty] | 0 | 0 | [10 empty] | 0 |  |  |  |  | BR | 0 | Rijkswaterstaat West Nederland Noord |  | 238 |  |  | 0 | 0 | 0 | [8 empty] | FALSE | 0 |  |  |  |  | 0 | 0 | 0 | 0 | FALSE |  | 207290042238 |  | FALSE
0000551921 | 014-0010-R, Aansluiting A44 - Aansluiting A4 | Rijksweg 14 | 30G-006-01, Sytwendetunnel Vliettunnel T3,4,5 (N14) |  | Wegmarkering |  | Verfsymbool |  |  | SVT-N2-001 | 0000547019 | Tunnel | Wegmarkering | 1623 | 00012 | RWS TOP WNZ | WNZ district noord | 0 |  |  |  |  | WNZ (West-Nederland Zuid) | 30G-006, Tunnel in rijksweg 14 | TRUE | Wegmarkering, Algemeen |  |  | VITOP |  |  |  | 86582.921 | 454821.604 | [6 empty] | 0 | 0 |  |  | 551921 | [10 empty] | 0 | 0 | [10 empty] | 0 |  |  |  |  | BR | 0 | Rijkswaterstaat West Nederland Noord |  | 238 |  |  | 0 | 0 | 0 | [8 empty] | FALSE | 0 |  |  |  |  | 0 | 0 | 0 | 0 | FALSE |  | 207290042239 |  | FALSE
0000551922 | 014-0010-R, Aansluiting A44 - Aansluiting A4 | Rijksweg 14 | 30G-006-01, Sytwendetunnel Vliettunnel T3,4,5 (N14) |  | Wegmarkering |  | Verfsymbool |  |  | SVT-N2-001 | 0000547019 | Tunnel | Wegmarkering | 1623 | 00012 | RWS TOP WNZ | WNZ district noord | 0 |  |  |  |  | WNZ (West-Nederland Zuid) | 30G-006, Tunnel in rijksweg 14 | TRUE | Wegmarkering, Algemeen |  |  | VITOP |  |  |  | 86574.446 | 454830.025 | [6 empty] | 0 | 0 |  |  | 551922 | [10 empty] | 0 | 0 | [10 empty] | 0 |  |  |  |  | BR | 0 | Rijkswaterstaat West Nederland Noord |  | 238 |  |  | 0 | 0 | 0 | [8 empty] | FALSE | 0 |  |  |  |  | 0 | 0 | 0 | 0 | FALSE |  | 207290042240 |  | FALSE
0000551923 | 014-0010-R, Aansluiting A44 - Aansluiting A4 | Rijksweg 14 | 30G-006-01, Sytwendetunnel Vliettunnel T3,4,5 (N14) |  | Wegmarkering |  | Verfsymbool |  |  | SVT-N2-001 | 0000547019 | Tunnel | Wegmarkering | 1623 | 00012 | RWS TOP WNZ | WNZ district noord | 0 |  |  |  |  | WNZ (West-Nederland Zuid) | 30G-006, Tunnel in rijksweg 14 | TRUE | Wegmarkering, Algemeen |  |  | VITOP |  |  |  | 86571.971 | 454827.533 | [6 empty] | 0 | 0 |  |  | 551923 | [10 empty] | 0 | 0 | [10 empty] | 0 |  |  |  |  | BR | 0 | Rijkswaterstaat West Nederland Noord |  | 238 |  |  | 0 | 0 | 0 | [8 empty] | FALSE | 0 |  |  |  |  | 0 | 0 | 0 | 0 | FALSE |  | 207290042241 |  | FALSE
0000551924 | 014-0010-R, Aansluiting A44 - Aansluiting A4 | Rijksweg 14 | 30G-006-01, Sytwendetunnel Vliettunnel T3,4,5 (N14) |  | Wegmarkering |  | Verfsymbool |  |  | SVT-N2-001 | 0000547019 | Tunnel | Wegmarkering | 1623 | 00012 | RWS TOP WNZ | WNZ district noord | 0 |  |  |  |  | WNZ (West-Nederland Zuid) | 30G-006, Tunnel in rijksweg 14 | TRUE | Wegmarkering, Algemeen |  |  | VITOP |  |  |  | 86569.477 | 454825.034 | [6 empty] | 0 | 0 |  |  | 551924 | [10 empty] | 0 | 0 | [10 empty] | 0 |  |  |  |  | BR | 0 | Rijkswaterstaat West Nederland Noord |  | 238 |  |  | 0 | 0 | 0 | [8 empty] | FALSE | 0 |  |  |  |  | 0 | 0 | 0 | 0 | FALSE |  | 207290042242 |  | FALSE
0000551925 | 014-0010-R, Aansluiting A44 - Aansluiting A4 | Rijksweg 14 | 30G-006-01, Sytwendetunnel Vliettunnel T3,4,5 (N14) |  | Wegmarkering |  | Verfsymbool |  |  | SVT-N2-001 | 0000547019 | Tunnel | Wegmarkering | 1623 | 00012 | RWS TOP WNZ | WNZ district noord | 0 |  |  |  |  | WNZ (West-Nederland Zuid) | 30G-006, Tunnel in rijksweg 14 | TRUE | Wegmarkering, Algemeen |  |  | VITOP |  |  |  | 86560.973 | 454833.535 | [6 empty] | 0 | 0 |  |  | 551925 | [10 empty] | 0 | 0 | [10 empty] | 0 |  |  |  |  | BR | 0 | Rijkswaterstaat West Nederland Noord |  | 238 |  |  | 0 | 0 | 0 | [8 empty] | FALSE | 0 |  |  |  |  | 0 | 0 | 0 | 0 | FALSE |  | 207290042243 |  | FALSE
0000551926 | 014-0010-R, Aansluiting A44 - Aansluiting A4 | Rijksweg 14 | 30G-006-01, Sytwendetunnel Vliettunnel T3,4,5 (N14) |  | Wegmarkering |  | Verfsymbool |  |  | SVT-N2-001 | 0000547019 | Tunnel | Wegmarkering | 1623 | 00012 | RWS TOP WNZ | WNZ district noord | 0 |  |  |  |  | WNZ (West-Nederland Zuid) | 30G-006, Tunnel in rijksweg 14 | TRUE | Wegmarkering, Algemeen |  |  | VITOP |  |  |  | 86563.47 | 454836.014 | [6 empty] | 0 | 0 |  |  | 551926 | [10 empty] | 0 | 0 | [10 empty] | 0 |  |  |  |  | BR | 0 | Rijkswaterstaat West Nederland Noord |  | 238 |  |  | 0 | 0 | 0 | [8 empty] | FALSE | 0 |  |  |  |  | 0 | 0 | 0 | 0 | FALSE |  | 207290042244 |  | FALSE
0000551927 | 014-0010-R, Aansluiting A44 - Aansluiting A4 | Rijksweg 14 | 30G-006-01, Sytwendetunnel Vliettunnel T3,4,5 (N14) |  | Wegmarkering |  | Verfsymbool |  |  | SVT-N2-001 | 0000547019 | Tunnel | Wegmarkering | 1623 | 00012 | RWS TOP WNZ | WNZ district noord | 0 |  |  |  |  | WNZ (West-Nederland Zuid) | 30G-006, Tunnel in rijksweg 14 | TRUE | Wegmarkering, Algemeen |  |  | VITOP |  |  |  | 86565.975 | 454838.509 | [6 empty] | 0 | 0 |  |  | 551927 | [10 empty] | 0 | 0 | [10 empty] | 0 |  |  |  |  | BR | 0 | Rijkswaterstaat West Nederland Noord |  | 238 |  |  | 0 | 0 | 0 | [8 empty] | FALSE | 0 |  |  |  |  | 0 | 0 | 0 | 0 | FALSE |  | 207290042245 |  | FALSE
0000551928 | 014-0010-R, Aansluiting A44 - Aansluiting A4 | Rijksweg 14 | 30G-006-01, Sytwendetunnel Vliettunnel T3,4,5 (N14) |  | Wegmarkering |  | Verfsymbool |  |  | SVT-N2-001 | 0000547019 | Tunnel | Wegmarkering | 1623 | 00012 | RWS TOP WNZ | WNZ district noord | 0 |  |  |  |  | WNZ (West-Nederland Zuid) | 30G-006, Tunnel in rijksweg 14 | TRUE | Wegmarkering, Algemeen |  |  | VITOP |  |  |  | 86557.555 | 454846.997 | [6 empty] | 0 | 0 |  |  | 551928 | [10 empty] | 0 | 0 | [10 empty] | 0 |  |  |  |  | BR | 0 | Rijkswaterstaat West Nederland Noord |  | 238 |  |  | 0 | 0 | 0 | [8 empty] | FALSE | 0 |  |  |  |  | 0 | 0 | 0 | 0 | FALSE |  | 207290042246 |  | FALSE
0000551929 | 014-0010-R, Aansluiting A44 - Aansluiting A4 | Rijksweg 14 | 30G-006-01, Sytwendetunnel Vliettunnel T3,4,5 (N14) |  | Wegmarkering |  | Verfsymbool |  |  | SVT-N2-001 | 0000547019 | Tunnel | Wegmarkering | 1623 | 00012 | RWS TOP WNZ | WNZ district noord | 0 |  |  |  |  | WNZ (West-Nederland Zuid) | 30G-006, Tunnel in rijksweg 14 | TRUE | Wegmarkering, Algemeen |  |  | VITOP |  |  |  | 86555.055 | 454844.531 | [6 empty] | 0 | 0 |  |  | 551929 | [10 empty] | 0 | 0 | [10 empty] | 0 |  |  |  |  | BR | 0 | Rijkswaterstaat West Nederland Noord |  | 238 |  |  | 0 | 0 | 0 | [8 empty] | FALSE | 0 |  |  |  |  | 0 | 0 | 0 | 0 | FALSE |  | 207290042247 |  | FALSE
0000551930 | 014-0010-R, Aansluiting A44 - Aansluiting A4 | Rijksweg 14 | 30G-006-01, Sytwendetunnel Vliettunnel T3,4,5 (N14) |  | Wegmarkering |  | Verfsymbool |  |  | SVT-N2-001 | 0000547019 | Tunnel | Wegmarkering | 1623 | 00012 | RWS TOP WNZ | WNZ district noord | 0 |  |  |  |  | WNZ (West-Nederland Zuid) | 30G-006, Tunnel in rijksweg 14 | TRUE | Wegmarkering, Algemeen |  |  | VITOP |  |  |  | 86552.53 | 454842.067 | [6 empty] | 0 | 0 |  |  | 551930 | [10 empty] | 0 | 0 | [10 empty] | 0 |  |  |  |  | BR | 0 | Rijkswaterstaat West Nederland Noord |  | 238 |  |  | 0 | 0 | 0 | [8 empty] | FALSE | 0 |  |  |  |  | 0 | 0 | 0 | 0 | FALSE |  | 207290042248 |  | FALSE
0000551931 | 014-0010-R, Aansluiting A44 - Aansluiting A4 | Rijksweg 14 | 30G-006-01, Sytwendetunnel Vliettunnel T3,4,5 (N14) |  | Wegmarkering |  | Verfsymbool |  |  | SVT-N2-001 | 0000547019 | Tunnel | Wegmarkering | 1623 | 00012 | RWS TOP WNZ | WNZ district noord | 0 |  |  |  |  | WNZ (West-Nederland Zuid) | 30G-006, Tunnel in rijksweg 14 | TRUE | Wegmarkering, Algemeen |  |  | VITOP |  |  |  | 86544.106 | 454850.631 | [6 empty] | 0 | 0 |  |  | 551931 | [10 empty] | 0 | 0 | [10 empty] | 0 |  |  |  |  | BR | 0 | Rijkswaterstaat West Nederland Noord |  | 238 |  |  | 0 | 0 | 0 | [8 empty] | FALSE | 0 |  |  |  |  | 0 | 0 | 0 | 0 | FALSE |  | 207290042249 |  | FALSE
0000551932 | 014-0010-R, Aansluiting A44 - Aansluiting A4 | Rijksweg 14 | 30G-006-01, Sytwendetunnel Vliettunnel T3,4,5 (N14) |  | Wegmarkering |  | Verfsymbool |  |  | SVT-N2-001 | 0000547019 | Tunnel | Wegmarkering | 1623 | 00012 | RWS TOP WNZ | WNZ district noord | 0 |  |  |  |  | WNZ (West-Nederland Zuid) | 30G-006, Tunnel in rijksweg 14 | TRUE | Wegmarkering, Algemeen |  |  | VITOP |  |  |  | 86546.638 | 454853.1 | [6 empty] | 0 | 0 |  |  | 551932 | [10 empty] | 0 | 0 | [10 empty] | 0 |  |  |  |  | BR | 0 | Rijkswaterstaat West Nederland Noord |  | 238 |  |  | 0 | 0 | 0 | [8 empty] | FALSE | 0 |  |  |  |  | 0 | 0 | 0 | 0 | FALSE |  | 207290042250 |  | FALSE
0000551933 | 014-0010-R, Aansluiting A44 - Aansluiting A4 | Rijksweg 14 | 30G-006-01, Sytwendetunnel Vliettunnel T3,4,5 (N14) |  | Wegmarkering |  | Verfsymbool |  |  | SVT-N2-001 | 0000547019 | Tunnel | Wegmarkering | 1623 | 00012 | RWS TOP WNZ | WNZ district noord | 0 |  |  |  |  | WNZ (West-Nederland Zuid) | 30G-006, Tunnel in rijksweg 14 | TRUE | Wegmarkering, Algemeen |  |  | VITOP |  |  |  | 86549.169 | 454855.542 | [6 empty] | 0 | 0 |  |  | 551933 | [10 empty] | 0 | 0 | [10 empty] | 0 |  |  |  |  | BR | 0 | Rijkswaterstaat West Nederland Noord |  | 238 |  |  | 0 | 0 | 0 | [8 empty] | FALSE | 0 |  |  |  |  | 0 | 0 | 0 | 0 | FALSE |  | 207290042251 |  | FALSE
0000551934 | 014-0010-R, Aansluiting A44 - Aansluiting A4 | Rijksweg 14 | 30G-006-01, Sytwendetunnel Vliettunnel T3,4,5 (N14) |  | Wegmarkering |  | Verfsymbool |  |  | SVT-N2-001 | 0000547019 | Tunnel | Wegmarkering | 1623 | 00012 | RWS TOP WNZ | WNZ district noord | 0 |  |  |  |  | WNZ (West-Nederland Zuid) | 30G-006, Tunnel in rijksweg 14 | TRUE | Wegmarkering, Algemeen |  |  | VITOP |  |  |  | 86540.795 | 454864.087 | [6 empty] | 0 | 0 |  |  | 551934 | [10 empty] | 0 | 0 | [10 empty] | 0 |  |  |  |  | BR | 0 | Rijkswaterstaat West Nederland Noord |  | 238 |  |  | 0 | 0 | 0 | [8 empty] | FALSE | 0 |  |  |  |  | 0 | 0 | 0 | 0 | FALSE |  | 207290042252 |  | FALSE
0000551935 | 014-0010-R, Aansluiting A44 - Aansluiting A4 | Rijksweg 14 | 30G-006-01, Sytwendetunnel Vliettunnel T3,4,5 (N14) |  | Wegmarkering |  | Verfsymbool |  |  | SVT-N2-001 | 0000547019 | Tunnel | Wegmarkering | 1623 | 00012 | RWS TOP WNZ | WNZ district noord | 0 |  |  |  |  | WNZ (West-Nederland Zuid) | 30G-006, Tunnel in rijksweg 14 | TRUE | Wegmarkering, Algemeen |  |  | VITOP |  |  |  | 86538.263 | 454861.657 | [6 empty] | 0 | 0 |  |  | 551935 | [10 empty] | 0 | 0 | [10 empty] | 0 |  |  |  |  | BR | 0 | Rijkswaterstaat West Nederland Noord |  | 238 |  |  | 0 | 0 | 0 | [8 empty] | FALSE | 0 |  |  |  |  | 0 | 0 | 0 | 0 | FALSE |  | 207290042253 |  | FALSE
0000551936 | 014-0010-R, Aansluiting A44 - Aansluiting A4 | Rijksweg 14 | 30G-006-01, Sytwendetunnel Vliettunnel T3,4,5 (N14) |  | Wegmarkering |  | Verfsymbool |  |  | SVT-N2-001 | 0000547019 | Tunnel | Wegmarkering | 1623 | 00012 | RWS TOP WNZ | WNZ district noord | 0 |  |  |  |  | WNZ (West-Nederland Zuid) | 30G-006, Tunnel in rijksweg 14 | TRUE | Wegmarkering, Algemeen |  |  | VITOP |  |  |  | 86535.737 | 454859.212 | [6 empty] | 0 | 0 |  |  | 551936 | [10 empty] | 0 | 0 | [10 empty] | 0 |  |  |  |  | BR | 0 | Rijkswaterstaat West Nederland Noord |  | 238 |  |  | 0 | 0 | 0 | [8 empty] | FALSE | 0 |  |  |  |  | 0 | 0 | 0 | 0 | FALSE |  | 207290042254 |  | FALSE
0000551937 | 014-0010-R, Aansluiting A44 - Aansluiting A4 | Rijksweg 14 | 30G-006-01, Sytwendetunnel Vliettunnel T3,4,5 (N14) |  | Wegmarkering |  | Verfsymbool |  |  | SVT-N2-001 | 0000547019 | Tunnel | Wegmarkering | 1623 | 00012 | RWS TOP WNZ | WNZ district noord | 0 |  |  |  |  | WNZ (West-Nederland Zuid) | 30G-006, Tunnel in rijksweg 14 | TRUE | Wegmarkering, Algemeen |  |  | VITOP |  |  |  | 86527.373 | 454867.806 | [6 empty] | 0 | 0 |  |  | 551937 | [10 empty] | 0 | 0 | [10 empty] | 0 |  |  |  |  | BR | 0 | Rijkswaterstaat West Nederland Noord |  | 238 |  |  | 0 | 0 | 0 | [8 empty] | FALSE | 0 |  |  |  |  | 0 | 0 | 0 | 0 | FALSE |  | 207290042255 |  | FALSE
0000551938 | 014-0010-R, Aansluiting A44 - Aansluiting A4 | Rijksweg 14 | 30G-006-01, Sytwendetunnel Vliettunnel T3,4,5 (N14) |  | Wegmarkering |  | Verfsymbool |  |  | SVT-N2-001 | 0000547019 | Tunnel | Wegmarkering | 1623 | 00012 | RWS TOP WNZ | WNZ district noord | 0 |  |  |  |  | WNZ (West-Nederland Zuid) | 30G-006, Tunnel in rijksweg 14 | TRUE | Wegmarkering, Algemeen |  |  | VITOP |  |  |  | 86529.931 | 454870.225 | [6 empty] | 0 | 0 |  |  | 551938 | [10 empty] | 0 | 0 | [10 empty] | 0 |  |  |  |  | BR | 0 | Rijkswaterstaat West Nederland Noord |  | 238 |  |  | 0 | 0 | 0 | [8 empty] | FALSE | 0 |  |  |  |  | 0 | 0 | 0 | 0 | FALSE |  | 207290042256 |  | FALSE
0000551939 | 014-0010-R, Aansluiting A44 - Aansluiting A4 | Rijksweg 14 | 30G-006-01, Sytwendetunnel Vliettunnel T3,4,5 (N14) |  | Wegmarkering |  | Verfsymbool |  |  | SVT-N2-001 | 0000547019 | Tunnel | Wegmarkering | 1623 | 00012 | RWS TOP WNZ | WNZ district noord | 0 |  |  |  |  | WNZ (West-Nederland Zuid) | 30G-006, Tunnel in rijksweg 14 | TRUE | Wegmarkering, Algemeen |  |  | VITOP |  |  |  | 86532.471 | 454872.689 | [6 empty] | 0 | 0 |  |  | 551939 | [10 empty] | 0 | 0 | [10 empty] | 0 |  |  |  |  | BR | 0 | Rijkswaterstaat West Nederland Noord |  | 238 |  |  | 0 | 0 | 0 | [8 empty] | FALSE | 0 |  |  |  |  | 0 | 0 | 0 | 0 | FALSE |  | 207290042257 |  | FALSE
0000551940 | 014-0010-R, Aansluiting A44 - Aansluiting A4 | Rijksweg 14 | 30G-006-01, Sytwendetunnel Vliettunnel T3,4,5 (N14) |  | Wegmarkering |  | Verfsymbool |  |  | SVT-N2-001 | 0000547019 | Tunnel | Wegmarkering | 1623 | 00012 | RWS TOP WNZ | WNZ district noord | 0 |  |  |  |  | WNZ (West-Nederland Zuid) | 30G-006, Tunnel in rijksweg 14 | TRUE | Wegmarkering, Algemeen |  |  | VITOP |  |  |  | 86524.13 | 454881.309 | [6 empty] | 0 | 0 |  |  | 551940 | [10 empty] | 0 | 0 | [10 empty] | 0 |  |  |  |  | BR | 0 | Rijkswaterstaat West Nederland Noord |  | 238 |  |  | 0 | 0 | 0 | [8 empty] | FALSE | 0 |  |  |  |  | 0 | 0 | 0 | 0 | FALSE |  | 207290042258 |  | FALSE
0000551941 | 014-0010-R, Aansluiting A44 - Aansluiting A4 | Rijksweg 14 | 30G-006-01, Sytwendetunnel Vliettunnel T3,4,5 (N14) |  | Wegmarkering |  | Verfsymbool |  |  | SVT-N2-001 | 0000547019 | Tunnel | Wegmarkering | 1623 | 00012 | RWS TOP WNZ | WNZ district noord | 0 |  |  |  |  | WNZ (West-Nederland Zuid) | 30G-006, Tunnel in rijksweg 14 | TRUE | Wegmarkering, Algemeen |  |  | VITOP |  |  |  | 86521.581 | 454878.874 | [6 empty] | 0 | 0 |  |  | 551941 | [10 empty] | 0 | 0 | [10 empty] | 0 |  |  |  |  | BR | 0 | Rijkswaterstaat West Nederland Noord |  | 238 |  |  | 0 | 0 | 0 | [8 empty] | FALSE | 0 |  |  |  |  | 0 | 0 | 0 | 0 | FALSE |  | 207290042259 |  | FALSE
0000551942 | 014-0010-R, Aansluiting A44 - Aansluiting A4 | Rijksweg 14 | 30G-006-01, Sytwendetunnel Vliettunnel T3,4,5 (N14) |  | Wegmarkering |  | Verfsymbool |  |  | SVT-N2-001 | 0000547019 | Tunnel | Wegmarkering | 1623 | 00012 | RWS TOP WNZ | WNZ district noord | 0 |  |  |  |  | WNZ (West-Nederland Zuid) | 30G-006, Tunnel in rijksweg 14 | TRUE | Wegmarkering, Algemeen |  |  | VITOP |  |  |  | 86519.029 | 454876.448 | [6 empty] | 0 | 0 |  |  | 551942 | [10 empty] | 0 | 0 | [10 empty] | 0 |  |  |  |  | BR | 0 | Rijkswaterstaat West Nederland Noord |  | 238 |  |  | 0 | 0 | 0 | [8 empty] | FALSE | 0 |  |  |  |  | 0 | 0 | 0 | 0 | FALSE |  | 207290042260 |  | FALSE
0000551943 | 014-0010-R, Aansluiting A44 - Aansluiting A4 | Rijksweg 14 | 30G-006-01, Sytwendetunnel Vliettunnel T3,4,5 (N14) |  | Wegmarkering |  | Verfsymbool |  |  | SVT-N2-001 | 0000547019 | Tunnel | Wegmarkering | 1623 | 00012 | RWS TOP WNZ | WNZ district noord | 0 |  |  |  |  | WNZ (West-Nederland Zuid) | 30G-006, Tunnel in rijksweg 14 | TRUE | Wegmarkering, Algemeen |  |  | VITOP |  |  |  | 86510.727 | 454885.101 | [6 empty] | 0 | 0 |  |  | 551943 | [10 empty] | 0 | 0 | [10 empty] | 0 |  |  |  |  | BR | 0 | Rijkswaterstaat West Nederland Noord |  | 238 |  |  | 0 | 0 | 0 | [8 empty] | FALSE | 0 |  |  |  |  | 0 | 0 | 0 | 0 | FALSE |  | 207290042261 |  | FALSE
0000551944 | 014-0010-R, Aansluiting A44 - Aansluiting A4 | Rijksweg 14 | 30G-006-01, Sytwendetunnel Vliettunnel T3,4,5 (N14) |  | Wegmarkering |  | Verfsymbool |  |  | SVT-N2-001 | 0000547019 | Tunnel | Wegmarkering | 1623 | 00012 | RWS TOP WNZ | WNZ district noord | 0 |  |  |  |  | WNZ (West-Nederland Zuid) | 30G-006, Tunnel in rijksweg 14 | TRUE | Wegmarkering, Algemeen |  |  | VITOP |  |  |  | 86513.275 | 454887.532 | [6 empty] | 0 | 0 |  |  | 551944 | [10 empty] | 0 | 0 | [10 empty] | 0 |  |  |  |  | BR | 0 | Rijkswaterstaat West Nederland Noord |  | 238 |  |  | 0 | 0 | 0 | [8 empty] | FALSE | 0 |  |  |  |  | 0 | 0 | 0 | 0 | FALSE |  | 207290042262 |  | FALSE
0000551945 | 014-0010-R, Aansluiting A44 - Aansluiting A4 | Rijksweg 14 | 30G-006-01, Sytwendetunnel Vliettunnel T3,4,5 (N14) |  | Wegmarkering |  | Verfsymbool |  |  | SVT-N2-001 | 0000547019 | Tunnel | Wegmarkering | 1623 | 00012 | RWS TOP WNZ | WNZ district noord | 0 |  |  |  |  | WNZ (West-Nederland Zuid) | 30G-006, Tunnel in rijksweg 14 | TRUE | Wegmarkering, Algemeen |  |  | VITOP |  |  |  | 86515.818 | 454889.959 | [6 empty] | 0 | 0 |  |  | 551945 | [10 empty] | 0 | 0 | [10 empty] | 0 |  |  |  |  | BR | 0 | Rijkswaterstaat West Nederland Noord |  | 238 |  |  | 0 | 0 | 0 | [8 empty] | FALSE | 0 |  |  |  |  | 0 | 0 | 0 | 0 | FALSE |  | 207290042263 |  | FALSE
0000551946 | 014-0010-R, Aansluiting A44 - Aansluiting A4 | Rijksweg 14 | 30G-006-01, Sytwendetunnel Vliettunnel T3,4,5 (N14) |  | Wegmarkering |  | Verfsymbool |  |  | SVT-N2-001 | 0000547019 | Tunnel | Wegmarkering | 1623 | 00012 | RWS TOP WNZ | WNZ district noord | 0 |  |  |  |  | WNZ (West-Nederland Zuid) | 30G-006, Tunnel in rijksweg 14 | TRUE | Wegmarkering, Algemeen |  |  | VITOP |  |  |  | 86507.617 | 454898.613 | [6 empty] | 0 | 0 |  |  | 551946 | [10 empty] | 0 | 0 | [10 empty] | 0 |  |  |  |  | BR | 0 | Rijkswaterstaat West Nederland Noord |  | 238 |  |  | 0 | 0 | 0 | [8 empty] | FALSE | 0 |  |  |  |  | 0 | 0 | 0 | 0 | FALSE |  | 207290042264 |  | FALSE
0000551947 | 014-0010-R, Aansluiting A44 - Aansluiting A4 | Rijksweg 14 | 30G-006-01, Sytwendetunnel Vliettunnel T3,4,5 (N14) |  | Wegmarkering |  | Verfsymbool |  |  | SVT-N2-001 | 0000547019 | Tunnel | Wegmarkering | 1623 | 00012 | RWS TOP WNZ | WNZ district noord | 0 |  |  |  |  | WNZ (West-Nederland Zuid) | 30G-006, Tunnel in rijksweg 14 | TRUE | Wegmarkering, Algemeen |  |  | VITOP |  |  |  | 86505.027 | 454896.222 | [6 empty] | 0 | 0 |  |  | 551947 | [10 empty] | 0 | 0 | [10 empty] | 0 |  |  |  |  | BR | 0 | Rijkswaterstaat West Nederland Noord |  | 238 |  |  | 0 | 0 | 0 | [8 empty] | FALSE | 0 |  |  |  |  | 0 | 0 | 0 | 0 | FALSE |  | 207290042265 |  | FALSE
0000551948 | 014-0010-R, Aansluiting A44 - Aansluiting A4 | Rijksweg 14 | 30G-006-01, Sytwendetunnel Vliettunnel T3,4,5 (N14) |  | Wegmarkering |  | Verfsymbool |  |  | SVT-N2-001 | 0000547019 | Tunnel | Wegmarkering | 1623 | 00012 | RWS TOP WNZ | WNZ district noord | 0 |  |  |  |  | WNZ (West-Nederland Zuid) | 30G-006, Tunnel in rijksweg 14 | TRUE | Wegmarkering, Algemeen |  |  | VITOP |  |  |  | 86502.454 | 454893.812 | [6 empty] | 0 | 0 |  |  | 551948 | [10 empty] | 0 | 0 | [10 empty] | 0 |  |  |  |  | BR | 0 | Rijkswaterstaat West Nederland Noord |  | 238 |  |  | 0 | 0 | 0 | [8 empty] | FALSE | 0 |  |  |  |  | 0 | 0 | 0 | 0 | FALSE |  | 207290042266 |  | FALSE
0000551949 | 014-0010-R, Aansluiting A44 - Aansluiting A4 | Rijksweg 14 | 30G-006-01, Sytwendetunnel Vliettunnel T3,4,5 (N14) |  | Wegmarkering |  | Verfsymbool |  |  | SVT-N2-001 | 0000547019 | Tunnel | Wegmarkering | 1623 | 00012 | RWS TOP WNZ | WNZ district noord | 0 |  |  |  |  | WNZ (West-Nederland Zuid) | 30G-006, Tunnel in rijksweg 14 | TRUE | Wegmarkering, Algemeen |  |  | VITOP |  |  |  | 86494.238 | 454902.507 | [6 empty] | 0 | 0 |  |  | 551949 | [10 empty] | 0 | 0 | [10 empty] | 0 |  |  |  |  | BR | 0 | Rijkswaterstaat West Nederland Noord |  | 238 |  |  | 0 | 0 | 0 | [8 empty] | FALSE | 0 |  |  |  |  | 0 | 0 | 0 | 0 | FALSE |  | 207290042267 |  | FALSE
0000551950 | 014-0010-R, Aansluiting A44 - Aansluiting A4 | Rijksweg 14 | 30G-006-01, Sytwendetunnel Vliettunnel T3,4,5 (N14) |  | Wegmarkering |  | Verfsymbool |  |  | SVT-N2-001 | 0000547019 | Tunnel | Wegmarkering | 1623 | 00012 | RWS TOP WNZ | WNZ district noord | 0 |  |  |  |  | WNZ (West-Nederland Zuid) | 30G-006, Tunnel in rijksweg 14 | TRUE | Wegmarkering, Algemeen |  |  | VITOP |  |  |  | 86496.809 | 454904.926 | [6 empty] | 0 | 0 |  |  | 551950 | [10 empty] | 0 | 0 | [10 empty] | 0 |  |  |  |  | BR | 0 | Rijkswaterstaat West Nederland Noord |  | 238 |  |  | 0 | 0 | 0 | [8 empty] | FALSE | 0 |  |  |  |  | 0 | 0 | 0 | 0 | FALSE |  | 207290042268 |  | FALSE
0000551951 | 014-0010-R, Aansluiting A44 - Aansluiting A4 | Rijksweg 14 | 30G-006-01, Sytwendetunnel Vliettunnel T3,4,5 (N14) |  | Wegmarkering |  | Verfsymbool |  |  | SVT-N2-001 | 0000547019 | Tunnel | Wegmarkering | 1623 | 00012 | RWS TOP WNZ | WNZ district noord | 0 |  |  |  |  | WNZ (West-Nederland Zuid) | 30G-006, Tunnel in rijksweg 14 | TRUE | Wegmarkering, Algemeen |  |  | VITOP |  |  |  | 86499.361 | 454907.329 | [6 empty] | 0 | 0 |  |  | 551951 | [10 empty] | 0 | 0 | [10 empty] | 0 |  |  |  |  | BR | 0 | Rijkswaterstaat West Nederland Noord |  | 238 |  |  | 0 | 0 | 0 | [8 empty] | FALSE | 0 |  |  |  |  | 0 | 0 | 0 | 0 | FALSE |  | 207290042269 |  | FALSE
0000551952 | 014-0010-R, Aansluiting A44 - Aansluiting A4 | Rijksweg 14 | 30G-006-01, Sytwendetunnel Vliettunnel T3,4,5 (N14) |  | Wegmarkering |  | Verfsymbool |  |  | SVT-N2-001 | 0000547019 | Tunnel | Wegmarkering | 1623 | 00012 | RWS TOP WNZ | WNZ district noord | 0 |  |  |  |  | WNZ (West-Nederland Zuid) | 30G-006, Tunnel in rijksweg 14 | TRUE | Wegmarkering, Algemeen |  |  | VITOP |  |  |  | 86491.145 | 454916.053 | [6 empty] | 0 | 0 |  |  | 551952 | [10 empty] | 0 | 0 | [10 empty] | 0 |  |  |  |  | BR | 0 | Rijkswaterstaat West Nederland Noord |  | 238 |  |  | 0 | 0 | 0 | [8 empty] | FALSE | 0 |  |  |  |  | 0 | 0 | 0 | 0 | FALSE |  | 207290042270 |  | FALSE
0000551953 | 014-0010-R, Aansluiting A44 - Aansluiting A4 | Rijksweg 14 | 30G-006-01, Sytwendetunnel Vliettunnel T3,4,5 (N14) |  | Wegmarkering |  | Verfsymbool |  |  | SVT-N2-001 | 0000547019 | Tunnel | Wegmarkering | 1623 | 00012 | RWS TOP WNZ | WNZ district noord | 0 |  |  |  |  | WNZ (West-Nederland Zuid) | 30G-006, Tunnel in rijksweg 14 | TRUE | Wegmarkering, Algemeen |  |  | VITOP |  |  |  | 86488.59 | 454913.656 | [6 empty] | 0 | 0 |  |  | 551953 | [10 empty] | 0 | 0 | [10 empty] | 0 |  |  |  |  | BR | 0 | Rijkswaterstaat West Nederland Noord |  | 238 |  |  | 0 | 0 | 0 | [8 empty] | FALSE | 0 |  |  |  |  | 0 | 0 | 0 | 0 | FALSE |  | 207290042271 |  | FALSE
0000551954 | 014-0010-R, Aansluiting A44 - Aansluiting A4 | Rijksweg 14 | 30G-006-01, Sytwendetunnel Vliettunnel T3,4,5 (N14) |  | Wegmarkering |  | Verfsymbool |  |  | SVT-N2-001 | 0000547019 | Tunnel | Wegmarkering | 1623 | 00012 | RWS TOP WNZ | WNZ district noord | 0 |  |  |  |  | WNZ (West-Nederland Zuid) | 30G-006, Tunnel in rijksweg 14 | TRUE | Wegmarkering, Algemeen |  |  | VITOP |  |  |  | 86486.009 | 454911.24 | [6 empty] | 0 | 0 |  |  | 551954 | [10 empty] | 0 | 0 | [10 empty] | 0 |  |  |  |  | BR | 0 | Rijkswaterstaat West Nederland Noord |  | 238 |  |  | 0 | 0 | 0 | [8 empty] | FALSE | 0 |  |  |  |  | 0 | 0 | 0 | 0 | FALSE |  | 207290042272 |  | FALSE
0000551955 | 014-0010-R, Aansluiting A44 - Aansluiting A4 | Rijksweg 14 | 30G-006-01, Sytwendetunnel Vliettunnel T3,4,5 (N14) |  | Wegmarkering |  | Verfsymbool |  |  | SVT-N2-001 | 0000547019 | Tunnel | Wegmarkering | 1623 | 00012 | RWS TOP WNZ | WNZ district noord | 0 |  |  |  |  | WNZ (West-Nederland Zuid) | 30G-006, Tunnel in rijksweg 14 | TRUE | Wegmarkering, Algemeen |  |  | VITOP |  |  |  | 86477.823 | 454919.994 | [6 empty] | 0 | 0 |  |  | 551955 | [10 empty] | 0 | 0 | [10 empty] | 0 |  |  |  |  | BR | 0 | Rijkswaterstaat West Nederland Noord |  | 238 |  |  | 0 | 0 | 0 | [8 empty] | FALSE | 0 |  |  |  |  | 0 | 0 | 0 | 0 | FALSE |  | 207290042273 |  | FALSE
0000551956 | 014-0010-R, Aansluiting A44 - Aansluiting A4 | Rijksweg 14 | 30G-006-01, Sytwendetunnel Vliettunnel T3,4,5 (N14) |  | Wegmarkering |  | Verfsymbool |  |  | SVT-N2-001 | 0000547019 | Tunnel | Wegmarkering | 1623 | 00012 | RWS TOP WNZ | WNZ district noord | 0 |  |  |  |  | WNZ (West-Nederland Zuid) | 30G-006, Tunnel in rijksweg 14 | TRUE | Wegmarkering, Algemeen |  |  | VITOP |  |  |  | 86480.399 | 454922.396 | [6 empty] | 0 | 0 |  |  | 551956 | [10 empty] | 0 | 0 | [10 empty] | 0 |  |  |  |  | BR | 0 | Rijkswaterstaat West Nederland Noord |  | 238 |  |  | 0 | 0 | 0 | [8 empty] | FALSE | 0 |  |  |  |  | 0 | 0 | 0 | 0 | FALSE |  | 207290042274 |  | FALSE
0000551957 | 014-0010-R, Aansluiting A44 - Aansluiting A4 | Rijksweg 14 | 30G-006-01, Sytwendetunnel Vliettunnel T3,4,5 (N14) |  | Wegmarkering |  | Verfsymbool |  |  | SVT-N2-001 | 0000547019 | Tunnel | Wegmarkering | 1623 | 00012 | RWS TOP WNZ | WNZ district noord | 0 |  |  |  |  | WNZ (West-Nederland Zuid) | 30G-006, Tunnel in rijksweg 14 | TRUE | Wegmarkering, Algemeen |  |  | VITOP |  |  |  | 86482.944 | 454924.809 | [6 empty] | 0 | 0 |  |  | 551957 | [10 empty] | 0 | 0 | [10 empty] | 0 |  |  |  |  | BR | 0 | Rijkswaterstaat West Nederland Noord |  | 238 |  |  | 0 | 0 | 0 | [8 empty] | FALSE | 0 |  |  |  |  | 0 | 0 | 0 | 0 | FALSE |  | 207290042275 |  | FALSE
0000551958 | 014-0010-R, Aansluiting A44 - Aansluiting A4 | Rijksweg 14 | 30G-006-01, Sytwendetunnel Vliettunnel T3,4,5 (N14) |  | Wegmarkering |  | Verfsymbool |  |  | SVT-N2-001 | 0000547019 | Tunnel | Wegmarkering | 1623 | 00012 | RWS TOP WNZ | WNZ district noord | 0 |  |  |  |  | WNZ (West-Nederland Zuid) | 30G-006, Tunnel in rijksweg 14 | TRUE | Wegmarkering, Algemeen |  |  | VITOP |  |  |  | 86474.83 | 454933.556 | [6 empty] | 0 | 0 |  |  | 551958 | [10 empty] | 0 | 0 | [10 empty] | 0 |  |  |  |  | BR | 0 | Rijkswaterstaat West Nederland Noord |  | 238 |  |  | 0 | 0 | 0 | [8 empty] | FALSE | 0 |  |  |  |  | 0 | 0 | 0 | 0 | FALSE |  | 207290042276 |  | FALSE
0000551959 | 014-0010-R, Aansluiting A44 - Aansluiting A4 | Rijksweg 14 | 30G-006-01, Sytwendetunnel Vliettunnel T3,4,5 (N14) |  | Wegmarkering |  | Verfsymbool |  |  | SVT-N2-001 | 0000547019 | Tunnel | Wegmarkering | 1623 | 00012 | RWS TOP WNZ | WNZ district noord | 0 |  |  |  |  | WNZ (West-Nederland Zuid) | 30G-006, Tunnel in rijksweg 14 | TRUE | Wegmarkering, Algemeen |  |  | VITOP |  |  |  | 86472.241 | 454931.199 | [6 empty] | 0 | 0 |  |  | 551959 | [10 empty] | 0 | 0 | [10 empty] | 0 |  |  |  |  | BR | 0 | Rijkswaterstaat West Nederland Noord |  | 238 |  |  | 0 | 0 | 0 | [8 empty] | FALSE | 0 |  |  |  |  | 0 | 0 | 0 | 0 | FALSE |  | 207290042277 |  | FALSE
0000551960 | 014-0010-R, Aansluiting A44 - Aansluiting A4 | Rijksweg 14 | 30G-006-01, Sytwendetunnel Vliettunnel T3,4,5 (N14) |  | Wegmarkering |  | Verfsymbool |  |  | SVT-N2-001 | 0000547019 | Tunnel | Wegmarkering | 1623 | 00012 | RWS TOP WNZ | WNZ district noord | 0 |  |  |  |  | WNZ (West-Nederland Zuid) | 30G-006, Tunnel in rijksweg 14 | TRUE | Wegmarkering, Algemeen |  |  | VITOP |  |  |  | 86469.669 | 454928.799 | [6 empty] | 0 | 0 |  |  | 551960 | [10 empty] | 0 | 0 | [10 empty] | 0 |  |  |  |  | BR | 0 | Rijkswaterstaat West Nederland Noord |  | 238 |  |  | 0 | 0 | 0 | [8 empty] | FALSE | 0 |  |  |  |  | 0 | 0 | 0 | 0 | FALSE |  | 207290042278 |  | FALSE
0000551961 | 014-0010-R, Aansluiting A44 - Aansluiting A4 | Rijksweg 14 | 30G-006-01, Sytwendetunnel Vliettunnel T3,4,5 (N14) |  | Wegmarkering |  | Verfsymbool |  |  | SVT-N2-001 | 0000547019 | Tunnel | Wegmarkering | 1623 | 00012 | RWS TOP WNZ | WNZ district noord | 0 |  |  |  |  | WNZ (West-Nederland Zuid) | 30G-006, Tunnel in rijksweg 14 | TRUE | Wegmarkering, Algemeen |  |  | VITOP |  |  |  | 86461.684 | 454937.977 | [6 empty] | 0 | 0 |  |  | 551961 | [10 empty] | 0 | 0 | [10 empty] | 0 |  |  |  |  | BR | 0 | Rijkswaterstaat West Nederland Noord |  | 238 |  |  | 0 | 0 | 0 | [8 empty] | FALSE | 0 |  |  |  |  | 0 | 0 | 0 | 0 | FALSE |  | 207290042279 |  | FALSE
0000551962 | 014-0010-R, Aansluiting A44 - Aansluiting A4 | Rijksweg 14 | 30G-006-01, Sytwendetunnel Vliettunnel T3,4,5 (N14) |  | Wegmarkering |  | Verfsymbool |  |  | SVT-N2-001 | 0000547019 | Tunnel | Wegmarkering | 1623 | 00012 | RWS TOP WNZ | WNZ district noord | 0 |  |  |  |  | WNZ (West-Nederland Zuid) | 30G-006, Tunnel in rijksweg 14 | TRUE | Wegmarkering, Algemeen |  |  | VITOP |  |  |  | 86464.148 | 454940.007 | [6 empty] | 0 | 0 |  |  | 551962 | [10 empty] | 0 | 0 | [10 empty] | 0 |  |  |  |  | BR | 0 | Rijkswaterstaat West Nederland Noord |  | 238 |  |  | 0 | 0 | 0 | [8 empty] | FALSE | 0 |  |  |  |  | 0 | 0 | 0 | 0 | FALSE |  | 207290042280 |  | FALSE
0000551963 | 014-0010-R, Aansluiting A44 - Aansluiting A4 | Rijksweg 14 | 30G-006-01, Sytwendetunnel Vliettunnel T3,4,5 (N14) |  | Wegmarkering |  | Verfsymbool |  |  | SVT-N2-001 | 0000547019 | Tunnel | Wegmarkering | 1623 | 00012 | RWS TOP WNZ | WNZ district noord | 0 |  |  |  |  | WNZ (West-Nederland Zuid) | 30G-006, Tunnel in rijksweg 14 | TRUE | Wegmarkering, Algemeen |  |  | VITOP |  |  |  | 86466.75 | 454942.34 | [6 empty] | 0 | 0 |  |  | 551963 | [10 empty] | 0 | 0 | [10 empty] | 0 |  |  |  |  | BR | 0 | Rijkswaterstaat West Nederland Noord |  | 238 |  |  | 0 | 0 | 0 | [8 empty] | FALSE | 0 |  |  |  |  | 0 | 0 | 0 | 0 | FALSE |  | 207290042281 |  | FALSE
0000551964 | 014-0010-R, Aansluiting A44 - Aansluiting A4 | Rijksweg 14 | 30G-006-01, Sytwendetunnel Vliettunnel T3,4,5 (N14) |  | Wegmarkering |  | Verfsymbool |  |  | SVT-N2-001 | 0000547019 | Tunnel | Wegmarkering | 1623 | 00012 | RWS TOP WNZ | WNZ district noord | 0 |  |  |  |  | WNZ (West-Nederland Zuid) | 30G-006, Tunnel in rijksweg 14 | TRUE | Wegmarkering, Algemeen |  |  | VITOP |  |  |  | 86458.627 | 454951.204 | [6 empty] | 0 | 0 |  |  | 551964 | [10 empty] | 0 | 0 | [10 empty] | 0 |  |  |  |  | BR | 0 | Rijkswaterstaat West Nederland Noord |  | 238 |  |  | 0 | 0 | 0 | [8 empty] | FALSE | 0 |  |  |  |  | 0 | 0 | 0 | 0 | FALSE |  | 207290042282 |  | FALSE
0000551965 | 014-0010-R, Aansluiting A44 - Aansluiting A4 | Rijksweg 14 | 30G-006-01, Sytwendetunnel Vliettunnel T3,4,5 (N14) |  | Wegmarkering |  | Verfsymbool |  |  | SVT-N2-001 | 0000547019 | Tunnel | Wegmarkering | 1623 | 00012 | RWS TOP WNZ | WNZ district noord | 0 |  |  |  |  | WNZ (West-Nederland Zuid) | 30G-006, Tunnel in rijksweg 14 | TRUE | Wegmarkering, Algemeen |  |  | VITOP |  |  |  | 86456.056 | 454948.809 | [6 empty] | 0 | 0 |  |  | 551965 | [10 empty] | 0 | 0 | [10 empty] | 0 |  |  |  |  | BR | 0 | Rijkswaterstaat West Nederland Noord |  | 238 |  |  | 0 | 0 | 0 | [8 empty] | FALSE | 0 |  |  |  |  | 0 | 0 | 0 | 0 | FALSE |  | 207290042283 |  | FALSE
0000551966 | 014-0010-R, Aansluiting A44 - Aansluiting A4 | Rijksweg 14 | 30G-006-01, Sytwendetunnel Vliettunnel T3,4,5 (N14) |  | Wegmarkering |  | Verfsymbool |  |  | SVT-N2-001 | 0000547019 | Tunnel | Wegmarkering | 1623 | 00012 | RWS TOP WNZ | WNZ district noord | 0 |  |  |  |  | WNZ (West-Nederland Zuid) | 30G-006, Tunnel in rijksweg 14 | TRUE | Wegmarkering, Algemeen |  |  | VITOP |  |  |  | 86453.448 | 454946.472 | [6 empty] | 0 | 0 |  |  | 551966 | [10 empty] | 0 | 0 | [10 empty] | 0 |  |  |  |  | BR | 0 | Rijkswaterstaat West Nederland Noord |  | 238 |  |  | 0 | 0 | 0 | [8 empty] | FALSE | 0 |  |  |  |  | 0 | 0 | 0 | 0 | FALSE |  | 207290042284 |  | FALSE
0000551967 | 014-0010-R, Aansluiting A44 - Aansluiting A4 | Rijksweg 14 | 30G-006-01, Sytwendetunnel Vliettunnel T3,4,5 (N14) |  | Wegmarkering |  | Verfsymbool |  |  | SVT-N2-001 | 0000547019 | Tunnel | Wegmarkering | 1623 | 00012 | RWS TOP WNZ | WNZ district noord | 0 |  |  |  |  | WNZ (West-Nederland Zuid) | 30G-006, Tunnel in rijksweg 14 | TRUE | Wegmarkering, Algemeen |  |  | VITOP |  |  |  | 86445.355 | 454955.378 | [6 empty] | 0 | 0 |  |  | 551967 | [10 empty] | 0 | 0 | [10 empty] | 0 |  |  |  |  | BR | 0 | Rijkswaterstaat West Nederland Noord |  | 238 |  |  | 0 | 0 | 0 | [8 empty] | FALSE | 0 |  |  |  |  | 0 | 0 | 0 | 0 | FALSE |  | 207290042285 |  | FALSE
0000551968 | 014-0010-R, Aansluiting A44 - Aansluiting A4 | Rijksweg 14 | 30G-006-01, Sytwendetunnel Vliettunnel T3,4,5 (N14) |  | Wegmarkering |  | Verfsymbool |  |  | SVT-N2-001 | 0000547019 | Tunnel | Wegmarkering | 1623 | 00012 | RWS TOP WNZ | WNZ district noord | 0 |  |  |  |  | WNZ (West-Nederland Zuid) | 30G-006, Tunnel in rijksweg 14 | TRUE | Wegmarkering, Algemeen |  |  | VITOP |  |  |  | 86447.985 | 454957.711 | [6 empty] | 0 | 0 |  |  | 551968 | [10 empty] | 0 | 0 | [10 empty] | 0 |  |  |  |  | BR | 0 | Rijkswaterstaat West Nederland Noord |  | 238 |  |  | 0 | 0 | 0 | [8 empty] | FALSE | 0 |  |  |  |  | 0 | 0 | 0 | 0 | FALSE |  | 207290042286 |  | FALSE
0000551969 | 014-0010-R, Aansluiting A44 - Aansluiting A4 | Rijksweg 14 | 30G-006-01, Sytwendetunnel Vliettunnel T3,4,5 (N14) |  | Wegmarkering |  | Verfsymbool |  |  | SVT-N2-001 | 0000547019 | Tunnel | Wegmarkering | 1623 | 00012 | RWS TOP WNZ | WNZ district noord | 0 |  |  |  |  | WNZ (West-Nederland Zuid) | 30G-006, Tunnel in rijksweg 14 | TRUE | Wegmarkering, Algemeen |  |  | VITOP |  |  |  | 86450.559 | 454960.072 | [6 empty] | 0 | 0 |  |  | 551969 | [10 empty] | 0 | 0 | [10 empty] | 0 |  |  |  |  | BR | 0 | Rijkswaterstaat West Nederland Noord |  | 238 |  |  | 0 | 0 | 0 | [8 empty] | FALSE | 0 |  |  |  |  | 0 | 0 | 0 | 0 | FALSE |  | 207290042287 |  | FALSE
0000551970 | 014-0010-R, Aansluiting A44 - Aansluiting A4 | Rijksweg 14 | 30G-006-01, Sytwendetunnel Vliettunnel T3,4,5 (N14) |  | Wegmarkering |  | Verfsymbool |  |  | SVT-N2-001 | 0000547019 | Tunnel | Wegmarkering | 1623 | 00012 | RWS TOP WNZ | WNZ district noord | 0 |  |  |  |  | WNZ (West-Nederland Zuid) | 30G-006, Tunnel in rijksweg 14 | TRUE | Wegmarkering, Algemeen |  |  | VITOP |  |  |  | 86442.546 | 454968.986 | [6 empty] | 0 | 0 |  |  | 551970 | [10 empty] | 0 | 0 | [10 empty] | 0 |  |  |  |  | BR | 0 | Rijkswaterstaat West Nederland Noord |  | 238 |  |  | 0 | 0 | 0 | [8 empty] | FALSE | 0 |  |  |  |  | 0 | 0 | 0 | 0 | FALSE |  | 207290042288 |  | FALSE
0000551971 | 014-0010-R, Aansluiting A44 - Aansluiting A4 | Rijksweg 14 | 30G-006-01, Sytwendetunnel Vliettunnel T3,4,5 (N14) |  | Wegmarkering |  | Verfsymbool |  |  | SVT-N2-001 | 0000547019 | Tunnel | Wegmarkering | 1623 | 00012 | RWS TOP WNZ | WNZ district noord | 0 |  |  |  |  | WNZ (West-Nederland Zuid) | 30G-006, Tunnel in rijksweg 14 | TRUE | Wegmarkering, Algemeen |  |  | VITOP |  |  |  | 86439.937 | 454966.593 | [6 empty] | 0 | 0 |  |  | 551971 | [10 empty] | 0 | 0 | [10 empty] | 0 |  |  |  |  | BR | 0 | Rijkswaterstaat West Nederland Noord |  | 238 |  |  | 0 | 0 | 0 | [8 empty] | FALSE | 0 |  |  |  |  | 0 | 0 | 0 | 0 | FALSE |  | 207290042289 |  | FALSE
0000551972 | 014-0010-R, Aansluiting A44 - Aansluiting A4 | Rijksweg 14 | 30G-006-01, Sytwendetunnel Vliettunnel T3,4,5 (N14) |  | Wegmarkering |  | Verfsymbool |  |  | SVT-N2-001 | 0000547019 | Tunnel | Wegmarkering | 1623 | 00012 | RWS TOP WNZ | WNZ district noord | 0 |  |  |  |  | WNZ (West-Nederland Zuid) | 30G-006, Tunnel in rijksweg 14 | TRUE | Wegmarkering, Algemeen |  |  | VITOP |  |  |  | 86437.348 | 454964.254 | [6 empty] | 0 | 0 |  |  | 551972 | [10 empty] | 0 | 0 | [10 empty] | 0 |  |  |  |  | BR | 0 | Rijkswaterstaat West Nederland Noord |  | 238 |  |  | 0 | 0 | 0 | [8 empty] | FALSE | 0 |  |  |  |  | 0 | 0 | 0 | 0 | FALSE |  | 207290042290 |  | FALSE
0000551973 | 014-0010-R, Aansluiting A44 - Aansluiting A4 | Rijksweg 14 | 30G-006-01, Sytwendetunnel Vliettunnel T3,4,5 (N14) |  | Wegmarkering |  | Verfsymbool |  |  | SVT-N2-001 | 0000547019 | Tunnel | Wegmarkering | 1623 | 00012 | RWS TOP WNZ | WNZ district noord | 0 |  |  |  |  | WNZ (West-Nederland Zuid) | 30G-006, Tunnel in rijksweg 14 | TRUE | Wegmarkering, Algemeen |  |  | VITOP |  |  |  | 86429.31 | 454973.222 | [6 empty] | 0 | 0 |  |  | 551973 | [10 empty] | 0 | 0 | [10 empty] | 0 |  |  |  |  | BR | 0 | Rijkswaterstaat West Nederland Noord |  | 238 |  |  | 0 | 0 | 0 | [8 empty] | FALSE | 0 |  |  |  |  | 0 | 0 | 0 | 0 | FALSE |  | 207290042291 |  | FALSE
0000551974 | 014-0010-R, Aansluiting A44 - Aansluiting A4 | Rijksweg 14 | 30G-006-01, Sytwendetunnel Vliettunnel T3,4,5 (N14) |  | Wegmarkering |  | Verfsymbool |  |  | SVT-N2-001 | 0000547019 | Tunnel | Wegmarkering | 1623 | 00012 | RWS TOP WNZ | WNZ district noord | 0 |  |  |  |  | WNZ (West-Nederland Zuid) | 30G-006, Tunnel in rijksweg 14 | TRUE | Wegmarkering, Algemeen |  |  | VITOP |  |  |  | 86431.936 | 454975.55 | [6 empty] | 0 | 0 |  |  | 551974 | [10 empty] | 0 | 0 | [10 empty] | 0 |  |  |  |  | BR | 0 | Rijkswaterstaat West Nederland Noord |  | 238 |  |  | 0 | 0 | 0 | [8 empty] | FALSE | 0 |  |  |  |  | 0 | 0 | 0 | 0 | FALSE |  | 207290042292 |  | FALSE
0000551975 | 014-0010-R, Aansluiting A44 - Aansluiting A4 | Rijksweg 14 | 30G-006-01, Sytwendetunnel Vliettunnel T3,4,5 (N14) |  | Wegmarkering |  | Verfsymbool |  |  | SVT-N2-001 | 0000547019 | Tunnel | Wegmarkering | 1623 | 00012 | RWS TOP WNZ | WNZ district noord | 0 |  |  |  |  | WNZ (West-Nederland Zuid) | 30G-006, Tunnel in rijksweg 14 | TRUE | Wegmarkering, Algemeen |  |  | VITOP |  |  |  | 86434.556 | 454977.874 | [6 empty] | 0 | 0 |  |  | 551975 | [10 empty] | 0 | 0 | [10 empty] | 0 |  |  |  |  | BR | 0 | Rijkswaterstaat West Nederland Noord |  | 238 |  |  | 0 | 0 | 0 | [8 empty] | FALSE | 0 |  |  |  |  | 0 | 0 | 0 | 0 | FALSE |  | 207290042293 |  | FALSE
0000551976 | 014-0010-R, Aansluiting A44 - Aansluiting A4 | Rijksweg 14 | 30G-006-01, Sytwendetunnel Vliettunnel T3,4,5 (N14) |  | Wegmarkering |  | Verfsymbool |  |  | SVT-N2-001 | 0000547019 | Tunnel | Wegmarkering | 1623 | 00012 | RWS TOP WNZ | WNZ district noord | 0 |  |  |  |  | WNZ (West-Nederland Zuid) | 30G-006, Tunnel in rijksweg 14 | TRUE | Wegmarkering, Algemeen |  |  | VITOP |  |  |  | 86426.632 | 454986.84 | [6 empty] | 0 | 0 |  |  | 551976 | [10 empty] | 0 | 0 | [10 empty] | 0 |  |  |  |  | BR | 0 | Rijkswaterstaat West Nederland Noord |  | 238 |  |  | 0 | 0 | 0 | [8 empty] | FALSE | 0 |  |  |  |  | 0 | 0 | 0 | 0 | FALSE |  | 207290042294 |  | FALSE
0000551977 | 014-0010-R, Aansluiting A44 - Aansluiting A4 | Rijksweg 14 | 30G-006-01, Sytwendetunnel Vliettunnel T3,4,5 (N14) |  | Wegmarkering |  | Verfsymbool |  |  | SVT-N2-001 | 0000547019 | Tunnel | Wegmarkering | 1623 | 00012 | RWS TOP WNZ | WNZ district noord | 0 |  |  |  |  | WNZ (West-Nederland Zuid) | 30G-006, Tunnel in rijksweg 14 | TRUE | Wegmarkering, Algemeen |  |  | VITOP |  |  |  | 86424 | 454984.517 | [6 empty] | 0 | 0 |  |  | 551977 | [10 empty] | 0 | 0 | [10 empty] | 0 |  |  |  |  | BR | 0 | Rijkswaterstaat West Nederland Noord |  | 238 |  |  | 0 | 0 | 0 | [8 empty] | FALSE | 0 |  |  |  |  | 0 | 0 | 0 | 0 | FALSE |  | 207290042295 |  | FALSE
0000551978 | 014-0010-R, Aansluiting A44 - Aansluiting A4 | Rijksweg 14 | 30G-006-01, Sytwendetunnel Vliettunnel T3,4,5 (N14) |  | Wegmarkering |  | Verfsymbool |  |  | SVT-N2-001 | 0000547019 | Tunnel | Wegmarkering | 1623 | 00012 | RWS TOP WNZ | WNZ district noord | 0 |  |  |  |  | WNZ (West-Nederland Zuid) | 30G-006, Tunnel in rijksweg 14 | TRUE | Wegmarkering, Algemeen |  |  | VITOP |  |  |  | 86421.37 | 454982.208 | [6 empty] | 0 | 0 |  |  | 551978 | [10 empty] | 0 | 0 | [10 empty] | 0 |  |  |  |  | BR | 0 | Rijkswaterstaat West Nederland Noord |  | 238 |  |  | 0 | 0 | 0 | [8 empty] | FALSE | 0 |  |  |  |  | 0 | 0 | 0 | 0 | FALSE |  | 207290042296 |  | FALSE
0000551979 | 014-0010-R, Aansluiting A44 - Aansluiting A4 | Rijksweg 14 | 30G-006-01, Sytwendetunnel Vliettunnel T3,4,5 (N14) |  | Wegmarkering |  | Verfsymbool |  |  | SVT-N2-001 | 0000547019 | Tunnel | Wegmarkering | 1623 | 00012 | RWS TOP WNZ | WNZ district noord | 0 |  |  |  |  | WNZ (West-Nederland Zuid) | 30G-006, Tunnel in rijksweg 14 | TRUE | Wegmarkering, Algemeen |  |  | VITOP |  |  |  | 86413.454 | 454991.243 | [6 empty] | 0 | 0 |  |  | 551979 | [10 empty] | 0 | 0 | [10 empty] | 0 |  |  |  |  | BR | 0 | Rijkswaterstaat West Nederland Noord |  | 238 |  |  | 0 | 0 | 0 | [8 empty] | FALSE | 0 |  |  |  |  | 0 | 0 | 0 | 0 | FALSE |  | 207290042297 |  | FALSE
0000551980 | 014-0010-R, Aansluiting A44 - Aansluiting A4 | Rijksweg 14 | 30G-006-01, Sytwendetunnel Vliettunnel T3,4,5 (N14) |  | Wegmarkering |  | Verfsymbool |  |  | SVT-N2-001 | 0000547019 | Tunnel | Wegmarkering | 1623 | 00012 | RWS TOP WNZ | WNZ district noord | 0 |  |  |  |  | WNZ (West-Nederland Zuid) | 30G-006, Tunnel in rijksweg 14 | TRUE | Wegmarkering, Algemeen |  |  | VITOP |  |  |  | 86416.111 | 454993.541 | [6 empty] | 0 | 0 |  |  | 551980 | [10 empty] | 0 | 0 | [10 empty] | 0 |  |  |  |  | BR | 0 | Rijkswaterstaat West Nederland Noord |  | 238 |  |  | 0 | 0 | 0 | [8 empty] | FALSE | 0 |  |  |  |  | 0 | 0 | 0 | 0 | FALSE |  | 207290042298 |  | FALSE
0000551981 | 014-0010-R, Aansluiting A44 - Aansluiting A4 | Rijksweg 14 | 30G-006-01, Sytwendetunnel Vliettunnel T3,4,5 (N14) |  | Wegmarkering |  | Verfsymbool |  |  | SVT-N2-001 | 0000547019 | Tunnel | Wegmarkering | 1623 | 00012 | RWS TOP WNZ | WNZ district noord | 0 |  |  |  |  | WNZ (West-Nederland Zuid) | 30G-006, Tunnel in rijksweg 14 | TRUE | Wegmarkering, Algemeen |  |  | VITOP |  |  |  | 86418.735 | 454995.843 | [6 empty] | 0 | 0 |  |  | 551981 | [10 empty] | 0 | 0 | [10 empty] | 0 |  |  |  |  | BR | 0 | Rijkswaterstaat West Nederland Noord |  | 238 |  |  | 0 | 0 | 0 | [8 empty] | FALSE | 0 |  |  |  |  | 0 | 0 | 0 | 0 | FALSE |  | 207290042299 |  | FALSE
0000551982 | 014-0010-R, Aansluiting A44 - Aansluiting A4 | Rijksweg 14 | 30G-006-01, Sytwendetunnel Vliettunnel T3,4,5 (N14) |  | Wegmarkering |  | Verfsymbool |  |  | SVT-N2-001 | 0000547019 | Tunnel | Wegmarkering | 1623 | 00012 | RWS TOP WNZ | WNZ district noord | 0 |  |  |  |  | WNZ (West-Nederland Zuid) | 30G-006, Tunnel in rijksweg 14 | TRUE | Wegmarkering, Algemeen |  |  | VITOP |  |  |  | 86410.805 | 455004.873 | [6 empty] | 0 | 0 |  |  | 551982 | [10 empty] | 0 | 0 | [10 empty] | 0 |  |  |  |  | BR | 0 | Rijkswaterstaat West Nederland Noord |  | 238 |  |  | 0 | 0 | 0 | [8 empty] | FALSE | 0 |  |  |  |  | 0 | 0 | 0 | 0 | FALSE |  | 207290042300 |  | FALSE
0000551983 | 014-0010-R, Aansluiting A44 - Aansluiting A4 | Rijksweg 14 | 30G-006-01, Sytwendetunnel Vliettunnel T3,4,5 (N14) |  | Wegmarkering |  | Verfsymbool |  |  | SVT-N2-001 | 0000547019 | Tunnel | Wegmarkering | 1623 | 00012 | RWS TOP WNZ | WNZ district noord | 0 |  |  |  |  | WNZ (West-Nederland Zuid) | 30G-006, Tunnel in rijksweg 14 | TRUE | Wegmarkering, Algemeen |  |  | VITOP |  |  |  | 86408.18 | 455002.554 | [6 empty] | 0 | 0 |  |  | 551983 | [10 empty] | 0 | 0 | [10 empty] | 0 |  |  |  |  | BR | 0 | Rijkswaterstaat West Nederland Noord |  | 238 |  |  | 0 | 0 | 0 | [8 empty] | FALSE | 0 |  |  |  |  | 0 | 0 | 0 | 0 | FALSE |  | 207290042301 |  | FALSE
0000551984 | 014-0010-R, Aansluiting A44 - Aansluiting A4 | Rijksweg 14 | 30G-006-01, Sytwendetunnel Vliettunnel T3,4,5 (N14) |  | Wegmarkering |  | Verfsymbool |  |  | SVT-N2-001 | 0000547019 | Tunnel | Wegmarkering | 1623 | 00012 | RWS TOP WNZ | WNZ district noord | 0 |  |  |  |  | WNZ (West-Nederland Zuid) | 30G-006, Tunnel in rijksweg 14 | TRUE | Wegmarkering, Algemeen |  |  | VITOP |  |  |  | 86405.539 | 455000.239 | [6 empty] | 0 | 0 |  |  | 551984 | [10 empty] | 0 | 0 | [10 empty] | 0 |  |  |  |  | BR | 0 | Rijkswaterstaat West Nederland Noord |  | 238 |  |  | 0 | 0 | 0 | [8 empty] | FALSE | 0 |  |  |  |  | 0 | 0 | 0 | 0 | FALSE |  | 207290042302 |  | FALSE
0000551985 | 014-0010-R, Aansluiting A44 - Aansluiting A4 | Rijksweg 14 | 30G-006-01, Sytwendetunnel Vliettunnel T3,4,5 (N14) |  | Wegmarkering |  | Verfsymbool |  |  | SVT-N2-001 | 0000547019 | Tunnel | Wegmarkering | 1623 | 00012 | RWS TOP WNZ | WNZ district noord | 0 |  |  |  |  | WNZ (West-Nederland Zuid) | 30G-006, Tunnel in rijksweg 14 | TRUE | Wegmarkering, Algemeen |  |  | VITOP |  |  |  | 86313.13 | 455110.582 | [6 empty] | 0 | 0 |  |  | 551985 | [10 empty] | 0 | 0 | [10 empty] | 0 |  |  |  |  | BR | 0 | Rijkswaterstaat West Nederland Noord |  | 238 |  |  | 0 | 0 | 0 | [8 empty] | FALSE | 0 |  |  |  |  | 0 | 0 | 0 | 0 | FALSE |  | 207290042303 |  | FALSE
0000551986 | 014-0010-R, Aansluiting A44 - Aansluiting A4 | Rijksweg 14 | 30G-006-01, Sytwendetunnel Vliettunnel T3,4,5 (N14) |  | Wegmarkering |  | Verfsymbool |  |  | SVT-N2-001 | 0000547019 | Tunnel | Wegmarkering | 1623 | 00012 | RWS TOP WNZ | WNZ district noord | 0 |  |  |  |  | WNZ (West-Nederland Zuid) | 30G-006, Tunnel in rijksweg 14 | TRUE | Wegmarkering, Algemeen |  |  | VITOP |  |  |  | 86310.457 | 455108.268 | [6 empty] | 0 | 0 |  |  | 551986 | [10 empty] | 0 | 0 | [10 empty] | 0 |  |  |  |  | BR | 0 | Rijkswaterstaat West Nederland Noord |  | 238 |  |  | 0 | 0 | 0 | [8 empty] | FALSE | 0 |  |  |  |  | 0 | 0 | 0 | 0 | FALSE |  | 207290042304 |  | FALSE
0000551987 | 014-0010-R, Aansluiting A44 - Aansluiting A4 | Rijksweg 14 | 30G-006-01, Sytwendetunnel Vliettunnel T3,4,5 (N14) |  | Wegmarkering |  | Verfsymbool |  |  | SVT-N2-001 | 0000547019 | Tunnel | Wegmarkering | 1623 | 00012 | RWS TOP WNZ | WNZ district noord | 0 |  |  |  |  | WNZ (West-Nederland Zuid) | 30G-006, Tunnel in rijksweg 14 | TRUE | Wegmarkering, Algemeen |  |  | VITOP |  |  |  | 86302.582 | 455117.283 | [6 empty] | 0 | 0 |  |  | 551987 | [10 empty] | 0 | 0 | [10 empty] | 0 |  |  |  |  | BR | 0 | Rijkswaterstaat West Nederland Noord |  | 238 |  |  | 0 | 0 | 0 | [8 empty] | FALSE | 0 |  |  |  |  | 0 | 0 | 0 | 0 | FALSE |  | 207290042305 |  | FALSE
0000551988 | 014-0010-R, Aansluiting A44 - Aansluiting A4 | Rijksweg 14 | 30G-006-01, Sytwendetunnel Vliettunnel T3,4,5 (N14) |  | Wegmarkering |  | Verfsymbool |  |  | SVT-N2-001 | 0000547019 | Tunnel | Wegmarkering | 1623 | 00012 | RWS TOP WNZ | WNZ district noord | 0 |  |  |  |  | WNZ (West-Nederland Zuid) | 30G-006, Tunnel in rijksweg 14 | TRUE | Wegmarkering, Algemeen |  |  | VITOP |  |  |  | 86305.238 | 455119.591 | [6 empty] | 0 | 0 |  |  | 551988 | [10 empty] | 0 | 0 | [10 empty] | 0 |  |  |  |  | BR | 0 | Rijkswaterstaat West Nederland Noord |  | 238 |  |  | 0 | 0 | 0 | [8 empty] | FALSE | 0 |  |  |  |  | 0 | 0 | 0 | 0 | FALSE |  | 207290042306 |  | FALSE
0000551989 | 014-0010-R, Aansluiting A44 - Aansluiting A4 | Rijksweg 14 | 30G-006-01, Sytwendetunnel Vliettunnel T3,4,5 (N14) |  | Wegmarkering |  | Verfsymbool |  |  | SVT-N2-001 | 0000547019 | Tunnel | Wegmarkering | 1623 | 00012 | RWS TOP WNZ | WNZ district noord | 0 |  |  |  |  | WNZ (West-Nederland Zuid) | 30G-006, Tunnel in rijksweg 14 | TRUE | Wegmarkering, Algemeen |  |  | VITOP |  |  |  | 86307.872 | 455121.938 | [6 empty] | 0 | 0 |  |  | 551989 | [10 empty] | 0 | 0 | [10 empty] | 0 |  |  |  |  | BR | 0 | Rijkswaterstaat West Nederland Noord |  | 238 |  |  | 0 | 0 | 0 | [8 empty] | FALSE | 0 |  |  |  |  | 0 | 0 | 0 | 0 | FALSE |  | 207290042307 |  | FALSE
0000551990 | 014-0010-R, Aansluiting A44 - Aansluiting A4 | Rijksweg 14 | 30G-006-01, Sytwendetunnel Vliettunnel T3,4,5 (N14) |  | Wegmarkering |  | Verfsymbool |  |  | SVT-N2-001 | 0000547019 | Tunnel | Wegmarkering | 1623 | 00012 | RWS TOP WNZ | WNZ district noord | 0 |  |  |  |  | WNZ (West-Nederland Zuid) | 30G-006, Tunnel in rijksweg 14 | TRUE | Wegmarkering, Algemeen |  |  | VITOP |  |  |  | 86299.936 | 455130.91 | [6 empty] | 0 | 0 |  |  | 551990 | [10 empty] | 0 | 0 | [10 empty] | 0 |  |  |  |  | BR | 0 | Rijkswaterstaat West Nederland Noord |  | 238 |  |  | 0 | 0 | 0 | [8 empty] | FALSE | 0 |  |  |  |  | 0 | 0 | 0 | 0 | FALSE |  | 207290042308 |  | FALSE
0000551991 | 014-0010-R, Aansluiting A44 - Aansluiting A4 | Rijksweg 14 | 30G-006-01, Sytwendetunnel Vliettunnel T3,4,5 (N14) |  | Wegmarkering |  | Verfsymbool |  |  | SVT-N2-001 | 0000547019 | Tunnel | Wegmarkering | 1623 | 00012 | RWS TOP WNZ | WNZ district noord | 0 |  |  |  |  | WNZ (West-Nederland Zuid) | 30G-006, Tunnel in rijksweg 14 | TRUE | Wegmarkering, Algemeen |  |  | VITOP |  |  |  | 86297.297 | 455128.578 | [6 empty] | 0 | 0 |  |  | 551991 | [10 empty] | 0 | 0 | [10 empty] | 0 |  |  |  |  | BR | 0 | Rijkswaterstaat West Nederland Noord |  | 238 |  |  | 0 | 0 | 0 | [8 empty] | FALSE | 0 |  |  |  |  | 0 | 0 | 0 | 0 | FALSE |  | 207290042309 |  | FALSE
0000551992 | 014-0010-R, Aansluiting A44 - Aansluiting A4 | Rijksweg 14 | 30G-006-01, Sytwendetunnel Vliettunnel T3,4,5 (N14) |  | Wegmarkering |  | Verfsymbool |  |  | SVT-N2-001 | 0000547019 | Tunnel | Wegmarkering | 1623 | 00012 | RWS TOP WNZ | WNZ district noord | 0 |  |  |  |  | WNZ (West-Nederland Zuid) | 30G-006, Tunnel in rijksweg 14 | TRUE | Wegmarkering, Algemeen |  |  | VITOP |  |  |  | 86294.656 | 455126.274 | [6 empty] | 0 | 0 |  |  | 551992 | [10 empty] | 0 | 0 | [10 empty] | 0 |  |  |  |  | BR | 0 | Rijkswaterstaat West Nederland Noord |  | 238 |  |  | 0 | 0 | 0 | [8 empty] | FALSE | 0 |  |  |  |  | 0 | 0 | 0 | 0 | FALSE |  | 207290042310 |  | FALSE
0000551993 | 014-0010-R, Aansluiting A44 - Aansluiting A4 | Rijksweg 14 | 30G-006-01, Sytwendetunnel Vliettunnel T3,4,5 (N14) |  | Wegmarkering |  | Verfsymbool |  |  | SVT-N2-001 | 0000547019 | Tunnel | Wegmarkering | 1623 | 00012 | RWS TOP WNZ | WNZ district noord | 0 |  |  |  |  | WNZ (West-Nederland Zuid) | 30G-006, Tunnel in rijksweg 14 | TRUE | Wegmarkering, Algemeen |  |  | VITOP |  |  |  | 86286.748 | 455135.231 | [6 empty] | 0 | 0 |  |  | 551993 | [10 empty] | 0 | 0 | [10 empty] | 0 |  |  |  |  | BR | 0 | Rijkswaterstaat West Nederland Noord |  | 238 |  |  | 0 | 0 | 0 | [8 empty] | FALSE | 0 |  |  |  |  | 0 | 0 | 0 | 0 | FALSE |  | 207290042311 |  | FALSE
0000551994 | 014-0010-R, Aansluiting A44 - Aansluiting A4 | Rijksweg 14 | 30G-006-01, Sytwendetunnel Vliettunnel T3,4,5 (N14) |  | Wegmarkering |  | Verfsymbool |  |  | SVT-N2-001 | 0000547019 | Tunnel | Wegmarkering | 1623 | 00012 | RWS TOP WNZ | WNZ district noord | 0 |  |  |  |  | WNZ (West-Nederland Zuid) | 30G-006, Tunnel in rijksweg 14 | TRUE | Wegmarkering, Algemeen |  |  | VITOP |  |  |  | 86289.378 | 455137.576 | [6 empty] | 0 | 0 |  |  | 551994 | [10 empty] | 0 | 0 | [10 empty] | 0 |  |  |  |  | BR | 0 | Rijkswaterstaat West Nederland Noord |  | 238 |  |  | 0 | 0 | 0 | [8 empty] | FALSE | 0 |  |  |  |  | 0 | 0 | 0 | 0 | FALSE |  | 207290042312 |  | FALSE
0000551995 | 014-0010-R, Aansluiting A44 - Aansluiting A4 | Rijksweg 14 | 30G-006-01, Sytwendetunnel Vliettunnel T3,4,5 (N14) |  | Wegmarkering |  | Verfsymbool |  |  | SVT-N2-001 | 0000547019 | Tunnel | Wegmarkering | 1623 | 00012 | RWS TOP WNZ | WNZ district noord | 0 |  |  |  |  | WNZ (West-Nederland Zuid) | 30G-006, Tunnel in rijksweg 14 | TRUE | Wegmarkering, Algemeen |  |  | VITOP |  |  |  | 86291.959 | 455139.95 | [6 empty] | 0 | 0 |  |  | 551995 | [10 empty] | 0 | 0 | [10 empty] | 0 |  |  |  |  | BR | 0 | Rijkswaterstaat West Nederland Noord |  | 238 |  |  | 0 | 0 | 0 | [8 empty] | FALSE | 0 |  |  |  |  | 0 | 0 | 0 | 0 | FALSE |  | 207290042313 |  | FALSE
0000551996 | 014-0010-R, Aansluiting A44 - Aansluiting A4 | Rijksweg 14 | 30G-006-01, Sytwendetunnel Vliettunnel T3,4,5 (N14) |  | Wegmarkering |  | Verfsymbool |  |  | SVT-N2-001 | 0000547019 | Tunnel | Wegmarkering | 1623 | 00012 | RWS TOP WNZ | WNZ district noord | 0 |  |  |  |  | WNZ (West-Nederland Zuid) | 30G-006, Tunnel in rijksweg 14 | TRUE | Wegmarkering, Algemeen |  |  | VITOP |  |  |  | 86284.072 | 455148.9 | [6 empty] | 0 | 0 |  |  | 551996 | [10 empty] | 0 | 0 | [10 empty] | 0 |  |  |  |  | BR | 0 | Rijkswaterstaat West Nederland Noord |  | 238 |  |  | 0 | 0 | 0 | [8 empty] | FALSE | 0 |  |  |  |  | 0 | 0 | 0 | 0 | FALSE |  | 207290042314 |  | FALSE
0000551997 | 014-0010-R, Aansluiting A44 - Aansluiting A4 | Rijksweg 14 | 30G-006-01, Sytwendetunnel Vliettunnel T3,4,5 (N14) |  | Wegmarkering |  | Verfsymbool |  |  | SVT-N2-001 | 0000547019 | Tunnel | Wegmarkering | 1623 | 00012 | RWS TOP WNZ | WNZ district noord | 0 |  |  |  |  | WNZ (West-Nederland Zuid) | 30G-006, Tunnel in rijksweg 14 | TRUE | Wegmarkering, Algemeen |  |  | VITOP |  |  |  | 86281.457 | 455146.577 | [6 empty] | 0 | 0 |  |  | 551997 | [10 empty] | 0 | 0 | [10 empty] | 0 |  |  |  |  | BR | 0 | Rijkswaterstaat West Nederland Noord |  | 238 |  |  | 0 | 0 | 0 | [8 empty] | FALSE | 0 |  |  |  |  | 0 | 0 | 0 | 0 | FALSE |  | 207290042315 |  | FALSE
0000551998 | 014-0010-R, Aansluiting A44 - Aansluiting A4 | Rijksweg 14 | 30G-006-01, Sytwendetunnel Vliettunnel T3,4,5 (N14) |  | Wegmarkering |  | Verfsymbool |  |  | SVT-N2-001 | 0000547019 | Tunnel | Wegmarkering | 1623 | 00012 | RWS TOP WNZ | WNZ district noord | 0 |  |  |  |  | WNZ (West-Nederland Zuid) | 30G-006, Tunnel in rijksweg 14 | TRUE | Wegmarkering, Algemeen |  |  | VITOP |  |  |  | 86278.812 | 455144.236 | [6 empty] | 0 | 0 |  |  | 551998 | [10 empty] | 0 | 0 | [10 empty] | 0 |  |  |  |  | BR | 0 | Rijkswaterstaat West Nederland Noord |  | 238 |  |  | 0 | 0 | 0 | [8 empty] | FALSE | 0 |  |  |  |  | 0 | 0 | 0 | 0 | FALSE |  | 207290042316 |  | FALSE
0000551999 | 014-0010-R, Aansluiting A44 - Aansluiting A4 | Rijksweg 14 | 30G-006-01, Sytwendetunnel Vliettunnel T3,4,5 (N14) |  | Wegmarkering |  | Verfsymbool |  |  | SVT-N2-001 | 0000547019 | Tunnel | Wegmarkering | 1623 | 00012 | RWS TOP WNZ | WNZ district noord | 0 |  |  |  |  | WNZ (West-Nederland Zuid) | 30G-006, Tunnel in rijksweg 14 | TRUE | Wegmarkering, Algemeen |  |  | VITOP |  |  |  | 86270.903 | 455153.217 | [6 empty] | 0 | 0 |  |  | 551999 | [10 empty] | 0 | 0 | [10 empty] | 0 |  |  |  |  | BR | 0 | Rijkswaterstaat West Nederland Noord |  | 238 |  |  | 0 | 0 | 0 | [8 empty] | FALSE | 0 |  |  |  |  | 0 | 0 | 0 | 0 | FALSE |  | 207290042317 |  | FALSE
0000552000 | 014-0010-R, Aansluiting A44 - Aansluiting A4 | Rijksweg 14 | 30G-006-01, Sytwendetunnel Vliettunnel T3,4,5 (N14) |  | Wegmarkering |  | Verfsymbool |  |  | SVT-N2-001 | 0000547019 | Tunnel | Wegmarkering | 1623 | 00012 | RWS TOP WNZ | WNZ district noord | 0 |  |  |  |  | WNZ (West-Nederland Zuid) | 30G-006, Tunnel in rijksweg 14 | TRUE | Wegmarkering, Algemeen |  |  | VITOP |  |  |  | 86273.559 | 455155.569 | [6 empty] | 0 | 0 |  |  | 552000 | [10 empty] | 0 | 0 | [10 empty] | 0 |  |  |  |  | BR | 0 | Rijkswaterstaat West Nederland Noord |  | 238 |  |  | 0 | 0 | 0 | [8 empty] | FALSE | 0 |  |  |  |  | 0 | 0 | 0 | 0 | FALSE |  | 207290042318 |  | FALSE
0000552001 | 014-0010-R, Aansluiting A44 - Aansluiting A4 | Rijksweg 14 | 30G-006-01, Sytwendetunnel Vliettunnel T3,4,5 (N14) |  | Wegmarkering |  | Verfsymbool |  |  | SVT-N2-001 | 0000547019 | Tunnel | Wegmarkering | 1623 | 00012 | RWS TOP WNZ | WNZ district noord | 0 |  |  |  |  | WNZ (West-Nederland Zuid) | 30G-006, Tunnel in rijksweg 14 | TRUE | Wegmarkering, Algemeen |  |  | VITOP |  |  |  | 86276.156 | 455157.913 | [6 empty] | 0 | 0 |  |  | 552001 | [10 empty] | 0 | 0 | [10 empty] | 0 |  |  |  |  | BR | 0 | Rijkswaterstaat West Nederland Noord |  | 238 |  |  | 0 | 0 | 0 | [8 empty] | FALSE | 0 |  |  |  |  | 0 | 0 | 0 | 0 | FALSE |  | 207290042319 |  | FALSE
0000552002 | 014-0010-R, Aansluiting A44 - Aansluiting A4 | Rijksweg 14 | 30G-006-01, Sytwendetunnel Vliettunnel T3,4,5 (N14) |  | Wegmarkering |  | Verfsymbool |  |  | SVT-N2-001 | 0000547019 | Tunnel | Wegmarkering | 1623 | 00012 | RWS TOP WNZ | WNZ district noord | 0 |  |  |  |  | WNZ (West-Nederland Zuid) | 30G-006, Tunnel in rijksweg 14 | TRUE | Wegmarkering, Algemeen |  |  | VITOP |  |  |  | 86268.234 | 455166.932 | [6 empty] | 0 | 0 |  |  | 552002 | [10 empty] | 0 | 0 | [10 empty] | 0 |  |  |  |  | BR | 0 | Rijkswaterstaat West Nederland Noord |  | 238 |  |  | 0 | 0 | 0 | [8 empty] | FALSE | 0 |  |  |  |  | 0 | 0 | 0 | 0 | FALSE |  | 207290042320 |  | FALSE
0000552003 | 014-0010-R, Aansluiting A44 - Aansluiting A4 | Rijksweg 14 | 30G-006-01, Sytwendetunnel Vliettunnel T3,4,5 (N14) |  | Wegmarkering |  | Verfsymbool |  |  | SVT-N2-001 | 0000547019 | Tunnel | Wegmarkering | 1623 | 00012 | RWS TOP WNZ | WNZ district noord | 0 |  |  |  |  | WNZ (West-Nederland Zuid) | 30G-006, Tunnel in rijksweg 14 | TRUE | Wegmarkering, Algemeen |  |  | VITOP |  |  |  | 86265.603 | 455164.602 | [6 empty] | 0 | 0 |  |  | 552003 | [10 empty] | 0 | 0 | [10 empty] | 0 |  |  |  |  | BR | 0 | Rijkswaterstaat West Nederland Noord |  | 238 |  |  | 0 | 0 | 0 | [8 empty] | FALSE | 0 |  |  |  |  | 0 | 0 | 0 | 0 | FALSE |  | 207290042321 |  | FALSE
0000552004 | 014-0010-R, Aansluiting A44 - Aansluiting A4 | Rijksweg 14 | 30G-006-01, Sytwendetunnel Vliettunnel T3,4,5 (N14) |  | Wegmarkering |  | Verfsymbool |  |  | SVT-N2-001 | 0000547019 | Tunnel | Wegmarkering | 1623 | 00012 | RWS TOP WNZ | WNZ district noord | 0 |  |  |  |  | WNZ (West-Nederland Zuid) | 30G-006, Tunnel in rijksweg 14 | TRUE | Wegmarkering, Algemeen |  |  | VITOP |  |  |  | 86262.964 | 455162.259 | [6 empty] | 0 | 0 |  |  | 552004 | [10 empty] | 0 | 0 | [10 empty] | 0 |  |  |  |  | BR | 0 | Rijkswaterstaat West Nederland Noord |  | 238 |  |  | 0 | 0 | 0 | [8 empty] | FALSE | 0 |  |  |  |  | 0 | 0 | 0 | 0 | FALSE |  | 207290042322 |  | FALSE
0000552005 | 014-0010-R, Aansluiting A44 - Aansluiting A4 | Rijksweg 14 | 30G-006-01, Sytwendetunnel Vliettunnel T3,4,5 (N14) |  | Wegmarkering |  | Verfsymbool |  |  | SVT-N2-001 | 0000547019 | Tunnel | Wegmarkering | 1623 | 00012 | RWS TOP WNZ | WNZ district noord | 0 |  |  |  |  | WNZ (West-Nederland Zuid) | 30G-006, Tunnel in rijksweg 14 | TRUE | Wegmarkering, Algemeen |  |  | VITOP |  |  |  | 86255.025 | 455171.29 | [6 empty] | 0 | 0 |  |  | 552005 | [10 empty] | 0 | 0 | [10 empty] | 0 |  |  |  |  | BR | 0 | Rijkswaterstaat West Nederland Noord |  | 238 |  |  | 0 | 0 | 0 | [8 empty] | FALSE | 0 |  |  |  |  | 0 | 0 | 0 | 0 | FALSE |  | 207290042323 |  | FALSE
0000552006 | 014-0010-R, Aansluiting A44 - Aansluiting A4 | Rijksweg 14 | 30G-006-01, Sytwendetunnel Vliettunnel T3,4,5 (N14) |  | Wegmarkering |  | Verfsymbool |  |  | SVT-N2-001 | 0000547019 | Tunnel | Wegmarkering | 1623 | 00012 | RWS TOP WNZ | WNZ district noord | 0 |  |  |  |  | WNZ (West-Nederland Zuid) | 30G-006, Tunnel in rijksweg 14 | TRUE | Wegmarkering, Algemeen |  |  | VITOP |  |  |  | 86257.691 | 455173.585 | [6 empty] | 0 | 0 |  |  | 552006 | [10 empty] | 0 | 0 | [10 empty] | 0 |  |  |  |  | BR | 0 | Rijkswaterstaat West Nederland Noord |  | 238 |  |  | 0 | 0 | 0 | [8 empty] | FALSE | 0 |  |  |  |  | 0 | 0 | 0 | 0 | FALSE |  | 207290042324 |  | FALSE
0000552007 | 014-0010-R, Aansluiting A44 - Aansluiting A4 | Rijksweg 14 | 30G-006-01, Sytwendetunnel Vliettunnel T3,4,5 (N14) |  | Wegmarkering |  | Verfsymbool |  |  | SVT-N2-001 | 0000547019 | Tunnel | Wegmarkering | 1623 | 00012 | RWS TOP WNZ | WNZ district noord | 0 |  |  |  |  | WNZ (West-Nederland Zuid) | 30G-006, Tunnel in rijksweg 14 | TRUE | Wegmarkering, Algemeen |  |  | VITOP |  |  |  | 86260.348 | 455175.905 | [6 empty] | 0 | 0 |  |  | 552007 | [10 empty] | 0 | 0 | [10 empty] | 0 |  |  |  |  | BR | 0 | Rijkswaterstaat West Nederland Noord |  | 238 |  |  | 0 | 0 | 0 | [8 empty] | FALSE | 0 |  |  |  |  | 0 | 0 | 0 | 0 | FALSE |  | 207290042325 |  | FALSE
0000552008 | 014-0010-R, Aansluiting A44 - Aansluiting A4 | Rijksweg 14 | 30G-006-01, Sytwendetunnel Vliettunnel T3,4,5 (N14) |  | Wegmarkering |  | Verfsymbool |  |  | SVT-N2-001 | 0000547019 | Tunnel | Wegmarkering | 1623 | 00012 | RWS TOP WNZ | WNZ district noord | 0 |  |  |  |  | WNZ (West-Nederland Zuid) | 30G-006, Tunnel in rijksweg 14 | TRUE | Wegmarkering, Algemeen |  |  | VITOP |  |  |  | 86252.415 | 455184.911 | [6 empty] | 0 | 0 |  |  | 552008 | [10 empty] | 0 | 0 | [10 empty] | 0 |  |  |  |  | BR | 0 | Rijkswaterstaat West Nederland Noord |  | 238 |  |  | 0 | 0 | 0 | [8 empty] | FALSE | 0 |  |  |  |  | 0 | 0 | 0 | 0 | FALSE |  | 207290042326 |  | FALSE
0000552009 | 014-0010-R, Aansluiting A44 - Aansluiting A4 | Rijksweg 14 | 30G-006-01, Sytwendetunnel Vliettunnel T3,4,5 (N14) |  | Wegmarkering |  | Verfsymbool |  |  | SVT-N2-001 | 0000547019 | Tunnel | Wegmarkering | 1623 | 00012 | RWS TOP WNZ | WNZ district noord | 0 |  |  |  |  | WNZ (West-Nederland Zuid) | 30G-006, Tunnel in rijksweg 14 | TRUE | Wegmarkering, Algemeen |  |  | VITOP |  |  |  | 86249.766 | 455182.6 | [6 empty] | 0 | 0 |  |  | 552009 | [10 empty] | 0 | 0 | [10 empty] | 0 |  |  |  |  | BR | 0 | Rijkswaterstaat West Nederland Noord |  | 238 |  |  | 0 | 0 | 0 | [8 empty] | FALSE | 0 |  |  |  |  | 0 | 0 | 0 | 0 | FALSE |  | 207290042327 |  | FALSE
0000552010 | 014-0010-R, Aansluiting A44 - Aansluiting A4 | Rijksweg 14 | 30G-006-01, Sytwendetunnel Vliettunnel T3,4,5 (N14) |  | Wegmarkering |  | Verfsymbool |  |  | SVT-N2-001 | 0000547019 | Tunnel | Wegmarkering | 1623 | 00012 | RWS TOP WNZ | WNZ district noord | 0 |  |  |  |  | WNZ (West-Nederland Zuid) | 30G-006, Tunnel in rijksweg 14 | TRUE | Wegmarkering, Algemeen |  |  | VITOP |  |  |  | 86247.104 | 455180.285 | [6 empty] | 0 | 0 |  |  | 552010 | [10 empty] | 0 | 0 | [10 empty] | 0 |  |  |  |  | BR | 0 | Rijkswaterstaat West Nederland Noord |  | 238 |  |  | 0 | 0 | 0 | [8 empty] | FALSE | 0 |  |  |  |  | 0 | 0 | 0 | 0 | FALSE |  | 207290042328 |  | FALSE
0000552011 | 014-0010-R, Aansluiting A44 - Aansluiting A4 | Rijksweg 14 | 30G-006-01, Sytwendetunnel Vliettunnel T3,4,5 (N14) |  | Wegmarkering |  | Verfsymbool |  |  | SVT-N2-001 | 0000547019 | Tunnel | Wegmarkering | 1623 | 00012 | RWS TOP WNZ | WNZ district noord | 0 |  |  |  |  | WNZ (West-Nederland Zuid) | 30G-006, Tunnel in rijksweg 14 | TRUE | Wegmarkering, Algemeen |  |  | VITOP |  |  |  | 86239.206 | 455189.274 | [6 empty] | 0 | 0 |  |  | 552011 | [10 empty] | 0 | 0 | [10 empty] | 0 |  |  |  |  | BR | 0 | Rijkswaterstaat West Nederland Noord |  | 238 |  |  | 0 | 0 | 0 | [8 empty] | FALSE | 0 |  |  |  |  | 0 | 0 | 0 | 0 | FALSE |  | 207290042329 |  | FALSE
0000552012 | 014-0010-R, Aansluiting A44 - Aansluiting A4 | Rijksweg 14 | 30G-006-01, Sytwendetunnel Vliettunnel T3,4,5 (N14) |  | Wegmarkering |  | Verfsymbool |  |  | SVT-N2-001 | 0000547019 | Tunnel | Wegmarkering | 1623 | 00012 | RWS TOP WNZ | WNZ district noord | 0 |  |  |  |  | WNZ (West-Nederland Zuid) | 30G-006, Tunnel in rijksweg 14 | TRUE | Wegmarkering, Algemeen |  |  | VITOP |  |  |  | 86241.837 | 455191.602 | [6 empty] | 0 | 0 |  |  | 552012 | [10 empty] | 0 | 0 | [10 empty] | 0 |  |  |  |  | BR | 0 | Rijkswaterstaat West Nederland Noord |  | 238 |  |  | 0 | 0 | 0 | [8 empty] | FALSE | 0 |  |  |  |  | 0 | 0 | 0 | 0 | FALSE |  | 207290042330 |  | FALSE
0000552013 | 014-0010-R, Aansluiting A44 - Aansluiting A4 | Rijksweg 14 | 30G-006-01, Sytwendetunnel Vliettunnel T3,4,5 (N14) |  | Wegmarkering |  | Verfsymbool |  |  | SVT-N2-001 | 0000547019 | Tunnel | Wegmarkering | 1623 | 00012 | RWS TOP WNZ | WNZ district noord | 0 |  |  |  |  | WNZ (West-Nederland Zuid) | 30G-006, Tunnel in rijksweg 14 | TRUE | Wegmarkering, Algemeen |  |  | VITOP |  |  |  | 86244.475 | 455193.916 | [6 empty] | 0 | 0 |  |  | 552013 | [10 empty] | 0 | 0 | [10 empty] | 0 |  |  |  |  | BR | 0 | Rijkswaterstaat West Nederland Noord |  | 238 |  |  | 0 | 0 | 0 | [8 empty] | FALSE | 0 |  |  |  |  | 0 | 0 | 0 | 0 | FALSE |  | 207290042331 |  | FALSE
0000552014 | 014-0010-R, Aansluiting A44 - Aansluiting A4 | Rijksweg 14 | 30G-006-01, Sytwendetunnel Vliettunnel T3,4,5 (N14) |  | Wegmarkering |  | Verfsymbool |  |  | SVT-N2-001 | 0000547019 | Tunnel | Wegmarkering | 1623 | 00012 | RWS TOP WNZ | WNZ district noord | 0 |  |  |  |  | WNZ (West-Nederland Zuid) | 30G-006, Tunnel in rijksweg 14 | TRUE | Wegmarkering, Algemeen |  |  | VITOP |  |  |  | 86236.561 | 455202.947 | [6 empty] | 0 | 0 |  |  | 552014 | [10 empty] | 0 | 0 | [10 empty] | 0 |  |  |  |  | BR | 0 | Rijkswaterstaat West Nederland Noord |  | 238 |  |  | 0 | 0 | 0 | [8 empty] | FALSE | 0 |  |  |  |  | 0 | 0 | 0 | 0 | FALSE |  | 207290042332 |  | FALSE
0000552015 | 014-0010-R, Aansluiting A44 - Aansluiting A4 | Rijksweg 14 | 30G-006-01, Sytwendetunnel Vliettunnel T3,4,5 (N14) |  | Wegmarkering |  | Verfsymbool |  |  | SVT-N2-001 | 0000547019 | Tunnel | Wegmarkering | 1623 | 00012 | RWS TOP WNZ | WNZ district noord | 0 |  |  |  |  | WNZ (West-Nederland Zuid) | 30G-006, Tunnel in rijksweg 14 | TRUE | Wegmarkering, Algemeen |  |  | VITOP |  |  |  | 86233.914 | 455200.608 | [6 empty] | 0 | 0 |  |  | 552015 | [10 empty] | 0 | 0 | [10 empty] | 0 |  |  |  |  | BR | 0 | Rijkswaterstaat West Nederland Noord |  | 238 |  |  | 0 | 0 | 0 | [8 empty] | FALSE | 0 |  |  |  |  | 0 | 0 | 0 | 0 | FALSE |  | 207290042333 |  | FALSE
0000552016 | 014-0010-R, Aansluiting A44 - Aansluiting A4 | Rijksweg 14 | 30G-006-01, Sytwendetunnel Vliettunnel T3,4,5 (N14) |  | Wegmarkering |  | Verfsymbool |  |  | SVT-N2-001 | 0000547019 | Tunnel | Wegmarkering | 1623 | 00012 | RWS TOP WNZ | WNZ district noord | 0 |  |  |  |  | WNZ (West-Nederland Zuid) | 30G-006, Tunnel in rijksweg 14 | TRUE | Wegmarkering, Algemeen |  |  | VITOP |  |  |  | 86231.253 | 455198.297 | [6 empty] | 0 | 0 |  |  | 552016 | [10 empty] | 0 | 0 | [10 empty] | 0 |  |  |  |  | BR | 0 | Rijkswaterstaat West Nederland Noord |  | 238 |  |  | 0 | 0 | 0 | [8 empty] | FALSE | 0 |  |  |  |  | 0 | 0 | 0 | 0 | FALSE |  | 207290042334 |  | FALSE
0000552017 | 014-0010-R, Aansluiting A44 - Aansluiting A4 | Rijksweg 14 | 30G-006-01, Sytwendetunnel Vliettunnel T3,4,5 (N14) |  | Wegmarkering |  | Verfsymbool |  |  | SVT-N2-001 | 0000547019 | Tunnel | Wegmarkering | 1623 | 00012 | RWS TOP WNZ | WNZ district noord | 0 |  |  |  |  | WNZ (West-Nederland Zuid) | 30G-006, Tunnel in rijksweg 14 | TRUE | Wegmarkering, Algemeen |  |  | VITOP |  |  |  | 86223.357 | 455207.258 | [6 empty] | 0 | 0 |  |  | 552017 | [10 empty] | 0 | 0 | [10 empty] | 0 |  |  |  |  | BR | 0 | Rijkswaterstaat West Nederland Noord |  | 238 |  |  | 0 | 0 | 0 | [8 empty] | FALSE | 0 |  |  |  |  | 0 | 0 | 0 | 0 | FALSE |  | 207290042335 |  | FALSE
0000552018 | 014-0010-R, Aansluiting A44 - Aansluiting A4 | Rijksweg 14 | 30G-006-01, Sytwendetunnel Vliettunnel T3,4,5 (N14) |  | Wegmarkering |  | Verfsymbool |  |  | SVT-N2-001 | 0000547019 | Tunnel | Wegmarkering | 1623 | 00012 | RWS TOP WNZ | WNZ district noord | 0 |  |  |  |  | WNZ (West-Nederland Zuid) | 30G-006, Tunnel in rijksweg 14 | TRUE | Wegmarkering, Algemeen |  |  | VITOP |  |  |  | 86225.997 | 455209.604 | [6 empty] | 0 | 0 |  |  | 552018 | [10 empty] | 0 | 0 | [10 empty] | 0 |  |  |  |  | BR | 0 | Rijkswaterstaat West Nederland Noord |  | 238 |  |  | 0 | 0 | 0 | [8 empty] | FALSE | 0 |  |  |  |  | 0 | 0 | 0 | 0 | FALSE |  | 207290042336 |  | FALSE
0000552019 | 014-0010-R, Aansluiting A44 - Aansluiting A4 | Rijksweg 14 | 30G-006-01, Sytwendetunnel Vliettunnel T3,4,5 (N14) |  | Wegmarkering |  | Verfsymbool |  |  | SVT-N2-001 | 0000547019 | Tunnel | Wegmarkering | 1623 | 00012 | RWS TOP WNZ | WNZ district noord | 0 |  |  |  |  | WNZ (West-Nederland Zuid) | 30G-006, Tunnel in rijksweg 14 | TRUE | Wegmarkering, Algemeen |  |  | VITOP |  |  |  | 86228.626 | 455211.944 | [6 empty] | 0 | 0 |  |  | 552019 | [10 empty] | 0 | 0 | [10 empty] | 0 |  |  |  |  | BR | 0 | Rijkswaterstaat West Nederland Noord |  | 238 |  |  | 0 | 0 | 0 | [8 empty] | FALSE | 0 |  |  |  |  | 0 | 0 | 0 | 0 | FALSE |  | 207290042337 |  | FALSE
0000552020 | 014-0010-R, Aansluiting A44 - Aansluiting A4 | Rijksweg 14 | 30G-006-01, Sytwendetunnel Vliettunnel T3,4,5 (N14) |  | Wegmarkering |  | Verfsymbool |  |  | SVT-N2-001 | 0000547019 | Tunnel | Wegmarkering | 1623 | 00012 | RWS TOP WNZ | WNZ district noord | 0 |  |  |  |  | WNZ (West-Nederland Zuid) | 30G-006, Tunnel in rijksweg 14 | TRUE | Wegmarkering, Algemeen |  |  | VITOP |  |  |  | 86220.717 | 455220.923 | [6 empty] | 0 | 0 |  |  | 552020 | [10 empty] | 0 | 0 | [10 empty] | 0 |  |  |  |  | BR | 0 | Rijkswaterstaat West Nederland Noord |  | 238 |  |  | 0 | 0 | 0 | [8 empty] | FALSE | 0 |  |  |  |  | 0 | 0 | 0 | 0 | FALSE |  | 207290042338 |  | FALSE
0000552021 | 014-0010-R, Aansluiting A44 - Aansluiting A4 | Rijksweg 14 | 30G-006-01, Sytwendetunnel Vliettunnel T3,4,5 (N14) |  | Wegmarkering |  | Verfsymbool |  |  | SVT-N2-001 | 0000547019 | Tunnel | Wegmarkering | 1623 | 00012 | RWS TOP WNZ | WNZ district noord | 0 |  |  |  |  | WNZ (West-Nederland Zuid) | 30G-006, Tunnel in rijksweg 14 | TRUE | Wegmarkering, Algemeen |  |  | VITOP |  |  |  | 86218.091 | 455218.591 | [6 empty] | 0 | 0 |  |  | 552021 | [10 empty] | 0 | 0 | [10 empty] | 0 |  |  |  |  | BR | 0 | Rijkswaterstaat West Nederland Noord |  | 238 |  |  | 0 | 0 | 0 | [8 empty] | FALSE | 0 |  |  |  |  | 0 | 0 | 0 | 0 | FALSE |  | 207290042339 |  | FALSE
0000552022 | 014-0010-R, Aansluiting A44 - Aansluiting A4 | Rijksweg 14 | 30G-006-01, Sytwendetunnel Vliettunnel T3,4,5 (N14) |  | Wegmarkering |  | Verfsymbool |  |  | SVT-N2-001 | 0000547019 | Tunnel | Wegmarkering | 1623 | 00012 | RWS TOP WNZ | WNZ district noord | 0 |  |  |  |  | WNZ (West-Nederland Zuid) | 30G-006, Tunnel in rijksweg 14 | TRUE | Wegmarkering, Algemeen |  |  | VITOP |  |  |  | 86215.415 | 455216.273 | [6 empty] | 0 | 0 |  |  | 552022 | [10 empty] | 0 | 0 | [10 empty] | 0 |  |  |  |  | BR | 0 | Rijkswaterstaat West Nederland Noord |  | 238 |  |  | 0 | 0 | 0 | [8 empty] | FALSE | 0 |  |  |  |  | 0 | 0 | 0 | 0 | FALSE |  | 207290042340 |  | FALSE
0000552023 | 014-0010-R, Aansluiting A44 - Aansluiting A4 | Rijksweg 14 | 30G-006-01, Sytwendetunnel Vliettunnel T3,4,5 (N14) |  | Wegmarkering |  | Verfsymbool |  |  | SVT-N2-001 | 0000547019 | Tunnel | Wegmarkering | 1623 | 00012 | RWS TOP WNZ | WNZ district noord | 0 |  |  |  |  | WNZ (West-Nederland Zuid) | 30G-006, Tunnel in rijksweg 14 | TRUE | Wegmarkering, Algemeen |  |  | VITOP |  |  |  | 86207.512 | 455225.268 | [6 empty] | 0 | 0 |  |  | 552023 | [10 empty] | 0 | 0 | [10 empty] | 0 |  |  |  |  | BR | 0 | Rijkswaterstaat West Nederland Noord |  | 238 |  |  | 0 | 0 | 0 | [8 empty] | FALSE | 0 |  |  |  |  | 0 | 0 | 0 | 0 | FALSE |  | 207290042341 |  | FALSE
0000552024 | 014-0010-R, Aansluiting A44 - Aansluiting A4 | Rijksweg 14 | 30G-006-01, Sytwendetunnel Vliettunnel T3,4,5 (N14) |  | Wegmarkering |  | Verfsymbool |  |  | SVT-N2-001 | 0000547019 | Tunnel | Wegmarkering | 1623 | 00012 | RWS TOP WNZ | WNZ district noord | 0 |  |  |  |  | WNZ (West-Nederland Zuid) | 30G-006, Tunnel in rijksweg 14 | TRUE | Wegmarkering, Algemeen |  |  | VITOP |  |  |  | 86210.151 | 455227.602 | [6 empty] | 0 | 0 |  |  | 552024 | [10 empty] | 0 | 0 | [10 empty] | 0 |  |  |  |  | BR | 0 | Rijkswaterstaat West Nederland Noord |  | 238 |  |  | 0 | 0 | 0 | [8 empty] | FALSE | 0 |  |  |  |  | 0 | 0 | 0 | 0 | FALSE |  | 207290042342 |  | FALSE
0000552025 | 014-0010-R, Aansluiting A44 - Aansluiting A4 | Rijksweg 14 | 30G-006-01, Sytwendetunnel Vliettunnel T3,4,5 (N14) |  | Wegmarkering |  | Verfsymbool |  |  | SVT-N2-001 | 0000547019 | Tunnel | Wegmarkering | 1623 | 00012 | RWS TOP WNZ | WNZ district noord | 0 |  |  |  |  | WNZ (West-Nederland Zuid) | 30G-006, Tunnel in rijksweg 14 | TRUE | Wegmarkering, Algemeen |  |  | VITOP |  |  |  | 86212.784 | 455229.919 | [6 empty] | 0 | 0 |  |  | 552025 | [10 empty] | 0 | 0 | [10 empty] | 0 |  |  |  |  | BR | 0 | Rijkswaterstaat West Nederland Noord |  | 238 |  |  | 0 | 0 | 0 | [8 empty] | FALSE | 0 |  |  |  |  | 0 | 0 | 0 | 0 | FALSE |  | 207290042343 |  | FALSE
0000552026 | 014-0010-R, Aansluiting A44 - Aansluiting A4 | Rijksweg 14 | 30G-006-01, Sytwendetunnel Vliettunnel T3,4,5 (N14) |  | Wegmarkering |  | Verfsymbool |  |  | SVT-N2-001 | 0000547019 | Tunnel | Wegmarkering | 1623 | 00012 | RWS TOP WNZ | WNZ district noord | 0 |  |  |  |  | WNZ (West-Nederland Zuid) | 30G-006, Tunnel in rijksweg 14 | TRUE | Wegmarkering, Algemeen |  |  | VITOP |  |  |  | 86204.852 | 455238.929 | [6 empty] | 0 | 0 |  |  | 552026 | [10 empty] | 0 | 0 | [10 empty] | 0 |  |  |  |  | BR | 0 | Rijkswaterstaat West Nederland Noord |  | 238 |  |  | 0 | 0 | 0 | [8 empty] | FALSE | 0 |  |  |  |  | 0 | 0 | 0 | 0 | FALSE |  | 207290042344 |  | FALSE
0000552027 | 014-0010-R, Aansluiting A44 - Aansluiting A4 | Rijksweg 14 | 30G-006-01, Sytwendetunnel Vliettunnel T3,4,5 (N14) |  | Wegmarkering |  | Verfsymbool |  |  | SVT-N2-001 | 0000547019 | Tunnel | Wegmarkering | 1623 | 00012 | RWS TOP WNZ | WNZ district noord | 0 |  |  |  |  | WNZ (West-Nederland Zuid) | 30G-006, Tunnel in rijksweg 14 | TRUE | Wegmarkering, Algemeen |  |  | VITOP |  |  |  | 86202.226 | 455236.596 | [6 empty] | 0 | 0 |  |  | 552027 | [10 empty] | 0 | 0 | [10 empty] | 0 |  |  |  |  | BR | 0 | Rijkswaterstaat West Nederland Noord |  | 238 |  |  | 0 | 0 | 0 | [8 empty] | FALSE | 0 |  |  |  |  | 0 | 0 | 0 | 0 | FALSE |  | 207290042345 |  | FALSE
0000552028 | 014-0010-R, Aansluiting A44 - Aansluiting A4 | Rijksweg 14 | 30G-006-01, Sytwendetunnel Vliettunnel T3,4,5 (N14) |  | Wegmarkering |  | Verfsymbool |  |  | SVT-N2-001 | 0000547019 | Tunnel | Wegmarkering | 1623 | 00012 | RWS TOP WNZ | WNZ district noord | 0 |  |  |  |  | WNZ (West-Nederland Zuid) | 30G-006, Tunnel in rijksweg 14 | TRUE | Wegmarkering, Algemeen |  |  | VITOP |  |  |  | 86199.595 | 455234.25 | [6 empty] | 0 | 0 |  |  | 552028 | [10 empty] | 0 | 0 | [10 empty] | 0 |  |  |  |  | BR | 0 | Rijkswaterstaat West Nederland Noord |  | 238 |  |  | 0 | 0 | 0 | [8 empty] | FALSE | 0 |  |  |  |  | 0 | 0 | 0 | 0 | FALSE |  | 207290042346 |  | FALSE
0000552029 | 014-0010-R, Aansluiting A44 - Aansluiting A4 | Rijksweg 14 | 30G-006-01, Sytwendetunnel Vliettunnel T3,4,5 (N14) |  | Wegmarkering |  | Verfsymbool |  |  | SVT-N2-001 | 0000547019 | Tunnel | Wegmarkering | 1623 | 00012 | RWS TOP WNZ | WNZ district noord | 0 |  |  |  |  | WNZ (West-Nederland Zuid) | 30G-006, Tunnel in rijksweg 14 | TRUE | Wegmarkering, Algemeen |  |  | VITOP |  |  |  | 86191.661 | 455243.261 | [6 empty] | 0 | 0 |  |  | 552029 | [10 empty] | 0 | 0 | [10 empty] | 0 |  |  |  |  | BR | 0 | Rijkswaterstaat West Nederland Noord |  | 238 |  |  | 0 | 0 | 0 | [8 empty] | FALSE | 0 |  |  |  |  | 0 | 0 | 0 | 0 | FALSE |  | 207290042347 |  | FALSE
0000552030 | 014-0010-R, Aansluiting A44 - Aansluiting A4 | Rijksweg 14 | 30G-006-01, Sytwendetunnel Vliettunnel T3,4,5 (N14) |  | Wegmarkering |  | Verfsymbool |  |  | SVT-N2-001 | 0000547019 | Tunnel | Wegmarkering | 1623 | 00012 | RWS TOP WNZ | WNZ district noord | 0 |  |  |  |  | WNZ (West-Nederland Zuid) | 30G-006, Tunnel in rijksweg 14 | TRUE | Wegmarkering, Algemeen |  |  | VITOP |  |  |  | 86194.308 | 455245.581 | [6 empty] | 0 | 0 |  |  | 552030 | [10 empty] | 0 | 0 | [10 empty] | 0 |  |  |  |  | BR | 0 | Rijkswaterstaat West Nederland Noord |  | 238 |  |  | 0 | 0 | 0 | [8 empty] | FALSE | 0 |  |  |  |  | 0 | 0 | 0 | 0 | FALSE |  | 207290042348 |  | FALSE
0000552031 | 014-0010-R, Aansluiting A44 - Aansluiting A4 | Rijksweg 14 | 30G-006-01, Sytwendetunnel Vliettunnel T3,4,5 (N14) |  | Wegmarkering |  | Verfsymbool |  |  | SVT-N2-001 | 0000547019 | Tunnel | Wegmarkering | 1623 | 00012 | RWS TOP WNZ | WNZ district noord | 0 |  |  |  |  | WNZ (West-Nederland Zuid) | 30G-006, Tunnel in rijksweg 14 | TRUE | Wegmarkering, Algemeen |  |  | VITOP |  |  |  | 86196.932 | 455247.922 | [6 empty] | 0 | 0 |  |  | 552031 | [10 empty] | 0 | 0 | [10 empty] | 0 |  |  |  |  | BR | 0 | Rijkswaterstaat West Nederland Noord |  | 238 |  |  | 0 | 0 | 0 | [8 empty] | FALSE | 0 |  |  |  |  | 0 | 0 | 0 | 0 | FALSE |  | 207290042349 |  | FALSE
0000552032 | 014-0010-R, Aansluiting A44 - Aansluiting A4 | Rijksweg 14 | 30G-006-01, Sytwendetunnel Vliettunnel T3,4,5 (N14) |  | Wegmarkering |  | Verfsymbool |  |  | SVT-N2-001 | 0000547019 | Tunnel | Wegmarkering | 1623 | 00012 | RWS TOP WNZ | WNZ district noord | 0 |  |  |  |  | WNZ (West-Nederland Zuid) | 30G-006, Tunnel in rijksweg 14 | TRUE | Wegmarkering, Algemeen |  |  | VITOP |  |  |  | 86189.009 | 455256.894 | [6 empty] | 0 | 0 |  |  | 552032 | [10 empty] | 0 | 0 | [10 empty] | 0 |  |  |  |  | BR | 0 | Rijkswaterstaat West Nederland Noord |  | 238 |  |  | 0 | 0 | 0 | [8 empty] | FALSE | 0 |  |  |  |  | 0 | 0 | 0 | 0 | FALSE |  | 207290042350 |  | FALSE
0000552033 | 014-0010-R, Aansluiting A44 - Aansluiting A4 | Rijksweg 14 | 30G-006-01, Sytwendetunnel Vliettunnel T3,4,5 (N14) |  | Wegmarkering |  | Verfsymbool |  |  | SVT-N2-001 | 0000547019 | Tunnel | Wegmarkering | 1623 | 00012 | RWS TOP WNZ | WNZ district noord | 0 |  |  |  |  | WNZ (West-Nederland Zuid) | 30G-006, Tunnel in rijksweg 14 | TRUE | Wegmarkering, Algemeen |  |  | VITOP |  |  |  | 86186.386 | 455254.567 | [6 empty] | 0 | 0 |  |  | 552033 | [10 empty] | 0 | 0 | [10 empty] | 0 |  |  |  |  | BR | 0 | Rijkswaterstaat West Nederland Noord |  | 238 |  |  | 0 | 0 | 0 | [8 empty] | FALSE | 0 |  |  |  |  | 0 | 0 | 0 | 0 | FALSE |  | 207290042351 |  | FALSE
0000552034 | 014-0010-R, Aansluiting A44 - Aansluiting A4 | Rijksweg 14 | 30G-006-01, Sytwendetunnel Vliettunnel T3,4,5 (N14) |  | Wegmarkering |  | Verfsymbool |  |  | SVT-N2-001 | 0000547019 | Tunnel | Wegmarkering | 1623 | 00012 | RWS TOP WNZ | WNZ district noord | 0 |  |  |  |  | WNZ (West-Nederland Zuid) | 30G-006, Tunnel in rijksweg 14 | TRUE | Wegmarkering, Algemeen |  |  | VITOP |  |  |  | 86183.764 | 455252.25 | [6 empty] | 0 | 0 |  |  | 552034 | [10 empty] | 0 | 0 | [10 empty] | 0 |  |  |  |  | BR | 0 | Rijkswaterstaat West Nederland Noord |  | 238 |  |  | 0 | 0 | 0 | [8 empty] | FALSE | 0 |  |  |  |  | 0 | 0 | 0 | 0 | FALSE |  | 207290042352 |  | FALSE
0000552035 | 014-0010-R, Aansluiting A44 - Aansluiting A4 | Rijksweg 14 | 30G-006-01, Sytwendetunnel Vliettunnel T3,4,5 (N14) |  | Wegmarkering |  | Verfsymbool |  |  | SVT-N2-001 | 0000547019 | Tunnel | Wegmarkering | 1623 | 00012 | RWS TOP WNZ | WNZ district noord | 0 |  |  |  |  | WNZ (West-Nederland Zuid) | 30G-006, Tunnel in rijksweg 14 | TRUE | Wegmarkering, Algemeen |  |  | VITOP |  |  |  | 86175.828 | 455261.247 | [6 empty] | 0 | 0 |  |  | 552035 | [10 empty] | 0 | 0 | [10 empty] | 0 |  |  |  |  | BR | 0 | Rijkswaterstaat West Nederland Noord |  | 238 |  |  | 0 | 0 | 0 | [8 empty] | FALSE | 0 |  |  |  |  | 0 | 0 | 0 | 0 | FALSE |  | 207290042353 |  | FALSE
0000552036 | 014-0010-R, Aansluiting A44 - Aansluiting A4 | Rijksweg 14 | 30G-006-01, Sytwendetunnel Vliettunnel T3,4,5 (N14) |  | Wegmarkering |  | Verfsymbool |  |  | SVT-N2-001 | 0000547019 | Tunnel | Wegmarkering | 1623 | 00012 | RWS TOP WNZ | WNZ district noord | 0 |  |  |  |  | WNZ (West-Nederland Zuid) | 30G-006, Tunnel in rijksweg 14 | TRUE | Wegmarkering, Algemeen |  |  | VITOP |  |  |  | 86178.465 | 455263.59 | [6 empty] | 0 | 0 |  |  | 552036 | [10 empty] | 0 | 0 | [10 empty] | 0 |  |  |  |  | BR | 0 | Rijkswaterstaat West Nederland Noord |  | 238 |  |  | 0 | 0 | 0 | [8 empty] | FALSE | 0 |  |  |  |  | 0 | 0 | 0 | 0 | FALSE |  | 207290042354 |  | FALSE
0000552037 | 014-0010-R, Aansluiting A44 - Aansluiting A4 | Rijksweg 14 | 30G-006-01, Sytwendetunnel Vliettunnel T3,4,5 (N14) |  | Wegmarkering |  | Verfsymbool |  |  | SVT-N2-001 | 0000547019 | Tunnel | Wegmarkering | 1623 | 00012 | RWS TOP WNZ | WNZ district noord | 0 |  |  |  |  | WNZ (West-Nederland Zuid) | 30G-006, Tunnel in rijksweg 14 | TRUE | Wegmarkering, Algemeen |  |  | VITOP |  |  |  | 86181.093 | 455265.924 | [6 empty] | 0 | 0 |  |  | 552037 | [10 empty] | 0 | 0 | [10 empty] | 0 |  |  |  |  | BR | 0 | Rijkswaterstaat West Nederland Noord |  | 238 |  |  | 0 | 0 | 0 | [8 empty] | FALSE | 0 |  |  |  |  | 0 | 0 | 0 | 0 | FALSE |  | 207290042355 |  | FALSE
0000552038 | 014-0010-R, Aansluiting A44 - Aansluiting A4 | Rijksweg 14 | 30G-006-01, Sytwendetunnel Vliettunnel T3,4,5 (N14) |  | Wegmarkering |  | Verfsymbool |  |  | SVT-N2-001 | 0000547019 | Tunnel | Wegmarkering | 1623 | 00012 | RWS TOP WNZ | WNZ district noord | 0 |  |  |  |  | WNZ (West-Nederland Zuid) | 30G-006, Tunnel in rijksweg 14 | TRUE | Wegmarkering, Algemeen |  |  | VITOP |  |  |  | 86173.165 | 455274.934 | [6 empty] | 0 | 0 |  |  | 552038 | [10 empty] | 0 | 0 | [10 empty] | 0 |  |  |  |  | BR | 0 | Rijkswaterstaat West Nederland Noord |  | 238 |  |  | 0 | 0 | 0 | [8 empty] | FALSE | 0 |  |  |  |  | 0 | 0 | 0 | 0 | FALSE |  | 207290042356 |  | FALSE
0000552039 | 014-0010-R, Aansluiting A44 - Aansluiting A4 | Rijksweg 14 | 30G-006-01, Sytwendetunnel Vliettunnel T3,4,5 (N14) |  | Wegmarkering |  | Verfsymbool |  |  | SVT-N2-001 | 0000547019 | Tunnel | Wegmarkering | 1623 | 00012 | RWS TOP WNZ | WNZ district noord | 0 |  |  |  |  | WNZ (West-Nederland Zuid) | 30G-006, Tunnel in rijksweg 14 | TRUE | Wegmarkering, Algemeen |  |  | VITOP |  |  |  | 86170.55 | 455272.593 | [6 empty] | 0 | 0 |  |  | 552039 | [10 empty] | 0 | 0 | [10 empty] | 0 |  |  |  |  | BR | 0 | Rijkswaterstaat West Nederland Noord |  | 238 |  |  | 0 | 0 | 0 | [8 empty] | FALSE | 0 |  |  |  |  | 0 | 0 | 0 | 0 | FALSE |  | 207290042357 |  | FALSE
0000552040 | 014-0010-R, Aansluiting A44 - Aansluiting A4 | Rijksweg 14 | 30G-006-01, Sytwendetunnel Vliettunnel T3,4,5 (N14) |  | Wegmarkering |  | Verfsymbool |  |  | SVT-N2-001 | 0000547019 | Tunnel | Wegmarkering | 1623 | 00012 | RWS TOP WNZ | WNZ district noord | 0 |  |  |  |  | WNZ (West-Nederland Zuid) | 30G-006, Tunnel in rijksweg 14 | TRUE | Wegmarkering, Algemeen |  |  | VITOP |  |  |  | 86167.923 | 455270.253 | [6 empty] | 0 | 0 |  |  | 552040 | [10 empty] | 0 | 0 | [10 empty] | 0 |  |  |  |  | BR | 0 | Rijkswaterstaat West Nederland Noord |  | 238 |  |  | 0 | 0 | 0 | [8 empty] | FALSE | 0 |  |  |  |  | 0 | 0 | 0 | 0 | FALSE |  | 207290042358 |  | FALSE
0000552041 | 014-0010-R, Aansluiting A44 - Aansluiting A4 | Rijksweg 14 | 30G-006-01, Sytwendetunnel Vliettunnel T3,4,5 (N14) |  | Wegmarkering |  | Verfsymbool |  |  | SVT-N2-001 | 0000547019 | Tunnel | Wegmarkering | 1623 | 00012 | RWS TOP WNZ | WNZ district noord | 0 |  |  |  |  | WNZ (West-Nederland Zuid) | 30G-006, Tunnel in rijksweg 14 | TRUE | Wegmarkering, Algemeen |  |  | VITOP |  |  |  | 86160.004 | 455279.266 | [6 empty] | 0 | 0 |  |  | 552041 | [10 empty] | 0 | 0 | [10 empty] | 0 |  |  |  |  | BR | 0 | Rijkswaterstaat West Nederland Noord |  | 238 |  |  | 0 | 0 | 0 | [8 empty] | FALSE | 0 |  |  |  |  | 0 | 0 | 0 | 0 | FALSE |  | 207290042359 |  | FALSE
0000552042 | 014-0010-R, Aansluiting A44 - Aansluiting A4 | Rijksweg 14 | 30G-006-01, Sytwendetunnel Vliettunnel T3,4,5 (N14) |  | Wegmarkering |  | Verfsymbool |  |  | SVT-N2-001 | 0000547019 | Tunnel | Wegmarkering | 1623 | 00012 | RWS TOP WNZ | WNZ district noord | 0 |  |  |  |  | WNZ (West-Nederland Zuid) | 30G-006, Tunnel in rijksweg 14 | TRUE | Wegmarkering, Algemeen |  |  | VITOP |  |  |  | 86162.635 | 455281.603 | [6 empty] | 0 | 0 |  |  | 552042 | [10 empty] | 0 | 0 | [10 empty] | 0 |  |  |  |  | BR | 0 | Rijkswaterstaat West Nederland Noord |  | 238 |  |  | 0 | 0 | 0 | [8 empty] | FALSE | 0 |  |  |  |  | 0 | 0 | 0 | 0 | FALSE |  | 207290042360 |  | FALSE
0000552043 | 014-0010-R, Aansluiting A44 - Aansluiting A4 | Rijksweg 14 | 30G-006-01, Sytwendetunnel Vliettunnel T3,4,5 (N14) |  | Wegmarkering |  | Verfsymbool |  |  | SVT-N2-001 | 0000547019 | Tunnel | Wegmarkering | 1623 | 00012 | RWS TOP WNZ | WNZ district noord | 0 |  |  |  |  | WNZ (West-Nederland Zuid) | 30G-006, Tunnel in rijksweg 14 | TRUE | Wegmarkering, Algemeen |  |  | VITOP |  |  |  | 86165.245 | 455283.939 | [6 empty] | 0 | 0 |  |  | 552043 | [10 empty] | 0 | 0 | [10 empty] | 0 |  |  |  |  | BR | 0 | Rijkswaterstaat West Nederland Noord |  | 238 |  |  | 0 | 0 | 0 | [8 empty] | FALSE | 0 |  |  |  |  | 0 | 0 | 0 | 0 | FALSE |  | 207290042361 |  | FALSE
0000552044 | 014-0010-R, Aansluiting A44 - Aansluiting A4 | Rijksweg 14 | 30G-006-01, Sytwendetunnel Vliettunnel T3,4,5 (N14) |  | Wegmarkering |  | Verfsymbool |  |  | SVT-N2-001 | 0000547019 | Tunnel | Wegmarkering | 1623 | 00012 | RWS TOP WNZ | WNZ district noord | 0 |  |  |  |  | WNZ (West-Nederland Zuid) | 30G-006, Tunnel in rijksweg 14 | TRUE | Wegmarkering, Algemeen |  |  | VITOP |  |  |  | 86157.3 | 455292.977 | [6 empty] | 0 | 0 |  |  | 552044 | [10 empty] | 0 | 0 | [10 empty] | 0 |  |  |  |  | BR | 0 | Rijkswaterstaat West Nederland Noord |  | 238 |  |  | 0 | 0 | 0 | [8 empty] | FALSE | 0 |  |  |  |  | 0 | 0 | 0 | 0 | FALSE |  | 207290042362 |  | FALSE
0000552045 | 014-0010-R, Aansluiting A44 - Aansluiting A4 | Rijksweg 14 | 30G-006-01, Sytwendetunnel Vliettunnel T3,4,5 (N14) |  | Wegmarkering |  | Verfsymbool |  |  | SVT-N2-001 | 0000547019 | Tunnel | Wegmarkering | 1623 | 00012 | RWS TOP WNZ | WNZ district noord | 0 |  |  |  |  | WNZ (West-Nederland Zuid) | 30G-006, Tunnel in rijksweg 14 | TRUE | Wegmarkering, Algemeen |  |  | VITOP |  |  |  | 86154.712 | 455290.606 | [6 empty] | 0 | 0 |  |  | 552045 | [10 empty] | 0 | 0 | [10 empty] | 0 |  |  |  |  | BR | 0 | Rijkswaterstaat West Nederland Noord |  | 238 |  |  | 0 | 0 | 0 | [8 empty] | FALSE | 0 |  |  |  |  | 0 | 0 | 0 | 0 | FALSE |  | 207290042363 |  | FALSE
0000552046 | 014-0010-R, Aansluiting A44 - Aansluiting A4 | Rijksweg 14 | 30G-006-01, Sytwendetunnel Vliettunnel T3,4,5 (N14) |  | Wegmarkering |  | Verfsymbool |  |  | SVT-N2-001 | 0000547019 | Tunnel | Wegmarkering | 1623 | 00012 | RWS TOP WNZ | WNZ district noord | 0 |  |  |  |  | WNZ (West-Nederland Zuid) | 30G-006, Tunnel in rijksweg 14 | TRUE | Wegmarkering, Algemeen |  |  | VITOP |  |  |  | 86152.098 | 455288.235 | [6 empty] | 0 | 0 |  |  | 552046 | [10 empty] | 0 | 0 | [10 empty] | 0 |  |  |  |  | BR | 0 | Rijkswaterstaat West Nederland Noord |  | 238 |  |  | 0 | 0 | 0 | [8 empty] | FALSE | 0 |  |  |  |  | 0 | 0 | 0 | 0 | FALSE |  | 207290042364 |  | FALSE
0000552047 | 014-0010-R, Aansluiting A44 - Aansluiting A4 | Rijksweg 14 | 30G-006-01, Sytwendetunnel Vliettunnel T3,4,5 (N14) |  | Wegmarkering |  | Verfsymbool |  |  | SVT-N2-001 | 0000547019 | Tunnel | Wegmarkering | 1623 | 00012 | RWS TOP WNZ | WNZ district noord | 0 |  |  |  |  | WNZ (West-Nederland Zuid) | 30G-006, Tunnel in rijksweg 14 | TRUE | Wegmarkering, Algemeen |  |  | VITOP |  |  |  | 86144.137 | 455297.279 | [6 empty] | 0 | 0 |  |  | 552047 | [10 empty] | 0 | 0 | [10 empty] | 0 |  |  |  |  | BR | 0 | Rijkswaterstaat West Nederland Noord |  | 238 |  |  | 0 | 0 | 0 | [8 empty] | FALSE | 0 |  |  |  |  | 0 | 0 | 0 | 0 | FALSE |  | 207290042365 |  | FALSE
0000552048 | 014-0010-R, Aansluiting A44 - Aansluiting A4 | Rijksweg 14 | 30G-006-01, Sytwendetunnel Vliettunnel T3,4,5 (N14) |  | Wegmarkering |  | Verfsymbool |  |  | SVT-N2-001 | 0000547019 | Tunnel | Wegmarkering | 1623 | 00012 | RWS TOP WNZ | WNZ district noord | 0 |  |  |  |  | WNZ (West-Nederland Zuid) | 30G-006, Tunnel in rijksweg 14 | TRUE | Wegmarkering, Algemeen |  |  | VITOP |  |  |  | 86146.78 | 455299.608 | [6 empty] | 0 | 0 |  |  | 552048 | [10 empty] | 0 | 0 | [10 empty] | 0 |  |  |  |  | BR | 0 | Rijkswaterstaat West Nederland Noord |  | 238 |  |  | 0 | 0 | 0 | [8 empty] | FALSE | 0 |  |  |  |  | 0 | 0 | 0 | 0 | FALSE |  | 207290042366 |  | FALSE
0000552049 | 014-0010-R, Aansluiting A44 - Aansluiting A4 | Rijksweg 14 | 30G-006-01, Sytwendetunnel Vliettunnel T3,4,5 (N14) |  | Wegmarkering |  | Verfsymbool |  |  | SVT-N2-001 | 0000547019 | Tunnel | Wegmarkering | 1623 | 00012 | RWS TOP WNZ | WNZ district noord | 0 |  |  |  |  | WNZ (West-Nederland Zuid) | 30G-006, Tunnel in rijksweg 14 | TRUE | Wegmarkering, Algemeen |  |  | VITOP |  |  |  | 86149.411 | 455301.943 | [6 empty] | 0 | 0 |  |  | 552049 | [10 empty] | 0 | 0 | [10 empty] | 0 |  |  |  |  | BR | 0 | Rijkswaterstaat West Nederland Noord |  | 238 |  |  | 0 | 0 | 0 | [8 empty] | FALSE | 0 |  |  |  |  | 0 | 0 | 0 | 0 | FALSE |  | 207290042367 |  | FALSE
0000552050 | 014-0010-R, Aansluiting A44 - Aansluiting A4 | Rijksweg 14 | 30G-006-01, Sytwendetunnel Vliettunnel T3,4,5 (N14) |  | Wegmarkering |  | Verfsymbool |  |  | SVT-N2-001 | 0000547019 | Tunnel | Wegmarkering | 1623 | 00012 | RWS TOP WNZ | WNZ district noord | 0 |  |  |  |  | WNZ (West-Nederland Zuid) | 30G-006, Tunnel in rijksweg 14 | TRUE | Wegmarkering, Algemeen |  |  | VITOP |  |  |  | 86141.492 | 455310.946 | [6 empty] | 0 | 0 |  |  | 552050 | [10 empty] | 0 | 0 | [10 empty] | 0 |  |  |  |  | BR | 0 | Rijkswaterstaat West Nederland Noord |  | 238 |  |  | 0 | 0 | 0 | [8 empty] | FALSE | 0 |  |  |  |  | 0 | 0 | 0 | 0 | FALSE |  | 207290042368 |  | FALSE
0000552051 | 014-0010-R, Aansluiting A44 - Aansluiting A4 | Rijksweg 14 | 30G-006-01, Sytwendetunnel Vliettunnel T3,4,5 (N14) |  | Wegmarkering |  | Verfsymbool |  |  | SVT-N2-001 | 0000547019 | Tunnel | Wegmarkering | 1623 | 00012 | RWS TOP WNZ | WNZ district noord | 0 |  |  |  |  | WNZ (West-Nederland Zuid) | 30G-006, Tunnel in rijksweg 14 | TRUE | Wegmarkering, Algemeen |  |  | VITOP |  |  |  | 86138.867 | 455308.604 | [6 empty] | 0 | 0 |  |  | 552051 | [10 empty] | 0 | 0 | [10 empty] | 0 |  |  |  |  | BR | 0 | Rijkswaterstaat West Nederland Noord |  | 238 |  |  | 0 | 0 | 0 | [8 empty] | FALSE | 0 |  |  |  |  | 0 | 0 | 0 | 0 | FALSE |  | 207290042369 |  | FALSE
0000552052 | 014-0010-R, Aansluiting A44 - Aansluiting A4 | Rijksweg 14 | 30G-006-01, Sytwendetunnel Vliettunnel T3,4,5 (N14) |  | Wegmarkering |  | Verfsymbool |  |  | SVT-N2-001 | 0000547019 | Tunnel | Wegmarkering | 1623 | 00012 | RWS TOP WNZ | WNZ district noord | 0 |  |  |  |  | WNZ (West-Nederland Zuid) | 30G-006, Tunnel in rijksweg 14 | TRUE | Wegmarkering, Algemeen |  |  | VITOP |  |  |  | 86136.231 | 455306.267 | [6 empty] | 0 | 0 |  |  | 552052 | [10 empty] | 0 | 0 | [10 empty] | 0 |  |  |  |  | BR | 0 | Rijkswaterstaat West Nederland Noord |  | 238 |  |  | 0 | 0 | 0 | [8 empty] | FALSE | 0 |  |  |  |  | 0 | 0 | 0 | 0 | FALSE |  | 207290042370 |  | FALSE
0000552053 | 014-0010-R, Aansluiting A44 - Aansluiting A4 | Rijksweg 14 | 30G-006-01, Sytwendetunnel Vliettunnel T3,4,5 (N14) |  | Wegmarkering |  | Verfsymbool |  |  | SVT-N2-001 | 0000547019 | Tunnel | Wegmarkering | 1623 | 00012 | RWS TOP WNZ | WNZ district noord | 0 |  |  |  |  | WNZ (West-Nederland Zuid) | 30G-006, Tunnel in rijksweg 14 | TRUE | Wegmarkering, Algemeen |  |  | VITOP |  |  |  | 86128.336 | 455315.246 | [6 empty] | 0 | 0 |  |  | 552053 | [10 empty] | 0 | 0 | [10 empty] | 0 |  |  |  |  | BR | 0 | Rijkswaterstaat West Nederland Noord |  | 238 |  |  | 0 | 0 | 0 | [8 empty] | FALSE | 0 |  |  |  |  | 0 | 0 | 0 | 0 | FALSE |  | 207290042371 |  | FALSE
0000552054 | 014-0010-R, Aansluiting A44 - Aansluiting A4 | Rijksweg 14 | 30G-006-01, Sytwendetunnel Vliettunnel T3,4,5 (N14) |  | Wegmarkering |  | Verfsymbool |  |  | SVT-N2-001 | 0000547019 | Tunnel | Wegmarkering | 1623 | 00012 | RWS TOP WNZ | WNZ district noord | 0 |  |  |  |  | WNZ (West-Nederland Zuid) | 30G-006, Tunnel in rijksweg 14 | TRUE | Wegmarkering, Algemeen |  |  | VITOP |  |  |  | 86130.934 | 455317.603 | [6 empty] | 0 | 0 |  |  | 552054 | [10 empty] | 0 | 0 | [10 empty] | 0 |  |  |  |  | BR | 0 | Rijkswaterstaat West Nederland Noord |  | 238 |  |  | 0 | 0 | 0 | [8 empty] | FALSE | 0 |  |  |  |  | 0 | 0 | 0 | 0 | FALSE |  | 207290042372 |  | FALSE
0000552055 | 014-0010-R, Aansluiting A44 - Aansluiting A4 | Rijksweg 14 | 30G-006-01, Sytwendetunnel Vliettunnel T3,4,5 (N14) |  | Wegmarkering |  | Verfsymbool |  |  | SVT-N2-001 | 0000547019 | Tunnel | Wegmarkering | 1623 | 00012 | RWS TOP WNZ | WNZ district noord | 0 |  |  |  |  | WNZ (West-Nederland Zuid) | 30G-006, Tunnel in rijksweg 14 | TRUE | Wegmarkering, Algemeen |  |  | VITOP |  |  |  | 86133.54 | 455319.973 | [6 empty] | 0 | 0 |  |  | 552055 | [10 empty] | 0 | 0 | [10 empty] | 0 |  |  |  |  | BR | 0 | Rijkswaterstaat West Nederland Noord |  | 238 |  |  | 0 | 0 | 0 | [8 empty] | FALSE | 0 |  |  |  |  | 0 | 0 | 0 | 0 | FALSE |  | 207290042373 |  | FALSE
0000552056 | 014-0010-R, Aansluiting A44 - Aansluiting A4 | Rijksweg 14 | 30G-006-01, Sytwendetunnel Vliettunnel T3,4,5 (N14) |  | Wegmarkering |  | Verfsymbool |  |  | SVT-N2-001 | 0000547019 | Tunnel | Wegmarkering | 1623 | 00012 | RWS TOP WNZ | WNZ district noord | 0 |  |  |  |  | WNZ (West-Nederland Zuid) | 30G-006, Tunnel in rijksweg 14 | TRUE | Wegmarkering, Algemeen |  |  | VITOP |  |  |  | 86125.657 | 455328.918 | [6 empty] | 0 | 0 |  |  | 552056 | [10 empty] | 0 | 0 | [10 empty] | 0 |  |  |  |  | BR | 0 | Rijkswaterstaat West Nederland Noord |  | 238 |  |  | 0 | 0 | 0 | [8 empty] | FALSE | 0 |  |  |  |  | 0 | 0 | 0 | 0 | FALSE |  | 207290042374 |  | FALSE
0000552057 | 014-0010-R, Aansluiting A44 - Aansluiting A4 | Rijksweg 14 | 30G-006-01, Sytwendetunnel Vliettunnel T3,4,5 (N14) |  | Wegmarkering |  | Verfsymbool |  |  | SVT-N2-001 | 0000547019 | Tunnel | Wegmarkering | 1623 | 00012 | RWS TOP WNZ | WNZ district noord | 0 |  |  |  |  | WNZ (West-Nederland Zuid) | 30G-006, Tunnel in rijksweg 14 | TRUE | Wegmarkering, Algemeen |  |  | VITOP |  |  |  | 86123.016 | 455326.599 | [6 empty] | 0 | 0 |  |  | 552057 | [10 empty] | 0 | 0 | [10 empty] | 0 |  |  |  |  | BR | 0 | Rijkswaterstaat West Nederland Noord |  | 238 |  |  | 0 | 0 | 0 | [8 empty] | FALSE | 0 |  |  |  |  | 0 | 0 | 0 | 0 | FALSE |  | 207290042375 |  | FALSE
0000552058 | 014-0010-R, Aansluiting A44 - Aansluiting A4 | Rijksweg 14 | 30G-006-01, Sytwendetunnel Vliettunnel T3,4,5 (N14) |  | Wegmarkering |  | Verfsymbool |  |  | SVT-N2-001 | 0000547019 | Tunnel | Wegmarkering | 1623 | 00012 | RWS TOP WNZ | WNZ district noord | 0 |  |  |  |  | WNZ (West-Nederland Zuid) | 30G-006, Tunnel in rijksweg 14 | TRUE | Wegmarkering, Algemeen |  |  | VITOP |  |  |  | 86120.367 | 455324.273 | [6 empty] | 0 | 0 |  |  | 552058 | [10 empty] | 0 | 0 | [10 empty] | 0 |  |  |  |  | BR | 0 | Rijkswaterstaat West Nederland Noord |  | 238 |  |  | 0 | 0 | 0 | [8 empty] | FALSE | 0 |  |  |  |  | 0 | 0 | 0 | 0 | FALSE |  | 207290042376 |  | FALSE
0000552059 | 014-0010-R, Aansluiting A44 - Aansluiting A4 | Rijksweg 14 | 30G-006-01, Sytwendetunnel Vliettunnel T3,4,5 (N14) |  | Wegmarkering |  | Verfsymbool |  |  | SVT-N2-001 | 0000547019 | Tunnel | Wegmarkering | 1623 | 00012 | RWS TOP WNZ | WNZ district noord | 0 |  |  |  |  | WNZ (West-Nederland Zuid) | 30G-006, Tunnel in rijksweg 14 | TRUE | Wegmarkering, Algemeen |  |  | VITOP |  |  |  | 86112.899 | 455333.298 | [6 empty] | 0 | 0 |  |  | 552059 | [10 empty] | 0 | 0 | [10 empty] | 0 |  |  |  |  | BR | 0 | Rijkswaterstaat West Nederland Noord |  | 238 |  |  | 0 | 0 | 0 | [8 empty] | FALSE | 0 |  |  |  |  | 0 | 0 | 0 | 0 | FALSE |  | 207290042377 |  | FALSE
0000552060 | 014-0010-R, Aansluiting A44 - Aansluiting A4 | Rijksweg 14 | 30G-006-01, Sytwendetunnel Vliettunnel T3,4,5 (N14) |  | Wegmarkering |  | Verfsymbool |  |  | SVT-N2-001 | 0000547019 | Tunnel | Wegmarkering | 1623 | 00012 | RWS TOP WNZ | WNZ district noord | 0 |  |  |  |  | WNZ (West-Nederland Zuid) | 30G-006, Tunnel in rijksweg 14 | TRUE | Wegmarkering, Algemeen |  |  | VITOP |  |  |  | 86115.098 | 455335.593 | [6 empty] | 0 | 0 |  |  | 552060 | [10 empty] | 0 | 0 | [10 empty] | 0 |  |  |  |  | BR | 0 | Rijkswaterstaat West Nederland Noord |  | 238 |  |  | 0 | 0 | 0 | [8 empty] | FALSE | 0 |  |  |  |  | 0 | 0 | 0 | 0 | FALSE |  | 207290042378 |  | FALSE
0000552061 | 014-0010-R, Aansluiting A44 - Aansluiting A4 | Rijksweg 14 | 30G-006-01, Sytwendetunnel Vliettunnel T3,4,5 (N14) |  | Wegmarkering |  | Verfsymbool |  |  | SVT-N2-001 | 0000547019 | Tunnel | Wegmarkering | 1623 | 00012 | RWS TOP WNZ | WNZ district noord | 0 |  |  |  |  | WNZ (West-Nederland Zuid) | 30G-006, Tunnel in rijksweg 14 | TRUE | Wegmarkering, Algemeen |  |  | VITOP |  |  |  | 86117.461 | 455337.69 | [6 empty] | 0 | 0 |  |  | 552061 | [10 empty] | 0 | 0 | [10 empty] | 0 |  |  |  |  | BR | 0 | Rijkswaterstaat West Nederland Noord |  | 238 |  |  | 0 | 0 | 0 | [8 empty] | FALSE | 0 |  |  |  |  | 0 | 0 | 0 | 0 | FALSE |  | 207290042379 |  | FALSE
0000552062 | 014-0010-R, Aansluiting A44 - Aansluiting A4 | Rijksweg 14 | 30G-006-01, Sytwendetunnel Vliettunnel T3,4,5 (N14) |  | Wegmarkering |  | Verfsymbool |  |  | SVT-N2-001 | 0000547019 | Tunnel | Wegmarkering | 1623 | 00012 | RWS TOP WNZ | WNZ district noord | 0 |  |  |  |  | WNZ (West-Nederland Zuid) | 30G-006, Tunnel in rijksweg 14 | TRUE | Wegmarkering, Algemeen |  |  | VITOP |  |  |  | 86109.8 | 455346.934 | [6 empty] | 0 | 0 |  |  | 552062 | [10 empty] | 0 | 0 | [10 empty] | 0 |  |  |  |  | BR | 0 | Rijkswaterstaat West Nederland Noord |  | 238 |  |  | 0 | 0 | 0 | [8 empty] | FALSE | 0 |  |  |  |  | 0 | 0 | 0 | 0 | FALSE |  | 207290042380 |  | FALSE
0000552063 | 014-0010-R, Aansluiting A44 - Aansluiting A4 | Rijksweg 14 | 30G-006-01, Sytwendetunnel Vliettunnel T3,4,5 (N14) |  | Wegmarkering |  | Verfsymbool |  |  | SVT-N2-001 | 0000547019 | Tunnel | Wegmarkering | 1623 | 00012 | RWS TOP WNZ | WNZ district noord | 0 |  |  |  |  | WNZ (West-Nederland Zuid) | 30G-006, Tunnel in rijksweg 14 | TRUE | Wegmarkering, Algemeen |  |  | VITOP |  |  |  | 86107.205 | 455344.608 | [6 empty] | 0 | 0 |  |  | 552063 | [10 empty] | 0 | 0 | [10 empty] | 0 |  |  |  |  | BR | 0 | Rijkswaterstaat West Nederland Noord |  | 238 |  |  | 0 | 0 | 0 | [8 empty] | FALSE | 0 |  |  |  |  | 0 | 0 | 0 | 0 | FALSE |  | 207290042381 |  | FALSE
0000552064 | 014-0010-R, Aansluiting A44 - Aansluiting A4 | Rijksweg 14 | 30G-006-01, Sytwendetunnel Vliettunnel T3,4,5 (N14) |  | Wegmarkering |  | Verfsymbool |  |  | SVT-N2-001 | 0000547019 | Tunnel | Wegmarkering | 1623 | 00012 | RWS TOP WNZ | WNZ district noord | 0 |  |  |  |  | WNZ (West-Nederland Zuid) | 30G-006, Tunnel in rijksweg 14 | TRUE | Wegmarkering, Algemeen |  |  | VITOP |  |  |  | 86104.559 | 455342.261 | [6 empty] | 0 | 0 |  |  | 552064 | [10 empty] | 0 | 0 | [10 empty] | 0 |  |  |  |  | BR | 0 | Rijkswaterstaat West Nederland Noord |  | 238 |  |  | 0 | 0 | 0 | [8 empty] | FALSE | 0 |  |  |  |  | 0 | 0 | 0 | 0 | FALSE |  | 207290042382 |  | FALSE
0000552065 | 014-0010-R, Aansluiting A44 - Aansluiting A4 | Rijksweg 14 | 30G-006-01, Sytwendetunnel Vliettunnel T3,4,5 (N14) |  | Wegmarkering |  | Verfsymbool |  |  | SVT-N2-001 | 0000547019 | Tunnel | Wegmarkering | 1623 | 00012 | RWS TOP WNZ | WNZ district noord | 0 |  |  |  |  | WNZ (West-Nederland Zuid) | 30G-006, Tunnel in rijksweg 14 | TRUE | Wegmarkering, Algemeen |  |  | VITOP |  |  |  | 86096.657 | 455351.291 | [6 empty] | 0 | 0 |  |  | 552065 | [10 empty] | 0 | 0 | [10 empty] | 0 |  |  |  |  | BR | 0 | Rijkswaterstaat West Nederland Noord |  | 238 |  |  | 0 | 0 | 0 | [8 empty] | FALSE | 0 |  |  |  |  | 0 | 0 | 0 | 0 | FALSE |  | 207290042383 |  | FALSE
0000552066 | 014-0010-R, Aansluiting A44 - Aansluiting A4 | Rijksweg 14 | 30G-006-01, Sytwendetunnel Vliettunnel T3,4,5 (N14) |  | Wegmarkering |  | Verfsymbool |  |  | SVT-N2-001 | 0000547019 | Tunnel | Wegmarkering | 1623 | 00012 | RWS TOP WNZ | WNZ district noord | 0 |  |  |  |  | WNZ (West-Nederland Zuid) | 30G-006, Tunnel in rijksweg 14 | TRUE | Wegmarkering, Algemeen |  |  | VITOP |  |  |  | 86099.302 | 455353.621 | [6 empty] | 0 | 0 |  |  | 552066 | [10 empty] | 0 | 0 | [10 empty] | 0 |  |  |  |  | BR | 0 | Rijkswaterstaat West Nederland Noord |  | 238 |  |  | 0 | 0 | 0 | [8 empty] | FALSE | 0 |  |  |  |  | 0 | 0 | 0 | 0 | FALSE |  | 207290042384 |  | FALSE
0000552067 | 014-0010-R, Aansluiting A44 - Aansluiting A4 | Rijksweg 14 | 30G-006-01, Sytwendetunnel Vliettunnel T3,4,5 (N14) |  | Wegmarkering |  | Verfsymbool |  |  | SVT-N2-001 | 0000547019 | Tunnel | Wegmarkering | 1623 | 00012 | RWS TOP WNZ | WNZ district noord | 0 |  |  |  |  | WNZ (West-Nederland Zuid) | 30G-006, Tunnel in rijksweg 14 | TRUE | Wegmarkering, Algemeen |  |  | VITOP |  |  |  | 86101.924 | 455355.961 | [6 empty] | 0 | 0 |  |  | 552067 | [10 empty] | 0 | 0 | [10 empty] | 0 |  |  |  |  | BR | 0 | Rijkswaterstaat West Nederland Noord |  | 238 |  |  | 0 | 0 | 0 | [8 empty] | FALSE | 0 |  |  |  |  | 0 | 0 | 0 | 0 | FALSE |  | 207290042385 |  | FALSE
0000552068 | 014-0010-R, Aansluiting A44 - Aansluiting A4 | Rijksweg 14 | 30G-006-01, Sytwendetunnel Vliettunnel T3,4,5 (N14) |  | Wegmarkering |  | Verfsymbool |  |  | SVT-N2-001 | 0000547019 | Tunnel | Wegmarkering | 1623 | 00012 | RWS TOP WNZ | WNZ district noord | 0 |  |  |  |  | WNZ (West-Nederland Zuid) | 30G-006, Tunnel in rijksweg 14 | TRUE | Wegmarkering, Algemeen |  |  | VITOP |  |  |  | 86094.029 | 455364.973 | [6 empty] | 0 | 0 |  |  | 552068 | [10 empty] | 0 | 0 | [10 empty] | 0 |  |  |  |  | BR | 0 | Rijkswaterstaat West Nederland Noord |  | 238 |  |  | 0 | 0 | 0 | [8 empty] | FALSE | 0 |  |  |  |  | 0 | 0 | 0 | 0 | FALSE |  | 207290042386 |  | FALSE
0000552069 | 014-0010-R, Aansluiting A44 - Aansluiting A4 | Rijksweg 14 | 30G-006-01, Sytwendetunnel Vliettunnel T3,4,5 (N14) |  | Wegmarkering |  | Verfsymbool |  |  | SVT-N2-001 | 0000547019 | Tunnel | Wegmarkering | 1623 | 00012 | RWS TOP WNZ | WNZ district noord | 0 |  |  |  |  | WNZ (West-Nederland Zuid) | 30G-006, Tunnel in rijksweg 14 | TRUE | Wegmarkering, Algemeen |  |  | VITOP |  |  |  | 86091.392 | 455362.64 | [6 empty] | 0 | 0 |  |  | 552069 | [10 empty] | 0 | 0 | [10 empty] | 0 |  |  |  |  | BR | 0 | Rijkswaterstaat West Nederland Noord |  | 238 |  |  | 0 | 0 | 0 | [8 empty] | FALSE | 0 |  |  |  |  | 0 | 0 | 0 | 0 | FALSE |  | 207290042387 |  | FALSE
0000552070 | 014-0010-R, Aansluiting A44 - Aansluiting A4 | Rijksweg 14 | 30G-006-01, Sytwendetunnel Vliettunnel T3,4,5 (N14) |  | Wegmarkering |  | Verfsymbool |  |  | SVT-N2-001 | 0000547019 | Tunnel | Wegmarkering | 1623 | 00012 | RWS TOP WNZ | WNZ district noord | 0 |  |  |  |  | WNZ (West-Nederland Zuid) | 30G-006, Tunnel in rijksweg 14 | TRUE | Wegmarkering, Algemeen |  |  | VITOP |  |  |  | 86088.75 | 455360.307 | [6 empty] | 0 | 0 |  |  | 552070 | [10 empty] | 0 | 0 | [10 empty] | 0 |  |  |  |  | BR | 0 | Rijkswaterstaat West Nederland Noord |  | 238 |  |  | 0 | 0 | 0 | [8 empty] | FALSE | 0 |  |  |  |  | 0 | 0 | 0 | 0 | FALSE |  | 207290042388 |  | FALSE
0000552071 | 014-0010-R, Aansluiting A44 - Aansluiting A4 | Rijksweg 14 | 30G-006-01, Sytwendetunnel Vliettunnel T3,4,5 (N14) |  | Wegmarkering |  | Verfsymbool |  |  | SVT-N2-001 | 0000547019 | Tunnel | Wegmarkering | 1623 | 00012 | RWS TOP WNZ | WNZ district noord | 0 |  |  |  |  | WNZ (West-Nederland Zuid) | 30G-006, Tunnel in rijksweg 14 | TRUE | Wegmarkering, Algemeen |  |  | VITOP |  |  |  | 86080.87 | 455369.321 | [6 empty] | 0 | 0 |  |  | 552071 | [10 empty] | 0 | 0 | [10 empty] | 0 |  |  |  |  | BR | 0 | Rijkswaterstaat West Nederland Noord |  | 238 |  |  | 0 | 0 | 0 | [8 empty] | FALSE | 0 |  |  |  |  | 0 | 0 | 0 | 0 | FALSE |  | 207290042389 |  | FALSE
0000552072 | 014-0010-R, Aansluiting A44 - Aansluiting A4 | Rijksweg 14 | 30G-006-01, Sytwendetunnel Vliettunnel T3,4,5 (N14) |  | Wegmarkering |  | Verfsymbool |  |  | SVT-N2-001 | 0000547019 | Tunnel | Wegmarkering | 1623 | 00012 | RWS TOP WNZ | WNZ district noord | 0 |  |  |  |  | WNZ (West-Nederland Zuid) | 30G-006, Tunnel in rijksweg 14 | TRUE | Wegmarkering, Algemeen |  |  | VITOP |  |  |  | 86083.511 | 455371.666 | [6 empty] | 0 | 0 |  |  | 552072 | [10 empty] | 0 | 0 | [10 empty] | 0 |  |  |  |  | BR | 0 | Rijkswaterstaat West Nederland Noord |  | 238 |  |  | 0 | 0 | 0 | [8 empty] | FALSE | 0 |  |  |  |  | 0 | 0 | 0 | 0 | FALSE |  | 207290042390 |  | FALSE
0000552073 | 014-0010-R, Aansluiting A44 - Aansluiting A4 | Rijksweg 14 | 30G-006-01, Sytwendetunnel Vliettunnel T3,4,5 (N14) |  | Wegmarkering |  | Verfsymbool |  |  | SVT-N2-001 | 0000547019 | Tunnel | Wegmarkering | 1623 | 00012 | RWS TOP WNZ | WNZ district noord | 0 |  |  |  |  | WNZ (West-Nederland Zuid) | 30G-006, Tunnel in rijksweg 14 | TRUE | Wegmarkering, Algemeen |  |  | VITOP |  |  |  | 86086.161 | 455373.989 | [6 empty] | 0 | 0 |  |  | 552073 | [10 empty] | 0 | 0 | [10 empty] | 0 |  |  |  |  | BR | 0 | Rijkswaterstaat West Nederland Noord |  | 238 |  |  | 0 | 0 | 0 | [8 empty] | FALSE | 0 |  |  |  |  | 0 | 0 | 0 | 0 | FALSE |  | 207290042391 |  | FALSE
0000552074 | 014-0010-R, Aansluiting A44 - Aansluiting A4 | Rijksweg 14 | 30G-006-01, Sytwendetunnel Vliettunnel T3,4,5 (N14) |  | Wegmarkering |  | Verfsymbool |  |  | SVT-N2-001 | 0000547019 | Tunnel | Wegmarkering | 1623 | 00012 | RWS TOP WNZ | WNZ district noord | 0 |  |  |  |  | WNZ (West-Nederland Zuid) | 30G-006, Tunnel in rijksweg 14 | TRUE | Wegmarkering, Algemeen |  |  | VITOP |  |  |  | 86078.305 | 455383.048 | [6 empty] | 0 | 0 |  |  | 552074 | [10 empty] | 0 | 0 | [10 empty] | 0 |  |  |  |  | BR | 0 | Rijkswaterstaat West Nederland Noord |  | 238 |  |  | 0 | 0 | 0 | [8 empty] | FALSE | 0 |  |  |  |  | 0 | 0 | 0 | 0 | FALSE |  | 207290042392 |  | FALSE
0000552075 | 014-0010-R, Aansluiting A44 - Aansluiting A4 | Rijksweg 14 | 30G-006-01, Sytwendetunnel Vliettunnel T3,4,5 (N14) |  | Wegmarkering |  | Verfsymbool |  |  | SVT-N2-001 | 0000547019 | Tunnel | Wegmarkering | 1623 | 00012 | RWS TOP WNZ | WNZ district noord | 0 |  |  |  |  | WNZ (West-Nederland Zuid) | 30G-006, Tunnel in rijksweg 14 | TRUE | Wegmarkering, Algemeen |  |  | VITOP |  |  |  | 86075.653 | 455380.718 | [6 empty] | 0 | 0 |  |  | 552075 | [10 empty] | 0 | 0 | [10 empty] | 0 |  |  |  |  | BR | 0 | Rijkswaterstaat West Nederland Noord |  | 238 |  |  | 0 | 0 | 0 | [8 empty] | FALSE | 0 |  |  |  |  | 0 | 0 | 0 | 0 | FALSE |  | 207290042393 |  | FALSE
0000552076 | 014-0010-R, Aansluiting A44 - Aansluiting A4 | Rijksweg 14 | 30G-006-01, Sytwendetunnel Vliettunnel T3,4,5 (N14) |  | Wegmarkering |  | Verfsymbool |  |  | SVT-N2-001 | 0000547019 | Tunnel | Wegmarkering | 1623 | 00012 | RWS TOP WNZ | WNZ district noord | 0 |  |  |  |  | WNZ (West-Nederland Zuid) | 30G-006, Tunnel in rijksweg 14 | TRUE | Wegmarkering, Algemeen |  |  | VITOP |  |  |  | 86073.001 | 455378.401 | [6 empty] | 0 | 0 |  |  | 552076 | [10 empty] | 0 | 0 | [10 empty] | 0 |  |  |  |  | BR | 0 | Rijkswaterstaat West Nederland Noord |  | 238 |  |  | 0 | 0 | 0 | [8 empty] | FALSE | 0 |  |  |  |  | 0 | 0 | 0 | 0 | FALSE |  | 207290042394 |  | FALSE
0000552077 | 014-0010-R, Aansluiting A44 - Aansluiting A4 | Rijksweg 14 | 30G-006-01, Sytwendetunnel Vliettunnel T3,4,5 (N14) |  | Wegmarkering |  | Verfsymbool |  |  | SVT-N2-001 | 0000547019 | Tunnel | Wegmarkering | 1623 | 00012 | RWS TOP WNZ | WNZ district noord | 0 |  |  |  |  | WNZ (West-Nederland Zuid) | 30G-006, Tunnel in rijksweg 14 | TRUE | Wegmarkering, Algemeen |  |  | VITOP |  |  |  | 86065.164 | 455387.543 | [6 empty] | 0 | 0 |  |  | 552077 | [10 empty] | 0 | 0 | [10 empty] | 0 |  |  |  |  | BR | 0 | Rijkswaterstaat West Nederland Noord |  | 238 |  |  | 0 | 0 | 0 | [8 empty] | FALSE | 0 |  |  |  |  | 0 | 0 | 0 | 0 | FALSE |  | 207290042395 |  | FALSE
0000552078 | 014-0010-R, Aansluiting A44 - Aansluiting A4 | Rijksweg 14 | 30G-006-01, Sytwendetunnel Vliettunnel T3,4,5 (N14) |  | Wegmarkering |  | Verfsymbool |  |  | SVT-N2-001 | 0000547019 | Tunnel | Wegmarkering | 1623 | 00012 | RWS TOP WNZ | WNZ district noord | 0 |  |  |  |  | WNZ (West-Nederland Zuid) | 30G-006, Tunnel in rijksweg 14 | TRUE | Wegmarkering, Algemeen |  |  | VITOP |  |  |  | 86067.852 | 455389.828 | [6 empty] | 0 | 0 |  |  | 552078 | [10 empty] | 0 | 0 | [10 empty] | 0 |  |  |  |  | BR | 0 | Rijkswaterstaat West Nederland Noord |  | 238 |  |  | 0 | 0 | 0 | [8 empty] | FALSE | 0 |  |  |  |  | 0 | 0 | 0 | 0 | FALSE |  | 207290042396 |  | FALSE
0000552079 | 014-0010-R, Aansluiting A44 - Aansluiting A4 | Rijksweg 14 | 30G-006-01, Sytwendetunnel Vliettunnel T3,4,5 (N14) |  | Wegmarkering |  | Verfsymbool |  |  | SVT-N2-001 | 0000547019 | Tunnel | Wegmarkering | 1623 | 00012 | RWS TOP WNZ | WNZ district noord | 0 |  |  |  |  | WNZ (West-Nederland Zuid) | 30G-006, Tunnel in rijksweg 14 | TRUE | Wegmarkering, Algemeen |  |  | VITOP |  |  |  | 86070.539 | 455392.086 | [6 empty] | 0 | 0 |  |  | 552079 | [10 empty] | 0 | 0 | [10 empty] | 0 |  |  |  |  | BR | 0 | Rijkswaterstaat West Nederland Noord |  | 238 |  |  | 0 | 0 | 0 | [8 empty] | FALSE | 0 |  |  |  |  | 0 | 0 | 0 | 0 | FALSE |  | 207290042397 |  | FALSE
0000552080 | 014-0010-R, Aansluiting A44 - Aansluiting A4 | Rijksweg 14 | 30G-006-01, Sytwendetunnel Vliettunnel T3,4,5 (N14) |  | Wegmarkering |  | Verfsymbool |  |  | SVT-N2-001 | 0000547019 | Tunnel | Wegmarkering | 1623 | 00012 | RWS TOP WNZ | WNZ district noord | 0 |  |  |  |  | WNZ (West-Nederland Zuid) | 30G-006, Tunnel in rijksweg 14 | TRUE | Wegmarkering, Algemeen |  |  | VITOP |  |  |  | 86062.859 | 455401.275 | [6 empty] | 0 | 0 |  |  | 552080 | [10 empty] | 0 | 0 | [10 empty] | 0 |  |  |  |  | BR | 0 | Rijkswaterstaat West Nederland Noord |  | 238 |  |  | 0 | 0 | 0 | [8 empty] | FALSE | 0 |  |  |  |  | 0 | 0 | 0 | 0 | FALSE |  | 207290042398 |  | FALSE
0000552081 | 014-0010-R, Aansluiting A44 - Aansluiting A4 | Rijksweg 14 | 30G-006-01, Sytwendetunnel Vliettunnel T3,4,5 (N14) |  | Wegmarkering |  | Verfsymbool |  |  | SVT-N2-001 | 0000547019 | Tunnel | Wegmarkering | 1623 | 00012 | RWS TOP WNZ | WNZ district noord | 0 |  |  |  |  | WNZ (West-Nederland Zuid) | 30G-006, Tunnel in rijksweg 14 | TRUE | Wegmarkering, Algemeen |  |  | VITOP |  |  |  | 86060.172 | 455399.03 | [6 empty] | 0 | 0 |  |  | 552081 | [10 empty] | 0 | 0 | [10 empty] | 0 |  |  |  |  | BR | 0 | Rijkswaterstaat West Nederland Noord |  | 238 |  |  | 0 | 0 | 0 | [8 empty] | FALSE | 0 |  |  |  |  | 0 | 0 | 0 | 0 | FALSE |  | 207290042399 |  | FALSE
0000552082 | 014-0010-R, Aansluiting A44 - Aansluiting A4 | Rijksweg 14 | 30G-006-01, Sytwendetunnel Vliettunnel T3,4,5 (N14) |  | Wegmarkering |  | Verfsymbool |  |  | SVT-N2-001 | 0000547019 | Tunnel | Wegmarkering | 1623 | 00012 | RWS TOP WNZ | WNZ district noord | 0 |  |  |  |  | WNZ (West-Nederland Zuid) | 30G-006, Tunnel in rijksweg 14 | TRUE | Wegmarkering, Algemeen |  |  | VITOP |  |  |  | 86057.475 | 455396.772 | [6 empty] | 0 | 0 |  |  | 552082 | [10 empty] | 0 | 0 | [10 empty] | 0 |  |  |  |  | BR | 0 | Rijkswaterstaat West Nederland Noord |  | 238 |  |  | 0 | 0 | 0 | [8 empty] | FALSE | 0 |  |  |  |  | 0 | 0 | 0 | 0 | FALSE |  | 207290042400 |  | FALSE
0000552083 | 014-0010-R, Aansluiting A44 - Aansluiting A4 | Rijksweg 14 | 30G-006-01, Sytwendetunnel Vliettunnel T3,4,5 (N14) |  | Wegmarkering |  | Verfsymbool |  |  | SVT-N2-001 | 0000547019 | Tunnel | Wegmarkering | 1623 | 00012 | RWS TOP WNZ | WNZ district noord | 0 |  |  |  |  | WNZ (West-Nederland Zuid) | 30G-006, Tunnel in rijksweg 14 | TRUE | Wegmarkering, Algemeen |  |  | VITOP |  |  |  | 86049.891 | 455406.092 | [6 empty] | 0 | 0 |  |  | 552083 | [10 empty] | 0 | 0 | [10 empty] | 0 |  |  |  |  | BR | 0 | Rijkswaterstaat West Nederland Noord |  | 238 |  |  | 0 | 0 | 0 | [8 empty] | FALSE | 0 |  |  |  |  | 0 | 0 | 0 | 0 | FALSE |  | 207290042401 |  | FALSE
0000552084 | 014-0010-R, Aansluiting A44 - Aansluiting A4 | Rijksweg 14 | 30G-006-01, Sytwendetunnel Vliettunnel T3,4,5 (N14) |  | Wegmarkering |  | Verfsymbool |  |  | SVT-N2-001 | 0000547019 | Tunnel | Wegmarkering | 1623 | 00012 | RWS TOP WNZ | WNZ district noord | 0 |  |  |  |  | WNZ (West-Nederland Zuid) | 30G-006, Tunnel in rijksweg 14 | TRUE | Wegmarkering, Algemeen |  |  | VITOP |  |  |  | 86052.623 | 455408.299 | [6 empty] | 0 | 0 |  |  | 552084 | [10 empty] | 0 | 0 | [10 empty] | 0 |  |  |  |  | BR | 0 | Rijkswaterstaat West Nederland Noord |  | 238 |  |  | 0 | 0 | 0 | [8 empty] | FALSE | 0 |  |  |  |  | 0 | 0 | 0 | 0 | FALSE |  | 207290042402 |  | FALSE
0000552085 | 014-0010-R, Aansluiting A44 - Aansluiting A4 | Rijksweg 14 | 30G-006-01, Sytwendetunnel Vliettunnel T3,4,5 (N14) |  | Wegmarkering |  | Verfsymbool |  |  | SVT-N2-001 | 0000547019 | Tunnel | Wegmarkering | 1623 | 00012 | RWS TOP WNZ | WNZ district noord | 0 |  |  |  |  | WNZ (West-Nederland Zuid) | 30G-006, Tunnel in rijksweg 14 | TRUE | Wegmarkering, Algemeen |  |  | VITOP |  |  |  | 86055.311 | 455410.535 | [6 empty] | 0 | 0 |  |  | 552085 | [10 empty] | 0 | 0 | [10 empty] | 0 |  |  |  |  | BR | 0 | Rijkswaterstaat West Nederland Noord |  | 238 |  |  | 0 | 0 | 0 | [8 empty] | FALSE | 0 |  |  |  |  | 0 | 0 | 0 | 0 | FALSE |  | 207290042403 |  | FALSE
0000552086 | 014-0010-R, Aansluiting A44 - Aansluiting A4 | Rijksweg 14 | 30G-006-01, Sytwendetunnel Vliettunnel T3,4,5 (N14) |  | Wegmarkering |  | Verfsymbool |  |  | SVT-N2-001 | 0000547019 | Tunnel | Wegmarkering | 1623 | 00012 | RWS TOP WNZ | WNZ district noord | 0 |  |  |  |  | WNZ (West-Nederland Zuid) | 30G-006, Tunnel in rijksweg 14 | TRUE | Wegmarkering, Algemeen |  |  | VITOP |  |  |  | 86047.925 | 455419.859 | [6 empty] | 0 | 0 |  |  | 552086 | [10 empty] | 0 | 0 | [10 empty] | 0 |  |  |  |  | BR | 0 | Rijkswaterstaat West Nederland Noord |  | 238 |  |  | 0 | 0 | 0 | [8 empty] | FALSE | 0 |  |  |  |  | 0 | 0 | 0 | 0 | FALSE |  | 207290042404 |  | FALSE
0000552087 | 014-0010-R, Aansluiting A44 - Aansluiting A4 | Rijksweg 14 | 30G-006-01, Sytwendetunnel Vliettunnel T3,4,5 (N14) |  | Wegmarkering |  | Verfsymbool |  |  | SVT-N2-001 | 0000547019 | Tunnel | Wegmarkering | 1623 | 00012 | RWS TOP WNZ | WNZ district noord | 0 |  |  |  |  | WNZ (West-Nederland Zuid) | 30G-006, Tunnel in rijksweg 14 | TRUE | Wegmarkering, Algemeen |  |  | VITOP |  |  |  | 86045.175 | 455417.702 | [6 empty] | 0 | 0 |  |  | 552087 | [10 empty] | 0 | 0 | [10 empty] | 0 |  |  |  |  | BR | 0 | Rijkswaterstaat West Nederland Noord |  | 238 |  |  | 0 | 0 | 0 | [8 empty] | FALSE | 0 |  |  |  |  | 0 | 0 | 0 | 0 | FALSE |  | 207290042405 |  | FALSE
0000552088 | 014-0010-R, Aansluiting A44 - Aansluiting A4 | Rijksweg 14 | 30G-006-01, Sytwendetunnel Vliettunnel T3,4,5 (N14) |  | Wegmarkering |  | Verfsymbool |  |  | SVT-N2-001 | 0000547019 | Tunnel | Wegmarkering | 1623 | 00012 | RWS TOP WNZ | WNZ district noord | 0 |  |  |  |  | WNZ (West-Nederland Zuid) | 30G-006, Tunnel in rijksweg 14 | TRUE | Wegmarkering, Algemeen |  |  | VITOP |  |  |  | 86042.41 | 455415.532 | [6 empty] | 0 | 0 |  |  | 552088 | [10 empty] | 0 | 0 | [10 empty] | 0 |  |  |  |  | BR | 0 | Rijkswaterstaat West Nederland Noord |  | 238 |  |  | 0 | 0 | 0 | [8 empty] | FALSE | 0 |  |  |  |  | 0 | 0 | 0 | 0 | FALSE |  | 207290042406 |  | FALSE
0000552089 | 014-0010-R, Aansluiting A44 - Aansluiting A4 | Rijksweg 14 | 30G-006-01, Sytwendetunnel Vliettunnel T3,4,5 (N14) |  | Wegmarkering |  | Verfsymbool |  |  | SVT-N2-001 | 0000547019 | Tunnel | Wegmarkering | 1623 | 00012 | RWS TOP WNZ | WNZ district noord | 0 |  |  |  |  | WNZ (West-Nederland Zuid) | 30G-006, Tunnel in rijksweg 14 | TRUE | Wegmarkering, Algemeen |  |  | VITOP |  |  |  | 86035.117 | 455425.116 | [6 empty] | 0 | 0 |  |  | 552089 | [10 empty] | 0 | 0 | [10 empty] | 0 |  |  |  |  | BR | 0 | Rijkswaterstaat West Nederland Noord |  | 238 |  |  | 0 | 0 | 0 | [8 empty] | FALSE | 0 |  |  |  |  | 0 | 0 | 0 | 0 | FALSE |  | 207290042407 |  | FALSE
0000552090 | 014-0010-R, Aansluiting A44 - Aansluiting A4 | Rijksweg 14 | 30G-006-01, Sytwendetunnel Vliettunnel T3,4,5 (N14) |  | Wegmarkering |  | Verfsymbool |  |  | SVT-N2-001 | 0000547019 | Tunnel | Wegmarkering | 1623 | 00012 | RWS TOP WNZ | WNZ district noord | 0 |  |  |  |  | WNZ (West-Nederland Zuid) | 30G-006, Tunnel in rijksweg 14 | TRUE | Wegmarkering, Algemeen |  |  | VITOP |  |  |  | 86037.9 | 455427.235 | [6 empty] | 0 | 0 |  |  | 552090 | [10 empty] | 0 | 0 | [10 empty] | 0 |  |  |  |  | BR | 0 | Rijkswaterstaat West Nederland Noord |  | 238 |  |  | 0 | 0 | 0 | [8 empty] | FALSE | 0 |  |  |  |  | 0 | 0 | 0 | 0 | FALSE |  | 207290042408 |  | FALSE
0000552091 | 014-0010-R, Aansluiting A44 - Aansluiting A4 | Rijksweg 14 | 30G-006-01, Sytwendetunnel Vliettunnel T3,4,5 (N14) |  | Wegmarkering |  | Verfsymbool |  |  | SVT-N2-001 | 0000547019 | Tunnel | Wegmarkering | 1623 | 00012 | RWS TOP WNZ | WNZ district noord | 0 |  |  |  |  | WNZ (West-Nederland Zuid) | 30G-006, Tunnel in rijksweg 14 | TRUE | Wegmarkering, Algemeen |  |  | VITOP |  |  |  | 86040.702 | 455429.354 | [6 empty] | 0 | 0 |  |  | 552091 | [10 empty] | 0 | 0 | [10 empty] | 0 |  |  |  |  | BR | 0 | Rijkswaterstaat West Nederland Noord |  | 238 |  |  | 0 | 0 | 0 | [8 empty] | FALSE | 0 |  |  |  |  | 0 | 0 | 0 | 0 | FALSE |  | 207290042409 |  | FALSE
0000552092 | 014-0010-R, Aansluiting A44 - Aansluiting A4 | Rijksweg 14 | 30G-006-01, Sytwendetunnel Vliettunnel T3,4,5 (N14) |  | Wegmarkering |  | Verfsymbool |  |  | SVT-N2-001 | 0000547019 | Tunnel | Wegmarkering | 1623 | 00012 | RWS TOP WNZ | WNZ district noord | 0 |  |  |  |  | WNZ (West-Nederland Zuid) | 30G-006, Tunnel in rijksweg 14 | TRUE | Wegmarkering, Algemeen |  |  | VITOP |  |  |  | 86033.715 | 455438.96 | [6 empty] | 0 | 0 |  |  | 552092 | [10 empty] | 0 | 0 | [10 empty] | 0 |  |  |  |  | BR | 0 | Rijkswaterstaat West Nederland Noord |  | 238 |  |  | 0 | 0 | 0 | [8 empty] | FALSE | 0 |  |  |  |  | 0 | 0 | 0 | 0 | FALSE |  | 207290042410 |  | FALSE
0000552093 | 014-0010-R, Aansluiting A44 - Aansluiting A4 | Rijksweg 14 | 30G-006-01, Sytwendetunnel Vliettunnel T3,4,5 (N14) |  | Wegmarkering |  | Verfsymbool |  |  | SVT-N2-001 | 0000547019 | Tunnel | Wegmarkering | 1623 | 00012 | RWS TOP WNZ | WNZ district noord | 0 |  |  |  |  | WNZ (West-Nederland Zuid) | 30G-006, Tunnel in rijksweg 14 | TRUE | Wegmarkering, Algemeen |  |  | VITOP |  |  |  | 86030.854 | 455436.907 | [6 empty] | 0 | 0 |  |  | 552093 | [10 empty] | 0 | 0 | [10 empty] | 0 |  |  |  |  | BR | 0 | Rijkswaterstaat West Nederland Noord |  | 238 |  |  | 0 | 0 | 0 | [8 empty] | FALSE | 0 |  |  |  |  | 0 | 0 | 0 | 0 | FALSE |  | 207290042411 |  | FALSE
0000552094 | 014-0010-R, Aansluiting A44 - Aansluiting A4 | Rijksweg 14 | 30G-006-01, Sytwendetunnel Vliettunnel T3,4,5 (N14) |  | Wegmarkering |  | Verfsymbool |  |  | SVT-N2-001 | 0000547019 | Tunnel | Wegmarkering | 1623 | 00012 | RWS TOP WNZ | WNZ district noord | 0 |  |  |  |  | WNZ (West-Nederland Zuid) | 30G-006, Tunnel in rijksweg 14 | TRUE | Wegmarkering, Algemeen |  |  | VITOP |  |  |  | 86028.03 | 455434.869 | [6 empty] | 0 | 0 |  |  | 552094 | [10 empty] | 0 | 0 | [10 empty] | 0 |  |  |  |  | BR | 0 | Rijkswaterstaat West Nederland Noord |  | 238 |  |  | 0 | 0 | 0 | [8 empty] | FALSE | 0 |  |  |  |  | 0 | 0 | 0 | 0 | FALSE |  | 207290042412 |  | FALSE
0000552095 | 014-0010-R, Aansluiting A44 - Aansluiting A4 | Rijksweg 14 | 30G-006-01, Sytwendetunnel Vliettunnel T3,4,5 (N14) |  | Wegmarkering |  | Verfsymbool |  |  | SVT-N2-001 | 0000547019 | Tunnel | Wegmarkering | 1623 | 00012 | RWS TOP WNZ | WNZ district noord | 0 |  |  |  |  | WNZ (West-Nederland Zuid) | 30G-006, Tunnel in rijksweg 14 | TRUE | Wegmarkering, Algemeen |  |  | VITOP |  |  |  | 86021.096 | 455444.697 | [6 empty] | 0 | 0 |  |  | 552095 | [10 empty] | 0 | 0 | [10 empty] | 0 |  |  |  |  | BR | 0 | Rijkswaterstaat West Nederland Noord |  | 238 |  |  | 0 | 0 | 0 | [8 empty] | FALSE | 0 |  |  |  |  | 0 | 0 | 0 | 0 | FALSE |  | 207290042413 |  | FALSE
0000552096 | 014-0010-R, Aansluiting A44 - Aansluiting A4 | Rijksweg 14 | 30G-006-01, Sytwendetunnel Vliettunnel T3,4,5 (N14) |  | Wegmarkering |  | Verfsymbool |  |  | SVT-N2-001 | 0000547019 | Tunnel | Wegmarkering | 1623 | 00012 | RWS TOP WNZ | WNZ district noord | 0 |  |  |  |  | WNZ (West-Nederland Zuid) | 30G-006, Tunnel in rijksweg 14 | TRUE | Wegmarkering, Algemeen |  |  | VITOP |  |  |  | 86023.992 | 455446.705 | [6 empty] | 0 | 0 |  |  | 552096 | [10 empty] | 0 | 0 | [10 empty] | 0 |  |  |  |  | BR | 0 | Rijkswaterstaat West Nederland Noord |  | 238 |  |  | 0 | 0 | 0 | [8 empty] | FALSE | 0 |  |  |  |  | 0 | 0 | 0 | 0 | FALSE |  | 207290042414 |  | FALSE
0000552097 | 014-0010-R, Aansluiting A44 - Aansluiting A4 | Rijksweg 14 | 30G-006-01, Sytwendetunnel Vliettunnel T3,4,5 (N14) |  | Wegmarkering |  | Verfsymbool |  |  | SVT-N2-001 | 0000547019 | Tunnel | Wegmarkering | 1623 | 00012 | RWS TOP WNZ | WNZ district noord | 0 |  |  |  |  | WNZ (West-Nederland Zuid) | 30G-006, Tunnel in rijksweg 14 | TRUE | Wegmarkering, Algemeen |  |  | VITOP |  |  |  | 86026.844 | 455448.735 | [6 empty] | 0 | 0 |  |  | 552097 | [10 empty] | 0 | 0 | [10 empty] | 0 |  |  |  |  | BR | 0 | Rijkswaterstaat West Nederland Noord |  | 238 |  |  | 0 | 0 | 0 | [8 empty] | FALSE | 0 |  |  |  |  | 0 | 0 | 0 | 0 | FALSE |  | 207290042415 |  | FALSE
0000552098 | 014-0010-R, Aansluiting A44 - Aansluiting A4 | Rijksweg 14 | 30G-006-01, Sytwendetunnel Vliettunnel T3,4,5 (N14) |  | Wegmarkering |  | Verfsymbool |  |  | SVT-N2-001 | 0000547019 | Tunnel | Wegmarkering | 1623 | 00012 | RWS TOP WNZ | WNZ district noord | 0 |  |  |  |  | WNZ (West-Nederland Zuid) | 30G-006, Tunnel in rijksweg 14 | TRUE | Wegmarkering, Algemeen |  |  | VITOP |  |  |  | 86020.119 | 455458.586 | [6 empty] | 0 | 0 |  |  | 552098 | [10 empty] | 0 | 0 | [10 empty] | 0 |  |  |  |  | BR | 0 | Rijkswaterstaat West Nederland Noord |  | 238 |  |  | 0 | 0 | 0 | [8 empty] | FALSE | 0 |  |  |  |  | 0 | 0 | 0 | 0 | FALSE |  | 207290042416 |  | FALSE
0000552099 | 014-0010-R, Aansluiting A44 - Aansluiting A4 | Rijksweg 14 | 30G-006-01, Sytwendetunnel Vliettunnel T3,4,5 (N14) |  | Wegmarkering |  | Verfsymbool |  |  | SVT-N2-001 | 0000547019 | Tunnel | Wegmarkering | 1623 | 00012 | RWS TOP WNZ | WNZ district noord | 0 |  |  |  |  | WNZ (West-Nederland Zuid) | 30G-006, Tunnel in rijksweg 14 | TRUE | Wegmarkering, Algemeen |  |  | VITOP |  |  |  | 86017.244 | 455456.606 | [6 empty] | 0 | 0 |  |  | 552099 | [10 empty] | 0 | 0 | [10 empty] | 0 |  |  |  |  | BR | 0 | Rijkswaterstaat West Nederland Noord |  | 238 |  |  | 0 | 0 | 0 | [8 empty] | FALSE | 0 |  |  |  |  | 0 | 0 | 0 | 0 | FALSE |  | 207290042417 |  | FALSE
0000552100 | 014-0010-R, Aansluiting A44 - Aansluiting A4 | Rijksweg 14 | 30G-006-01, Sytwendetunnel Vliettunnel T3,4,5 (N14) |  | Wegmarkering |  | Verfsymbool |  |  | SVT-N2-001 | 0000547019 | Tunnel | Wegmarkering | 1623 | 00012 | RWS TOP WNZ | WNZ district noord | 0 |  |  |  |  | WNZ (West-Nederland Zuid) | 30G-006, Tunnel in rijksweg 14 | TRUE | Wegmarkering, Algemeen |  |  | VITOP |  |  |  | 86014.322 | 455454.618 | [6 empty] | 0 | 0 |  |  | 552100 | [10 empty] | 0 | 0 | [10 empty] | 0 |  |  |  |  | BR | 0 | Rijkswaterstaat West Nederland Noord |  | 238 |  |  | 0 | 0 | 0 | [8 empty] | FALSE | 0 |  |  |  |  | 0 | 0 | 0 | 0 | FALSE |  | 207290042418 |  | FALSE
0000552101 | 014-0010-R, Aansluiting A44 - Aansluiting A4 | Rijksweg 14 | 30G-006-01, Sytwendetunnel Vliettunnel T3,4,5 (N14) |  | Wegmarkering |  | Verfsymbool |  |  | SVT-N2-001 | 0000547019 | Tunnel | Wegmarkering | 1623 | 00012 | RWS TOP WNZ | WNZ district noord | 0 |  |  |  |  | WNZ (West-Nederland Zuid) | 30G-006, Tunnel in rijksweg 14 | TRUE | Wegmarkering, Algemeen |  |  | VITOP |  |  |  | 86007.672 | 455464.674 | [6 empty] | 0 | 0 |  |  | 552101 | [10 empty] | 0 | 0 | [10 empty] | 0 |  |  |  |  | BR | 0 | Rijkswaterstaat West Nederland Noord |  | 238 |  |  | 0 | 0 | 0 | [8 empty] | FALSE | 0 |  |  |  |  | 0 | 0 | 0 | 0 | FALSE |  | 207290042419 |  | FALSE
0000552102 | 014-0010-R, Aansluiting A44 - Aansluiting A4 | Rijksweg 14 | 30G-006-01, Sytwendetunnel Vliettunnel T3,4,5 (N14) |  | Wegmarkering |  | Verfsymbool |  |  | SVT-N2-001 | 0000547019 | Tunnel | Wegmarkering | 1623 | 00012 | RWS TOP WNZ | WNZ district noord | 0 |  |  |  |  | WNZ (West-Nederland Zuid) | 30G-006, Tunnel in rijksweg 14 | TRUE | Wegmarkering, Algemeen |  |  | VITOP |  |  |  | 86010.661 | 455466.554 | [6 empty] | 0 | 0 |  |  | 552102 | [10 empty] | 0 | 0 | [10 empty] | 0 |  |  |  |  | BR | 0 | Rijkswaterstaat West Nederland Noord |  | 238 |  |  | 0 | 0 | 0 | [8 empty] | FALSE | 0 |  |  |  |  | 0 | 0 | 0 | 0 | FALSE |  | 207290042420 |  | FALSE
0000552103 | 014-0010-R, Aansluiting A44 - Aansluiting A4 | Rijksweg 14 | 30G-006-01, Sytwendetunnel Vliettunnel T3,4,5 (N14) |  | Wegmarkering |  | Verfsymbool |  |  | SVT-N2-001 | 0000547019 | Tunnel | Wegmarkering | 1623 | 00012 | RWS TOP WNZ | WNZ district noord | 0 |  |  |  |  | WNZ (West-Nederland Zuid) | 30G-006, Tunnel in rijksweg 14 | TRUE | Wegmarkering, Algemeen |  |  | VITOP |  |  |  | 86013.581 | 455468.487 | [6 empty] | 0 | 0 |  |  | 552103 | [10 empty] | 0 | 0 | [10 empty] | 0 |  |  |  |  | BR | 0 | Rijkswaterstaat West Nederland Noord |  | 238 |  |  | 0 | 0 | 0 | [8 empty] | FALSE | 0 |  |  |  |  | 0 | 0 | 0 | 0 | FALSE |  | 207290042421 |  | FALSE
0000552104 | 014-0010-R, Aansluiting A44 - Aansluiting A4 | Rijksweg 14 | 30G-006-01, Sytwendetunnel Vliettunnel T3,4,5 (N14) |  | Wegmarkering |  | Verfsymbool |  |  | SVT-N2-001 | 0000547019 | Tunnel | Wegmarkering | 1623 | 00012 | RWS TOP WNZ | WNZ district noord | 0 |  |  |  |  | WNZ (West-Nederland Zuid) | 30G-006, Tunnel in rijksweg 14 | TRUE | Wegmarkering, Algemeen |  |  | VITOP |  |  |  | 86007.275 | 455478.546 | [6 empty] | 0 | 0 |  |  | 552104 | [10 empty] | 0 | 0 | [10 empty] | 0 |  |  |  |  | BR | 0 | Rijkswaterstaat West Nederland Noord |  | 238 |  |  | 0 | 0 | 0 | [8 empty] | FALSE | 0 |  |  |  |  | 0 | 0 | 0 | 0 | FALSE |  | 207290042422 |  | FALSE
0000552105 | 014-0010-R, Aansluiting A44 - Aansluiting A4 | Rijksweg 14 | 30G-006-01, Sytwendetunnel Vliettunnel T3,4,5 (N14) |  | Wegmarkering |  | Verfsymbool |  |  | SVT-N2-001 | 0000547019 | Tunnel | Wegmarkering | 1623 | 00012 | RWS TOP WNZ | WNZ district noord | 0 |  |  |  |  | WNZ (West-Nederland Zuid) | 30G-006, Tunnel in rijksweg 14 | TRUE | Wegmarkering, Algemeen |  |  | VITOP |  |  |  | 86004.281 | 455476.72 | [6 empty] | 0 | 0 |  |  | 552105 | [10 empty] | 0 | 0 | [10 empty] | 0 |  |  |  |  | BR | 0 | Rijkswaterstaat West Nederland Noord |  | 238 |  |  | 0 | 0 | 0 | [8 empty] | FALSE | 0 |  |  |  |  | 0 | 0 | 0 | 0 | FALSE |  | 207290042423 |  | FALSE
0000552106 | 014-0010-R, Aansluiting A44 - Aansluiting A4 | Rijksweg 14 | 30G-006-01, Sytwendetunnel Vliettunnel T3,4,5 (N14) |  | Wegmarkering |  | Verfsymbool |  |  | SVT-N2-001 | 0000547019 | Tunnel | Wegmarkering | 1623 | 00012 | RWS TOP WNZ | WNZ district noord | 0 |  |  |  |  | WNZ (West-Nederland Zuid) | 30G-006, Tunnel in rijksweg 14 | TRUE | Wegmarkering, Algemeen |  |  | VITOP |  |  |  | 86001.25 | 455474.921 | [6 empty] | 0 | 0 |  |  | 552106 | [10 empty] | 0 | 0 | [10 empty] | 0 |  |  |  |  | BR | 0 | Rijkswaterstaat West Nederland Noord |  | 238 |  |  | 0 | 0 | 0 | [8 empty] | FALSE | 0 |  |  |  |  | 0 | 0 | 0 | 0 | FALSE |  | 207290042424 |  | FALSE
0000552107 | 014-0010-R, Aansluiting A44 - Aansluiting A4 | Rijksweg 14 | 30G-006-01, Sytwendetunnel Vliettunnel T3,4,5 (N14) |  | Wegmarkering |  | Verfsymbool |  |  | SVT-N2-001 | 0000547019 | Tunnel | Wegmarkering | 1623 | 00012 | RWS TOP WNZ | WNZ district noord | 0 |  |  |  |  | WNZ (West-Nederland Zuid) | 30G-006, Tunnel in rijksweg 14 | TRUE | Wegmarkering, Algemeen |  |  | VITOP |  |  |  | 85995.023 | 455485.168 | [6 empty] | 0 | 0 |  |  | 552107 | [10 empty] | 0 | 0 | [10 empty] | 0 |  |  |  |  | BR | 0 | Rijkswaterstaat West Nederland Noord |  | 238 |  |  | 0 | 0 | 0 | [8 empty] | FALSE | 0 |  |  |  |  | 0 | 0 | 0 | 0 | FALSE |  | 207290042425 |  | FALSE
0000552108 | 014-0010-R, Aansluiting A44 - Aansluiting A4 | Rijksweg 14 | 30G-006-01, Sytwendetunnel Vliettunnel T3,4,5 (N14) |  | Wegmarkering |  | Verfsymbool |  |  | SVT-N2-001 | 0000547019 | Tunnel | Wegmarkering | 1623 | 00012 | RWS TOP WNZ | WNZ district noord | 0 |  |  |  |  | WNZ (West-Nederland Zuid) | 30G-006, Tunnel in rijksweg 14 | TRUE | Wegmarkering, Algemeen |  |  | VITOP |  |  |  | 85998.043 | 455486.991 | [6 empty] | 0 | 0 |  |  | 552108 | [10 empty] | 0 | 0 | [10 empty] | 0 |  |  |  |  | BR | 0 | Rijkswaterstaat West Nederland Noord |  | 238 |  |  | 0 | 0 | 0 | [8 empty] | FALSE | 0 |  |  |  |  | 0 | 0 | 0 | 0 | FALSE |  | 207290042426 |  | FALSE
0000552109 | 014-0010-R, Aansluiting A44 - Aansluiting A4 | Rijksweg 14 | 30G-006-01, Sytwendetunnel Vliettunnel T3,4,5 (N14) |  | Wegmarkering |  | Verfsymbool |  |  | SVT-N2-001 | 0000547019 | Tunnel | Wegmarkering | 1623 | 00012 | RWS TOP WNZ | WNZ district noord | 0 |  |  |  |  | WNZ (West-Nederland Zuid) | 30G-006, Tunnel in rijksweg 14 | TRUE | Wegmarkering, Algemeen |  |  | VITOP |  |  |  | 86001.047 | 455488.793 | [6 empty] | 0 | 0 |  |  | 552109 | [10 empty] | 0 | 0 | [10 empty] | 0 |  |  |  |  | BR | 0 | Rijkswaterstaat West Nederland Noord |  | 238 |  |  | 0 | 0 | 0 | [8 empty] | FALSE | 0 |  |  |  |  | 0 | 0 | 0 | 0 | FALSE |  | 207290042427 |  | FALSE
0000552110 | 014-0010-R, Aansluiting A44 - Aansluiting A4 | Rijksweg 14 | 30G-006-01, Sytwendetunnel Vliettunnel T3,4,5 (N14) |  | Wegmarkering |  | Verfsymbool |  |  | SVT-N2-001 | 0000547019 | Tunnel | Wegmarkering | 1623 | 00012 | RWS TOP WNZ | WNZ district noord | 0 |  |  |  |  | WNZ (West-Nederland Zuid) | 30G-006, Tunnel in rijksweg 14 | TRUE | Wegmarkering, Algemeen |  |  | VITOP |  |  |  | 85995.085 | 455499.091 | [6 empty] | 0 | 0 |  |  | 552110 | [10 empty] | 0 | 0 | [10 empty] | 0 |  |  |  |  | BR | 0 | Rijkswaterstaat West Nederland Noord |  | 238 |  |  | 0 | 0 | 0 | [8 empty] | FALSE | 0 |  |  |  |  | 0 | 0 | 0 | 0 | FALSE |  | 207290042428 |  | FALSE
0000552111 | 014-0010-R, Aansluiting A44 - Aansluiting A4 | Rijksweg 14 | 30G-006-01, Sytwendetunnel Vliettunnel T3,4,5 (N14) |  | Wegmarkering |  | Verfsymbool |  |  | SVT-N2-001 | 0000547019 | Tunnel | Wegmarkering | 1623 | 00012 | RWS TOP WNZ | WNZ district noord | 0 |  |  |  |  | WNZ (West-Nederland Zuid) | 30G-006, Tunnel in rijksweg 14 | TRUE | Wegmarkering, Algemeen |  |  | VITOP |  |  |  | 85992.038 | 455497.363 | [6 empty] | 0 | 0 |  |  | 552111 | [10 empty] | 0 | 0 | [10 empty] | 0 |  |  |  |  | BR | 0 | Rijkswaterstaat West Nederland Noord |  | 238 |  |  | 0 | 0 | 0 | [8 empty] | FALSE | 0 |  |  |  |  | 0 | 0 | 0 | 0 | FALSE |  | 207290042429 |  | FALSE
0000552112 | 014-0010-R, Aansluiting A44 - Aansluiting A4 | Rijksweg 14 | 30G-006-01, Sytwendetunnel Vliettunnel T3,4,5 (N14) |  | Wegmarkering |  | Verfsymbool |  |  | SVT-N2-001 | 0000547019 | Tunnel | Wegmarkering | 1623 | 00012 | RWS TOP WNZ | WNZ district noord | 0 |  |  |  |  | WNZ (West-Nederland Zuid) | 30G-006, Tunnel in rijksweg 14 | TRUE | Wegmarkering, Algemeen |  |  | VITOP |  |  |  | 85988.94 | 455495.605 | [6 empty] | 0 | 0 |  |  | 552112 | [10 empty] | 0 | 0 | [10 empty] | 0 |  |  |  |  | BR | 0 | Rijkswaterstaat West Nederland Noord |  | 238 |  |  | 0 | 0 | 0 | [8 empty] | FALSE | 0 |  |  |  |  | 0 | 0 | 0 | 0 | FALSE |  | 207290042430 |  | FALSE
0000552113 | 014-0010-R, Aansluiting A44 - Aansluiting A4 | Rijksweg 14 | 30G-006-01, Sytwendetunnel Vliettunnel T3,4,5 (N14) |  | Wegmarkering |  | Verfsymbool |  |  | SVT-N2-001 | 0000547019 | Tunnel | Wegmarkering | 1623 | 00012 | RWS TOP WNZ | WNZ district noord | 0 |  |  |  |  | WNZ (West-Nederland Zuid) | 30G-006, Tunnel in rijksweg 14 | TRUE | Wegmarkering, Algemeen |  |  | VITOP |  |  |  | 85983.104 | 455506.145 | [6 empty] | 0 | 0 |  |  | 552113 | [10 empty] | 0 | 0 | [10 empty] | 0 |  |  |  |  | BR | 0 | Rijkswaterstaat West Nederland Noord |  | 238 |  |  | 0 | 0 | 0 | [8 empty] | FALSE | 0 |  |  |  |  | 0 | 0 | 0 | 0 | FALSE |  | 207290042431 |  | FALSE
0000552114 | 014-0010-R, Aansluiting A44 - Aansluiting A4 | Rijksweg 14 | 30G-006-01, Sytwendetunnel Vliettunnel T3,4,5 (N14) |  | Wegmarkering |  | Verfsymbool |  |  | SVT-N2-001 | 0000547019 | Tunnel | Wegmarkering | 1623 | 00012 | RWS TOP WNZ | WNZ district noord | 0 |  |  |  |  | WNZ (West-Nederland Zuid) | 30G-006, Tunnel in rijksweg 14 | TRUE | Wegmarkering, Algemeen |  |  | VITOP |  |  |  | 85986.182 | 455507.826 | [6 empty] | 0 | 0 |  |  | 552114 | [10 empty] | 0 | 0 | [10 empty] | 0 |  |  |  |  | BR | 0 | Rijkswaterstaat West Nederland Noord |  | 238 |  |  | 0 | 0 | 0 | [8 empty] | FALSE | 0 |  |  |  |  | 0 | 0 | 0 | 0 | FALSE |  | 207290042432 |  | FALSE
0000552115 | 014-0010-R, Aansluiting A44 - Aansluiting A4 | Rijksweg 14 | 30G-006-01, Sytwendetunnel Vliettunnel T3,4,5 (N14) |  | Wegmarkering |  | Verfsymbool |  |  | SVT-N2-001 | 0000547019 | Tunnel | Wegmarkering | 1623 | 00012 | RWS TOP WNZ | WNZ district noord | 0 |  |  |  |  | WNZ (West-Nederland Zuid) | 30G-006, Tunnel in rijksweg 14 | TRUE | Wegmarkering, Algemeen |  |  | VITOP |  |  |  | 85989.238 | 455509.502 | [6 empty] | 0 | 0 |  |  | 552115 | [10 empty] | 0 | 0 | [10 empty] | 0 |  |  |  |  | BR | 0 | Rijkswaterstaat West Nederland Noord |  | 238 |  |  | 0 | 0 | 0 | [8 empty] | FALSE | 0 |  |  |  |  | 0 | 0 | 0 | 0 | FALSE |  | 207290042433 |  | FALSE
0000552116 | 014-0010-R, Aansluiting A44 - Aansluiting A4 | Rijksweg 14 | 30G-006-01, Sytwendetunnel Vliettunnel T3,4,5 (N14) |  | Wegmarkering |  | Verfsymbool |  |  | SVT-N2-001 | 0000547019 | Tunnel | Wegmarkering | 1623 | 00012 | RWS TOP WNZ | WNZ district noord | 0 |  |  |  |  | WNZ (West-Nederland Zuid) | 30G-006, Tunnel in rijksweg 14 | TRUE | Wegmarkering, Algemeen |  |  | VITOP |  |  |  | 85983.578 | 455520.024 | [6 empty] | 0 | 0 |  |  | 552116 | [10 empty] | 0 | 0 | [10 empty] | 0 |  |  |  |  | BR | 0 | Rijkswaterstaat West Nederland Noord |  | 238 |  |  | 0 | 0 | 0 | [8 empty] | FALSE | 0 |  |  |  |  | 0 | 0 | 0 | 0 | FALSE |  | 207290042434 |  | FALSE
0000552117 | 014-0010-R, Aansluiting A44 - Aansluiting A4 | Rijksweg 14 | 30G-006-01, Sytwendetunnel Vliettunnel T3,4,5 (N14) |  | Wegmarkering |  | Verfsymbool |  |  | SVT-N2-001 | 0000547019 | Tunnel | Wegmarkering | 1623 | 00012 | RWS TOP WNZ | WNZ district noord | 0 |  |  |  |  | WNZ (West-Nederland Zuid) | 30G-006, Tunnel in rijksweg 14 | TRUE | Wegmarkering, Algemeen |  |  | VITOP |  |  |  | 85980.465 | 455518.381 | [6 empty] | 0 | 0 |  |  | 552117 | [10 empty] | 0 | 0 | [10 empty] | 0 |  |  |  |  | BR | 0 | Rijkswaterstaat West Nederland Noord |  | 238 |  |  | 0 | 0 | 0 | [8 empty] | FALSE | 0 |  |  |  |  | 0 | 0 | 0 | 0 | FALSE |  | 207290042435 |  | FALSE
0000552118 | 014-0010-R, Aansluiting A44 - Aansluiting A4 | Rijksweg 14 | 30G-006-01, Sytwendetunnel Vliettunnel T3,4,5 (N14) |  | Wegmarkering |  | Verfsymbool |  |  | SVT-N2-001 | 0000547019 | Tunnel | Wegmarkering | 1623 | 00012 | RWS TOP WNZ | WNZ district noord | 0 |  |  |  |  | WNZ (West-Nederland Zuid) | 30G-006, Tunnel in rijksweg 14 | TRUE | Wegmarkering, Algemeen |  |  | VITOP |  |  |  | 85977.379 | 455516.712 | [6 empty] | 0 | 0 |  |  | 552118 | [10 empty] | 0 | 0 | [10 empty] | 0 |  |  |  |  | BR | 0 | Rijkswaterstaat West Nederland Noord |  | 238 |  |  | 0 | 0 | 0 | [8 empty] | FALSE | 0 |  |  |  |  | 0 | 0 | 0 | 0 | FALSE |  | 207290042436 |  | FALSE
0000552119 | 014-0010-R, Aansluiting A44 - Aansluiting A4 | Rijksweg 14 | 30G-006-01, Sytwendetunnel Vliettunnel T3,4,5 (N14) |  | Wegmarkering |  | Verfsymbool |  |  | SVT-N2-001 | 0000547019 | Tunnel | Wegmarkering | 1623 | 00012 | RWS TOP WNZ | WNZ district noord | 0 |  |  |  |  | WNZ (West-Nederland Zuid) | 30G-006, Tunnel in rijksweg 14 | TRUE | Wegmarkering, Algemeen |  |  | VITOP |  |  |  | 85971.854 | 455527.478 | [6 empty] | 0 | 0 |  |  | 552119 | [10 empty] | 0 | 0 | [10 empty] | 0 |  |  |  |  | BR | 0 | Rijkswaterstaat West Nederland Noord |  | 238 |  |  | 0 | 0 | 0 | [8 empty] | FALSE | 0 |  |  |  |  | 0 | 0 | 0 | 0 | FALSE |  | 207290042437 |  | FALSE
0000552120 | 014-0010-R, Aansluiting A44 - Aansluiting A4 | Rijksweg 14 | 30G-006-01, Sytwendetunnel Vliettunnel T3,4,5 (N14) |  | Wegmarkering |  | Verfsymbool |  |  | SVT-N2-001 | 0000547019 | Tunnel | Wegmarkering | 1623 | 00012 | RWS TOP WNZ | WNZ district noord | 0 |  |  |  |  | WNZ (West-Nederland Zuid) | 30G-006, Tunnel in rijksweg 14 | TRUE | Wegmarkering, Algemeen |  |  | VITOP |  |  |  | 85975.018 | 455529.035 | [6 empty] | 0 | 0 |  |  | 552120 | [10 empty] | 0 | 0 | [10 empty] | 0 |  |  |  |  | BR | 0 | Rijkswaterstaat West Nederland Noord |  | 238 |  |  | 0 | 0 | 0 | [8 empty] | FALSE | 0 |  |  |  |  | 0 | 0 | 0 | 0 | FALSE |  | 207290042438 |  | FALSE
0000552121 | 014-0010-R, Aansluiting A44 - Aansluiting A4 | Rijksweg 14 | 30G-006-01, Sytwendetunnel Vliettunnel T3,4,5 (N14) |  | Wegmarkering |  | Verfsymbool |  |  | SVT-N2-001 | 0000547019 | Tunnel | Wegmarkering | 1623 | 00012 | RWS TOP WNZ | WNZ district noord | 0 |  |  |  |  | WNZ (West-Nederland Zuid) | 30G-006, Tunnel in rijksweg 14 | TRUE | Wegmarkering, Algemeen |  |  | VITOP |  |  |  | 85978.163 | 455530.637 | [6 empty] | 0 | 0 |  |  | 552121 | [10 empty] | 0 | 0 | [10 empty] | 0 |  |  |  |  | BR | 0 | Rijkswaterstaat West Nederland Noord |  | 238 |  |  | 0 | 0 | 0 | [8 empty] | FALSE | 0 |  |  |  |  | 0 | 0 | 0 | 0 | FALSE |  | 207290042439 |  | FALSE
0000552122 | 014-0010-R, Aansluiting A44 - Aansluiting A4 | Rijksweg 14 | 30G-006-01, Sytwendetunnel Vliettunnel T3,4,5 (N14) |  | Wegmarkering |  | Verfsymbool |  |  | SVT-N2-001 | 0000547019 | Tunnel | Wegmarkering | 1623 | 00012 | RWS TOP WNZ | WNZ district noord | 0 |  |  |  |  | WNZ (West-Nederland Zuid) | 30G-006, Tunnel in rijksweg 14 | TRUE | Wegmarkering, Algemeen |  |  | VITOP |  |  |  | 85972.92 | 455541.405 | [6 empty] | 0 | 0 |  |  | 552122 | [10 empty] | 0 | 0 | [10 empty] | 0 |  |  |  |  | BR | 0 | Rijkswaterstaat West Nederland Noord |  | 238 |  |  | 0 | 0 | 0 | [8 empty] | FALSE | 0 |  |  |  |  | 0 | 0 | 0 | 0 | FALSE |  | 207290042440 |  | FALSE
0000552123 | 014-0010-R, Aansluiting A44 - Aansluiting A4 | Rijksweg 14 | 30G-006-01, Sytwendetunnel Vliettunnel T3,4,5 (N14) |  | Wegmarkering |  | Verfsymbool |  |  | SVT-N2-001 | 0000547019 | Tunnel | Wegmarkering | 1623 | 00012 | RWS TOP WNZ | WNZ district noord | 0 |  |  |  |  | WNZ (West-Nederland Zuid) | 30G-006, Tunnel in rijksweg 14 | TRUE | Wegmarkering, Algemeen |  |  | VITOP |  |  |  | 85969.747 | 455539.874 | [6 empty] | 0 | 0 |  |  | 552123 | [10 empty] | 0 | 0 | [10 empty] | 0 |  |  |  |  | BR | 0 | Rijkswaterstaat West Nederland Noord |  | 238 |  |  | 0 | 0 | 0 | [8 empty] | FALSE | 0 |  |  |  |  | 0 | 0 | 0 | 0 | FALSE |  | 207290042441 |  | FALSE
0000552124 | 014-0010-R, Aansluiting A44 - Aansluiting A4 | Rijksweg 14 | 30G-006-01, Sytwendetunnel Vliettunnel T3,4,5 (N14) |  | Wegmarkering |  | Verfsymbool |  |  | SVT-N2-001 | 0000547019 | Tunnel | Wegmarkering | 1623 | 00012 | RWS TOP WNZ | WNZ district noord | 0 |  |  |  |  | WNZ (West-Nederland Zuid) | 30G-006, Tunnel in rijksweg 14 | TRUE | Wegmarkering, Algemeen |  |  | VITOP |  |  |  | 85966.599 | 455538.359 | [6 empty] | 0 | 0 |  |  | 552124 | [10 empty] | 0 | 0 | [10 empty] | 0 |  |  |  |  | BR | 0 | Rijkswaterstaat West Nederland Noord |  | 238 |  |  | 0 | 0 | 0 | [8 empty] | FALSE | 0 |  |  |  |  | 0 | 0 | 0 | 0 | FALSE |  | 207290042442 |  | FALSE
0000552125 | 014-0010-R, Aansluiting A44 - Aansluiting A4 | Rijksweg 14 | 30G-006-01, Sytwendetunnel Vliettunnel T3,4,5 (N14) |  | Wegmarkering |  | Verfsymbool |  |  | SVT-N2-001 | 0000547019 | Tunnel | Wegmarkering | 1623 | 00012 | RWS TOP WNZ | WNZ district noord | 0 |  |  |  |  | WNZ (West-Nederland Zuid) | 30G-006, Tunnel in rijksweg 14 | TRUE | Wegmarkering, Algemeen |  |  | VITOP |  |  |  | 85961.416 | 455549.257 | [6 empty] | 0 | 0 |  |  | 552125 | [10 empty] | 0 | 0 | [10 empty] | 0 |  |  |  |  | BR | 0 | Rijkswaterstaat West Nederland Noord |  | 238 |  |  | 0 | 0 | 0 | [8 empty] | FALSE | 0 |  |  |  |  | 0 | 0 | 0 | 0 | FALSE |  | 207290042443 |  | FALSE
0000552126 | 014-0010-R, Aansluiting A44 - Aansluiting A4 | Rijksweg 14 | 30G-006-01, Sytwendetunnel Vliettunnel T3,4,5 (N14) |  | Wegmarkering |  | Verfsymbool |  |  | SVT-N2-001 | 0000547019 | Tunnel | Wegmarkering | 1623 | 00012 | RWS TOP WNZ | WNZ district noord | 0 |  |  |  |  | WNZ (West-Nederland Zuid) | 30G-006, Tunnel in rijksweg 14 | TRUE | Wegmarkering, Algemeen |  |  | VITOP |  |  |  | 85964.641 | 455550.758 | [6 empty] | 0 | 0 |  |  | 552126 | [10 empty] | 0 | 0 | [10 empty] | 0 |  |  |  |  | BR | 0 | Rijkswaterstaat West Nederland Noord |  | 238 |  |  | 0 | 0 | 0 | [8 empty] | FALSE | 0 |  |  |  |  | 0 | 0 | 0 | 0 | FALSE |  | 207290042444 |  | FALSE
0000552127 | 014-0010-R, Aansluiting A44 - Aansluiting A4 | Rijksweg 14 | 30G-006-01, Sytwendetunnel Vliettunnel T3,4,5 (N14) |  | Wegmarkering |  | Verfsymbool |  |  | SVT-N2-001 | 0000547019 | Tunnel | Wegmarkering | 1623 | 00012 | RWS TOP WNZ | WNZ district noord | 0 |  |  |  |  | WNZ (West-Nederland Zuid) | 30G-006, Tunnel in rijksweg 14 | TRUE | Wegmarkering, Algemeen |  |  | VITOP |  |  |  | 85967.802 | 455552.209 | [6 empty] | 0 | 0 |  |  | 552127 | [10 empty] | 0 | 0 | [10 empty] | 0 |  |  |  |  | BR | 0 | Rijkswaterstaat West Nederland Noord |  | 238 |  |  | 0 | 0 | 0 | [8 empty] | FALSE | 0 |  |  |  |  | 0 | 0 | 0 | 0 | FALSE |  | 207290042445 |  | FALSE
0000552128 | 014-0010-R, Aansluiting A44 - Aansluiting A4 | Rijksweg 14 | 30G-006-01, Sytwendetunnel Vliettunnel T3,4,5 (N14) |  | Wegmarkering |  | Verfsymbool |  |  | SVT-N2-001 | 0000547019 | Tunnel | Wegmarkering | 1623 | 00012 | RWS TOP WNZ | WNZ district noord | 0 |  |  |  |  | WNZ (West-Nederland Zuid) | 30G-006, Tunnel in rijksweg 14 | TRUE | Wegmarkering, Algemeen |  |  | VITOP |  |  |  | 85962.831 | 455563.095 | [6 empty] | 0 | 0 |  |  | 552128 | [10 empty] | 0 | 0 | [10 empty] | 0 |  |  |  |  | BR | 0 | Rijkswaterstaat West Nederland Noord |  | 238 |  |  | 0 | 0 | 0 | [8 empty] | FALSE | 0 |  |  |  |  | 0 | 0 | 0 | 0 | FALSE |  | 207290042446 |  | FALSE
0000552129 | 014-0010-R, Aansluiting A44 - Aansluiting A4 | Rijksweg 14 | 30G-006-01, Sytwendetunnel Vliettunnel T3,4,5 (N14) |  | Wegmarkering |  | Verfsymbool |  |  | SVT-N2-001 | 0000547019 | Tunnel | Wegmarkering | 1623 | 00012 | RWS TOP WNZ | WNZ district noord | 0 |  |  |  |  | WNZ (West-Nederland Zuid) | 30G-006, Tunnel in rijksweg 14 | TRUE | Wegmarkering, Algemeen |  |  | VITOP |  |  |  | 85959.651 | 455561.628 | [6 empty] | 0 | 0 |  |  | 552129 | [10 empty] | 0 | 0 | [10 empty] | 0 |  |  |  |  | BR | 0 | Rijkswaterstaat West Nederland Noord |  | 238 |  |  | 0 | 0 | 0 | [8 empty] | FALSE | 0 |  |  |  |  | 0 | 0 | 0 | 0 | FALSE |  | 207290042447 |  | FALSE
0000552130 | 014-0010-R, Aansluiting A44 - Aansluiting A4 | Rijksweg 14 | 30G-006-01, Sytwendetunnel Vliettunnel T3,4,5 (N14) |  | Wegmarkering |  | Verfsymbool |  |  | SVT-N2-001 | 0000547019 | Tunnel | Wegmarkering | 1623 | 00012 | RWS TOP WNZ | WNZ district noord | 0 |  |  |  |  | WNZ (West-Nederland Zuid) | 30G-006, Tunnel in rijksweg 14 | TRUE | Wegmarkering, Algemeen |  |  | VITOP |  |  |  | 85956.465 | 455560.181 | [6 empty] | 0 | 0 |  |  | 552130 | [10 empty] | 0 | 0 | [10 empty] | 0 |  |  |  |  | BR | 0 | Rijkswaterstaat West Nederland Noord |  | 238 |  |  | 0 | 0 | 0 | [8 empty] | FALSE | 0 |  |  |  |  | 0 | 0 | 0 | 0 | FALSE |  | 207290042448 |  | FALSE
0000552131 | 014-0010-R, Aansluiting A44 - Aansluiting A4 | Rijksweg 14 | 30G-006-01, Sytwendetunnel Vliettunnel T3,4,5 (N14) |  | Wegmarkering |  | Verfsymbool |  |  | SVT-N2-001 | 0000547019 | Tunnel | Wegmarkering | 1623 | 00012 | RWS TOP WNZ | WNZ district noord | 0 |  |  |  |  | WNZ (West-Nederland Zuid) | 30G-006, Tunnel in rijksweg 14 | TRUE | Wegmarkering, Algemeen |  |  | VITOP |  |  |  | 85951.599 | 455571.117 | [6 empty] | 0 | 0 |  |  | 552131 | [10 empty] | 0 | 0 | [10 empty] | 0 |  |  |  |  | BR | 0 | Rijkswaterstaat West Nederland Noord |  | 238 |  |  | 0 | 0 | 0 | [8 empty] | FALSE | 0 |  |  |  |  | 0 | 0 | 0 | 0 | FALSE |  | 207290042449 |  | FALSE
0000552132 | 014-0010-R, Aansluiting A44 - Aansluiting A4 | Rijksweg 14 | 30G-006-01, Sytwendetunnel Vliettunnel T3,4,5 (N14) |  | Wegmarkering |  | Verfsymbool |  |  | SVT-N2-001 | 0000547019 | Tunnel | Wegmarkering | 1623 | 00012 | RWS TOP WNZ | WNZ district noord | 0 |  |  |  |  | WNZ (West-Nederland Zuid) | 30G-006, Tunnel in rijksweg 14 | TRUE | Wegmarkering, Algemeen |  |  | VITOP |  |  |  | 85954.806 | 455572.534 | [6 empty] | 0 | 0 |  |  | 552132 | [10 empty] | 0 | 0 | [10 empty] | 0 |  |  |  |  | BR | 0 | Rijkswaterstaat West Nederland Noord |  | 238 |  |  | 0 | 0 | 0 | [8 empty] | FALSE | 0 |  |  |  |  | 0 | 0 | 0 | 0 | FALSE |  | 207290042450 |  | FALSE
0000552133 | 014-0010-R, Aansluiting A44 - Aansluiting A4 | Rijksweg 14 | 30G-006-01, Sytwendetunnel Vliettunnel T3,4,5 (N14) |  | Wegmarkering |  | Verfsymbool |  |  | SVT-N2-001 | 0000547019 | Tunnel | Wegmarkering | 1623 | 00012 | RWS TOP WNZ | WNZ district noord | 0 |  |  |  |  | WNZ (West-Nederland Zuid) | 30G-006, Tunnel in rijksweg 14 | TRUE | Wegmarkering, Algemeen |  |  | VITOP |  |  |  | 85958.012 | 455574.02 | [6 empty] | 0 | 0 |  |  | 552133 | [10 empty] | 0 | 0 | [10 empty] | 0 |  |  |  |  | BR | 0 | Rijkswaterstaat West Nederland Noord |  | 238 |  |  | 0 | 0 | 0 | [8 empty] | FALSE | 0 |  |  |  |  | 0 | 0 | 0 | 0 | FALSE |  | 207290042451 |  | FALSE
0000552134 | 014-0010-R, Aansluiting A44 - Aansluiting A4 | Rijksweg 14 | 30G-006-01, Sytwendetunnel Vliettunnel T3,4,5 (N14) |  | Wegmarkering |  | Verfsymbool |  |  | SVT-N2-001 | 0000547020 | Tunnel | Wegmarkering | 1623 | 00012 | RWS TOP WNZ | WNZ district noord | 0 |  |  |  |  | WNZ (West-Nederland Zuid) | 30G-006, Tunnel in rijksweg 14 | TRUE | Wegmarkering, Algemeen |  |  | VITOP |  |  |  | 86461.572 | 454937.638 | [6 empty] | 0 | 0 |  |  | 552134 | [10 empty] | 0 | 0 | [10 empty] | 0 |  |  |  |  | BR | 0 | Rijkswaterstaat West Nederland Noord |  | 238 |  |  | 0 | 0 | 0 | [8 empty] | FALSE | 0 |  |  |  |  | 0 | 0 | 0 | 0 | FALSE |  | 207290042452 |  | FALSE
0000552136 | 014-0010-R, Aansluiting A44 - Aansluiting A4 | Rijksweg 14 | 30G-006-01, Sytwendetunnel Vliettunnel T3,4,5 (N14) |  | Wegmarkering |  | Verfsymbool |  |  | SVT-N2-001 | 0000547019 | Tunnel | Wegmarkering | 1623 | 00012 | RWS TOP WNZ | WNZ district noord | 0 |  |  |  |  | WNZ (West-Nederland Zuid) | 30G-006, Tunnel in rijksweg 14 | TRUE | Wegmarkering, Algemeen |  |  | VITOP |  |  |  | 85970.668 | 455559.874 | [6 empty] | 0 | 0 |  |  | 552136 | [10 empty] | 0 | 0 | [10 empty] | 0 |  |  |  |  | BR | 0 | Rijkswaterstaat West Nederland Noord |  | 238 |  |  | 0 | 0 | 0 | [8 empty] | FALSE | 0 |  |  |  |  | 0 | 0 | 0 | 0 | FALSE |  | 207290042454 |  | FALSE
0000552137 | 014-0010-R, Aansluiting A44 - Aansluiting A4 | Rijksweg 14 | 30G-006-01, Sytwendetunnel Vliettunnel T3,4,5 (N14) |  | Wegmarkering |  | Verfsymbool |  |  | SVT-N2-001 | 0000547019 | Tunnel | Wegmarkering | 1623 | 00012 | RWS TOP WNZ | WNZ district noord | 0 |  |  |  |  | WNZ (West-Nederland Zuid) | 30G-006, Tunnel in rijksweg 14 | TRUE | Wegmarkering, Algemeen |  |  | VITOP |  |  |  | 85976.381 | 455549.281 | [6 empty] | 0 | 0 |  |  | 552137 | [10 empty] | 0 | 0 | [10 empty] | 0 |  |  |  |  | BR | 0 | Rijkswaterstaat West Nederland Noord |  | 238 |  |  | 0 | 0 | 0 | [8 empty] | FALSE | 0 |  |  |  |  | 0 | 0 | 0 | 0 | FALSE |  | 207290042455 |  | FALSE
0000552138 | 014-0010-R, Aansluiting A44 - Aansluiting A4 | Rijksweg 14 | 30G-006-01, Sytwendetunnel Vliettunnel T3,4,5 (N14) |  | Wegmarkering |  | Verfsymbool |  |  | SVT-N2-001 | 0000547019 | Tunnel | Wegmarkering | 1623 | 00012 | RWS TOP WNZ | WNZ district noord | 0 |  |  |  |  | WNZ (West-Nederland Zuid) | 30G-006, Tunnel in rijksweg 14 | TRUE | Wegmarkering, Algemeen |  |  | VITOP |  |  |  | 85979.813 | 455550.795 | [6 empty] | 0 | 0 |  |  | 552138 | [10 empty] | 0 | 0 | [10 empty] | 0 |  |  |  |  | BR | 0 | Rijkswaterstaat West Nederland Noord |  | 238 |  |  | 0 | 0 | 0 | [8 empty] | FALSE | 0 |  |  |  |  | 0 | 0 | 0 | 0 | FALSE |  | 207290042456 |  | FALSE
0000552139 | 014-0010-R, Aansluiting A44 - Aansluiting A4 | Rijksweg 14 | 30G-006-01, Sytwendetunnel Vliettunnel T3,4,5 (N14) |  | Wegmarkering |  | Verfsymbool |  |  | SVT-N2-001 | 0000547019 | Tunnel | Wegmarkering | 1623 | 00012 | RWS TOP WNZ | WNZ district noord | 0 |  |  |  |  | WNZ (West-Nederland Zuid) | 30G-006, Tunnel in rijksweg 14 | TRUE | Wegmarkering, Algemeen |  |  | VITOP |  |  |  | 85983.032 | 455552.2 | [6 empty] | 0 | 0 |  |  | 552139 | [10 empty] | 0 | 0 | [10 empty] | 0 |  |  |  |  | BR | 0 | Rijkswaterstaat West Nederland Noord |  | 238 |  |  | 0 | 0 | 0 | [8 empty] | FALSE | 0 |  |  |  |  | 0 | 0 | 0 | 0 | FALSE |  | 207290042457 |  | FALSE
0000552140 | 014-0010-R, Aansluiting A44 - Aansluiting A4 | Rijksweg 14 | 30G-006-01, Sytwendetunnel Vliettunnel T3,4,5 (N14) |  | Wegmarkering |  | Verfsymbool |  |  | SVT-N2-001 | 0000547019 | Tunnel | Wegmarkering | 1623 | 00012 | RWS TOP WNZ | WNZ district noord | 0 |  |  |  |  | WNZ (West-Nederland Zuid) | 30G-006, Tunnel in rijksweg 14 | TRUE | Wegmarkering, Algemeen |  |  | VITOP |  |  |  | 85987.948 | 455541.335 | [6 empty] | 0 | 0 |  |  | 552140 | [10 empty] | 0 | 0 | [10 empty] | 0 |  |  |  |  | BR | 0 | Rijkswaterstaat West Nederland Noord |  | 238 |  |  | 0 | 0 | 0 | [8 empty] | FALSE | 0 |  |  |  |  | 0 | 0 | 0 | 0 | FALSE |  | 207290042458 |  | FALSE
0000552141 | 014-0010-R, Aansluiting A44 - Aansluiting A4 | Rijksweg 14 | 30G-006-01, Sytwendetunnel Vliettunnel T3,4,5 (N14) |  | Wegmarkering |  | Verfsymbool |  |  | SVT-N2-001 | 0000547019 | Tunnel | Wegmarkering | 1623 | 00012 | RWS TOP WNZ | WNZ district noord | 0 |  |  |  |  | WNZ (West-Nederland Zuid) | 30G-006, Tunnel in rijksweg 14 | TRUE | Wegmarkering, Algemeen |  |  | VITOP |  |  |  | 85984.8 | 455539.886 | [6 empty] | 0 | 0 |  |  | 552141 | [10 empty] | 0 | 0 | [10 empty] | 0 |  |  |  |  | BR | 0 | Rijkswaterstaat West Nederland Noord |  | 238 |  |  | 0 | 0 | 0 | [8 empty] | FALSE | 0 |  |  |  |  | 0 | 0 | 0 | 0 | FALSE |  | 207290042459 |  | FALSE
0000552142 | 014-0010-R, Aansluiting A44 - Aansluiting A4 | Rijksweg 14 | 30G-006-01, Sytwendetunnel Vliettunnel T3,4,5 (N14) |  | Wegmarkering |  | Verfsymbool |  |  | SVT-N2-001 | 0000547019 | Tunnel | Wegmarkering | 1623 | 00012 | RWS TOP WNZ | WNZ district noord | 0 |  |  |  |  | WNZ (West-Nederland Zuid) | 30G-006, Tunnel in rijksweg 14 | TRUE | Wegmarkering, Algemeen |  |  | VITOP |  |  |  | 85981.663 | 455538.425 | [6 empty] | 0 | 0 |  |  | 552142 | [10 empty] | 0 | 0 | [10 empty] | 0 |  |  |  |  | BR | 0 | Rijkswaterstaat West Nederland Noord |  | 238 |  |  | 0 | 0 | 0 | [8 empty] | FALSE | 0 |  |  |  |  | 0 | 0 | 0 | 0 | FALSE |  | 207290042460 |  | FALSE
0000552143 | 014-0010-R, Aansluiting A44 - Aansluiting A4 | Rijksweg 14 | 30G-006-01, Sytwendetunnel Vliettunnel T3,4,5 (N14) |  | Wegmarkering |  | Verfsymbool |  |  | SVT-N2-001 | 0000547019 | Tunnel | Wegmarkering | 1623 | 00012 | RWS TOP WNZ | WNZ district noord | 0 |  |  |  |  | WNZ (West-Nederland Zuid) | 30G-006, Tunnel in rijksweg 14 | TRUE | Wegmarkering, Algemeen |  |  | VITOP |  |  |  | 85986.787 | 455527.596 | [6 empty] | 0 | 0 |  |  | 552143 | [10 empty] | 0 | 0 | [10 empty] | 0 |  |  |  |  | BR | 0 | Rijkswaterstaat West Nederland Noord |  | 238 |  |  | 0 | 0 | 0 | [8 empty] | FALSE | 0 |  |  |  |  | 0 | 0 | 0 | 0 | FALSE |  | 207290042461 |  | FALSE
0000552144 | 014-0010-R, Aansluiting A44 - Aansluiting A4 | Rijksweg 14 | 30G-006-01, Sytwendetunnel Vliettunnel T3,4,5 (N14) |  | Wegmarkering |  | Verfsymbool |  |  | SVT-N2-001 | 0000547019 | Tunnel | Wegmarkering | 1623 | 00012 | RWS TOP WNZ | WNZ district noord | 0 |  |  |  |  | WNZ (West-Nederland Zuid) | 30G-006, Tunnel in rijksweg 14 | TRUE | Wegmarkering, Algemeen |  |  | VITOP |  |  |  | 85989.888 | 455529.07 | [6 empty] | 0 | 0 |  |  | 552144 | [10 empty] | 0 | 0 | [10 empty] | 0 |  |  |  |  | BR | 0 | Rijkswaterstaat West Nederland Noord |  | 238 |  |  | 0 | 0 | 0 | [8 empty] | FALSE | 0 |  |  |  |  | 0 | 0 | 0 | 0 | FALSE |  | 207290042462 |  | FALSE
0000552145 | 014-0010-R, Aansluiting A44 - Aansluiting A4 | Rijksweg 14 | 30G-006-01, Sytwendetunnel Vliettunnel T3,4,5 (N14) |  | Wegmarkering |  | Verfsymbool |  |  | SVT-N2-001 | 0000547019 | Tunnel | Wegmarkering | 1623 | 00012 | RWS TOP WNZ | WNZ district noord | 0 |  |  |  |  | WNZ (West-Nederland Zuid) | 30G-006, Tunnel in rijksweg 14 | TRUE | Wegmarkering, Algemeen |  |  | VITOP |  |  |  | 85993.023 | 455530.552 | [6 empty] | 0 | 0 |  |  | 552145 | [10 empty] | 0 | 0 | [10 empty] | 0 |  |  |  |  | BR | 0 | Rijkswaterstaat West Nederland Noord |  | 238 |  |  | 0 | 0 | 0 | [8 empty] | FALSE | 0 |  |  |  |  | 0 | 0 | 0 | 0 | FALSE |  | 207290042463 |  | FALSE
0000552146 | 014-0010-R, Aansluiting A44 - Aansluiting A4 | Rijksweg 14 | 30G-006-01, Sytwendetunnel Vliettunnel T3,4,5 (N14) |  | Wegmarkering |  | Verfsymbool |  |  | SVT-N2-001 | 0000547019 | Tunnel | Wegmarkering | 1623 | 00012 | RWS TOP WNZ | WNZ district noord | 0 |  |  |  |  | WNZ (West-Nederland Zuid) | 30G-006, Tunnel in rijksweg 14 | TRUE | Wegmarkering, Algemeen |  |  | VITOP |  |  |  | 85998.237 | 455519.886 | [6 empty] | 0 | 0 |  |  | 552146 | [10 empty] | 0 | 0 | [10 empty] | 0 |  |  |  |  | BR | 0 | Rijkswaterstaat West Nederland Noord |  | 238 |  |  | 0 | 0 | 0 | [8 empty] | FALSE | 0 |  |  |  |  | 0 | 0 | 0 | 0 | FALSE |  | 207290042464 |  | FALSE
0000552147 | 014-0010-R, Aansluiting A44 - Aansluiting A4 | Rijksweg 14 | 30G-006-01, Sytwendetunnel Vliettunnel T3,4,5 (N14) |  | Wegmarkering |  | Verfsymbool |  |  | SVT-N2-001 | 0000547019 | Tunnel | Wegmarkering | 1623 | 00012 | RWS TOP WNZ | WNZ district noord | 0 |  |  |  |  | WNZ (West-Nederland Zuid) | 30G-006, Tunnel in rijksweg 14 | TRUE | Wegmarkering, Algemeen |  |  | VITOP |  |  |  | 85995.15 | 455518.298 | [6 empty] | 0 | 0 |  |  | 552147 | [10 empty] | 0 | 0 | [10 empty] | 0 |  |  |  |  | BR | 0 | Rijkswaterstaat West Nederland Noord |  | 238 |  |  | 0 | 0 | 0 | [8 empty] | FALSE | 0 |  |  |  |  | 0 | 0 | 0 | 0 | FALSE |  | 207290042465 |  | FALSE
0000552148 | 014-0010-R, Aansluiting A44 - Aansluiting A4 | Rijksweg 14 | 30G-006-01, Sytwendetunnel Vliettunnel T3,4,5 (N14) |  | Wegmarkering |  | Verfsymbool |  |  | SVT-N2-001 | 0000547019 | Tunnel | Wegmarkering | 1623 | 00012 | RWS TOP WNZ | WNZ district noord | 0 |  |  |  |  | WNZ (West-Nederland Zuid) | 30G-006, Tunnel in rijksweg 14 | TRUE | Wegmarkering, Algemeen |  |  | VITOP |  |  |  | 85992.116 | 455516.762 | [6 empty] | 0 | 0 |  |  | 552148 | [10 empty] | 0 | 0 | [10 empty] | 0 |  |  |  |  | BR | 0 | Rijkswaterstaat West Nederland Noord |  | 238 |  |  | 0 | 0 | 0 | [8 empty] | FALSE | 0 |  |  |  |  | 0 | 0 | 0 | 0 | FALSE |  | 207290042466 |  | FALSE
0000552149 | 014-0010-R, Aansluiting A44 - Aansluiting A4 | Rijksweg 14 | 30G-006-01, Sytwendetunnel Vliettunnel T3,4,5 (N14) |  | Wegmarkering |  | Verfsymbool |  |  | SVT-N2-001 | 0000547019 | Tunnel | Wegmarkering | 1623 | 00012 | RWS TOP WNZ | WNZ district noord | 0 |  |  |  |  | WNZ (West-Nederland Zuid) | 30G-006, Tunnel in rijksweg 14 | TRUE | Wegmarkering, Algemeen |  |  | VITOP |  |  |  | 86003.692 | 455509.331 | [6 empty] | 0 | 0 |  |  | 552149 | [10 empty] | 0 | 0 | [10 empty] | 0 |  |  |  |  | BR | 0 | Rijkswaterstaat West Nederland Noord |  | 238 |  |  | 0 | 0 | 0 | [8 empty] | FALSE | 0 |  |  |  |  | 0 | 0 | 0 | 0 | FALSE |  | 207290042467 |  | FALSE
0000552150 | 014-0010-R, Aansluiting A44 - Aansluiting A4 | Rijksweg 14 | 30G-006-01, Sytwendetunnel Vliettunnel T3,4,5 (N14) |  | Wegmarkering |  | Verfsymbool |  |  | SVT-N2-001 | 0000547019 | Tunnel | Wegmarkering | 1623 | 00012 | RWS TOP WNZ | WNZ district noord | 0 |  |  |  |  | WNZ (West-Nederland Zuid) | 30G-006, Tunnel in rijksweg 14 | TRUE | Wegmarkering, Algemeen |  |  | VITOP |  |  |  | 86000.62 | 455507.699 | [6 empty] | 0 | 0 |  |  | 552150 | [10 empty] | 0 | 0 | [10 empty] | 0 |  |  |  |  | BR | 0 | Rijkswaterstaat West Nederland Noord |  | 238 |  |  | 0 | 0 | 0 | [8 empty] | FALSE | 0 |  |  |  |  | 0 | 0 | 0 | 0 | FALSE |  | 207290042468 |  | FALSE
0000552151 | 014-0010-R, Aansluiting A44 - Aansluiting A4 | Rijksweg 14 | 30G-006-01, Sytwendetunnel Vliettunnel T3,4,5 (N14) |  | Wegmarkering |  | Verfsymbool |  |  | SVT-N2-001 | 0000547019 | Tunnel | Wegmarkering | 1623 | 00012 | RWS TOP WNZ | WNZ district noord | 0 |  |  |  |  | WNZ (West-Nederland Zuid) | 30G-006, Tunnel in rijksweg 14 | TRUE | Wegmarkering, Algemeen |  |  | VITOP |  |  |  | 85997.62 | 455506.06 | [6 empty] | 0 | 0 |  |  | 552151 | [10 empty] | 0 | 0 | [10 empty] | 0 |  |  |  |  | BR | 0 | Rijkswaterstaat West Nederland Noord |  | 238 |  |  | 0 | 0 | 0 | [8 empty] | FALSE | 0 |  |  |  |  | 0 | 0 | 0 | 0 | FALSE |  | 207290042469 |  | FALSE
0000552152 | 014-0010-R, Aansluiting A44 - Aansluiting A4 | Rijksweg 14 | 30G-006-01, Sytwendetunnel Vliettunnel T3,4,5 (N14) |  | Wegmarkering |  | Verfsymbool |  |  | SVT-N2-001 | 0000547019 | Tunnel | Wegmarkering | 1623 | 00012 | RWS TOP WNZ | WNZ district noord | 0 |  |  |  |  | WNZ (West-Nederland Zuid) | 30G-006, Tunnel in rijksweg 14 | TRUE | Wegmarkering, Algemeen |  |  | VITOP |  |  |  | 86009.332 | 455498.82 | [6 empty] | 0 | 0 |  |  | 552152 | [10 empty] | 0 | 0 | [10 empty] | 0 |  |  |  |  | BR | 0 | Rijkswaterstaat West Nederland Noord |  | 238 |  |  | 0 | 0 | 0 | [8 empty] | FALSE | 0 |  |  |  |  | 0 | 0 | 0 | 0 | FALSE |  | 207290042470 |  | FALSE
0000552153 | 014-0010-R, Aansluiting A44 - Aansluiting A4 | Rijksweg 14 | 30G-006-01, Sytwendetunnel Vliettunnel T3,4,5 (N14) |  | Wegmarkering |  | Verfsymbool |  |  | SVT-N2-001 | 0000547019 | Tunnel | Wegmarkering | 1623 | 00012 | RWS TOP WNZ | WNZ district noord | 0 |  |  |  |  | WNZ (West-Nederland Zuid) | 30G-006, Tunnel in rijksweg 14 | TRUE | Wegmarkering, Algemeen |  |  | VITOP |  |  |  | 86006.308 | 455497.127 | [6 empty] | 0 | 0 |  |  | 552153 | [10 empty] | 0 | 0 | [10 empty] | 0 |  |  |  |  | BR | 0 | Rijkswaterstaat West Nederland Noord |  | 238 |  |  | 0 | 0 | 0 | [8 empty] | FALSE | 0 |  |  |  |  | 0 | 0 | 0 | 0 | FALSE |  | 207290042471 |  | FALSE
0000552154 | 014-0010-R, Aansluiting A44 - Aansluiting A4 | Rijksweg 14 | 30G-006-01, Sytwendetunnel Vliettunnel T3,4,5 (N14) |  | Wegmarkering |  | Verfsymbool |  |  | SVT-N2-001 | 0000547019 | Tunnel | Wegmarkering | 1623 | 00012 | RWS TOP WNZ | WNZ district noord | 0 |  |  |  |  | WNZ (West-Nederland Zuid) | 30G-006, Tunnel in rijksweg 14 | TRUE | Wegmarkering, Algemeen |  |  | VITOP |  |  |  | 86003.315 | 455495.474 | [6 empty] | 0 | 0 |  |  | 552154 | [10 empty] | 0 | 0 | [10 empty] | 0 |  |  |  |  | BR | 0 | Rijkswaterstaat West Nederland Noord |  | 238 |  |  | 0 | 0 | 0 | [8 empty] | FALSE | 0 |  |  |  |  | 0 | 0 | 0 | 0 | FALSE |  | 207290042472 |  | FALSE
0000552155 | 014-0010-R, Aansluiting A44 - Aansluiting A4 | Rijksweg 14 | 30G-006-01, Sytwendetunnel Vliettunnel T3,4,5 (N14) |  | Wegmarkering |  | Verfsymbool |  |  | SVT-N2-001 | 0000547019 | Tunnel | Wegmarkering | 1623 | 00012 | RWS TOP WNZ | WNZ district noord | 0 |  |  |  |  | WNZ (West-Nederland Zuid) | 30G-006, Tunnel in rijksweg 14 | TRUE | Wegmarkering, Algemeen |  |  | VITOP |  |  |  | 86374.843 | 455056.784 | [6 empty] | 0 | 0 |  |  | 552155 | [10 empty] | 0 | 0 | [10 empty] | 0 |  |  |  |  | BR | 0 | Rijkswaterstaat West Nederland Noord |  | 238 |  |  | 0 | 0 | 0 | [8 empty] | FALSE | 0 |  |  |  |  | 0 | 0 | 0 | 0 | FALSE |  | 207290042473 |  | FALSE
0000552156 | 014-0010-R, Aansluiting A44 - Aansluiting A4 | Rijksweg 14 | 30G-006-01, Sytwendetunnel Vliettunnel T3,4,5 (N14) |  | Wegmarkering |  | Verfsymbool |  |  | SVT-N2-001 | 0000547019 | Tunnel | Wegmarkering | 1623 | 00012 | RWS TOP WNZ | WNZ district noord | 0 |  |  |  |  | WNZ (West-Nederland Zuid) | 30G-006, Tunnel in rijksweg 14 | TRUE | Wegmarkering, Algemeen |  |  | VITOP |  |  |  | 86372.238 | 455054.465 | [6 empty] | 0 | 0 |  |  | 552156 | [10 empty] | 0 | 0 | [10 empty] | 0 |  |  |  |  | BR | 0 | Rijkswaterstaat West Nederland Noord |  | 238 |  |  | 0 | 0 | 0 | [8 empty] | FALSE | 0 |  |  |  |  | 0 | 0 | 0 | 0 | FALSE |  | 207290042474 |  | FALSE
0000552157 | 014-0010-R, Aansluiting A44 - Aansluiting A4 | Rijksweg 14 | 30G-006-01, Sytwendetunnel Vliettunnel T3,4,5 (N14) |  | Wegmarkering |  | Verfsymbool |  |  | SVT-N2-001 | 0000547019 | Tunnel | Wegmarkering | 1623 | 00012 | RWS TOP WNZ | WNZ district noord | 0 |  |  |  |  | WNZ (West-Nederland Zuid) | 30G-006, Tunnel in rijksweg 14 | TRUE | Wegmarkering, Algemeen |  |  | VITOP |  |  |  | 86380.123 | 455045.466 | [6 empty] | 0 | 0 |  |  | 552157 | [10 empty] | 0 | 0 | [10 empty] | 0 |  |  |  |  | BR | 0 | Rijkswaterstaat West Nederland Noord |  | 238 |  |  | 0 | 0 | 0 | [8 empty] | FALSE | 0 |  |  |  |  | 0 | 0 | 0 | 0 | FALSE |  | 207290042475 |  | FALSE
0000552158 | 014-0010-R, Aansluiting A44 - Aansluiting A4 | Rijksweg 14 | 30G-006-01, Sytwendetunnel Vliettunnel T3,4,5 (N14) |  | Wegmarkering |  | Verfsymbool |  |  | SVT-N2-001 | 0000547019 | Tunnel | Wegmarkering | 1623 | 00012 | RWS TOP WNZ | WNZ district noord | 0 |  |  |  |  | WNZ (West-Nederland Zuid) | 30G-006, Tunnel in rijksweg 14 | TRUE | Wegmarkering, Algemeen |  |  | VITOP |  |  |  | 86382.728 | 455047.785 | [6 empty] | 0 | 0 |  |  | 552158 | [10 empty] | 0 | 0 | [10 empty] | 0 |  |  |  |  | BR | 0 | Rijkswaterstaat West Nederland Noord |  | 238 |  |  | 0 | 0 | 0 | [8 empty] | FALSE | 0 |  |  |  |  | 0 | 0 | 0 | 0 | FALSE |  | 207290042476 |  | FALSE
0000552159 | 014-0010-R, Aansluiting A44 - Aansluiting A4 | Rijksweg 14 | 30G-006-01, Sytwendetunnel Vliettunnel T3,4,5 (N14) |  | Wegmarkering |  | Verfsymbool |  |  | SVT-N2-001 | 0000547019 | Tunnel | Wegmarkering | 1623 | 00012 | RWS TOP WNZ | WNZ district noord | 0 |  |  |  |  | WNZ (West-Nederland Zuid) | 30G-006, Tunnel in rijksweg 14 | TRUE | Wegmarkering, Algemeen |  |  | VITOP |  |  |  | 86385.259 | 455050.09 | [6 empty] | 0 | 0 |  |  | 552159 | [10 empty] | 0 | 0 | [10 empty] | 0 |  |  |  |  | BR | 0 | Rijkswaterstaat West Nederland Noord |  | 238 |  |  | 0 | 0 | 0 | [8 empty] | FALSE | 0 |  |  |  |  | 0 | 0 | 0 | 0 | FALSE |  | 207290042477 |  | FALSE
0000552160 | 014-0010-R, Aansluiting A44 - Aansluiting A4 | Rijksweg 14 | 30G-006-01, Sytwendetunnel Vliettunnel T3,4,5 (N14) |  | Wegmarkering |  | Verfsymbool |  |  | SVT-N2-001 | 0000547019 | Tunnel | Wegmarkering | 1623 | 00012 | RWS TOP WNZ | WNZ district noord | 0 |  |  |  |  | WNZ (West-Nederland Zuid) | 30G-006, Tunnel in rijksweg 14 | TRUE | Wegmarkering, Algemeen |  |  | VITOP |  |  |  | 86393.157 | 455041.146 | [6 empty] | 0 | 0 |  |  | 552160 | [10 empty] | 0 | 0 | [10 empty] | 0 |  |  |  |  | BR | 0 | Rijkswaterstaat West Nederland Noord |  | 238 |  |  | 0 | 0 | 0 | [8 empty] | FALSE | 0 |  |  |  |  | 0 | 0 | 0 | 0 | FALSE |  | 207290042478 |  | FALSE
0000552161 | 014-0010-R, Aansluiting A44 - Aansluiting A4 | Rijksweg 14 | 30G-006-01, Sytwendetunnel Vliettunnel T3,4,5 (N14) |  | Wegmarkering |  | Verfsymbool |  |  | SVT-N2-001 | 0000547019 | Tunnel | Wegmarkering | 1623 | 00012 | RWS TOP WNZ | WNZ district noord | 0 |  |  |  |  | WNZ (West-Nederland Zuid) | 30G-006, Tunnel in rijksweg 14 | TRUE | Wegmarkering, Algemeen |  |  | VITOP |  |  |  | 86390.626 | 455038.841 | [6 empty] | 0 | 0 |  |  | 552161 | [10 empty] | 0 | 0 | [10 empty] | 0 |  |  |  |  | BR | 0 | Rijkswaterstaat West Nederland Noord |  | 238 |  |  | 0 | 0 | 0 | [8 empty] | FALSE | 0 |  |  |  |  | 0 | 0 | 0 | 0 | FALSE |  | 207290042479 |  | FALSE
0000552162 | 014-0010-R, Aansluiting A44 - Aansluiting A4 | Rijksweg 14 | 30G-006-01, Sytwendetunnel Vliettunnel T3,4,5 (N14) |  | Wegmarkering |  | Verfsymbool |  |  | SVT-N2-001 | 0000547019 | Tunnel | Wegmarkering | 1623 | 00012 | RWS TOP WNZ | WNZ district noord | 0 |  |  |  |  | WNZ (West-Nederland Zuid) | 30G-006, Tunnel in rijksweg 14 | TRUE | Wegmarkering, Algemeen |  |  | VITOP |  |  |  | 86388.021 | 455036.522 | [6 empty] | 0 | 0 |  |  | 552162 | [10 empty] | 0 | 0 | [10 empty] | 0 |  |  |  |  | BR | 0 | Rijkswaterstaat West Nederland Noord |  | 238 |  |  | 0 | 0 | 0 | [8 empty] | FALSE | 0 |  |  |  |  | 0 | 0 | 0 | 0 | FALSE |  | 207290042480 |  | FALSE
0000552163 | 014-0010-R, Aansluiting A44 - Aansluiting A4 | Rijksweg 14 | 30G-006-01, Sytwendetunnel Vliettunnel T3,4,5 (N14) |  | Wegmarkering |  | Verfsymbool |  |  | SVT-N2-001 | 0000547019 | Tunnel | Wegmarkering | 1623 | 00012 | RWS TOP WNZ | WNZ district noord | 0 |  |  |  |  | WNZ (West-Nederland Zuid) | 30G-006, Tunnel in rijksweg 14 | TRUE | Wegmarkering, Algemeen |  |  | VITOP |  |  |  | 86395.936 | 455027.423 | [6 empty] | 0 | 0 |  |  | 552163 | [10 empty] | 0 | 0 | [10 empty] | 0 |  |  |  |  | BR | 0 | Rijkswaterstaat West Nederland Noord |  | 238 |  |  | 0 | 0 | 0 | [8 empty] | FALSE | 0 |  |  |  |  | 0 | 0 | 0 | 0 | FALSE |  | 207290042481 |  | FALSE
0000552164 | 014-0010-R, Aansluiting A44 - Aansluiting A4 | Rijksweg 14 | 30G-006-01, Sytwendetunnel Vliettunnel T3,4,5 (N14) |  | Wegmarkering |  | Verfsymbool |  |  | SVT-N2-001 | 0000547019 | Tunnel | Wegmarkering | 1623 | 00012 | RWS TOP WNZ | WNZ district noord | 0 |  |  |  |  | WNZ (West-Nederland Zuid) | 30G-006, Tunnel in rijksweg 14 | TRUE | Wegmarkering, Algemeen |  |  | VITOP |  |  |  | 86398.541 | 455029.742 | [6 empty] | 0 | 0 |  |  | 552164 | [10 empty] | 0 | 0 | [10 empty] | 0 |  |  |  |  | BR | 0 | Rijkswaterstaat West Nederland Noord |  | 238 |  |  | 0 | 0 | 0 | [8 empty] | FALSE | 0 |  |  |  |  | 0 | 0 | 0 | 0 | FALSE |  | 207290042482 |  | FALSE
0000552165 | 014-0010-R, Aansluiting A44 - Aansluiting A4 | Rijksweg 14 | 30G-006-01, Sytwendetunnel Vliettunnel T3,4,5 (N14) |  | Wegmarkering |  | Verfsymbool |  |  | SVT-N2-001 | 0000547019 | Tunnel | Wegmarkering | 1623 | 00012 | RWS TOP WNZ | WNZ district noord | 0 |  |  |  |  | WNZ (West-Nederland Zuid) | 30G-006, Tunnel in rijksweg 14 | TRUE | Wegmarkering, Algemeen |  |  | VITOP |  |  |  | 86401.072 | 455032.047 | [6 empty] | 0 | 0 |  |  | 552165 | [10 empty] | 0 | 0 | [10 empty] | 0 |  |  |  |  | BR | 0 | Rijkswaterstaat West Nederland Noord |  | 238 |  |  | 0 | 0 | 0 | [8 empty] | FALSE | 0 |  |  |  |  | 0 | 0 | 0 | 0 | FALSE |  | 207290042483 |  | FALSE
0000552166 | 014-0010-R, Aansluiting A44 - Aansluiting A4 | Rijksweg 14 | 30G-006-01, Sytwendetunnel Vliettunnel T3,4,5 (N14) |  | Wegmarkering |  | Verfsymbool |  |  | SVT-N2-001 | 0000547019 | Tunnel | Wegmarkering | 1623 | 00012 | RWS TOP WNZ | WNZ district noord | 0 |  |  |  |  | WNZ (West-Nederland Zuid) | 30G-006, Tunnel in rijksweg 14 | TRUE | Wegmarkering, Algemeen |  |  | VITOP |  |  |  | 86417.006 | 455013.981 | [6 empty] | 0 | 0 |  |  | 552166 | [10 empty] | 0 | 0 | [10 empty] | 0 |  |  |  |  | BR | 0 | Rijkswaterstaat West Nederland Noord |  | 238 |  |  | 0 | 0 | 0 | [8 empty] | FALSE | 0 |  |  |  |  | 0 | 0 | 0 | 0 | FALSE |  | 207290042484 |  | FALSE
0000552167 | 014-0010-R, Aansluiting A44 - Aansluiting A4 | Rijksweg 14 | 30G-006-01, Sytwendetunnel Vliettunnel T3,4,5 (N14) |  | Wegmarkering |  | Verfsymbool |  |  | SVT-N2-001 | 0000547019 | Tunnel | Wegmarkering | 1623 | 00012 | RWS TOP WNZ | WNZ district noord | 0 |  |  |  |  | WNZ (West-Nederland Zuid) | 30G-006, Tunnel in rijksweg 14 | TRUE | Wegmarkering, Algemeen |  |  | VITOP |  |  |  | 86414.427 | 455011.698 | [6 empty] | 0 | 0 |  |  | 552167 | [10 empty] | 0 | 0 | [10 empty] | 0 |  |  |  |  | BR | 0 | Rijkswaterstaat West Nederland Noord |  | 238 |  |  | 0 | 0 | 0 | [8 empty] | FALSE | 0 |  |  |  |  | 0 | 0 | 0 | 0 | FALSE |  | 207290042485 |  | FALSE
0000552168 | 014-0010-R, Aansluiting A44 - Aansluiting A4 | Rijksweg 14 | 30G-006-01, Sytwendetunnel Vliettunnel T3,4,5 (N14) |  | Wegmarkering |  | Verfsymbool |  |  | SVT-N2-001 | 0000547019 | Tunnel | Wegmarkering | 1623 | 00012 | RWS TOP WNZ | WNZ district noord | 0 |  |  |  |  | WNZ (West-Nederland Zuid) | 30G-006, Tunnel in rijksweg 14 | TRUE | Wegmarkering, Algemeen |  |  | VITOP |  |  |  | 86411.844 | 455009.384 | [6 empty] | 0 | 0 |  |  | 552168 | [10 empty] | 0 | 0 | [10 empty] | 0 |  |  |  |  | BR | 0 | Rijkswaterstaat West Nederland Noord |  | 238 |  |  | 0 | 0 | 0 | [8 empty] | FALSE | 0 |  |  |  |  | 0 | 0 | 0 | 0 | FALSE |  | 207290042486 |  | FALSE
0000552169 | 014-0010-R, Aansluiting A44 - Aansluiting A4 | Rijksweg 14 | 30G-006-01, Sytwendetunnel Vliettunnel T3,4,5 (N14) |  | Wegmarkering |  | Verfsymbool |  |  | SVT-N2-001 | 0000547019 | Tunnel | Wegmarkering | 1623 | 00012 | RWS TOP WNZ | WNZ district noord | 0 |  |  |  |  | WNZ (West-Nederland Zuid) | 30G-006, Tunnel in rijksweg 14 | TRUE | Wegmarkering, Algemeen |  |  | VITOP |  |  |  | 86419.784 | 455000.39 | [6 empty] | 0 | 0 |  |  | 552169 | [10 empty] | 0 | 0 | [10 empty] | 0 |  |  |  |  | BR | 0 | Rijkswaterstaat West Nederland Noord |  | 238 |  |  | 0 | 0 | 0 | [8 empty] | FALSE | 0 |  |  |  |  | 0 | 0 | 0 | 0 | FALSE |  | 207290042487 |  | FALSE
0000552170 | 014-0010-R, Aansluiting A44 - Aansluiting A4 | Rijksweg 14 | 30G-006-01, Sytwendetunnel Vliettunnel T3,4,5 (N14) |  | Wegmarkering |  | Verfsymbool |  |  | SVT-N2-001 | 0000547019 | Tunnel | Wegmarkering | 1623 | 00012 | RWS TOP WNZ | WNZ district noord | 0 |  |  |  |  | WNZ (West-Nederland Zuid) | 30G-006, Tunnel in rijksweg 14 | TRUE | Wegmarkering, Algemeen |  |  | VITOP |  |  |  | 86422.347 | 455002.692 | [6 empty] | 0 | 0 |  |  | 552170 | [10 empty] | 0 | 0 | [10 empty] | 0 |  |  |  |  | BR | 0 | Rijkswaterstaat West Nederland Noord |  | 238 |  |  | 0 | 0 | 0 | [8 empty] | FALSE | 0 |  |  |  |  | 0 | 0 | 0 | 0 | FALSE |  | 207290042488 |  | FALSE
0000552171 | 014-0010-R, Aansluiting A44 - Aansluiting A4 | Rijksweg 14 | 30G-006-01, Sytwendetunnel Vliettunnel T3,4,5 (N14) |  | Wegmarkering |  | Verfsymbool |  |  | SVT-N2-001 | 0000547019 | Tunnel | Wegmarkering | 1623 | 00012 | RWS TOP WNZ | WNZ district noord | 0 |  |  |  |  | WNZ (West-Nederland Zuid) | 30G-006, Tunnel in rijksweg 14 | TRUE | Wegmarkering, Algemeen |  |  | VITOP |  |  |  | 86424.959 | 455004.995 | [6 empty] | 0 | 0 |  |  | 552171 | [10 empty] | 0 | 0 | [10 empty] | 0 |  |  |  |  | BR | 0 | Rijkswaterstaat West Nederland Noord |  | 238 |  |  | 0 | 0 | 0 | [8 empty] | FALSE | 0 |  |  |  |  | 0 | 0 | 0 | 0 | FALSE |  | 207290042489 |  | FALSE
0000552172 | 014-0010-R, Aansluiting A44 - Aansluiting A4 | Rijksweg 14 | 30G-006-01, Sytwendetunnel Vliettunnel T3,4,5 (N14) |  | Wegmarkering |  | Verfsymbool |  |  | SVT-N2-001 | 0000547019 | Tunnel | Wegmarkering | 1623 | 00012 | RWS TOP WNZ | WNZ district noord | 0 |  |  |  |  | WNZ (West-Nederland Zuid) | 30G-006, Tunnel in rijksweg 14 | TRUE | Wegmarkering, Algemeen |  |  | VITOP |  |  |  | 86432.867 | 454996.047 | [6 empty] | 0 | 0 |  |  | 552172 | [10 empty] | 0 | 0 | [10 empty] | 0 |  |  |  |  | BR | 0 | Rijkswaterstaat West Nederland Noord |  | 238 |  |  | 0 | 0 | 0 | [8 empty] | FALSE | 0 |  |  |  |  | 0 | 0 | 0 | 0 | FALSE |  | 207290042490 |  | FALSE
0000552173 | 014-0010-R, Aansluiting A44 - Aansluiting A4 | Rijksweg 14 | 30G-006-01, Sytwendetunnel Vliettunnel T3,4,5 (N14) |  | Wegmarkering |  | Verfsymbool |  |  | SVT-N2-001 | 0000547019 | Tunnel | Wegmarkering | 1623 | 00012 | RWS TOP WNZ | WNZ district noord | 0 |  |  |  |  | WNZ (West-Nederland Zuid) | 30G-006, Tunnel in rijksweg 14 | TRUE | Wegmarkering, Algemeen |  |  | VITOP |  |  |  | 86430.304 | 454993.706 | [6 empty] | 0 | 0 |  |  | 552173 | [10 empty] | 0 | 0 | [10 empty] | 0 |  |  |  |  | BR | 0 | Rijkswaterstaat West Nederland Noord |  | 238 |  |  | 0 | 0 | 0 | [8 empty] | FALSE | 0 |  |  |  |  | 0 | 0 | 0 | 0 | FALSE |  | 207290042491 |  | FALSE
0000552174 | 014-0010-R, Aansluiting A44 - Aansluiting A4 | Rijksweg 14 | 30G-006-01, Sytwendetunnel Vliettunnel T3,4,5 (N14) |  | Wegmarkering |  | Verfsymbool |  |  | SVT-N2-001 | 0000547019 | Tunnel | Wegmarkering | 1623 | 00012 | RWS TOP WNZ | WNZ district noord | 0 |  |  |  |  | WNZ (West-Nederland Zuid) | 30G-006, Tunnel in rijksweg 14 | TRUE | Wegmarkering, Algemeen |  |  | VITOP |  |  |  | 86427.742 | 454991.397 | [6 empty] | 0 | 0 |  |  | 552174 | [10 empty] | 0 | 0 | [10 empty] | 0 |  |  |  |  | BR | 0 | Rijkswaterstaat West Nederland Noord |  | 238 |  |  | 0 | 0 | 0 | [8 empty] | FALSE | 0 |  |  |  |  | 0 | 0 | 0 | 0 | FALSE |  | 207290042492 |  | FALSE
0000552175 | 014-0010-R, Aansluiting A44 - Aansluiting A4 | Rijksweg 14 | 30G-006-01, Sytwendetunnel Vliettunnel T3,4,5 (N14) |  | Wegmarkering |  | Verfsymbool |  |  | SVT-N2-001 | 0000547019 | Tunnel | Wegmarkering | 1623 | 00012 | RWS TOP WNZ | WNZ district noord | 0 |  |  |  |  | WNZ (West-Nederland Zuid) | 30G-006, Tunnel in rijksweg 14 | TRUE | Wegmarkering, Algemeen |  |  | VITOP |  |  |  | 86435.694 | 454982.454 | [6 empty] | 0 | 0 |  |  | 552175 | [10 empty] | 0 | 0 | [10 empty] | 0 |  |  |  |  | BR | 0 | Rijkswaterstaat West Nederland Noord |  | 238 |  |  | 0 | 0 | 0 | [8 empty] | FALSE | 0 |  |  |  |  | 0 | 0 | 0 | 0 | FALSE |  | 207290042493 |  | FALSE
0000552176 | 014-0010-R, Aansluiting A44 - Aansluiting A4 | Rijksweg 14 | 30G-006-01, Sytwendetunnel Vliettunnel T3,4,5 (N14) |  | Wegmarkering |  | Verfsymbool |  |  | SVT-N2-001 | 0000547019 | Tunnel | Wegmarkering | 1623 | 00012 | RWS TOP WNZ | WNZ district noord | 0 |  |  |  |  | WNZ (West-Nederland Zuid) | 30G-006, Tunnel in rijksweg 14 | TRUE | Wegmarkering, Algemeen |  |  | VITOP |  |  |  | 86438.259 | 454984.738 | [6 empty] | 0 | 0 |  |  | 552176 | [10 empty] | 0 | 0 | [10 empty] | 0 |  |  |  |  | BR | 0 | Rijkswaterstaat West Nederland Noord |  | 238 |  |  | 0 | 0 | 0 | [8 empty] | FALSE | 0 |  |  |  |  | 0 | 0 | 0 | 0 | FALSE |  | 207290042494 |  | FALSE
0000552177 | 014-0010-R, Aansluiting A44 - Aansluiting A4 | Rijksweg 14 | 30G-006-01, Sytwendetunnel Vliettunnel T3,4,5 (N14) |  | Wegmarkering |  | Verfsymbool |  |  | SVT-N2-001 | 0000547019 | Tunnel | Wegmarkering | 1623 | 00012 | RWS TOP WNZ | WNZ district noord | 0 |  |  |  |  | WNZ (West-Nederland Zuid) | 30G-006, Tunnel in rijksweg 14 | TRUE | Wegmarkering, Algemeen |  |  | VITOP |  |  |  | 86440.835 | 454987.045 | [6 empty] | 0 | 0 |  |  | 552177 | [10 empty] | 0 | 0 | [10 empty] | 0 |  |  |  |  | BR | 0 | Rijkswaterstaat West Nederland Noord |  | 238 |  |  | 0 | 0 | 0 | [8 empty] | FALSE | 0 |  |  |  |  | 0 | 0 | 0 | 0 | FALSE |  | 207290042495 |  | FALSE
0000552178 | 014-0010-R, Aansluiting A44 - Aansluiting A4 | Rijksweg 14 | 30G-006-01, Sytwendetunnel Vliettunnel T3,4,5 (N14) |  | Wegmarkering |  | Verfsymbool |  |  | SVT-N2-001 | 0000547019 | Tunnel | Wegmarkering | 1623 | 00012 | RWS TOP WNZ | WNZ district noord | 0 |  |  |  |  | WNZ (West-Nederland Zuid) | 30G-006, Tunnel in rijksweg 14 | TRUE | Wegmarkering, Algemeen |  |  | VITOP |  |  |  | 86448.827 | 454978.095 | [6 empty] | 0 | 0 |  |  | 552178 | [10 empty] | 0 | 0 | [10 empty] | 0 |  |  |  |  | BR | 0 | Rijkswaterstaat West Nederland Noord |  | 238 |  |  | 0 | 0 | 0 | [8 empty] | FALSE | 0 |  |  |  |  | 0 | 0 | 0 | 0 | FALSE |  | 207290042496 |  | FALSE
0000552179 | 014-0010-R, Aansluiting A44 - Aansluiting A4 | Rijksweg 14 | 30G-006-01, Sytwendetunnel Vliettunnel T3,4,5 (N14) |  | Wegmarkering |  | Verfsymbool |  |  | SVT-N2-001 | 0000547019 | Tunnel | Wegmarkering | 1623 | 00012 | RWS TOP WNZ | WNZ district noord | 0 |  |  |  |  | WNZ (West-Nederland Zuid) | 30G-006, Tunnel in rijksweg 14 | TRUE | Wegmarkering, Algemeen |  |  | VITOP |  |  |  | 86446.263 | 454975.785 | [6 empty] | 0 | 0 |  |  | 552179 | [10 empty] | 0 | 0 | [10 empty] | 0 |  |  |  |  | BR | 0 | Rijkswaterstaat West Nederland Noord |  | 238 |  |  | 0 | 0 | 0 | [8 empty] | FALSE | 0 |  |  |  |  | 0 | 0 | 0 | 0 | FALSE |  | 207290042497 |  | FALSE
0000552180 | 014-0010-R, Aansluiting A44 - Aansluiting A4 | Rijksweg 14 | 30G-006-01, Sytwendetunnel Vliettunnel T3,4,5 (N14) |  | Wegmarkering |  | Verfsymbool |  |  | SVT-N2-001 | 0000547019 | Tunnel | Wegmarkering | 1623 | 00012 | RWS TOP WNZ | WNZ district noord | 0 |  |  |  |  | WNZ (West-Nederland Zuid) | 30G-006, Tunnel in rijksweg 14 | TRUE | Wegmarkering, Algemeen |  |  | VITOP |  |  |  | 86443.666 | 454973.545 | [6 empty] | 0 | 0 |  |  | 552180 | [10 empty] | 0 | 0 | [10 empty] | 0 |  |  |  |  | BR | 0 | Rijkswaterstaat West Nederland Noord |  | 238 |  |  | 0 | 0 | 0 | [8 empty] | FALSE | 0 |  |  |  |  | 0 | 0 | 0 | 0 | FALSE |  | 207290042498 |  | FALSE
0000552181 | 014-0010-R, Aansluiting A44 - Aansluiting A4 | Rijksweg 14 | 30G-006-01, Sytwendetunnel Vliettunnel T3,4,5 (N14) |  | Wegmarkering |  | Verfsymbool |  |  | SVT-N2-001 | 0000547019 | Tunnel | Wegmarkering | 1623 | 00012 | RWS TOP WNZ | WNZ district noord | 0 |  |  |  |  | WNZ (West-Nederland Zuid) | 30G-006, Tunnel in rijksweg 14 | TRUE | Wegmarkering, Algemeen |  |  | VITOP |  |  |  | 86451.759 | 454964.55 | [6 empty] | 0 | 0 |  |  | 552181 | [10 empty] | 0 | 0 | [10 empty] | 0 |  |  |  |  | BR | 0 | Rijkswaterstaat West Nederland Noord |  | 238 |  |  | 0 | 0 | 0 | [8 empty] | FALSE | 0 |  |  |  |  | 0 | 0 | 0 | 0 | FALSE |  | 207290042499 |  | FALSE
0000552182 | 014-0010-R, Aansluiting A44 - Aansluiting A4 | Rijksweg 14 | 30G-006-01, Sytwendetunnel Vliettunnel T3,4,5 (N14) |  | Wegmarkering |  | Verfsymbool |  |  | SVT-N2-001 | 0000547019 | Tunnel | Wegmarkering | 1623 | 00012 | RWS TOP WNZ | WNZ district noord | 0 |  |  |  |  | WNZ (West-Nederland Zuid) | 30G-006, Tunnel in rijksweg 14 | TRUE | Wegmarkering, Algemeen |  |  | VITOP |  |  |  | 86454.256 | 454966.895 | [6 empty] | 0 | 0 |  |  | 552182 | [10 empty] | 0 | 0 | [10 empty] | 0 |  |  |  |  | BR | 0 | Rijkswaterstaat West Nederland Noord |  | 238 |  |  | 0 | 0 | 0 | [8 empty] | FALSE | 0 |  |  |  |  | 0 | 0 | 0 | 0 | FALSE |  | 207290042500 |  | FALSE
0000552183 | 014-0010-R, Aansluiting A44 - Aansluiting A4 | Rijksweg 14 | 30G-006-01, Sytwendetunnel Vliettunnel T3,4,5 (N14) |  | Wegmarkering |  | Verfsymbool |  |  | SVT-N2-001 | 0000547019 | Tunnel | Wegmarkering | 1623 | 00012 | RWS TOP WNZ | WNZ district noord | 0 |  |  |  |  | WNZ (West-Nederland Zuid) | 30G-006, Tunnel in rijksweg 14 | TRUE | Wegmarkering, Algemeen |  |  | VITOP |  |  |  | 86456.859 | 454969.218 | [6 empty] | 0 | 0 |  |  | 552183 | [10 empty] | 0 | 0 | [10 empty] | 0 |  |  |  |  | BR | 0 | Rijkswaterstaat West Nederland Noord |  | 238 |  |  | 0 | 0 | 0 | [8 empty] | FALSE | 0 |  |  |  |  | 0 | 0 | 0 | 0 | FALSE |  | 207290042501 |  | FALSE
0000552184 | 014-0010-R, Aansluiting A44 - Aansluiting A4 | Rijksweg 14 | 30G-006-01, Sytwendetunnel Vliettunnel T3,4,5 (N14) |  | Wegmarkering |  | Verfsymbool |  |  | SVT-N2-001 | 0000547019 | Tunnel | Wegmarkering | 1623 | 00012 | RWS TOP WNZ | WNZ district noord | 0 |  |  |  |  | WNZ (West-Nederland Zuid) | 30G-006, Tunnel in rijksweg 14 | TRUE | Wegmarkering, Algemeen |  |  | VITOP |  |  |  | 86464.849 | 454960.316 | [6 empty] | 0 | 0 |  |  | 552184 | [10 empty] | 0 | 0 | [10 empty] | 0 |  |  |  |  | BR | 0 | Rijkswaterstaat West Nederland Noord |  | 238 |  |  | 0 | 0 | 0 | [8 empty] | FALSE | 0 |  |  |  |  | 0 | 0 | 0 | 0 | FALSE |  | 207290042502 |  | FALSE
0000552185 | 014-0010-R, Aansluiting A44 - Aansluiting A4 | Rijksweg 14 | 30G-006-01, Sytwendetunnel Vliettunnel T3,4,5 (N14) |  | Wegmarkering |  | Verfsymbool |  |  | SVT-N2-001 | 0000547019 | Tunnel | Wegmarkering | 1623 | 00012 | RWS TOP WNZ | WNZ district noord | 0 |  |  |  |  | WNZ (West-Nederland Zuid) | 30G-006, Tunnel in rijksweg 14 | TRUE | Wegmarkering, Algemeen |  |  | VITOP |  |  |  | 86462.31 | 454957.972 | [6 empty] | 0 | 0 |  |  | 552185 | [10 empty] | 0 | 0 | [10 empty] | 0 |  |  |  |  | BR | 0 | Rijkswaterstaat West Nederland Noord |  | 238 |  |  | 0 | 0 | 0 | [8 empty] | FALSE | 0 |  |  |  |  | 0 | 0 | 0 | 0 | FALSE |  | 207290042503 |  | FALSE
0000552186 | 014-0010-R, Aansluiting A44 - Aansluiting A4 | Rijksweg 14 | 30G-006-01, Sytwendetunnel Vliettunnel T3,4,5 (N14) |  | Wegmarkering |  | Verfsymbool |  |  | SVT-N2-001 | 0000547019 | Tunnel | Wegmarkering | 1623 | 00012 | RWS TOP WNZ | WNZ district noord | 0 |  |  |  |  | WNZ (West-Nederland Zuid) | 30G-006, Tunnel in rijksweg 14 | TRUE | Wegmarkering, Algemeen |  |  | VITOP |  |  |  | 86459.734 | 454955.685 | [6 empty] | 0 | 0 |  |  | 552186 | [10 empty] | 0 | 0 | [10 empty] | 0 |  |  |  |  | BR | 0 | Rijkswaterstaat West Nederland Noord |  | 238 |  |  | 0 | 0 | 0 | [8 empty] | FALSE | 0 |  |  |  |  | 0 | 0 | 0 | 0 | FALSE |  | 207290042504 |  | FALSE
0000552187 | 014-0010-R, Aansluiting A44 - Aansluiting A4 | Rijksweg 14 | 30G-006-01, Sytwendetunnel Vliettunnel T3,4,5 (N14) |  | Wegmarkering |  | Verfsymbool |  |  | SVT-N2-001 | 0000547019 | Tunnel | Wegmarkering | 1623 | 00012 | RWS TOP WNZ | WNZ district noord | 0 |  |  |  |  | WNZ (West-Nederland Zuid) | 30G-006, Tunnel in rijksweg 14 | TRUE | Wegmarkering, Algemeen |  |  | VITOP |  |  |  | 86409.074 | 455022.967 | [6 empty] | 0 | 0 |  |  | 552187 | [10 empty] | 0 | 0 | [10 empty] | 0 |  |  |  |  | BR | 0 | Rijkswaterstaat West Nederland Noord |  | 238 |  |  | 0 | 0 | 0 | [8 empty] | FALSE | 0 |  |  |  |  | 0 | 0 | 0 | 0 | FALSE |  | 207290042505 |  | FALSE
0000552188 | 014-0010-R, Aansluiting A44 - Aansluiting A4 | Rijksweg 14 | 30G-006-01, Sytwendetunnel Vliettunnel T3,4,5 (N14) |  | Wegmarkering |  | Verfsymbool |  |  | SVT-N2-001 | 0000547019 | Tunnel | Wegmarkering | 1623 | 00012 | RWS TOP WNZ | WNZ district noord | 0 |  |  |  |  | WNZ (West-Nederland Zuid) | 30G-006, Tunnel in rijksweg 14 | TRUE | Wegmarkering, Algemeen |  |  | VITOP |  |  |  | 86406.473 | 455020.721 | [6 empty] | 0 | 0 |  |  | 552188 | [10 empty] | 0 | 0 | [10 empty] | 0 |  |  |  |  | BR | 0 | Rijkswaterstaat West Nederland Noord |  | 238 |  |  | 0 | 0 | 0 | [8 empty] | FALSE | 0 |  |  |  |  | 0 | 0 | 0 | 0 | FALSE |  | 207290042506 |  | FALSE
0000552189 | 014-0010-R, Aansluiting A44 - Aansluiting A4 | Rijksweg 14 | 30G-006-01, Sytwendetunnel Vliettunnel T3,4,5 (N14) |  | Wegmarkering |  | Verfsymbool |  |  | SVT-N2-001 | 0000547019 | Tunnel | Wegmarkering | 1623 | 00012 | RWS TOP WNZ | WNZ district noord | 0 |  |  |  |  | WNZ (West-Nederland Zuid) | 30G-006, Tunnel in rijksweg 14 | TRUE | Wegmarkering, Algemeen |  |  | VITOP |  |  |  | 86403.866 | 455018.421 | [6 empty] | 0 | 0 |  |  | 552189 | [10 empty] | 0 | 0 | [10 empty] | 0 |  |  |  |  | BR | 0 | Rijkswaterstaat West Nederland Noord |  | 238 |  |  | 0 | 0 | 0 | [8 empty] | FALSE | 0 |  |  |  |  | 0 | 0 | 0 | 0 | FALSE |  | 207290042507 |  | FALSE
0000552190 | 014-0010-R, Aansluiting A44 - Aansluiting A4 | Rijksweg 14 | 30G-006-01, Sytwendetunnel Vliettunnel T3,4,5 (N14) |  | Wegmarkering |  | Verfsymbool |  |  | SVT-N2-001 | 0000547019 | Tunnel | Wegmarkering | 1623 | 00012 | RWS TOP WNZ | WNZ district noord | 0 |  |  |  |  | WNZ (West-Nederland Zuid) | 30G-006, Tunnel in rijksweg 14 | TRUE | Wegmarkering, Algemeen |  |  | VITOP |  |  |  | 86473.021 | 454951.504 | [6 empty] | 0 | 0 |  |  | 552190 | [10 empty] | 0 | 0 | [10 empty] | 0 |  |  |  |  | BR | 0 | Rijkswaterstaat West Nederland Noord |  | 238 |  |  | 0 | 0 | 0 | [8 empty] | FALSE | 0 |  |  |  |  | 0 | 0 | 0 | 0 | FALSE |  | 207290042508 |  | FALSE
0000552191 | 014-0010-R, Aansluiting A44 - Aansluiting A4 | Rijksweg 14 | 30G-006-01, Sytwendetunnel Vliettunnel T3,4,5 (N14) |  | Wegmarkering |  | Verfsymbool |  |  | SVT-N2-001 | 0000547019 | Tunnel | Wegmarkering | 1623 | 00012 | RWS TOP WNZ | WNZ district noord | 0 |  |  |  |  | WNZ (West-Nederland Zuid) | 30G-006, Tunnel in rijksweg 14 | TRUE | Wegmarkering, Algemeen |  |  | VITOP |  |  |  | 86470.374 | 454949.139 | [6 empty] | 0 | 0 |  |  | 552191 | [10 empty] | 0 | 0 | [10 empty] | 0 |  |  |  |  | BR | 0 | Rijkswaterstaat West Nederland Noord |  | 238 |  |  | 0 | 0 | 0 | [8 empty] | FALSE | 0 |  |  |  |  | 0 | 0 | 0 | 0 | FALSE |  | 207290042509 |  | FALSE
0000552192 | 014-0010-R, Aansluiting A44 - Aansluiting A4 | Rijksweg 14 | 30G-006-01, Sytwendetunnel Vliettunnel T3,4,5 (N14) |  | Wegmarkering |  | Verfsymbool |  |  | SVT-N2-001 | 0000547019 | Tunnel | Wegmarkering | 1623 | 00012 | RWS TOP WNZ | WNZ district noord | 0 |  |  |  |  | WNZ (West-Nederland Zuid) | 30G-006, Tunnel in rijksweg 14 | TRUE | Wegmarkering, Algemeen |  |  | VITOP |  |  |  | 86468.055 | 454946.569 | [6 empty] | 0 | 0 |  |  | 552192 | [10 empty] | 0 | 0 | [10 empty] | 0 |  |  |  |  | BR | 0 | Rijkswaterstaat West Nederland Noord |  | 238 |  |  | 0 | 0 | 0 | [8 empty] | FALSE | 0 |  |  |  |  | 0 | 0 | 0 | 0 | FALSE |  | 207290042510 |  | FALSE
0000552193 | 014-0010-R, Aansluiting A44 - Aansluiting A4 | Rijksweg 14 | 30G-006-01, Sytwendetunnel Vliettunnel T3,4,5 (N14) |  | Wegmarkering |  | Verfsymbool |  |  | SVT-N2-001 | 0000547019 | Tunnel | Wegmarkering | 1623 | 00012 | RWS TOP WNZ | WNZ district noord | 0 |  |  |  |  | WNZ (West-Nederland Zuid) | 30G-006, Tunnel in rijksweg 14 | TRUE | Wegmarkering, Algemeen |  |  | VITOP |  |  |  | 86475.914 | 454938.026 | [6 empty] | 0 | 0 |  |  | 552193 | [10 empty] | 0 | 0 | [10 empty] | 0 |  |  |  |  | BR | 0 | Rijkswaterstaat West Nederland Noord |  | 238 |  |  | 0 | 0 | 0 | [8 empty] | FALSE | 0 |  |  |  |  | 0 | 0 | 0 | 0 | FALSE |  | 207290042511 |  | FALSE
0000552194 | 014-0010-R, Aansluiting A44 - Aansluiting A4 | Rijksweg 14 | 30G-006-01, Sytwendetunnel Vliettunnel T3,4,5 (N14) |  | Wegmarkering |  | Verfsymbool |  |  | SVT-N2-001 | 0000547019 | Tunnel | Wegmarkering | 1623 | 00012 | RWS TOP WNZ | WNZ district noord | 0 |  |  |  |  | WNZ (West-Nederland Zuid) | 30G-006, Tunnel in rijksweg 14 | TRUE | Wegmarkering, Algemeen |  |  | VITOP |  |  |  | 86478.459 | 454940.318 | [6 empty] | 0 | 0 |  |  | 552194 | [10 empty] | 0 | 0 | [10 empty] | 0 |  |  |  |  | BR | 0 | Rijkswaterstaat West Nederland Noord |  | 238 |  |  | 0 | 0 | 0 | [8 empty] | FALSE | 0 |  |  |  |  | 0 | 0 | 0 | 0 | FALSE |  | 207290042512 |  | FALSE
0000552195 | 014-0010-R, Aansluiting A44 - Aansluiting A4 | Rijksweg 14 | 30G-006-01, Sytwendetunnel Vliettunnel T3,4,5 (N14) |  | Wegmarkering |  | Verfsymbool |  |  | SVT-N2-001 | 0000547019 | Tunnel | Wegmarkering | 1623 | 00012 | RWS TOP WNZ | WNZ district noord | 0 |  |  |  |  | WNZ (West-Nederland Zuid) | 30G-006, Tunnel in rijksweg 14 | TRUE | Wegmarkering, Algemeen |  |  | VITOP |  |  |  | 86481.009 | 454942.645 | [6 empty] | 0 | 0 |  |  | 552195 | [10 empty] | 0 | 0 | [10 empty] | 0 |  |  |  |  | BR | 0 | Rijkswaterstaat West Nederland Noord |  | 238 |  |  | 0 | 0 | 0 | [8 empty] | FALSE | 0 |  |  |  |  | 0 | 0 | 0 | 0 | FALSE |  | 207290042513 |  | FALSE
0000552196 | 014-0010-R, Aansluiting A44 - Aansluiting A4 | Rijksweg 14 | 30G-006-01, Sytwendetunnel Vliettunnel T3,4,5 (N14) |  | Wegmarkering |  | Verfsymbool |  |  | SVT-N2-001 | 0000547019 | Tunnel | Wegmarkering | 1623 | 00012 | RWS TOP WNZ | WNZ district noord | 0 |  |  |  |  | WNZ (West-Nederland Zuid) | 30G-006, Tunnel in rijksweg 14 | TRUE | Wegmarkering, Algemeen |  |  | VITOP |  |  |  | 86489.088 | 454933.909 | [6 empty] | 0 | 0 |  |  | 552196 | [10 empty] | 0 | 0 | [10 empty] | 0 |  |  |  |  | BR | 0 | Rijkswaterstaat West Nederland Noord |  | 238 |  |  | 0 | 0 | 0 | [8 empty] | FALSE | 0 |  |  |  |  | 0 | 0 | 0 | 0 | FALSE |  | 207290042514 |  | FALSE
0000552197 | 014-0010-R, Aansluiting A44 - Aansluiting A4 | Rijksweg 14 | 30G-006-01, Sytwendetunnel Vliettunnel T3,4,5 (N14) |  | Wegmarkering |  | Verfsymbool |  |  | SVT-N2-001 | 0000547019 | Tunnel | Wegmarkering | 1623 | 00012 | RWS TOP WNZ | WNZ district noord | 0 |  |  |  |  | WNZ (West-Nederland Zuid) | 30G-006, Tunnel in rijksweg 14 | TRUE | Wegmarkering, Algemeen |  |  | VITOP |  |  |  | 86486.594 | 454931.526 | [6 empty] | 0 | 0 |  |  | 552197 | [10 empty] | 0 | 0 | [10 empty] | 0 |  |  |  |  | BR | 0 | Rijkswaterstaat West Nederland Noord |  | 238 |  |  | 0 | 0 | 0 | [8 empty] | FALSE | 0 |  |  |  |  | 0 | 0 | 0 | 0 | FALSE |  | 207290042515 |  | FALSE
0000552198 | 014-0010-R, Aansluiting A44 - Aansluiting A4 | Rijksweg 14 | 30G-006-01, Sytwendetunnel Vliettunnel T3,4,5 (N14) |  | Wegmarkering |  | Verfsymbool |  |  | SVT-N2-001 | 0000547019 | Tunnel | Wegmarkering | 1623 | 00012 | RWS TOP WNZ | WNZ district noord | 0 |  |  |  |  | WNZ (West-Nederland Zuid) | 30G-006, Tunnel in rijksweg 14 | TRUE | Wegmarkering, Algemeen |  |  | VITOP |  |  |  | 86484.122 | 454929.157 | [6 empty] | 0 | 0 |  |  | 552198 | [10 empty] | 0 | 0 | [10 empty] | 0 |  |  |  |  | BR | 0 | Rijkswaterstaat West Nederland Noord |  | 238 |  |  | 0 | 0 | 0 | [8 empty] | FALSE | 0 |  |  |  |  | 0 | 0 | 0 | 0 | FALSE |  | 207290042516 |  | FALSE
0000552199 | 014-0010-R, Aansluiting A44 - Aansluiting A4 | Rijksweg 14 | 30G-006-01, Sytwendetunnel Vliettunnel T3,4,5 (N14) |  | Wegmarkering |  | Verfsymbool |  |  | SVT-N2-001 | 0000547019 | Tunnel | Wegmarkering | 1623 | 00012 | RWS TOP WNZ | WNZ district noord | 0 |  |  |  |  | WNZ (West-Nederland Zuid) | 30G-006, Tunnel in rijksweg 14 | TRUE | Wegmarkering, Algemeen |  |  | VITOP |  |  |  | 86490.611 | 454920.426 | [6 empty] | 0 | 0 |  |  | 552199 | [10 empty] | 0 | 0 | [10 empty] | 0 |  |  |  |  | BR | 0 | Rijkswaterstaat West Nederland Noord |  | 238 |  |  | 0 | 0 | 0 | [8 empty] | FALSE | 0 |  |  |  |  | 0 | 0 | 0 | 0 | FALSE |  | 207290042517 |  | FALSE
0000552200 | 014-0010-R, Aansluiting A44 - Aansluiting A4 | Rijksweg 14 | 30G-006-01, Sytwendetunnel Vliettunnel T3,4,5 (N14) |  | Wegmarkering |  | Verfsymbool |  |  | SVT-N2-001 | 0000547019 | Tunnel | Wegmarkering | 1623 | 00012 | RWS TOP WNZ | WNZ district noord | 0 |  |  |  |  | WNZ (West-Nederland Zuid) | 30G-006, Tunnel in rijksweg 14 | TRUE | Wegmarkering, Algemeen |  |  | VITOP |  |  |  | 86494.79 | 454922.802 | [6 empty] | 0 | 0 |  |  | 552200 | [10 empty] | 0 | 0 | [10 empty] | 0 |  |  |  |  | BR | 0 | Rijkswaterstaat West Nederland Noord |  | 238 |  |  | 0 | 0 | 0 | [8 empty] | FALSE | 0 |  |  |  |  | 0 | 0 | 0 | 0 | FALSE |  | 207290042518 |  | FALSE
0000552201 | 014-0010-R, Aansluiting A44 - Aansluiting A4 | Rijksweg 14 | 30G-006-01, Sytwendetunnel Vliettunnel T3,4,5 (N14) |  | Wegmarkering |  | Verfsymbool |  |  | SVT-N2-001 | 0000547019 | Tunnel | Wegmarkering | 1623 | 00012 | RWS TOP WNZ | WNZ district noord | 0 |  |  |  |  | WNZ (West-Nederland Zuid) | 30G-006, Tunnel in rijksweg 14 | TRUE | Wegmarkering, Algemeen |  |  | VITOP |  |  |  | 86497.3 | 454925.159 | [6 empty] | 0 | 0 |  |  | 552201 | [10 empty] | 0 | 0 | [10 empty] | 0 |  |  |  |  | BR | 0 | Rijkswaterstaat West Nederland Noord |  | 238 |  |  | 0 | 0 | 0 | [8 empty] | FALSE | 0 |  |  |  |  | 0 | 0 | 0 | 0 | FALSE |  | 207290042519 |  | FALSE
0000552202 | 014-0010-R, Aansluiting A44 - Aansluiting A4 | Rijksweg 14 | 30G-006-01, Sytwendetunnel Vliettunnel T3,4,5 (N14) |  | Wegmarkering |  | Verfsymbool |  |  | SVT-N2-001 | 0000547019 | Tunnel | Wegmarkering | 1623 | 00012 | RWS TOP WNZ | WNZ district noord | 0 |  |  |  |  | WNZ (West-Nederland Zuid) | 30G-006, Tunnel in rijksweg 14 | TRUE | Wegmarkering, Algemeen |  |  | VITOP |  |  |  | 86505.528 | 454916.371 | [6 empty] | 0 | 0 |  |  | 552202 | [10 empty] | 0 | 0 | [10 empty] | 0 |  |  |  |  | BR | 0 | Rijkswaterstaat West Nederland Noord |  | 238 |  |  | 0 | 0 | 0 | [8 empty] | FALSE | 0 |  |  |  |  | 0 | 0 | 0 | 0 | FALSE |  | 207290042520 |  | FALSE
0000552203 | 014-0010-R, Aansluiting A44 - Aansluiting A4 | Rijksweg 14 | 30G-006-01, Sytwendetunnel Vliettunnel T3,4,5 (N14) |  | Wegmarkering |  | Verfsymbool |  |  | SVT-N2-001 | 0000547019 | Tunnel | Wegmarkering | 1623 | 00012 | RWS TOP WNZ | WNZ district noord | 0 |  |  |  |  | WNZ (West-Nederland Zuid) | 30G-006, Tunnel in rijksweg 14 | TRUE | Wegmarkering, Algemeen |  |  | VITOP |  |  |  | 86502.959 | 454914.049 | [6 empty] | 0 | 0 |  |  | 552203 | [10 empty] | 0 | 0 | [10 empty] | 0 |  |  |  |  | BR | 0 | Rijkswaterstaat West Nederland Noord |  | 238 |  |  | 0 | 0 | 0 | [8 empty] | FALSE | 0 |  |  |  |  | 0 | 0 | 0 | 0 | FALSE |  | 207290042521 |  | FALSE
0000552204 | 014-0010-R, Aansluiting A44 - Aansluiting A4 | Rijksweg 14 | 30G-006-01, Sytwendetunnel Vliettunnel T3,4,5 (N14) |  | Wegmarkering |  | Verfsymbool |  |  | SVT-N2-001 | 0000547019 | Tunnel | Wegmarkering | 1623 | 00012 | RWS TOP WNZ | WNZ district noord | 0 |  |  |  |  | WNZ (West-Nederland Zuid) | 30G-006, Tunnel in rijksweg 14 | TRUE | Wegmarkering, Algemeen |  |  | VITOP |  |  |  | 86500.435 | 454911.695 | [6 empty] | 0 | 0 |  |  | 552204 | [10 empty] | 0 | 0 | [10 empty] | 0 |  |  |  |  | BR | 0 | Rijkswaterstaat West Nederland Noord |  | 238 |  |  | 0 | 0 | 0 | [8 empty] | FALSE | 0 |  |  |  |  | 0 | 0 | 0 | 0 | FALSE |  | 207290042522 |  | FALSE
0000552205 | 014-0010-R, Aansluiting A44 - Aansluiting A4 | Rijksweg 14 | 30G-006-01, Sytwendetunnel Vliettunnel T3,4,5 (N14) |  | Wegmarkering |  | Verfsymbool |  |  | SVT-N2-001 | 0000547019 | Tunnel | Wegmarkering | 1623 | 00012 | RWS TOP WNZ | WNZ district noord | 0 |  |  |  |  | WNZ (West-Nederland Zuid) | 30G-006, Tunnel in rijksweg 14 | TRUE | Wegmarkering, Algemeen |  |  | VITOP |  |  |  | 86508.779 | 454902.94 | [6 empty] | 0 | 0 |  |  | 552205 | [10 empty] | 0 | 0 | [10 empty] | 0 |  |  |  |  | BR | 0 | Rijkswaterstaat West Nederland Noord |  | 238 |  |  | 0 | 0 | 0 | [8 empty] | FALSE | 0 |  |  |  |  | 0 | 0 | 0 | 0 | FALSE |  | 207290042523 |  | FALSE
0000552206 | 014-0010-R, Aansluiting A44 - Aansluiting A4 | Rijksweg 14 | 30G-006-01, Sytwendetunnel Vliettunnel T3,4,5 (N14) |  | Wegmarkering |  | Verfsymbool |  |  | SVT-N2-001 | 0000547019 | Tunnel | Wegmarkering | 1623 | 00012 | RWS TOP WNZ | WNZ district noord | 0 |  |  |  |  | WNZ (West-Nederland Zuid) | 30G-006, Tunnel in rijksweg 14 | TRUE | Wegmarkering, Algemeen |  |  | VITOP |  |  |  | 86511.173 | 454905.328 | [6 empty] | 0 | 0 |  |  | 552206 | [10 empty] | 0 | 0 | [10 empty] | 0 |  |  |  |  | BR | 0 | Rijkswaterstaat West Nederland Noord |  | 238 |  |  | 0 | 0 | 0 | [8 empty] | FALSE | 0 |  |  |  |  | 0 | 0 | 0 | 0 | FALSE |  | 207290042524 |  | FALSE
0000552207 | 014-0010-R, Aansluiting A44 - Aansluiting A4 | Rijksweg 14 | 30G-006-01, Sytwendetunnel Vliettunnel T3,4,5 (N14) |  | Wegmarkering |  | Verfsymbool |  |  | SVT-N2-001 | 0000547019 | Tunnel | Wegmarkering | 1623 | 00012 | RWS TOP WNZ | WNZ district noord | 0 |  |  |  |  | WNZ (West-Nederland Zuid) | 30G-006, Tunnel in rijksweg 14 | TRUE | Wegmarkering, Algemeen |  |  | VITOP |  |  |  | 86513.658 | 454907.758 | [6 empty] | 0 | 0 |  |  | 552207 | [10 empty] | 0 | 0 | [10 empty] | 0 |  |  |  |  | BR | 0 | Rijkswaterstaat West Nederland Noord |  | 238 |  |  | 0 | 0 | 0 | [8 empty] | FALSE | 0 |  |  |  |  | 0 | 0 | 0 | 0 | FALSE |  | 207290042525 |  | FALSE
0000552208 | 014-0010-R, Aansluiting A44 - Aansluiting A4 | Rijksweg 14 | 30G-006-01, Sytwendetunnel Vliettunnel T3,4,5 (N14) |  | Wegmarkering |  | Verfsymbool |  |  | SVT-N2-001 | 0000547019 | Tunnel | Wegmarkering | 1623 | 00012 | RWS TOP WNZ | WNZ district noord | 0 |  |  |  |  | WNZ (West-Nederland Zuid) | 30G-006, Tunnel in rijksweg 14 | TRUE | Wegmarkering, Algemeen |  |  | VITOP |  |  |  | 86521.928 | 454899.052 | [6 empty] | 0 | 0 |  |  | 552208 | [10 empty] | 0 | 0 | [10 empty] | 0 |  |  |  |  | BR | 0 | Rijkswaterstaat West Nederland Noord |  | 238 |  |  | 0 | 0 | 0 | [8 empty] | FALSE | 0 |  |  |  |  | 0 | 0 | 0 | 0 | FALSE |  | 207290042526 |  | FALSE
0000552209 | 014-0010-R, Aansluiting A44 - Aansluiting A4 | Rijksweg 14 | 30G-006-01, Sytwendetunnel Vliettunnel T3,4,5 (N14) |  | Wegmarkering |  | Verfsymbool |  |  | SVT-N2-001 | 0000547019 | Tunnel | Wegmarkering | 1623 | 00012 | RWS TOP WNZ | WNZ district noord | 0 |  |  |  |  | WNZ (West-Nederland Zuid) | 30G-006, Tunnel in rijksweg 14 | TRUE | Wegmarkering, Algemeen |  |  | VITOP |  |  |  | 86519.442 | 454896.649 | [6 empty] | 0 | 0 |  |  | 552209 | [10 empty] | 0 | 0 | [10 empty] | 0 |  |  |  |  | BR | 0 | Rijkswaterstaat West Nederland Noord |  | 238 |  |  | 0 | 0 | 0 | [8 empty] | FALSE | 0 |  |  |  |  | 0 | 0 | 0 | 0 | FALSE |  | 207290042527 |  | FALSE
0000552210 | 014-0010-R, Aansluiting A44 - Aansluiting A4 | Rijksweg 14 | 30G-006-01, Sytwendetunnel Vliettunnel T3,4,5 (N14) |  | Wegmarkering |  | Verfsymbool |  |  | SVT-N2-001 | 0000547019 | Tunnel | Wegmarkering | 1623 | 00012 | RWS TOP WNZ | WNZ district noord | 0 |  |  |  |  | WNZ (West-Nederland Zuid) | 30G-006, Tunnel in rijksweg 14 | TRUE | Wegmarkering, Algemeen |  |  | VITOP |  |  |  | 86516.954 | 454894.269 | [6 empty] | 0 | 0 |  |  | 552210 | [10 empty] | 0 | 0 | [10 empty] | 0 |  |  |  |  | BR | 0 | Rijkswaterstaat West Nederland Noord |  | 238 |  |  | 0 | 0 | 0 | [8 empty] | FALSE | 0 |  |  |  |  | 0 | 0 | 0 | 0 | FALSE |  | 207290042528 |  | FALSE
0000552211 | 014-0010-R, Aansluiting A44 - Aansluiting A4 | Rijksweg 14 | 30G-006-01, Sytwendetunnel Vliettunnel T3,4,5 (N14) |  | Wegmarkering |  | Verfsymbool |  |  | SVT-N2-001 | 0000547019 | Tunnel | Wegmarkering | 1623 | 00012 | RWS TOP WNZ | WNZ district noord | 0 |  |  |  |  | WNZ (West-Nederland Zuid) | 30G-006, Tunnel in rijksweg 14 | TRUE | Wegmarkering, Algemeen |  |  | VITOP |  |  |  | 86530.215 | 454890.416 | [6 empty] | 0 | 0 |  |  | 552211 | [10 empty] | 0 | 0 | [10 empty] | 0 |  |  |  |  | BR | 0 | Rijkswaterstaat West Nederland Noord |  | 238 |  |  | 0 | 0 | 0 | [8 empty] | FALSE | 0 |  |  |  |  | 0 | 0 | 0 | 0 | FALSE |  | 207290042529 |  | FALSE
0000552212 | 014-0010-R, Aansluiting A44 - Aansluiting A4 | Rijksweg 14 | 30G-006-01, Sytwendetunnel Vliettunnel T3,4,5 (N14) |  | Wegmarkering |  | Verfsymbool |  |  | SVT-N2-001 | 0000547019 | Tunnel | Wegmarkering | 1623 | 00012 | RWS TOP WNZ | WNZ district noord | 0 |  |  |  |  | WNZ (West-Nederland Zuid) | 30G-006, Tunnel in rijksweg 14 | TRUE | Wegmarkering, Algemeen |  |  | VITOP |  |  |  | 86527.739 | 454888.005 | [6 empty] | 0 | 0 |  |  | 552212 | [10 empty] | 0 | 0 | [10 empty] | 0 |  |  |  |  | BR | 0 | Rijkswaterstaat West Nederland Noord |  | 238 |  |  | 0 | 0 | 0 | [8 empty] | FALSE | 0 |  |  |  |  | 0 | 0 | 0 | 0 | FALSE |  | 207290042530 |  | FALSE
0000552213 | 014-0010-R, Aansluiting A44 - Aansluiting A4 | Rijksweg 14 | 30G-006-01, Sytwendetunnel Vliettunnel T3,4,5 (N14) |  | Wegmarkering |  | Verfsymbool |  |  | SVT-N2-001 | 0000547019 | Tunnel | Wegmarkering | 1623 | 00012 | RWS TOP WNZ | WNZ district noord | 0 |  |  |  |  | WNZ (West-Nederland Zuid) | 30G-006, Tunnel in rijksweg 14 | TRUE | Wegmarkering, Algemeen |  |  | VITOP |  |  |  | 86525.276 | 454885.593 | [6 empty] | 0 | 0 |  |  | 552213 | [10 empty] | 0 | 0 | [10 empty] | 0 |  |  |  |  | BR | 0 | Rijkswaterstaat West Nederland Noord |  | 238 |  |  | 0 | 0 | 0 | [8 empty] | FALSE | 0 |  |  |  |  | 0 | 0 | 0 | 0 | FALSE |  | 207290042531 |  | FALSE
0000552214 | 014-0010-R, Aansluiting A44 - Aansluiting A4 | Rijksweg 14 | 30G-006-01, Sytwendetunnel Vliettunnel T3,4,5 (N14) |  | Wegmarkering |  | Verfsymbool |  |  | SVT-N2-001 | 0000547019 | Tunnel | Wegmarkering | 1623 | 00012 | RWS TOP WNZ | WNZ district noord | 0 |  |  |  |  | WNZ (West-Nederland Zuid) | 30G-006, Tunnel in rijksweg 14 | TRUE | Wegmarkering, Algemeen |  |  | VITOP |  |  |  | 86533.59 | 454876.973 | [6 empty] | 0 | 0 |  |  | 552214 | [10 empty] | 0 | 0 | [10 empty] | 0 |  |  |  |  | BR | 0 | Rijkswaterstaat West Nederland Noord |  | 238 |  |  | 0 | 0 | 0 | [8 empty] | FALSE | 0 |  |  |  |  | 0 | 0 | 0 | 0 | FALSE |  | 207290042532 |  | FALSE
0000552215 | 014-0010-R, Aansluiting A44 - Aansluiting A4 | Rijksweg 14 | 30G-006-01, Sytwendetunnel Vliettunnel T3,4,5 (N14) |  | Wegmarkering |  | Verfsymbool |  |  | SVT-N2-001 | 0000547019 | Tunnel | Wegmarkering | 1623 | 00012 | RWS TOP WNZ | WNZ district noord | 0 |  |  |  |  | WNZ (West-Nederland Zuid) | 30G-006, Tunnel in rijksweg 14 | TRUE | Wegmarkering, Algemeen |  |  | VITOP |  |  |  | 86536.013 | 454879.385 | [6 empty] | 0 | 0 |  |  | 552215 | [10 empty] | 0 | 0 | [10 empty] | 0 |  |  |  |  | BR | 0 | Rijkswaterstaat West Nederland Noord |  | 238 |  |  | 0 | 0 | 0 | [8 empty] | FALSE | 0 |  |  |  |  | 0 | 0 | 0 | 0 | FALSE |  | 207290042533 |  | FALSE
0000552216 | 014-0010-R, Aansluiting A44 - Aansluiting A4 | Rijksweg 14 | 30G-006-01, Sytwendetunnel Vliettunnel T3,4,5 (N14) |  | Wegmarkering |  | Verfsymbool |  |  | SVT-N2-001 | 0000547019 | Tunnel | Wegmarkering | 1623 | 00012 | RWS TOP WNZ | WNZ district noord | 0 |  |  |  |  | WNZ (West-Nederland Zuid) | 30G-006, Tunnel in rijksweg 14 | TRUE | Wegmarkering, Algemeen |  |  | VITOP |  |  |  | 86538.488 | 454881.812 | [6 empty] | 0 | 0 |  |  | 552216 | [10 empty] | 0 | 0 | [10 empty] | 0 |  |  |  |  | BR | 0 | Rijkswaterstaat West Nederland Noord |  | 238 |  |  | 0 | 0 | 0 | [8 empty] | FALSE | 0 |  |  |  |  | 0 | 0 | 0 | 0 | FALSE |  | 207290042534 |  | FALSE
0000552217 | 014-0010-R, Aansluiting A44 - Aansluiting A4 | Rijksweg 14 | 30G-006-01, Sytwendetunnel Vliettunnel T3,4,5 (N14) |  | Wegmarkering |  | Verfsymbool |  |  | SVT-N2-001 | 0000547019 | Tunnel | Wegmarkering | 1623 | 00012 | RWS TOP WNZ | WNZ district noord | 0 |  |  |  |  | WNZ (West-Nederland Zuid) | 30G-006, Tunnel in rijksweg 14 | TRUE | Wegmarkering, Algemeen |  |  | VITOP |  |  |  | 86546.842 | 454873.219 | [6 empty] | 0 | 0 |  |  | 552217 | [10 empty] | 0 | 0 | [10 empty] | 0 |  |  |  |  | BR | 0 | Rijkswaterstaat West Nederland Noord |  | 238 |  |  | 0 | 0 | 0 | [8 empty] | FALSE | 0 |  |  |  |  | 0 | 0 | 0 | 0 | FALSE |  | 207290042535 |  | FALSE
0000552218 | 014-0010-R, Aansluiting A44 - Aansluiting A4 | Rijksweg 14 | 30G-006-01, Sytwendetunnel Vliettunnel T3,4,5 (N14) |  | Wegmarkering |  | Verfsymbool |  |  | SVT-N2-001 | 0000547019 | Tunnel | Wegmarkering | 1623 | 00012 | RWS TOP WNZ | WNZ district noord | 0 |  |  |  |  | WNZ (West-Nederland Zuid) | 30G-006, Tunnel in rijksweg 14 | TRUE | Wegmarkering, Algemeen |  |  | VITOP |  |  |  | 86544.36 | 454870.781 | [6 empty] | 0 | 0 |  |  | 552218 | [10 empty] | 0 | 0 | [10 empty] | 0 |  |  |  |  | BR | 0 | Rijkswaterstaat West Nederland Noord |  | 238 |  |  | 0 | 0 | 0 | [8 empty] | FALSE | 0 |  |  |  |  | 0 | 0 | 0 | 0 | FALSE |  | 207290042536 |  | FALSE
0000552219 | 014-0010-R, Aansluiting A44 - Aansluiting A4 | Rijksweg 14 | 30G-006-01, Sytwendetunnel Vliettunnel T3,4,5 (N14) |  | Wegmarkering |  | Verfsymbool |  |  | SVT-N2-001 | 0000547019 | Tunnel | Wegmarkering | 1623 | 00012 | RWS TOP WNZ | WNZ district noord | 0 |  |  |  |  | WNZ (West-Nederland Zuid) | 30G-006, Tunnel in rijksweg 14 | TRUE | Wegmarkering, Algemeen |  |  | VITOP |  |  |  | 86541.902 | 454868.403 | [6 empty] | 0 | 0 |  |  | 552219 | [10 empty] | 0 | 0 | [10 empty] | 0 |  |  |  |  | BR | 0 | Rijkswaterstaat West Nederland Noord |  | 238 |  |  | 0 | 0 | 0 | [8 empty] | FALSE | 0 |  |  |  |  | 0 | 0 | 0 | 0 | FALSE |  | 207290042537 |  | FALSE
0000552220 | 014-0010-R, Aansluiting A44 - Aansluiting A4 | Rijksweg 14 | 30G-006-01, Sytwendetunnel Vliettunnel T3,4,5 (N14) |  | Wegmarkering |  | Verfsymbool |  |  | SVT-N2-001 | 0000547019 | Tunnel | Wegmarkering | 1623 | 00012 | RWS TOP WNZ | WNZ district noord | 0 |  |  |  |  | WNZ (West-Nederland Zuid) | 30G-006, Tunnel in rijksweg 14 | TRUE | Wegmarkering, Algemeen |  |  | VITOP |  |  |  | 86550.268 | 454859.82 | [6 empty] | 0 | 0 |  |  | 552220 | [10 empty] | 0 | 0 | [10 empty] | 0 |  |  |  |  | BR | 0 | Rijkswaterstaat West Nederland Noord |  | 238 |  |  | 0 | 0 | 0 | [8 empty] | FALSE | 0 |  |  |  |  | 0 | 0 | 0 | 0 | FALSE |  | 207290042538 |  | FALSE
0000552221 | 014-0010-R, Aansluiting A44 - Aansluiting A4 | Rijksweg 14 | 30G-006-01, Sytwendetunnel Vliettunnel T3,4,5 (N14) |  | Wegmarkering |  | Verfsymbool |  |  | SVT-N2-001 | 0000547019 | Tunnel | Wegmarkering | 1623 | 00012 | RWS TOP WNZ | WNZ district noord | 0 |  |  |  |  | WNZ (West-Nederland Zuid) | 30G-006, Tunnel in rijksweg 14 | TRUE | Wegmarkering, Algemeen |  |  | VITOP |  |  |  | 86552.745 | 454862.254 | [6 empty] | 0 | 0 |  |  | 552221 | [10 empty] | 0 | 0 | [10 empty] | 0 |  |  |  |  | BR | 0 | Rijkswaterstaat West Nederland Noord |  | 238 |  |  | 0 | 0 | 0 | [8 empty] | FALSE | 0 |  |  |  |  | 0 | 0 | 0 | 0 | FALSE |  | 207290042539 |  | FALSE
0000552222 | 014-0010-R, Aansluiting A44 - Aansluiting A4 | Rijksweg 14 | 30G-006-01, Sytwendetunnel Vliettunnel T3,4,5 (N14) |  | Wegmarkering |  | Verfsymbool |  |  | SVT-N2-001 | 0000547019 | Tunnel | Wegmarkering | 1623 | 00012 | RWS TOP WNZ | WNZ district noord | 0 |  |  |  |  | WNZ (West-Nederland Zuid) | 30G-006, Tunnel in rijksweg 14 | TRUE | Wegmarkering, Algemeen |  |  | VITOP |  |  |  | 86555.191 | 454864.682 | [6 empty] | 0 | 0 |  |  | 552222 | [10 empty] | 0 | 0 | [10 empty] | 0 |  |  |  |  | BR | 0 | Rijkswaterstaat West Nederland Noord |  | 238 |  |  | 0 | 0 | 0 | [8 empty] | FALSE | 0 |  |  |  |  | 0 | 0 | 0 | 0 | FALSE |  | 207290042540 |  | FALSE
0000552223 | 014-0010-R, Aansluiting A44 - Aansluiting A4 | Rijksweg 14 | 30G-006-01, Sytwendetunnel Vliettunnel T3,4,5 (N14) |  | Wegmarkering |  | Verfsymbool |  |  | SVT-N2-001 | 0000547019 | Tunnel | Wegmarkering | 1623 | 00012 | RWS TOP WNZ | WNZ district noord | 0 |  |  |  |  | WNZ (West-Nederland Zuid) | 30G-006, Tunnel in rijksweg 14 | TRUE | Wegmarkering, Algemeen |  |  | VITOP |  |  |  | 86563.555 | 454856.148 | [6 empty] | 0 | 0 |  |  | 552223 | [10 empty] | 0 | 0 | [10 empty] | 0 |  |  |  |  | BR | 0 | Rijkswaterstaat West Nederland Noord |  | 238 |  |  | 0 | 0 | 0 | [8 empty] | FALSE | 0 |  |  |  |  | 0 | 0 | 0 | 0 | FALSE |  | 207290042541 |  | FALSE
0000552224 | 014-0010-R, Aansluiting A44 - Aansluiting A4 | Rijksweg 14 | 30G-006-01, Sytwendetunnel Vliettunnel T3,4,5 (N14) |  | Wegmarkering |  | Verfsymbool |  |  | SVT-N2-001 | 0000547019 | Tunnel | Wegmarkering | 1623 | 00012 | RWS TOP WNZ | WNZ district noord | 0 |  |  |  |  | WNZ (West-Nederland Zuid) | 30G-006, Tunnel in rijksweg 14 | TRUE | Wegmarkering, Algemeen |  |  | VITOP |  |  |  | 86561.125 | 454853.723 | [6 empty] | 0 | 0 |  |  | 552224 | [10 empty] | 0 | 0 | [10 empty] | 0 |  |  |  |  | BR | 0 | Rijkswaterstaat West Nederland Noord |  | 238 |  |  | 0 | 0 | 0 | [8 empty] | FALSE | 0 |  |  |  |  | 0 | 0 | 0 | 0 | FALSE |  | 207290042542 |  | FALSE
0000552225 | 014-0010-R, Aansluiting A44 - Aansluiting A4 | Rijksweg 14 | 30G-006-01, Sytwendetunnel Vliettunnel T3,4,5 (N14) |  | Wegmarkering |  | Verfsymbool |  |  | SVT-N2-001 | 0000547019 | Tunnel | Wegmarkering | 1623 | 00012 | RWS TOP WNZ | WNZ district noord | 0 |  |  |  |  | WNZ (West-Nederland Zuid) | 30G-006, Tunnel in rijksweg 14 | TRUE | Wegmarkering, Algemeen |  |  | VITOP |  |  |  | 86558.739 | 454851.268 | [6 empty] | 0 | 0 |  |  | 552225 | [10 empty] | 0 | 0 | [10 empty] | 0 |  |  |  |  | BR | 0 | Rijkswaterstaat West Nederland Noord |  | 238 |  |  | 0 | 0 | 0 | [8 empty] | FALSE | 0 |  |  |  |  | 0 | 0 | 0 | 0 | FALSE |  | 207290042543 |  | FALSE
0000552226 | 014-0010-R, Aansluiting A44 - Aansluiting A4 | Rijksweg 14 | 30G-006-01, Sytwendetunnel Vliettunnel T3,4,5 (N14) |  | Wegmarkering |  | Verfsymbool |  |  | SVT-N2-001 | 0000547019 | Tunnel | Wegmarkering | 1623 | 00012 | RWS TOP WNZ | WNZ district noord | 0 |  |  |  |  | WNZ (West-Nederland Zuid) | 30G-006, Tunnel in rijksweg 14 | TRUE | Wegmarkering, Algemeen |  |  | VITOP |  |  |  | 86567.325 | 454842.968 | [6 empty] | 0 | 0 |  |  | 552226 | [10 empty] | 0 | 0 | [10 empty] | 0 |  |  |  |  | BR | 0 | Rijkswaterstaat West Nederland Noord |  | 238 |  |  | 0 | 0 | 0 | [8 empty] | FALSE | 0 |  |  |  |  | 0 | 0 | 0 | 0 | FALSE |  | 207290042544 |  | FALSE
0000552227 | 014-0010-R, Aansluiting A44 - Aansluiting A4 | Rijksweg 14 | 30G-006-01, Sytwendetunnel Vliettunnel T3,4,5 (N14) |  | Wegmarkering |  | Verfsymbool |  |  | SVT-N2-001 | 0000547019 | Tunnel | Wegmarkering | 1623 | 00012 | RWS TOP WNZ | WNZ district noord | 0 |  |  |  |  | WNZ (West-Nederland Zuid) | 30G-006, Tunnel in rijksweg 14 | TRUE | Wegmarkering, Algemeen |  |  | VITOP |  |  |  | 86569.548 | 454845.184 | [6 empty] | 0 | 0 |  |  | 552227 | [10 empty] | 0 | 0 | [10 empty] | 0 |  |  |  |  | BR | 0 | Rijkswaterstaat West Nederland Noord |  | 238 |  |  | 0 | 0 | 0 | [8 empty] | FALSE | 0 |  |  |  |  | 0 | 0 | 0 | 0 | FALSE |  | 207290042545 |  | FALSE
0000552228 | 014-0010-R, Aansluiting A44 - Aansluiting A4 | Rijksweg 14 | 30G-006-01, Sytwendetunnel Vliettunnel T3,4,5 (N14) |  | Wegmarkering |  | Verfsymbool |  |  | SVT-N2-001 | 0000547019 | Tunnel | Wegmarkering | 1623 | 00012 | RWS TOP WNZ | WNZ district noord | 0 |  |  |  |  | WNZ (West-Nederland Zuid) | 30G-006, Tunnel in rijksweg 14 | TRUE | Wegmarkering, Algemeen |  |  | VITOP |  |  |  | 86572.065 | 454847.817 | [6 empty] | 0 | 0 |  |  | 552228 | [10 empty] | 0 | 0 | [10 empty] | 0 |  |  |  |  | BR | 0 | Rijkswaterstaat West Nederland Noord |  | 238 |  |  | 0 | 0 | 0 | [8 empty] | FALSE | 0 |  |  |  |  | 0 | 0 | 0 | 0 | FALSE |  | 207290042546 |  | FALSE
0000552229 | 014-0010-R, Aansluiting A44 - Aansluiting A4 | Rijksweg 14 | 30G-006-01, Sytwendetunnel Vliettunnel T3,4,5 (N14) |  | Wegmarkering |  | Verfsymbool |  |  | SVT-N2-001 | 0000547019 | Tunnel | Wegmarkering | 1623 | 00012 | RWS TOP WNZ | WNZ district noord | 0 |  |  |  |  | WNZ (West-Nederland Zuid) | 30G-006, Tunnel in rijksweg 14 | TRUE | Wegmarkering, Algemeen |  |  | VITOP |  |  |  | 86580.644 | 454839.403 | [6 empty] | 0 | 0 |  |  | 552229 | [10 empty] | 0 | 0 | [10 empty] | 0 |  |  |  |  | BR | 0 | Rijkswaterstaat West Nederland Noord |  | 238 |  |  | 0 | 0 | 0 | [8 empty] | FALSE | 0 |  |  |  |  | 0 | 0 | 0 | 0 | FALSE |  | 207290042547 |  | FALSE
0000552230 | 014-0010-R, Aansluiting A44 - Aansluiting A4 | Rijksweg 14 | 30G-006-01, Sytwendetunnel Vliettunnel T3,4,5 (N14) |  | Wegmarkering |  | Verfsymbool |  |  | SVT-N2-001 | 0000547019 | Tunnel | Wegmarkering | 1623 | 00012 | RWS TOP WNZ | WNZ district noord | 0 |  |  |  |  | WNZ (West-Nederland Zuid) | 30G-006, Tunnel in rijksweg 14 | TRUE | Wegmarkering, Algemeen |  |  | VITOP |  |  |  | 86578.031 | 454836.703 | [6 empty] | 0 | 0 |  |  | 552230 | [10 empty] | 0 | 0 | [10 empty] | 0 |  |  |  |  | BR | 0 | Rijkswaterstaat West Nederland Noord |  | 238 |  |  | 0 | 0 | 0 | [8 empty] | FALSE | 0 |  |  |  |  | 0 | 0 | 0 | 0 | FALSE |  | 207290042548 |  | FALSE
0000552231 | 014-0010-R, Aansluiting A44 - Aansluiting A4 | Rijksweg 14 | 30G-006-01, Sytwendetunnel Vliettunnel T3,4,5 (N14) |  | Wegmarkering |  | Verfsymbool |  |  | SVT-N2-001 | 0000547019 | Tunnel | Wegmarkering | 1623 | 00012 | RWS TOP WNZ | WNZ district noord | 0 |  |  |  |  | WNZ (West-Nederland Zuid) | 30G-006, Tunnel in rijksweg 14 | TRUE | Wegmarkering, Algemeen |  |  | VITOP |  |  |  | 86575.575 | 454834.255 | [6 empty] | 0 | 0 |  |  | 552231 | [10 empty] | 0 | 0 | [10 empty] | 0 |  |  |  |  | BR | 0 | Rijkswaterstaat West Nederland Noord |  | 238 |  |  | 0 | 0 | 0 | [8 empty] | FALSE | 0 |  |  |  |  | 0 | 0 | 0 | 0 | FALSE |  | 207290042549 |  | FALSE
0000552232 | 014-0010-R, Aansluiting A44 - Aansluiting A4 | Rijksweg 14 | 30G-006-01, Sytwendetunnel Vliettunnel T3,4,5 (N14) |  | Wegmarkering |  | Verfsymbool |  |  | SVT-N2-001 | 0000547019 | Tunnel | Wegmarkering | 1623 | 00012 | RWS TOP WNZ | WNZ district noord | 0 |  |  |  |  | WNZ (West-Nederland Zuid) | 30G-006, Tunnel in rijksweg 14 | TRUE | Wegmarkering, Algemeen |  |  | VITOP |  |  |  | 86589.227 | 454830.956 | [6 empty] | 0 | 0 |  |  | 552232 | [10 empty] | 0 | 0 | [10 empty] | 0 |  |  |  |  | BR | 0 | Rijkswaterstaat West Nederland Noord |  | 238 |  |  | 0 | 0 | 0 | [8 empty] | FALSE | 0 |  |  |  |  | 0 | 0 | 0 | 0 | FALSE |  | 207290042550 |  | FALSE
0000552233 | 014-0010-R, Aansluiting A44 - Aansluiting A4 | Rijksweg 14 | 30G-006-01, Sytwendetunnel Vliettunnel T3,4,5 (N14) |  | Wegmarkering |  | Verfsymbool |  |  | SVT-N2-001 | 0000547019 | Tunnel | Wegmarkering | 1623 | 00012 | RWS TOP WNZ | WNZ district noord | 0 |  |  |  |  | WNZ (West-Nederland Zuid) | 30G-006, Tunnel in rijksweg 14 | TRUE | Wegmarkering, Algemeen |  |  | VITOP |  |  |  | 86586.519 | 454828.245 | [6 empty] | 0 | 0 |  |  | 552233 | [10 empty] | 0 | 0 | [10 empty] | 0 |  |  |  |  | BR | 0 | Rijkswaterstaat West Nederland Noord |  | 238 |  |  | 0 | 0 | 0 | [8 empty] | FALSE | 0 |  |  |  |  | 0 | 0 | 0 | 0 | FALSE |  | 207290042551 |  | FALSE
0000552234 | 014-0010-R, Aansluiting A44 - Aansluiting A4 | Rijksweg 14 | 30G-006-01, Sytwendetunnel Vliettunnel T3,4,5 (N14) |  | Wegmarkering |  | Verfsymbool |  |  | SVT-N2-001 | 0000547019 | Tunnel | Wegmarkering | 1623 | 00012 | RWS TOP WNZ | WNZ district noord | 0 |  |  |  |  | WNZ (West-Nederland Zuid) | 30G-006, Tunnel in rijksweg 14 | TRUE | Wegmarkering, Algemeen |  |  | VITOP |  |  |  | 86584.093 | 454825.818 | [6 empty] | 0 | 0 |  |  | 552234 | [10 empty] | 0 | 0 | [10 empty] | 0 |  |  |  |  | BR | 0 | Rijkswaterstaat West Nederland Noord |  | 238 |  |  | 0 | 0 | 0 | [8 empty] | FALSE | 0 |  |  |  |  | 0 | 0 | 0 | 0 | FALSE |  | 207290042552 |  | FALSE
0000552235 | 014-0010-R, Aansluiting A44 - Aansluiting A4 | Rijksweg 14 | 30G-006-01, Sytwendetunnel Vliettunnel T3,4,5 (N14) |  | Wegmarkering |  | Verfsymbool |  |  | SVT-N2-001 | 0000547019 | Tunnel | Wegmarkering | 1623 | 00012 | RWS TOP WNZ | WNZ district noord | 0 |  |  |  |  | WNZ (West-Nederland Zuid) | 30G-006, Tunnel in rijksweg 14 | TRUE | Wegmarkering, Algemeen |  |  | VITOP |  |  |  | 86597.716 | 454822.587 | [6 empty] | 0 | 0 |  |  | 552235 | [10 empty] | 0 | 0 | [10 empty] | 0 |  |  |  |  | BR | 0 | Rijkswaterstaat West Nederland Noord |  | 238 |  |  | 0 | 0 | 0 | [8 empty] | FALSE | 0 |  |  |  |  | 0 | 0 | 0 | 0 | FALSE |  | 207290042553 |  | FALSE
0000552236 | 014-0010-R, Aansluiting A44 - Aansluiting A4 | Rijksweg 14 | 30G-006-01, Sytwendetunnel Vliettunnel T3,4,5 (N14) |  | Wegmarkering |  | Verfsymbool |  |  | SVT-N2-001 | 0000547019 | Tunnel | Wegmarkering | 1623 | 00012 | RWS TOP WNZ | WNZ district noord | 0 |  |  |  |  | WNZ (West-Nederland Zuid) | 30G-006, Tunnel in rijksweg 14 | TRUE | Wegmarkering, Algemeen |  |  | VITOP |  |  |  | 86595.041 | 454819.824 | [6 empty] | 0 | 0 |  |  | 552236 | [10 empty] | 0 | 0 | [10 empty] | 0 |  |  |  |  | BR | 0 | Rijkswaterstaat West Nederland Noord |  | 238 |  |  | 0 | 0 | 0 | [8 empty] | FALSE | 0 |  |  |  |  | 0 | 0 | 0 | 0 | FALSE |  | 207290042554 |  | FALSE
0000552237 | 014-0010-R, Aansluiting A44 - Aansluiting A4 | Rijksweg 14 | 30G-006-01, Sytwendetunnel Vliettunnel T3,4,5 (N14) |  | Wegmarkering |  | Verfsymbool |  |  | SVT-N2-001 | 0000547019 | Tunnel | Wegmarkering | 1623 | 00012 | RWS TOP WNZ | WNZ district noord | 0 |  |  |  |  | WNZ (West-Nederland Zuid) | 30G-006, Tunnel in rijksweg 14 | TRUE | Wegmarkering, Algemeen |  |  | VITOP |  |  |  | 86592.631 | 454817.37 | [6 empty] | 0 | 0 |  |  | 552237 | [10 empty] | 0 | 0 | [10 empty] | 0 |  |  |  |  | BR | 0 | Rijkswaterstaat West Nederland Noord |  | 238 |  |  | 0 | 0 | 0 | [8 empty] | FALSE | 0 |  |  |  |  | 0 | 0 | 0 | 0 | FALSE |  | 207290042555 |  | FALSE
0000552238 | 014-0010-R, Aansluiting A44 - Aansluiting A4 | Rijksweg 14 | 30G-006-01, Sytwendetunnel Vliettunnel T3,4,5 (N14) |  | Wegmarkering |  | Verfsymbool |  |  | SVT-N2-001 | 0000547019 | Tunnel | Wegmarkering | 1623 | 00012 | RWS TOP WNZ | WNZ district noord | 0 |  |  |  |  | WNZ (West-Nederland Zuid) | 30G-006, Tunnel in rijksweg 14 | TRUE | Wegmarkering, Algemeen |  |  | VITOP |  |  |  | 86606.185 | 454814.113 | [6 empty] | 0 | 0 |  |  | 552238 | [10 empty] | 0 | 0 | [10 empty] | 0 |  |  |  |  | BR | 0 | Rijkswaterstaat West Nederland Noord |  | 238 |  |  | 0 | 0 | 0 | [8 empty] | FALSE | 0 |  |  |  |  | 0 | 0 | 0 | 0 | FALSE |  | 207290042556 |  | FALSE
0000552239 | 014-0010-R, Aansluiting A44 - Aansluiting A4 | Rijksweg 14 | 30G-006-01, Sytwendetunnel Vliettunnel T3,4,5 (N14) |  | Wegmarkering |  | Verfsymbool |  |  | SVT-N2-001 | 0000547019 | Tunnel | Wegmarkering | 1623 | 00012 | RWS TOP WNZ | WNZ district noord | 0 |  |  |  |  | WNZ (West-Nederland Zuid) | 30G-006, Tunnel in rijksweg 14 | TRUE | Wegmarkering, Algemeen |  |  | VITOP |  |  |  | 86603.585 | 454811.426 | [6 empty] | 0 | 0 |  |  | 552239 | [10 empty] | 0 | 0 | [10 empty] | 0 |  |  |  |  | BR | 0 | Rijkswaterstaat West Nederland Noord |  | 238 |  |  | 0 | 0 | 0 | [8 empty] | FALSE | 0 |  |  |  |  | 0 | 0 | 0 | 0 | FALSE |  | 207290042557 |  | FALSE
0000552240 | 014-0010-R, Aansluiting A44 - Aansluiting A4 | Rijksweg 14 | 30G-006-01, Sytwendetunnel Vliettunnel T3,4,5 (N14) |  | Wegmarkering |  | Verfsymbool |  |  | SVT-N2-001 | 0000547019 | Tunnel | Wegmarkering | 1623 | 00012 | RWS TOP WNZ | WNZ district noord | 0 |  |  |  |  | WNZ (West-Nederland Zuid) | 30G-006, Tunnel in rijksweg 14 | TRUE | Wegmarkering, Algemeen |  |  | VITOP |  |  |  | 86601.143 | 454808.967 | [6 empty] | 0 | 0 |  |  | 552240 | [10 empty] | 0 | 0 | [10 empty] | 0 |  |  |  |  | BR | 0 | Rijkswaterstaat West Nederland Noord |  | 238 |  |  | 0 | 0 | 0 | [8 empty] | FALSE | 0 |  |  |  |  | 0 | 0 | 0 | 0 | FALSE |  | 207290042558 |  | FALSE
0000552241 | 014-0010-R, Aansluiting A44 - Aansluiting A4 | Rijksweg 14 | 30G-006-01, Sytwendetunnel Vliettunnel T3,4,5 (N14) |  | Wegmarkering |  | Verfsymbool |  |  | SVT-N2-001 | 0000547019 | Tunnel | Wegmarkering | 1623 | 00012 | RWS TOP WNZ | WNZ district noord | 0 |  |  |  |  | WNZ (West-Nederland Zuid) | 30G-006, Tunnel in rijksweg 14 | TRUE | Wegmarkering, Algemeen |  |  | VITOP |  |  |  | 86609.732 | 454800.592 | [6 empty] | 0 | 0 |  |  | 552241 | [10 empty] | 0 | 0 | [10 empty] | 0 |  |  |  |  | BR | 0 | Rijkswaterstaat West Nederland Noord |  | 238 |  |  | 0 | 0 | 0 | [8 empty] | FALSE | 0 |  |  |  |  | 0 | 0 | 0 | 0 | FALSE |  | 207290042559 |  | FALSE
0000552242 | 014-0010-R, Aansluiting A44 - Aansluiting A4 | Rijksweg 14 | 30G-006-01, Sytwendetunnel Vliettunnel T3,4,5 (N14) |  | Wegmarkering |  | Verfsymbool |  |  | SVT-N2-001 | 0000547019 | Tunnel | Wegmarkering | 1623 | 00012 | RWS TOP WNZ | WNZ district noord | 0 |  |  |  |  | WNZ (West-Nederland Zuid) | 30G-006, Tunnel in rijksweg 14 | TRUE | Wegmarkering, Algemeen |  |  | VITOP |  |  |  | 86612.166 | 454803.05 | [6 empty] | 0 | 0 |  |  | 552242 | [10 empty] | 0 | 0 | [10 empty] | 0 |  |  |  |  | BR | 0 | Rijkswaterstaat West Nederland Noord |  | 238 |  |  | 0 | 0 | 0 | [8 empty] | FALSE | 0 |  |  |  |  | 0 | 0 | 0 | 0 | FALSE |  | 207290042560 |  | FALSE
0000552243 | 014-0010-R, Aansluiting A44 - Aansluiting A4 | Rijksweg 14 | 30G-006-01, Sytwendetunnel Vliettunnel T3,4,5 (N14) |  | Wegmarkering |  | Verfsymbool |  |  | SVT-N2-001 | 0000547019 | Tunnel | Wegmarkering | 1623 | 00012 | RWS TOP WNZ | WNZ district noord | 0 |  |  |  |  | WNZ (West-Nederland Zuid) | 30G-006, Tunnel in rijksweg 14 | TRUE | Wegmarkering, Algemeen |  |  | VITOP |  |  |  | 86614.766 | 454805.737 | [6 empty] | 0 | 0 |  |  | 552243 | [10 empty] | 0 | 0 | [10 empty] | 0 |  |  |  |  | BR | 0 | Rijkswaterstaat West Nederland Noord |  | 238 |  |  | 0 | 0 | 0 | [8 empty] | FALSE | 0 |  |  |  |  | 0 | 0 | 0 | 0 | FALSE |  | 207290042561 |  | FALSE
0000552244 | 014-0010-R, Aansluiting A44 - Aansluiting A4 | Rijksweg 14 | 30G-006-01, Sytwendetunnel Vliettunnel T3,4,5 (N14) |  | Wegmarkering |  | Verfsymbool |  |  | SVT-N2-001 | 0000547019 | Tunnel | Wegmarkering | 1623 | 00012 | RWS TOP WNZ | WNZ district noord | 0 |  |  |  |  | WNZ (West-Nederland Zuid) | 30G-006, Tunnel in rijksweg 14 | TRUE | Wegmarkering, Algemeen |  |  | VITOP |  |  |  | 86623.255 | 454797.335 | [6 empty] | 0 | 0 |  |  | 552244 | [10 empty] | 0 | 0 | [10 empty] | 0 |  |  |  |  | BR | 0 | Rijkswaterstaat West Nederland Noord |  | 238 |  |  | 0 | 0 | 0 | [8 empty] | FALSE | 0 |  |  |  |  | 0 | 0 | 0 | 0 | FALSE |  | 207290042562 |  | FALSE
0000552245 | 014-0010-R, Aansluiting A44 - Aansluiting A4 | Rijksweg 14 | 30G-006-01, Sytwendetunnel Vliettunnel T3,4,5 (N14) |  | Wegmarkering |  | Verfsymbool |  |  | SVT-N2-001 | 0000547019 | Tunnel | Wegmarkering | 1623 | 00012 | RWS TOP WNZ | WNZ district noord | 0 |  |  |  |  | WNZ (West-Nederland Zuid) | 30G-006, Tunnel in rijksweg 14 | TRUE | Wegmarkering, Algemeen |  |  | VITOP |  |  |  | 86620.785 | 454794.75 | [6 empty] | 0 | 0 |  |  | 552245 | [10 empty] | 0 | 0 | [10 empty] | 0 |  |  |  |  | BR | 0 | Rijkswaterstaat West Nederland Noord |  | 238 |  |  | 0 | 0 | 0 | [8 empty] | FALSE | 0 |  |  |  |  | 0 | 0 | 0 | 0 | FALSE |  | 207290042563 |  | FALSE
0000552246 | 014-0010-R, Aansluiting A44 - Aansluiting A4 | Rijksweg 14 | 30G-006-01, Sytwendetunnel Vliettunnel T3,4,5 (N14) |  | Wegmarkering |  | Verfsymbool |  |  | SVT-N2-001 | 0000547019 | Tunnel | Wegmarkering | 1623 | 00012 | RWS TOP WNZ | WNZ district noord | 0 |  |  |  |  | WNZ (West-Nederland Zuid) | 30G-006, Tunnel in rijksweg 14 | TRUE | Wegmarkering, Algemeen |  |  | VITOP |  |  |  | 86618.404 | 454792.238 | [6 empty] | 0 | 0 |  |  | 552246 | [10 empty] | 0 | 0 | [10 empty] | 0 |  |  |  |  | BR | 0 | Rijkswaterstaat West Nederland Noord |  | 238 |  |  | 0 | 0 | 0 | [8 empty] | FALSE | 0 |  |  |  |  | 0 | 0 | 0 | 0 | FALSE |  | 207290042564 |  | FALSE
0000552247 | 014-0010-R, Aansluiting A44 - Aansluiting A4 | Rijksweg 14 | 30G-006-01, Sytwendetunnel Vliettunnel T3,4,5 (N14) |  | Wegmarkering |  | Verfsymbool |  |  | SVT-N2-001 | 0000547019 | Tunnel | Wegmarkering | 1623 | 00012 | RWS TOP WNZ | WNZ district noord | 0 |  |  |  |  | WNZ (West-Nederland Zuid) | 30G-006, Tunnel in rijksweg 14 | TRUE | Wegmarkering, Algemeen |  |  | VITOP |  |  |  | 86627.006 | 454783.935 | [6 empty] | 0 | 0 |  |  | 552247 | [10 empty] | 0 | 0 | [10 empty] | 0 |  |  |  |  | BR | 0 | Rijkswaterstaat West Nederland Noord |  | 238 |  |  | 0 | 0 | 0 | [8 empty] | FALSE | 0 |  |  |  |  | 0 | 0 | 0 | 0 | FALSE |  | 207290042565 |  | FALSE
0000552248 | 014-0010-R, Aansluiting A44 - Aansluiting A4 | Rijksweg 14 | 30G-006-01, Sytwendetunnel Vliettunnel T3,4,5 (N14) |  | Wegmarkering |  | Verfsymbool |  |  | SVT-N2-001 | 0000547019 | Tunnel | Wegmarkering | 1623 | 00012 | RWS TOP WNZ | WNZ district noord | 0 |  |  |  |  | WNZ (West-Nederland Zuid) | 30G-006, Tunnel in rijksweg 14 | TRUE | Wegmarkering, Algemeen |  |  | VITOP |  |  |  | 86629.422 | 454786.367 | [6 empty] | 0 | 0 |  |  | 552248 | [10 empty] | 0 | 0 | [10 empty] | 0 |  |  |  |  | BR | 0 | Rijkswaterstaat West Nederland Noord |  | 238 |  |  | 0 | 0 | 0 | [8 empty] | FALSE | 0 |  |  |  |  | 0 | 0 | 0 | 0 | FALSE |  | 207290042566 |  | FALSE
0000552249 | 014-0010-R, Aansluiting A44 - Aansluiting A4 | Rijksweg 14 | 30G-006-01, Sytwendetunnel Vliettunnel T3,4,5 (N14) |  | Wegmarkering |  | Verfsymbool |  |  | SVT-N2-001 | 0000547019 | Tunnel | Wegmarkering | 1623 | 00012 | RWS TOP WNZ | WNZ district noord | 0 |  |  |  |  | WNZ (West-Nederland Zuid) | 30G-006, Tunnel in rijksweg 14 | TRUE | Wegmarkering, Algemeen |  |  | VITOP |  |  |  | 86631.884 | 454788.932 | [6 empty] | 0 | 0 |  |  | 552249 | [10 empty] | 0 | 0 | [10 empty] | 0 |  |  |  |  | BR | 0 | Rijkswaterstaat West Nederland Noord |  | 238 |  |  | 0 | 0 | 0 | [8 empty] | FALSE | 0 |  |  |  |  | 0 | 0 | 0 | 0 | FALSE |  | 207290042567 |  | FALSE
0000552250 | 014-0010-R, Aansluiting A44 - Aansluiting A4 | Rijksweg 14 | 30G-006-01, Sytwendetunnel Vliettunnel T3,4,5 (N14) |  | Wegmarkering |  | Verfsymbool |  |  | SVT-N2-001 | 0000547019 | Tunnel | Wegmarkering | 1623 | 00012 | RWS TOP WNZ | WNZ district noord | 0 |  |  |  |  | WNZ (West-Nederland Zuid) | 30G-006, Tunnel in rijksweg 14 | TRUE | Wegmarkering, Algemeen |  |  | VITOP |  |  |  | 86640.448 | 454780.577 | [6 empty] | 0 | 0 |  |  | 552250 | [10 empty] | 0 | 0 | [10 empty] | 0 |  |  |  |  | BR | 0 | Rijkswaterstaat West Nederland Noord |  | 238 |  |  | 0 | 0 | 0 | [8 empty] | FALSE | 0 |  |  |  |  | 0 | 0 | 0 | 0 | FALSE |  | 207290042568 |  | FALSE
0000552251 | 014-0010-R, Aansluiting A44 - Aansluiting A4 | Rijksweg 14 | 30G-006-01, Sytwendetunnel Vliettunnel T3,4,5 (N14) |  | Wegmarkering |  | Verfsymbool |  |  | SVT-N2-001 | 0000547019 | Tunnel | Wegmarkering | 1623 | 00012 | RWS TOP WNZ | WNZ district noord | 0 |  |  |  |  | WNZ (West-Nederland Zuid) | 30G-006, Tunnel in rijksweg 14 | TRUE | Wegmarkering, Algemeen |  |  | VITOP |  |  |  | 86638.055 | 454778.1 | [6 empty] | 0 | 0 |  |  | 552251 | [10 empty] | 0 | 0 | [10 empty] | 0 |  |  |  |  | BR | 0 | Rijkswaterstaat West Nederland Noord |  | 238 |  |  | 0 | 0 | 0 | [8 empty] | FALSE | 0 |  |  |  |  | 0 | 0 | 0 | 0 | FALSE |  | 207290042569 |  | FALSE
0000552252 | 014-0010-R, Aansluiting A44 - Aansluiting A4 | Rijksweg 14 | 30G-006-01, Sytwendetunnel Vliettunnel T3,4,5 (N14) |  | Wegmarkering |  | Verfsymbool |  |  | SVT-N2-001 | 0000547019 | Tunnel | Wegmarkering | 1623 | 00012 | RWS TOP WNZ | WNZ district noord | 0 |  |  |  |  | WNZ (West-Nederland Zuid) | 30G-006, Tunnel in rijksweg 14 | TRUE | Wegmarkering, Algemeen |  |  | VITOP |  |  |  | 86635.581 | 454775.62 | [6 empty] | 0 | 0 |  |  | 552252 | [10 empty] | 0 | 0 | [10 empty] | 0 |  |  |  |  | BR | 0 | Rijkswaterstaat West Nederland Noord |  | 238 |  |  | 0 | 0 | 0 | [8 empty] | FALSE | 0 |  |  |  |  | 0 | 0 | 0 | 0 | FALSE |  | 207290042570 |  | FALSE
0000552253 | 014-0010-R, Aansluiting A44 - Aansluiting A4 | Rijksweg 14 | 30G-006-01, Sytwendetunnel Vliettunnel T3,4,5 (N14) |  | Wegmarkering |  | Verfsymbool |  |  | SVT-N2-001 | 0000547019 | Tunnel | Wegmarkering | 1623 | 00012 | RWS TOP WNZ | WNZ district noord | 0 |  |  |  |  | WNZ (West-Nederland Zuid) | 30G-006, Tunnel in rijksweg 14 | TRUE | Wegmarkering, Algemeen |  |  | VITOP |  |  |  | 86644.307 | 454767.317 | [6 empty] | 0 | 0 |  |  | 552253 | [10 empty] | 0 | 0 | [10 empty] | 0 |  |  |  |  | BR | 0 | Rijkswaterstaat West Nederland Noord |  | 238 |  |  | 0 | 0 | 0 | [8 empty] | FALSE | 0 |  |  |  |  | 0 | 0 | 0 | 0 | FALSE |  | 207290042571 |  | FALSE
0000552254 | 014-0010-R, Aansluiting A44 - Aansluiting A4 | Rijksweg 14 | 30G-006-01, Sytwendetunnel Vliettunnel T3,4,5 (N14) |  | Wegmarkering |  | Verfsymbool |  |  | SVT-N2-001 | 0000547019 | Tunnel | Wegmarkering | 1623 | 00012 | RWS TOP WNZ | WNZ district noord | 0 |  |  |  |  | WNZ (West-Nederland Zuid) | 30G-006, Tunnel in rijksweg 14 | TRUE | Wegmarkering, Algemeen |  |  | VITOP |  |  |  | 86646.688 | 454769.833 | [6 empty] | 0 | 0 |  |  | 552254 | [10 empty] | 0 | 0 | [10 empty] | 0 |  |  |  |  | BR | 0 | Rijkswaterstaat West Nederland Noord |  | 238 |  |  | 0 | 0 | 0 | [8 empty] | FALSE | 0 |  |  |  |  | 0 | 0 | 0 | 0 | FALSE |  | 207290042572 |  | FALSE
0000552255 | 014-0010-R, Aansluiting A44 - Aansluiting A4 | Rijksweg 14 | 30G-006-01, Sytwendetunnel Vliettunnel T3,4,5 (N14) |  | Wegmarkering |  | Verfsymbool |  |  | SVT-N2-001 | 0000547019 | Tunnel | Wegmarkering | 1623 | 00012 | RWS TOP WNZ | WNZ district noord | 0 |  |  |  |  | WNZ (West-Nederland Zuid) | 30G-006, Tunnel in rijksweg 14 | TRUE | Wegmarkering, Algemeen |  |  | VITOP |  |  |  | 86649.05 | 454772.342 | [6 empty] | 0 | 0 |  |  | 552255 | [10 empty] | 0 | 0 | [10 empty] | 0 |  |  |  |  | BR | 0 | Rijkswaterstaat West Nederland Noord |  | 238 |  |  | 0 | 0 | 0 | [8 empty] | FALSE | 0 |  |  |  |  | 0 | 0 | 0 | 0 | FALSE |  | 207290042573 |  | FALSE
0000552256 | 014-0010-R, Aansluiting A44 - Aansluiting A4 | Rijksweg 14 | 30G-006-01, Sytwendetunnel Vliettunnel T3,4,5 (N14) |  | Wegmarkering |  | Verfsymbool |  |  | SVT-N2-001 | 0000547019 | Tunnel | Wegmarkering | 1623 | 00012 | RWS TOP WNZ | WNZ district noord | 0 |  |  |  |  | WNZ (West-Nederland Zuid) | 30G-006, Tunnel in rijksweg 14 | TRUE | Wegmarkering, Algemeen |  |  | VITOP |  |  |  | 86657.823 | 454764.018 | [6 empty] | 0 | 0 |  |  | 552256 | [10 empty] | 0 | 0 | [10 empty] | 0 |  |  |  |  | BR | 0 | Rijkswaterstaat West Nederland Noord |  | 238 |  |  | 0 | 0 | 0 | [8 empty] | FALSE | 0 |  |  |  |  | 0 | 0 | 0 | 0 | FALSE |  | 207290042574 |  | FALSE
0000552257 | 014-0010-R, Aansluiting A44 - Aansluiting A4 | Rijksweg 14 | 30G-006-01, Sytwendetunnel Vliettunnel T3,4,5 (N14) |  | Wegmarkering |  | Verfsymbool |  |  | SVT-N2-001 | 0000547019 | Tunnel | Wegmarkering | 1623 | 00012 | RWS TOP WNZ | WNZ district noord | 0 |  |  |  |  | WNZ (West-Nederland Zuid) | 30G-006, Tunnel in rijksweg 14 | TRUE | Wegmarkering, Algemeen |  |  | VITOP |  |  |  | 86655.447 | 454761.521 | [6 empty] | 0 | 0 |  |  | 552257 | [10 empty] | 0 | 0 | [10 empty] | 0 |  |  |  |  | BR | 0 | Rijkswaterstaat West Nederland Noord |  | 238 |  |  | 0 | 0 | 0 | [8 empty] | FALSE | 0 |  |  |  |  | 0 | 0 | 0 | 0 | FALSE |  | 207290042575 |  | FALSE
0000552258 | 014-0010-R, Aansluiting A44 - Aansluiting A4 | Rijksweg 14 | 30G-006-01, Sytwendetunnel Vliettunnel T3,4,5 (N14) |  | Wegmarkering |  | Verfsymbool |  |  | SVT-N2-001 | 0000547019 | Tunnel | Wegmarkering | 1623 | 00012 | RWS TOP WNZ | WNZ district noord | 0 |  |  |  |  | WNZ (West-Nederland Zuid) | 30G-006, Tunnel in rijksweg 14 | TRUE | Wegmarkering, Algemeen |  |  | VITOP |  |  |  | 86653.033 | 454759.014 | [6 empty] | 0 | 0 |  |  | 552258 | [10 empty] | 0 | 0 | [10 empty] | 0 |  |  |  |  | BR | 0 | Rijkswaterstaat West Nederland Noord |  | 238 |  |  | 0 | 0 | 0 | [8 empty] | FALSE | 0 |  |  |  |  | 0 | 0 | 0 | 0 | FALSE |  | 207290042576 |  | FALSE
0000552259 | 014-0010-R, Aansluiting A44 - Aansluiting A4 | Rijksweg 14 | 30G-006-01, Sytwendetunnel Vliettunnel T3,4,5 (N14) |  | Wegmarkering |  | Verfsymbool |  |  | SVT-N2-001 | 0000547019 | Tunnel | Wegmarkering | 1623 | 00012 | RWS TOP WNZ | WNZ district noord | 0 |  |  |  |  | WNZ (West-Nederland Zuid) | 30G-006, Tunnel in rijksweg 14 | TRUE | Wegmarkering, Algemeen |  |  | VITOP |  |  |  | 86661.743 | 454750.821 | [6 empty] | 0 | 0 |  |  | 552259 | [10 empty] | 0 | 0 | [10 empty] | 0 |  |  |  |  | BR | 0 | Rijkswaterstaat West Nederland Noord |  | 238 |  |  | 0 | 0 | 0 | [8 empty] | FALSE | 0 |  |  |  |  | 0 | 0 | 0 | 0 | FALSE |  | 207290042577 |  | FALSE
0000552260 | 014-0010-R, Aansluiting A44 - Aansluiting A4 | Rijksweg 14 | 30G-006-01, Sytwendetunnel Vliettunnel T3,4,5 (N14) |  | Wegmarkering |  | Verfsymbool |  |  | SVT-N2-001 | 0000547019 | Tunnel | Wegmarkering | 1623 | 00012 | RWS TOP WNZ | WNZ district noord | 0 |  |  |  |  | WNZ (West-Nederland Zuid) | 30G-006, Tunnel in rijksweg 14 | TRUE | Wegmarkering, Algemeen |  |  | VITOP |  |  |  | 86664.12 | 454753.331 | [6 empty] | 0 | 0 |  |  | 552260 | [10 empty] | 0 | 0 | [10 empty] | 0 |  |  |  |  | BR | 0 | Rijkswaterstaat West Nederland Noord |  | 238 |  |  | 0 | 0 | 0 | [8 empty] | FALSE | 0 |  |  |  |  | 0 | 0 | 0 | 0 | FALSE |  | 207290042578 |  | FALSE
0000552261 | 014-0010-R, Aansluiting A44 - Aansluiting A4 | Rijksweg 14 | 30G-006-01, Sytwendetunnel Vliettunnel T3,4,5 (N14) |  | Wegmarkering |  | Verfsymbool |  |  | SVT-N2-001 | 0000547019 | Tunnel | Wegmarkering | 1623 | 00012 | RWS TOP WNZ | WNZ district noord | 0 |  |  |  |  | WNZ (West-Nederland Zuid) | 30G-006, Tunnel in rijksweg 14 | TRUE | Wegmarkering, Algemeen |  |  | VITOP |  |  |  | 86666.502 | 454755.829 | [6 empty] | 0 | 0 |  |  | 552261 | [10 empty] | 0 | 0 | [10 empty] | 0 |  |  |  |  | BR | 0 | Rijkswaterstaat West Nederland Noord |  | 238 |  |  | 0 | 0 | 0 | [8 empty] | FALSE | 0 |  |  |  |  | 0 | 0 | 0 | 0 | FALSE |  | 207290042579 |  | FALSE
0000552262 | 014-0010-R, Aansluiting A44 - Aansluiting A4 | Rijksweg 14 | 30G-006-01, Sytwendetunnel Vliettunnel T3,4,5 (N14) |  | Wegmarkering |  | Verfsymbool |  |  | SVT-N2-001 | 0000547019 | Tunnel | Wegmarkering | 1623 | 00012 | RWS TOP WNZ | WNZ district noord | 0 |  |  |  |  | WNZ (West-Nederland Zuid) | 30G-006, Tunnel in rijksweg 14 | TRUE | Wegmarkering, Algemeen |  |  | VITOP |  |  |  | 86675.229 | 454747.637 | [6 empty] | 0 | 0 |  |  | 552262 | [10 empty] | 0 | 0 | [10 empty] | 0 |  |  |  |  | BR | 0 | Rijkswaterstaat West Nederland Noord |  | 238 |  |  | 0 | 0 | 0 | [8 empty] | FALSE | 0 |  |  |  |  | 0 | 0 | 0 | 0 | FALSE |  | 207290042580 |  | FALSE
0000552263 | 014-0010-R, Aansluiting A44 - Aansluiting A4 | Rijksweg 14 | 30G-006-01, Sytwendetunnel Vliettunnel T3,4,5 (N14) |  | Wegmarkering |  | Verfsymbool |  |  | SVT-N2-001 | 0000547019 | Tunnel | Wegmarkering | 1623 | 00012 | RWS TOP WNZ | WNZ district noord | 0 |  |  |  |  | WNZ (West-Nederland Zuid) | 30G-006, Tunnel in rijksweg 14 | TRUE | Wegmarkering, Algemeen |  |  | VITOP |  |  |  | 86672.839 | 454745.133 | [6 empty] | 0 | 0 |  |  | 552263 | [10 empty] | 0 | 0 | [10 empty] | 0 |  |  |  |  | BR | 0 | Rijkswaterstaat West Nederland Noord |  | 238 |  |  | 0 | 0 | 0 | [8 empty] | FALSE | 0 |  |  |  |  | 0 | 0 | 0 | 0 | FALSE |  | 207290042581 |  | FALSE
0000552264 | 014-0010-R, Aansluiting A44 - Aansluiting A4 | Rijksweg 14 | 30G-006-01, Sytwendetunnel Vliettunnel T3,4,5 (N14) |  | Wegmarkering |  | Verfsymbool |  |  | SVT-N2-001 | 0000547019 | Tunnel | Wegmarkering | 1623 | 00012 | RWS TOP WNZ | WNZ district noord | 0 |  |  |  |  | WNZ (West-Nederland Zuid) | 30G-006, Tunnel in rijksweg 14 | TRUE | Wegmarkering, Algemeen |  |  | VITOP |  |  |  | 86670.476 | 454742.636 | [6 empty] | 0 | 0 |  |  | 552264 | [10 empty] | 0 | 0 | [10 empty] | 0 |  |  |  |  | BR | 0 | Rijkswaterstaat West Nederland Noord |  | 238 |  |  | 0 | 0 | 0 | [8 empty] | FALSE | 0 |  |  |  |  | 0 | 0 | 0 | 0 | FALSE |  | 207290042582 |  | FALSE
0000552265 | 014-0010-R, Aansluiting A44 - Aansluiting A4 | Rijksweg 14 | 30G-006-01, Sytwendetunnel Vliettunnel T3,4,5 (N14) |  | Wegmarkering |  | Verfsymbool |  |  | SVT-N2-001 | 0000547019 | Tunnel | Wegmarkering | 1623 | 00012 | RWS TOP WNZ | WNZ district noord | 0 |  |  |  |  | WNZ (West-Nederland Zuid) | 30G-006, Tunnel in rijksweg 14 | TRUE | Wegmarkering, Algemeen |  |  | VITOP |  |  |  | 86679.304 | 454734.468 | [6 empty] | 0 | 0 |  |  | 552265 | [10 empty] | 0 | 0 | [10 empty] | 0 |  |  |  |  | BR | 0 | Rijkswaterstaat West Nederland Noord |  | 238 |  |  | 0 | 0 | 0 | [8 empty] | FALSE | 0 |  |  |  |  | 0 | 0 | 0 | 0 | FALSE |  | 207290042583 |  | FALSE
0000552266 | 014-0010-R, Aansluiting A44 - Aansluiting A4 | Rijksweg 14 | 30G-006-01, Sytwendetunnel Vliettunnel T3,4,5 (N14) |  | Wegmarkering |  | Verfsymbool |  |  | SVT-N2-001 | 0000547019 | Tunnel | Wegmarkering | 1623 | 00012 | RWS TOP WNZ | WNZ district noord | 0 |  |  |  |  | WNZ (West-Nederland Zuid) | 30G-006, Tunnel in rijksweg 14 | TRUE | Wegmarkering, Algemeen |  |  | VITOP |  |  |  | 86681.617 | 454737.011 | [6 empty] | 0 | 0 |  |  | 552266 | [10 empty] | 0 | 0 | [10 empty] | 0 |  |  |  |  | BR | 0 | Rijkswaterstaat West Nederland Noord |  | 238 |  |  | 0 | 0 | 0 | [8 empty] | FALSE | 0 |  |  |  |  | 0 | 0 | 0 | 0 | FALSE |  | 207290042584 |  | FALSE
0000552267 | 014-0010-R, Aansluiting A44 - Aansluiting A4 | Rijksweg 14 | 30G-006-01, Sytwendetunnel Vliettunnel T3,4,5 (N14) |  | Wegmarkering |  | Verfsymbool |  |  | SVT-N2-001 | 0000547019 | Tunnel | Wegmarkering | 1623 | 00012 | RWS TOP WNZ | WNZ district noord | 0 |  |  |  |  | WNZ (West-Nederland Zuid) | 30G-006, Tunnel in rijksweg 14 | TRUE | Wegmarkering, Algemeen |  |  | VITOP |  |  |  | 86683.954 | 454739.549 | [6 empty] | 0 | 0 |  |  | 552267 | [10 empty] | 0 | 0 | [10 empty] | 0 |  |  |  |  | BR | 0 | Rijkswaterstaat West Nederland Noord |  | 238 |  |  | 0 | 0 | 0 | [8 empty] | FALSE | 0 |  |  |  |  | 0 | 0 | 0 | 0 | FALSE |  | 207290042585 |  | FALSE
0000552268 | 014-0010-R, Aansluiting A44 - Aansluiting A4 | Rijksweg 14 | 30G-006-01, Sytwendetunnel Vliettunnel T3,4,5 (N14) |  | Wegmarkering |  | Verfsymbool |  |  | SVT-N2-001 | 0000547019 | Tunnel | Wegmarkering | 1623 | 00012 | RWS TOP WNZ | WNZ district noord | 0 |  |  |  |  | WNZ (West-Nederland Zuid) | 30G-006, Tunnel in rijksweg 14 | TRUE | Wegmarkering, Algemeen |  |  | VITOP |  |  |  | 86692.807 | 454731.461 | [6 empty] | 0 | 0 |  |  | 552268 | [10 empty] | 0 | 0 | [10 empty] | 0 |  |  |  |  | BR | 0 | Rijkswaterstaat West Nederland Noord |  | 238 |  |  | 0 | 0 | 0 | [8 empty] | FALSE | 0 |  |  |  |  | 0 | 0 | 0 | 0 | FALSE |  | 207290042586 |  | FALSE
0000552269 | 014-0010-R, Aansluiting A44 - Aansluiting A4 | Rijksweg 14 | 30G-006-01, Sytwendetunnel Vliettunnel T3,4,5 (N14) |  | Wegmarkering |  | Verfsymbool |  |  | SVT-N2-001 | 0000547019 | Tunnel | Wegmarkering | 1623 | 00012 | RWS TOP WNZ | WNZ district noord | 0 |  |  |  |  | WNZ (West-Nederland Zuid) | 30G-006, Tunnel in rijksweg 14 | TRUE | Wegmarkering, Algemeen |  |  | VITOP |  |  |  | 86690.433 | 454728.927 | [6 empty] | 0 | 0 |  |  | 552269 | [10 empty] | 0 | 0 | [10 empty] | 0 |  |  |  |  | BR | 0 | Rijkswaterstaat West Nederland Noord |  | 238 |  |  | 0 | 0 | 0 | [8 empty] | FALSE | 0 |  |  |  |  | 0 | 0 | 0 | 0 | FALSE |  | 207290042587 |  | FALSE
0000552270 | 014-0010-R, Aansluiting A44 - Aansluiting A4 | Rijksweg 14 | 30G-006-01, Sytwendetunnel Vliettunnel T3,4,5 (N14) |  | Wegmarkering |  | Verfsymbool |  |  | SVT-N2-001 | 0000547019 | Tunnel | Wegmarkering | 1623 | 00012 | RWS TOP WNZ | WNZ district noord | 0 |  |  |  |  | WNZ (West-Nederland Zuid) | 30G-006, Tunnel in rijksweg 14 | TRUE | Wegmarkering, Algemeen |  |  | VITOP |  |  |  | 86688.12 | 454726.384 | [6 empty] | 0 | 0 |  |  | 552270 | [10 empty] | 0 | 0 | [10 empty] | 0 |  |  |  |  | BR | 0 | Rijkswaterstaat West Nederland Noord |  | 238 |  |  | 0 | 0 | 0 | [8 empty] | FALSE | 0 |  |  |  |  | 0 | 0 | 0 | 0 | FALSE |  | 207290042588 |  | FALSE
0000552271 | 014-0010-R, Aansluiting A44 - Aansluiting A4 | Rijksweg 14 | 30G-006-01, Sytwendetunnel Vliettunnel T3,4,5 (N14) |  | Wegmarkering |  | Verfsymbool |  |  | SVT-N2-001 | 0000547019 | Tunnel | Wegmarkering | 1623 | 00012 | RWS TOP WNZ | WNZ district noord | 0 |  |  |  |  | WNZ (West-Nederland Zuid) | 30G-006, Tunnel in rijksweg 14 | TRUE | Wegmarkering, Algemeen |  |  | VITOP |  |  |  | 86696.968 | 454718.344 | [6 empty] | 0 | 0 |  |  | 552271 | [10 empty] | 0 | 0 | [10 empty] | 0 |  |  |  |  | BR | 0 | Rijkswaterstaat West Nederland Noord |  | 238 |  |  | 0 | 0 | 0 | [8 empty] | FALSE | 0 |  |  |  |  | 0 | 0 | 0 | 0 | FALSE |  | 207290042589 |  | FALSE
0000552272 | 014-0010-R, Aansluiting A44 - Aansluiting A4 | Rijksweg 14 | 30G-006-01, Sytwendetunnel Vliettunnel T3,4,5 (N14) |  | Wegmarkering |  | Verfsymbool |  |  | SVT-N2-001 | 0000547019 | Tunnel | Wegmarkering | 1623 | 00012 | RWS TOP WNZ | WNZ district noord | 0 |  |  |  |  | WNZ (West-Nederland Zuid) | 30G-006, Tunnel in rijksweg 14 | TRUE | Wegmarkering, Algemeen |  |  | VITOP |  |  |  | 86699.315 | 454720.872 | [6 empty] | 0 | 0 |  |  | 552272 | [10 empty] | 0 | 0 | [10 empty] | 0 |  |  |  |  | BR | 0 | Rijkswaterstaat West Nederland Noord |  | 238 |  |  | 0 | 0 | 0 | [8 empty] | FALSE | 0 |  |  |  |  | 0 | 0 | 0 | 0 | FALSE |  | 207290042590 |  | FALSE
0000552273 | 014-0010-R, Aansluiting A44 - Aansluiting A4 | Rijksweg 14 | 30G-006-01, Sytwendetunnel Vliettunnel T3,4,5 (N14) |  | Wegmarkering |  | Verfsymbool |  |  | SVT-N2-001 | 0000547019 | Tunnel | Wegmarkering | 1623 | 00012 | RWS TOP WNZ | WNZ district noord | 0 |  |  |  |  | WNZ (West-Nederland Zuid) | 30G-006, Tunnel in rijksweg 14 | TRUE | Wegmarkering, Algemeen |  |  | VITOP |  |  |  | 86701.699 | 454723.51 | [6 empty] | 0 | 0 |  |  | 552273 | [10 empty] | 0 | 0 | [10 empty] | 0 |  |  |  |  | BR | 0 | Rijkswaterstaat West Nederland Noord |  | 238 |  |  | 0 | 0 | 0 | [8 empty] | FALSE | 0 |  |  |  |  | 0 | 0 | 0 | 0 | FALSE |  | 207290042591 |  | FALSE
0000552274 | 014-0010-R, Aansluiting A44 - Aansluiting A4 | Rijksweg 14 | 30G-006-01, Sytwendetunnel Vliettunnel T3,4,5 (N14) |  | Wegmarkering |  | Verfsymbool |  |  | SVT-N2-001 | 0000547019 | Tunnel | Wegmarkering | 1623 | 00012 | RWS TOP WNZ | WNZ district noord | 0 |  |  |  |  | WNZ (West-Nederland Zuid) | 30G-006, Tunnel in rijksweg 14 | TRUE | Wegmarkering, Algemeen |  |  | VITOP |  |  |  | 86708.336 | 454717.668 | [6 empty] | 0 | 0 |  |  | 552274 | [10 empty] | 0 | 0 | [10 empty] | 0 |  |  |  |  | BR | 0 | Rijkswaterstaat West Nederland Noord |  | 238 |  |  | 0 | 0 | 0 | [8 empty] | FALSE | 0 |  |  |  |  | 0 | 0 | 0 | 0 | FALSE |  | 207290042592 |  | FALSE
0000552275 | 014-0010-R, Aansluiting A44 - Aansluiting A4 | Rijksweg 14 | 30G-006-01, Sytwendetunnel Vliettunnel T3,4,5 (N14) |  | Wegmarkering |  | Verfsymbool |  |  | SVT-N2-001 | 0000547019 | Tunnel | Wegmarkering | 1623 | 00012 | RWS TOP WNZ | WNZ district noord | 0 |  |  |  |  | WNZ (West-Nederland Zuid) | 30G-006, Tunnel in rijksweg 14 | TRUE | Wegmarkering, Algemeen |  |  | VITOP |  |  |  | 86705.976 | 454714.954 | [6 empty] | 0 | 0 |  |  | 552275 | [10 empty] | 0 | 0 | [10 empty] | 0 |  |  |  |  | BR | 0 | Rijkswaterstaat West Nederland Noord |  | 238 |  |  | 0 | 0 | 0 | [8 empty] | FALSE | 0 |  |  |  |  | 0 | 0 | 0 | 0 | FALSE |  | 207290042593 |  | FALSE
0000552276 | 014-0010-R, Aansluiting A44 - Aansluiting A4 | Rijksweg 14 | 30G-006-01, Sytwendetunnel Vliettunnel T3,4,5 (N14) |  | Wegmarkering |  | Verfsymbool |  |  | SVT-N2-001 | 0000547019 | Tunnel | Wegmarkering | 1623 | 00012 | RWS TOP WNZ | WNZ district noord | 0 |  |  |  |  | WNZ (West-Nederland Zuid) | 30G-006, Tunnel in rijksweg 14 | TRUE | Wegmarkering, Algemeen |  |  | VITOP |  |  |  | 86703.699 | 454712.331 | [6 empty] | 0 | 0 |  |  | 552276 | [10 empty] | 0 | 0 | [10 empty] | 0 |  |  |  |  | BR | 0 | Rijkswaterstaat West Nederland Noord |  | 238 |  |  | 0 | 0 | 0 | [8 empty] | FALSE | 0 |  |  |  |  | 0 | 0 | 0 | 0 | FALSE |  | 207290042594 |  | FALSE
0000552277 | 014-0010-R, Aansluiting A44 - Aansluiting A4 | Rijksweg 14 | 30G-006-01, Sytwendetunnel Vliettunnel T3,4,5 (N14) |  | Wegmarkering |  | Verfsymbool |  |  | SVT-N2-001 | 0000547019 | Tunnel | Wegmarkering | 1623 | 00012 | RWS TOP WNZ | WNZ district noord | 0 |  |  |  |  | WNZ (West-Nederland Zuid) | 30G-006, Tunnel in rijksweg 14 | TRUE | Wegmarkering, Algemeen |  |  | VITOP |  |  |  | 86155.632 | 455310.966 | [6 empty] | 0 | 0 |  |  | 552277 | [10 empty] | 0 | 0 | [10 empty] | 0 |  |  |  |  | BR | 0 | Rijkswaterstaat West Nederland Noord |  | 238 |  |  | 0 | 0 | 0 | [8 empty] | FALSE | 0 |  |  |  |  | 0 | 0 | 0 | 0 | FALSE |  | 207290042595 |  | FALSE
0000552278 | 014-0010-R, Aansluiting A44 - Aansluiting A4 | Rijksweg 14 | 30G-006-01, Sytwendetunnel Vliettunnel T3,4,5 (N14) |  | Wegmarkering |  | Verfsymbool |  |  | SVT-N2-001 | 0000547019 | Tunnel | Wegmarkering | 1623 | 00012 | RWS TOP WNZ | WNZ district noord | 0 |  |  |  |  | WNZ (West-Nederland Zuid) | 30G-006, Tunnel in rijksweg 14 | TRUE | Wegmarkering, Algemeen |  |  | VITOP |  |  |  | 86153.101 | 455308.661 | [6 empty] | 0 | 0 |  |  | 552278 | [10 empty] | 0 | 0 | [10 empty] | 0 |  |  |  |  | BR | 0 | Rijkswaterstaat West Nederland Noord |  | 238 |  |  | 0 | 0 | 0 | [8 empty] | FALSE | 0 |  |  |  |  | 0 | 0 | 0 | 0 | FALSE |  | 207290042596 |  | FALSE
0000552279 | 014-0010-R, Aansluiting A44 - Aansluiting A4 | Rijksweg 14 | 30G-006-01, Sytwendetunnel Vliettunnel T3,4,5 (N14) |  | Wegmarkering |  | Verfsymbool |  |  | SVT-N2-001 | 0000547019 | Tunnel | Wegmarkering | 1623 | 00012 | RWS TOP WNZ | WNZ district noord | 0 |  |  |  |  | WNZ (West-Nederland Zuid) | 30G-006, Tunnel in rijksweg 14 | TRUE | Wegmarkering, Algemeen |  |  | VITOP |  |  |  | 86324.758 | 455108.481 | [6 empty] | 0 | 0 |  |  | 552279 | [10 empty] | 0 | 0 | [10 empty] | 0 |  |  |  |  | BR | 0 | Rijkswaterstaat West Nederland Noord |  | 238 |  |  | 0 | 0 | 0 | [8 empty] | FALSE | 0 |  |  |  |  | 0 | 0 | 0 | 0 | FALSE |  | 207290042597 |  | FALSE
0000552280 | 014-0010-R, Aansluiting A44 - Aansluiting A4 | Rijksweg 14 | 30G-006-01, Sytwendetunnel Vliettunnel T3,4,5 (N14) |  | Wegmarkering |  | Verfsymbool |  |  | SVT-N2-001 | 0000547019 | Tunnel | Wegmarkering | 1623 | 00012 | RWS TOP WNZ | WNZ district noord | 0 |  |  |  |  | WNZ (West-Nederland Zuid) | 30G-006, Tunnel in rijksweg 14 | TRUE | Wegmarkering, Algemeen |  |  | VITOP |  |  |  | 86332.617 | 455099.44 | [6 empty] | 0 | 0 |  |  | 552280 | [10 empty] | 0 | 0 | [10 empty] | 0 |  |  |  |  | BR | 0 | Rijkswaterstaat West Nederland Noord |  | 238 |  |  | 0 | 0 | 0 | [8 empty] | FALSE | 0 |  |  |  |  | 0 | 0 | 0 | 0 | FALSE |  | 207290042598 |  | FALSE
0000552281 | 014-0010-R, Aansluiting A44 - Aansluiting A4 | Rijksweg 14 | 30G-006-01, Sytwendetunnel Vliettunnel T3,4,5 (N14) |  | Wegmarkering |  | Verfsymbool |  |  | SVT-N2-001 | 0000547019 | Tunnel | Wegmarkering | 1623 | 00012 | RWS TOP WNZ | WNZ district noord | 0 |  |  |  |  | WNZ (West-Nederland Zuid) | 30G-006, Tunnel in rijksweg 14 | TRUE | Wegmarkering, Algemeen |  |  | VITOP |  |  |  | 86335.222 | 455101.759 | [6 empty] | 0 | 0 |  |  | 552281 | [10 empty] | 0 | 0 | [10 empty] | 0 |  |  |  |  | BR | 0 | Rijkswaterstaat West Nederland Noord |  | 238 |  |  | 0 | 0 | 0 | [8 empty] | FALSE | 0 |  |  |  |  | 0 | 0 | 0 | 0 | FALSE |  | 207290042599 |  | FALSE
0000552282 | 014-0010-R, Aansluiting A44 - Aansluiting A4 | Rijksweg 14 | 30G-006-01, Sytwendetunnel Vliettunnel T3,4,5 (N14) |  | Wegmarkering |  | Verfsymbool |  |  | SVT-N2-001 | 0000547017 | Tunnel | Wegmarkering | 1623 | 00012 | RWS TOP WNZ | WNZ district noord | 0 |  |  |  |  | WNZ (West-Nederland Zuid) | 30G-006, Tunnel in rijksweg 14 | TRUE | Wegmarkering, Algemeen |  |  | VITOP |  |  |  | 86337.753 | 455104.064 | [6 empty] | 0 | 0 |  |  | 552282 | [10 empty] | 0 | 0 | [10 empty] | 0 |  |  |  |  | BR | 0 | Rijkswaterstaat West Nederland Noord |  | 238 |  |  | 0 | 0 | 0 | [8 empty] | FALSE | 0 |  |  |  |  | 0 | 0 | 0 | 0 | FALSE |  | 207290042600 |  | FALSE
0000570069 | 014-0010-R, Aansluiting A44 - Aansluiting A4 | Rijksweg 14 | 30G-006-01, Sytwendetunnel Vliettunnel T3,4,5 (N14) |  | Wegmarkering |  | Onond. 10 cm. |  |  | SVT-N2-001 | 0000547019 | Tunnel | Wegmarkering | 1623 | 00012 | RWS TOP WNZ | WNZ district noord | 0 |  |  |  |  | WNZ (West-Nederland Zuid) | 30G-006, Tunnel in rijksweg 14 | TRUE | Wegmarkering, Algemeen |  |  | VITOP |  |  |  | 85956.612 | 455586.915 | [6 empty] | 0 | 0 |  |  | 570069 | [10 empty] | 0 | 0 | [10 empty] | 0 |  |  |  |  | BR | 0 | Rijkswaterstaat West Nederland Noord |  | 238 |  |  | 0 | 0 | 0 | [8 empty] | FALSE | 0 |  |  |  |  | 0 | 0 | 0 | 0 | FALSE |  | 207290060384 |  | FALSE
0000570070 | 014-0010-R, Aansluiting A44 - Aansluiting A4 | Rijksweg 14 | 30G-006-01, Sytwendetunnel Vliettunnel T3,4,5 (N14) |  | Wegmarkering |  | Blokstreep 0,30/1,00 m. |  |  | SVT-N2-001 | 0000547019 | Tunnel | Wegmarkering | 1623 | 00012 | RWS TOP WNZ | WNZ district noord | 0 |  |  |  |  | WNZ (West-Nederland Zuid) | 30G-006, Tunnel in rijksweg 14 | TRUE | Wegmarkering, Algemeen |  |  | VITOP |  |  |  | 85956.699 | 455596.258 | [6 empty] | 0 | 0 |  |  | 570070 | [10 empty] | 0 | 0 | [10 empty] | 0 |  |  |  |  | BR | 0 | Rijkswaterstaat West Nederland Noord |  | 238 |  |  | 0 | 0 | 0 | [8 empty] | FALSE | 0 |  |  |  |  | 0 | 0 | 0 | 0 | FALSE |  | 207290060385 |  | FALSE
0000570071 | 014-0010-R, Aansluiting A44 - Aansluiting A4 | Rijksweg 14 | 30G-006-01, Sytwendetunnel Vliettunnel T3,4,5 (N14) |  | Wegmarkering |  | 1 - 3 10 cm. |  |  | SVT-N2-001 | 0000547019 | Tunnel | Wegmarkering | 1623 | 00012 | RWS TOP WNZ | WNZ district noord | 0 |  |  |  |  | WNZ (West-Nederland Zuid) | 30G-006, Tunnel in rijksweg 14 | TRUE | Wegmarkering, Algemeen |  |  | VITOP |  |  |  | 85955.125 | 455608.097 | [6 empty] | 0 | 0 |  |  | 570071 | [10 empty] | 0 | 0 | [10 empty] | 0 |  |  |  |  | BR | 0 | Rijkswaterstaat West Nederland Noord |  | 238 |  |  | 0 | 0 | 0 | [8 empty] | FALSE | 0 |  |  |  |  | 0 | 0 | 0 | 0 | FALSE |  | 207290060386 |  | FALSE
0000570072 | 014-0010-R, Aansluiting A44 - Aansluiting A4 | Rijksweg 14 | 30G-006-01, Sytwendetunnel Vliettunnel T3,4,5 (N14) |  | Wegmarkering |  | Blokstreep 0,30/1,00 m. |  |  | SVT-N2-001 | 0000547019 | Tunnel | Wegmarkering | 1623 | 00012 | RWS TOP WNZ | WNZ district noord | 0 |  |  |  |  | WNZ (West-Nederland Zuid) | 30G-006, Tunnel in rijksweg 14 | TRUE | Wegmarkering, Algemeen |  |  | VITOP |  |  |  | 85962.623 | 455598.93 | [6 empty] | 0 | 0 |  |  | 570072 | [10 empty] | 0 | 0 | [10 empty] | 0 |  |  |  |  | BR | 0 | Rijkswaterstaat West Nederland Noord |  | 238 |  |  | 0 | 0 | 0 | [8 empty] | FALSE | 0 |  |  |  |  | 0 | 0 | 0 | 0 | FALSE |  | 207290060387 |  | FALSE
0000570073 | 014-0010-R, Aansluiting A44 - Aansluiting A4 | Rijksweg 14 | 30G-006-01, Sytwendetunnel Vliettunnel T3,4,5 (N14) |  | Wegmarkering |  | Onond. 10 cm. |  |  | SVT-N2-001 | 0000547020 | Tunnel | Wegmarkering | 1623 | 00012 | RWS TOP WNZ | WNZ district noord | 0 |  |  |  |  | WNZ (West-Nederland Zuid) | 30G-006, Tunnel in rijksweg 14 | TRUE | Wegmarkering, Algemeen |  |  | VITOP |  |  |  | 85978.134 | 455565.725 | [6 empty] | 0 | 0 |  |  | 570073 | [10 empty] | 0 | 0 | [10 empty] | 0 |  |  |  |  | BR | 0 | Rijkswaterstaat West Nederland Noord |  | 238 |  |  | 0 | 0 | 0 | [8 empty] | FALSE | 0 |  |  |  |  | 0 | 0 | 0 | 0 | FALSE |  | 207290060388 |  | FALSE
0000570168 | 014-0010-R, Aansluiting A44 - Aansluiting A4 | Rijksweg 14 | 30G-006-01, Sytwendetunnel Vliettunnel T3,4,5 (N14) |  | Wegmarkering |  | Onond. 10 cm. |  |  | SVT-N2-001 | 0000547019 | Tunnel | Wegmarkering | 1623 | 00012 | RWS TOP WNZ | WNZ district noord | 0 |  |  |  |  | WNZ (West-Nederland Zuid) | 30G-006, Tunnel in rijksweg 14 | TRUE | Wegmarkering, Algemeen |  |  | VITOP |  |  |  | 86634.662 | 454785.742 | [6 empty] | 0 | 0 |  |  | 570168 | [10 empty] | 0 | 0 | [10 empty] | 0 |  |  |  |  | BR | 0 | Rijkswaterstaat West Nederland Noord |  | 238 |  |  | 0 | 0 | 0 | [8 empty] | FALSE | 0 |  |  |  |  | 0 | 0 | 0 | 0 | FALSE |  | 207290060483 |  | FALSE
0000570169 | 014-0010-R, Aansluiting A44 - Aansluiting A4 | Rijksweg 14 | 30G-006-01, Sytwendetunnel Vliettunnel T3,4,5 (N14) |  | Wegmarkering |  | Onond. 10 cm. |  |  | SVT-N2-001 | 0000547024 | Tunnel | Wegmarkering | 1623 | 00012 | RWS TOP WNZ | WNZ district noord | 0 |  |  |  |  | WNZ (West-Nederland Zuid) | 30G-006, Tunnel in rijksweg 14 | TRUE | Wegmarkering, Algemeen |  |  | VITOP |  |  |  | 86627.234 | 454777.975 | [6 empty] | 0 | 0 |  |  | 570169 | [10 empty] | 0 | 0 | [10 empty] | 0 |  |  |  |  | BR | 0 | Rijkswaterstaat West Nederland Noord |  | 238 |  |  | 0 | 0 | 0 | [8 empty] | FALSE | 0 |  |  |  |  | 0 | 0 | 0 | 0 | FALSE |  | 207290060484 |  | FALSE
0000570172 | 014-0010-R, Aansluiting A44 - Aansluiting A4 | Rijksweg 14 | 30G-006-01, Sytwendetunnel Vliettunnel T3,4,5 (N14) |  | Wegmarkering |  | Onond. 10 cm. |  |  | SVT-N2-001 | 0000547017 | Tunnel | Wegmarkering | 1623 | 00012 | RWS TOP WNZ | WNZ district noord | 0 |  |  |  |  | WNZ (West-Nederland Zuid) | 30G-006, Tunnel in rijksweg 14 | TRUE | Wegmarkering, Algemeen |  |  | VITOP |  |  |  | 86666.81 | 454746.246 | [6 empty] | 0 | 0 |  |  | 570172 | [10 empty] | 0 | 0 | [10 empty] | 0 |  |  |  |  | BR | 0 | Rijkswaterstaat West Nederland Noord |  | 238 |  |  | 0 | 0 | 0 | [8 empty] | FALSE | 0 |  |  |  |  | 0 | 0 | 0 | 0 | FALSE |  | 207290060487 |  | FALSE
0000570179 | 014-0010-R, Aansluiting A44 - Aansluiting A4 | Rijksweg 14 | 30G-006-01, Sytwendetunnel Vliettunnel T3,4,5 (N14) |  | Wegmarkering |  | Onond. 15 cm. |  |  | SVT-N2-001 | 0000547019 | Tunnel | Wegmarkering | 1623 | 00012 | RWS TOP WNZ | WNZ district noord | 0 |  |  |  |  | WNZ (West-Nederland Zuid) | 30G-006, Tunnel in rijksweg 14 | TRUE | Wegmarkering, Algemeen |  |  | VITOP |  |  |  | 86690.748 | 454732.552 | [6 empty] | 0 | 0 |  |  | 570179 | [10 empty] | 0 | 0 | [10 empty] | 0 |  |  |  |  | BR | 0 | Rijkswaterstaat West Nederland Noord |  | 238 |  |  | 0 | 0 | 0 | [8 empty] | FALSE | 0 |  |  |  |  | 0 | 0 | 0 | 0 | FALSE |  | 207290060494 |  | FALSE
0000570180 | 014-0010-R, Aansluiting A44 - Aansluiting A4 | Rijksweg 14 | 30G-006-01, Sytwendetunnel Vliettunnel T3,4,5 (N14) |  | Wegmarkering |  | Onond. 15 cm. |  |  | SVT-N2-001 | 0000547019 | Tunnel | Wegmarkering | 1623 | 00012 | RWS TOP WNZ | WNZ district noord | 0 |  |  |  |  | WNZ (West-Nederland Zuid) | 30G-006, Tunnel in rijksweg 14 | TRUE | Wegmarkering, Algemeen |  |  | VITOP |  |  |  | 86687.035 | 454728.531 | [6 empty] | 0 | 0 |  |  | 570180 | [10 empty] | 0 | 0 | [10 empty] | 0 |  |  |  |  | BR | 0 | Rijkswaterstaat West Nederland Noord |  | 238 |  |  | 0 | 0 | 0 | [8 empty] | FALSE | 0 |  |  |  |  | 0 | 0 | 0 | 0 | FALSE |  | 207290060495 |  | FALSE
0000570181 | 014-0010-R, Aansluiting A44 - Aansluiting A4 | Rijksweg 14 | 30G-006-01, Sytwendetunnel Vliettunnel T3,4,5 (N14) |  | Wegmarkering |  | Onond. 15 cm. |  |  | SVT-N2-001 | 0000547019 | Tunnel | Wegmarkering | 1623 | 00012 | RWS TOP WNZ | WNZ district noord | 0 |  |  |  |  | WNZ (West-Nederland Zuid) | 30G-006, Tunnel in rijksweg 14 | TRUE | Wegmarkering, Algemeen |  |  | VITOP |  |  |  | 86684.857 | 454737.964 | [6 empty] | 0 | 0 |  |  | 570181 | [10 empty] | 0 | 0 | [10 empty] | 0 |  |  |  |  | BR | 0 | Rijkswaterstaat West Nederland Noord |  | 238 |  |  | 0 | 0 | 0 | [8 empty] | FALSE | 0 |  |  |  |  | 0 | 0 | 0 | 0 | FALSE |  | 207290060496 |  | FALSE
0000570182 | 014-0010-R, Aansluiting A44 - Aansluiting A4 | Rijksweg 14 | 30G-006-01, Sytwendetunnel Vliettunnel T3,4,5 (N14) |  | Wegmarkering |  | Onond. 15 cm. |  |  | SVT-N2-001 | 0000547019 | Tunnel | Wegmarkering | 1623 | 00012 | RWS TOP WNZ | WNZ district noord | 0 |  |  |  |  | WNZ (West-Nederland Zuid) | 30G-006, Tunnel in rijksweg 14 | TRUE | Wegmarkering, Algemeen |  |  | VITOP |  |  |  | 86681.159 | 454733.959 | [6 empty] | 0 | 0 |  |  | 570182 | [10 empty] | 0 | 0 | [10 empty] | 0 |  |  |  |  | BR | 0 | Rijkswaterstaat West Nederland Noord |  | 238 |  |  | 0 | 0 | 0 | [8 empty] | FALSE | 0 |  |  |  |  | 0 | 0 | 0 | 0 | FALSE |  | 207290060497 |  | FALSE
0000570183 | 014-0010-R, Aansluiting A44 - Aansluiting A4 | Rijksweg 14 | 30G-006-01, Sytwendetunnel Vliettunnel T3,4,5 (N14) |  | Wegmarkering |  | Onond. 15 cm. |  |  | SVT-N2-001 | 0000547019 | Tunnel | Wegmarkering | 1623 | 00012 | RWS TOP WNZ | WNZ district noord | 0 |  |  |  |  | WNZ (West-Nederland Zuid) | 30G-006, Tunnel in rijksweg 14 | TRUE | Wegmarkering, Algemeen |  |  | VITOP |  |  |  | 86678.981 | 454743.392 | [6 empty] | 0 | 0 |  |  | 570183 | [10 empty] | 0 | 0 | [10 empty] | 0 |  |  |  |  | BR | 0 | Rijkswaterstaat West Nederland Noord |  | 238 |  |  | 0 | 0 | 0 | [8 empty] | FALSE | 0 |  |  |  |  | 0 | 0 | 0 | 0 | FALSE |  | 207290060498 |  | FALSE
0000570184 | 014-0010-R, Aansluiting A44 - Aansluiting A4 | Rijksweg 14 | 30G-006-01, Sytwendetunnel Vliettunnel T3,4,5 (N14) |  | Wegmarkering |  | Onond. 15 cm. |  |  | SVT-N2-001 | 0000547019 | Tunnel | Wegmarkering | 1623 | 00012 | RWS TOP WNZ | WNZ district noord | 0 |  |  |  |  | WNZ (West-Nederland Zuid) | 30G-006, Tunnel in rijksweg 14 | TRUE | Wegmarkering, Algemeen |  |  | VITOP |  |  |  | 86675.281 | 454739.386 | [6 empty] | 0 | 0 |  |  | 570184 | [10 empty] | 0 | 0 | [10 empty] | 0 |  |  |  |  | BR | 0 | Rijkswaterstaat West Nederland Noord |  | 238 |  |  | 0 | 0 | 0 | [8 empty] | FALSE | 0 |  |  |  |  | 0 | 0 | 0 | 0 | FALSE |  | 207290060499 |  | FALSE
0000570185 | 014-0010-R, Aansluiting A44 - Aansluiting A4 | Rijksweg 14 | 30G-006-01, Sytwendetunnel Vliettunnel T3,4,5 (N14) |  | Wegmarkering |  | Onond. 15 cm. |  |  | SVT-N2-001 | 0000547019 | Tunnel | Wegmarkering | 1623 | 00012 | RWS TOP WNZ | WNZ district noord | 0 |  |  |  |  | WNZ (West-Nederland Zuid) | 30G-006, Tunnel in rijksweg 14 | TRUE | Wegmarkering, Algemeen |  |  | VITOP |  |  |  | 86673.128 | 454748.823 | [6 empty] | 0 | 0 |  |  | 570185 | [10 empty] | 0 | 0 | [10 empty] | 0 |  |  |  |  | BR | 0 | Rijkswaterstaat West Nederland Noord |  | 238 |  |  | 0 | 0 | 0 | [8 empty] | FALSE | 0 |  |  |  |  | 0 | 0 | 0 | 0 | FALSE |  | 207290060500 |  | FALSE
0000570186 | 014-0010-R, Aansluiting A44 - Aansluiting A4 | Rijksweg 14 | 30G-006-01, Sytwendetunnel Vliettunnel T3,4,5 (N14) |  | Wegmarkering |  | Onond. 15 cm. |  |  | SVT-N2-001 | 0000547019 | Tunnel | Wegmarkering | 1623 | 00012 | RWS TOP WNZ | WNZ district noord | 0 |  |  |  |  | WNZ (West-Nederland Zuid) | 30G-006, Tunnel in rijksweg 14 | TRUE | Wegmarkering, Algemeen |  |  | VITOP |  |  |  | 86669.413 | 454744.822 | [6 empty] | 0 | 0 |  |  | 570186 | [10 empty] | 0 | 0 | [10 empty] | 0 |  |  |  |  | BR | 0 | Rijkswaterstaat West Nederland Noord |  | 238 |  |  | 0 | 0 | 0 | [8 empty] | FALSE | 0 |  |  |  |  | 0 | 0 | 0 | 0 | FALSE |  | 207290060501 |  | FALSE
0000570187 | 014-0010-R, Aansluiting A44 - Aansluiting A4 | Rijksweg 14 | 30G-006-01, Sytwendetunnel Vliettunnel T3,4,5 (N14) |  | Wegmarkering |  | Onond. 15 cm. |  |  | SVT-N2-001 | 0000547019 | Tunnel | Wegmarkering | 1623 | 00012 | RWS TOP WNZ | WNZ district noord | 0 |  |  |  |  | WNZ (West-Nederland Zuid) | 30G-006, Tunnel in rijksweg 14 | TRUE | Wegmarkering, Algemeen |  |  | VITOP |  |  |  | 86667.292 | 454754.271 | [6 empty] | 0 | 0 |  |  | 570187 | [10 empty] | 0 | 0 | [10 empty] | 0 |  |  |  |  | BR | 0 | Rijkswaterstaat West Nederland Noord |  | 238 |  |  | 0 | 0 | 0 | [8 empty] | FALSE | 0 |  |  |  |  | 0 | 0 | 0 | 0 | FALSE |  | 207290060502 |  | FALSE
0000570188 | 014-0010-R, Aansluiting A44 - Aansluiting A4 | Rijksweg 14 | 30G-006-01, Sytwendetunnel Vliettunnel T3,4,5 (N14) |  | Wegmarkering |  | Onond. 15 cm. |  |  | SVT-N2-001 | 0000547019 | Tunnel | Wegmarkering | 1623 | 00012 | RWS TOP WNZ | WNZ district noord | 0 |  |  |  |  | WNZ (West-Nederland Zuid) | 30G-006, Tunnel in rijksweg 14 | TRUE | Wegmarkering, Algemeen |  |  | VITOP |  |  |  | 86663.555 | 454750.269 | [6 empty] | 0 | 0 |  |  | 570188 | [10 empty] | 0 | 0 | [10 empty] | 0 |  |  |  |  | BR | 0 | Rijkswaterstaat West Nederland Noord |  | 238 |  |  | 0 | 0 | 0 | [8 empty] | FALSE | 0 |  |  |  |  | 0 | 0 | 0 | 0 | FALSE |  | 207290060503 |  | FALSE
0000570189 | 014-0010-R, Aansluiting A44 - Aansluiting A4 | Rijksweg 14 | 30G-006-01, Sytwendetunnel Vliettunnel T3,4,5 (N14) |  | Wegmarkering |  | Onond. 15 cm. |  |  | SVT-N2-001 | 0000547019 | Tunnel | Wegmarkering | 1623 | 00012 | RWS TOP WNZ | WNZ district noord | 0 |  |  |  |  | WNZ (West-Nederland Zuid) | 30G-006, Tunnel in rijksweg 14 | TRUE | Wegmarkering, Algemeen |  |  | VITOP |  |  |  | 86661.473 | 454759.736 | [6 empty] | 0 | 0 |  |  | 570189 | [10 empty] | 0 | 0 | [10 empty] | 0 |  |  |  |  | BR | 0 | Rijkswaterstaat West Nederland Noord |  | 238 |  |  | 0 | 0 | 0 | [8 empty] | FALSE | 0 |  |  |  |  | 0 | 0 | 0 | 0 | FALSE |  | 207290060504 |  | FALSE
0000570190 | 014-0010-R, Aansluiting A44 - Aansluiting A4 | Rijksweg 14 | 30G-006-01, Sytwendetunnel Vliettunnel T3,4,5 (N14) |  | Wegmarkering |  | Onond. 15 cm. |  |  | SVT-N2-001 | 0000547019 | Tunnel | Wegmarkering | 1623 | 00012 | RWS TOP WNZ | WNZ district noord | 0 |  |  |  |  | WNZ (West-Nederland Zuid) | 30G-006, Tunnel in rijksweg 14 | TRUE | Wegmarkering, Algemeen |  |  | VITOP |  |  |  | 86657.709 | 454755.728 | [6 empty] | 0 | 0 |  |  | 570190 | [10 empty] | 0 | 0 | [10 empty] | 0 |  |  |  |  | BR | 0 | Rijkswaterstaat West Nederland Noord |  | 238 |  |  | 0 | 0 | 0 | [8 empty] | FALSE | 0 |  |  |  |  | 0 | 0 | 0 | 0 | FALSE |  | 207290060505 |  | FALSE
0000570191 | 014-0010-R, Aansluiting A44 - Aansluiting A4 | Rijksweg 14 | 30G-006-01, Sytwendetunnel Vliettunnel T3,4,5 (N14) |  | Wegmarkering |  | Onond. 15 cm. |  |  | SVT-N2-001 | 0000547019 | Tunnel | Wegmarkering | 1623 | 00012 | RWS TOP WNZ | WNZ district noord | 0 |  |  |  |  | WNZ (West-Nederland Zuid) | 30G-006, Tunnel in rijksweg 14 | TRUE | Wegmarkering, Algemeen |  |  | VITOP |  |  |  | 86655.651 | 454765.224 | [6 empty] | 0 | 0 |  |  | 570191 | [10 empty] | 0 | 0 | [10 empty] | 0 |  |  |  |  | BR | 0 | Rijkswaterstaat West Nederland Noord |  | 238 |  |  | 0 | 0 | 0 | [8 empty] | FALSE | 0 |  |  |  |  | 0 | 0 | 0 | 0 | FALSE |  | 207290060506 |  | FALSE
0000570192 | 014-0010-R, Aansluiting A44 - Aansluiting A4 | Rijksweg 14 | 30G-006-01, Sytwendetunnel Vliettunnel T3,4,5 (N14) |  | Wegmarkering |  | Onond. 15 cm. |  |  | SVT-N2-001 | 0000547019 | Tunnel | Wegmarkering | 1623 | 00012 | RWS TOP WNZ | WNZ district noord | 0 |  |  |  |  | WNZ (West-Nederland Zuid) | 30G-006, Tunnel in rijksweg 14 | TRUE | Wegmarkering, Algemeen |  |  | VITOP |  |  |  | 86651.877 | 454761.204 | [6 empty] | 0 | 0 |  |  | 570192 | [10 empty] | 0 | 0 | [10 empty] | 0 |  |  |  |  | BR | 0 | Rijkswaterstaat West Nederland Noord |  | 238 |  |  | 0 | 0 | 0 | [8 empty] | FALSE | 0 |  |  |  |  | 0 | 0 | 0 | 0 | FALSE |  | 207290060507 |  | FALSE
0000570193 | 014-0010-R, Aansluiting A44 - Aansluiting A4 | Rijksweg 14 | 30G-006-01, Sytwendetunnel Vliettunnel T3,4,5 (N14) |  | Wegmarkering |  | Onond. 15 cm. |  |  | SVT-N2-001 | 0000547019 | Tunnel | Wegmarkering | 1623 | 00012 | RWS TOP WNZ | WNZ district noord | 0 |  |  |  |  | WNZ (West-Nederland Zuid) | 30G-006, Tunnel in rijksweg 14 | TRUE | Wegmarkering, Algemeen |  |  | VITOP |  |  |  | 86649.852 | 454770.711 | [6 empty] | 0 | 0 |  |  | 570193 | [10 empty] | 0 | 0 | [10 empty] | 0 |  |  |  |  | BR | 0 | Rijkswaterstaat West Nederland Noord |  | 238 |  |  | 0 | 0 | 0 | [8 empty] | FALSE | 0 |  |  |  |  | 0 | 0 | 0 | 0 | FALSE |  | 207290060508 |  | FALSE
0000570194 | 014-0010-R, Aansluiting A44 - Aansluiting A4 | Rijksweg 14 | 30G-006-01, Sytwendetunnel Vliettunnel T3,4,5 (N14) |  | Wegmarkering |  | Onond. 15 cm. |  |  | SVT-N2-001 | 0000547019 | Tunnel | Wegmarkering | 1623 | 00012 | RWS TOP WNZ | WNZ district noord | 0 |  |  |  |  | WNZ (West-Nederland Zuid) | 30G-006, Tunnel in rijksweg 14 | TRUE | Wegmarkering, Algemeen |  |  | VITOP |  |  |  | 86646.059 | 454766.693 | [6 empty] | 0 | 0 |  |  | 570194 | [10 empty] | 0 | 0 | [10 empty] | 0 |  |  |  |  | BR | 0 | Rijkswaterstaat West Nederland Noord |  | 238 |  |  | 0 | 0 | 0 | [8 empty] | FALSE | 0 |  |  |  |  | 0 | 0 | 0 | 0 | FALSE |  | 207290060509 |  | FALSE
0000570195 | 014-0010-R, Aansluiting A44 - Aansluiting A4 | Rijksweg 14 | 30G-006-01, Sytwendetunnel Vliettunnel T3,4,5 (N14) |  | Wegmarkering |  | Onond. 15 cm. |  |  | SVT-N2-001 | 0000547019 | Tunnel | Wegmarkering | 1623 | 00012 | RWS TOP WNZ | WNZ district noord | 0 |  |  |  |  | WNZ (West-Nederland Zuid) | 30G-006, Tunnel in rijksweg 14 | TRUE | Wegmarkering, Algemeen |  |  | VITOP |  |  |  | 86644.069 | 454776.213 | [6 empty] | 0 | 0 |  |  | 570195 | [10 empty] | 0 | 0 | [10 empty] | 0 |  |  |  |  | BR | 0 | Rijkswaterstaat West Nederland Noord |  | 238 |  |  | 0 | 0 | 0 | [8 empty] | FALSE | 0 |  |  |  |  | 0 | 0 | 0 | 0 | FALSE |  | 207290060510 |  | FALSE
0000570196 | 014-0010-R, Aansluiting A44 - Aansluiting A4 | Rijksweg 14 | 30G-006-01, Sytwendetunnel Vliettunnel T3,4,5 (N14) |  | Wegmarkering |  | Onond. 15 cm. |  |  | SVT-N2-001 | 0000547019 | Tunnel | Wegmarkering | 1623 | 00012 | RWS TOP WNZ | WNZ district noord | 0 |  |  |  |  | WNZ (West-Nederland Zuid) | 30G-006, Tunnel in rijksweg 14 | TRUE | Wegmarkering, Algemeen |  |  | VITOP |  |  |  | 86640.252 | 454772.194 | [6 empty] | 0 | 0 |  |  | 570196 | [10 empty] | 0 | 0 | [10 empty] | 0 |  |  |  |  | BR | 0 | Rijkswaterstaat West Nederland Noord |  | 238 |  |  | 0 | 0 | 0 | [8 empty] | FALSE | 0 |  |  |  |  | 0 | 0 | 0 | 0 | FALSE |  | 207290060511 |  | FALSE
0000570197 | 014-0010-R, Aansluiting A44 - Aansluiting A4 | Rijksweg 14 | 30G-006-01, Sytwendetunnel Vliettunnel T3,4,5 (N14) |  | Wegmarkering |  | Onond. 15 cm. |  |  | SVT-N2-001 | 0000547019 | Tunnel | Wegmarkering | 1623 | 00012 | RWS TOP WNZ | WNZ district noord | 0 |  |  |  |  | WNZ (West-Nederland Zuid) | 30G-006, Tunnel in rijksweg 14 | TRUE | Wegmarkering, Algemeen |  |  | VITOP |  |  |  | 86638.295 | 454781.726 | [6 empty] | 0 | 0 |  |  | 570197 | [10 empty] | 0 | 0 | [10 empty] | 0 |  |  |  |  | BR | 0 | Rijkswaterstaat West Nederland Noord |  | 238 |  |  | 0 | 0 | 0 | [8 empty] | FALSE | 0 |  |  |  |  | 0 | 0 | 0 | 0 | FALSE |  | 207290060512 |  | FALSE
0000570198 | 014-0010-R, Aansluiting A44 - Aansluiting A4 | Rijksweg 14 | 30G-006-01, Sytwendetunnel Vliettunnel T3,4,5 (N14) |  | Wegmarkering |  | Onond. 15 cm. |  |  | SVT-N2-001 | 0000547019 | Tunnel | Wegmarkering | 1623 | 00012 | RWS TOP WNZ | WNZ district noord | 0 |  |  |  |  | WNZ (West-Nederland Zuid) | 30G-006, Tunnel in rijksweg 14 | TRUE | Wegmarkering, Algemeen |  |  | VITOP |  |  |  | 86634.458 | 454777.708 | [6 empty] | 0 | 0 |  |  | 570198 | [10 empty] | 0 | 0 | [10 empty] | 0 |  |  |  |  | BR | 0 | Rijkswaterstaat West Nederland Noord |  | 238 |  |  | 0 | 0 | 0 | [8 empty] | FALSE | 0 |  |  |  |  | 0 | 0 | 0 | 0 | FALSE |  | 207290060513 |  | FALSE
0000570199 | 014-0010-R, Aansluiting A44 - Aansluiting A4 | Rijksweg 14 | 30G-006-01, Sytwendetunnel Vliettunnel T3,4,5 (N14) |  | Wegmarkering |  | Onond. 15 cm. |  |  | SVT-N2-001 | 0000547019 | Tunnel | Wegmarkering | 1623 | 00012 | RWS TOP WNZ | WNZ district noord | 0 |  |  |  |  | WNZ (West-Nederland Zuid) | 30G-006, Tunnel in rijksweg 14 | TRUE | Wegmarkering, Algemeen |  |  | VITOP |  |  |  | 86690.012 | 454733.228 | [6 empty] | 0 | 0 |  |  | 570199 | [10 empty] | 0 | 0 | [10 empty] | 0 |  |  |  |  | BR | 0 | Rijkswaterstaat West Nederland Noord |  | 238 |  |  | 0 | 0 | 0 | [8 empty] | FALSE | 0 |  |  |  |  | 0 | 0 | 0 | 0 | FALSE |  | 207290060514 |  | FALSE
0000570200 | 014-0010-R, Aansluiting A44 - Aansluiting A4 | Rijksweg 14 | 30G-006-01, Sytwendetunnel Vliettunnel T3,4,5 (N14) |  | Wegmarkering |  | Onond. 15 cm. |  |  | SVT-N2-001 | 0000547019 | Tunnel | Wegmarkering | 1623 | 00012 | RWS TOP WNZ | WNZ district noord | 0 |  |  |  |  | WNZ (West-Nederland Zuid) | 30G-006, Tunnel in rijksweg 14 | TRUE | Wegmarkering, Algemeen |  |  | VITOP |  |  |  | 86686.3 | 454729.209 | [6 empty] | 0 | 0 |  |  | 570200 | [10 empty] | 0 | 0 | [10 empty] | 0 |  |  |  |  | BR | 0 | Rijkswaterstaat West Nederland Noord |  | 238 |  |  | 0 | 0 | 0 | [8 empty] | FALSE | 0 |  |  |  |  | 0 | 0 | 0 | 0 | FALSE |  | 207290060515 |  | FALSE
0000570201 | 014-0010-R, Aansluiting A44 - Aansluiting A4 | Rijksweg 14 | 30G-006-01, Sytwendetunnel Vliettunnel T3,4,5 (N14) |  | Wegmarkering |  | Onond. 15 cm. |  |  | SVT-N2-001 | 0000547019 | Tunnel | Wegmarkering | 1623 | 00012 | RWS TOP WNZ | WNZ district noord | 0 |  |  |  |  | WNZ (West-Nederland Zuid) | 30G-006, Tunnel in rijksweg 14 | TRUE | Wegmarkering, Algemeen |  |  | VITOP |  |  |  | 86684.121 | 454738.64 | [6 empty] | 0 | 0 |  |  | 570201 | [10 empty] | 0 | 0 | [10 empty] | 0 |  |  |  |  | BR | 0 | Rijkswaterstaat West Nederland Noord |  | 238 |  |  | 0 | 0 | 0 | [8 empty] | FALSE | 0 |  |  |  |  | 0 | 0 | 0 | 0 | FALSE |  | 207290060516 |  | FALSE
0000570202 | 014-0010-R, Aansluiting A44 - Aansluiting A4 | Rijksweg 14 | 30G-006-01, Sytwendetunnel Vliettunnel T3,4,5 (N14) |  | Wegmarkering |  | Onond. 15 cm. |  |  | SVT-N2-001 | 0000547019 | Tunnel | Wegmarkering | 1623 | 00012 | RWS TOP WNZ | WNZ district noord | 0 |  |  |  |  | WNZ (West-Nederland Zuid) | 30G-006, Tunnel in rijksweg 14 | TRUE | Wegmarkering, Algemeen |  |  | VITOP |  |  |  | 86680.424 | 454734.637 | [6 empty] | 0 | 0 |  |  | 570202 | [10 empty] | 0 | 0 | [10 empty] | 0 |  |  |  |  | BR | 0 | Rijkswaterstaat West Nederland Noord |  | 238 |  |  | 0 | 0 | 0 | [8 empty] | FALSE | 0 |  |  |  |  | 0 | 0 | 0 | 0 | FALSE |  | 207290060517 |  | FALSE
0000570203 | 014-0010-R, Aansluiting A44 - Aansluiting A4 | Rijksweg 14 | 30G-006-01, Sytwendetunnel Vliettunnel T3,4,5 (N14) |  | Wegmarkering |  | Onond. 15 cm. |  |  | SVT-N2-001 | 0000547019 | Tunnel | Wegmarkering | 1623 | 00012 | RWS TOP WNZ | WNZ district noord | 0 |  |  |  |  | WNZ (West-Nederland Zuid) | 30G-006, Tunnel in rijksweg 14 | TRUE | Wegmarkering, Algemeen |  |  | VITOP |  |  |  | 86678.246 | 454744.071 | [6 empty] | 0 | 0 |  |  | 570203 | [10 empty] | 0 | 0 | [10 empty] | 0 |  |  |  |  | BR | 0 | Rijkswaterstaat West Nederland Noord |  | 238 |  |  | 0 | 0 | 0 | [8 empty] | FALSE | 0 |  |  |  |  | 0 | 0 | 0 | 0 | FALSE |  | 207290060518 |  | FALSE
0000570204 | 014-0010-R, Aansluiting A44 - Aansluiting A4 | Rijksweg 14 | 30G-006-01, Sytwendetunnel Vliettunnel T3,4,5 (N14) |  | Wegmarkering |  | Onond. 15 cm. |  |  | SVT-N2-001 | 0000547019 | Tunnel | Wegmarkering | 1623 | 00012 | RWS TOP WNZ | WNZ district noord | 0 |  |  |  |  | WNZ (West-Nederland Zuid) | 30G-006, Tunnel in rijksweg 14 | TRUE | Wegmarkering, Algemeen |  |  | VITOP |  |  |  | 86674.546 | 454740.064 | [6 empty] | 0 | 0 |  |  | 570204 | [10 empty] | 0 | 0 | [10 empty] | 0 |  |  |  |  | BR | 0 | Rijkswaterstaat West Nederland Noord |  | 238 |  |  | 0 | 0 | 0 | [8 empty] | FALSE | 0 |  |  |  |  | 0 | 0 | 0 | 0 | FALSE |  | 207290060519 |  | FALSE
0000570205 | 014-0010-R, Aansluiting A44 - Aansluiting A4 | Rijksweg 14 | 30G-006-01, Sytwendetunnel Vliettunnel T3,4,5 (N14) |  | Wegmarkering |  | Onond. 15 cm. |  |  | SVT-N2-001 | 0000547019 | Tunnel | Wegmarkering | 1623 | 00012 | RWS TOP WNZ | WNZ district noord | 0 |  |  |  |  | WNZ (West-Nederland Zuid) | 30G-006, Tunnel in rijksweg 14 | TRUE | Wegmarkering, Algemeen |  |  | VITOP |  |  |  | 86672.396 | 454749.506 | [6 empty] | 0 | 0 |  |  | 570205 | [10 empty] | 0 | 0 | [10 empty] | 0 |  |  |  |  | BR | 0 | Rijkswaterstaat West Nederland Noord |  | 238 |  |  | 0 | 0 | 0 | [8 empty] | FALSE | 0 |  |  |  |  | 0 | 0 | 0 | 0 | FALSE |  | 207290060520 |  | FALSE
0000570206 | 014-0010-R, Aansluiting A44 - Aansluiting A4 | Rijksweg 14 | 30G-006-01, Sytwendetunnel Vliettunnel T3,4,5 (N14) |  | Wegmarkering |  | Onond. 15 cm. |  |  | SVT-N2-001 | 0000547019 | Tunnel | Wegmarkering | 1623 | 00012 | RWS TOP WNZ | WNZ district noord | 0 |  |  |  |  | WNZ (West-Nederland Zuid) | 30G-006, Tunnel in rijksweg 14 | TRUE | Wegmarkering, Algemeen |  |  | VITOP |  |  |  | 86668.679 | 454745.502 | [6 empty] | 0 | 0 |  |  | 570206 | [10 empty] | 0 | 0 | [10 empty] | 0 |  |  |  |  | BR | 0 | Rijkswaterstaat West Nederland Noord |  | 238 |  |  | 0 | 0 | 0 | [8 empty] | FALSE | 0 |  |  |  |  | 0 | 0 | 0 | 0 | FALSE |  | 207290060521 |  | FALSE
0000570207 | 014-0010-R, Aansluiting A44 - Aansluiting A4 | Rijksweg 14 | 30G-006-01, Sytwendetunnel Vliettunnel T3,4,5 (N14) |  | Wegmarkering |  | Onond. 15 cm. |  |  | SVT-N2-001 | 0000547019 | Tunnel | Wegmarkering | 1623 | 00012 | RWS TOP WNZ | WNZ district noord | 0 |  |  |  |  | WNZ (West-Nederland Zuid) | 30G-006, Tunnel in rijksweg 14 | TRUE | Wegmarkering, Algemeen |  |  | VITOP |  |  |  | 86666.563 | 454754.955 | [6 empty] | 0 | 0 |  |  | 570207 | [10 empty] | 0 | 0 | [10 empty] | 0 |  |  |  |  | BR | 0 | Rijkswaterstaat West Nederland Noord |  | 238 |  |  | 0 | 0 | 0 | [8 empty] | FALSE | 0 |  |  |  |  | 0 | 0 | 0 | 0 | FALSE |  | 207290060522 |  | FALSE
0000570208 | 014-0010-R, Aansluiting A44 - Aansluiting A4 | Rijksweg 14 | 30G-006-01, Sytwendetunnel Vliettunnel T3,4,5 (N14) |  | Wegmarkering |  | Onond. 15 cm. |  |  | SVT-N2-001 | 0000547019 | Tunnel | Wegmarkering | 1623 | 00012 | RWS TOP WNZ | WNZ district noord | 0 |  |  |  |  | WNZ (West-Nederland Zuid) | 30G-006, Tunnel in rijksweg 14 | TRUE | Wegmarkering, Algemeen |  |  | VITOP |  |  |  | 86662.824 | 454750.951 | [6 empty] | 0 | 0 |  |  | 570208 | [10 empty] | 0 | 0 | [10 empty] | 0 |  |  |  |  | BR | 0 | Rijkswaterstaat West Nederland Noord |  | 238 |  |  | 0 | 0 | 0 | [8 empty] | FALSE | 0 |  |  |  |  | 0 | 0 | 0 | 0 | FALSE |  | 207290060523 |  | FALSE
0000570209 | 014-0010-R, Aansluiting A44 - Aansluiting A4 | Rijksweg 14 | 30G-006-01, Sytwendetunnel Vliettunnel T3,4,5 (N14) |  | Wegmarkering |  | Onond. 15 cm. |  |  | SVT-N2-001 | 0000547019 | Tunnel | Wegmarkering | 1623 | 00012 | RWS TOP WNZ | WNZ district noord | 0 |  |  |  |  | WNZ (West-Nederland Zuid) | 30G-006, Tunnel in rijksweg 14 | TRUE | Wegmarkering, Algemeen |  |  | VITOP |  |  |  | 86660.745 | 454760.421 | [6 empty] | 0 | 0 |  |  | 570209 | [10 empty] | 0 | 0 | [10 empty] | 0 |  |  |  |  | BR | 0 | Rijkswaterstaat West Nederland Noord |  | 238 |  |  | 0 | 0 | 0 | [8 empty] | FALSE | 0 |  |  |  |  | 0 | 0 | 0 | 0 | FALSE |  | 207290060524 |  | FALSE
0000570210 | 014-0010-R, Aansluiting A44 - Aansluiting A4 | Rijksweg 14 | 30G-006-01, Sytwendetunnel Vliettunnel T3,4,5 (N14) |  | Wegmarkering |  | Onond. 15 cm. |  |  | SVT-N2-001 | 0000547019 | Tunnel | Wegmarkering | 1623 | 00012 | RWS TOP WNZ | WNZ district noord | 0 |  |  |  |  | WNZ (West-Nederland Zuid) | 30G-006, Tunnel in rijksweg 14 | TRUE | Wegmarkering, Algemeen |  |  | VITOP |  |  |  | 86656.98 | 454756.413 | [6 empty] | 0 | 0 |  |  | 570210 | [10 empty] | 0 | 0 | [10 empty] | 0 |  |  |  |  | BR | 0 | Rijkswaterstaat West Nederland Noord |  | 238 |  |  | 0 | 0 | 0 | [8 empty] | FALSE | 0 |  |  |  |  | 0 | 0 | 0 | 0 | FALSE |  | 207290060525 |  | FALSE
0000570211 | 014-0010-R, Aansluiting A44 - Aansluiting A4 | Rijksweg 14 | 30G-006-01, Sytwendetunnel Vliettunnel T3,4,5 (N14) |  | Wegmarkering |  | Onond. 15 cm. |  |  | SVT-N2-001 | 0000547019 | Tunnel | Wegmarkering | 1623 | 00012 | RWS TOP WNZ | WNZ district noord | 0 |  |  |  |  | WNZ (West-Nederland Zuid) | 30G-006, Tunnel in rijksweg 14 | TRUE | Wegmarkering, Algemeen |  |  | VITOP |  |  |  | 86654.924 | 454765.91 | [6 empty] | 0 | 0 |  |  | 570211 | [10 empty] | 0 | 0 | [10 empty] | 0 |  |  |  |  | BR | 0 | Rijkswaterstaat West Nederland Noord |  | 238 |  |  | 0 | 0 | 0 | [8 empty] | FALSE | 0 |  |  |  |  | 0 | 0 | 0 | 0 | FALSE |  | 207290060526 |  | FALSE
0000570212 | 014-0010-R, Aansluiting A44 - Aansluiting A4 | Rijksweg 14 | 30G-006-01, Sytwendetunnel Vliettunnel T3,4,5 (N14) |  | Wegmarkering |  | Onond. 15 cm. |  |  | SVT-N2-001 | 0000547019 | Tunnel | Wegmarkering | 1623 | 00012 | RWS TOP WNZ | WNZ district noord | 0 |  |  |  |  | WNZ (West-Nederland Zuid) | 30G-006, Tunnel in rijksweg 14 | TRUE | Wegmarkering, Algemeen |  |  | VITOP |  |  |  | 86651.148 | 454761.889 | [6 empty] | 0 | 0 |  |  | 570212 | [10 empty] | 0 | 0 | [10 empty] | 0 |  |  |  |  | BR | 0 | Rijkswaterstaat West Nederland Noord |  | 238 |  |  | 0 | 0 | 0 | [8 empty] | FALSE | 0 |  |  |  |  | 0 | 0 | 0 | 0 | FALSE |  | 207290060527 |  | FALSE
0000570213 | 014-0010-R, Aansluiting A44 - Aansluiting A4 | Rijksweg 14 | 30G-006-01, Sytwendetunnel Vliettunnel T3,4,5 (N14) |  | Wegmarkering |  | Onond. 15 cm. |  |  | SVT-N2-001 | 0000547019 | Tunnel | Wegmarkering | 1623 | 00012 | RWS TOP WNZ | WNZ district noord | 0 |  |  |  |  | WNZ (West-Nederland Zuid) | 30G-006, Tunnel in rijksweg 14 | TRUE | Wegmarkering, Algemeen |  |  | VITOP |  |  |  | 86649.126 | 454771.398 | [6 empty] | 0 | 0 |  |  | 570213 | [10 empty] | 0 | 0 | [10 empty] | 0 |  |  |  |  | BR | 0 | Rijkswaterstaat West Nederland Noord |  | 238 |  |  | 0 | 0 | 0 | [8 empty] | FALSE | 0 |  |  |  |  | 0 | 0 | 0 | 0 | FALSE |  | 207290060528 |  | FALSE
0000570214 | 014-0010-R, Aansluiting A44 - Aansluiting A4 | Rijksweg 14 | 30G-006-01, Sytwendetunnel Vliettunnel T3,4,5 (N14) |  | Wegmarkering |  | Onond. 15 cm. |  |  | SVT-N2-001 | 0000547019 | Tunnel | Wegmarkering | 1623 | 00012 | RWS TOP WNZ | WNZ district noord | 0 |  |  |  |  | WNZ (West-Nederland Zuid) | 30G-006, Tunnel in rijksweg 14 | TRUE | Wegmarkering, Algemeen |  |  | VITOP |  |  |  | 86645.332 | 454767.38 | [6 empty] | 0 | 0 |  |  | 570214 | [10 empty] | 0 | 0 | [10 empty] | 0 |  |  |  |  | BR | 0 | Rijkswaterstaat West Nederland Noord |  | 238 |  |  | 0 | 0 | 0 | [8 empty] | FALSE | 0 |  |  |  |  | 0 | 0 | 0 | 0 | FALSE |  | 207290060529 |  | FALSE
0000570215 | 014-0010-R, Aansluiting A44 - Aansluiting A4 | Rijksweg 14 | 30G-006-01, Sytwendetunnel Vliettunnel T3,4,5 (N14) |  | Wegmarkering |  | Onond. 15 cm. |  |  | SVT-N2-001 | 0000547019 | Tunnel | Wegmarkering | 1623 | 00012 | RWS TOP WNZ | WNZ district noord | 0 |  |  |  |  | WNZ (West-Nederland Zuid) | 30G-006, Tunnel in rijksweg 14 | TRUE | Wegmarkering, Algemeen |  |  | VITOP |  |  |  | 86643.345 | 454776.903 | [6 empty] | 0 | 0 |  |  | 570215 | [10 empty] | 0 | 0 | [10 empty] | 0 |  |  |  |  | BR | 0 | Rijkswaterstaat West Nederland Noord |  | 238 |  |  | 0 | 0 | 0 | [8 empty] | FALSE | 0 |  |  |  |  | 0 | 0 | 0 | 0 | FALSE |  | 207290060530 |  | FALSE
0000570216 | 014-0010-R, Aansluiting A44 - Aansluiting A4 | Rijksweg 14 | 30G-006-01, Sytwendetunnel Vliettunnel T3,4,5 (N14) |  | Wegmarkering |  | Onond. 15 cm. |  |  | SVT-N2-001 | 0000547019 | Tunnel | Wegmarkering | 1623 | 00012 | RWS TOP WNZ | WNZ district noord | 0 |  |  |  |  | WNZ (West-Nederland Zuid) | 30G-006, Tunnel in rijksweg 14 | TRUE | Wegmarkering, Algemeen |  |  | VITOP |  |  |  | 86639.527 | 454772.883 | [6 empty] | 0 | 0 |  |  | 570216 | [10 empty] | 0 | 0 | [10 empty] | 0 |  |  |  |  | BR | 0 | Rijkswaterstaat West Nederland Noord |  | 238 |  |  | 0 | 0 | 0 | [8 empty] | FALSE | 0 |  |  |  |  | 0 | 0 | 0 | 0 | FALSE |  | 207290060531 |  | FALSE
0000570217 | 014-0010-R, Aansluiting A44 - Aansluiting A4 | Rijksweg 14 | 30G-006-01, Sytwendetunnel Vliettunnel T3,4,5 (N14) |  | Wegmarkering |  | Onond. 15 cm. |  |  | SVT-N2-001 | 0000547019 | Tunnel | Wegmarkering | 1623 | 00012 | RWS TOP WNZ | WNZ district noord | 0 |  |  |  |  | WNZ (West-Nederland Zuid) | 30G-006, Tunnel in rijksweg 14 | TRUE | Wegmarkering, Algemeen |  |  | VITOP |  |  |  | 86637.573 | 454782.418 | [6 empty] | 0 | 0 |  |  | 570217 | [10 empty] | 0 | 0 | [10 empty] | 0 |  |  |  |  | BR | 0 | Rijkswaterstaat West Nederland Noord |  | 238 |  |  | 0 | 0 | 0 | [8 empty] | FALSE | 0 |  |  |  |  | 0 | 0 | 0 | 0 | FALSE |  | 207290060532 |  | FALSE
0000570218 | 014-0010-R, Aansluiting A44 - Aansluiting A4 | Rijksweg 14 | 30G-006-01, Sytwendetunnel Vliettunnel T3,4,5 (N14) |  | Wegmarkering |  | Onond. 15 cm. |  |  | SVT-N2-001 | 0000547019 | Tunnel | Wegmarkering | 1623 | 00012 | RWS TOP WNZ | WNZ district noord | 0 |  |  |  |  | WNZ (West-Nederland Zuid) | 30G-006, Tunnel in rijksweg 14 | TRUE | Wegmarkering, Algemeen |  |  | VITOP |  |  |  | 86633.734 | 454778.399 | [6 empty] | 0 | 0 |  |  | 570218 | [10 empty] | 0 | 0 | [10 empty] | 0 |  |  |  |  | BR | 0 | Rijkswaterstaat West Nederland Noord |  | 238 |  |  | 0 | 0 | 0 | [8 empty] | FALSE | 0 |  |  |  |  | 0 | 0 | 0 | 0 | FALSE |  | 207290060533 |  | FALSE
0000570219 | 014-0010-R, Aansluiting A44 - Aansluiting A4 | Rijksweg 14 | 30G-006-01, Sytwendetunnel Vliettunnel T3,4,5 (N14) |  | Wegmarkering |  | Onond. 15 cm. |  |  | SVT-N2-001 | 0000547019 | Tunnel | Wegmarkering | 1623 | 00012 | RWS TOP WNZ | WNZ district noord | 0 |  |  |  |  | WNZ (West-Nederland Zuid) | 30G-006, Tunnel in rijksweg 14 | TRUE | Wegmarkering, Algemeen |  |  | VITOP |  |  |  | 86689.276 | 454733.905 | [6 empty] | 0 | 0 |  |  | 570219 | [10 empty] | 0 | 0 | [10 empty] | 0 |  |  |  |  | BR | 0 | Rijkswaterstaat West Nederland Noord |  | 238 |  |  | 0 | 0 | 0 | [8 empty] | FALSE | 0 |  |  |  |  | 0 | 0 | 0 | 0 | FALSE |  | 207290060534 |  | FALSE
0000570220 | 014-0010-R, Aansluiting A44 - Aansluiting A4 | Rijksweg 14 | 30G-006-01, Sytwendetunnel Vliettunnel T3,4,5 (N14) |  | Wegmarkering |  | Onond. 15 cm. |  |  | SVT-N2-001 | 0000547019 | Tunnel | Wegmarkering | 1623 | 00012 | RWS TOP WNZ | WNZ district noord | 0 |  |  |  |  | WNZ (West-Nederland Zuid) | 30G-006, Tunnel in rijksweg 14 | TRUE | Wegmarkering, Algemeen |  |  | VITOP |  |  |  | 86685.566 | 454729.888 | [6 empty] | 0 | 0 |  |  | 570220 | [10 empty] | 0 | 0 | [10 empty] | 0 |  |  |  |  | BR | 0 | Rijkswaterstaat West Nederland Noord |  | 238 |  |  | 0 | 0 | 0 | [8 empty] | FALSE | 0 |  |  |  |  | 0 | 0 | 0 | 0 | FALSE |  | 207290060535 |  | FALSE
0000570221 | 014-0010-R, Aansluiting A44 - Aansluiting A4 | Rijksweg 14 | 30G-006-01, Sytwendetunnel Vliettunnel T3,4,5 (N14) |  | Wegmarkering |  | Onond. 15 cm. |  |  | SVT-N2-001 | 0000547019 | Tunnel | Wegmarkering | 1623 | 00012 | RWS TOP WNZ | WNZ district noord | 0 |  |  |  |  | WNZ (West-Nederland Zuid) | 30G-006, Tunnel in rijksweg 14 | TRUE | Wegmarkering, Algemeen |  |  | VITOP |  |  |  | 86683.385 | 454739.318 | [6 empty] | 0 | 0 |  |  | 570221 | [10 empty] | 0 | 0 | [10 empty] | 0 |  |  |  |  | BR | 0 | Rijkswaterstaat West Nederland Noord |  | 238 |  |  | 0 | 0 | 0 | [8 empty] | FALSE | 0 |  |  |  |  | 0 | 0 | 0 | 0 | FALSE |  | 207290060536 |  | FALSE
0000570222 | 014-0010-R, Aansluiting A44 - Aansluiting A4 | Rijksweg 14 | 30G-006-01, Sytwendetunnel Vliettunnel T3,4,5 (N14) |  | Wegmarkering |  | Onond. 15 cm. |  |  | SVT-N2-001 | 0000547019 | Tunnel | Wegmarkering | 1623 | 00012 | RWS TOP WNZ | WNZ district noord | 0 |  |  |  |  | WNZ (West-Nederland Zuid) | 30G-006, Tunnel in rijksweg 14 | TRUE | Wegmarkering, Algemeen |  |  | VITOP |  |  |  | 86679.689 | 454735.316 | [6 empty] | 0 | 0 |  |  | 570222 | [10 empty] | 0 | 0 | [10 empty] | 0 |  |  |  |  | BR | 0 | Rijkswaterstaat West Nederland Noord |  | 238 |  |  | 0 | 0 | 0 | [8 empty] | FALSE | 0 |  |  |  |  | 0 | 0 | 0 | 0 | FALSE |  | 207290060537 |  | FALSE
0000570223 | 014-0010-R, Aansluiting A44 - Aansluiting A4 | Rijksweg 14 | 30G-006-01, Sytwendetunnel Vliettunnel T3,4,5 (N14) |  | Wegmarkering |  | Onond. 15 cm. |  |  | SVT-N2-001 | 0000547019 | Tunnel | Wegmarkering | 1623 | 00012 | RWS TOP WNZ | WNZ district noord | 0 |  |  |  |  | WNZ (West-Nederland Zuid) | 30G-006, Tunnel in rijksweg 14 | TRUE | Wegmarkering, Algemeen |  |  | VITOP |  |  |  | 86677.512 | 454744.751 | [6 empty] | 0 | 0 |  |  | 570223 | [10 empty] | 0 | 0 | [10 empty] | 0 |  |  |  |  | BR | 0 | Rijkswaterstaat West Nederland Noord |  | 238 |  |  | 0 | 0 | 0 | [8 empty] | FALSE | 0 |  |  |  |  | 0 | 0 | 0 | 0 | FALSE |  | 207290060538 |  | FALSE
0000570224 | 014-0010-R, Aansluiting A44 - Aansluiting A4 | Rijksweg 14 | 30G-006-01, Sytwendetunnel Vliettunnel T3,4,5 (N14) |  | Wegmarkering |  | Onond. 15 cm. |  |  | SVT-N2-001 | 0000547019 | Tunnel | Wegmarkering | 1623 | 00012 | RWS TOP WNZ | WNZ district noord | 0 |  |  |  |  | WNZ (West-Nederland Zuid) | 30G-006, Tunnel in rijksweg 14 | TRUE | Wegmarkering, Algemeen |  |  | VITOP |  |  |  | 86673.811 | 454740.743 | [6 empty] | 0 | 0 |  |  | 570224 | [10 empty] | 0 | 0 | [10 empty] | 0 |  |  |  |  | BR | 0 | Rijkswaterstaat West Nederland Noord |  | 238 |  |  | 0 | 0 | 0 | [8 empty] | FALSE | 0 |  |  |  |  | 0 | 0 | 0 | 0 | FALSE |  | 207290060539 |  | FALSE
0000570225 | 014-0010-R, Aansluiting A44 - Aansluiting A4 | Rijksweg 14 | 30G-006-01, Sytwendetunnel Vliettunnel T3,4,5 (N14) |  | Wegmarkering |  | Onond. 15 cm. |  |  | SVT-N2-001 | 0000547019 | Tunnel | Wegmarkering | 1623 | 00012 | RWS TOP WNZ | WNZ district noord | 0 |  |  |  |  | WNZ (West-Nederland Zuid) | 30G-006, Tunnel in rijksweg 14 | TRUE | Wegmarkering, Algemeen |  |  | VITOP |  |  |  | 86671.665 | 454750.188 | [6 empty] | 0 | 0 |  |  | 570225 | [10 empty] | 0 | 0 | [10 empty] | 0 |  |  |  |  | BR | 0 | Rijkswaterstaat West Nederland Noord |  | 238 |  |  | 0 | 0 | 0 | [8 empty] | FALSE | 0 |  |  |  |  | 0 | 0 | 0 | 0 | FALSE |  | 207290060540 |  | FALSE
0000570226 | 014-0010-R, Aansluiting A44 - Aansluiting A4 | Rijksweg 14 | 30G-006-01, Sytwendetunnel Vliettunnel T3,4,5 (N14) |  | Wegmarkering |  | Onond. 15 cm. |  |  | SVT-N2-001 | 0000547019 | Tunnel | Wegmarkering | 1623 | 00012 | RWS TOP WNZ | WNZ district noord | 0 |  |  |  |  | WNZ (West-Nederland Zuid) | 30G-006, Tunnel in rijksweg 14 | TRUE | Wegmarkering, Algemeen |  |  | VITOP |  |  |  | 86667.947 | 454746.182 | [6 empty] | 0 | 0 |  |  | 570226 | [10 empty] | 0 | 0 | [10 empty] | 0 |  |  |  |  | BR | 0 | Rijkswaterstaat West Nederland Noord |  | 238 |  |  | 0 | 0 | 0 | [8 empty] | FALSE | 0 |  |  |  |  | 0 | 0 | 0 | 0 | FALSE |  | 207290060541 |  | FALSE
0000570227 | 014-0010-R, Aansluiting A44 - Aansluiting A4 | Rijksweg 14 | 30G-006-01, Sytwendetunnel Vliettunnel T3,4,5 (N14) |  | Wegmarkering |  | Onond. 15 cm. |  |  | SVT-N2-001 | 0000547019 | Tunnel | Wegmarkering | 1623 | 00012 | RWS TOP WNZ | WNZ district noord | 0 |  |  |  |  | WNZ (West-Nederland Zuid) | 30G-006, Tunnel in rijksweg 14 | TRUE | Wegmarkering, Algemeen |  |  | VITOP |  |  |  | 86665.833 | 454755.639 | [6 empty] | 0 | 0 |  |  | 570227 | [10 empty] | 0 | 0 | [10 empty] | 0 |  |  |  |  | BR | 0 | Rijkswaterstaat West Nederland Noord |  | 238 |  |  | 0 | 0 | 0 | [8 empty] | FALSE | 0 |  |  |  |  | 0 | 0 | 0 | 0 | FALSE |  | 207290060542 |  | FALSE
0000570228 | 014-0010-R, Aansluiting A44 - Aansluiting A4 | Rijksweg 14 | 30G-006-01, Sytwendetunnel Vliettunnel T3,4,5 (N14) |  | Wegmarkering |  | Onond. 15 cm. |  |  | SVT-N2-001 | 0000547019 | Tunnel | Wegmarkering | 1623 | 00012 | RWS TOP WNZ | WNZ district noord | 0 |  |  |  |  | WNZ (West-Nederland Zuid) | 30G-006, Tunnel in rijksweg 14 | TRUE | Wegmarkering, Algemeen |  |  | VITOP |  |  |  | 86662.093 | 454751.633 | [6 empty] | 0 | 0 |  |  | 570228 | [10 empty] | 0 | 0 | [10 empty] | 0 |  |  |  |  | BR | 0 | Rijkswaterstaat West Nederland Noord |  | 238 |  |  | 0 | 0 | 0 | [8 empty] | FALSE | 0 |  |  |  |  | 0 | 0 | 0 | 0 | FALSE |  | 207290060543 |  | FALSE
0000570229 | 014-0010-R, Aansluiting A44 - Aansluiting A4 | Rijksweg 14 | 30G-006-01, Sytwendetunnel Vliettunnel T3,4,5 (N14) |  | Wegmarkering |  | Onond. 15 cm. |  |  | SVT-N2-001 | 0000547019 | Tunnel | Wegmarkering | 1623 | 00012 | RWS TOP WNZ | WNZ district noord | 0 |  |  |  |  | WNZ (West-Nederland Zuid) | 30G-006, Tunnel in rijksweg 14 | TRUE | Wegmarkering, Algemeen |  |  | VITOP |  |  |  | 86660.016 | 454761.107 | [6 empty] | 0 | 0 |  |  | 570229 | [10 empty] | 0 | 0 | [10 empty] | 0 |  |  |  |  | BR | 0 | Rijkswaterstaat West Nederland Noord |  | 238 |  |  | 0 | 0 | 0 | [8 empty] | FALSE | 0 |  |  |  |  | 0 | 0 | 0 | 0 | FALSE |  | 207290060544 |  | FALSE
0000570230 | 014-0010-R, Aansluiting A44 - Aansluiting A4 | Rijksweg 14 | 30G-006-01, Sytwendetunnel Vliettunnel T3,4,5 (N14) |  | Wegmarkering |  | Onond. 15 cm. |  |  | SVT-N2-001 | 0000547019 | Tunnel | Wegmarkering | 1623 | 00012 | RWS TOP WNZ | WNZ district noord | 0 |  |  |  |  | WNZ (West-Nederland Zuid) | 30G-006, Tunnel in rijksweg 14 | TRUE | Wegmarkering, Algemeen |  |  | VITOP |  |  |  | 86656.251 | 454757.097 | [6 empty] | 0 | 0 |  |  | 570230 | [10 empty] | 0 | 0 | [10 empty] | 0 |  |  |  |  | BR | 0 | Rijkswaterstaat West Nederland Noord |  | 238 |  |  | 0 | 0 | 0 | [8 empty] | FALSE | 0 |  |  |  |  | 0 | 0 | 0 | 0 | FALSE |  | 207290060545 |  | FALSE
0000570231 | 014-0010-R, Aansluiting A44 - Aansluiting A4 | Rijksweg 14 | 30G-006-01, Sytwendetunnel Vliettunnel T3,4,5 (N14) |  | Wegmarkering |  | Onond. 15 cm. |  |  | SVT-N2-001 | 0000547019 | Tunnel | Wegmarkering | 1623 | 00012 | RWS TOP WNZ | WNZ district noord | 0 |  |  |  |  | WNZ (West-Nederland Zuid) | 30G-006, Tunnel in rijksweg 14 | TRUE | Wegmarkering, Algemeen |  |  | VITOP |  |  |  | 86654.21 | 454766.585 | [6 empty] | 0 | 0 |  |  | 570231 | [10 empty] | 0 | 0 | [10 empty] | 0 |  |  |  |  | BR | 0 | Rijkswaterstaat West Nederland Noord |  | 238 |  |  | 0 | 0 | 0 | [8 empty] | FALSE | 0 |  |  |  |  | 0 | 0 | 0 | 0 | FALSE |  | 207290060546 |  | FALSE
0000570232 | 014-0010-R, Aansluiting A44 - Aansluiting A4 | Rijksweg 14 | 30G-006-01, Sytwendetunnel Vliettunnel T3,4,5 (N14) |  | Wegmarkering |  | Onond. 15 cm. |  |  | SVT-N2-001 | 0000547019 | Tunnel | Wegmarkering | 1623 | 00012 | RWS TOP WNZ | WNZ district noord | 0 |  |  |  |  | WNZ (West-Nederland Zuid) | 30G-006, Tunnel in rijksweg 14 | TRUE | Wegmarkering, Algemeen |  |  | VITOP |  |  |  | 86650.421 | 454762.574 | [6 empty] | 0 | 0 |  |  | 570232 | [10 empty] | 0 | 0 | [10 empty] | 0 |  |  |  |  | BR | 0 | Rijkswaterstaat West Nederland Noord |  | 238 |  |  | 0 | 0 | 0 | [8 empty] | FALSE | 0 |  |  |  |  | 0 | 0 | 0 | 0 | FALSE |  | 207290060547 |  | FALSE
0000570233 | 014-0010-R, Aansluiting A44 - Aansluiting A4 | Rijksweg 14 | 30G-006-01, Sytwendetunnel Vliettunnel T3,4,5 (N14) |  | Wegmarkering |  | Onond. 15 cm. |  |  | SVT-N2-001 | 0000547019 | Tunnel | Wegmarkering | 1623 | 00012 | RWS TOP WNZ | WNZ district noord | 0 |  |  |  |  | WNZ (West-Nederland Zuid) | 30G-006, Tunnel in rijksweg 14 | TRUE | Wegmarkering, Algemeen |  |  | VITOP |  |  |  | 86648.401 | 454772.086 | [6 empty] | 0 | 0 |  |  | 570233 | [10 empty] | 0 | 0 | [10 empty] | 0 |  |  |  |  | BR | 0 | Rijkswaterstaat West Nederland Noord |  | 238 |  |  | 0 | 0 | 0 | [8 empty] | FALSE | 0 |  |  |  |  | 0 | 0 | 0 | 0 | FALSE |  | 207290060548 |  | FALSE
0000570234 | 014-0010-R, Aansluiting A44 - Aansluiting A4 | Rijksweg 14 | 30G-006-01, Sytwendetunnel Vliettunnel T3,4,5 (N14) |  | Wegmarkering |  | Onond. 15 cm. |  |  | SVT-N2-001 | 0000547019 | Tunnel | Wegmarkering | 1623 | 00012 | RWS TOP WNZ | WNZ district noord | 0 |  |  |  |  | WNZ (West-Nederland Zuid) | 30G-006, Tunnel in rijksweg 14 | TRUE | Wegmarkering, Algemeen |  |  | VITOP |  |  |  | 86644.605 | 454768.066 | [6 empty] | 0 | 0 |  |  | 570234 | [10 empty] | 0 | 0 | [10 empty] | 0 |  |  |  |  | BR | 0 | Rijkswaterstaat West Nederland Noord |  | 238 |  |  | 0 | 0 | 0 | [8 empty] | FALSE | 0 |  |  |  |  | 0 | 0 | 0 | 0 | FALSE |  | 207290060549 |  | FALSE
0000570235 | 014-0010-R, Aansluiting A44 - Aansluiting A4 | Rijksweg 14 | 30G-006-01, Sytwendetunnel Vliettunnel T3,4,5 (N14) |  | Wegmarkering |  | Onond. 15 cm. |  |  | SVT-N2-001 | 0000547019 | Tunnel | Wegmarkering | 1623 | 00012 | RWS TOP WNZ | WNZ district noord | 0 |  |  |  |  | WNZ (West-Nederland Zuid) | 30G-006, Tunnel in rijksweg 14 | TRUE | Wegmarkering, Algemeen |  |  | VITOP |  |  |  | 86642.621 | 454777.593 | [6 empty] | 0 | 0 |  |  | 570235 | [10 empty] | 0 | 0 | [10 empty] | 0 |  |  |  |  | BR | 0 | Rijkswaterstaat West Nederland Noord |  | 238 |  |  | 0 | 0 | 0 | [8 empty] | FALSE | 0 |  |  |  |  | 0 | 0 | 0 | 0 | FALSE |  | 207290060550 |  | FALSE
0000570236 | 014-0010-R, Aansluiting A44 - Aansluiting A4 | Rijksweg 14 | 30G-006-01, Sytwendetunnel Vliettunnel T3,4,5 (N14) |  | Wegmarkering |  | Onond. 15 cm. |  |  | SVT-N2-001 | 0000547019 | Tunnel | Wegmarkering | 1623 | 00012 | RWS TOP WNZ | WNZ district noord | 0 |  |  |  |  | WNZ (West-Nederland Zuid) | 30G-006, Tunnel in rijksweg 14 | TRUE | Wegmarkering, Algemeen |  |  | VITOP |  |  |  | 86638.802 | 454773.572 | [6 empty] | 0 | 0 |  |  | 570236 | [10 empty] | 0 | 0 | [10 empty] | 0 |  |  |  |  | BR | 0 | Rijkswaterstaat West Nederland Noord |  | 238 |  |  | 0 | 0 | 0 | [8 empty] | FALSE | 0 |  |  |  |  | 0 | 0 | 0 | 0 | FALSE |  | 207290060551 |  | FALSE
0000570237 | 014-0010-R, Aansluiting A44 - Aansluiting A4 | Rijksweg 14 | 30G-006-01, Sytwendetunnel Vliettunnel T3,4,5 (N14) |  | Wegmarkering |  | Onond. 15 cm. |  |  | SVT-N2-001 | 0000547019 | Tunnel | Wegmarkering | 1623 | 00012 | RWS TOP WNZ | WNZ district noord | 0 |  |  |  |  | WNZ (West-Nederland Zuid) | 30G-006, Tunnel in rijksweg 14 | TRUE | Wegmarkering, Algemeen |  |  | VITOP |  |  |  | 86636.851 | 454783.11 | [6 empty] | 0 | 0 |  |  | 570237 | [10 empty] | 0 | 0 | [10 empty] | 0 |  |  |  |  | BR | 0 | Rijkswaterstaat West Nederland Noord |  | 238 |  |  | 0 | 0 | 0 | [8 empty] | FALSE | 0 |  |  |  |  | 0 | 0 | 0 | 0 | FALSE |  | 207290060552 |  | FALSE
0000570238 | 014-0010-R, Aansluiting A44 - Aansluiting A4 | Rijksweg 14 | 30G-006-01, Sytwendetunnel Vliettunnel T3,4,5 (N14) |  | Wegmarkering |  | Onond. 15 cm. |  |  | SVT-N2-001 | 0000547019 | Tunnel | Wegmarkering | 1623 | 00012 | RWS TOP WNZ | WNZ district noord | 0 |  |  |  |  | WNZ (West-Nederland Zuid) | 30G-006, Tunnel in rijksweg 14 | TRUE | Wegmarkering, Algemeen |  |  | VITOP |  |  |  | 86633.011 | 454779.09 | [6 empty] | 0 | 0 |  |  | 570238 | [10 empty] | 0 | 0 | [10 empty] | 0 |  |  |  |  | BR | 0 | Rijkswaterstaat West Nederland Noord |  | 238 |  |  | 0 | 0 | 0 | [8 empty] | FALSE | 0 |  |  |  |  | 0 | 0 | 0 | 0 | FALSE |  | 207290060553 |  | FALSE
0000570239 | 014-0010-R, Aansluiting A44 - Aansluiting A4 | Rijksweg 14 | 30G-006-01, Sytwendetunnel Vliettunnel T3,4,5 (N14) |  | Wegmarkering |  | Onond. 15 cm. |  |  | SVT-N2-001 | 0000547019 | Tunnel | Wegmarkering | 1623 | 00012 | RWS TOP WNZ | WNZ district noord | 0 |  |  |  |  | WNZ (West-Nederland Zuid) | 30G-006, Tunnel in rijksweg 14 | TRUE | Wegmarkering, Algemeen |  |  | VITOP |  |  |  | 86688.538 | 454734.581 | [6 empty] | 0 | 0 |  |  | 570239 | [10 empty] | 0 | 0 | [10 empty] | 0 |  |  |  |  | BR | 0 | Rijkswaterstaat West Nederland Noord |  | 238 |  |  | 0 | 0 | 0 | [8 empty] | FALSE | 0 |  |  |  |  | 0 | 0 | 0 | 0 | FALSE |  | 207290060554 |  | FALSE
0000570240 | 014-0010-R, Aansluiting A44 - Aansluiting A4 | Rijksweg 14 | 30G-006-01, Sytwendetunnel Vliettunnel T3,4,5 (N14) |  | Wegmarkering |  | Onond. 15 cm. |  |  | SVT-N2-001 | 0000547019 | Tunnel | Wegmarkering | 1623 | 00012 | RWS TOP WNZ | WNZ district noord | 0 |  |  |  |  | WNZ (West-Nederland Zuid) | 30G-006, Tunnel in rijksweg 14 | TRUE | Wegmarkering, Algemeen |  |  | VITOP |  |  |  | 86684.832 | 454730.567 | [6 empty] | 0 | 0 |  |  | 570240 | [10 empty] | 0 | 0 | [10 empty] | 0 |  |  |  |  | BR | 0 | Rijkswaterstaat West Nederland Noord |  | 238 |  |  | 0 | 0 | 0 | [8 empty] | FALSE | 0 |  |  |  |  | 0 | 0 | 0 | 0 | FALSE |  | 207290060555 |  | FALSE
0000570241 | 014-0010-R, Aansluiting A44 - Aansluiting A4 | Rijksweg 14 | 30G-006-01, Sytwendetunnel Vliettunnel T3,4,5 (N14) |  | Wegmarkering |  | Onond. 15 cm. |  |  | SVT-N2-001 | 0000547019 | Tunnel | Wegmarkering | 1623 | 00012 | RWS TOP WNZ | WNZ district noord | 0 |  |  |  |  | WNZ (West-Nederland Zuid) | 30G-006, Tunnel in rijksweg 14 | TRUE | Wegmarkering, Algemeen |  |  | VITOP |  |  |  | 86682.651 | 454739.997 | [6 empty] | 0 | 0 |  |  | 570241 | [10 empty] | 0 | 0 | [10 empty] | 0 |  |  |  |  | BR | 0 | Rijkswaterstaat West Nederland Noord |  | 238 |  |  | 0 | 0 | 0 | [8 empty] | FALSE | 0 |  |  |  |  | 0 | 0 | 0 | 0 | FALSE |  | 207290060556 |  | FALSE
0000570242 | 014-0010-R, Aansluiting A44 - Aansluiting A4 | Rijksweg 14 | 30G-006-01, Sytwendetunnel Vliettunnel T3,4,5 (N14) |  | Wegmarkering |  | Onond. 15 cm. |  |  | SVT-N2-001 | 0000547019 | Tunnel | Wegmarkering | 1623 | 00012 | RWS TOP WNZ | WNZ district noord | 0 |  |  |  |  | WNZ (West-Nederland Zuid) | 30G-006, Tunnel in rijksweg 14 | TRUE | Wegmarkering, Algemeen |  |  | VITOP |  |  |  | 86678.955 | 454735.994 | [6 empty] | 0 | 0 |  |  | 570242 | [10 empty] | 0 | 0 | [10 empty] | 0 |  |  |  |  | BR | 0 | Rijkswaterstaat West Nederland Noord |  | 238 |  |  | 0 | 0 | 0 | [8 empty] | FALSE | 0 |  |  |  |  | 0 | 0 | 0 | 0 | FALSE |  | 207290060557 |  | FALSE
0000570243 | 014-0010-R, Aansluiting A44 - Aansluiting A4 | Rijksweg 14 | 30G-006-01, Sytwendetunnel Vliettunnel T3,4,5 (N14) |  | Wegmarkering |  | Onond. 15 cm. |  |  | SVT-N2-001 | 0000547019 | Tunnel | Wegmarkering | 1623 | 00012 | RWS TOP WNZ | WNZ district noord | 0 |  |  |  |  | WNZ (West-Nederland Zuid) | 30G-006, Tunnel in rijksweg 14 | TRUE | Wegmarkering, Algemeen |  |  | VITOP |  |  |  | 86676.779 | 454745.43 | [6 empty] | 0 | 0 |  |  | 570243 | [10 empty] | 0 | 0 | [10 empty] | 0 |  |  |  |  | BR | 0 | Rijkswaterstaat West Nederland Noord |  | 238 |  |  | 0 | 0 | 0 | [8 empty] | FALSE | 0 |  |  |  |  | 0 | 0 | 0 | 0 | FALSE |  | 207290060558 |  | FALSE
0000570244 | 014-0010-R, Aansluiting A44 - Aansluiting A4 | Rijksweg 14 | 30G-006-01, Sytwendetunnel Vliettunnel T3,4,5 (N14) |  | Wegmarkering |  | Onond. 15 cm. |  |  | SVT-N2-001 | 0000547019 | Tunnel | Wegmarkering | 1623 | 00012 | RWS TOP WNZ | WNZ district noord | 0 |  |  |  |  | WNZ (West-Nederland Zuid) | 30G-006, Tunnel in rijksweg 14 | TRUE | Wegmarkering, Algemeen |  |  | VITOP |  |  |  | 86673.077 | 454741.421 | [6 empty] | 0 | 0 |  |  | 570244 | [10 empty] | 0 | 0 | [10 empty] | 0 |  |  |  |  | BR | 0 | Rijkswaterstaat West Nederland Noord |  | 238 |  |  | 0 | 0 | 0 | [8 empty] | FALSE | 0 |  |  |  |  | 0 | 0 | 0 | 0 | FALSE |  | 207290060559 |  | FALSE
0000570245 | 014-0010-R, Aansluiting A44 - Aansluiting A4 | Rijksweg 14 | 30G-006-01, Sytwendetunnel Vliettunnel T3,4,5 (N14) |  | Wegmarkering |  | Onond. 15 cm. |  |  | SVT-N2-001 | 0000547019 | Tunnel | Wegmarkering | 1623 | 00012 | RWS TOP WNZ | WNZ district noord | 0 |  |  |  |  | WNZ (West-Nederland Zuid) | 30G-006, Tunnel in rijksweg 14 | TRUE | Wegmarkering, Algemeen |  |  | VITOP |  |  |  | 86670.933 | 454750.87 | [6 empty] | 0 | 0 |  |  | 570245 | [10 empty] | 0 | 0 | [10 empty] | 0 |  |  |  |  | BR | 0 | Rijkswaterstaat West Nederland Noord |  | 238 |  |  | 0 | 0 | 0 | [8 empty] | FALSE | 0 |  |  |  |  | 0 | 0 | 0 | 0 | FALSE |  | 207290060560 |  | FALSE
0000570246 | 014-0010-R, Aansluiting A44 - Aansluiting A4 | Rijksweg 14 | 30G-006-01, Sytwendetunnel Vliettunnel T3,4,5 (N14) |  | Wegmarkering |  | Onond. 15 cm. |  |  | SVT-N2-001 | 0000547019 | Tunnel | Wegmarkering | 1623 | 00012 | RWS TOP WNZ | WNZ district noord | 0 |  |  |  |  | WNZ (West-Nederland Zuid) | 30G-006, Tunnel in rijksweg 14 | TRUE | Wegmarkering, Algemeen |  |  | VITOP |  |  |  | 86667.214 | 454746.862 | [6 empty] | 0 | 0 |  |  | 570246 | [10 empty] | 0 | 0 | [10 empty] | 0 |  |  |  |  | BR | 0 | Rijkswaterstaat West Nederland Noord |  | 238 |  |  | 0 | 0 | 0 | [8 empty] | FALSE | 0 |  |  |  |  | 0 | 0 | 0 | 0 | FALSE |  | 207290060561 |  | FALSE
0000570247 | 014-0010-R, Aansluiting A44 - Aansluiting A4 | Rijksweg 14 | 30G-006-01, Sytwendetunnel Vliettunnel T3,4,5 (N14) |  | Wegmarkering |  | Onond. 15 cm. |  |  | SVT-N2-001 | 0000547019 | Tunnel | Wegmarkering | 1623 | 00012 | RWS TOP WNZ | WNZ district noord | 0 |  |  |  |  | WNZ (West-Nederland Zuid) | 30G-006, Tunnel in rijksweg 14 | TRUE | Wegmarkering, Algemeen |  |  | VITOP |  |  |  | 86665.103 | 454756.323 | [6 empty] | 0 | 0 |  |  | 570247 | [10 empty] | 0 | 0 | [10 empty] | 0 |  |  |  |  | BR | 0 | Rijkswaterstaat West Nederland Noord |  | 238 |  |  | 0 | 0 | 0 | [8 empty] | FALSE | 0 |  |  |  |  | 0 | 0 | 0 | 0 | FALSE |  | 207290060562 |  | FALSE
0000570248 | 014-0010-R, Aansluiting A44 - Aansluiting A4 | Rijksweg 14 | 30G-006-01, Sytwendetunnel Vliettunnel T3,4,5 (N14) |  | Wegmarkering |  | Onond. 15 cm. |  |  | SVT-N2-001 | 0000547019 | Tunnel | Wegmarkering | 1623 | 00012 | RWS TOP WNZ | WNZ district noord | 0 |  |  |  |  | WNZ (West-Nederland Zuid) | 30G-006, Tunnel in rijksweg 14 | TRUE | Wegmarkering, Algemeen |  |  | VITOP |  |  |  | 86661.362 | 454752.316 | [6 empty] | 0 | 0 |  |  | 570248 | [10 empty] | 0 | 0 | [10 empty] | 0 |  |  |  |  | BR | 0 | Rijkswaterstaat West Nederland Noord |  | 238 |  |  | 0 | 0 | 0 | [8 empty] | FALSE | 0 |  |  |  |  | 0 | 0 | 0 | 0 | FALSE |  | 207290060563 |  | FALSE
0000570249 | 014-0010-R, Aansluiting A44 - Aansluiting A4 | Rijksweg 14 | 30G-006-01, Sytwendetunnel Vliettunnel T3,4,5 (N14) |  | Wegmarkering |  | Onond. 15 cm. |  |  | SVT-N2-001 | 0000547019 | Tunnel | Wegmarkering | 1623 | 00012 | RWS TOP WNZ | WNZ district noord | 0 |  |  |  |  | WNZ (West-Nederland Zuid) | 30G-006, Tunnel in rijksweg 14 | TRUE | Wegmarkering, Algemeen |  |  | VITOP |  |  |  | 86659.289 | 454761.793 | [6 empty] | 0 | 0 |  |  | 570249 | [10 empty] | 0 | 0 | [10 empty] | 0 |  |  |  |  | BR | 0 | Rijkswaterstaat West Nederland Noord |  | 238 |  |  | 0 | 0 | 0 | [8 empty] | FALSE | 0 |  |  |  |  | 0 | 0 | 0 | 0 | FALSE |  | 207290060564 |  | FALSE
0000570250 | 014-0010-R, Aansluiting A44 - Aansluiting A4 | Rijksweg 14 | 30G-006-01, Sytwendetunnel Vliettunnel T3,4,5 (N14) |  | Wegmarkering |  | Onond. 15 cm. |  |  | SVT-N2-001 | 0000547019 | Tunnel | Wegmarkering | 1623 | 00012 | RWS TOP WNZ | WNZ district noord | 0 |  |  |  |  | WNZ (West-Nederland Zuid) | 30G-006, Tunnel in rijksweg 14 | TRUE | Wegmarkering, Algemeen |  |  | VITOP |  |  |  | 86655.522 | 454757.782 | [6 empty] | 0 | 0 |  |  | 570250 | [10 empty] | 0 | 0 | [10 empty] | 0 |  |  |  |  | BR | 0 | Rijkswaterstaat West Nederland Noord |  | 238 |  |  | 0 | 0 | 0 | [8 empty] | FALSE | 0 |  |  |  |  | 0 | 0 | 0 | 0 | FALSE |  | 207290060565 |  | FALSE
0000570251 | 014-0010-R, Aansluiting A44 - Aansluiting A4 | Rijksweg 14 | 30G-006-01, Sytwendetunnel Vliettunnel T3,4,5 (N14) |  | Wegmarkering |  | Onond. 15 cm. |  |  | SVT-N2-001 | 0000547019 | Tunnel | Wegmarkering | 1623 | 00012 | RWS TOP WNZ | WNZ district noord | 0 |  |  |  |  | WNZ (West-Nederland Zuid) | 30G-006, Tunnel in rijksweg 14 | TRUE | Wegmarkering, Algemeen |  |  | VITOP |  |  |  | 86653.484 | 454767.274 | [6 empty] | 0 | 0 |  |  | 570251 | [10 empty] | 0 | 0 | [10 empty] | 0 |  |  |  |  | BR | 0 | Rijkswaterstaat West Nederland Noord |  | 238 |  |  | 0 | 0 | 0 | [8 empty] | FALSE | 0 |  |  |  |  | 0 | 0 | 0 | 0 | FALSE |  | 207290060566 |  | FALSE
0000570252 | 014-0010-R, Aansluiting A44 - Aansluiting A4 | Rijksweg 14 | 30G-006-01, Sytwendetunnel Vliettunnel T3,4,5 (N14) |  | Wegmarkering |  | Onond. 15 cm. |  |  | SVT-N2-001 | 0000547019 | Tunnel | Wegmarkering | 1623 | 00012 | RWS TOP WNZ | WNZ district noord | 0 |  |  |  |  | WNZ (West-Nederland Zuid) | 30G-006, Tunnel in rijksweg 14 | TRUE | Wegmarkering, Algemeen |  |  | VITOP |  |  |  | 86649.694 | 454763.26 | [6 empty] | 0 | 0 |  |  | 570252 | [10 empty] | 0 | 0 | [10 empty] | 0 |  |  |  |  | BR | 0 | Rijkswaterstaat West Nederland Noord |  | 238 |  |  | 0 | 0 | 0 | [8 empty] | FALSE | 0 |  |  |  |  | 0 | 0 | 0 | 0 | FALSE |  | 207290060567 |  | FALSE
0000570253 | 014-0010-R, Aansluiting A44 - Aansluiting A4 | Rijksweg 14 | 30G-006-01, Sytwendetunnel Vliettunnel T3,4,5 (N14) |  | Wegmarkering |  | Onond. 15 cm. |  |  | SVT-N2-001 | 0000547019 | Tunnel | Wegmarkering | 1623 | 00012 | RWS TOP WNZ | WNZ district noord | 0 |  |  |  |  | WNZ (West-Nederland Zuid) | 30G-006, Tunnel in rijksweg 14 | TRUE | Wegmarkering, Algemeen |  |  | VITOP |  |  |  | 86647.676 | 454772.775 | [6 empty] | 0 | 0 |  |  | 570253 | [10 empty] | 0 | 0 | [10 empty] | 0 |  |  |  |  | BR | 0 | Rijkswaterstaat West Nederland Noord |  | 238 |  |  | 0 | 0 | 0 | [8 empty] | FALSE | 0 |  |  |  |  | 0 | 0 | 0 | 0 | FALSE |  | 207290060568 |  | FALSE
0000570254 | 014-0010-R, Aansluiting A44 - Aansluiting A4 | Rijksweg 14 | 30G-006-01, Sytwendetunnel Vliettunnel T3,4,5 (N14) |  | Wegmarkering |  | Onond. 15 cm. |  |  | SVT-N2-001 | 0000547019 | Tunnel | Wegmarkering | 1623 | 00012 | RWS TOP WNZ | WNZ district noord | 0 |  |  |  |  | WNZ (West-Nederland Zuid) | 30G-006, Tunnel in rijksweg 14 | TRUE | Wegmarkering, Algemeen |  |  | VITOP |  |  |  | 86643.878 | 454768.753 | [6 empty] | 0 | 0 |  |  | 570254 | [10 empty] | 0 | 0 | [10 empty] | 0 |  |  |  |  | BR | 0 | Rijkswaterstaat West Nederland Noord |  | 238 |  |  | 0 | 0 | 0 | [8 empty] | FALSE | 0 |  |  |  |  | 0 | 0 | 0 | 0 | FALSE |  | 207290060569 |  | FALSE
0000570255 | 014-0010-R, Aansluiting A44 - Aansluiting A4 | Rijksweg 14 | 30G-006-01, Sytwendetunnel Vliettunnel T3,4,5 (N14) |  | Wegmarkering |  | Onond. 15 cm. |  |  | SVT-N2-001 | 0000547019 | Tunnel | Wegmarkering | 1623 | 00012 | RWS TOP WNZ | WNZ district noord | 0 |  |  |  |  | WNZ (West-Nederland Zuid) | 30G-006, Tunnel in rijksweg 14 | TRUE | Wegmarkering, Algemeen |  |  | VITOP |  |  |  | 86641.898 | 454778.284 | [6 empty] | 0 | 0 |  |  | 570255 | [10 empty] | 0 | 0 | [10 empty] | 0 |  |  |  |  | BR | 0 | Rijkswaterstaat West Nederland Noord |  | 238 |  |  | 0 | 0 | 0 | [8 empty] | FALSE | 0 |  |  |  |  | 0 | 0 | 0 | 0 | FALSE |  | 207290060570 |  | FALSE
0000570256 | 014-0010-R, Aansluiting A44 - Aansluiting A4 | Rijksweg 14 | 30G-006-01, Sytwendetunnel Vliettunnel T3,4,5 (N14) |  | Wegmarkering |  | Onond. 15 cm. |  |  | SVT-N2-001 | 0000547019 | Tunnel | Wegmarkering | 1623 | 00012 | RWS TOP WNZ | WNZ district noord | 0 |  |  |  |  | WNZ (West-Nederland Zuid) | 30G-006, Tunnel in rijksweg 14 | TRUE | Wegmarkering, Algemeen |  |  | VITOP |  |  |  | 86638.077 | 454774.26 | [6 empty] | 0 | 0 |  |  | 570256 | [10 empty] | 0 | 0 | [10 empty] | 0 |  |  |  |  | BR | 0 | Rijkswaterstaat West Nederland Noord |  | 238 |  |  | 0 | 0 | 0 | [8 empty] | FALSE | 0 |  |  |  |  | 0 | 0 | 0 | 0 | FALSE |  | 207290060571 |  | FALSE
0000570257 | 014-0010-R, Aansluiting A44 - Aansluiting A4 | Rijksweg 14 | 30G-006-01, Sytwendetunnel Vliettunnel T3,4,5 (N14) |  | Wegmarkering |  | Onond. 15 cm. |  |  | SVT-N2-001 | 0000547019 | Tunnel | Wegmarkering | 1623 | 00012 | RWS TOP WNZ | WNZ district noord | 0 |  |  |  |  | WNZ (West-Nederland Zuid) | 30G-006, Tunnel in rijksweg 14 | TRUE | Wegmarkering, Algemeen |  |  | VITOP |  |  |  | 86636.129 | 454783.802 | [6 empty] | 0 | 0 |  |  | 570257 | [10 empty] | 0 | 0 | [10 empty] | 0 |  |  |  |  | BR | 0 | Rijkswaterstaat West Nederland Noord |  | 238 |  |  | 0 | 0 | 0 | [8 empty] | FALSE | 0 |  |  |  |  | 0 | 0 | 0 | 0 | FALSE |  | 207290060572 |  | FALSE
0000570258 | 014-0010-R, Aansluiting A44 - Aansluiting A4 | Rijksweg 14 | 30G-006-01, Sytwendetunnel Vliettunnel T3,4,5 (N14) |  | Wegmarkering |  | Onond. 15 cm. |  |  | SVT-N2-001 | 0000547017 | Tunnel | Wegmarkering | 1623 | 00012 | RWS TOP WNZ | WNZ district noord | 0 |  |  |  |  | WNZ (West-Nederland Zuid) | 30G-006, Tunnel in rijksweg 14 | TRUE | Wegmarkering, Algemeen |  |  | VITOP |  |  |  | 86632.288 | 454779.78 | [6 empty] | 0 | 0 |  |  | 570258 | [10 empty] | 0 | 0 | [10 empty] | 0 |  |  |  |  | BR | 0 | Rijkswaterstaat West Nederland Noord |  | 238 |  |  | 0 | 0 | 0 | [8 empty] | FALSE | 0 |  |  |  |  | 0 | 0 | 0 | 0 | FALSE |  | 207290060573 |  | FALSE
0000570278 | 014-0010-R, Aansluiting A44 - Aansluiting A4 | Rijksweg 14 | 30G-006-01, Sytwendetunnel Vliettunnel T3,4,5 (N14) |  | Wegmarkering |  | Onond. 15 cm. |  |  | SVT-N2-001 | 0000547019 | Tunnel | Wegmarkering | 1623 | 00012 | RWS TOP WNZ | WNZ district noord | 0 |  |  |  |  | WNZ (West-Nederland Zuid) | 30G-006, Tunnel in rijksweg 14 | TRUE | Wegmarkering, Algemeen |  |  | VITOP |  |  |  | 86654.163 | 454744.816 | [6 empty] | 0 | 0 |  |  | 570278 | [10 empty] | 0 | 0 | [10 empty] | 0 |  |  |  |  | BR | 0 | Rijkswaterstaat West Nederland Noord |  | 238 |  |  | 0 | 0 | 0 | [8 empty] | FALSE | 0 |  |  |  |  | 0 | 0 | 0 | 0 | FALSE |  | 207290060593 |  | FALSE
0000570279 | 014-0010-R, Aansluiting A44 - Aansluiting A4 | Rijksweg 14 | 30G-006-01, Sytwendetunnel Vliettunnel T3,4,5 (N14) |  | Wegmarkering |  | Onond. 15 cm. |  |  | SVT-N2-001 | 0000547019 | Tunnel | Wegmarkering | 1623 | 00012 | RWS TOP WNZ | WNZ district noord | 0 |  |  |  |  | WNZ (West-Nederland Zuid) | 30G-006, Tunnel in rijksweg 14 | TRUE | Wegmarkering, Algemeen |  |  | VITOP |  |  |  | 86657.855 | 454748.769 | [6 empty] | 0 | 0 |  |  | 570279 | [10 empty] | 0 | 0 | [10 empty] | 0 |  |  |  |  | BR | 0 | Rijkswaterstaat West Nederland Noord |  | 238 |  |  | 0 | 0 | 0 | [8 empty] | FALSE | 0 |  |  |  |  | 0 | 0 | 0 | 0 | FALSE |  | 207290060594 |  | FALSE
0000570280 | 014-0010-R, Aansluiting A44 - Aansluiting A4 | Rijksweg 14 | 30G-006-01, Sytwendetunnel Vliettunnel T3,4,5 (N14) |  | Wegmarkering |  | Onond. 15 cm. |  |  | SVT-N2-001 | 0000547019 | Tunnel | Wegmarkering | 1623 | 00012 | RWS TOP WNZ | WNZ district noord | 0 |  |  |  |  | WNZ (West-Nederland Zuid) | 30G-006, Tunnel in rijksweg 14 | TRUE | Wegmarkering, Algemeen |  |  | VITOP |  |  |  | 86660.019 | 454739.367 | [6 empty] | 0 | 0 |  |  | 570280 | [10 empty] | 0 | 0 | [10 empty] | 0 |  |  |  |  | BR | 0 | Rijkswaterstaat West Nederland Noord |  | 238 |  |  | 0 | 0 | 0 | [8 empty] | FALSE | 0 |  |  |  |  | 0 | 0 | 0 | 0 | FALSE |  | 207290060595 |  | FALSE
0000570281 | 014-0010-R, Aansluiting A44 - Aansluiting A4 | Rijksweg 14 | 30G-006-01, Sytwendetunnel Vliettunnel T3,4,5 (N14) |  | Wegmarkering |  | Onond. 15 cm. |  |  | SVT-N2-001 | 0000547019 | Tunnel | Wegmarkering | 1623 | 00012 | RWS TOP WNZ | WNZ district noord | 0 |  |  |  |  | WNZ (West-Nederland Zuid) | 30G-006, Tunnel in rijksweg 14 | TRUE | Wegmarkering, Algemeen |  |  | VITOP |  |  |  | 86663.697 | 454743.329 | [6 empty] | 0 | 0 |  |  | 570281 | [10 empty] | 0 | 0 | [10 empty] | 0 |  |  |  |  | BR | 0 | Rijkswaterstaat West Nederland Noord |  | 238 |  |  | 0 | 0 | 0 | [8 empty] | FALSE | 0 |  |  |  |  | 0 | 0 | 0 | 0 | FALSE |  | 207290060596 |  | FALSE
0000570282 | 014-0010-R, Aansluiting A44 - Aansluiting A4 | Rijksweg 14 | 30G-006-01, Sytwendetunnel Vliettunnel T3,4,5 (N14) |  | Wegmarkering |  | Onond. 15 cm. |  |  | SVT-N2-001 | 0000547019 | Tunnel | Wegmarkering | 1623 | 00012 | RWS TOP WNZ | WNZ district noord | 0 |  |  |  |  | WNZ (West-Nederland Zuid) | 30G-006, Tunnel in rijksweg 14 | TRUE | Wegmarkering, Algemeen |  |  | VITOP |  |  |  | 86665.886 | 454733.93 | [6 empty] | 0 | 0 |  |  | 570282 | [10 empty] | 0 | 0 | [10 empty] | 0 |  |  |  |  | BR | 0 | Rijkswaterstaat West Nederland Noord |  | 238 |  |  | 0 | 0 | 0 | [8 empty] | FALSE | 0 |  |  |  |  | 0 | 0 | 0 | 0 | FALSE |  | 207290060597 |  | FALSE
0000570283 | 014-0010-R, Aansluiting A44 - Aansluiting A4 | Rijksweg 14 | 30G-006-01, Sytwendetunnel Vliettunnel T3,4,5 (N14) |  | Wegmarkering |  | Onond. 15 cm. |  |  | SVT-N2-001 | 0000547019 | Tunnel | Wegmarkering | 1623 | 00012 | RWS TOP WNZ | WNZ district noord | 0 |  |  |  |  | WNZ (West-Nederland Zuid) | 30G-006, Tunnel in rijksweg 14 | TRUE | Wegmarkering, Algemeen |  |  | VITOP |  |  |  | 86669.549 | 454737.899 | [6 empty] | 0 | 0 |  |  | 570283 | [10 empty] | 0 | 0 | [10 empty] | 0 |  |  |  |  | BR | 0 | Rijkswaterstaat West Nederland Noord |  | 238 |  |  | 0 | 0 | 0 | [8 empty] | FALSE | 0 |  |  |  |  | 0 | 0 | 0 | 0 | FALSE |  | 207290060598 |  | FALSE
0000570284 | 014-0010-R, Aansluiting A44 - Aansluiting A4 | Rijksweg 14 | 30G-006-01, Sytwendetunnel Vliettunnel T3,4,5 (N14) |  | Wegmarkering |  | Onond. 15 cm. |  |  | SVT-N2-001 | 0000547019 | Tunnel | Wegmarkering | 1623 | 00012 | RWS TOP WNZ | WNZ district noord | 0 |  |  |  |  | WNZ (West-Nederland Zuid) | 30G-006, Tunnel in rijksweg 14 | TRUE | Wegmarkering, Algemeen |  |  | VITOP |  |  |  | 86671.765 | 454728.506 | [6 empty] | 0 | 0 |  |  | 570284 | [10 empty] | 0 | 0 | [10 empty] | 0 |  |  |  |  | BR | 0 | Rijkswaterstaat West Nederland Noord |  | 238 |  |  | 0 | 0 | 0 | [8 empty] | FALSE | 0 |  |  |  |  | 0 | 0 | 0 | 0 | FALSE |  | 207290060599 |  | FALSE
0000570285 | 014-0010-R, Aansluiting A44 - Aansluiting A4 | Rijksweg 14 | 30G-006-01, Sytwendetunnel Vliettunnel T3,4,5 (N14) |  | Wegmarkering |  | Onond. 15 cm. |  |  | SVT-N2-001 | 0000547019 | Tunnel | Wegmarkering | 1623 | 00012 | RWS TOP WNZ | WNZ district noord | 0 |  |  |  |  | WNZ (West-Nederland Zuid) | 30G-006, Tunnel in rijksweg 14 | TRUE | Wegmarkering, Algemeen |  |  | VITOP |  |  |  | 86675.418 | 454732.485 | [6 empty] | 0 | 0 |  |  | 570285 | [10 empty] | 0 | 0 | [10 empty] | 0 |  |  |  |  | BR | 0 | Rijkswaterstaat West Nederland Noord |  | 238 |  |  | 0 | 0 | 0 | [8 empty] | FALSE | 0 |  |  |  |  | 0 | 0 | 0 | 0 | FALSE |  | 207290060600 |  | FALSE
0000570286 | 014-0010-R, Aansluiting A44 - Aansluiting A4 | Rijksweg 14 | 30G-006-01, Sytwendetunnel Vliettunnel T3,4,5 (N14) |  | Wegmarkering |  | Onond. 15 cm. |  |  | SVT-N2-001 | 0000547019 | Tunnel | Wegmarkering | 1623 | 00012 | RWS TOP WNZ | WNZ district noord | 0 |  |  |  |  | WNZ (West-Nederland Zuid) | 30G-006, Tunnel in rijksweg 14 | TRUE | Wegmarkering, Algemeen |  |  | VITOP |  |  |  | 86677.658 | 454723.095 | [6 empty] | 0 | 0 |  |  | 570286 | [10 empty] | 0 | 0 | [10 empty] | 0 |  |  |  |  | BR | 0 | Rijkswaterstaat West Nederland Noord |  | 238 |  |  | 0 | 0 | 0 | [8 empty] | FALSE | 0 |  |  |  |  | 0 | 0 | 0 | 0 | FALSE |  | 207290060601 |  | FALSE
0000570287 | 014-0010-R, Aansluiting A44 - Aansluiting A4 | Rijksweg 14 | 30G-006-01, Sytwendetunnel Vliettunnel T3,4,5 (N14) |  | Wegmarkering |  | Onond. 15 cm. |  |  | SVT-N2-001 | 0000547019 | Tunnel | Wegmarkering | 1623 | 00012 | RWS TOP WNZ | WNZ district noord | 0 |  |  |  |  | WNZ (West-Nederland Zuid) | 30G-006, Tunnel in rijksweg 14 | TRUE | Wegmarkering, Algemeen |  |  | VITOP |  |  |  | 86681.326 | 454727.09 | [6 empty] | 0 | 0 |  |  | 570287 | [10 empty] | 0 | 0 | [10 empty] | 0 |  |  |  |  | BR | 0 | Rijkswaterstaat West Nederland Noord |  | 238 |  |  | 0 | 0 | 0 | [8 empty] | FALSE | 0 |  |  |  |  | 0 | 0 | 0 | 0 | FALSE |  | 207290060602 |  | FALSE
0000570288 | 014-0010-R, Aansluiting A44 - Aansluiting A4 | Rijksweg 14 | 30G-006-01, Sytwendetunnel Vliettunnel T3,4,5 (N14) |  | Wegmarkering |  | Onond. 15 cm. |  |  | SVT-N2-001 | 0000547019 | Tunnel | Wegmarkering | 1623 | 00012 | RWS TOP WNZ | WNZ district noord | 0 |  |  |  |  | WNZ (West-Nederland Zuid) | 30G-006, Tunnel in rijksweg 14 | TRUE | Wegmarkering, Algemeen |  |  | VITOP |  |  |  | 86683.55 | 454717.684 | [6 empty] | 0 | 0 |  |  | 570288 | [10 empty] | 0 | 0 | [10 empty] | 0 |  |  |  |  | BR | 0 | Rijkswaterstaat West Nederland Noord |  | 238 |  |  | 0 | 0 | 0 | [8 empty] | FALSE | 0 |  |  |  |  | 0 | 0 | 0 | 0 | FALSE |  | 207290060603 |  | FALSE
0000570289 | 014-0010-R, Aansluiting A44 - Aansluiting A4 | Rijksweg 14 | 30G-006-01, Sytwendetunnel Vliettunnel T3,4,5 (N14) |  | Wegmarkering |  | Onond. 15 cm. |  |  | SVT-N2-001 | 0000547019 | Tunnel | Wegmarkering | 1623 | 00012 | RWS TOP WNZ | WNZ district noord | 0 |  |  |  |  | WNZ (West-Nederland Zuid) | 30G-006, Tunnel in rijksweg 14 | TRUE | Wegmarkering, Algemeen |  |  | VITOP |  |  |  | 86687.246 | 454721.71 | [6 empty] | 0 | 0 |  |  | 570289 | [10 empty] | 0 | 0 | [10 empty] | 0 |  |  |  |  | BR | 0 | Rijkswaterstaat West Nederland Noord |  | 238 |  |  | 0 | 0 | 0 | [8 empty] | FALSE | 0 |  |  |  |  | 0 | 0 | 0 | 0 | FALSE |  | 207290060604 |  | FALSE
0000570290 | 014-0010-R, Aansluiting A44 - Aansluiting A4 | Rijksweg 14 | 30G-006-01, Sytwendetunnel Vliettunnel T3,4,5 (N14) |  | Wegmarkering |  | Onond. 15 cm. |  |  | SVT-N2-001 | 0000547019 | Tunnel | Wegmarkering | 1623 | 00012 | RWS TOP WNZ | WNZ district noord | 0 |  |  |  |  | WNZ (West-Nederland Zuid) | 30G-006, Tunnel in rijksweg 14 | TRUE | Wegmarkering, Algemeen |  |  | VITOP |  |  |  | 86626.519 | 454770.882 | [6 empty] | 0 | 0 |  |  | 570290 | [10 empty] | 0 | 0 | [10 empty] | 0 |  |  |  |  | BR | 0 | Rijkswaterstaat West Nederland Noord |  | 238 |  |  | 0 | 0 | 0 | [8 empty] | FALSE | 0 |  |  |  |  | 0 | 0 | 0 | 0 | FALSE |  | 207290060605 |  | FALSE
0000570291 | 014-0010-R, Aansluiting A44 - Aansluiting A4 | Rijksweg 14 | 30G-006-01, Sytwendetunnel Vliettunnel T3,4,5 (N14) |  | Wegmarkering |  | Onond. 15 cm. |  |  | SVT-N2-001 | 0000547019 | Tunnel | Wegmarkering | 1623 | 00012 | RWS TOP WNZ | WNZ district noord | 0 |  |  |  |  | WNZ (West-Nederland Zuid) | 30G-006, Tunnel in rijksweg 14 | TRUE | Wegmarkering, Algemeen |  |  | VITOP |  |  |  | 86630.246 | 454774.784 | [6 empty] | 0 | 0 |  |  | 570291 | [10 empty] | 0 | 0 | [10 empty] | 0 |  |  |  |  | BR | 0 | Rijkswaterstaat West Nederland Noord |  | 238 |  |  | 0 | 0 | 0 | [8 empty] | FALSE | 0 |  |  |  |  | 0 | 0 | 0 | 0 | FALSE |  | 207290060606 |  | FALSE
0000570292 | 014-0010-R, Aansluiting A44 - Aansluiting A4 | Rijksweg 14 | 30G-006-01, Sytwendetunnel Vliettunnel T3,4,5 (N14) |  | Wegmarkering |  | Onond. 15 cm. |  |  | SVT-N2-001 | 0000547019 | Tunnel | Wegmarkering | 1623 | 00012 | RWS TOP WNZ | WNZ district noord | 0 |  |  |  |  | WNZ (West-Nederland Zuid) | 30G-006, Tunnel in rijksweg 14 | TRUE | Wegmarkering, Algemeen |  |  | VITOP |  |  |  | 86632.317 | 454765.37 | [6 empty] | 0 | 0 |  |  | 570292 | [10 empty] | 0 | 0 | [10 empty] | 0 |  |  |  |  | BR | 0 | Rijkswaterstaat West Nederland Noord |  | 238 |  |  | 0 | 0 | 0 | [8 empty] | FALSE | 0 |  |  |  |  | 0 | 0 | 0 | 0 | FALSE |  | 207290060607 |  | FALSE
0000570293 | 014-0010-R, Aansluiting A44 - Aansluiting A4 | Rijksweg 14 | 30G-006-01, Sytwendetunnel Vliettunnel T3,4,5 (N14) |  | Wegmarkering |  | Onond. 15 cm. |  |  | SVT-N2-001 | 0000547019 | Tunnel | Wegmarkering | 1623 | 00012 | RWS TOP WNZ | WNZ district noord | 0 |  |  |  |  | WNZ (West-Nederland Zuid) | 30G-006, Tunnel in rijksweg 14 | TRUE | Wegmarkering, Algemeen |  |  | VITOP |  |  |  | 86636.027 | 454769.278 | [6 empty] | 0 | 0 |  |  | 570293 | [10 empty] | 0 | 0 | [10 empty] | 0 |  |  |  |  | BR | 0 | Rijkswaterstaat West Nederland Noord |  | 238 |  |  | 0 | 0 | 0 | [8 empty] | FALSE | 0 |  |  |  |  | 0 | 0 | 0 | 0 | FALSE |  | 207290060608 |  | FALSE
0000570294 | 014-0010-R, Aansluiting A44 - Aansluiting A4 | Rijksweg 14 | 30G-006-01, Sytwendetunnel Vliettunnel T3,4,5 (N14) |  | Wegmarkering |  | Onond. 15 cm. |  |  | SVT-N2-001 | 0000547019 | Tunnel | Wegmarkering | 1623 | 00012 | RWS TOP WNZ | WNZ district noord | 0 |  |  |  |  | WNZ (West-Nederland Zuid) | 30G-006, Tunnel in rijksweg 14 | TRUE | Wegmarkering, Algemeen |  |  | VITOP |  |  |  | 86638.125 | 454759.871 | [6 empty] | 0 | 0 |  |  | 570294 | [10 empty] | 0 | 0 | [10 empty] | 0 |  |  |  |  | BR | 0 | Rijkswaterstaat West Nederland Noord |  | 238 |  |  | 0 | 0 | 0 | [8 empty] | FALSE | 0 |  |  |  |  | 0 | 0 | 0 | 0 | FALSE |  | 207290060609 |  | FALSE
0000570295 | 014-0010-R, Aansluiting A44 - Aansluiting A4 | Rijksweg 14 | 30G-006-01, Sytwendetunnel Vliettunnel T3,4,5 (N14) |  | Wegmarkering |  | Onond. 15 cm. |  |  | SVT-N2-001 | 0000547019 | Tunnel | Wegmarkering | 1623 | 00012 | RWS TOP WNZ | WNZ district noord | 0 |  |  |  |  | WNZ (West-Nederland Zuid) | 30G-006, Tunnel in rijksweg 14 | TRUE | Wegmarkering, Algemeen |  |  | VITOP |  |  |  | 86642.115 | 454764.096 | [6 empty] | 0 | 0 |  |  | 570295 | [10 empty] | 0 | 0 | [10 empty] | 0 |  |  |  |  | BR | 0 | Rijkswaterstaat West Nederland Noord |  | 238 |  |  | 0 | 0 | 0 | [8 empty] | FALSE | 0 |  |  |  |  | 0 | 0 | 0 | 0 | FALSE |  | 207290060610 |  | FALSE
0000570296 | 014-0010-R, Aansluiting A44 - Aansluiting A4 | Rijksweg 14 | 30G-006-01, Sytwendetunnel Vliettunnel T3,4,5 (N14) |  | Wegmarkering |  | Onond. 15 cm. |  |  | SVT-N2-001 | 0000547019 | Tunnel | Wegmarkering | 1623 | 00012 | RWS TOP WNZ | WNZ district noord | 0 |  |  |  |  | WNZ (West-Nederland Zuid) | 30G-006, Tunnel in rijksweg 14 | TRUE | Wegmarkering, Algemeen |  |  | VITOP |  |  |  | 86643.946 | 454754.384 | [6 empty] | 0 | 0 |  |  | 570296 | [10 empty] | 0 | 0 | [10 empty] | 0 |  |  |  |  | BR | 0 | Rijkswaterstaat West Nederland Noord |  | 238 |  |  | 0 | 0 | 0 | [8 empty] | FALSE | 0 |  |  |  |  | 0 | 0 | 0 | 0 | FALSE |  | 207290060611 |  | FALSE
0000570297 | 014-0010-R, Aansluiting A44 - Aansluiting A4 | Rijksweg 14 | 30G-006-01, Sytwendetunnel Vliettunnel T3,4,5 (N14) |  | Wegmarkering |  | Onond. 15 cm. |  |  | SVT-N2-001 | 0000547019 | Tunnel | Wegmarkering | 1623 | 00012 | RWS TOP WNZ | WNZ district noord | 0 |  |  |  |  | WNZ (West-Nederland Zuid) | 30G-006, Tunnel in rijksweg 14 | TRUE | Wegmarkering, Algemeen |  |  | VITOP |  |  |  | 86647.643 | 454758.323 | [6 empty] | 0 | 0 |  |  | 570297 | [10 empty] | 0 | 0 | [10 empty] | 0 |  |  |  |  | BR | 0 | Rijkswaterstaat West Nederland Noord |  | 238 |  |  | 0 | 0 | 0 | [8 empty] | FALSE | 0 |  |  |  |  | 0 | 0 | 0 | 0 | FALSE |  | 207290060612 |  | FALSE
0000570298 | 014-0010-R, Aansluiting A44 - Aansluiting A4 | Rijksweg 14 | 30G-006-01, Sytwendetunnel Vliettunnel T3,4,5 (N14) |  | Wegmarkering |  | Onond. 15 cm. |  |  | SVT-N2-001 | 0000547019 | Tunnel | Wegmarkering | 1623 | 00012 | RWS TOP WNZ | WNZ district noord | 0 |  |  |  |  | WNZ (West-Nederland Zuid) | 30G-006, Tunnel in rijksweg 14 | TRUE | Wegmarkering, Algemeen |  |  | VITOP |  |  |  | 86649.778 | 454748.91 | [6 empty] | 0 | 0 |  |  | 570298 | [10 empty] | 0 | 0 | [10 empty] | 0 |  |  |  |  | BR | 0 | Rijkswaterstaat West Nederland Noord |  | 238 |  |  | 0 | 0 | 0 | [8 empty] | FALSE | 0 |  |  |  |  | 0 | 0 | 0 | 0 | FALSE |  | 207290060613 |  | FALSE
0000570299 | 014-0010-R, Aansluiting A44 - Aansluiting A4 | Rijksweg 14 | 30G-006-01, Sytwendetunnel Vliettunnel T3,4,5 (N14) |  | Wegmarkering |  | Onond. 15 cm. |  |  | SVT-N2-001 | 0000547019 | Tunnel | Wegmarkering | 1623 | 00012 | RWS TOP WNZ | WNZ district noord | 0 |  |  |  |  | WNZ (West-Nederland Zuid) | 30G-006, Tunnel in rijksweg 14 | TRUE | Wegmarkering, Algemeen |  |  | VITOP |  |  |  | 86653.473 | 454752.868 | [6 empty] | 0 | 0 |  |  | 570299 | [10 empty] | 0 | 0 | [10 empty] | 0 |  |  |  |  | BR | 0 | Rijkswaterstaat West Nederland Noord |  | 238 |  |  | 0 | 0 | 0 | [8 empty] | FALSE | 0 |  |  |  |  | 0 | 0 | 0 | 0 | FALSE |  | 207290060614 |  | FALSE
0000570300 | 014-0010-R, Aansluiting A44 - Aansluiting A4 | Rijksweg 14 | 30G-006-01, Sytwendetunnel Vliettunnel T3,4,5 (N14) |  | Wegmarkering |  | Onond. 15 cm. |  |  | SVT-N2-001 | 0000547019 | Tunnel | Wegmarkering | 1623 | 00012 | RWS TOP WNZ | WNZ district noord | 0 |  |  |  |  | WNZ (West-Nederland Zuid) | 30G-006, Tunnel in rijksweg 14 | TRUE | Wegmarkering, Algemeen |  |  | VITOP |  |  |  | 86655.625 | 454743.451 | [6 empty] | 0 | 0 |  |  | 570300 | [10 empty] | 0 | 0 | [10 empty] | 0 |  |  |  |  | BR | 0 | Rijkswaterstaat West Nederland Noord |  | 238 |  |  | 0 | 0 | 0 | [8 empty] | FALSE | 0 |  |  |  |  | 0 | 0 | 0 | 0 | FALSE |  | 207290060615 |  | FALSE
0000570301 | 014-0010-R, Aansluiting A44 - Aansluiting A4 | Rijksweg 14 | 30G-006-01, Sytwendetunnel Vliettunnel T3,4,5 (N14) |  | Wegmarkering |  | Onond. 15 cm. |  |  | SVT-N2-001 | 0000547019 | Tunnel | Wegmarkering | 1623 | 00012 | RWS TOP WNZ | WNZ district noord | 0 |  |  |  |  | WNZ (West-Nederland Zuid) | 30G-006, Tunnel in rijksweg 14 | TRUE | Wegmarkering, Algemeen |  |  | VITOP |  |  |  | 86659.316 | 454747.405 | [6 empty] | 0 | 0 |  |  | 570301 | [10 empty] | 0 | 0 | [10 empty] | 0 |  |  |  |  | BR | 0 | Rijkswaterstaat West Nederland Noord |  | 238 |  |  | 0 | 0 | 0 | [8 empty] | FALSE | 0 |  |  |  |  | 0 | 0 | 0 | 0 | FALSE |  | 207290060616 |  | FALSE
0000570302 | 014-0010-R, Aansluiting A44 - Aansluiting A4 | Rijksweg 14 | 30G-006-01, Sytwendetunnel Vliettunnel T3,4,5 (N14) |  | Wegmarkering |  | Onond. 15 cm. |  |  | SVT-N2-001 | 0000547019 | Tunnel | Wegmarkering | 1623 | 00012 | RWS TOP WNZ | WNZ district noord | 0 |  |  |  |  | WNZ (West-Nederland Zuid) | 30G-006, Tunnel in rijksweg 14 | TRUE | Wegmarkering, Algemeen |  |  | VITOP |  |  |  | 86661.485 | 454738.006 | [6 empty] | 0 | 0 |  |  | 570302 | [10 empty] | 0 | 0 | [10 empty] | 0 |  |  |  |  | BR | 0 | Rijkswaterstaat West Nederland Noord |  | 238 |  |  | 0 | 0 | 0 | [8 empty] | FALSE | 0 |  |  |  |  | 0 | 0 | 0 | 0 | FALSE |  | 207290060617 |  | FALSE
0000570303 | 014-0010-R, Aansluiting A44 - Aansluiting A4 | Rijksweg 14 | 30G-006-01, Sytwendetunnel Vliettunnel T3,4,5 (N14) |  | Wegmarkering |  | Onond. 15 cm. |  |  | SVT-N2-001 | 0000547019 | Tunnel | Wegmarkering | 1623 | 00012 | RWS TOP WNZ | WNZ district noord | 0 |  |  |  |  | WNZ (West-Nederland Zuid) | 30G-006, Tunnel in rijksweg 14 | TRUE | Wegmarkering, Algemeen |  |  | VITOP |  |  |  | 86665.162 | 454741.968 | [6 empty] | 0 | 0 |  |  | 570303 | [10 empty] | 0 | 0 | [10 empty] | 0 |  |  |  |  | BR | 0 | Rijkswaterstaat West Nederland Noord |  | 238 |  |  | 0 | 0 | 0 | [8 empty] | FALSE | 0 |  |  |  |  | 0 | 0 | 0 | 0 | FALSE |  | 207290060618 |  | FALSE
0000570304 | 014-0010-R, Aansluiting A44 - Aansluiting A4 | Rijksweg 14 | 30G-006-01, Sytwendetunnel Vliettunnel T3,4,5 (N14) |  | Wegmarkering |  | Onond. 15 cm. |  |  | SVT-N2-001 | 0000547019 | Tunnel | Wegmarkering | 1623 | 00012 | RWS TOP WNZ | WNZ district noord | 0 |  |  |  |  | WNZ (West-Nederland Zuid) | 30G-006, Tunnel in rijksweg 14 | TRUE | Wegmarkering, Algemeen |  |  | VITOP |  |  |  | 86667.356 | 454732.573 | [6 empty] | 0 | 0 |  |  | 570304 | [10 empty] | 0 | 0 | [10 empty] | 0 |  |  |  |  | BR | 0 | Rijkswaterstaat West Nederland Noord |  | 238 |  |  | 0 | 0 | 0 | [8 empty] | FALSE | 0 |  |  |  |  | 0 | 0 | 0 | 0 | FALSE |  | 207290060619 |  | FALSE
0000570305 | 014-0010-R, Aansluiting A44 - Aansluiting A4 | Rijksweg 14 | 30G-006-01, Sytwendetunnel Vliettunnel T3,4,5 (N14) |  | Wegmarkering |  | Onond. 15 cm. |  |  | SVT-N2-001 | 0000547019 | Tunnel | Wegmarkering | 1623 | 00012 | RWS TOP WNZ | WNZ district noord | 0 |  |  |  |  | WNZ (West-Nederland Zuid) | 30G-006, Tunnel in rijksweg 14 | TRUE | Wegmarkering, Algemeen |  |  | VITOP |  |  |  | 86671.019 | 454736.542 | [6 empty] | 0 | 0 |  |  | 570305 | [10 empty] | 0 | 0 | [10 empty] | 0 |  |  |  |  | BR | 0 | Rijkswaterstaat West Nederland Noord |  | 238 |  |  | 0 | 0 | 0 | [8 empty] | FALSE | 0 |  |  |  |  | 0 | 0 | 0 | 0 | FALSE |  | 207290060620 |  | FALSE
0000570306 | 014-0010-R, Aansluiting A44 - Aansluiting A4 | Rijksweg 14 | 30G-006-01, Sytwendetunnel Vliettunnel T3,4,5 (N14) |  | Wegmarkering |  | Onond. 15 cm. |  |  | SVT-N2-001 | 0000547019 | Tunnel | Wegmarkering | 1623 | 00012 | RWS TOP WNZ | WNZ district noord | 0 |  |  |  |  | WNZ (West-Nederland Zuid) | 30G-006, Tunnel in rijksweg 14 | TRUE | Wegmarkering, Algemeen |  |  | VITOP |  |  |  | 86673.238 | 454727.153 | [6 empty] | 0 | 0 |  |  | 570306 | [10 empty] | 0 | 0 | [10 empty] | 0 |  |  |  |  | BR | 0 | Rijkswaterstaat West Nederland Noord |  | 238 |  |  | 0 | 0 | 0 | [8 empty] | FALSE | 0 |  |  |  |  | 0 | 0 | 0 | 0 | FALSE |  | 207290060621 |  | FALSE
0000570307 | 014-0010-R, Aansluiting A44 - Aansluiting A4 | Rijksweg 14 | 30G-006-01, Sytwendetunnel Vliettunnel T3,4,5 (N14) |  | Wegmarkering |  | Onond. 15 cm. |  |  | SVT-N2-001 | 0000547019 | Tunnel | Wegmarkering | 1623 | 00012 | RWS TOP WNZ | WNZ district noord | 0 |  |  |  |  | WNZ (West-Nederland Zuid) | 30G-006, Tunnel in rijksweg 14 | TRUE | Wegmarkering, Algemeen |  |  | VITOP |  |  |  | 86676.89 | 454731.131 | [6 empty] | 0 | 0 |  |  | 570307 | [10 empty] | 0 | 0 | [10 empty] | 0 |  |  |  |  | BR | 0 | Rijkswaterstaat West Nederland Noord |  | 238 |  |  | 0 | 0 | 0 | [8 empty] | FALSE | 0 |  |  |  |  | 0 | 0 | 0 | 0 | FALSE |  | 207290060622 |  | FALSE
0000570308 | 014-0010-R, Aansluiting A44 - Aansluiting A4 | Rijksweg 14 | 30G-006-01, Sytwendetunnel Vliettunnel T3,4,5 (N14) |  | Wegmarkering |  | Onond. 15 cm. |  |  | SVT-N2-001 | 0000547019 | Tunnel | Wegmarkering | 1623 | 00012 | RWS TOP WNZ | WNZ district noord | 0 |  |  |  |  | WNZ (West-Nederland Zuid) | 30G-006, Tunnel in rijksweg 14 | TRUE | Wegmarkering, Algemeen |  |  | VITOP |  |  |  | 86679.13 | 454721.742 | [6 empty] | 0 | 0 |  |  | 570308 | [10 empty] | 0 | 0 | [10 empty] | 0 |  |  |  |  | BR | 0 | Rijkswaterstaat West Nederland Noord |  | 238 |  |  | 0 | 0 | 0 | [8 empty] | FALSE | 0 |  |  |  |  | 0 | 0 | 0 | 0 | FALSE |  | 207290060623 |  | FALSE
0000570309 | 014-0010-R, Aansluiting A44 - Aansluiting A4 | Rijksweg 14 | 30G-006-01, Sytwendetunnel Vliettunnel T3,4,5 (N14) |  | Wegmarkering |  | Onond. 15 cm. |  |  | SVT-N2-001 | 0000547019 | Tunnel | Wegmarkering | 1623 | 00012 | RWS TOP WNZ | WNZ district noord | 0 |  |  |  |  | WNZ (West-Nederland Zuid) | 30G-006, Tunnel in rijksweg 14 | TRUE | Wegmarkering, Algemeen |  |  | VITOP |  |  |  | 86682.807 | 454725.745 | [6 empty] | 0 | 0 |  |  | 570309 | [10 empty] | 0 | 0 | [10 empty] | 0 |  |  |  |  | BR | 0 | Rijkswaterstaat West Nederland Noord |  | 238 |  |  | 0 | 0 | 0 | [8 empty] | FALSE | 0 |  |  |  |  | 0 | 0 | 0 | 0 | FALSE |  | 207290060624 |  | FALSE
0000570310 | 014-0010-R, Aansluiting A44 - Aansluiting A4 | Rijksweg 14 | 30G-006-01, Sytwendetunnel Vliettunnel T3,4,5 (N14) |  | Wegmarkering |  | Onond. 15 cm. |  |  | SVT-N2-001 | 0000547017 | Tunnel | Wegmarkering | 1623 | 00012 | RWS TOP WNZ | WNZ district noord | 0 |  |  |  |  | WNZ (West-Nederland Zuid) | 30G-006, Tunnel in rijksweg 14 | TRUE | Wegmarkering, Algemeen |  |  | VITOP |  |  |  | 86685.023 | 454716.332 | [6 empty] | 0 | 0 |  |  | 570310 | [10 empty] | 0 | 0 | [10 empty] | 0 |  |  |  |  | BR | 0 | Rijkswaterstaat West Nederland Noord |  | 238 |  |  | 0 | 0 | 0 | [8 empty] | FALSE | 0 |  |  |  |  | 0 | 0 | 0 | 0 | FALSE |  | 207290060625 |  | FALSE
0000570323 | 014-0010-R, Aansluiting A44 - Aansluiting A4 | Rijksweg 14 | 30G-006-01, Sytwendetunnel Vliettunnel T3,4,5 (N14) |  | Wegmarkering |  | Onond. 15 cm. |  |  | SVT-N2-001 | 0000547019 | Tunnel | Wegmarkering | 1623 | 00012 | RWS TOP WNZ | WNZ district noord | 0 |  |  |  |  | WNZ (West-Nederland Zuid) | 30G-006, Tunnel in rijksweg 14 | TRUE | Wegmarkering, Algemeen |  |  | VITOP |  |  |  | 86687.803 | 454735.258 | [6 empty] | 0 | 0 |  |  | 570323 | [10 empty] | 0 | 0 | [10 empty] | 0 |  |  |  |  | BR | 0 | Rijkswaterstaat West Nederland Noord |  | 238 |  |  | 0 | 0 | 0 | [8 empty] | FALSE | 0 |  |  |  |  | 0 | 0 | 0 | 0 | FALSE |  | 207290060638 |  | FALSE
0000570324 | 014-0010-R, Aansluiting A44 - Aansluiting A4 | Rijksweg 14 | 30G-006-01, Sytwendetunnel Vliettunnel T3,4,5 (N14) |  | Wegmarkering |  | Onond. 15 cm. |  |  | SVT-N2-001 | 0000547019 | Tunnel | Wegmarkering | 1623 | 00012 | RWS TOP WNZ | WNZ district noord | 0 |  |  |  |  | WNZ (West-Nederland Zuid) | 30G-006, Tunnel in rijksweg 14 | TRUE | Wegmarkering, Algemeen |  |  | VITOP |  |  |  | 86684.096 | 454731.245 | [6 empty] | 0 | 0 |  |  | 570324 | [10 empty] | 0 | 0 | [10 empty] | 0 |  |  |  |  | BR | 0 | Rijkswaterstaat West Nederland Noord |  | 238 |  |  | 0 | 0 | 0 | [8 empty] | FALSE | 0 |  |  |  |  | 0 | 0 | 0 | 0 | FALSE |  | 207290060639 |  | FALSE
0000570325 | 014-0010-R, Aansluiting A44 - Aansluiting A4 | Rijksweg 14 | 30G-006-01, Sytwendetunnel Vliettunnel T3,4,5 (N14) |  | Wegmarkering |  | Onond. 15 cm. |  |  | SVT-N2-001 | 0000547019 | Tunnel | Wegmarkering | 1623 | 00012 | RWS TOP WNZ | WNZ district noord | 0 |  |  |  |  | WNZ (West-Nederland Zuid) | 30G-006, Tunnel in rijksweg 14 | TRUE | Wegmarkering, Algemeen |  |  | VITOP |  |  |  | 86681.916 | 454740.676 | [6 empty] | 0 | 0 |  |  | 570325 | [10 empty] | 0 | 0 | [10 empty] | 0 |  |  |  |  | BR | 0 | Rijkswaterstaat West Nederland Noord |  | 238 |  |  | 0 | 0 | 0 | [8 empty] | FALSE | 0 |  |  |  |  | 0 | 0 | 0 | 0 | FALSE |  | 207290060640 |  | FALSE
0000570326 | 014-0010-R, Aansluiting A44 - Aansluiting A4 | Rijksweg 14 | 30G-006-01, Sytwendetunnel Vliettunnel T3,4,5 (N14) |  | Wegmarkering |  | Onond. 15 cm. |  |  | SVT-N2-001 | 0000547019 | Tunnel | Wegmarkering | 1623 | 00012 | RWS TOP WNZ | WNZ district noord | 0 |  |  |  |  | WNZ (West-Nederland Zuid) | 30G-006, Tunnel in rijksweg 14 | TRUE | Wegmarkering, Algemeen |  |  | VITOP |  |  |  | 86678.22 | 454736.672 | [6 empty] | 0 | 0 |  |  | 570326 | [10 empty] | 0 | 0 | [10 empty] | 0 |  |  |  |  | BR | 0 | Rijkswaterstaat West Nederland Noord |  | 238 |  |  | 0 | 0 | 0 | [8 empty] | FALSE | 0 |  |  |  |  | 0 | 0 | 0 | 0 | FALSE |  | 207290060641 |  | FALSE
0000570327 | 014-0010-R, Aansluiting A44 - Aansluiting A4 | Rijksweg 14 | 30G-006-01, Sytwendetunnel Vliettunnel T3,4,5 (N14) |  | Wegmarkering |  | Onond. 15 cm. |  |  | SVT-N2-001 | 0000547019 | Tunnel | Wegmarkering | 1623 | 00012 | RWS TOP WNZ | WNZ district noord | 0 |  |  |  |  | WNZ (West-Nederland Zuid) | 30G-006, Tunnel in rijksweg 14 | TRUE | Wegmarkering, Algemeen |  |  | VITOP |  |  |  | 86676.056 | 454746.099 | [6 empty] | 0 | 0 |  |  | 570327 | [10 empty] | 0 | 0 | [10 empty] | 0 |  |  |  |  | BR | 0 | Rijkswaterstaat West Nederland Noord |  | 238 |  |  | 0 | 0 | 0 | [8 empty] | FALSE | 0 |  |  |  |  | 0 | 0 | 0 | 0 | FALSE |  | 207290060642 |  | FALSE
0000570328 | 014-0010-R, Aansluiting A44 - Aansluiting A4 | Rijksweg 14 | 30G-006-01, Sytwendetunnel Vliettunnel T3,4,5 (N14) |  | Wegmarkering |  | Onond. 15 cm. |  |  | SVT-N2-001 | 0000547019 | Tunnel | Wegmarkering | 1623 | 00012 | RWS TOP WNZ | WNZ district noord | 0 |  |  |  |  | WNZ (West-Nederland Zuid) | 30G-006, Tunnel in rijksweg 14 | TRUE | Wegmarkering, Algemeen |  |  | VITOP |  |  |  | 86672.344 | 454742.101 | [6 empty] | 0 | 0 |  |  | 570328 | [10 empty] | 0 | 0 | [10 empty] | 0 |  |  |  |  | BR | 0 | Rijkswaterstaat West Nederland Noord |  | 238 |  |  | 0 | 0 | 0 | [8 empty] | FALSE | 0 |  |  |  |  | 0 | 0 | 0 | 0 | FALSE |  | 207290060643 |  | FALSE
0000570329 | 014-0010-R, Aansluiting A44 - Aansluiting A4 | Rijksweg 14 | 30G-006-01, Sytwendetunnel Vliettunnel T3,4,5 (N14) |  | Wegmarkering |  | Onond. 15 cm. |  |  | SVT-N2-001 | 0000547019 | Tunnel | Wegmarkering | 1623 | 00012 | RWS TOP WNZ | WNZ district noord | 0 |  |  |  |  | WNZ (West-Nederland Zuid) | 30G-006, Tunnel in rijksweg 14 | TRUE | Wegmarkering, Algemeen |  |  | VITOP |  |  |  | 86670.202 | 454751.552 | [6 empty] | 0 | 0 |  |  | 570329 | [10 empty] | 0 | 0 | [10 empty] | 0 |  |  |  |  | BR | 0 | Rijkswaterstaat West Nederland Noord |  | 238 |  |  | 0 | 0 | 0 | [8 empty] | FALSE | 0 |  |  |  |  | 0 | 0 | 0 | 0 | FALSE |  | 207290060644 |  | FALSE
0000570330 | 014-0010-R, Aansluiting A44 - Aansluiting A4 | Rijksweg 14 | 30G-006-01, Sytwendetunnel Vliettunnel T3,4,5 (N14) |  | Wegmarkering |  | Onond. 15 cm. |  |  | SVT-N2-001 | 0000547019 | Tunnel | Wegmarkering | 1623 | 00012 | RWS TOP WNZ | WNZ district noord | 0 |  |  |  |  | WNZ (West-Nederland Zuid) | 30G-006, Tunnel in rijksweg 14 | TRUE | Wegmarkering, Algemeen |  |  | VITOP |  |  |  | 86666.481 | 454747.542 | [6 empty] | 0 | 0 |  |  | 570330 | [10 empty] | 0 | 0 | [10 empty] | 0 |  |  |  |  | BR | 0 | Rijkswaterstaat West Nederland Noord |  | 238 |  |  | 0 | 0 | 0 | [8 empty] | FALSE | 0 |  |  |  |  | 0 | 0 | 0 | 0 | FALSE |  | 207290060645 |  | FALSE
0000570331 | 014-0010-R, Aansluiting A44 - Aansluiting A4 | Rijksweg 14 | 30G-006-01, Sytwendetunnel Vliettunnel T3,4,5 (N14) |  | Wegmarkering |  | Onond. 15 cm. |  |  | SVT-N2-001 | 0000547019 | Tunnel | Wegmarkering | 1623 | 00012 | RWS TOP WNZ | WNZ district noord | 0 |  |  |  |  | WNZ (West-Nederland Zuid) | 30G-006, Tunnel in rijksweg 14 | TRUE | Wegmarkering, Algemeen |  |  | VITOP |  |  |  | 86664.375 | 454757.008 | [6 empty] | 0 | 0 |  |  | 570331 | [10 empty] | 0 | 0 | [10 empty] | 0 |  |  |  |  | BR | 0 | Rijkswaterstaat West Nederland Noord |  | 238 |  |  | 0 | 0 | 0 | [8 empty] | FALSE | 0 |  |  |  |  | 0 | 0 | 0 | 0 | FALSE |  | 207290060646 |  | FALSE
0000570332 | 014-0010-R, Aansluiting A44 - Aansluiting A4 | Rijksweg 14 | 30G-006-01, Sytwendetunnel Vliettunnel T3,4,5 (N14) |  | Wegmarkering |  | Onond. 15 cm. |  |  | SVT-N2-001 | 0000547019 | Tunnel | Wegmarkering | 1623 | 00012 | RWS TOP WNZ | WNZ district noord | 0 |  |  |  |  | WNZ (West-Nederland Zuid) | 30G-006, Tunnel in rijksweg 14 | TRUE | Wegmarkering, Algemeen |  |  | VITOP |  |  |  | 86660.631 | 454752.998 | [6 empty] | 0 | 0 |  |  | 570332 | [10 empty] | 0 | 0 | [10 empty] | 0 |  |  |  |  | BR | 0 | Rijkswaterstaat West Nederland Noord |  | 238 |  |  | 0 | 0 | 0 | [8 empty] | FALSE | 0 |  |  |  |  | 0 | 0 | 0 | 0 | FALSE |  | 207290060647 |  | FALSE
0000570333 | 014-0010-R, Aansluiting A44 - Aansluiting A4 | Rijksweg 14 | 30G-006-01, Sytwendetunnel Vliettunnel T3,4,5 (N14) |  | Wegmarkering |  | Onond. 15 cm. |  |  | SVT-N2-001 | 0000547019 | Tunnel | Wegmarkering | 1623 | 00012 | RWS TOP WNZ | WNZ district noord | 0 |  |  |  |  | WNZ (West-Nederland Zuid) | 30G-006, Tunnel in rijksweg 14 | TRUE | Wegmarkering, Algemeen |  |  | VITOP |  |  |  | 86658.561 | 454762.479 | [6 empty] | 0 | 0 |  |  | 570333 | [10 empty] | 0 | 0 | [10 empty] | 0 |  |  |  |  | BR | 0 | Rijkswaterstaat West Nederland Noord |  | 238 |  |  | 0 | 0 | 0 | [8 empty] | FALSE | 0 |  |  |  |  | 0 | 0 | 0 | 0 | FALSE |  | 207290060648 |  | FALSE
0000570334 | 014-0010-R, Aansluiting A44 - Aansluiting A4 | Rijksweg 14 | 30G-006-01, Sytwendetunnel Vliettunnel T3,4,5 (N14) |  | Wegmarkering |  | Onond. 15 cm. |  |  | SVT-N2-001 | 0000547019 | Tunnel | Wegmarkering | 1623 | 00012 | RWS TOP WNZ | WNZ district noord | 0 |  |  |  |  | WNZ (West-Nederland Zuid) | 30G-006, Tunnel in rijksweg 14 | TRUE | Wegmarkering, Algemeen |  |  | VITOP |  |  |  | 86654.793 | 454758.466 | [6 empty] | 0 | 0 |  |  | 570334 | [10 empty] | 0 | 0 | [10 empty] | 0 |  |  |  |  | BR | 0 | Rijkswaterstaat West Nederland Noord |  | 238 |  |  | 0 | 0 | 0 | [8 empty] | FALSE | 0 |  |  |  |  | 0 | 0 | 0 | 0 | FALSE |  | 207290060649 |  | FALSE
0000570335 | 014-0010-R, Aansluiting A44 - Aansluiting A4 | Rijksweg 14 | 30G-006-01, Sytwendetunnel Vliettunnel T3,4,5 (N14) |  | Wegmarkering |  | Onond. 15 cm. |  |  | SVT-N2-001 | 0000547019 | Tunnel | Wegmarkering | 1623 | 00012 | RWS TOP WNZ | WNZ district noord | 0 |  |  |  |  | WNZ (West-Nederland Zuid) | 30G-006, Tunnel in rijksweg 14 | TRUE | Wegmarkering, Algemeen |  |  | VITOP |  |  |  | 86652.758 | 454767.96 | [6 empty] | 0 | 0 |  |  | 570335 | [10 empty] | 0 | 0 | [10 empty] | 0 |  |  |  |  | BR | 0 | Rijkswaterstaat West Nederland Noord |  | 238 |  |  | 0 | 0 | 0 | [8 empty] | FALSE | 0 |  |  |  |  | 0 | 0 | 0 | 0 | FALSE |  | 207290060650 |  | FALSE
0000570336 | 014-0010-R, Aansluiting A44 - Aansluiting A4 | Rijksweg 14 | 30G-006-01, Sytwendetunnel Vliettunnel T3,4,5 (N14) |  | Wegmarkering |  | Onond. 15 cm. |  |  | SVT-N2-001 | 0000547019 | Tunnel | Wegmarkering | 1623 | 00012 | RWS TOP WNZ | WNZ district noord | 0 |  |  |  |  | WNZ (West-Nederland Zuid) | 30G-006, Tunnel in rijksweg 14 | TRUE | Wegmarkering, Algemeen |  |  | VITOP |  |  |  | 86648.967 | 454763.947 | [6 empty] | 0 | 0 |  |  | 570336 | [10 empty] | 0 | 0 | [10 empty] | 0 |  |  |  |  | BR | 0 | Rijkswaterstaat West Nederland Noord |  | 238 |  |  | 0 | 0 | 0 | [8 empty] | FALSE | 0 |  |  |  |  | 0 | 0 | 0 | 0 | FALSE |  | 207290060651 |  | FALSE
0000570337 | 014-0010-R, Aansluiting A44 - Aansluiting A4 | Rijksweg 14 | 30G-006-01, Sytwendetunnel Vliettunnel T3,4,5 (N14) |  | Wegmarkering |  | Onond. 15 cm. |  |  | SVT-N2-001 | 0000547019 | Tunnel | Wegmarkering | 1623 | 00012 | RWS TOP WNZ | WNZ district noord | 0 |  |  |  |  | WNZ (West-Nederland Zuid) | 30G-006, Tunnel in rijksweg 14 | TRUE | Wegmarkering, Algemeen |  |  | VITOP |  |  |  | 86646.964 | 454773.453 | [6 empty] | 0 | 0 |  |  | 570337 | [10 empty] | 0 | 0 | [10 empty] | 0 |  |  |  |  | BR | 0 | Rijkswaterstaat West Nederland Noord |  | 238 |  |  | 0 | 0 | 0 | [8 empty] | FALSE | 0 |  |  |  |  | 0 | 0 | 0 | 0 | FALSE |  | 207290060652 |  | FALSE
0000570338 | 014-0010-R, Aansluiting A44 - Aansluiting A4 | Rijksweg 14 | 30G-006-01, Sytwendetunnel Vliettunnel T3,4,5 (N14) |  | Wegmarkering |  | Onond. 15 cm. |  |  | SVT-N2-001 | 0000547019 | Tunnel | Wegmarkering | 1623 | 00012 | RWS TOP WNZ | WNZ district noord | 0 |  |  |  |  | WNZ (West-Nederland Zuid) | 30G-006, Tunnel in rijksweg 14 | TRUE | Wegmarkering, Algemeen |  |  | VITOP |  |  |  | 86643.152 | 454769.439 | [6 empty] | 0 | 0 |  |  | 570338 | [10 empty] | 0 | 0 | [10 empty] | 0 |  |  |  |  | BR | 0 | Rijkswaterstaat West Nederland Noord |  | 238 |  |  | 0 | 0 | 0 | [8 empty] | FALSE | 0 |  |  |  |  | 0 | 0 | 0 | 0 | FALSE |  | 207290060653 |  | FALSE
0000570339 | 014-0010-R, Aansluiting A44 - Aansluiting A4 | Rijksweg 14 | 30G-006-01, Sytwendetunnel Vliettunnel T3,4,5 (N14) |  | Wegmarkering |  | Onond. 15 cm. |  |  | SVT-N2-001 | 0000547019 | Tunnel | Wegmarkering | 1623 | 00012 | RWS TOP WNZ | WNZ district noord | 0 |  |  |  |  | WNZ (West-Nederland Zuid) | 30G-006, Tunnel in rijksweg 14 | TRUE | Wegmarkering, Algemeen |  |  | VITOP |  |  |  | 86641.174 | 454778.973 | [6 empty] | 0 | 0 |  |  | 570339 | [10 empty] | 0 | 0 | [10 empty] | 0 |  |  |  |  | BR | 0 | Rijkswaterstaat West Nederland Noord |  | 238 |  |  | 0 | 0 | 0 | [8 empty] | FALSE | 0 |  |  |  |  | 0 | 0 | 0 | 0 | FALSE |  | 207290060654 |  | FALSE
0000570340 | 014-0010-R, Aansluiting A44 - Aansluiting A4 | Rijksweg 14 | 30G-006-01, Sytwendetunnel Vliettunnel T3,4,5 (N14) |  | Wegmarkering |  | Onond. 15 cm. |  |  | SVT-N2-001 | 0000547019 | Tunnel | Wegmarkering | 1623 | 00012 | RWS TOP WNZ | WNZ district noord | 0 |  |  |  |  | WNZ (West-Nederland Zuid) | 30G-006, Tunnel in rijksweg 14 | TRUE | Wegmarkering, Algemeen |  |  | VITOP |  |  |  | 86637.352 | 454774.949 | [6 empty] | 0 | 0 |  |  | 570340 | [10 empty] | 0 | 0 | [10 empty] | 0 |  |  |  |  | BR | 0 | Rijkswaterstaat West Nederland Noord |  | 238 |  |  | 0 | 0 | 0 | [8 empty] | FALSE | 0 |  |  |  |  | 0 | 0 | 0 | 0 | FALSE |  | 207290060655 |  | FALSE
0000570341 | 014-0010-R, Aansluiting A44 - Aansluiting A4 | Rijksweg 14 | 30G-006-01, Sytwendetunnel Vliettunnel T3,4,5 (N14) |  | Wegmarkering |  | Onond. 15 cm. |  |  | SVT-N2-001 | 0000547019 | Tunnel | Wegmarkering | 1623 | 00012 | RWS TOP WNZ | WNZ district noord | 0 |  |  |  |  | WNZ (West-Nederland Zuid) | 30G-006, Tunnel in rijksweg 14 | TRUE | Wegmarkering, Algemeen |  |  | VITOP |  |  |  | 86635.406 | 454784.493 | [6 empty] | 0 | 0 |  |  | 570341 | [10 empty] | 0 | 0 | [10 empty] | 0 |  |  |  |  | BR | 0 | Rijkswaterstaat West Nederland Noord |  | 238 |  |  | 0 | 0 | 0 | [8 empty] | FALSE | 0 |  |  |  |  | 0 | 0 | 0 | 0 | FALSE |  | 207290060656 |  | FALSE
0000570342 | 014-0010-R, Aansluiting A44 - Aansluiting A4 | Rijksweg 14 | 30G-006-01, Sytwendetunnel Vliettunnel T3,4,5 (N14) |  | Wegmarkering |  | Onond. 15 cm. |  |  | SVT-N2-001 | 0000547017 | Tunnel | Wegmarkering | 1623 | 00012 | RWS TOP WNZ | WNZ district noord | 0 |  |  |  |  | WNZ (West-Nederland Zuid) | 30G-006, Tunnel in rijksweg 14 | TRUE | Wegmarkering, Algemeen |  |  | VITOP |  |  |  | 86631.569 | 454780.475 | [6 empty] | 0 | 0 |  |  | 570342 | [10 empty] | 0 | 0 | [10 empty] | 0 |  |  |  |  | BR | 0 | Rijkswaterstaat West Nederland Noord |  | 238 |  |  | 0 | 0 | 0 | [8 empty] | FALSE | 0 |  |  |  |  | 0 | 0 | 0 | 0 | FALSE |  | 207290060657 |  | FALSE
0000570400 | 014-0010-R, Aansluiting A44 - Aansluiting A4 | Rijksweg 14 | 30G-006-01, Sytwendetunnel Vliettunnel T3,4,5 (N14) |  | Wegmarkering |  | Onond. 15 cm. |  |  | SVT-N2-001 | 0000547019 | Tunnel | Wegmarkering | 1623 | 00012 | RWS TOP WNZ | WNZ district noord | 0 |  |  |  |  | WNZ (West-Nederland Zuid) | 30G-006, Tunnel in rijksweg 14 | TRUE | Wegmarkering, Algemeen |  |  | VITOP |  |  |  | 86624.35 | 454772.953 | [6 empty] | 0 | 0 |  |  | 570400 | [10 empty] | 0 | 0 | [10 empty] | 0 |  |  |  |  | BR | 0 | Rijkswaterstaat West Nederland Noord |  | 238 |  |  | 0 | 0 | 0 | [8 empty] | FALSE | 0 |  |  |  |  | 0 | 0 | 0 | 0 | FALSE |  | 207290060715 |  | FALSE
0000570401 | 014-0010-R, Aansluiting A44 - Aansluiting A4 | Rijksweg 14 | 30G-006-01, Sytwendetunnel Vliettunnel T3,4,5 (N14) |  | Wegmarkering |  | Onond. 15 cm. |  |  | SVT-N2-001 | 0000547019 | Tunnel | Wegmarkering | 1623 | 00012 | RWS TOP WNZ | WNZ district noord | 0 |  |  |  |  | WNZ (West-Nederland Zuid) | 30G-006, Tunnel in rijksweg 14 | TRUE | Wegmarkering, Algemeen |  |  | VITOP |  |  |  | 86628.078 | 454776.857 | [6 empty] | 0 | 0 |  |  | 570401 | [10 empty] | 0 | 0 | [10 empty] | 0 |  |  |  |  | BR | 0 | Rijkswaterstaat West Nederland Noord |  | 238 |  |  | 0 | 0 | 0 | [8 empty] | FALSE | 0 |  |  |  |  | 0 | 0 | 0 | 0 | FALSE |  | 207290060716 |  | FALSE
0000570402 | 014-0010-R, Aansluiting A44 - Aansluiting A4 | Rijksweg 14 | 30G-006-01, Sytwendetunnel Vliettunnel T3,4,5 (N14) |  | Wegmarkering |  | Onond. 15 cm. |  |  | SVT-N2-001 | 0000547019 | Tunnel | Wegmarkering | 1623 | 00012 | RWS TOP WNZ | WNZ district noord | 0 |  |  |  |  | WNZ (West-Nederland Zuid) | 30G-006, Tunnel in rijksweg 14 | TRUE | Wegmarkering, Algemeen |  |  | VITOP |  |  |  | 86630.141 | 454767.436 | [6 empty] | 0 | 0 |  |  | 570402 | [10 empty] | 0 | 0 | [10 empty] | 0 |  |  |  |  | BR | 0 | Rijkswaterstaat West Nederland Noord |  | 238 |  |  | 0 | 0 | 0 | [8 empty] | FALSE | 0 |  |  |  |  | 0 | 0 | 0 | 0 | FALSE |  | 207290060717 |  | FALSE
0000570403 | 014-0010-R, Aansluiting A44 - Aansluiting A4 | Rijksweg 14 | 30G-006-01, Sytwendetunnel Vliettunnel T3,4,5 (N14) |  | Wegmarkering |  | Onond. 15 cm. |  |  | SVT-N2-001 | 0000547019 | Tunnel | Wegmarkering | 1623 | 00012 | RWS TOP WNZ | WNZ district noord | 0 |  |  |  |  | WNZ (West-Nederland Zuid) | 30G-006, Tunnel in rijksweg 14 | TRUE | Wegmarkering, Algemeen |  |  | VITOP |  |  |  | 86633.852 | 454771.343 | [6 empty] | 0 | 0 |  |  | 570403 | [10 empty] | 0 | 0 | [10 empty] | 0 |  |  |  |  | BR | 0 | Rijkswaterstaat West Nederland Noord |  | 238 |  |  | 0 | 0 | 0 | [8 empty] | FALSE | 0 |  |  |  |  | 0 | 0 | 0 | 0 | FALSE |  | 207290060718 |  | FALSE
0000570404 | 014-0010-R, Aansluiting A44 - Aansluiting A4 | Rijksweg 14 | 30G-006-01, Sytwendetunnel Vliettunnel T3,4,5 (N14) |  | Wegmarkering |  | Onond. 15 cm. |  |  | SVT-N2-001 | 0000547019 | Tunnel | Wegmarkering | 1623 | 00012 | RWS TOP WNZ | WNZ district noord | 0 |  |  |  |  | WNZ (West-Nederland Zuid) | 30G-006, Tunnel in rijksweg 14 | TRUE | Wegmarkering, Algemeen |  |  | VITOP |  |  |  | 86635.944 | 454761.931 | [6 empty] | 0 | 0 |  |  | 570404 | [10 empty] | 0 | 0 | [10 empty] | 0 |  |  |  |  | BR | 0 | Rijkswaterstaat West Nederland Noord |  | 238 |  |  | 0 | 0 | 0 | [8 empty] | FALSE | 0 |  |  |  |  | 0 | 0 | 0 | 0 | FALSE |  | 207290060719 |  | FALSE
0000570405 | 014-0010-R, Aansluiting A44 - Aansluiting A4 | Rijksweg 14 | 30G-006-01, Sytwendetunnel Vliettunnel T3,4,5 (N14) |  | Wegmarkering |  | Onond. 15 cm. |  |  | SVT-N2-001 | 0000547019 | Tunnel | Wegmarkering | 1623 | 00012 | RWS TOP WNZ | WNZ district noord | 0 |  |  |  |  | WNZ (West-Nederland Zuid) | 30G-006, Tunnel in rijksweg 14 | TRUE | Wegmarkering, Algemeen |  |  | VITOP |  |  |  | 86639.644 | 454765.849 | [6 empty] | 0 | 0 |  |  | 570405 | [10 empty] | 0 | 0 | [10 empty] | 0 |  |  |  |  | BR | 0 | Rijkswaterstaat West Nederland Noord |  | 238 |  |  | 0 | 0 | 0 | [8 empty] | FALSE | 0 |  |  |  |  | 0 | 0 | 0 | 0 | FALSE |  | 207290060720 |  | FALSE
0000570406 | 014-0010-R, Aansluiting A44 - Aansluiting A4 | Rijksweg 14 | 30G-006-01, Sytwendetunnel Vliettunnel T3,4,5 (N14) |  | Wegmarkering |  | Onond. 15 cm. |  |  | SVT-N2-001 | 0000547019 | Tunnel | Wegmarkering | 1623 | 00012 | RWS TOP WNZ | WNZ district noord | 0 |  |  |  |  | WNZ (West-Nederland Zuid) | 30G-006, Tunnel in rijksweg 14 | TRUE | Wegmarkering, Algemeen |  |  | VITOP |  |  |  | 86641.761 | 454756.438 | [6 empty] | 0 | 0 |  |  | 570406 | [10 empty] | 0 | 0 | [10 empty] | 0 |  |  |  |  | BR | 0 | Rijkswaterstaat West Nederland Noord |  | 238 |  |  | 0 | 0 | 0 | [8 empty] | FALSE | 0 |  |  |  |  | 0 | 0 | 0 | 0 | FALSE |  | 207290060721 |  | FALSE
0000570407 | 014-0010-R, Aansluiting A44 - Aansluiting A4 | Rijksweg 14 | 30G-006-01, Sytwendetunnel Vliettunnel T3,4,5 (N14) |  | Wegmarkering |  | Onond. 15 cm. |  |  | SVT-N2-001 | 0000547019 | Tunnel | Wegmarkering | 1623 | 00012 | RWS TOP WNZ | WNZ district noord | 0 |  |  |  |  | WNZ (West-Nederland Zuid) | 30G-006, Tunnel in rijksweg 14 | TRUE | Wegmarkering, Algemeen |  |  | VITOP |  |  |  | 86645.465 | 454760.361 | [6 empty] | 0 | 0 |  |  | 570407 | [10 empty] | 0 | 0 | [10 empty] | 0 |  |  |  |  | BR | 0 | Rijkswaterstaat West Nederland Noord |  | 238 |  |  | 0 | 0 | 0 | [8 empty] | FALSE | 0 |  |  |  |  | 0 | 0 | 0 | 0 | FALSE |  | 207290060722 |  | FALSE
0000570408 | 014-0010-R, Aansluiting A44 - Aansluiting A4 | Rijksweg 14 | 30G-006-01, Sytwendetunnel Vliettunnel T3,4,5 (N14) |  | Wegmarkering |  | Onond. 15 cm. |  |  | SVT-N2-001 | 0000547019 | Tunnel | Wegmarkering | 1623 | 00012 | RWS TOP WNZ | WNZ district noord | 0 |  |  |  |  | WNZ (West-Nederland Zuid) | 30G-006, Tunnel in rijksweg 14 | TRUE | Wegmarkering, Algemeen |  |  | VITOP |  |  |  | 86647.591 | 454750.962 | [6 empty] | 0 | 0 |  |  | 570408 | [10 empty] | 0 | 0 | [10 empty] | 0 |  |  |  |  | BR | 0 | Rijkswaterstaat West Nederland Noord |  | 238 |  |  | 0 | 0 | 0 | [8 empty] | FALSE | 0 |  |  |  |  | 0 | 0 | 0 | 0 | FALSE |  | 207290060723 |  | FALSE
0000570409 | 014-0010-R, Aansluiting A44 - Aansluiting A4 | Rijksweg 14 | 30G-006-01, Sytwendetunnel Vliettunnel T3,4,5 (N14) |  | Wegmarkering |  | Onond. 15 cm. |  |  | SVT-N2-001 | 0000547019 | Tunnel | Wegmarkering | 1623 | 00012 | RWS TOP WNZ | WNZ district noord | 0 |  |  |  |  | WNZ (West-Nederland Zuid) | 30G-006, Tunnel in rijksweg 14 | TRUE | Wegmarkering, Algemeen |  |  | VITOP |  |  |  | 86651.295 | 454754.907 | [6 empty] | 0 | 0 |  |  | 570409 | [10 empty] | 0 | 0 | [10 empty] | 0 |  |  |  |  | BR | 0 | Rijkswaterstaat West Nederland Noord |  | 238 |  |  | 0 | 0 | 0 | [8 empty] | FALSE | 0 |  |  |  |  | 0 | 0 | 0 | 0 | FALSE |  | 207290060724 |  | FALSE
0000570410 | 014-0010-R, Aansluiting A44 - Aansluiting A4 | Rijksweg 14 | 30G-006-01, Sytwendetunnel Vliettunnel T3,4,5 (N14) |  | Wegmarkering |  | Onond. 15 cm. |  |  | SVT-N2-001 | 0000547019 | Tunnel | Wegmarkering | 1623 | 00012 | RWS TOP WNZ | WNZ district noord | 0 |  |  |  |  | WNZ (West-Nederland Zuid) | 30G-006, Tunnel in rijksweg 14 | TRUE | Wegmarkering, Algemeen |  |  | VITOP |  |  |  | 86653.433 | 454745.498 | [6 empty] | 0 | 0 |  |  | 570410 | [10 empty] | 0 | 0 | [10 empty] | 0 |  |  |  |  | BR | 0 | Rijkswaterstaat West Nederland Noord |  | 238 |  |  | 0 | 0 | 0 | [8 empty] | FALSE | 0 |  |  |  |  | 0 | 0 | 0 | 0 | FALSE |  | 207290060725 |  | FALSE
0000570411 | 014-0010-R, Aansluiting A44 - Aansluiting A4 | Rijksweg 14 | 30G-006-01, Sytwendetunnel Vliettunnel T3,4,5 (N14) |  | Wegmarkering |  | Onond. 15 cm. |  |  | SVT-N2-001 | 0000547019 | Tunnel | Wegmarkering | 1623 | 00012 | RWS TOP WNZ | WNZ district noord | 0 |  |  |  |  | WNZ (West-Nederland Zuid) | 30G-006, Tunnel in rijksweg 14 | TRUE | Wegmarkering, Algemeen |  |  | VITOP |  |  |  | 86657.125 | 454749.453 | [6 empty] | 0 | 0 |  |  | 570411 | [10 empty] | 0 | 0 | [10 empty] | 0 |  |  |  |  | BR | 0 | Rijkswaterstaat West Nederland Noord |  | 238 |  |  | 0 | 0 | 0 | [8 empty] | FALSE | 0 |  |  |  |  | 0 | 0 | 0 | 0 | FALSE |  | 207290060726 |  | FALSE
0000570412 | 014-0010-R, Aansluiting A44 - Aansluiting A4 | Rijksweg 14 | 30G-006-01, Sytwendetunnel Vliettunnel T3,4,5 (N14) |  | Wegmarkering |  | Onond. 15 cm. |  |  | SVT-N2-001 | 0000547019 | Tunnel | Wegmarkering | 1623 | 00012 | RWS TOP WNZ | WNZ district noord | 0 |  |  |  |  | WNZ (West-Nederland Zuid) | 30G-006, Tunnel in rijksweg 14 | TRUE | Wegmarkering, Algemeen |  |  | VITOP |  |  |  | 86659.286 | 454740.046 | [6 empty] | 0 | 0 |  |  | 570412 | [10 empty] | 0 | 0 | [10 empty] | 0 |  |  |  |  | BR | 0 | Rijkswaterstaat West Nederland Noord |  | 238 |  |  | 0 | 0 | 0 | [8 empty] | FALSE | 0 |  |  |  |  | 0 | 0 | 0 | 0 | FALSE |  | 207290060727 |  | FALSE
0000570413 | 014-0010-R, Aansluiting A44 - Aansluiting A4 | Rijksweg 14 | 30G-006-01, Sytwendetunnel Vliettunnel T3,4,5 (N14) |  | Wegmarkering |  | Onond. 15 cm. |  |  | SVT-N2-001 | 0000547019 | Tunnel | Wegmarkering | 1623 | 00012 | RWS TOP WNZ | WNZ district noord | 0 |  |  |  |  | WNZ (West-Nederland Zuid) | 30G-006, Tunnel in rijksweg 14 | TRUE | Wegmarkering, Algemeen |  |  | VITOP |  |  |  | 86662.965 | 454744.01 | [6 empty] | 0 | 0 |  |  | 570413 | [10 empty] | 0 | 0 | [10 empty] | 0 |  |  |  |  | BR | 0 | Rijkswaterstaat West Nederland Noord |  | 238 |  |  | 0 | 0 | 0 | [8 empty] | FALSE | 0 |  |  |  |  | 0 | 0 | 0 | 0 | FALSE |  | 207290060728 |  | FALSE
0000570414 | 014-0010-R, Aansluiting A44 - Aansluiting A4 | Rijksweg 14 | 30G-006-01, Sytwendetunnel Vliettunnel T3,4,5 (N14) |  | Wegmarkering |  | Onond. 15 cm. |  |  | SVT-N2-001 | 0000547019 | Tunnel | Wegmarkering | 1623 | 00012 | RWS TOP WNZ | WNZ district noord | 0 |  |  |  |  | WNZ (West-Nederland Zuid) | 30G-006, Tunnel in rijksweg 14 | TRUE | Wegmarkering, Algemeen |  |  | VITOP |  |  |  | 86665.152 | 454734.608 | [6 empty] | 0 | 0 |  |  | 570414 | [10 empty] | 0 | 0 | [10 empty] | 0 |  |  |  |  | BR | 0 | Rijkswaterstaat West Nederland Noord |  | 238 |  |  | 0 | 0 | 0 | [8 empty] | FALSE | 0 |  |  |  |  | 0 | 0 | 0 | 0 | FALSE |  | 207290060729 |  | FALSE
0000570415 | 014-0010-R, Aansluiting A44 - Aansluiting A4 | Rijksweg 14 | 30G-006-01, Sytwendetunnel Vliettunnel T3,4,5 (N14) |  | Wegmarkering |  | Onond. 15 cm. |  |  | SVT-N2-001 | 0000547019 | Tunnel | Wegmarkering | 1623 | 00012 | RWS TOP WNZ | WNZ district noord | 0 |  |  |  |  | WNZ (West-Nederland Zuid) | 30G-006, Tunnel in rijksweg 14 | TRUE | Wegmarkering, Algemeen |  |  | VITOP |  |  |  | 86668.814 | 454738.577 | [6 empty] | 0 | 0 |  |  | 570415 | [10 empty] | 0 | 0 | [10 empty] | 0 |  |  |  |  | BR | 0 | Rijkswaterstaat West Nederland Noord |  | 238 |  |  | 0 | 0 | 0 | [8 empty] | FALSE | 0 |  |  |  |  | 0 | 0 | 0 | 0 | FALSE |  | 207290060730 |  | FALSE
0000570416 | 014-0010-R, Aansluiting A44 - Aansluiting A4 | Rijksweg 14 | 30G-006-01, Sytwendetunnel Vliettunnel T3,4,5 (N14) |  | Wegmarkering |  | Onond. 15 cm. |  |  | SVT-N2-001 | 0000547019 | Tunnel | Wegmarkering | 1623 | 00012 | RWS TOP WNZ | WNZ district noord | 0 |  |  |  |  | WNZ (West-Nederland Zuid) | 30G-006, Tunnel in rijksweg 14 | TRUE | Wegmarkering, Algemeen |  |  | VITOP |  |  |  | 86671.03 | 454729.182 | [6 empty] | 0 | 0 |  |  | 570416 | [10 empty] | 0 | 0 | [10 empty] | 0 |  |  |  |  | BR | 0 | Rijkswaterstaat West Nederland Noord |  | 238 |  |  | 0 | 0 | 0 | [8 empty] | FALSE | 0 |  |  |  |  | 0 | 0 | 0 | 0 | FALSE |  | 207290060731 |  | FALSE
0000570417 | 014-0010-R, Aansluiting A44 - Aansluiting A4 | Rijksweg 14 | 30G-006-01, Sytwendetunnel Vliettunnel T3,4,5 (N14) |  | Wegmarkering |  | Onond. 15 cm. |  |  | SVT-N2-001 | 0000547019 | Tunnel | Wegmarkering | 1623 | 00012 | RWS TOP WNZ | WNZ district noord | 0 |  |  |  |  | WNZ (West-Nederland Zuid) | 30G-006, Tunnel in rijksweg 14 | TRUE | Wegmarkering, Algemeen |  |  | VITOP |  |  |  | 86674.694 | 454733.152 | [6 empty] | 0 | 0 |  |  | 570417 | [10 empty] | 0 | 0 | [10 empty] | 0 |  |  |  |  | BR | 0 | Rijkswaterstaat West Nederland Noord |  | 238 |  |  | 0 | 0 | 0 | [8 empty] | FALSE | 0 |  |  |  |  | 0 | 0 | 0 | 0 | FALSE |  | 207290060732 |  | FALSE
0000570418 | 014-0010-R, Aansluiting A44 - Aansluiting A4 | Rijksweg 14 | 30G-006-01, Sytwendetunnel Vliettunnel T3,4,5 (N14) |  | Wegmarkering |  | Onond. 15 cm. |  |  | SVT-N2-001 | 0000547019 | Tunnel | Wegmarkering | 1623 | 00012 | RWS TOP WNZ | WNZ district noord | 0 |  |  |  |  | WNZ (West-Nederland Zuid) | 30G-006, Tunnel in rijksweg 14 | TRUE | Wegmarkering, Algemeen |  |  | VITOP |  |  |  | 86676.921 | 454723.771 | [6 empty] | 0 | 0 |  |  | 570418 | [10 empty] | 0 | 0 | [10 empty] | 0 |  |  |  |  | BR | 0 | Rijkswaterstaat West Nederland Noord |  | 238 |  |  | 0 | 0 | 0 | [8 empty] | FALSE | 0 |  |  |  |  | 0 | 0 | 0 | 0 | FALSE |  | 207290060733 |  | FALSE
0000570419 | 014-0010-R, Aansluiting A44 - Aansluiting A4 | Rijksweg 14 | 30G-006-01, Sytwendetunnel Vliettunnel T3,4,5 (N14) |  | Wegmarkering |  | Onond. 15 cm. |  |  | SVT-N2-001 | 0000547019 | Tunnel | Wegmarkering | 1623 | 00012 | RWS TOP WNZ | WNZ district noord | 0 |  |  |  |  | WNZ (West-Nederland Zuid) | 30G-006, Tunnel in rijksweg 14 | TRUE | Wegmarkering, Algemeen |  |  | VITOP |  |  |  | 86680.586 | 454727.763 | [6 empty] | 0 | 0 |  |  | 570419 | [10 empty] | 0 | 0 | [10 empty] | 0 |  |  |  |  | BR | 0 | Rijkswaterstaat West Nederland Noord |  | 238 |  |  | 0 | 0 | 0 | [8 empty] | FALSE | 0 |  |  |  |  | 0 | 0 | 0 | 0 | FALSE |  | 207290060734 |  | FALSE
0000570420 | 014-0010-R, Aansluiting A44 - Aansluiting A4 | Rijksweg 14 | 30G-006-01, Sytwendetunnel Vliettunnel T3,4,5 (N14) |  | Wegmarkering |  | Onond. 15 cm. |  |  | SVT-N2-001 | 0000547019 | Tunnel | Wegmarkering | 1623 | 00012 | RWS TOP WNZ | WNZ district noord | 0 |  |  |  |  | WNZ (West-Nederland Zuid) | 30G-006, Tunnel in rijksweg 14 | TRUE | Wegmarkering, Algemeen |  |  | VITOP |  |  |  | 86682.814 | 454718.361 | [6 empty] | 0 | 0 |  |  | 570420 | [10 empty] | 0 | 0 | [10 empty] | 0 |  |  |  |  | BR | 0 | Rijkswaterstaat West Nederland Noord |  | 238 |  |  | 0 | 0 | 0 | [8 empty] | FALSE | 0 |  |  |  |  | 0 | 0 | 0 | 0 | FALSE |  | 207290060735 |  | FALSE
0000570421 | 014-0010-R, Aansluiting A44 - Aansluiting A4 | Rijksweg 14 | 30G-006-01, Sytwendetunnel Vliettunnel T3,4,5 (N14) |  | Wegmarkering |  | Onond. 15 cm. |  |  | SVT-N2-001 | 0000547019 | Tunnel | Wegmarkering | 1623 | 00012 | RWS TOP WNZ | WNZ district noord | 0 |  |  |  |  | WNZ (West-Nederland Zuid) | 30G-006, Tunnel in rijksweg 14 | TRUE | Wegmarkering, Algemeen |  |  | VITOP |  |  |  | 86686.507 | 454722.383 | [6 empty] | 0 | 0 |  |  | 570421 | [10 empty] | 0 | 0 | [10 empty] | 0 |  |  |  |  | BR | 0 | Rijkswaterstaat West Nederland Noord |  | 238 |  |  | 0 | 0 | 0 | [8 empty] | FALSE | 0 |  |  |  |  | 0 | 0 | 0 | 0 | FALSE |  | 207290060736 |  | FALSE
0000570422 | 014-0010-R, Aansluiting A44 - Aansluiting A4 | Rijksweg 14 | 30G-006-01, Sytwendetunnel Vliettunnel T3,4,5 (N14) |  | Wegmarkering |  | Onond. 15 cm. |  |  | SVT-N2-001 | 0000547019 | Tunnel | Wegmarkering | 1623 | 00012 | RWS TOP WNZ | WNZ district noord | 0 |  |  |  |  | WNZ (West-Nederland Zuid) | 30G-006, Tunnel in rijksweg 14 | TRUE | Wegmarkering, Algemeen |  |  | VITOP |  |  |  | 86644.674 | 454753.7 | [6 empty] | 0 | 0 |  |  | 570422 | [10 empty] | 0 | 0 | [10 empty] | 0 |  |  |  |  | BR | 0 | Rijkswaterstaat West Nederland Noord |  | 238 |  |  | 0 | 0 | 0 | [8 empty] | FALSE | 0 |  |  |  |  | 0 | 0 | 0 | 0 | FALSE |  | 207290060737 |  | FALSE
0000570423 | 014-0010-R, Aansluiting A44 - Aansluiting A4 | Rijksweg 14 | 30G-006-01, Sytwendetunnel Vliettunnel T3,4,5 (N14) |  | Wegmarkering |  | Onond. 15 cm. |  |  | SVT-N2-001 | 0000547019 | Tunnel | Wegmarkering | 1623 | 00012 | RWS TOP WNZ | WNZ district noord | 0 |  |  |  |  | WNZ (West-Nederland Zuid) | 30G-006, Tunnel in rijksweg 14 | TRUE | Wegmarkering, Algemeen |  |  | VITOP |  |  |  | 86648.374 | 454757.639 | [6 empty] | 0 | 0 |  |  | 570423 | [10 empty] | 0 | 0 | [10 empty] | 0 |  |  |  |  | BR | 0 | Rijkswaterstaat West Nederland Noord |  | 238 |  |  | 0 | 0 | 0 | [8 empty] | FALSE | 0 |  |  |  |  | 0 | 0 | 0 | 0 | FALSE |  | 207290060738 |  | FALSE
0000570424 | 014-0010-R, Aansluiting A44 - Aansluiting A4 | Rijksweg 14 | 30G-006-01, Sytwendetunnel Vliettunnel T3,4,5 (N14) |  | Wegmarkering |  | Onond. 15 cm. |  |  | SVT-N2-001 | 0000547019 | Tunnel | Wegmarkering | 1623 | 00012 | RWS TOP WNZ | WNZ district noord | 0 |  |  |  |  | WNZ (West-Nederland Zuid) | 30G-006, Tunnel in rijksweg 14 | TRUE | Wegmarkering, Algemeen |  |  | VITOP |  |  |  | 86650.509 | 454748.227 | [6 empty] | 0 | 0 |  |  | 570424 | [10 empty] | 0 | 0 | [10 empty] | 0 |  |  |  |  | BR | 0 | Rijkswaterstaat West Nederland Noord |  | 238 |  |  | 0 | 0 | 0 | [8 empty] | FALSE | 0 |  |  |  |  | 0 | 0 | 0 | 0 | FALSE |  | 207290060739 |  | FALSE
0000570425 | 014-0010-R, Aansluiting A44 - Aansluiting A4 | Rijksweg 14 | 30G-006-01, Sytwendetunnel Vliettunnel T3,4,5 (N14) |  | Wegmarkering |  | Onond. 15 cm. |  |  | SVT-N2-001 | 0000547019 | Tunnel | Wegmarkering | 1623 | 00012 | RWS TOP WNZ | WNZ district noord | 0 |  |  |  |  | WNZ (West-Nederland Zuid) | 30G-006, Tunnel in rijksweg 14 | TRUE | Wegmarkering, Algemeen |  |  | VITOP |  |  |  | 86654.202 | 454752.185 | [6 empty] | 0 | 0 |  |  | 570425 | [10 empty] | 0 | 0 | [10 empty] | 0 |  |  |  |  | BR | 0 | Rijkswaterstaat West Nederland Noord |  | 238 |  |  | 0 | 0 | 0 | [8 empty] | FALSE | 0 |  |  |  |  | 0 | 0 | 0 | 0 | FALSE |  | 207290060740 |  | FALSE
0000570426 | 014-0010-R, Aansluiting A44 - Aansluiting A4 | Rijksweg 14 | 30G-006-01, Sytwendetunnel Vliettunnel T3,4,5 (N14) |  | Wegmarkering |  | Onond. 15 cm. |  |  | SVT-N2-001 | 0000547019 | Tunnel | Wegmarkering | 1623 | 00012 | RWS TOP WNZ | WNZ district noord | 0 |  |  |  |  | WNZ (West-Nederland Zuid) | 30G-006, Tunnel in rijksweg 14 | TRUE | Wegmarkering, Algemeen |  |  | VITOP |  |  |  | 86656.356 | 454742.769 | [6 empty] | 0 | 0 |  |  | 570426 | [10 empty] | 0 | 0 | [10 empty] | 0 |  |  |  |  | BR | 0 | Rijkswaterstaat West Nederland Noord |  | 238 |  |  | 0 | 0 | 0 | [8 empty] | FALSE | 0 |  |  |  |  | 0 | 0 | 0 | 0 | FALSE |  | 207290060741 |  | FALSE
0000570427 | 014-0010-R, Aansluiting A44 - Aansluiting A4 | Rijksweg 14 | 30G-006-01, Sytwendetunnel Vliettunnel T3,4,5 (N14) |  | Wegmarkering |  | Onond. 15 cm. |  |  | SVT-N2-001 | 0000547019 | Tunnel | Wegmarkering | 1623 | 00012 | RWS TOP WNZ | WNZ district noord | 0 |  |  |  |  | WNZ (West-Nederland Zuid) | 30G-006, Tunnel in rijksweg 14 | TRUE | Wegmarkering, Algemeen |  |  | VITOP |  |  |  | 86660.048 | 454746.722 | [6 empty] | 0 | 0 |  |  | 570427 | [10 empty] | 0 | 0 | [10 empty] | 0 |  |  |  |  | BR | 0 | Rijkswaterstaat West Nederland Noord |  | 238 |  |  | 0 | 0 | 0 | [8 empty] | FALSE | 0 |  |  |  |  | 0 | 0 | 0 | 0 | FALSE |  | 207290060742 |  | FALSE
0000570428 | 014-0010-R, Aansluiting A44 - Aansluiting A4 | Rijksweg 14 | 30G-006-01, Sytwendetunnel Vliettunnel T3,4,5 (N14) |  | Wegmarkering |  | Onond. 15 cm. |  |  | SVT-N2-001 | 0000547019 | Tunnel | Wegmarkering | 1623 | 00012 | RWS TOP WNZ | WNZ district noord | 0 |  |  |  |  | WNZ (West-Nederland Zuid) | 30G-006, Tunnel in rijksweg 14 | TRUE | Wegmarkering, Algemeen |  |  | VITOP |  |  |  | 86662.218 | 454737.325 | [6 empty] | 0 | 0 |  |  | 570428 | [10 empty] | 0 | 0 | [10 empty] | 0 |  |  |  |  | BR | 0 | Rijkswaterstaat West Nederland Noord |  | 238 |  |  | 0 | 0 | 0 | [8 empty] | FALSE | 0 |  |  |  |  | 0 | 0 | 0 | 0 | FALSE |  | 207290060743 |  | FALSE
0000570429 | 014-0010-R, Aansluiting A44 - Aansluiting A4 | Rijksweg 14 | 30G-006-01, Sytwendetunnel Vliettunnel T3,4,5 (N14) |  | Wegmarkering |  | Onond. 15 cm. |  |  | SVT-N2-001 | 0000547019 | Tunnel | Wegmarkering | 1623 | 00012 | RWS TOP WNZ | WNZ district noord | 0 |  |  |  |  | WNZ (West-Nederland Zuid) | 30G-006, Tunnel in rijksweg 14 | TRUE | Wegmarkering, Algemeen |  |  | VITOP |  |  |  | 86665.894 | 454741.286 | [6 empty] | 0 | 0 |  |  | 570429 | [10 empty] | 0 | 0 | [10 empty] | 0 |  |  |  |  | BR | 0 | Rijkswaterstaat West Nederland Noord |  | 238 |  |  | 0 | 0 | 0 | [8 empty] | FALSE | 0 |  |  |  |  | 0 | 0 | 0 | 0 | FALSE |  | 207290060744 |  | FALSE
0000570430 | 014-0010-R, Aansluiting A44 - Aansluiting A4 | Rijksweg 14 | 30G-006-01, Sytwendetunnel Vliettunnel T3,4,5 (N14) |  | Wegmarkering |  | Onond. 15 cm. |  |  | SVT-N2-001 | 0000547019 | Tunnel | Wegmarkering | 1623 | 00012 | RWS TOP WNZ | WNZ district noord | 0 |  |  |  |  | WNZ (West-Nederland Zuid) | 30G-006, Tunnel in rijksweg 14 | TRUE | Wegmarkering, Algemeen |  |  | VITOP |  |  |  | 86668.091 | 454731.895 | [6 empty] | 0 | 0 |  |  | 570430 | [10 empty] | 0 | 0 | [10 empty] | 0 |  |  |  |  | BR | 0 | Rijkswaterstaat West Nederland Noord |  | 238 |  |  | 0 | 0 | 0 | [8 empty] | FALSE | 0 |  |  |  |  | 0 | 0 | 0 | 0 | FALSE |  | 207290060745 |  | FALSE
0000570431 | 014-0010-R, Aansluiting A44 - Aansluiting A4 | Rijksweg 14 | 30G-006-01, Sytwendetunnel Vliettunnel T3,4,5 (N14) |  | Wegmarkering |  | Onond. 15 cm. |  |  | SVT-N2-001 | 0000547019 | Tunnel | Wegmarkering | 1623 | 00012 | RWS TOP WNZ | WNZ district noord | 0 |  |  |  |  | WNZ (West-Nederland Zuid) | 30G-006, Tunnel in rijksweg 14 | TRUE | Wegmarkering, Algemeen |  |  | VITOP |  |  |  | 86671.754 | 454735.865 | [6 empty] | 0 | 0 |  |  | 570431 | [10 empty] | 0 | 0 | [10 empty] | 0 |  |  |  |  | BR | 0 | Rijkswaterstaat West Nederland Noord |  | 238 |  |  | 0 | 0 | 0 | [8 empty] | FALSE | 0 |  |  |  |  | 0 | 0 | 0 | 0 | FALSE |  | 207290060746 |  | FALSE
0000570432 | 014-0010-R, Aansluiting A44 - Aansluiting A4 | Rijksweg 14 | 30G-006-01, Sytwendetunnel Vliettunnel T3,4,5 (N14) |  | Wegmarkering |  | Onond. 15 cm. |  |  | SVT-N2-001 | 0000547019 | Tunnel | Wegmarkering | 1623 | 00012 | RWS TOP WNZ | WNZ district noord | 0 |  |  |  |  | WNZ (West-Nederland Zuid) | 30G-006, Tunnel in rijksweg 14 | TRUE | Wegmarkering, Algemeen |  |  | VITOP |  |  |  | 86673.974 | 454726.477 | [6 empty] | 0 | 0 |  |  | 570432 | [10 empty] | 0 | 0 | [10 empty] | 0 |  |  |  |  | BR | 0 | Rijkswaterstaat West Nederland Noord |  | 238 |  |  | 0 | 0 | 0 | [8 empty] | FALSE | 0 |  |  |  |  | 0 | 0 | 0 | 0 | FALSE |  | 207290060747 |  | FALSE
0000570433 | 014-0010-R, Aansluiting A44 - Aansluiting A4 | Rijksweg 14 | 30G-006-01, Sytwendetunnel Vliettunnel T3,4,5 (N14) |  | Wegmarkering |  | Onond. 15 cm. |  |  | SVT-N2-001 | 0000547019 | Tunnel | Wegmarkering | 1623 | 00012 | RWS TOP WNZ | WNZ district noord | 0 |  |  |  |  | WNZ (West-Nederland Zuid) | 30G-006, Tunnel in rijksweg 14 | TRUE | Wegmarkering, Algemeen |  |  | VITOP |  |  |  | 86677.626 | 454730.453 | [6 empty] | 0 | 0 |  |  | 570433 | [10 empty] | 0 | 0 | [10 empty] | 0 |  |  |  |  | BR | 0 | Rijkswaterstaat West Nederland Noord |  | 238 |  |  | 0 | 0 | 0 | [8 empty] | FALSE | 0 |  |  |  |  | 0 | 0 | 0 | 0 | FALSE |  | 207290060748 |  | FALSE
0000570434 | 014-0010-R, Aansluiting A44 - Aansluiting A4 | Rijksweg 14 | 30G-006-01, Sytwendetunnel Vliettunnel T3,4,5 (N14) |  | Wegmarkering |  | Onond. 15 cm. |  |  | SVT-N2-001 | 0000547019 | Tunnel | Wegmarkering | 1623 | 00012 | RWS TOP WNZ | WNZ district noord | 0 |  |  |  |  | WNZ (West-Nederland Zuid) | 30G-006, Tunnel in rijksweg 14 | TRUE | Wegmarkering, Algemeen |  |  | VITOP |  |  |  | 86679.867 | 454721.066 | [6 empty] | 0 | 0 |  |  | 570434 | [10 empty] | 0 | 0 | [10 empty] | 0 |  |  |  |  | BR | 0 | Rijkswaterstaat West Nederland Noord |  | 238 |  |  | 0 | 0 | 0 | [8 empty] | FALSE | 0 |  |  |  |  | 0 | 0 | 0 | 0 | FALSE |  | 207290060749 |  | FALSE
0000570435 | 014-0010-R, Aansluiting A44 - Aansluiting A4 | Rijksweg 14 | 30G-006-01, Sytwendetunnel Vliettunnel T3,4,5 (N14) |  | Wegmarkering |  | Onond. 15 cm. |  |  | SVT-N2-001 | 0000547019 | Tunnel | Wegmarkering | 1623 | 00012 | RWS TOP WNZ | WNZ district noord | 0 |  |  |  |  | WNZ (West-Nederland Zuid) | 30G-006, Tunnel in rijksweg 14 | TRUE | Wegmarkering, Algemeen |  |  | VITOP |  |  |  | 86683.546 | 454725.073 | [6 empty] | 0 | 0 |  |  | 570435 | [10 empty] | 0 | 0 | [10 empty] | 0 |  |  |  |  | BR | 0 | Rijkswaterstaat West Nederland Noord |  | 238 |  |  | 0 | 0 | 0 | [8 empty] | FALSE | 0 |  |  |  |  | 0 | 0 | 0 | 0 | FALSE |  | 207290060750 |  | FALSE
0000570436 | 014-0010-R, Aansluiting A44 - Aansluiting A4 | Rijksweg 14 | 30G-006-01, Sytwendetunnel Vliettunnel T3,4,5 (N14) |  | Wegmarkering |  | Onond. 15 cm. |  |  | SVT-N2-001 | 0000547019 | Tunnel | Wegmarkering | 1623 | 00012 | RWS TOP WNZ | WNZ district noord | 0 |  |  |  |  | WNZ (West-Nederland Zuid) | 30G-006, Tunnel in rijksweg 14 | TRUE | Wegmarkering, Algemeen |  |  | VITOP |  |  |  | 86685.761 | 454715.655 | [6 empty] | 0 | 0 |  |  | 570436 | [10 empty] | 0 | 0 | [10 empty] | 0 |  |  |  |  | BR | 0 | Rijkswaterstaat West Nederland Noord |  | 238 |  |  | 0 | 0 | 0 | [8 empty] | FALSE | 0 |  |  |  |  | 0 | 0 | 0 | 0 | FALSE |  | 207290060751 |  | FALSE
0000570437 | 014-0010-R, Aansluiting A44 - Aansluiting A4 | Rijksweg 14 | 30G-006-01, Sytwendetunnel Vliettunnel T3,4,5 (N14) |  | Wegmarkering |  | Onond. 15 cm. |  |  | SVT-N2-001 | 0000547019 | Tunnel | Wegmarkering | 1623 | 00012 | RWS TOP WNZ | WNZ district noord | 0 |  |  |  |  | WNZ (West-Nederland Zuid) | 30G-006, Tunnel in rijksweg 14 | TRUE | Wegmarkering, Algemeen |  |  | VITOP |  |  |  | 86689.466 | 454719.692 | [6 empty] | 0 | 0 |  |  | 570437 | [10 empty] | 0 | 0 | [10 empty] | 0 |  |  |  |  | BR | 0 | Rijkswaterstaat West Nederland Noord |  | 238 |  |  | 0 | 0 | 0 | [8 empty] | FALSE | 0 |  |  |  |  | 0 | 0 | 0 | 0 | FALSE |  | 207290060752 |  | FALSE
0000570438 | 014-0010-R, Aansluiting A44 - Aansluiting A4 | Rijksweg 14 | 30G-006-01, Sytwendetunnel Vliettunnel T3,4,5 (N14) |  | Wegmarkering |  | Onond. 15 cm. |  |  | SVT-N2-001 | 0000547019 | Tunnel | Wegmarkering | 1623 | 00012 | RWS TOP WNZ | WNZ district noord | 0 |  |  |  |  | WNZ (West-Nederland Zuid) | 30G-006, Tunnel in rijksweg 14 | TRUE | Wegmarkering, Algemeen |  |  | VITOP |  |  |  | 86625.072 | 454772.263 | [6 empty] | 0 | 0 |  |  | 570438 | [10 empty] | 0 | 0 | [10 empty] | 0 |  |  |  |  | BR | 0 | Rijkswaterstaat West Nederland Noord |  | 238 |  |  | 0 | 0 | 0 | [8 empty] | FALSE | 0 |  |  |  |  | 0 | 0 | 0 | 0 | FALSE |  | 207290060753 |  | FALSE
0000570439 | 014-0010-R, Aansluiting A44 - Aansluiting A4 | Rijksweg 14 | 30G-006-01, Sytwendetunnel Vliettunnel T3,4,5 (N14) |  | Wegmarkering |  | Onond. 15 cm. |  |  | SVT-N2-001 | 0000547019 | Tunnel | Wegmarkering | 1623 | 00012 | RWS TOP WNZ | WNZ district noord | 0 |  |  |  |  | WNZ (West-Nederland Zuid) | 30G-006, Tunnel in rijksweg 14 | TRUE | Wegmarkering, Algemeen |  |  | VITOP |  |  |  | 86628.8 | 454776.166 | [6 empty] | 0 | 0 |  |  | 570439 | [10 empty] | 0 | 0 | [10 empty] | 0 |  |  |  |  | BR | 0 | Rijkswaterstaat West Nederland Noord |  | 238 |  |  | 0 | 0 | 0 | [8 empty] | FALSE | 0 |  |  |  |  | 0 | 0 | 0 | 0 | FALSE |  | 207290060754 |  | FALSE
0000570440 | 014-0010-R, Aansluiting A44 - Aansluiting A4 | Rijksweg 14 | 30G-006-01, Sytwendetunnel Vliettunnel T3,4,5 (N14) |  | Wegmarkering |  | Onond. 15 cm. |  |  | SVT-N2-001 | 0000547019 | Tunnel | Wegmarkering | 1623 | 00012 | RWS TOP WNZ | WNZ district noord | 0 |  |  |  |  | WNZ (West-Nederland Zuid) | 30G-006, Tunnel in rijksweg 14 | TRUE | Wegmarkering, Algemeen |  |  | VITOP |  |  |  | 86630.867 | 454766.747 | [6 empty] | 0 | 0 |  |  | 570440 | [10 empty] | 0 | 0 | [10 empty] | 0 |  |  |  |  | BR | 0 | Rijkswaterstaat West Nederland Noord |  | 238 |  |  | 0 | 0 | 0 | [8 empty] | FALSE | 0 |  |  |  |  | 0 | 0 | 0 | 0 | FALSE |  | 207290060755 |  | FALSE
0000570441 | 014-0010-R, Aansluiting A44 - Aansluiting A4 | Rijksweg 14 | 30G-006-01, Sytwendetunnel Vliettunnel T3,4,5 (N14) |  | Wegmarkering |  | Onond. 15 cm. |  |  | SVT-N2-001 | 0000547019 | Tunnel | Wegmarkering | 1623 | 00012 | RWS TOP WNZ | WNZ district noord | 0 |  |  |  |  | WNZ (West-Nederland Zuid) | 30G-006, Tunnel in rijksweg 14 | TRUE | Wegmarkering, Algemeen |  |  | VITOP |  |  |  | 86634.576 | 454770.654 | [6 empty] | 0 | 0 |  |  | 570441 | [10 empty] | 0 | 0 | [10 empty] | 0 |  |  |  |  | BR | 0 | Rijkswaterstaat West Nederland Noord |  | 238 |  |  | 0 | 0 | 0 | [8 empty] | FALSE | 0 |  |  |  |  | 0 | 0 | 0 | 0 | FALSE |  | 207290060756 |  | FALSE
0000570442 | 014-0010-R, Aansluiting A44 - Aansluiting A4 | Rijksweg 14 | 30G-006-01, Sytwendetunnel Vliettunnel T3,4,5 (N14) |  | Wegmarkering |  | Onond. 15 cm. |  |  | SVT-N2-001 | 0000547019 | Tunnel | Wegmarkering | 1623 | 00012 | RWS TOP WNZ | WNZ district noord | 0 |  |  |  |  | WNZ (West-Nederland Zuid) | 30G-006, Tunnel in rijksweg 14 | TRUE | Wegmarkering, Algemeen |  |  | VITOP |  |  |  | 86636.671 | 454761.244 | [6 empty] | 0 | 0 |  |  | 570442 | [10 empty] | 0 | 0 | [10 empty] | 0 |  |  |  |  | BR | 0 | Rijkswaterstaat West Nederland Noord |  | 238 |  |  | 0 | 0 | 0 | [8 empty] | FALSE | 0 |  |  |  |  | 0 | 0 | 0 | 0 | FALSE |  | 207290060757 |  | FALSE
0000570443 | 014-0010-R, Aansluiting A44 - Aansluiting A4 | Rijksweg 14 | 30G-006-01, Sytwendetunnel Vliettunnel T3,4,5 (N14) |  | Wegmarkering |  | Onond. 15 cm. |  |  | SVT-N2-001 | 0000547019 | Tunnel | Wegmarkering | 1623 | 00012 | RWS TOP WNZ | WNZ district noord | 0 |  |  |  |  | WNZ (West-Nederland Zuid) | 30G-006, Tunnel in rijksweg 14 | TRUE | Wegmarkering, Algemeen |  |  | VITOP |  |  |  | 86640.371 | 454765.162 | [6 empty] | 0 | 0 |  |  | 570443 | [10 empty] | 0 | 0 | [10 empty] | 0 |  |  |  |  | BR | 0 | Rijkswaterstaat West Nederland Noord |  | 238 |  |  | 0 | 0 | 0 | [8 empty] | FALSE | 0 |  |  |  |  | 0 | 0 | 0 | 0 | FALSE |  | 207290060758 |  | FALSE
0000570444 | 014-0010-R, Aansluiting A44 - Aansluiting A4 | Rijksweg 14 | 30G-006-01, Sytwendetunnel Vliettunnel T3,4,5 (N14) |  | Wegmarkering |  | Onond. 15 cm. |  |  | SVT-N2-001 | 0000547019 | Tunnel | Wegmarkering | 1623 | 00012 | RWS TOP WNZ | WNZ district noord | 0 |  |  |  |  | WNZ (West-Nederland Zuid) | 30G-006, Tunnel in rijksweg 14 | TRUE | Wegmarkering, Algemeen |  |  | VITOP |  |  |  | 86642.488 | 454755.753 | [6 empty] | 0 | 0 |  |  | 570444 | [10 empty] | 0 | 0 | [10 empty] | 0 |  |  |  |  | BR | 0 | Rijkswaterstaat West Nederland Noord |  | 238 |  |  | 0 | 0 | 0 | [8 empty] | FALSE | 0 |  |  |  |  | 0 | 0 | 0 | 0 | FALSE |  | 207290060759 |  | FALSE
0000570445 | 014-0010-R, Aansluiting A44 - Aansluiting A4 | Rijksweg 14 | 30G-006-01, Sytwendetunnel Vliettunnel T3,4,5 (N14) |  | Wegmarkering |  | Onond. 15 cm. |  |  | SVT-N2-001 | 0000547019 | Tunnel | Wegmarkering | 1623 | 00012 | RWS TOP WNZ | WNZ district noord | 0 |  |  |  |  | WNZ (West-Nederland Zuid) | 30G-006, Tunnel in rijksweg 14 | TRUE | Wegmarkering, Algemeen |  |  | VITOP |  |  |  | 86646.182 | 454759.688 | [6 empty] | 0 | 0 |  |  | 570445 | [10 empty] | 0 | 0 | [10 empty] | 0 |  |  |  |  | BR | 0 | Rijkswaterstaat West Nederland Noord |  | 238 |  |  | 0 | 0 | 0 | [8 empty] | FALSE | 0 |  |  |  |  | 0 | 0 | 0 | 0 | FALSE |  | 207290060760 |  | FALSE
0000570446 | 014-0010-R, Aansluiting A44 - Aansluiting A4 | Rijksweg 14 | 30G-006-01, Sytwendetunnel Vliettunnel T3,4,5 (N14) |  | Wegmarkering |  | Onond. 15 cm. |  |  | SVT-N2-001 | 0000547019 | Tunnel | Wegmarkering | 1623 | 00012 | RWS TOP WNZ | WNZ district noord | 0 |  |  |  |  | WNZ (West-Nederland Zuid) | 30G-006, Tunnel in rijksweg 14 | TRUE | Wegmarkering, Algemeen |  |  | VITOP |  |  |  | 86648.32 | 454750.278 | [6 empty] | 0 | 0 |  |  | 570446 | [10 empty] | 0 | 0 | [10 empty] | 0 |  |  |  |  | BR | 0 | Rijkswaterstaat West Nederland Noord |  | 238 |  |  | 0 | 0 | 0 | [8 empty] | FALSE | 0 |  |  |  |  | 0 | 0 | 0 | 0 | FALSE |  | 207290060761 |  | FALSE
0000570447 | 014-0010-R, Aansluiting A44 - Aansluiting A4 | Rijksweg 14 | 30G-006-01, Sytwendetunnel Vliettunnel T3,4,5 (N14) |  | Wegmarkering |  | Onond. 15 cm. |  |  | SVT-N2-001 | 0000547019 | Tunnel | Wegmarkering | 1623 | 00012 | RWS TOP WNZ | WNZ district noord | 0 |  |  |  |  | WNZ (West-Nederland Zuid) | 30G-006, Tunnel in rijksweg 14 | TRUE | Wegmarkering, Algemeen |  |  | VITOP |  |  |  | 86652.025 | 454754.224 | [6 empty] | 0 | 0 |  |  | 570447 | [10 empty] | 0 | 0 | [10 empty] | 0 |  |  |  |  | BR | 0 | Rijkswaterstaat West Nederland Noord |  | 238 |  |  | 0 | 0 | 0 | [8 empty] | FALSE | 0 |  |  |  |  | 0 | 0 | 0 | 0 | FALSE |  | 207290060762 |  | FALSE
0000570448 | 014-0010-R, Aansluiting A44 - Aansluiting A4 | Rijksweg 14 | 30G-006-01, Sytwendetunnel Vliettunnel T3,4,5 (N14) |  | Wegmarkering |  | Onond. 15 cm. |  |  | SVT-N2-001 | 0000547019 | Tunnel | Wegmarkering | 1623 | 00012 | RWS TOP WNZ | WNZ district noord | 0 |  |  |  |  | WNZ (West-Nederland Zuid) | 30G-006, Tunnel in rijksweg 14 | TRUE | Wegmarkering, Algemeen |  |  | VITOP |  |  |  | 86625.796 | 454771.572 | [6 empty] | 0 | 0 |  |  | 570448 | [10 empty] | 0 | 0 | [10 empty] | 0 |  |  |  |  | BR | 0 | Rijkswaterstaat West Nederland Noord |  | 238 |  |  | 0 | 0 | 0 | [8 empty] | FALSE | 0 |  |  |  |  | 0 | 0 | 0 | 0 | FALSE |  | 207290060763 |  | FALSE
0000570449 | 014-0010-R, Aansluiting A44 - Aansluiting A4 | Rijksweg 14 | 30G-006-01, Sytwendetunnel Vliettunnel T3,4,5 (N14) |  | Wegmarkering |  | Onond. 15 cm. |  |  | SVT-N2-001 | 0000547019 | Tunnel | Wegmarkering | 1623 | 00012 | RWS TOP WNZ | WNZ district noord | 0 |  |  |  |  | WNZ (West-Nederland Zuid) | 30G-006, Tunnel in rijksweg 14 | TRUE | Wegmarkering, Algemeen |  |  | VITOP |  |  |  | 86629.523 | 454775.475 | [6 empty] | 0 | 0 |  |  | 570449 | [10 empty] | 0 | 0 | [10 empty] | 0 |  |  |  |  | BR | 0 | Rijkswaterstaat West Nederland Noord |  | 238 |  |  | 0 | 0 | 0 | [8 empty] | FALSE | 0 |  |  |  |  | 0 | 0 | 0 | 0 | FALSE |  | 207290060764 |  | FALSE
0000570450 | 014-0010-R, Aansluiting A44 - Aansluiting A4 | Rijksweg 14 | 30G-006-01, Sytwendetunnel Vliettunnel T3,4,5 (N14) |  | Wegmarkering |  | Onond. 15 cm. |  |  | SVT-N2-001 | 0000547019 | Tunnel | Wegmarkering | 1623 | 00012 | RWS TOP WNZ | WNZ district noord | 0 |  |  |  |  | WNZ (West-Nederland Zuid) | 30G-006, Tunnel in rijksweg 14 | TRUE | Wegmarkering, Algemeen |  |  | VITOP |  |  |  | 86631.591 | 454766.058 | [6 empty] | 0 | 0 |  |  | 570450 | [10 empty] | 0 | 0 | [10 empty] | 0 |  |  |  |  | BR | 0 | Rijkswaterstaat West Nederland Noord |  | 238 |  |  | 0 | 0 | 0 | [8 empty] | FALSE | 0 |  |  |  |  | 0 | 0 | 0 | 0 | FALSE |  | 207290060765 |  | FALSE
0000570451 | 014-0010-R, Aansluiting A44 - Aansluiting A4 | Rijksweg 14 | 30G-006-01, Sytwendetunnel Vliettunnel T3,4,5 (N14) |  | Wegmarkering |  | Onond. 15 cm. |  |  | SVT-N2-001 | 0000547019 | Tunnel | Wegmarkering | 1623 | 00012 | RWS TOP WNZ | WNZ district noord | 0 |  |  |  |  | WNZ (West-Nederland Zuid) | 30G-006, Tunnel in rijksweg 14 | TRUE | Wegmarkering, Algemeen |  |  | VITOP |  |  |  | 86635.302 | 454769.965 | [6 empty] | 0 | 0 |  |  | 570451 | [10 empty] | 0 | 0 | [10 empty] | 0 |  |  |  |  | BR | 0 | Rijkswaterstaat West Nederland Noord |  | 238 |  |  | 0 | 0 | 0 | [8 empty] | FALSE | 0 |  |  |  |  | 0 | 0 | 0 | 0 | FALSE |  | 207290060766 |  | FALSE
0000570452 | 014-0010-R, Aansluiting A44 - Aansluiting A4 | Rijksweg 14 | 30G-006-01, Sytwendetunnel Vliettunnel T3,4,5 (N14) |  | Wegmarkering |  | Onond. 15 cm. |  |  | SVT-N2-001 | 0000547019 | Tunnel | Wegmarkering | 1623 | 00012 | RWS TOP WNZ | WNZ district noord | 0 |  |  |  |  | WNZ (West-Nederland Zuid) | 30G-006, Tunnel in rijksweg 14 | TRUE | Wegmarkering, Algemeen |  |  | VITOP |  |  |  | 86637.398 | 454760.558 | [6 empty] | 0 | 0 |  |  | 570452 | [10 empty] | 0 | 0 | [10 empty] | 0 |  |  |  |  | BR | 0 | Rijkswaterstaat West Nederland Noord |  | 238 |  |  | 0 | 0 | 0 | [8 empty] | FALSE | 0 |  |  |  |  | 0 | 0 | 0 | 0 | FALSE |  | 207290060767 |  | FALSE
0000570453 | 014-0010-R, Aansluiting A44 - Aansluiting A4 | Rijksweg 14 | 30G-006-01, Sytwendetunnel Vliettunnel T3,4,5 (N14) |  | Wegmarkering |  | Onond. 15 cm. |  |  | SVT-N2-001 | 0000547019 | Tunnel | Wegmarkering | 1623 | 00012 | RWS TOP WNZ | WNZ district noord | 0 |  |  |  |  | WNZ (West-Nederland Zuid) | 30G-006, Tunnel in rijksweg 14 | TRUE | Wegmarkering, Algemeen |  |  | VITOP |  |  |  | 86641.097 | 454764.475 | [6 empty] | 0 | 0 |  |  | 570453 | [10 empty] | 0 | 0 | [10 empty] | 0 |  |  |  |  | BR | 0 | Rijkswaterstaat West Nederland Noord |  | 238 |  |  | 0 | 0 | 0 | [8 empty] | FALSE | 0 |  |  |  |  | 0 | 0 | 0 | 0 | FALSE |  | 207290060768 |  | FALSE
0000570454 | 014-0010-R, Aansluiting A44 - Aansluiting A4 | Rijksweg 14 | 30G-006-01, Sytwendetunnel Vliettunnel T3,4,5 (N14) |  | Wegmarkering |  | Onond. 15 cm. |  |  | SVT-N2-001 | 0000547019 | Tunnel | Wegmarkering | 1623 | 00012 | RWS TOP WNZ | WNZ district noord | 0 |  |  |  |  | WNZ (West-Nederland Zuid) | 30G-006, Tunnel in rijksweg 14 | TRUE | Wegmarkering, Algemeen |  |  | VITOP |  |  |  | 86643.216 | 454755.069 | [6 empty] | 0 | 0 |  |  | 570454 | [10 empty] | 0 | 0 | [10 empty] | 0 |  |  |  |  | BR | 0 | Rijkswaterstaat West Nederland Noord |  | 238 |  |  | 0 | 0 | 0 | [8 empty] | FALSE | 0 |  |  |  |  | 0 | 0 | 0 | 0 | FALSE |  | 207290060769 |  | FALSE
0000570455 | 014-0010-R, Aansluiting A44 - Aansluiting A4 | Rijksweg 14 | 30G-006-01, Sytwendetunnel Vliettunnel T3,4,5 (N14) |  | Wegmarkering |  | Onond. 15 cm. |  |  | SVT-N2-001 | 0000547019 | Tunnel | Wegmarkering | 1623 | 00012 | RWS TOP WNZ | WNZ district noord | 0 |  |  |  |  | WNZ (West-Nederland Zuid) | 30G-006, Tunnel in rijksweg 14 | TRUE | Wegmarkering, Algemeen |  |  | VITOP |  |  |  | 86646.913 | 454759.006 | [6 empty] | 0 | 0 |  |  | 570455 | [10 empty] | 0 | 0 | [10 empty] | 0 |  |  |  |  | BR | 0 | Rijkswaterstaat West Nederland Noord |  | 238 |  |  | 0 | 0 | 0 | [8 empty] | FALSE | 0 |  |  |  |  | 0 | 0 | 0 | 0 | FALSE |  | 207290060770 |  | FALSE
0000570456 | 014-0010-R, Aansluiting A44 - Aansluiting A4 | Rijksweg 14 | 30G-006-01, Sytwendetunnel Vliettunnel T3,4,5 (N14) |  | Wegmarkering |  | Onond. 15 cm. |  |  | SVT-N2-001 | 0000547019 | Tunnel | Wegmarkering | 1623 | 00012 | RWS TOP WNZ | WNZ district noord | 0 |  |  |  |  | WNZ (West-Nederland Zuid) | 30G-006, Tunnel in rijksweg 14 | TRUE | Wegmarkering, Algemeen |  |  | VITOP |  |  |  | 86649.049 | 454749.593 | [6 empty] | 0 | 0 |  |  | 570456 | [10 empty] | 0 | 0 | [10 empty] | 0 |  |  |  |  | BR | 0 | Rijkswaterstaat West Nederland Noord |  | 238 |  |  | 0 | 0 | 0 | [8 empty] | FALSE | 0 |  |  |  |  | 0 | 0 | 0 | 0 | FALSE |  | 207290060771 |  | FALSE
0000570457 | 014-0010-R, Aansluiting A44 - Aansluiting A4 | Rijksweg 14 | 30G-006-01, Sytwendetunnel Vliettunnel T3,4,5 (N14) |  | Wegmarkering |  | Onond. 15 cm. |  |  | SVT-N2-001 | 0000547019 | Tunnel | Wegmarkering | 1623 | 00012 | RWS TOP WNZ | WNZ district noord | 0 |  |  |  |  | WNZ (West-Nederland Zuid) | 30G-006, Tunnel in rijksweg 14 | TRUE | Wegmarkering, Algemeen |  |  | VITOP |  |  |  | 86652.755 | 454753.541 | [6 empty] | 0 | 0 |  |  | 570457 | [10 empty] | 0 | 0 | [10 empty] | 0 |  |  |  |  | BR | 0 | Rijkswaterstaat West Nederland Noord |  | 238 |  |  | 0 | 0 | 0 | [8 empty] | FALSE | 0 |  |  |  |  | 0 | 0 | 0 | 0 | FALSE |  | 207290060772 |  | FALSE
0000570458 | 014-0010-R, Aansluiting A44 - Aansluiting A4 | Rijksweg 14 | 30G-006-01, Sytwendetunnel Vliettunnel T3,4,5 (N14) |  | Wegmarkering |  | Onond. 15 cm. |  |  | SVT-N2-001 | 0000547019 | Tunnel | Wegmarkering | 1623 | 00012 | RWS TOP WNZ | WNZ district noord | 0 |  |  |  |  | WNZ (West-Nederland Zuid) | 30G-006, Tunnel in rijksweg 14 | TRUE | Wegmarkering, Algemeen |  |  | VITOP |  |  |  | 86654.894 | 454744.133 | [6 empty] | 0 | 0 |  |  | 570458 | [10 empty] | 0 | 0 | [10 empty] | 0 |  |  |  |  | BR | 0 | Rijkswaterstaat West Nederland Noord |  | 238 |  |  | 0 | 0 | 0 | [8 empty] | FALSE | 0 |  |  |  |  | 0 | 0 | 0 | 0 | FALSE |  | 207290060773 |  | FALSE
0000570459 | 014-0010-R, Aansluiting A44 - Aansluiting A4 | Rijksweg 14 | 30G-006-01, Sytwendetunnel Vliettunnel T3,4,5 (N14) |  | Wegmarkering |  | Onond. 15 cm. |  |  | SVT-N2-001 | 0000547019 | Tunnel | Wegmarkering | 1623 | 00012 | RWS TOP WNZ | WNZ district noord | 0 |  |  |  |  | WNZ (West-Nederland Zuid) | 30G-006, Tunnel in rijksweg 14 | TRUE | Wegmarkering, Algemeen |  |  | VITOP |  |  |  | 86658.585 | 454748.086 | [6 empty] | 0 | 0 |  |  | 570459 | [10 empty] | 0 | 0 | [10 empty] | 0 |  |  |  |  | BR | 0 | Rijkswaterstaat West Nederland Noord |  | 238 |  |  | 0 | 0 | 0 | [8 empty] | FALSE | 0 |  |  |  |  | 0 | 0 | 0 | 0 | FALSE |  | 207290060774 |  | FALSE
0000570460 | 014-0010-R, Aansluiting A44 - Aansluiting A4 | Rijksweg 14 | 30G-006-01, Sytwendetunnel Vliettunnel T3,4,5 (N14) |  | Wegmarkering |  | Onond. 15 cm. |  |  | SVT-N2-001 | 0000547019 | Tunnel | Wegmarkering | 1623 | 00012 | RWS TOP WNZ | WNZ district noord | 0 |  |  |  |  | WNZ (West-Nederland Zuid) | 30G-006, Tunnel in rijksweg 14 | TRUE | Wegmarkering, Algemeen |  |  | VITOP |  |  |  | 86660.752 | 454738.687 | [6 empty] | 0 | 0 |  |  | 570460 | [10 empty] | 0 | 0 | [10 empty] | 0 |  |  |  |  | BR | 0 | Rijkswaterstaat West Nederland Noord |  | 238 |  |  | 0 | 0 | 0 | [8 empty] | FALSE | 0 |  |  |  |  | 0 | 0 | 0 | 0 | FALSE |  | 207290060775 |  | FALSE
0000570461 | 014-0010-R, Aansluiting A44 - Aansluiting A4 | Rijksweg 14 | 30G-006-01, Sytwendetunnel Vliettunnel T3,4,5 (N14) |  | Wegmarkering |  | Onond. 15 cm. |  |  | SVT-N2-001 | 0000547019 | Tunnel | Wegmarkering | 1623 | 00012 | RWS TOP WNZ | WNZ district noord | 0 |  |  |  |  | WNZ (West-Nederland Zuid) | 30G-006, Tunnel in rijksweg 14 | TRUE | Wegmarkering, Algemeen |  |  | VITOP |  |  |  | 86664.43 | 454742.649 | [6 empty] | 0 | 0 |  |  | 570461 | [10 empty] | 0 | 0 | [10 empty] | 0 |  |  |  |  | BR | 0 | Rijkswaterstaat West Nederland Noord |  | 238 |  |  | 0 | 0 | 0 | [8 empty] | FALSE | 0 |  |  |  |  | 0 | 0 | 0 | 0 | FALSE |  | 207290060776 |  | FALSE
0000570462 | 014-0010-R, Aansluiting A44 - Aansluiting A4 | Rijksweg 14 | 30G-006-01, Sytwendetunnel Vliettunnel T3,4,5 (N14) |  | Wegmarkering |  | Onond. 15 cm. |  |  | SVT-N2-001 | 0000547019 | Tunnel | Wegmarkering | 1623 | 00012 | RWS TOP WNZ | WNZ district noord | 0 |  |  |  |  | WNZ (West-Nederland Zuid) | 30G-006, Tunnel in rijksweg 14 | TRUE | Wegmarkering, Algemeen |  |  | VITOP |  |  |  | 86666.621 | 454733.252 | [6 empty] | 0 | 0 |  |  | 570462 | [10 empty] | 0 | 0 | [10 empty] | 0 |  |  |  |  | BR | 0 | Rijkswaterstaat West Nederland Noord |  | 238 |  |  | 0 | 0 | 0 | [8 empty] | FALSE | 0 |  |  |  |  | 0 | 0 | 0 | 0 | FALSE |  | 207290060777 |  | FALSE
0000570463 | 014-0010-R, Aansluiting A44 - Aansluiting A4 | Rijksweg 14 | 30G-006-01, Sytwendetunnel Vliettunnel T3,4,5 (N14) |  | Wegmarkering |  | Onond. 15 cm. |  |  | SVT-N2-001 | 0000547019 | Tunnel | Wegmarkering | 1623 | 00012 | RWS TOP WNZ | WNZ district noord | 0 |  |  |  |  | WNZ (West-Nederland Zuid) | 30G-006, Tunnel in rijksweg 14 | TRUE | Wegmarkering, Algemeen |  |  | VITOP |  |  |  | 86670.284 | 454737.221 | [6 empty] | 0 | 0 |  |  | 570463 | [10 empty] | 0 | 0 | [10 empty] | 0 |  |  |  |  | BR | 0 | Rijkswaterstaat West Nederland Noord |  | 238 |  |  | 0 | 0 | 0 | [8 empty] | FALSE | 0 |  |  |  |  | 0 | 0 | 0 | 0 | FALSE |  | 207290060778 |  | FALSE
0000570464 | 014-0010-R, Aansluiting A44 - Aansluiting A4 | Rijksweg 14 | 30G-006-01, Sytwendetunnel Vliettunnel T3,4,5 (N14) |  | Wegmarkering |  | Onond. 15 cm. |  |  | SVT-N2-001 | 0000547019 | Tunnel | Wegmarkering | 1623 | 00012 | RWS TOP WNZ | WNZ district noord | 0 |  |  |  |  | WNZ (West-Nederland Zuid) | 30G-006, Tunnel in rijksweg 14 | TRUE | Wegmarkering, Algemeen |  |  | VITOP |  |  |  | 86672.501 | 454727.829 | [6 empty] | 0 | 0 |  |  | 570464 | [10 empty] | 0 | 0 | [10 empty] | 0 |  |  |  |  | BR | 0 | Rijkswaterstaat West Nederland Noord |  | 238 |  |  | 0 | 0 | 0 | [8 empty] | FALSE | 0 |  |  |  |  | 0 | 0 | 0 | 0 | FALSE |  | 207290060779 |  | FALSE
0000570465 | 014-0010-R, Aansluiting A44 - Aansluiting A4 | Rijksweg 14 | 30G-006-01, Sytwendetunnel Vliettunnel T3,4,5 (N14) |  | Wegmarkering |  | Onond. 15 cm. |  |  | SVT-N2-001 | 0000547019 | Tunnel | Wegmarkering | 1623 | 00012 | RWS TOP WNZ | WNZ district noord | 0 |  |  |  |  | WNZ (West-Nederland Zuid) | 30G-006, Tunnel in rijksweg 14 | TRUE | Wegmarkering, Algemeen |  |  | VITOP |  |  |  | 86676.154 | 454731.807 | [6 empty] | 0 | 0 |  |  | 570465 | [10 empty] | 0 | 0 | [10 empty] | 0 |  |  |  |  | BR | 0 | Rijkswaterstaat West Nederland Noord |  | 238 |  |  | 0 | 0 | 0 | [8 empty] | FALSE | 0 |  |  |  |  | 0 | 0 | 0 | 0 | FALSE |  | 207290060780 |  | FALSE
0000570466 | 014-0010-R, Aansluiting A44 - Aansluiting A4 | Rijksweg 14 | 30G-006-01, Sytwendetunnel Vliettunnel T3,4,5 (N14) |  | Wegmarkering |  | Onond. 15 cm. |  |  | SVT-N2-001 | 0000547019 | Tunnel | Wegmarkering | 1623 | 00012 | RWS TOP WNZ | WNZ district noord | 0 |  |  |  |  | WNZ (West-Nederland Zuid) | 30G-006, Tunnel in rijksweg 14 | TRUE | Wegmarkering, Algemeen |  |  | VITOP |  |  |  | 86678.394 | 454722.419 | [6 empty] | 0 | 0 |  |  | 570466 | [10 empty] | 0 | 0 | [10 empty] | 0 |  |  |  |  | BR | 0 | Rijkswaterstaat West Nederland Noord |  | 238 |  |  | 0 | 0 | 0 | [8 empty] | FALSE | 0 |  |  |  |  | 0 | 0 | 0 | 0 | FALSE |  | 207290060781 |  | FALSE
0000570467 | 014-0010-R, Aansluiting A44 - Aansluiting A4 | Rijksweg 14 | 30G-006-01, Sytwendetunnel Vliettunnel T3,4,5 (N14) |  | Wegmarkering |  | Onond. 15 cm. |  |  | SVT-N2-001 | 0000547019 | Tunnel | Wegmarkering | 1623 | 00012 | RWS TOP WNZ | WNZ district noord | 0 |  |  |  |  | WNZ (West-Nederland Zuid) | 30G-006, Tunnel in rijksweg 14 | TRUE | Wegmarkering, Algemeen |  |  | VITOP |  |  |  | 86682.066 | 454726.417 | [6 empty] | 0 | 0 |  |  | 570467 | [10 empty] | 0 | 0 | [10 empty] | 0 |  |  |  |  | BR | 0 | Rijkswaterstaat West Nederland Noord |  | 238 |  |  | 0 | 0 | 0 | [8 empty] | FALSE | 0 |  |  |  |  | 0 | 0 | 0 | 0 | FALSE |  | 207290060782 |  | FALSE
0000570468 | 014-0010-R, Aansluiting A44 - Aansluiting A4 | Rijksweg 14 | 30G-006-01, Sytwendetunnel Vliettunnel T3,4,5 (N14) |  | Wegmarkering |  | Onond. 15 cm. |  |  | SVT-N2-001 | 0000547019 | Tunnel | Wegmarkering | 1623 | 00012 | RWS TOP WNZ | WNZ district noord | 0 |  |  |  |  | WNZ (West-Nederland Zuid) | 30G-006, Tunnel in rijksweg 14 | TRUE | Wegmarkering, Algemeen |  |  | VITOP |  |  |  | 86684.287 | 454717.008 | [6 empty] | 0 | 0 |  |  | 570468 | [10 empty] | 0 | 0 | [10 empty] | 0 |  |  |  |  | BR | 0 | Rijkswaterstaat West Nederland Noord |  | 238 |  |  | 0 | 0 | 0 | [8 empty] | FALSE | 0 |  |  |  |  | 0 | 0 | 0 | 0 | FALSE |  | 207290060783 |  | FALSE
0000570469 | 014-0010-R, Aansluiting A44 - Aansluiting A4 | Rijksweg 14 | 30G-006-01, Sytwendetunnel Vliettunnel T3,4,5 (N14) |  | Wegmarkering |  | Onond. 15 cm. |  |  | SVT-N2-001 | 0000547019 | Tunnel | Wegmarkering | 1623 | 00012 | RWS TOP WNZ | WNZ district noord | 0 |  |  |  |  | WNZ (West-Nederland Zuid) | 30G-006, Tunnel in rijksweg 14 | TRUE | Wegmarkering, Algemeen |  |  | VITOP |  |  |  | 86687.987 | 454721.037 | [6 empty] | 0 | 0 |  |  | 570469 | [10 empty] | 0 | 0 | [10 empty] | 0 |  |  |  |  | BR | 0 | Rijkswaterstaat West Nederland Noord |  | 238 |  |  | 0 | 0 | 0 | [8 empty] | FALSE | 0 |  |  |  |  | 0 | 0 | 0 | 0 | FALSE |  | 207290060784 |  | FALSE
0000570470 | 014-0010-R, Aansluiting A44 - Aansluiting A4 | Rijksweg 14 | 30G-006-01, Sytwendetunnel Vliettunnel T3,4,5 (N14) |  | Wegmarkering |  | Onond. 15 cm. |  |  | SVT-N2-001 | 0000547019 | Tunnel | Wegmarkering | 1623 | 00012 | RWS TOP WNZ | WNZ district noord | 0 |  |  |  |  | WNZ (West-Nederland Zuid) | 30G-006, Tunnel in rijksweg 14 | TRUE | Wegmarkering, Algemeen |  |  | VITOP |  |  |  | 86688.727 | 454720.365 | [6 empty] | 0 | 0 |  |  | 570470 | [10 empty] | 0 | 0 | [10 empty] | 0 |  |  |  |  | BR | 0 | Rijkswaterstaat West Nederland Noord |  | 238 |  |  | 0 | 0 | 0 | [8 empty] | FALSE | 0 |  |  |  |  | 0 | 0 | 0 | 0 | FALSE |  | 207290060785 |  | FALSE
0000570471 | 014-0010-R, Aansluiting A44 - Aansluiting A4 | Rijksweg 14 | 30G-006-01, Sytwendetunnel Vliettunnel T3,4,5 (N14) |  | Wegmarkering |  | Onond. 15 cm. |  |  | SVT-N2-001 | 0000547019 | Tunnel | Wegmarkering | 1623 | 00012 | RWS TOP WNZ | WNZ district noord | 0 |  |  |  |  | WNZ (West-Nederland Zuid) | 30G-006, Tunnel in rijksweg 14 | TRUE | Wegmarkering, Algemeen |  |  | VITOP |  |  |  | 86627.242 | 454770.191 | [6 empty] | 0 | 0 |  |  | 570471 | [10 empty] | 0 | 0 | [10 empty] | 0 |  |  |  |  | BR | 0 | Rijkswaterstaat West Nederland Noord |  | 238 |  |  | 0 | 0 | 0 | [8 empty] | FALSE | 0 |  |  |  |  | 0 | 0 | 0 | 0 | FALSE |  | 207290060786 |  | FALSE
0000570472 | 014-0010-R, Aansluiting A44 - Aansluiting A4 | Rijksweg 14 | 30G-006-01, Sytwendetunnel Vliettunnel T3,4,5 (N14) |  | Wegmarkering |  | Onond. 15 cm. |  |  | SVT-N2-001 | 0000547019 | Tunnel | Wegmarkering | 1623 | 00012 | RWS TOP WNZ | WNZ district noord | 0 |  |  |  |  | WNZ (West-Nederland Zuid) | 30G-006, Tunnel in rijksweg 14 | TRUE | Wegmarkering, Algemeen |  |  | VITOP |  |  |  | 86630.969 | 454774.093 | [6 empty] | 0 | 0 |  |  | 570472 | [10 empty] | 0 | 0 | [10 empty] | 0 |  |  |  |  | BR | 0 | Rijkswaterstaat West Nederland Noord |  | 238 |  |  | 0 | 0 | 0 | [8 empty] | FALSE | 0 |  |  |  |  | 0 | 0 | 0 | 0 | FALSE |  | 207290060787 |  | FALSE
0000570473 | 014-0010-R, Aansluiting A44 - Aansluiting A4 | Rijksweg 14 | 30G-006-01, Sytwendetunnel Vliettunnel T3,4,5 (N14) |  | Wegmarkering |  | Onond. 15 cm. |  |  | SVT-N2-001 | 0000547019 | Tunnel | Wegmarkering | 1623 | 00012 | RWS TOP WNZ | WNZ district noord | 0 |  |  |  |  | WNZ (West-Nederland Zuid) | 30G-006, Tunnel in rijksweg 14 | TRUE | Wegmarkering, Algemeen |  |  | VITOP |  |  |  | 86633.042 | 454764.682 | [6 empty] | 0 | 0 |  |  | 570473 | [10 empty] | 0 | 0 | [10 empty] | 0 |  |  |  |  | BR | 0 | Rijkswaterstaat West Nederland Noord |  | 238 |  |  | 0 | 0 | 0 | [8 empty] | FALSE | 0 |  |  |  |  | 0 | 0 | 0 | 0 | FALSE |  | 207290060788 |  | FALSE
0000570474 | 014-0010-R, Aansluiting A44 - Aansluiting A4 | Rijksweg 14 | 30G-006-01, Sytwendetunnel Vliettunnel T3,4,5 (N14) |  | Wegmarkering |  | Onond. 15 cm. |  |  | SVT-N2-001 | 0000547019 | Tunnel | Wegmarkering | 1623 | 00012 | RWS TOP WNZ | WNZ district noord | 0 |  |  |  |  | WNZ (West-Nederland Zuid) | 30G-006, Tunnel in rijksweg 14 | TRUE | Wegmarkering, Algemeen |  |  | VITOP |  |  |  | 86636.753 | 454768.589 | [6 empty] | 0 | 0 |  |  | 570474 | [10 empty] | 0 | 0 | [10 empty] | 0 |  |  |  |  | BR | 0 | Rijkswaterstaat West Nederland Noord |  | 238 |  |  | 0 | 0 | 0 | [8 empty] | FALSE | 0 |  |  |  |  | 0 | 0 | 0 | 0 | FALSE |  | 207290060789 |  | FALSE
0000570475 | 014-0010-R, Aansluiting A44 - Aansluiting A4 | Rijksweg 14 | 30G-006-01, Sytwendetunnel Vliettunnel T3,4,5 (N14) |  | Wegmarkering |  | Onond. 15 cm. |  |  | SVT-N2-001 | 0000547019 | Tunnel | Wegmarkering | 1623 | 00012 | RWS TOP WNZ | WNZ district noord | 0 |  |  |  |  | WNZ (West-Nederland Zuid) | 30G-006, Tunnel in rijksweg 14 | TRUE | Wegmarkering, Algemeen |  |  | VITOP |  |  |  | 86638.852 | 454759.184 | [6 empty] | 0 | 0 |  |  | 570475 | [10 empty] | 0 | 0 | [10 empty] | 0 |  |  |  |  | BR | 0 | Rijkswaterstaat West Nederland Noord |  | 238 |  |  | 0 | 0 | 0 | [8 empty] | FALSE | 0 |  |  |  |  | 0 | 0 | 0 | 0 | FALSE |  | 207290060790 |  | FALSE
0000570476 | 014-0010-R, Aansluiting A44 - Aansluiting A4 | Rijksweg 14 | 30G-006-01, Sytwendetunnel Vliettunnel T3,4,5 (N14) |  | Wegmarkering |  | Onond. 15 cm. |  |  | SVT-N2-001 | 0000547017 | Tunnel | Wegmarkering | 1623 | 00012 | RWS TOP WNZ | WNZ district noord | 0 |  |  |  |  | WNZ (West-Nederland Zuid) | 30G-006, Tunnel in rijksweg 14 | TRUE | Wegmarkering, Algemeen |  |  | VITOP |  |  |  | 86642.841 | 454763.409 | [6 empty] | 0 | 0 |  |  | 570476 | [10 empty] | 0 | 0 | [10 empty] | 0 |  |  |  |  | BR | 0 | Rijkswaterstaat West Nederland Noord |  | 238 |  |  | 0 | 0 | 0 | [8 empty] | FALSE | 0 |  |  |  |  | 0 | 0 | 0 | 0 | FALSE |  | 207290060791 |  | FALSE
0000570498 | 014-0010-R, Aansluiting A44 - Aansluiting A4 | Rijksweg 14 | 30G-006-01, Sytwendetunnel Vliettunnel T3,4,5 (N14) |  | Wegmarkering |  | Onond. 15 cm. |  |  | SVT-N2-001 | 0000547019 | Tunnel | Wegmarkering | 1623 | 00012 | RWS TOP WNZ | WNZ district noord | 0 |  |  |  |  | WNZ (West-Nederland Zuid) | 30G-006, Tunnel in rijksweg 14 | TRUE | Wegmarkering, Algemeen |  |  | VITOP |  |  |  | 86698.156 | 454718.463 | [6 empty] | 0 | 0 |  |  | 570498 | [10 empty] | 0 | 0 | [10 empty] | 0 |  |  |  |  | BR | 0 | Rijkswaterstaat West Nederland Noord |  | 238 |  |  | 0 | 0 | 0 | [8 empty] | FALSE | 0 |  |  |  |  | 0 | 0 | 0 | 0 | FALSE |  | 207290060813 |  | FALSE
0000570499 | 014-0010-R, Aansluiting A44 - Aansluiting A4 | Rijksweg 14 | 30G-006-01, Sytwendetunnel Vliettunnel T3,4,5 (N14) |  | Wegmarkering |  | Onond. 15 cm. |  |  | SVT-N2-001 | 0000547019 | Tunnel | Wegmarkering | 1623 | 00012 | RWS TOP WNZ | WNZ district noord | 0 |  |  |  |  | WNZ (West-Nederland Zuid) | 30G-006, Tunnel in rijksweg 14 | TRUE | Wegmarkering, Algemeen |  |  | VITOP |  |  |  | 86701.885 | 454722.524 | [6 empty] | 0 | 0 |  |  | 570499 | [10 empty] | 0 | 0 | [10 empty] | 0 |  |  |  |  | BR | 0 | Rijkswaterstaat West Nederland Noord |  | 238 |  |  | 0 | 0 | 0 | [8 empty] | FALSE | 0 |  |  |  |  | 0 | 0 | 0 | 0 | FALSE |  | 207290060814 |  | FALSE
0000570500 | 014-0010-R, Aansluiting A44 - Aansluiting A4 | Rijksweg 14 | 30G-006-01, Sytwendetunnel Vliettunnel T3,4,5 (N14) |  | Wegmarkering |  | Onond. 15 cm. |  |  | SVT-N2-001 | 0000547019 | Tunnel | Wegmarkering | 1623 | 00012 | RWS TOP WNZ | WNZ district noord | 0 |  |  |  |  | WNZ (West-Nederland Zuid) | 30G-006, Tunnel in rijksweg 14 | TRUE | Wegmarkering, Algemeen |  |  | VITOP |  |  |  | 86698.893 | 454717.787 | [6 empty] | 0 | 0 |  |  | 570500 | [10 empty] | 0 | 0 | [10 empty] | 0 |  |  |  |  | BR | 0 | Rijkswaterstaat West Nederland Noord |  | 238 |  |  | 0 | 0 | 0 | [8 empty] | FALSE | 0 |  |  |  |  | 0 | 0 | 0 | 0 | FALSE |  | 207290060815 |  | FALSE
0000570501 | 014-0010-R, Aansluiting A44 - Aansluiting A4 | Rijksweg 14 | 30G-006-01, Sytwendetunnel Vliettunnel T3,4,5 (N14) |  | Wegmarkering |  | Onond. 15 cm. |  |  | SVT-N2-001 | 0000547019 | Tunnel | Wegmarkering | 1623 | 00012 | RWS TOP WNZ | WNZ district noord | 0 |  |  |  |  | WNZ (West-Nederland Zuid) | 30G-006, Tunnel in rijksweg 14 | TRUE | Wegmarkering, Algemeen |  |  | VITOP |  |  |  | 86702.628 | 454721.855 | [6 empty] | 0 | 0 |  |  | 570501 | [10 empty] | 0 | 0 | [10 empty] | 0 |  |  |  |  | BR | 0 | Rijkswaterstaat West Nederland Noord |  | 238 |  |  | 0 | 0 | 0 | [8 empty] | FALSE | 0 |  |  |  |  | 0 | 0 | 0 | 0 | FALSE |  | 207290060816 |  | FALSE
0000570502 | 014-0010-R, Aansluiting A44 - Aansluiting A4 | Rijksweg 14 | 30G-006-01, Sytwendetunnel Vliettunnel T3,4,5 (N14) |  | Wegmarkering |  | Onond. 15 cm. |  |  | SVT-N2-001 | 0000547019 | Tunnel | Wegmarkering | 1623 | 00012 | RWS TOP WNZ | WNZ district noord | 0 |  |  |  |  | WNZ (West-Nederland Zuid) | 30G-006, Tunnel in rijksweg 14 | TRUE | Wegmarkering, Algemeen |  |  | VITOP |  |  |  | 86701.853 | 454715.097 | [6 empty] | 0 | 0 |  |  | 570502 | [10 empty] | 0 | 0 | [10 empty] | 0 |  |  |  |  | BR | 0 | Rijkswaterstaat West Nederland Noord |  | 238 |  |  | 0 | 0 | 0 | [8 empty] | FALSE | 0 |  |  |  |  | 0 | 0 | 0 | 0 | FALSE |  | 207290060817 |  | FALSE
0000570503 | 014-0010-R, Aansluiting A44 - Aansluiting A4 | Rijksweg 14 | 30G-006-01, Sytwendetunnel Vliettunnel T3,4,5 (N14) |  | Wegmarkering |  | Onond. 15 cm. |  |  | SVT-N2-001 | 0000547019 | Tunnel | Wegmarkering | 1623 | 00012 | RWS TOP WNZ | WNZ district noord | 0 |  |  |  |  | WNZ (West-Nederland Zuid) | 30G-006, Tunnel in rijksweg 14 | TRUE | Wegmarkering, Algemeen |  |  | VITOP |  |  |  | 86705.61 | 454719.188 | [6 empty] | 0 | 0 |  |  | 570503 | [10 empty] | 0 | 0 | [10 empty] | 0 |  |  |  |  | BR | 0 | Rijkswaterstaat West Nederland Noord |  | 238 |  |  | 0 | 0 | 0 | [8 empty] | FALSE | 0 |  |  |  |  | 0 | 0 | 0 | 0 | FALSE |  | 207290060818 |  | FALSE
0000570504 | 014-0010-R, Aansluiting A44 - Aansluiting A4 | Rijksweg 14 | 30G-006-01, Sytwendetunnel Vliettunnel T3,4,5 (N14) |  | Wegmarkering |  | Onond. 15 cm. |  |  | SVT-N2-001 | 0000547019 | Tunnel | Wegmarkering | 1623 | 00012 | RWS TOP WNZ | WNZ district noord | 0 |  |  |  |  | WNZ (West-Nederland Zuid) | 30G-006, Tunnel in rijksweg 14 | TRUE | Wegmarkering, Algemeen |  |  | VITOP |  |  |  | 86702.591 | 454714.421 | [6 empty] | 0 | 0 |  |  | 570504 | [10 empty] | 0 | 0 | [10 empty] | 0 |  |  |  |  | BR | 0 | Rijkswaterstaat West Nederland Noord |  | 238 |  |  | 0 | 0 | 0 | [8 empty] | FALSE | 0 |  |  |  |  | 0 | 0 | 0 | 0 | FALSE |  | 207290060819 |  | FALSE
0000570505 | 014-0010-R, Aansluiting A44 - Aansluiting A4 | Rijksweg 14 | 30G-006-01, Sytwendetunnel Vliettunnel T3,4,5 (N14) |  | Wegmarkering |  | Onond. 15 cm. |  |  | SVT-N2-001 | 0000547019 | Tunnel | Wegmarkering | 1623 | 00012 | RWS TOP WNZ | WNZ district noord | 0 |  |  |  |  | WNZ (West-Nederland Zuid) | 30G-006, Tunnel in rijksweg 14 | TRUE | Wegmarkering, Algemeen |  |  | VITOP |  |  |  | 86706.353 | 454718.519 | [6 empty] | 0 | 0 |  |  | 570505 | [10 empty] | 0 | 0 | [10 empty] | 0 |  |  |  |  | BR | 0 | Rijkswaterstaat West Nederland Noord |  | 238 |  |  | 0 | 0 | 0 | [8 empty] | FALSE | 0 |  |  |  |  | 0 | 0 | 0 | 0 | FALSE |  | 207290060820 |  | FALSE
0000570506 | 014-0010-R, Aansluiting A44 - Aansluiting A4 | Rijksweg 14 | 30G-006-01, Sytwendetunnel Vliettunnel T3,4,5 (N14) |  | Wegmarkering |  | Onond. 15 cm. |  |  | SVT-N2-001 | 0000547019 | Tunnel | Wegmarkering | 1623 | 00012 | RWS TOP WNZ | WNZ district noord | 0 |  |  |  |  | WNZ (West-Nederland Zuid) | 30G-006, Tunnel in rijksweg 14 | TRUE | Wegmarkering, Algemeen |  |  | VITOP |  |  |  | 86703.326 | 454713.745 | [6 empty] | 0 | 0 |  |  | 570506 | [10 empty] | 0 | 0 | [10 empty] | 0 |  |  |  |  | BR | 0 | Rijkswaterstaat West Nederland Noord |  | 238 |  |  | 0 | 0 | 0 | [8 empty] | FALSE | 0 |  |  |  |  | 0 | 0 | 0 | 0 | FALSE |  | 207290060821 |  | FALSE
0000570507 | 014-0010-R, Aansluiting A44 - Aansluiting A4 | Rijksweg 14 | 30G-006-01, Sytwendetunnel Vliettunnel T3,4,5 (N14) |  | Wegmarkering |  | Onond. 15 cm. |  |  | SVT-N2-001 | 0000547019 | Tunnel | Wegmarkering | 1623 | 00012 | RWS TOP WNZ | WNZ district noord | 0 |  |  |  |  | WNZ (West-Nederland Zuid) | 30G-006, Tunnel in rijksweg 14 | TRUE | Wegmarkering, Algemeen |  |  | VITOP |  |  |  | 86707.097 | 454717.851 | [6 empty] | 0 | 0 |  |  | 570507 | [10 empty] | 0 | 0 | [10 empty] | 0 |  |  |  |  | BR | 0 | Rijkswaterstaat West Nederland Noord |  | 238 |  |  | 0 | 0 | 0 | [8 empty] | FALSE | 0 |  |  |  |  | 0 | 0 | 0 | 0 | FALSE |  | 207290060822 |  | FALSE
0000570508 | 014-0010-R, Aansluiting A44 - Aansluiting A4 | Rijksweg 14 | 30G-006-01, Sytwendetunnel Vliettunnel T3,4,5 (N14) |  | Wegmarkering |  | Onond. 15 cm. |  |  | SVT-N2-001 | 0000547019 | Tunnel | Wegmarkering | 1623 | 00012 | RWS TOP WNZ | WNZ district noord | 0 |  |  |  |  | WNZ (West-Nederland Zuid) | 30G-006, Tunnel in rijksweg 14 | TRUE | Wegmarkering, Algemeen |  |  | VITOP |  |  |  | 86704.064 | 454713.068 | [6 empty] | 0 | 0 |  |  | 570508 | [10 empty] | 0 | 0 | [10 empty] | 0 |  |  |  |  | BR | 0 | Rijkswaterstaat West Nederland Noord |  | 238 |  |  | 0 | 0 | 0 | [8 empty] | FALSE | 0 |  |  |  |  | 0 | 0 | 0 | 0 | FALSE |  | 207290060823 |  | FALSE
0000570509 | 014-0010-R, Aansluiting A44 - Aansluiting A4 | Rijksweg 14 | 30G-006-01, Sytwendetunnel Vliettunnel T3,4,5 (N14) |  | Wegmarkering |  | Onond. 15 cm. |  |  | SVT-N2-001 | 0000547019 | Tunnel | Wegmarkering | 1623 | 00012 | RWS TOP WNZ | WNZ district noord | 0 |  |  |  |  | WNZ (West-Nederland Zuid) | 30G-006, Tunnel in rijksweg 14 | TRUE | Wegmarkering, Algemeen |  |  | VITOP |  |  |  | 86707.841 | 454717.182 | [6 empty] | 0 | 0 |  |  | 570509 | [10 empty] | 0 | 0 | [10 empty] | 0 |  |  |  |  | BR | 0 | Rijkswaterstaat West Nederland Noord |  | 238 |  |  | 0 | 0 | 0 | [8 empty] | FALSE | 0 |  |  |  |  | 0 | 0 | 0 | 0 | FALSE |  | 207290060824 |  | FALSE
0000570510 | 014-0010-R, Aansluiting A44 - Aansluiting A4 | Rijksweg 14 | 30G-006-01, Sytwendetunnel Vliettunnel T3,4,5 (N14) |  | Wegmarkering |  | Onond. 15 cm. |  |  | SVT-N2-001 | 0000547019 | Tunnel | Wegmarkering | 1623 | 00012 | RWS TOP WNZ | WNZ district noord | 0 |  |  |  |  | WNZ (West-Nederland Zuid) | 30G-006, Tunnel in rijksweg 14 | TRUE | Wegmarkering, Algemeen |  |  | VITOP |  |  |  | 86689.982 | 454725.825 | [6 empty] | 0 | 0 |  |  | 570510 | [10 empty] | 0 | 0 | [10 empty] | 0 |  |  |  |  | BR | 0 | Rijkswaterstaat West Nederland Noord |  | 238 |  |  | 0 | 0 | 0 | [8 empty] | FALSE | 0 |  |  |  |  | 0 | 0 | 0 | 0 | FALSE |  | 207290060825 |  | FALSE
0000570511 | 014-0010-R, Aansluiting A44 - Aansluiting A4 | Rijksweg 14 | 30G-006-01, Sytwendetunnel Vliettunnel T3,4,5 (N14) |  | Wegmarkering |  | Onond. 15 cm. |  |  | SVT-N2-001 | 0000547019 | Tunnel | Wegmarkering | 1623 | 00012 | RWS TOP WNZ | WNZ district noord | 0 |  |  |  |  | WNZ (West-Nederland Zuid) | 30G-006, Tunnel in rijksweg 14 | TRUE | Wegmarkering, Algemeen |  |  | VITOP |  |  |  | 86693.694 | 454729.867 | [6 empty] | 0 | 0 |  |  | 570511 | [10 empty] | 0 | 0 | [10 empty] | 0 |  |  |  |  | BR | 0 | Rijkswaterstaat West Nederland Noord |  | 238 |  |  | 0 | 0 | 0 | [8 empty] | FALSE | 0 |  |  |  |  | 0 | 0 | 0 | 0 | FALSE |  | 207290060826 |  | FALSE
0000570512 | 014-0010-R, Aansluiting A44 - Aansluiting A4 | Rijksweg 14 | 30G-006-01, Sytwendetunnel Vliettunnel T3,4,5 (N14) |  | Wegmarkering |  | Onond. 15 cm. |  |  | SVT-N2-001 | 0000547019 | Tunnel | Wegmarkering | 1623 | 00012 | RWS TOP WNZ | WNZ district noord | 0 |  |  |  |  | WNZ (West-Nederland Zuid) | 30G-006, Tunnel in rijksweg 14 | TRUE | Wegmarkering, Algemeen |  |  | VITOP |  |  |  | 86690.72 | 454725.149 | [6 empty] | 0 | 0 |  |  | 570512 | [10 empty] | 0 | 0 | [10 empty] | 0 |  |  |  |  | BR | 0 | Rijkswaterstaat West Nederland Noord |  | 238 |  |  | 0 | 0 | 0 | [8 empty] | FALSE | 0 |  |  |  |  | 0 | 0 | 0 | 0 | FALSE |  | 207290060827 |  | FALSE
0000570513 | 014-0010-R, Aansluiting A44 - Aansluiting A4 | Rijksweg 14 | 30G-006-01, Sytwendetunnel Vliettunnel T3,4,5 (N14) |  | Wegmarkering |  | Onond. 15 cm. |  |  | SVT-N2-001 | 0000547019 | Tunnel | Wegmarkering | 1623 | 00012 | RWS TOP WNZ | WNZ district noord | 0 |  |  |  |  | WNZ (West-Nederland Zuid) | 30G-006, Tunnel in rijksweg 14 | TRUE | Wegmarkering, Algemeen |  |  | VITOP |  |  |  | 86694.435 | 454729.196 | [6 empty] | 0 | 0 |  |  | 570513 | [10 empty] | 0 | 0 | [10 empty] | 0 |  |  |  |  | BR | 0 | Rijkswaterstaat West Nederland Noord |  | 238 |  |  | 0 | 0 | 0 | [8 empty] | FALSE | 0 |  |  |  |  | 0 | 0 | 0 | 0 | FALSE |  | 207290060828 |  | FALSE
0000570514 | 014-0010-R, Aansluiting A44 - Aansluiting A4 | Rijksweg 14 | 30G-006-01, Sytwendetunnel Vliettunnel T3,4,5 (N14) |  | Wegmarkering |  | Onond. 15 cm. |  |  | SVT-N2-001 | 0000547019 | Tunnel | Wegmarkering | 1623 | 00012 | RWS TOP WNZ | WNZ district noord | 0 |  |  |  |  | WNZ (West-Nederland Zuid) | 30G-006, Tunnel in rijksweg 14 | TRUE | Wegmarkering, Algemeen |  |  | VITOP |  |  |  | 86691.455 | 454724.472 | [6 empty] | 0 | 0 |  |  | 570514 | [10 empty] | 0 | 0 | [10 empty] | 0 |  |  |  |  | BR | 0 | Rijkswaterstaat West Nederland Noord |  | 238 |  |  | 0 | 0 | 0 | [8 empty] | FALSE | 0 |  |  |  |  | 0 | 0 | 0 | 0 | FALSE |  | 207290060829 |  | FALSE
0000570515 | 014-0010-R, Aansluiting A44 - Aansluiting A4 | Rijksweg 14 | 30G-006-01, Sytwendetunnel Vliettunnel T3,4,5 (N14) |  | Wegmarkering |  | Onond. 15 cm. |  |  | SVT-N2-001 | 0000547019 | Tunnel | Wegmarkering | 1623 | 00012 | RWS TOP WNZ | WNZ district noord | 0 |  |  |  |  | WNZ (West-Nederland Zuid) | 30G-006, Tunnel in rijksweg 14 | TRUE | Wegmarkering, Algemeen |  |  | VITOP |  |  |  | 86695.177 | 454728.524 | [6 empty] | 0 | 0 |  |  | 570515 | [10 empty] | 0 | 0 | [10 empty] | 0 |  |  |  |  | BR | 0 | Rijkswaterstaat West Nederland Noord |  | 238 |  |  | 0 | 0 | 0 | [8 empty] | FALSE | 0 |  |  |  |  | 0 | 0 | 0 | 0 | FALSE |  | 207290060830 |  | FALSE
0000570516 | 014-0010-R, Aansluiting A44 - Aansluiting A4 | Rijksweg 14 | 30G-006-01, Sytwendetunnel Vliettunnel T3,4,5 (N14) |  | Wegmarkering |  | Onond. 15 cm. |  |  | SVT-N2-001 | 0000547019 | Tunnel | Wegmarkering | 1623 | 00012 | RWS TOP WNZ | WNZ district noord | 0 |  |  |  |  | WNZ (West-Nederland Zuid) | 30G-006, Tunnel in rijksweg 14 | TRUE | Wegmarkering, Algemeen |  |  | VITOP |  |  |  | 86692.193 | 454723.796 | [6 empty] | 0 | 0 |  |  | 570516 | [10 empty] | 0 | 0 | [10 empty] | 0 |  |  |  |  | BR | 0 | Rijkswaterstaat West Nederland Noord |  | 238 |  |  | 0 | 0 | 0 | [8 empty] | FALSE | 0 |  |  |  |  | 0 | 0 | 0 | 0 | FALSE |  | 207290060831 |  | FALSE
0000570517 | 014-0010-R, Aansluiting A44 - Aansluiting A4 | Rijksweg 14 | 30G-006-01, Sytwendetunnel Vliettunnel T3,4,5 (N14) |  | Wegmarkering |  | Onond. 15 cm. |  |  | SVT-N2-001 | 0000547019 | Tunnel | Wegmarkering | 1623 | 00012 | RWS TOP WNZ | WNZ district noord | 0 |  |  |  |  | WNZ (West-Nederland Zuid) | 30G-006, Tunnel in rijksweg 14 | TRUE | Wegmarkering, Algemeen |  |  | VITOP |  |  |  | 86695.917 | 454727.853 | [6 empty] | 0 | 0 |  |  | 570517 | [10 empty] | 0 | 0 | [10 empty] | 0 |  |  |  |  | BR | 0 | Rijkswaterstaat West Nederland Noord |  | 238 |  |  | 0 | 0 | 0 | [8 empty] | FALSE | 0 |  |  |  |  | 0 | 0 | 0 | 0 | FALSE |  | 207290060832 |  | FALSE
0000570518 | 014-0010-R, Aansluiting A44 - Aansluiting A4 | Rijksweg 14 | 30G-006-01, Sytwendetunnel Vliettunnel T3,4,5 (N14) |  | Wegmarkering |  | Onond. 15 cm. |  |  | SVT-N2-001 | 0000547019 | Tunnel | Wegmarkering | 1623 | 00012 | RWS TOP WNZ | WNZ district noord | 0 |  |  |  |  | WNZ (West-Nederland Zuid) | 30G-006, Tunnel in rijksweg 14 | TRUE | Wegmarkering, Algemeen |  |  | VITOP |  |  |  | 86692.929 | 454723.12 | [6 empty] | 0 | 0 |  |  | 570518 | [10 empty] | 0 | 0 | [10 empty] | 0 |  |  |  |  | BR | 0 | Rijkswaterstaat West Nederland Noord |  | 238 |  |  | 0 | 0 | 0 | [8 empty] | FALSE | 0 |  |  |  |  | 0 | 0 | 0 | 0 | FALSE |  | 207290060833 |  | FALSE
0000570519 | 014-0010-R, Aansluiting A44 - Aansluiting A4 | Rijksweg 14 | 30G-006-01, Sytwendetunnel Vliettunnel T3,4,5 (N14) |  | Wegmarkering |  | Onond. 15 cm. |  |  | SVT-N2-001 | 0000547019 | Tunnel | Wegmarkering | 1623 | 00012 | RWS TOP WNZ | WNZ district noord | 0 |  |  |  |  | WNZ (West-Nederland Zuid) | 30G-006, Tunnel in rijksweg 14 | TRUE | Wegmarkering, Algemeen |  |  | VITOP |  |  |  | 86696.659 | 454727.182 | [6 empty] | 0 | 0 |  |  | 570519 | [10 empty] | 0 | 0 | [10 empty] | 0 |  |  |  |  | BR | 0 | Rijkswaterstaat West Nederland Noord |  | 238 |  |  | 0 | 0 | 0 | [8 empty] | FALSE | 0 |  |  |  |  | 0 | 0 | 0 | 0 | FALSE |  | 207290060834 |  | FALSE
0000570520 | 014-0010-R, Aansluiting A44 - Aansluiting A4 | Rijksweg 14 | 30G-006-01, Sytwendetunnel Vliettunnel T3,4,5 (N14) |  | Wegmarkering |  | Onond. 15 cm. |  |  | SVT-N2-001 | 0000547019 | Tunnel | Wegmarkering | 1623 | 00012 | RWS TOP WNZ | WNZ district noord | 0 |  |  |  |  | WNZ (West-Nederland Zuid) | 30G-006, Tunnel in rijksweg 14 | TRUE | Wegmarkering, Algemeen |  |  | VITOP |  |  |  | 86688.707 | 454712.95 | [6 empty] | 0 | 0 |  |  | 570520 | [10 empty] | 0 | 0 | [10 empty] | 0 |  |  |  |  | BR | 0 | Rijkswaterstaat West Nederland Noord |  | 238 |  |  | 0 | 0 | 0 | [8 empty] | FALSE | 0 |  |  |  |  | 0 | 0 | 0 | 0 | FALSE |  | 207290060835 |  | FALSE
0000570521 | 014-0010-R, Aansluiting A44 - Aansluiting A4 | Rijksweg 14 | 30G-006-01, Sytwendetunnel Vliettunnel T3,4,5 (N14) |  | Wegmarkering |  | Onond. 15 cm. |  |  | SVT-N2-001 | 0000547019 | Tunnel | Wegmarkering | 1623 | 00012 | RWS TOP WNZ | WNZ district noord | 0 |  |  |  |  | WNZ (West-Nederland Zuid) | 30G-006, Tunnel in rijksweg 14 | TRUE | Wegmarkering, Algemeen |  |  | VITOP |  |  |  | 86692.427 | 454717.002 | [6 empty] | 0 | 0 |  |  | 570521 | [10 empty] | 0 | 0 | [10 empty] | 0 |  |  |  |  | BR | 0 | Rijkswaterstaat West Nederland Noord |  | 238 |  |  | 0 | 0 | 0 | [8 empty] | FALSE | 0 |  |  |  |  | 0 | 0 | 0 | 0 | FALSE |  | 207290060836 |  | FALSE
0000570522 | 014-0010-R, Aansluiting A44 - Aansluiting A4 | Rijksweg 14 | 30G-006-01, Sytwendetunnel Vliettunnel T3,4,5 (N14) |  | Wegmarkering |  | Onond. 15 cm. |  |  | SVT-N2-001 | 0000547019 | Tunnel | Wegmarkering | 1623 | 00012 | RWS TOP WNZ | WNZ district noord | 0 |  |  |  |  | WNZ (West-Nederland Zuid) | 30G-006, Tunnel in rijksweg 14 | TRUE | Wegmarkering, Algemeen |  |  | VITOP |  |  |  | 86689.443 | 454712.274 | [6 empty] | 0 | 0 |  |  | 570522 | [10 empty] | 0 | 0 | [10 empty] | 0 |  |  |  |  | BR | 0 | Rijkswaterstaat West Nederland Noord |  | 238 |  |  | 0 | 0 | 0 | [8 empty] | FALSE | 0 |  |  |  |  | 0 | 0 | 0 | 0 | FALSE |  | 207290060837 |  | FALSE
0000570523 | 014-0010-R, Aansluiting A44 - Aansluiting A4 | Rijksweg 14 | 30G-006-01, Sytwendetunnel Vliettunnel T3,4,5 (N14) |  | Wegmarkering |  | Onond. 15 cm. |  |  | SVT-N2-001 | 0000547019 | Tunnel | Wegmarkering | 1623 | 00012 | RWS TOP WNZ | WNZ district noord | 0 |  |  |  |  | WNZ (West-Nederland Zuid) | 30G-006, Tunnel in rijksweg 14 | TRUE | Wegmarkering, Algemeen |  |  | VITOP |  |  |  | 86693.166 | 454716.329 | [6 empty] | 0 | 0 |  |  | 570523 | [10 empty] | 0 | 0 | [10 empty] | 0 |  |  |  |  | BR | 0 | Rijkswaterstaat West Nederland Noord |  | 238 |  |  | 0 | 0 | 0 | [8 empty] | FALSE | 0 |  |  |  |  | 0 | 0 | 0 | 0 | FALSE |  | 207290060838 |  | FALSE
0000570524 | 014-0010-R, Aansluiting A44 - Aansluiting A4 | Rijksweg 14 | 30G-006-01, Sytwendetunnel Vliettunnel T3,4,5 (N14) |  | Wegmarkering |  | Onond. 15 cm. |  |  | SVT-N2-001 | 0000547019 | Tunnel | Wegmarkering | 1623 | 00012 | RWS TOP WNZ | WNZ district noord | 0 |  |  |  |  | WNZ (West-Nederland Zuid) | 30G-006, Tunnel in rijksweg 14 | TRUE | Wegmarkering, Algemeen |  |  | VITOP |  |  |  | 86690.179 | 454711.597 | [6 empty] | 0 | 0 |  |  | 570524 | [10 empty] | 0 | 0 | [10 empty] | 0 |  |  |  |  | BR | 0 | Rijkswaterstaat West Nederland Noord |  | 238 |  |  | 0 | 0 | 0 | [8 empty] | FALSE | 0 |  |  |  |  | 0 | 0 | 0 | 0 | FALSE |  | 207290060839 |  | FALSE
0000570525 | 014-0010-R, Aansluiting A44 - Aansluiting A4 | Rijksweg 14 | 30G-006-01, Sytwendetunnel Vliettunnel T3,4,5 (N14) |  | Wegmarkering |  | Onond. 15 cm. |  |  | SVT-N2-001 | 0000547019 | Tunnel | Wegmarkering | 1623 | 00012 | RWS TOP WNZ | WNZ district noord | 0 |  |  |  |  | WNZ (West-Nederland Zuid) | 30G-006, Tunnel in rijksweg 14 | TRUE | Wegmarkering, Algemeen |  |  | VITOP |  |  |  | 86693.906 | 454715.655 | [6 empty] | 0 | 0 |  |  | 570525 | [10 empty] | 0 | 0 | [10 empty] | 0 |  |  |  |  | BR | 0 | Rijkswaterstaat West Nederland Noord |  | 238 |  |  | 0 | 0 | 0 | [8 empty] | FALSE | 0 |  |  |  |  | 0 | 0 | 0 | 0 | FALSE |  | 207290060840 |  | FALSE
0000570526 | 014-0010-R, Aansluiting A44 - Aansluiting A4 | Rijksweg 14 | 30G-006-01, Sytwendetunnel Vliettunnel T3,4,5 (N14) |  | Wegmarkering |  | Onond. 15 cm. |  |  | SVT-N2-001 | 0000547019 | Tunnel | Wegmarkering | 1623 | 00012 | RWS TOP WNZ | WNZ district noord | 0 |  |  |  |  | WNZ (West-Nederland Zuid) | 30G-006, Tunnel in rijksweg 14 | TRUE | Wegmarkering, Algemeen |  |  | VITOP |  |  |  | 86690.917 | 454710.921 | [6 empty] | 0 | 0 |  |  | 570526 | [10 empty] | 0 | 0 | [10 empty] | 0 |  |  |  |  | BR | 0 | Rijkswaterstaat West Nederland Noord |  | 238 |  |  | 0 | 0 | 0 | [8 empty] | FALSE | 0 |  |  |  |  | 0 | 0 | 0 | 0 | FALSE |  | 207290060841 |  | FALSE
0000570527 | 014-0010-R, Aansluiting A44 - Aansluiting A4 | Rijksweg 14 | 30G-006-01, Sytwendetunnel Vliettunnel T3,4,5 (N14) |  | Wegmarkering |  | Onond. 15 cm. |  |  | SVT-N2-001 | 0000547019 | Tunnel | Wegmarkering | 1623 | 00012 | RWS TOP WNZ | WNZ district noord | 0 |  |  |  |  | WNZ (West-Nederland Zuid) | 30G-006, Tunnel in rijksweg 14 | TRUE | Wegmarkering, Algemeen |  |  | VITOP |  |  |  | 86694.646 | 454714.983 | [6 empty] | 0 | 0 |  |  | 570527 | [10 empty] | 0 | 0 | [10 empty] | 0 |  |  |  |  | BR | 0 | Rijkswaterstaat West Nederland Noord |  | 238 |  |  | 0 | 0 | 0 | [8 empty] | FALSE | 0 |  |  |  |  | 0 | 0 | 0 | 0 | FALSE |  | 207290060842 |  | FALSE
0000570528 | 014-0010-R, Aansluiting A44 - Aansluiting A4 | Rijksweg 14 | 30G-006-01, Sytwendetunnel Vliettunnel T3,4,5 (N14) |  | Wegmarkering |  | Onond. 15 cm. |  |  | SVT-N2-001 | 0000547019 | Tunnel | Wegmarkering | 1623 | 00012 | RWS TOP WNZ | WNZ district noord | 0 |  |  |  |  | WNZ (West-Nederland Zuid) | 30G-006, Tunnel in rijksweg 14 | TRUE | Wegmarkering, Algemeen |  |  | VITOP |  |  |  | 86691.653 | 454710.245 | [6 empty] | 0 | 0 |  |  | 570528 | [10 empty] | 0 | 0 | [10 empty] | 0 |  |  |  |  | BR | 0 | Rijkswaterstaat West Nederland Noord |  | 238 |  |  | 0 | 0 | 0 | [8 empty] | FALSE | 0 |  |  |  |  | 0 | 0 | 0 | 0 | FALSE |  | 207290060843 |  | FALSE
0000570529 | 014-0010-R, Aansluiting A44 - Aansluiting A4 | Rijksweg 14 | 30G-006-01, Sytwendetunnel Vliettunnel T3,4,5 (N14) |  | Wegmarkering |  | Onond. 15 cm. |  |  | SVT-N2-001 | 0000547019 | Tunnel | Wegmarkering | 1623 | 00012 | RWS TOP WNZ | WNZ district noord | 0 |  |  |  |  | WNZ (West-Nederland Zuid) | 30G-006, Tunnel in rijksweg 14 | TRUE | Wegmarkering, Algemeen |  |  | VITOP |  |  |  | 86695.386 | 454714.311 | [6 empty] | 0 | 0 |  |  | 570529 | [10 empty] | 0 | 0 | [10 empty] | 0 |  |  |  |  | BR | 0 | Rijkswaterstaat West Nederland Noord |  | 238 |  |  | 0 | 0 | 0 | [8 empty] | FALSE | 0 |  |  |  |  | 0 | 0 | 0 | 0 | FALSE |  | 207290060844 |  | FALSE
0000570530 | 014-0010-R, Aansluiting A44 - Aansluiting A4 | Rijksweg 14 | 30G-006-01, Sytwendetunnel Vliettunnel T3,4,5 (N14) |  | Wegmarkering |  | Onond. 15 cm. |  |  | SVT-N2-001 | 0000547019 | Tunnel | Wegmarkering | 1623 | 00012 | RWS TOP WNZ | WNZ district noord | 0 |  |  |  |  | WNZ (West-Nederland Zuid) | 30G-006, Tunnel in rijksweg 14 | TRUE | Wegmarkering, Algemeen |  |  | VITOP |  |  |  | 86694.599 | 454707.539 | [6 empty] | 0 | 0 |  |  | 570530 | [10 empty] | 0 | 0 | [10 empty] | 0 |  |  |  |  | BR | 0 | Rijkswaterstaat West Nederland Noord |  | 238 |  |  | 0 | 0 | 0 | [8 empty] | FALSE | 0 |  |  |  |  | 0 | 0 | 0 | 0 | FALSE |  | 207290060845 |  | FALSE
0000570531 | 014-0010-R, Aansluiting A44 - Aansluiting A4 | Rijksweg 14 | 30G-006-01, Sytwendetunnel Vliettunnel T3,4,5 (N14) |  | Wegmarkering |  | Onond. 15 cm. |  |  | SVT-N2-001 | 0000547019 | Tunnel | Wegmarkering | 1623 | 00012 | RWS TOP WNZ | WNZ district noord | 0 |  |  |  |  | WNZ (West-Nederland Zuid) | 30G-006, Tunnel in rijksweg 14 | TRUE | Wegmarkering, Algemeen |  |  | VITOP |  |  |  | 86698.336 | 454711.608 | [6 empty] | 0 | 0 |  |  | 570531 | [10 empty] | 0 | 0 | [10 empty] | 0 |  |  |  |  | BR | 0 | Rijkswaterstaat West Nederland Noord |  | 238 |  |  | 0 | 0 | 0 | [8 empty] | FALSE | 0 |  |  |  |  | 0 | 0 | 0 | 0 | FALSE |  | 207290060846 |  | FALSE
0000570532 | 014-0010-R, Aansluiting A44 - Aansluiting A4 | Rijksweg 14 | 30G-006-01, Sytwendetunnel Vliettunnel T3,4,5 (N14) |  | Wegmarkering |  | Onond. 15 cm. |  |  | SVT-N2-001 | 0000547019 | Tunnel | Wegmarkering | 1623 | 00012 | RWS TOP WNZ | WNZ district noord | 0 |  |  |  |  | WNZ (West-Nederland Zuid) | 30G-006, Tunnel in rijksweg 14 | TRUE | Wegmarkering, Algemeen |  |  | VITOP |  |  |  | 86695.336 | 454706.863 | [6 empty] | 0 | 0 |  |  | 570532 | [10 empty] | 0 | 0 | [10 empty] | 0 |  |  |  |  | BR | 0 | Rijkswaterstaat West Nederland Noord |  | 238 |  |  | 0 | 0 | 0 | [8 empty] | FALSE | 0 |  |  |  |  | 0 | 0 | 0 | 0 | FALSE |  | 207290060847 |  | FALSE
0000570533 | 014-0010-R, Aansluiting A44 - Aansluiting A4 | Rijksweg 14 | 30G-006-01, Sytwendetunnel Vliettunnel T3,4,5 (N14) |  | Wegmarkering |  | Onond. 15 cm. |  |  | SVT-N2-001 | 0000547019 | Tunnel | Wegmarkering | 1623 | 00012 | RWS TOP WNZ | WNZ district noord | 0 |  |  |  |  | WNZ (West-Nederland Zuid) | 30G-006, Tunnel in rijksweg 14 | TRUE | Wegmarkering, Algemeen |  |  | VITOP |  |  |  | 86699.073 | 454710.933 | [6 empty] | 0 | 0 |  |  | 570533 | [10 empty] | 0 | 0 | [10 empty] | 0 |  |  |  |  | BR | 0 | Rijkswaterstaat West Nederland Noord |  | 238 |  |  | 0 | 0 | 0 | [8 empty] | FALSE | 0 |  |  |  |  | 0 | 0 | 0 | 0 | FALSE |  | 207290060848 |  | FALSE
0000570534 | 014-0010-R, Aansluiting A44 - Aansluiting A4 | Rijksweg 14 | 30G-006-01, Sytwendetunnel Vliettunnel T3,4,5 (N14) |  | Wegmarkering |  | Onond. 15 cm. |  |  | SVT-N2-001 | 0000547019 | Tunnel | Wegmarkering | 1623 | 00012 | RWS TOP WNZ | WNZ district noord | 0 |  |  |  |  | WNZ (West-Nederland Zuid) | 30G-006, Tunnel in rijksweg 14 | TRUE | Wegmarkering, Algemeen |  |  | VITOP |  |  |  | 86696.072 | 454706.187 | [6 empty] | 0 | 0 |  |  | 570534 | [10 empty] | 0 | 0 | [10 empty] | 0 |  |  |  |  | BR | 0 | Rijkswaterstaat West Nederland Noord |  | 238 |  |  | 0 | 0 | 0 | [8 empty] | FALSE | 0 |  |  |  |  | 0 | 0 | 0 | 0 | FALSE |  | 207290060849 |  | FALSE
0000570535 | 014-0010-R, Aansluiting A44 - Aansluiting A4 | Rijksweg 14 | 30G-006-01, Sytwendetunnel Vliettunnel T3,4,5 (N14) |  | Wegmarkering |  | Onond. 15 cm. |  |  | SVT-N2-001 | 0000547019 | Tunnel | Wegmarkering | 1623 | 00012 | RWS TOP WNZ | WNZ district noord | 0 |  |  |  |  | WNZ (West-Nederland Zuid) | 30G-006, Tunnel in rijksweg 14 | TRUE | Wegmarkering, Algemeen |  |  | VITOP |  |  |  | 86699.811 | 454710.257 | [6 empty] | 0 | 0 |  |  | 570535 | [10 empty] | 0 | 0 | [10 empty] | 0 |  |  |  |  | BR | 0 | Rijkswaterstaat West Nederland Noord |  | 238 |  |  | 0 | 0 | 0 | [8 empty] | FALSE | 0 |  |  |  |  | 0 | 0 | 0 | 0 | FALSE |  | 207290060850 |  | FALSE
0000570536 | 014-0010-R, Aansluiting A44 - Aansluiting A4 | Rijksweg 14 | 30G-006-01, Sytwendetunnel Vliettunnel T3,4,5 (N14) |  | Wegmarkering |  | Onond. 15 cm. |  |  | SVT-N2-001 | 0000547019 | Tunnel | Wegmarkering | 1623 | 00012 | RWS TOP WNZ | WNZ district noord | 0 |  |  |  |  | WNZ (West-Nederland Zuid) | 30G-006, Tunnel in rijksweg 14 | TRUE | Wegmarkering, Algemeen |  |  | VITOP |  |  |  | 86696.81 | 454705.51 | [6 empty] | 0 | 0 |  |  | 570536 | [10 empty] | 0 | 0 | [10 empty] | 0 |  |  |  |  | BR | 0 | Rijkswaterstaat West Nederland Noord |  | 238 |  |  | 0 | 0 | 0 | [8 empty] | FALSE | 0 |  |  |  |  | 0 | 0 | 0 | 0 | FALSE |  | 207290060851 |  | FALSE
0000570537 | 014-0010-R, Aansluiting A44 - Aansluiting A4 | Rijksweg 14 | 30G-006-01, Sytwendetunnel Vliettunnel T3,4,5 (N14) |  | Wegmarkering |  | Onond. 15 cm. |  |  | SVT-N2-001 | 0000547019 | Tunnel | Wegmarkering | 1623 | 00012 | RWS TOP WNZ | WNZ district noord | 0 |  |  |  |  | WNZ (West-Nederland Zuid) | 30G-006, Tunnel in rijksweg 14 | TRUE | Wegmarkering, Algemeen |  |  | VITOP |  |  |  | 86700.548 | 454709.581 | [6 empty] | 0 | 0 |  |  | 570537 | [10 empty] | 0 | 0 | [10 empty] | 0 |  |  |  |  | BR | 0 | Rijkswaterstaat West Nederland Noord |  | 238 |  |  | 0 | 0 | 0 | [8 empty] | FALSE | 0 |  |  |  |  | 0 | 0 | 0 | 0 | FALSE |  | 207290060852 |  | FALSE
0000570538 | 014-0010-R, Aansluiting A44 - Aansluiting A4 | Rijksweg 14 | 30G-006-01, Sytwendetunnel Vliettunnel T3,4,5 (N14) |  | Wegmarkering |  | Onond. 15 cm. |  |  | SVT-N2-001 | 0000547019 | Tunnel | Wegmarkering | 1623 | 00012 | RWS TOP WNZ | WNZ district noord | 0 |  |  |  |  | WNZ (West-Nederland Zuid) | 30G-006, Tunnel in rijksweg 14 | TRUE | Wegmarkering, Algemeen |  |  | VITOP |  |  |  | 86697.545 | 454704.834 | [6 empty] | 0 | 0 |  |  | 570538 | [10 empty] | 0 | 0 | [10 empty] | 0 |  |  |  |  | BR | 0 | Rijkswaterstaat West Nederland Noord |  | 238 |  |  | 0 | 0 | 0 | [8 empty] | FALSE | 0 |  |  |  |  | 0 | 0 | 0 | 0 | FALSE |  | 207290060853 |  | FALSE
0000570539 | 014-0010-R, Aansluiting A44 - Aansluiting A4 | Rijksweg 14 | 30G-006-01, Sytwendetunnel Vliettunnel T3,4,5 (N14) |  | Wegmarkering |  | Onond. 15 cm. |  |  | SVT-N2-001 | 0000547019 | Tunnel | Wegmarkering | 1623 | 00012 | RWS TOP WNZ | WNZ district noord | 0 |  |  |  |  | WNZ (West-Nederland Zuid) | 30G-006, Tunnel in rijksweg 14 | TRUE | Wegmarkering, Algemeen |  |  | VITOP |  |  |  | 86701.285 | 454708.906 | [6 empty] | 0 | 0 |  |  | 570539 | [10 empty] | 0 | 0 | [10 empty] | 0 |  |  |  |  | BR | 0 | Rijkswaterstaat West Nederland Noord |  | 238 |  |  | 0 | 0 | 0 | [8 empty] | FALSE | 0 |  |  |  |  | 0 | 0 | 0 | 0 | FALSE |  | 207290060854 |  | FALSE
0000570540 | 014-0010-R, Aansluiting A44 - Aansluiting A4 | Rijksweg 14 | 30G-006-01, Sytwendetunnel Vliettunnel T3,4,5 (N14) |  | Wegmarkering |  | Onond. 15 cm. |  |  | SVT-N2-001 | 0000547019 | Tunnel | Wegmarkering | 1623 | 00012 | RWS TOP WNZ | WNZ district noord | 0 |  |  |  |  | WNZ (West-Nederland Zuid) | 30G-006, Tunnel in rijksweg 14 | TRUE | Wegmarkering, Algemeen |  |  | VITOP |  |  |  | 86695.947 | 454720.492 | [6 empty] | 0 | 0 |  |  | 570540 | [10 empty] | 0 | 0 | [10 empty] | 0 |  |  |  |  | BR | 0 | Rijkswaterstaat West Nederland Noord |  | 238 |  |  | 0 | 0 | 0 | [8 empty] | FALSE | 0 |  |  |  |  | 0 | 0 | 0 | 0 | FALSE |  | 207290060855 |  | FALSE
0000570541 | 014-0010-R, Aansluiting A44 - Aansluiting A4 | Rijksweg 14 | 30G-006-01, Sytwendetunnel Vliettunnel T3,4,5 (N14) |  | Wegmarkering |  | Onond. 15 cm. |  |  | SVT-N2-001 | 0000547019 | Tunnel | Wegmarkering | 1623 | 00012 | RWS TOP WNZ | WNZ district noord | 0 |  |  |  |  | WNZ (West-Nederland Zuid) | 30G-006, Tunnel in rijksweg 14 | TRUE | Wegmarkering, Algemeen |  |  | VITOP |  |  |  | 86699.659 | 454724.535 | [6 empty] | 0 | 0 |  |  | 570541 | [10 empty] | 0 | 0 | [10 empty] | 0 |  |  |  |  | BR | 0 | Rijkswaterstaat West Nederland Noord |  | 238 |  |  | 0 | 0 | 0 | [8 empty] | FALSE | 0 |  |  |  |  | 0 | 0 | 0 | 0 | FALSE |  | 207290060856 |  | FALSE
0000570542 | 014-0010-R, Aansluiting A44 - Aansluiting A4 | Rijksweg 14 | 30G-006-01, Sytwendetunnel Vliettunnel T3,4,5 (N14) |  | Wegmarkering |  | Onond. 15 cm. |  |  | SVT-N2-001 | 0000547019 | Tunnel | Wegmarkering | 1623 | 00012 | RWS TOP WNZ | WNZ district noord | 0 |  |  |  |  | WNZ (West-Nederland Zuid) | 30G-006, Tunnel in rijksweg 14 | TRUE | Wegmarkering, Algemeen |  |  | VITOP |  |  |  | 86696.682 | 454719.816 | [6 empty] | 0 | 0 |  |  | 570542 | [10 empty] | 0 | 0 | [10 empty] | 0 |  |  |  |  | BR | 0 | Rijkswaterstaat West Nederland Noord |  | 238 |  |  | 0 | 0 | 0 | [8 empty] | FALSE | 0 |  |  |  |  | 0 | 0 | 0 | 0 | FALSE |  | 207290060857 |  | FALSE
0000570543 | 014-0010-R, Aansluiting A44 - Aansluiting A4 | Rijksweg 14 | 30G-006-01, Sytwendetunnel Vliettunnel T3,4,5 (N14) |  | Wegmarkering |  | Onond. 15 cm. |  |  | SVT-N2-001 | 0000547019 | Tunnel | Wegmarkering | 1623 | 00012 | RWS TOP WNZ | WNZ district noord | 0 |  |  |  |  | WNZ (West-Nederland Zuid) | 30G-006, Tunnel in rijksweg 14 | TRUE | Wegmarkering, Algemeen |  |  | VITOP |  |  |  | 86700.4 | 454723.863 | [6 empty] | 0 | 0 |  |  | 570543 | [10 empty] | 0 | 0 | [10 empty] | 0 |  |  |  |  | BR | 0 | Rijkswaterstaat West Nederland Noord |  | 238 |  |  | 0 | 0 | 0 | [8 empty] | FALSE | 0 |  |  |  |  | 0 | 0 | 0 | 0 | FALSE |  | 207290060858 |  | FALSE
0000570544 | 014-0010-R, Aansluiting A44 - Aansluiting A4 | Rijksweg 14 | 30G-006-01, Sytwendetunnel Vliettunnel T3,4,5 (N14) |  | Wegmarkering |  | Onond. 15 cm. |  |  | SVT-N2-001 | 0000547019 | Tunnel | Wegmarkering | 1623 | 00012 | RWS TOP WNZ | WNZ district noord | 0 |  |  |  |  | WNZ (West-Nederland Zuid) | 30G-006, Tunnel in rijksweg 14 | TRUE | Wegmarkering, Algemeen |  |  | VITOP |  |  |  | 86697.42 | 454719.139 | [6 empty] | 0 | 0 |  |  | 570544 | [10 empty] | 0 | 0 | [10 empty] | 0 |  |  |  |  | BR | 0 | Rijkswaterstaat West Nederland Noord |  | 238 |  |  | 0 | 0 | 0 | [8 empty] | FALSE | 0 |  |  |  |  | 0 | 0 | 0 | 0 | FALSE |  | 207290060859 |  | FALSE
0000570545 | 014-0010-R, Aansluiting A44 - Aansluiting A4 | Rijksweg 14 | 30G-006-01, Sytwendetunnel Vliettunnel T3,4,5 (N14) |  | Wegmarkering |  | Onond. 15 cm. |  |  | SVT-N2-001 | 0000547017 | Tunnel | Wegmarkering | 1623 | 00012 | RWS TOP WNZ | WNZ district noord | 0 |  |  |  |  | WNZ (West-Nederland Zuid) | 30G-006, Tunnel in rijksweg 14 | TRUE | Wegmarkering, Algemeen |  |  | VITOP |  |  |  | 86701.141 | 454723.193 | [6 empty] | 0 | 0 |  |  | 570545 | [10 empty] | 0 | 0 | [10 empty] | 0 |  |  |  |  | BR | 0 | Rijkswaterstaat West Nederland Noord |  | 238 |  |  | 0 | 0 | 0 | [8 empty] | FALSE | 0 |  |  |  |  | 0 | 0 | 0 | 0 | FALSE |  | 207290060860 |  | FALSE
0000571061 | 014-0010-R, Aansluiting A44 - Aansluiting A4 | Rijksweg 14 | 30G-006-01, Sytwendetunnel Vliettunnel T3,4,5 (N14) |  | Wegmarkering |  | Onond. 15 cm. |  |  | SVT-N2-001 | 0000547019 | Tunnel | Wegmarkering | 1623 | 00012 | RWS TOP WNZ | WNZ district noord | 0 |  |  |  |  | WNZ (West-Nederland Zuid) | 30G-006, Tunnel in rijksweg 14 | TRUE | Wegmarkering, Algemeen |  |  | VITOP |  |  |  | 86636.32 | 454769.586 | [6 empty] | 0 | 0 |  |  | 571061 | [10 empty] | 0 | 0 | [10 empty] | 0 |  |  |  |  | BR | 0 | Rijkswaterstaat West Nederland Noord |  | 238 |  |  | 0 | 0 | 0 | [8 empty] | FALSE | 0 |  |  |  |  | 0 | 0 | 0 | 0 | FALSE |  | 207290061376 |  | FALSE
0000571062 | 014-0010-R, Aansluiting A44 - Aansluiting A4 | Rijksweg 14 | 30G-006-01, Sytwendetunnel Vliettunnel T3,4,5 (N14) |  | Wegmarkering |  | Onond. 10 cm. |  |  | SVT-N2-001 | 0000547019 | Tunnel | Wegmarkering | 1623 | 00012 | RWS TOP WNZ | WNZ district noord | 0 |  |  |  |  | WNZ (West-Nederland Zuid) | 30G-006, Tunnel in rijksweg 14 | TRUE | Wegmarkering, Algemeen |  |  | VITOP |  |  |  | 86636.537 | 454769.089 | [6 empty] | 0 | 0 |  |  | 571062 | [10 empty] | 0 | 0 | [10 empty] | 0 |  |  |  |  | BR | 0 | Rijkswaterstaat West Nederland Noord |  | 238 |  |  | 0 | 0 | 0 | [8 empty] | FALSE | 0 |  |  |  |  | 0 | 0 | 0 | 0 | FALSE |  | 207290061377 |  | FALSE
0000571063 | 014-0010-R, Aansluiting A44 - Aansluiting A4 | Rijksweg 14 | 30G-006-01, Sytwendetunnel Vliettunnel T3,4,5 (N14) |  | Wegmarkering |  | Onond. 10 cm. |  |  | SVT-N2-001 | 0000547019 | Tunnel | Wegmarkering | 1623 | 00012 | RWS TOP WNZ | WNZ district noord | 0 |  |  |  |  | WNZ (West-Nederland Zuid) | 30G-006, Tunnel in rijksweg 14 | TRUE | Wegmarkering, Algemeen |  |  | VITOP |  |  |  | 86635.811 | 454769.776 | [6 empty] | 0 | 0 |  |  | 571063 | [10 empty] | 0 | 0 | [10 empty] | 0 |  |  |  |  | BR | 0 | Rijkswaterstaat West Nederland Noord |  | 238 |  |  | 0 | 0 | 0 | [8 empty] | FALSE | 0 |  |  |  |  | 0 | 0 | 0 | 0 | FALSE |  | 207290061378 |  | FALSE
0000571064 | 014-0010-R, Aansluiting A44 - Aansluiting A4 | Rijksweg 14 | 30G-006-01, Sytwendetunnel Vliettunnel T3,4,5 (N14) |  | Wegmarkering |  | Onond. 15 cm. |  |  | SVT-N2-001 | 0000547019 | Tunnel | Wegmarkering | 1623 | 00012 | RWS TOP WNZ | WNZ district noord | 0 |  |  |  |  | WNZ (West-Nederland Zuid) | 30G-006, Tunnel in rijksweg 14 | TRUE | Wegmarkering, Algemeen |  |  | VITOP |  |  |  | 86635.595 | 454770.274 | [6 empty] | 0 | 0 |  |  | 571064 | [10 empty] | 0 | 0 | [10 empty] | 0 |  |  |  |  | BR | 0 | Rijkswaterstaat West Nederland Noord |  | 238 |  |  | 0 | 0 | 0 | [8 empty] | FALSE | 0 |  |  |  |  | 0 | 0 | 0 | 0 | FALSE |  | 207290061379 |  | FALSE
0000571065 | 014-0010-R, Aansluiting A44 - Aansluiting A4 | Rijksweg 14 | 30G-006-01, Sytwendetunnel Vliettunnel T3,4,5 (N14) |  | Wegmarkering |  | Onond. 15 cm. |  |  | SVT-N2-001 | 0000547019 | Tunnel | Wegmarkering | 1623 | 00012 | RWS TOP WNZ | WNZ district noord | 0 |  |  |  |  | WNZ (West-Nederland Zuid) | 30G-006, Tunnel in rijksweg 14 | TRUE | Wegmarkering, Algemeen |  |  | VITOP |  |  |  | 86634.869 | 454770.962 | [6 empty] | 0 | 0 |  |  | 571065 | [10 empty] | 0 | 0 | [10 empty] | 0 |  |  |  |  | BR | 0 | Rijkswaterstaat West Nederland Noord |  | 238 |  |  | 0 | 0 | 0 | [8 empty] | FALSE | 0 |  |  |  |  | 0 | 0 | 0 | 0 | FALSE |  | 207290061380 |  | FALSE
0000571066 | 014-0010-R, Aansluiting A44 - Aansluiting A4 | Rijksweg 14 | 30G-006-01, Sytwendetunnel Vliettunnel T3,4,5 (N14) |  | Wegmarkering |  | Onond. 10 cm. |  |  | SVT-N2-001 | 0000547019 | Tunnel | Wegmarkering | 1623 | 00012 | RWS TOP WNZ | WNZ district noord | 0 |  |  |  |  | WNZ (West-Nederland Zuid) | 30G-006, Tunnel in rijksweg 14 | TRUE | Wegmarkering, Algemeen |  |  | VITOP |  |  |  | 86635.086 | 454770.464 | [6 empty] | 0 | 0 |  |  | 571066 | [10 empty] | 0 | 0 | [10 empty] | 0 |  |  |  |  | BR | 0 | Rijkswaterstaat West Nederland Noord |  | 238 |  |  | 0 | 0 | 0 | [8 empty] | FALSE | 0 |  |  |  |  | 0 | 0 | 0 | 0 | FALSE |  | 207290061381 |  | FALSE
0000571067 | 014-0010-R, Aansluiting A44 - Aansluiting A4 | Rijksweg 14 | 30G-006-01, Sytwendetunnel Vliettunnel T3,4,5 (N14) |  | Wegmarkering |  | Onond. 10 cm. |  |  | SVT-N2-001 | 0000547019 | Tunnel | Wegmarkering | 1623 | 00012 | RWS TOP WNZ | WNZ district noord | 0 |  |  |  |  | WNZ (West-Nederland Zuid) | 30G-006, Tunnel in rijksweg 14 | TRUE | Wegmarkering, Algemeen |  |  | VITOP |  |  |  | 86651.544 | 454769.589 | [6 empty] | 0 | 0 |  |  | 571067 | [10 empty] | 0 | 0 | [10 empty] | 0 |  |  |  |  | BR | 0 | Rijkswaterstaat West Nederland Noord |  | 238 |  |  | 0 | 0 | 0 | [8 empty] | FALSE | 0 |  |  |  |  | 0 | 0 | 0 | 0 | FALSE |  | 207290061382 |  | FALSE
0000571068 | 014-0010-R, Aansluiting A44 - Aansluiting A4 | Rijksweg 14 | 30G-006-01, Sytwendetunnel Vliettunnel T3,4,5 (N14) |  | Wegmarkering |  | Onond. 15 cm. |  |  | SVT-N2-001 | 0000547019 | Tunnel | Wegmarkering | 1623 | 00012 | RWS TOP WNZ | WNZ district noord | 0 |  |  |  |  | WNZ (West-Nederland Zuid) | 30G-006, Tunnel in rijksweg 14 | TRUE | Wegmarkering, Algemeen |  |  | VITOP |  |  |  | 86650.144 | 454771.02 | [6 empty] | 0 | 0 |  |  | 571068 | [10 empty] | 0 | 0 | [10 empty] | 0 |  |  |  |  | BR | 0 | Rijkswaterstaat West Nederland Noord |  | 238 |  |  | 0 | 0 | 0 | [8 empty] | FALSE | 0 |  |  |  |  | 0 | 0 | 0 | 0 | FALSE |  | 207290061383 |  | FALSE
0000571069 | 014-0010-R, Aansluiting A44 - Aansluiting A4 | Rijksweg 14 | 30G-006-01, Sytwendetunnel Vliettunnel T3,4,5 (N14) |  | Wegmarkering |  | Onond. 15 cm. |  |  | SVT-N2-001 | 0000547019 | Tunnel | Wegmarkering | 1623 | 00012 | RWS TOP WNZ | WNZ district noord | 0 |  |  |  |  | WNZ (West-Nederland Zuid) | 30G-006, Tunnel in rijksweg 14 | TRUE | Wegmarkering, Algemeen |  |  | VITOP |  |  |  | 86634.144 | 454771.651 | [6 empty] | 0 | 0 |  |  | 571069 | [10 empty] | 0 | 0 | [10 empty] | 0 |  |  |  |  | BR | 0 | Rijkswaterstaat West Nederland Noord |  | 238 |  |  | 0 | 0 | 0 | [8 empty] | FALSE | 0 |  |  |  |  | 0 | 0 | 0 | 0 | FALSE |  | 207290061384 |  | FALSE
0000571070 | 014-0010-R, Aansluiting A44 - Aansluiting A4 | Rijksweg 14 | 30G-006-01, Sytwendetunnel Vliettunnel T3,4,5 (N14) |  | Wegmarkering |  | Onond. 10 cm. |  |  | SVT-N2-001 | 0000547019 | Tunnel | Wegmarkering | 1623 | 00012 | RWS TOP WNZ | WNZ district noord | 0 |  |  |  |  | WNZ (West-Nederland Zuid) | 30G-006, Tunnel in rijksweg 14 | TRUE | Wegmarkering, Algemeen |  |  | VITOP |  |  |  | 86634.36 | 454771.152 | [6 empty] | 0 | 0 |  |  | 571070 | [10 empty] | 0 | 0 | [10 empty] | 0 |  |  |  |  | BR | 0 | Rijkswaterstaat West Nederland Noord |  | 238 |  |  | 0 | 0 | 0 | [8 empty] | FALSE | 0 |  |  |  |  | 0 | 0 | 0 | 0 | FALSE |  | 207290061385 |  | FALSE
0000571071 | 014-0010-R, Aansluiting A44 - Aansluiting A4 | Rijksweg 14 | 30G-006-01, Sytwendetunnel Vliettunnel T3,4,5 (N14) |  | Wegmarkering |  | Onond. 10 cm. |  |  | SVT-N2-001 | 0000547019 | Tunnel | Wegmarkering | 1623 | 00012 | RWS TOP WNZ | WNZ district noord | 0 |  |  |  |  | WNZ (West-Nederland Zuid) | 30G-006, Tunnel in rijksweg 14 | TRUE | Wegmarkering, Algemeen |  |  | VITOP |  |  |  | 86649.731 | 454771.31 | [6 empty] | 0 | 0 |  |  | 571071 | [10 empty] | 0 | 0 | [10 empty] | 0 |  |  |  |  | BR | 0 | Rijkswaterstaat West Nederland Noord |  | 238 |  |  | 0 | 0 | 0 | [8 empty] | FALSE | 0 |  |  |  |  | 0 | 0 | 0 | 0 | FALSE |  | 207290061386 |  | FALSE
0000571072 | 014-0010-R, Aansluiting A44 - Aansluiting A4 | Rijksweg 14 | 30G-006-01, Sytwendetunnel Vliettunnel T3,4,5 (N14) |  | Wegmarkering |  | Onond. 15 cm. |  |  | SVT-N2-001 | 0000547019 | Tunnel | Wegmarkering | 1623 | 00012 | RWS TOP WNZ | WNZ district noord | 0 |  |  |  |  | WNZ (West-Nederland Zuid) | 30G-006, Tunnel in rijksweg 14 | TRUE | Wegmarkering, Algemeen |  |  | VITOP |  |  |  | 86649.418 | 454771.707 | [6 empty] | 0 | 0 |  |  | 571072 | [10 empty] | 0 | 0 | [10 empty] | 0 |  |  |  |  | BR | 0 | Rijkswaterstaat West Nederland Noord |  | 238 |  |  | 0 | 0 | 0 | [8 empty] | FALSE | 0 |  |  |  |  | 0 | 0 | 0 | 0 | FALSE |  | 207290061387 |  | FALSE
0000571073 | 014-0010-R, Aansluiting A44 - Aansluiting A4 | Rijksweg 14 | 30G-006-01, Sytwendetunnel Vliettunnel T3,4,5 (N14) |  | Wegmarkering |  | Onond. 10 cm. |  |  | SVT-N2-001 | 0000547019 | Tunnel | Wegmarkering | 1623 | 00012 | RWS TOP WNZ | WNZ district noord | 0 |  |  |  |  | WNZ (West-Nederland Zuid) | 30G-006, Tunnel in rijksweg 14 | TRUE | Wegmarkering, Algemeen |  |  | VITOP |  |  |  | 86649.005 | 454771.999 | [6 empty] | 0 | 0 |  |  | 571073 | [10 empty] | 0 | 0 | [10 empty] | 0 |  |  |  |  | BR | 0 | Rijkswaterstaat West Nederland Noord |  | 238 |  |  | 0 | 0 | 0 | [8 empty] | FALSE | 0 |  |  |  |  | 0 | 0 | 0 | 0 | FALSE |  | 207290061388 |  | FALSE
0000571074 | 014-0010-R, Aansluiting A44 - Aansluiting A4 | Rijksweg 14 | 30G-006-01, Sytwendetunnel Vliettunnel T3,4,5 (N14) |  | Wegmarkering |  | Onond. 15 cm. |  |  | SVT-N2-001 | 0000547024 | Tunnel | Wegmarkering | 1623 | 00012 | RWS TOP WNZ | WNZ district noord | 0 |  |  |  |  | WNZ (West-Nederland Zuid) | 30G-006, Tunnel in rijksweg 14 | TRUE | Wegmarkering, Algemeen |  |  | VITOP |  |  |  | 86701.572 | 454709.219 | [6 empty] | 0 | 0 |  |  | 571074 | [10 empty] | 0 | 0 | [10 empty] | 0 |  |  |  |  | BR | 0 | Rijkswaterstaat West Nederland Noord |  | 238 |  |  | 0 | 0 | 0 | [8 empty] | FALSE | 0 |  |  |  |  | 0 | 0 | 0 | 0 | FALSE |  | 207290061389 |  | FALSE
0000571076 | 014-0010-R, Aansluiting A44 - Aansluiting A4 | Rijksweg 14 | 30G-006-01, Sytwendetunnel Vliettunnel T3,4,5 (N14) |  | Wegmarkering |  | Onond. 15 cm. |  |  | SVT-N2-001 | 0000547019 | Tunnel | Wegmarkering | 1623 | 00012 | RWS TOP WNZ | WNZ district noord | 0 |  |  |  |  | WNZ (West-Nederland Zuid) | 30G-006, Tunnel in rijksweg 14 | TRUE | Wegmarkering, Algemeen |  |  | VITOP |  |  |  | 86700.835 | 454709.894 | [6 empty] | 0 | 0 |  |  | 571076 | [10 empty] | 0 | 0 | [10 empty] | 0 |  |  |  |  | BR | 0 | Rijkswaterstaat West Nederland Noord |  | 238 |  |  | 0 | 0 | 0 | [8 empty] | FALSE | 0 |  |  |  |  | 0 | 0 | 0 | 0 | FALSE |  | 207290061391 |  | FALSE
0000571077 | 014-0010-R, Aansluiting A44 - Aansluiting A4 | Rijksweg 14 | 30G-006-01, Sytwendetunnel Vliettunnel T3,4,5 (N14) |  | Wegmarkering |  | Onond. 10 cm. |  |  | SVT-N2-001 | 0000547019 | Tunnel | Wegmarkering | 1623 | 00012 | RWS TOP WNZ | WNZ district noord | 0 |  |  |  |  | WNZ (West-Nederland Zuid) | 30G-006, Tunnel in rijksweg 14 | TRUE | Wegmarkering, Algemeen |  |  | VITOP |  |  |  | 86701.155 | 454709.503 | [6 empty] | 0 | 0 |  |  | 571077 | [10 empty] | 0 | 0 | [10 empty] | 0 |  |  |  |  | BR | 0 | Rijkswaterstaat West Nederland Noord |  | 238 |  |  | 0 | 0 | 0 | [8 empty] | FALSE | 0 |  |  |  |  | 0 | 0 | 0 | 0 | FALSE |  | 207290061392 |  | FALSE
0000571078 | 014-0010-R, Aansluiting A44 - Aansluiting A4 | Rijksweg 14 | 30G-006-01, Sytwendetunnel Vliettunnel T3,4,5 (N14) |  | Wegmarkering |  | Onond. 15 cm. |  |  | SVT-N2-001 | 0000547019 | Tunnel | Wegmarkering | 1623 | 00012 | RWS TOP WNZ | WNZ district noord | 0 |  |  |  |  | WNZ (West-Nederland Zuid) | 30G-006, Tunnel in rijksweg 14 | TRUE | Wegmarkering, Algemeen |  |  | VITOP |  |  |  | 86700.098 | 454710.57 | [6 empty] | 0 | 0 |  |  | 571078 | [10 empty] | 0 | 0 | [10 empty] | 0 |  |  |  |  | BR | 0 | Rijkswaterstaat West Nederland Noord |  | 238 |  |  | 0 | 0 | 0 | [8 empty] | FALSE | 0 |  |  |  |  | 0 | 0 | 0 | 0 | FALSE |  | 207290061393 |  | FALSE
0000571079 | 014-0010-R, Aansluiting A44 - Aansluiting A4 | Rijksweg 14 | 30G-006-01, Sytwendetunnel Vliettunnel T3,4,5 (N14) |  | Wegmarkering |  | Onond. 10 cm. |  |  | SVT-N2-001 | 0000547019 | Tunnel | Wegmarkering | 1623 | 00012 | RWS TOP WNZ | WNZ district noord | 0 |  |  |  |  | WNZ (West-Nederland Zuid) | 30G-006, Tunnel in rijksweg 14 | TRUE | Wegmarkering, Algemeen |  |  | VITOP |  |  |  | 86700.417 | 454710.178 | [6 empty] | 0 | 0 |  |  | 571079 | [10 empty] | 0 | 0 | [10 empty] | 0 |  |  |  |  | BR | 0 | Rijkswaterstaat West Nederland Noord |  | 238 |  |  | 0 | 0 | 0 | [8 empty] | FALSE | 0 |  |  |  |  | 0 | 0 | 0 | 0 | FALSE |  | 207290061394 |  | FALSE
0000571080 | 014-0010-R, Aansluiting A44 - Aansluiting A4 | Rijksweg 14 | 30G-006-01, Sytwendetunnel Vliettunnel T3,4,5 (N14) |  | Wegmarkering |  | Onond. 10 cm. |  |  | SVT-N2-001 | 0000547019 | Tunnel | Wegmarkering | 1623 | 00012 | RWS TOP WNZ | WNZ district noord | 0 |  |  |  |  | WNZ (West-Nederland Zuid) | 30G-006, Tunnel in rijksweg 14 | TRUE | Wegmarkering, Algemeen |  |  | VITOP |  |  |  | 86699.679 | 454710.854 | [6 empty] | 0 | 0 |  |  | 571080 | [10 empty] | 0 | 0 | [10 empty] | 0 |  |  |  |  | BR | 0 | Rijkswaterstaat West Nederland Noord |  | 238 |  |  | 0 | 0 | 0 | [8 empty] | FALSE | 0 |  |  |  |  | 0 | 0 | 0 | 0 | FALSE |  | 207290061395 |  | FALSE
0000571081 | 014-0010-R, Aansluiting A44 - Aansluiting A4 | Rijksweg 14 | 30G-006-01, Sytwendetunnel Vliettunnel T3,4,5 (N14) |  | Wegmarkering |  | Onond. 15 cm. |  |  | SVT-N2-001 | 0000547019 | Tunnel | Wegmarkering | 1623 | 00012 | RWS TOP WNZ | WNZ district noord | 0 |  |  |  |  | WNZ (West-Nederland Zuid) | 30G-006, Tunnel in rijksweg 14 | TRUE | Wegmarkering, Algemeen |  |  | VITOP |  |  |  | 86699.36 | 454711.246 | [6 empty] | 0 | 0 |  |  | 571081 | [10 empty] | 0 | 0 | [10 empty] | 0 |  |  |  |  | BR | 0 | Rijkswaterstaat West Nederland Noord |  | 238 |  |  | 0 | 0 | 0 | [8 empty] | FALSE | 0 |  |  |  |  | 0 | 0 | 0 | 0 | FALSE |  | 207290061396 |  | FALSE
0000571082 | 014-0010-R, Aansluiting A44 - Aansluiting A4 | Rijksweg 14 | 30G-006-01, Sytwendetunnel Vliettunnel T3,4,5 (N14) |  | Wegmarkering |  | Onond. 10 cm. |  |  | SVT-N2-001 | 0000547019 | Tunnel | Wegmarkering | 1623 | 00012 | RWS TOP WNZ | WNZ district noord | 0 |  |  |  |  | WNZ (West-Nederland Zuid) | 30G-006, Tunnel in rijksweg 14 | TRUE | Wegmarkering, Algemeen |  |  | VITOP |  |  |  | 86698.941 | 454711.529 | [6 empty] | 0 | 0 |  |  | 571082 | [10 empty] | 0 | 0 | [10 empty] | 0 |  |  |  |  | BR | 0 | Rijkswaterstaat West Nederland Noord |  | 238 |  |  | 0 | 0 | 0 | [8 empty] | FALSE | 0 |  |  |  |  | 0 | 0 | 0 | 0 | FALSE |  | 207290061397 |  | FALSE
0000571083 | 014-0010-R, Aansluiting A44 - Aansluiting A4 | Rijksweg 14 | 30G-006-01, Sytwendetunnel Vliettunnel T3,4,5 (N14) |  | Wegmarkering |  | Onond. 15 cm. |  |  | SVT-N2-001 | 0000547019 | Tunnel | Wegmarkering | 1623 | 00012 | RWS TOP WNZ | WNZ district noord | 0 |  |  |  |  | WNZ (West-Nederland Zuid) | 30G-006, Tunnel in rijksweg 14 | TRUE | Wegmarkering, Algemeen |  |  | VITOP |  |  |  | 86698.623 | 454711.921 | [6 empty] | 0 | 0 |  |  | 571083 | [10 empty] | 0 | 0 | [10 empty] | 0 |  |  |  |  | BR | 0 | Rijkswaterstaat West Nederland Noord |  | 238 |  |  | 0 | 0 | 0 | [8 empty] | FALSE | 0 |  |  |  |  | 0 | 0 | 0 | 0 | FALSE |  | 207290061398 |  | FALSE
0000571084 | 014-0010-R, Aansluiting A44 - Aansluiting A4 | Rijksweg 14 | 30G-006-01, Sytwendetunnel Vliettunnel T3,4,5 (N14) |  | Wegmarkering |  | Onond. 15 cm. |  |  | SVT-N2-001 | 0000547019 | Tunnel | Wegmarkering | 1623 | 00012 | RWS TOP WNZ | WNZ district noord | 0 |  |  |  |  | WNZ (West-Nederland Zuid) | 30G-006, Tunnel in rijksweg 14 | TRUE | Wegmarkering, Algemeen |  |  | VITOP |  |  |  | 86695.674 | 454714.624 | [6 empty] | 0 | 0 |  |  | 571084 | [10 empty] | 0 | 0 | [10 empty] | 0 |  |  |  |  | BR | 0 | Rijkswaterstaat West Nederland Noord |  | 238 |  |  | 0 | 0 | 0 | [8 empty] | FALSE | 0 |  |  |  |  | 0 | 0 | 0 | 0 | FALSE |  | 207290061399 |  | FALSE
0000571085 | 014-0010-R, Aansluiting A44 - Aansluiting A4 | Rijksweg 14 | 30G-006-01, Sytwendetunnel Vliettunnel T3,4,5 (N14) |  | Wegmarkering |  | Onond. 10 cm. |  |  | SVT-N2-001 | 0000547019 | Tunnel | Wegmarkering | 1623 | 00012 | RWS TOP WNZ | WNZ district noord | 0 |  |  |  |  | WNZ (West-Nederland Zuid) | 30G-006, Tunnel in rijksweg 14 | TRUE | Wegmarkering, Algemeen |  |  | VITOP |  |  |  | 86697.096 | 454713.216 | [6 empty] | 0 | 0 |  |  | 571085 | [10 empty] | 0 | 0 | [10 empty] | 0 |  |  |  |  | BR | 0 | Rijkswaterstaat West Nederland Noord |  | 238 |  |  | 0 | 0 | 0 | [8 empty] | FALSE | 0 |  |  |  |  | 0 | 0 | 0 | 0 | FALSE |  | 207290061400 |  | FALSE
0000571086 | 014-0010-R, Aansluiting A44 - Aansluiting A4 | Rijksweg 14 | 30G-006-01, Sytwendetunnel Vliettunnel T3,4,5 (N14) |  | Wegmarkering |  | Onond. 15 cm. |  |  | SVT-N2-001 | 0000547019 | Tunnel | Wegmarkering | 1623 | 00012 | RWS TOP WNZ | WNZ district noord | 0 |  |  |  |  | WNZ (West-Nederland Zuid) | 30G-006, Tunnel in rijksweg 14 | TRUE | Wegmarkering, Algemeen |  |  | VITOP |  |  |  | 86694.933 | 454715.296 | [6 empty] | 0 | 0 |  |  | 571086 | [10 empty] | 0 | 0 | [10 empty] | 0 |  |  |  |  | BR | 0 | Rijkswaterstaat West Nederland Noord |  | 238 |  |  | 0 | 0 | 0 | [8 empty] | FALSE | 0 |  |  |  |  | 0 | 0 | 0 | 0 | FALSE |  | 207290061401 |  | FALSE
0000571087 | 014-0010-R, Aansluiting A44 - Aansluiting A4 | Rijksweg 14 | 30G-006-01, Sytwendetunnel Vliettunnel T3,4,5 (N14) |  | Wegmarkering |  | Onond. 10 cm. |  |  | SVT-N2-001 | 0000547019 | Tunnel | Wegmarkering | 1623 | 00012 | RWS TOP WNZ | WNZ district noord | 0 |  |  |  |  | WNZ (West-Nederland Zuid) | 30G-006, Tunnel in rijksweg 14 | TRUE | Wegmarkering, Algemeen |  |  | VITOP |  |  |  | 86695.248 | 454714.899 | [6 empty] | 0 | 0 |  |  | 571087 | [10 empty] | 0 | 0 | [10 empty] | 0 |  |  |  |  | BR | 0 | Rijkswaterstaat West Nederland Noord |  | 238 |  |  | 0 | 0 | 0 | [8 empty] | FALSE | 0 |  |  |  |  | 0 | 0 | 0 | 0 | FALSE |  | 207290061402 |  | FALSE
0000571088 | 014-0010-R, Aansluiting A44 - Aansluiting A4 | Rijksweg 14 | 30G-006-01, Sytwendetunnel Vliettunnel T3,4,5 (N14) |  | Wegmarkering |  | Onond. 15 cm. |  |  | SVT-N2-001 | 0000547019 | Tunnel | Wegmarkering | 1623 | 00012 | RWS TOP WNZ | WNZ district noord | 0 |  |  |  |  | WNZ (West-Nederland Zuid) | 30G-006, Tunnel in rijksweg 14 | TRUE | Wegmarkering, Algemeen |  |  | VITOP |  |  |  | 86694.194 | 454715.969 | [6 empty] | 0 | 0 |  |  | 571088 | [10 empty] | 0 | 0 | [10 empty] | 0 |  |  |  |  | BR | 0 | Rijkswaterstaat West Nederland Noord |  | 238 |  |  | 0 | 0 | 0 | [8 empty] | FALSE | 0 |  |  |  |  | 0 | 0 | 0 | 0 | FALSE |  | 207290061403 |  | FALSE
0000571089 | 014-0010-R, Aansluiting A44 - Aansluiting A4 | Rijksweg 14 | 30G-006-01, Sytwendetunnel Vliettunnel T3,4,5 (N14) |  | Wegmarkering |  | Onond. 10 cm. |  |  | SVT-N2-001 | 0000547019 | Tunnel | Wegmarkering | 1623 | 00012 | RWS TOP WNZ | WNZ district noord | 0 |  |  |  |  | WNZ (West-Nederland Zuid) | 30G-006, Tunnel in rijksweg 14 | TRUE | Wegmarkering, Algemeen |  |  | VITOP |  |  |  | 86694.504 | 454715.568 | [6 empty] | 0 | 0 |  |  | 571089 | [10 empty] | 0 | 0 | [10 empty] | 0 |  |  |  |  | BR | 0 | Rijkswaterstaat West Nederland Noord |  | 238 |  |  | 0 | 0 | 0 | [8 empty] | FALSE | 0 |  |  |  |  | 0 | 0 | 0 | 0 | FALSE |  | 207290061404 |  | FALSE
0000571090 | 014-0010-R, Aansluiting A44 - Aansluiting A4 | Rijksweg 14 | 30G-006-01, Sytwendetunnel Vliettunnel T3,4,5 (N14) |  | Wegmarkering |  | Onond. 10 cm. |  |  | SVT-N2-001 | 0000547019 | Tunnel | Wegmarkering | 1623 | 00012 | RWS TOP WNZ | WNZ district noord | 0 |  |  |  |  | WNZ (West-Nederland Zuid) | 30G-006, Tunnel in rijksweg 14 | TRUE | Wegmarkering, Algemeen |  |  | VITOP |  |  |  | 86693.761 | 454716.237 | [6 empty] | 0 | 0 |  |  | 571090 | [10 empty] | 0 | 0 | [10 empty] | 0 |  |  |  |  | BR | 0 | Rijkswaterstaat West Nederland Noord |  | 238 |  |  | 0 | 0 | 0 | [8 empty] | FALSE | 0 |  |  |  |  | 0 | 0 | 0 | 0 | FALSE |  | 207290061405 |  | FALSE
0000571091 | 014-0010-R, Aansluiting A44 - Aansluiting A4 | Rijksweg 14 | 30G-006-01, Sytwendetunnel Vliettunnel T3,4,5 (N14) |  | Wegmarkering |  | Onond. 15 cm. |  |  | SVT-N2-001 | 0000547019 | Tunnel | Wegmarkering | 1623 | 00012 | RWS TOP WNZ | WNZ district noord | 0 |  |  |  |  | WNZ (West-Nederland Zuid) | 30G-006, Tunnel in rijksweg 14 | TRUE | Wegmarkering, Algemeen |  |  | VITOP |  |  |  | 86693.454 | 454716.642 | [6 empty] | 0 | 0 |  |  | 571091 | [10 empty] | 0 | 0 | [10 empty] | 0 |  |  |  |  | BR | 0 | Rijkswaterstaat West Nederland Noord |  | 238 |  |  | 0 | 0 | 0 | [8 empty] | FALSE | 0 |  |  |  |  | 0 | 0 | 0 | 0 | FALSE |  | 207290061406 |  | FALSE
0000571092 | 014-0010-R, Aansluiting A44 - Aansluiting A4 | Rijksweg 14 | 30G-006-01, Sytwendetunnel Vliettunnel T3,4,5 (N14) |  | Wegmarkering |  | Onond. 10 cm. |  |  | SVT-N2-001 | 0000547019 | Tunnel | Wegmarkering | 1623 | 00012 | RWS TOP WNZ | WNZ district noord | 0 |  |  |  |  | WNZ (West-Nederland Zuid) | 30G-006, Tunnel in rijksweg 14 | TRUE | Wegmarkering, Algemeen |  |  | VITOP |  |  |  | 86693.018 | 454716.906 | [6 empty] | 0 | 0 |  |  | 571092 | [10 empty] | 0 | 0 | [10 empty] | 0 |  |  |  |  | BR | 0 | Rijkswaterstaat West Nederland Noord |  | 238 |  |  | 0 | 0 | 0 | [8 empty] | FALSE | 0 |  |  |  |  | 0 | 0 | 0 | 0 | FALSE |  | 207290061407 |  | FALSE
0000571093 | 014-0010-R, Aansluiting A44 - Aansluiting A4 | Rijksweg 14 | 30G-006-01, Sytwendetunnel Vliettunnel T3,4,5 (N14) |  | Wegmarkering |  | Onond. 15 cm. |  |  | SVT-N2-001 | 0000547423 | Tunnel | Wegmarkering | 1623 | 00012 | RWS TOP WNZ | WNZ district noord | 0 |  |  |  |  | WNZ (West-Nederland Zuid) | 30G-006, Tunnel in rijksweg 14 | TRUE | Wegmarkering, Algemeen |  |  | VITOP |  |  |  | 86692.713 | 454717.314 | [6 empty] | 0 | 0 |  |  | 571093 | [10 empty] | 0 | 0 | [10 empty] | 0 |  |  |  |  | BR | 0 | Rijkswaterstaat West Nederland Noord |  | 238 |  |  | 0 | 0 | 0 | [8 empty] | FALSE | 0 |  |  |  |  | 0 | 0 | 0 | 0 | FALSE |  | 207290061408 |  | FALSE
0000571095 | 014-0010-R, Aansluiting A44 - Aansluiting A4 | Rijksweg 14 | 30G-006-01, Sytwendetunnel Vliettunnel T3,4,5 (N14) |  | Wegmarkering |  | Onond. 15 cm. |  |  | SVT-N2-001 | 0000547019 | Tunnel | Wegmarkering | 1623 | 00012 | RWS TOP WNZ | WNZ district noord | 0 |  |  |  |  | WNZ (West-Nederland Zuid) | 30G-006, Tunnel in rijksweg 14 | TRUE | Wegmarkering, Algemeen |  |  | VITOP |  |  |  | 86708.128 | 454717.495 | [6 empty] | 0 | 0 |  |  | 571095 | [10 empty] | 0 | 0 | [10 empty] | 0 |  |  |  |  | BR | 0 | Rijkswaterstaat West Nederland Noord |  | 238 |  |  | 0 | 0 | 0 | [8 empty] | FALSE | 0 |  |  |  |  | 0 | 0 | 0 | 0 | FALSE |  | 207290061410 |  | FALSE
0000571096 | 014-0010-R, Aansluiting A44 - Aansluiting A4 | Rijksweg 14 | 30G-006-01, Sytwendetunnel Vliettunnel T3,4,5 (N14) |  | Wegmarkering |  | Onond. 15 cm. |  |  | SVT-N2-001 | 0000547019 | Tunnel | Wegmarkering | 1623 | 00012 | RWS TOP WNZ | WNZ district noord | 0 |  |  |  |  | WNZ (West-Nederland Zuid) | 30G-006, Tunnel in rijksweg 14 | TRUE | Wegmarkering, Algemeen |  |  | VITOP |  |  |  | 86671.223 | 454751.182 | [6 empty] | 0 | 0 |  |  | 571096 | [10 empty] | 0 | 0 | [10 empty] | 0 |  |  |  |  | BR | 0 | Rijkswaterstaat West Nederland Noord |  | 238 |  |  | 0 | 0 | 0 | [8 empty] | FALSE | 0 |  |  |  |  | 0 | 0 | 0 | 0 | FALSE |  | 207290061411 |  | FALSE
0000571097 | 014-0010-R, Aansluiting A44 - Aansluiting A4 | Rijksweg 14 | 30G-006-01, Sytwendetunnel Vliettunnel T3,4,5 (N14) |  | Wegmarkering |  | Onond. 10 cm. |  |  | SVT-N2-001 | 0000547019 | Tunnel | Wegmarkering | 1623 | 00012 | RWS TOP WNZ | WNZ district noord | 0 |  |  |  |  | WNZ (West-Nederland Zuid) | 30G-006, Tunnel in rijksweg 14 | TRUE | Wegmarkering, Algemeen |  |  | VITOP |  |  |  | 86670.768 | 454751.427 | [6 empty] | 0 | 0 |  |  | 571097 | [10 empty] | 0 | 0 | [10 empty] | 0 |  |  |  |  | BR | 0 | Rijkswaterstaat West Nederland Noord |  | 238 |  |  | 0 | 0 | 0 | [8 empty] | FALSE | 0 |  |  |  |  | 0 | 0 | 0 | 0 | FALSE |  | 207290061412 |  | FALSE
0000571098 | 014-0010-R, Aansluiting A44 - Aansluiting A4 | Rijksweg 14 | 30G-006-01, Sytwendetunnel Vliettunnel T3,4,5 (N14) |  | Wegmarkering |  | Onond. 15 cm. |  |  | SVT-N2-001 | 0000547019 | Tunnel | Wegmarkering | 1623 | 00012 | RWS TOP WNZ | WNZ district noord | 0 |  |  |  |  | WNZ (West-Nederland Zuid) | 30G-006, Tunnel in rijksweg 14 | TRUE | Wegmarkering, Algemeen |  |  | VITOP |  |  |  | 86670.492 | 454751.864 | [6 empty] | 0 | 0 |  |  | 571098 | [10 empty] | 0 | 0 | [10 empty] | 0 |  |  |  |  | BR | 0 | Rijkswaterstaat West Nederland Noord |  | 238 |  |  | 0 | 0 | 0 | [8 empty] | FALSE | 0 |  |  |  |  | 0 | 0 | 0 | 0 | FALSE |  | 207290061413 |  | FALSE
0000571099 | 014-0010-R, Aansluiting A44 - Aansluiting A4 | Rijksweg 14 | 30G-006-01, Sytwendetunnel Vliettunnel T3,4,5 (N14) |  | Wegmarkering |  | Onond. 15 cm. |  |  | SVT-N2-001 | 0000547019 | Tunnel | Wegmarkering | 1623 | 00012 | RWS TOP WNZ | WNZ district noord | 0 |  |  |  |  | WNZ (West-Nederland Zuid) | 30G-006, Tunnel in rijksweg 14 | TRUE | Wegmarkering, Algemeen |  |  | VITOP |  |  |  | 86654.492 | 454752.496 | [6 empty] | 0 | 0 |  |  | 571099 | [10 empty] | 0 | 0 | [10 empty] | 0 |  |  |  |  | BR | 0 | Rijkswaterstaat West Nederland Noord |  | 238 |  |  | 0 | 0 | 0 | [8 empty] | FALSE | 0 |  |  |  |  | 0 | 0 | 0 | 0 | FALSE |  | 207290061414 |  | FALSE
0000571100 | 014-0010-R, Aansluiting A44 - Aansluiting A4 | Rijksweg 14 | 30G-006-01, Sytwendetunnel Vliettunnel T3,4,5 (N14) |  | Wegmarkering |  | Onond. 10 cm. |  |  | SVT-N2-001 | 0000547019 | Tunnel | Wegmarkering | 1623 | 00012 | RWS TOP WNZ | WNZ district noord | 0 |  |  |  |  | WNZ (West-Nederland Zuid) | 30G-006, Tunnel in rijksweg 14 | TRUE | Wegmarkering, Algemeen |  |  | VITOP |  |  |  | 86655.825 | 454750.992 | [6 empty] | 0 | 0 |  |  | 571100 | [10 empty] | 0 | 0 | [10 empty] | 0 |  |  |  |  | BR | 0 | Rijkswaterstaat West Nederland Noord |  | 238 |  |  | 0 | 0 | 0 | [8 empty] | FALSE | 0 |  |  |  |  | 0 | 0 | 0 | 0 | FALSE |  | 207290061415 |  | FALSE
0000571101 | 014-0010-R, Aansluiting A44 - Aansluiting A4 | Rijksweg 14 | 30G-006-01, Sytwendetunnel Vliettunnel T3,4,5 (N14) |  | Wegmarkering |  | Onond. 10 cm. |  |  | SVT-N2-001 | 0000547019 | Tunnel | Wegmarkering | 1623 | 00012 | RWS TOP WNZ | WNZ district noord | 0 |  |  |  |  | WNZ (West-Nederland Zuid) | 30G-006, Tunnel in rijksweg 14 | TRUE | Wegmarkering, Algemeen |  |  | VITOP |  |  |  | 86654 | 454752.701 | [6 empty] | 0 | 0 |  |  | 571101 | [10 empty] | 0 | 0 | [10 empty] | 0 |  |  |  |  | BR | 0 | Rijkswaterstaat West Nederland Noord |  | 238 |  |  | 0 | 0 | 0 | [8 empty] | FALSE | 0 |  |  |  |  | 0 | 0 | 0 | 0 | FALSE |  | 207290061416 |  | FALSE
0000571102 | 014-0010-R, Aansluiting A44 - Aansluiting A4 | Rijksweg 14 | 30G-006-01, Sytwendetunnel Vliettunnel T3,4,5 (N14) |  | Wegmarkering |  | Onond. 15 cm. |  |  | SVT-N2-001 | 0000547019 | Tunnel | Wegmarkering | 1623 | 00012 | RWS TOP WNZ | WNZ district noord | 0 |  |  |  |  | WNZ (West-Nederland Zuid) | 30G-006, Tunnel in rijksweg 14 | TRUE | Wegmarkering, Algemeen |  |  | VITOP |  |  |  | 86653.762 | 454753.178 | [6 empty] | 0 | 0 |  |  | 571102 | [10 empty] | 0 | 0 | [10 empty] | 0 |  |  |  |  | BR | 0 | Rijkswaterstaat West Nederland Noord |  | 238 |  |  | 0 | 0 | 0 | [8 empty] | FALSE | 0 |  |  |  |  | 0 | 0 | 0 | 0 | FALSE |  | 207290061417 |  | FALSE
0000571103 | 014-0010-R, Aansluiting A44 - Aansluiting A4 | Rijksweg 14 | 30G-006-01, Sytwendetunnel Vliettunnel T3,4,5 (N14) |  | Wegmarkering |  | Onond. 10 cm. |  |  | SVT-N2-001 | 0000547019 | Tunnel | Wegmarkering | 1623 | 00012 | RWS TOP WNZ | WNZ district noord | 0 |  |  |  |  | WNZ (West-Nederland Zuid) | 30G-006, Tunnel in rijksweg 14 | TRUE | Wegmarkering, Algemeen |  |  | VITOP |  |  |  | 86653.277 | 454753.379 | [6 empty] | 0 | 0 |  |  | 571103 | [10 empty] | 0 | 0 | [10 empty] | 0 |  |  |  |  | BR | 0 | Rijkswaterstaat West Nederland Noord |  | 238 |  |  | 0 | 0 | 0 | [8 empty] | FALSE | 0 |  |  |  |  | 0 | 0 | 0 | 0 | FALSE |  | 207290061418 |  | FALSE
0000571104 | 014-0010-R, Aansluiting A44 - Aansluiting A4 | Rijksweg 14 | 30G-006-01, Sytwendetunnel Vliettunnel T3,4,5 (N14) |  | Wegmarkering |  | Onond. 15 cm. |  |  | SVT-N2-001 | 0000547019 | Tunnel | Wegmarkering | 1623 | 00012 | RWS TOP WNZ | WNZ district noord | 0 |  |  |  |  | WNZ (West-Nederland Zuid) | 30G-006, Tunnel in rijksweg 14 | TRUE | Wegmarkering, Algemeen |  |  | VITOP |  |  |  | 86653.046 | 454753.85 | [6 empty] | 0 | 0 |  |  | 571104 | [10 empty] | 0 | 0 | [10 empty] | 0 |  |  |  |  | BR | 0 | Rijkswaterstaat West Nederland Noord |  | 238 |  |  | 0 | 0 | 0 | [8 empty] | FALSE | 0 |  |  |  |  | 0 | 0 | 0 | 0 | FALSE |  | 207290061419 |  | FALSE
0000571105 | 014-0010-R, Aansluiting A44 - Aansluiting A4 | Rijksweg 14 | 30G-006-01, Sytwendetunnel Vliettunnel T3,4,5 (N14) |  | Wegmarkering |  | Onond. 15 cm. |  |  | SVT-N2-001 | 0000547019 | Tunnel | Wegmarkering | 1623 | 00012 | RWS TOP WNZ | WNZ district noord | 0 |  |  |  |  | WNZ (West-Nederland Zuid) | 30G-006, Tunnel in rijksweg 14 | TRUE | Wegmarkering, Algemeen |  |  | VITOP |  |  |  | 86652.316 | 454754.534 | [6 empty] | 0 | 0 |  |  | 571105 | [10 empty] | 0 | 0 | [10 empty] | 0 |  |  |  |  | BR | 0 | Rijkswaterstaat West Nederland Noord |  | 238 |  |  | 0 | 0 | 0 | [8 empty] | FALSE | 0 |  |  |  |  | 0 | 0 | 0 | 0 | FALSE |  | 207290061420 |  | FALSE
0000571106 | 014-0010-R, Aansluiting A44 - Aansluiting A4 | Rijksweg 14 | 30G-006-01, Sytwendetunnel Vliettunnel T3,4,5 (N14) |  | Wegmarkering |  | Onond. 10 cm. |  |  | SVT-N2-001 | 0000547019 | Tunnel | Wegmarkering | 1623 | 00012 | RWS TOP WNZ | WNZ district noord | 0 |  |  |  |  | WNZ (West-Nederland Zuid) | 30G-006, Tunnel in rijksweg 14 | TRUE | Wegmarkering, Algemeen |  |  | VITOP |  |  |  | 86652.554 | 454754.057 | [6 empty] | 0 | 0 |  |  | 571106 | [10 empty] | 0 | 0 | [10 empty] | 0 |  |  |  |  | BR | 0 | Rijkswaterstaat West Nederland Noord |  | 238 |  |  | 0 | 0 | 0 | [8 empty] | FALSE | 0 |  |  |  |  | 0 | 0 | 0 | 0 | FALSE |  | 207290061421 |  | FALSE
0000571107 | 014-0010-R, Aansluiting A44 - Aansluiting A4 | Rijksweg 14 | 30G-006-01, Sytwendetunnel Vliettunnel T3,4,5 (N14) |  | Wegmarkering |  | Onond. 10 cm. |  |  | SVT-N2-001 | 0000547019 | Tunnel | Wegmarkering | 1623 | 00012 | RWS TOP WNZ | WNZ district noord | 0 |  |  |  |  | WNZ (West-Nederland Zuid) | 30G-006, Tunnel in rijksweg 14 | TRUE | Wegmarkering, Algemeen |  |  | VITOP |  |  |  | 86668.951 | 454753.131 | [6 empty] | 0 | 0 |  |  | 571107 | [10 empty] | 0 | 0 | [10 empty] | 0 |  |  |  |  | BR | 0 | Rijkswaterstaat West Nederland Noord |  | 238 |  |  | 0 | 0 | 0 | [8 empty] | FALSE | 0 |  |  |  |  | 0 | 0 | 0 | 0 | FALSE |  | 207290061422 |  | FALSE
0000571108 | 014-0010-R, Aansluiting A44 - Aansluiting A4 | Rijksweg 14 | 30G-006-01, Sytwendetunnel Vliettunnel T3,4,5 (N14) |  | Wegmarkering |  | Onond. 15 cm. |  |  | SVT-N2-001 | 0000547019 | Tunnel | Wegmarkering | 1623 | 00012 | RWS TOP WNZ | WNZ district noord | 0 |  |  |  |  | WNZ (West-Nederland Zuid) | 30G-006, Tunnel in rijksweg 14 | TRUE | Wegmarkering, Algemeen |  |  | VITOP |  |  |  | 86667.583 | 454754.583 | [6 empty] | 0 | 0 |  |  | 571108 | [10 empty] | 0 | 0 | [10 empty] | 0 |  |  |  |  | BR | 0 | Rijkswaterstaat West Nederland Noord |  | 238 |  |  | 0 | 0 | 0 | [8 empty] | FALSE | 0 |  |  |  |  | 0 | 0 | 0 | 0 | FALSE |  | 207290061423 |  | FALSE
0000571109 | 014-0010-R, Aansluiting A44 - Aansluiting A4 | Rijksweg 14 | 30G-006-01, Sytwendetunnel Vliettunnel T3,4,5 (N14) |  | Wegmarkering |  | Onond. 10 cm. |  |  | SVT-N2-001 | 0000547019 | Tunnel | Wegmarkering | 1623 | 00012 | RWS TOP WNZ | WNZ district noord | 0 |  |  |  |  | WNZ (West-Nederland Zuid) | 30G-006, Tunnel in rijksweg 14 | TRUE | Wegmarkering, Algemeen |  |  | VITOP |  |  |  | 86707.742 | 454717.814 | [6 empty] | 0 | 0 |  |  | 571109 | [10 empty] | 0 | 0 | [10 empty] | 0 |  |  |  |  | BR | 0 | Rijkswaterstaat West Nederland Noord |  | 238 |  |  | 0 | 0 | 0 | [8 empty] | FALSE | 0 |  |  |  |  | 0 | 0 | 0 | 0 | FALSE |  | 207290061424 |  | FALSE
0000571110 | 014-0010-R, Aansluiting A44 - Aansluiting A4 | Rijksweg 14 | 30G-006-01, Sytwendetunnel Vliettunnel T3,4,5 (N14) |  | Wegmarkering |  | Onond. 15 cm. |  |  | SVT-N2-001 | 0000547019 | Tunnel | Wegmarkering | 1623 | 00012 | RWS TOP WNZ | WNZ district noord | 0 |  |  |  |  | WNZ (West-Nederland Zuid) | 30G-006, Tunnel in rijksweg 14 | TRUE | Wegmarkering, Algemeen |  |  | VITOP |  |  |  | 86707.385 | 454718.164 | [6 empty] | 0 | 0 |  |  | 571110 | [10 empty] | 0 | 0 | [10 empty] | 0 |  |  |  |  | BR | 0 | Rijkswaterstaat West Nederland Noord |  | 238 |  |  | 0 | 0 | 0 | [8 empty] | FALSE | 0 |  |  |  |  | 0 | 0 | 0 | 0 | FALSE |  | 207290061425 |  | FALSE
0000571111 | 014-0010-R, Aansluiting A44 - Aansluiting A4 | Rijksweg 14 | 30G-006-01, Sytwendetunnel Vliettunnel T3,4,5 (N14) |  | Wegmarkering |  | Onond. 10 cm. |  |  | SVT-N2-001 | 0000547019 | Tunnel | Wegmarkering | 1623 | 00012 | RWS TOP WNZ | WNZ district noord | 0 |  |  |  |  | WNZ (West-Nederland Zuid) | 30G-006, Tunnel in rijksweg 14 | TRUE | Wegmarkering, Algemeen |  |  | VITOP |  |  |  | 86706.992 | 454718.476 | [6 empty] | 0 | 0 |  |  | 571111 | [10 empty] | 0 | 0 | [10 empty] | 0 |  |  |  |  | BR | 0 | Rijkswaterstaat West Nederland Noord |  | 238 |  |  | 0 | 0 | 0 | [8 empty] | FALSE | 0 |  |  |  |  | 0 | 0 | 0 | 0 | FALSE |  | 207290061426 |  | FALSE
0000571112 | 014-0010-R, Aansluiting A44 - Aansluiting A4 | Rijksweg 14 | 30G-006-01, Sytwendetunnel Vliettunnel T3,4,5 (N14) |  | Wegmarkering |  | Onond. 15 cm. |  |  | SVT-N2-001 | 0000547019 | Tunnel | Wegmarkering | 1623 | 00012 | RWS TOP WNZ | WNZ district noord | 0 |  |  |  |  | WNZ (West-Nederland Zuid) | 30G-006, Tunnel in rijksweg 14 | TRUE | Wegmarkering, Algemeen |  |  | VITOP |  |  |  | 86706.64 | 454718.833 | [6 empty] | 0 | 0 |  |  | 571112 | [10 empty] | 0 | 0 | [10 empty] | 0 |  |  |  |  | BR | 0 | Rijkswaterstaat West Nederland Noord |  | 238 |  |  | 0 | 0 | 0 | [8 empty] | FALSE | 0 |  |  |  |  | 0 | 0 | 0 | 0 | FALSE |  | 207290061427 |  | FALSE
0000571113 | 014-0010-R, Aansluiting A44 - Aansluiting A4 | Rijksweg 14 | 30G-006-01, Sytwendetunnel Vliettunnel T3,4,5 (N14) |  | Wegmarkering |  | Onond. 10 cm. |  |  | SVT-N2-001 | 0000547019 | Tunnel | Wegmarkering | 1623 | 00012 | RWS TOP WNZ | WNZ district noord | 0 |  |  |  |  | WNZ (West-Nederland Zuid) | 30G-006, Tunnel in rijksweg 14 | TRUE | Wegmarkering, Algemeen |  |  | VITOP |  |  |  | 86706.241 | 454719.136 | [6 empty] | 0 | 0 |  |  | 571113 | [10 empty] | 0 | 0 | [10 empty] | 0 |  |  |  |  | BR | 0 | Rijkswaterstaat West Nederland Noord |  | 238 |  |  | 0 | 0 | 0 | [8 empty] | FALSE | 0 |  |  |  |  | 0 | 0 | 0 | 0 | FALSE |  | 207290061428 |  | FALSE
0000571114 | 014-0010-R, Aansluiting A44 - Aansluiting A4 | Rijksweg 14 | 30G-006-01, Sytwendetunnel Vliettunnel T3,4,5 (N14) |  | Wegmarkering |  | Onond. 15 cm. |  |  | SVT-N2-001 | 0000547019 | Tunnel | Wegmarkering | 1623 | 00012 | RWS TOP WNZ | WNZ district noord | 0 |  |  |  |  | WNZ (West-Nederland Zuid) | 30G-006, Tunnel in rijksweg 14 | TRUE | Wegmarkering, Algemeen |  |  | VITOP |  |  |  | 86705.898 | 454719.501 | [6 empty] | 0 | 0 |  |  | 571114 | [10 empty] | 0 | 0 | [10 empty] | 0 |  |  |  |  | BR | 0 | Rijkswaterstaat West Nederland Noord |  | 238 |  |  | 0 | 0 | 0 | [8 empty] | FALSE | 0 |  |  |  |  | 0 | 0 | 0 | 0 | FALSE |  | 207290061429 |  | FALSE
0000571115 | 014-0010-R, Aansluiting A44 - Aansluiting A4 | Rijksweg 14 | 30G-006-01, Sytwendetunnel Vliettunnel T3,4,5 (N14) |  | Wegmarkering |  | Onond. 10 cm. |  |  | SVT-N2-001 | 0000547019 | Tunnel | Wegmarkering | 1623 | 00012 | RWS TOP WNZ | WNZ district noord | 0 |  |  |  |  | WNZ (West-Nederland Zuid) | 30G-006, Tunnel in rijksweg 14 | TRUE | Wegmarkering, Algemeen |  |  | VITOP |  |  |  | 86691.159 | 454718.579 | [6 empty] | 0 | 0 |  |  | 571115 | [10 empty] | 0 | 0 | [10 empty] | 0 |  |  |  |  | BR | 0 | Rijkswaterstaat West Nederland Noord |  | 238 |  |  | 0 | 0 | 0 | [8 empty] | FALSE | 0 |  |  |  |  | 0 | 0 | 0 | 0 | FALSE |  | 207290061430 |  | FALSE
0000571116 | 014-0010-R, Aansluiting A44 - Aansluiting A4 | Rijksweg 14 | 30G-006-01, Sytwendetunnel Vliettunnel T3,4,5 (N14) |  | Wegmarkering |  | Onond. 15 cm. |  |  | SVT-N2-001 | 0000547019 | Tunnel | Wegmarkering | 1623 | 00012 | RWS TOP WNZ | WNZ district noord | 0 |  |  |  |  | WNZ (West-Nederland Zuid) | 30G-006, Tunnel in rijksweg 14 | TRUE | Wegmarkering, Algemeen |  |  | VITOP |  |  |  | 86689.754 | 454720.005 | [6 empty] | 0 | 0 |  |  | 571116 | [10 empty] | 0 | 0 | [10 empty] | 0 |  |  |  |  | BR | 0 | Rijkswaterstaat West Nederland Noord |  | 238 |  |  | 0 | 0 | 0 | [8 empty] | FALSE | 0 |  |  |  |  | 0 | 0 | 0 | 0 | FALSE |  | 207290061431 |  | FALSE
0000571117 | 014-0010-R, Aansluiting A44 - Aansluiting A4 | Rijksweg 14 | 30G-006-01, Sytwendetunnel Vliettunnel T3,4,5 (N14) |  | Wegmarkering |  | Onond. 15 cm. |  |  | SVT-N2-001 | 0000547019 | Tunnel | Wegmarkering | 1623 | 00012 | RWS TOP WNZ | WNZ district noord | 0 |  |  |  |  | WNZ (West-Nederland Zuid) | 30G-006, Tunnel in rijksweg 14 | TRUE | Wegmarkering, Algemeen |  |  | VITOP |  |  |  | 86689.014 | 454720.678 | [6 empty] | 0 | 0 |  |  | 571117 | [10 empty] | 0 | 0 | [10 empty] | 0 |  |  |  |  | BR | 0 | Rijkswaterstaat West Nederland Noord |  | 238 |  |  | 0 | 0 | 0 | [8 empty] | FALSE | 0 |  |  |  |  | 0 | 0 | 0 | 0 | FALSE |  | 207290061432 |  | FALSE
0000571118 | 014-0010-R, Aansluiting A44 - Aansluiting A4 | Rijksweg 14 | 30G-006-01, Sytwendetunnel Vliettunnel T3,4,5 (N14) |  | Wegmarkering |  | Onond. 10 cm. |  |  | SVT-N2-001 | 0000547019 | Tunnel | Wegmarkering | 1623 | 00012 | RWS TOP WNZ | WNZ district noord | 0 |  |  |  |  | WNZ (West-Nederland Zuid) | 30G-006, Tunnel in rijksweg 14 | TRUE | Wegmarkering, Algemeen |  |  | VITOP |  |  |  | 86689.302 | 454720.252 | [6 empty] | 0 | 0 |  |  | 571118 | [10 empty] | 0 | 0 | [10 empty] | 0 |  |  |  |  | BR | 0 | Rijkswaterstaat West Nederland Noord |  | 238 |  |  | 0 | 0 | 0 | [8 empty] | FALSE | 0 |  |  |  |  | 0 | 0 | 0 | 0 | FALSE |  | 207290061433 |  | FALSE
0000571119 | 014-0010-R, Aansluiting A44 - Aansluiting A4 | Rijksweg 14 | 30G-006-01, Sytwendetunnel Vliettunnel T3,4,5 (N14) |  | Wegmarkering |  | Onond. 10 cm. |  |  | SVT-N2-001 | 0000547019 | Tunnel | Wegmarkering | 1623 | 00012 | RWS TOP WNZ | WNZ district noord | 0 |  |  |  |  | WNZ (West-Nederland Zuid) | 30G-006, Tunnel in rijksweg 14 | TRUE | Wegmarkering, Algemeen |  |  | VITOP |  |  |  | 86688.558 | 454720.921 | [6 empty] | 0 | 0 |  |  | 571119 | [10 empty] | 0 | 0 | [10 empty] | 0 |  |  |  |  | BR | 0 | Rijkswaterstaat West Nederland Noord |  | 238 |  |  | 0 | 0 | 0 | [8 empty] | FALSE | 0 |  |  |  |  | 0 | 0 | 0 | 0 | FALSE |  | 207290061434 |  | FALSE
0000571120 | 014-0010-R, Aansluiting A44 - Aansluiting A4 | Rijksweg 14 | 30G-006-01, Sytwendetunnel Vliettunnel T3,4,5 (N14) |  | Wegmarkering |  | Onond. 15 cm. |  |  | SVT-N2-001 | 0000547019 | Tunnel | Wegmarkering | 1623 | 00012 | RWS TOP WNZ | WNZ district noord | 0 |  |  |  |  | WNZ (West-Nederland Zuid) | 30G-006, Tunnel in rijksweg 14 | TRUE | Wegmarkering, Algemeen |  |  | VITOP |  |  |  | 86688.274 | 454721.351 | [6 empty] | 0 | 0 |  |  | 571120 | [10 empty] | 0 | 0 | [10 empty] | 0 |  |  |  |  | BR | 0 | Rijkswaterstaat West Nederland Noord |  | 238 |  |  | 0 | 0 | 0 | [8 empty] | FALSE | 0 |  |  |  |  | 0 | 0 | 0 | 0 | FALSE |  | 207290061435 |  | FALSE
0000571121 | 014-0010-R, Aansluiting A44 - Aansluiting A4 | Rijksweg 14 | 30G-006-01, Sytwendetunnel Vliettunnel T3,4,5 (N14) |  | Wegmarkering |  | Onond. 15 cm. |  |  | SVT-N2-001 | 0000547019 | Tunnel | Wegmarkering | 1623 | 00012 | RWS TOP WNZ | WNZ district noord | 0 |  |  |  |  | WNZ (West-Nederland Zuid) | 30G-006, Tunnel in rijksweg 14 | TRUE | Wegmarkering, Algemeen |  |  | VITOP |  |  |  | 86687.534 | 454722.023 | [6 empty] | 0 | 0 |  |  | 571121 | [10 empty] | 0 | 0 | [10 empty] | 0 |  |  |  |  | BR | 0 | Rijkswaterstaat West Nederland Noord |  | 238 |  |  | 0 | 0 | 0 | [8 empty] | FALSE | 0 |  |  |  |  | 0 | 0 | 0 | 0 | FALSE |  | 207290061436 |  | FALSE
0000571122 | 014-0010-R, Aansluiting A44 - Aansluiting A4 | Rijksweg 14 | 30G-006-01, Sytwendetunnel Vliettunnel T3,4,5 (N14) |  | Wegmarkering |  | Onond. 10 cm. |  |  | SVT-N2-001 | 0000547019 | Tunnel | Wegmarkering | 1623 | 00012 | RWS TOP WNZ | WNZ district noord | 0 |  |  |  |  | WNZ (West-Nederland Zuid) | 30G-006, Tunnel in rijksweg 14 | TRUE | Wegmarkering, Algemeen |  |  | VITOP |  |  |  | 86687.815 | 454721.59 | [6 empty] | 0 | 0 |  |  | 571122 | [10 empty] | 0 | 0 | [10 empty] | 0 |  |  |  |  | BR | 0 | Rijkswaterstaat West Nederland Noord |  | 238 |  |  | 0 | 0 | 0 | [8 empty] | FALSE | 0 |  |  |  |  | 0 | 0 | 0 | 0 | FALSE |  | 207290061437 |  | FALSE
0000571123 | 014-0010-R, Aansluiting A44 - Aansluiting A4 | Rijksweg 14 | 30G-006-01, Sytwendetunnel Vliettunnel T3,4,5 (N14) |  | Wegmarkering |  | Onond. 10 cm. |  |  | SVT-N2-001 | 0000547019 | Tunnel | Wegmarkering | 1623 | 00012 | RWS TOP WNZ | WNZ district noord | 0 |  |  |  |  | WNZ (West-Nederland Zuid) | 30G-006, Tunnel in rijksweg 14 | TRUE | Wegmarkering, Algemeen |  |  | VITOP |  |  |  | 86704.364 | 454720.789 | [6 empty] | 0 | 0 |  |  | 571123 | [10 empty] | 0 | 0 | [10 empty] | 0 |  |  |  |  | BR | 0 | Rijkswaterstaat West Nederland Noord |  | 238 |  |  | 0 | 0 | 0 | [8 empty] | FALSE | 0 |  |  |  |  | 0 | 0 | 0 | 0 | FALSE |  | 207290061438 |  | FALSE
0000571124 | 014-0010-R, Aansluiting A44 - Aansluiting A4 | Rijksweg 14 | 30G-006-01, Sytwendetunnel Vliettunnel T3,4,5 (N14) |  | Wegmarkering |  | Onond. 15 cm. |  |  | SVT-N2-001 | 0000547019 | Tunnel | Wegmarkering | 1623 | 00012 | RWS TOP WNZ | WNZ district noord | 0 |  |  |  |  | WNZ (West-Nederland Zuid) | 30G-006, Tunnel in rijksweg 14 | TRUE | Wegmarkering, Algemeen |  |  | VITOP |  |  |  | 86702.916 | 454722.168 | [6 empty] | 0 | 0 |  |  | 571124 | [10 empty] | 0 | 0 | [10 empty] | 0 |  |  |  |  | BR | 0 | Rijkswaterstaat West Nederland Noord |  | 238 |  |  | 0 | 0 | 0 | [8 empty] | FALSE | 0 |  |  |  |  | 0 | 0 | 0 | 0 | FALSE |  | 207290061439 |  | FALSE
0000571125 | 014-0010-R, Aansluiting A44 - Aansluiting A4 | Rijksweg 14 | 30G-006-01, Sytwendetunnel Vliettunnel T3,4,5 (N14) |  | Wegmarkering |  | Onond. 10 cm. |  |  | SVT-N2-001 | 0000547019 | Tunnel | Wegmarkering | 1623 | 00012 | RWS TOP WNZ | WNZ district noord | 0 |  |  |  |  | WNZ (West-Nederland Zuid) | 30G-006, Tunnel in rijksweg 14 | TRUE | Wegmarkering, Algemeen |  |  | VITOP |  |  |  | 86687.072 | 454722.258 | [6 empty] | 0 | 0 |  |  | 571125 | [10 empty] | 0 | 0 | [10 empty] | 0 |  |  |  |  | BR | 0 | Rijkswaterstaat West Nederland Noord |  | 238 |  |  | 0 | 0 | 0 | [8 empty] | FALSE | 0 |  |  |  |  | 0 | 0 | 0 | 0 | FALSE |  | 207290061440 |  | FALSE
0000571126 | 014-0010-R, Aansluiting A44 - Aansluiting A4 | Rijksweg 14 | 30G-006-01, Sytwendetunnel Vliettunnel T3,4,5 (N14) |  | Wegmarkering |  | Onond. 15 cm. |  |  | SVT-N2-001 | 0000547019 | Tunnel | Wegmarkering | 1623 | 00012 | RWS TOP WNZ | WNZ district noord | 0 |  |  |  |  | WNZ (West-Nederland Zuid) | 30G-006, Tunnel in rijksweg 14 | TRUE | Wegmarkering, Algemeen |  |  | VITOP |  |  |  | 86686.795 | 454722.696 | [6 empty] | 0 | 0 |  |  | 571126 | [10 empty] | 0 | 0 | [10 empty] | 0 |  |  |  |  | BR | 0 | Rijkswaterstaat West Nederland Noord |  | 238 |  |  | 0 | 0 | 0 | [8 empty] | FALSE | 0 |  |  |  |  | 0 | 0 | 0 | 0 | FALSE |  | 207290061441 |  | FALSE
0000571127 | 014-0010-R, Aansluiting A44 - Aansluiting A4 | Rijksweg 14 | 30G-006-01, Sytwendetunnel Vliettunnel T3,4,5 (N14) |  | Wegmarkering |  | Onond. 10 cm. |  |  | SVT-N2-001 | 0000547019 | Tunnel | Wegmarkering | 1623 | 00012 | RWS TOP WNZ | WNZ district noord | 0 |  |  |  |  | WNZ (West-Nederland Zuid) | 30G-006, Tunnel in rijksweg 14 | TRUE | Wegmarkering, Algemeen |  |  | VITOP |  |  |  | 86702.488 | 454722.442 | [6 empty] | 0 | 0 |  |  | 571127 | [10 empty] | 0 | 0 | [10 empty] | 0 |  |  |  |  | BR | 0 | Rijkswaterstaat West Nederland Noord |  | 238 |  |  | 0 | 0 | 0 | [8 empty] | FALSE | 0 |  |  |  |  | 0 | 0 | 0 | 0 | FALSE |  | 207290061442 |  | FALSE
0000571128 | 014-0010-R, Aansluiting A44 - Aansluiting A4 | Rijksweg 14 | 30G-006-01, Sytwendetunnel Vliettunnel T3,4,5 (N14) |  | Wegmarkering |  | Onond. 15 cm. |  |  | SVT-N2-001 | 0000547019 | Tunnel | Wegmarkering | 1623 | 00012 | RWS TOP WNZ | WNZ district noord | 0 |  |  |  |  | WNZ (West-Nederland Zuid) | 30G-006, Tunnel in rijksweg 14 | TRUE | Wegmarkering, Algemeen |  |  | VITOP |  |  |  | 86702.172 | 454722.836 | [6 empty] | 0 | 0 |  |  | 571128 | [10 empty] | 0 | 0 | [10 empty] | 0 |  |  |  |  | BR | 0 | Rijkswaterstaat West Nederland Noord |  | 238 |  |  | 0 | 0 | 0 | [8 empty] | FALSE | 0 |  |  |  |  | 0 | 0 | 0 | 0 | FALSE |  | 207290061443 |  | FALSE
0000571129 | 014-0010-R, Aansluiting A44 - Aansluiting A4 | Rijksweg 14 | 30G-006-01, Sytwendetunnel Vliettunnel T3,4,5 (N14) |  | Wegmarkering |  | Onond. 10 cm. |  |  | SVT-N2-001 | 0000547019 | Tunnel | Wegmarkering | 1623 | 00012 | RWS TOP WNZ | WNZ district noord | 0 |  |  |  |  | WNZ (West-Nederland Zuid) | 30G-006, Tunnel in rijksweg 14 | TRUE | Wegmarkering, Algemeen |  |  | VITOP |  |  |  | 86701.738 | 454723.102 | [6 empty] | 0 | 0 |  |  | 571129 | [10 empty] | 0 | 0 | [10 empty] | 0 |  |  |  |  | BR | 0 | Rijkswaterstaat West Nederland Noord |  | 238 |  |  | 0 | 0 | 0 | [8 empty] | FALSE | 0 |  |  |  |  | 0 | 0 | 0 | 0 | FALSE |  | 207290061444 |  | FALSE
0000571130 | 014-0010-R, Aansluiting A44 - Aansluiting A4 | Rijksweg 14 | 30G-006-01, Sytwendetunnel Vliettunnel T3,4,5 (N14) |  | Wegmarkering |  | Onond. 15 cm. |  |  | SVT-N2-001 | 0000547019 | Tunnel | Wegmarkering | 1623 | 00012 | RWS TOP WNZ | WNZ district noord | 0 |  |  |  |  | WNZ (West-Nederland Zuid) | 30G-006, Tunnel in rijksweg 14 | TRUE | Wegmarkering, Algemeen |  |  | VITOP |  |  |  | 86701.428 | 454723.506 | [6 empty] | 0 | 0 |  |  | 571130 | [10 empty] | 0 | 0 | [10 empty] | 0 |  |  |  |  | BR | 0 | Rijkswaterstaat West Nederland Noord |  | 238 |  |  | 0 | 0 | 0 | [8 empty] | FALSE | 0 |  |  |  |  | 0 | 0 | 0 | 0 | FALSE |  | 207290061445 |  | FALSE
0000571131 | 014-0010-R, Aansluiting A44 - Aansluiting A4 | Rijksweg 14 | 30G-006-01, Sytwendetunnel Vliettunnel T3,4,5 (N14) |  | Wegmarkering |  | Onond. 10 cm. |  |  | SVT-N2-001 | 0000547019 | Tunnel | Wegmarkering | 1623 | 00012 | RWS TOP WNZ | WNZ district noord | 0 |  |  |  |  | WNZ (West-Nederland Zuid) | 30G-006, Tunnel in rijksweg 14 | TRUE | Wegmarkering, Algemeen |  |  | VITOP |  |  |  | 86700.99 | 454723.767 | [6 empty] | 0 | 0 |  |  | 571131 | [10 empty] | 0 | 0 | [10 empty] | 0 |  |  |  |  | BR | 0 | Rijkswaterstaat West Nederland Noord |  | 238 |  |  | 0 | 0 | 0 | [8 empty] | FALSE | 0 |  |  |  |  | 0 | 0 | 0 | 0 | FALSE |  | 207290061446 |  | FALSE
0000571132 | 014-0010-R, Aansluiting A44 - Aansluiting A4 | Rijksweg 14 | 30G-006-01, Sytwendetunnel Vliettunnel T3,4,5 (N14) |  | Wegmarkering |  | Onond. 15 cm. |  |  | SVT-N2-001 | 0000547019 | Tunnel | Wegmarkering | 1623 | 00012 | RWS TOP WNZ | WNZ district noord | 0 |  |  |  |  | WNZ (West-Nederland Zuid) | 30G-006, Tunnel in rijksweg 14 | TRUE | Wegmarkering, Algemeen |  |  | VITOP |  |  |  | 86700.688 | 454724.177 | [6 empty] | 0 | 0 |  |  | 571132 | [10 empty] | 0 | 0 | [10 empty] | 0 |  |  |  |  | BR | 0 | Rijkswaterstaat West Nederland Noord |  | 238 |  |  | 0 | 0 | 0 | [8 empty] | FALSE | 0 |  |  |  |  | 0 | 0 | 0 | 0 | FALSE |  | 207290061447 |  | FALSE
0000571133 | 014-0010-R, Aansluiting A44 - Aansluiting A4 | Rijksweg 14 | 30G-006-01, Sytwendetunnel Vliettunnel T3,4,5 (N14) |  | Wegmarkering |  | Onond. 10 cm. |  |  | SVT-N2-001 | 0000547019 | Tunnel | Wegmarkering | 1623 | 00012 | RWS TOP WNZ | WNZ district noord | 0 |  |  |  |  | WNZ (West-Nederland Zuid) | 30G-006, Tunnel in rijksweg 14 | TRUE | Wegmarkering, Algemeen |  |  | VITOP |  |  |  | 86700.244 | 454724.433 | [6 empty] | 0 | 0 |  |  | 571133 | [10 empty] | 0 | 0 | [10 empty] | 0 |  |  |  |  | BR | 0 | Rijkswaterstaat West Nederland Noord |  | 238 |  |  | 0 | 0 | 0 | [8 empty] | FALSE | 0 |  |  |  |  | 0 | 0 | 0 | 0 | FALSE |  | 207290061448 |  | FALSE
0000571134 | 014-0010-R, Aansluiting A44 - Aansluiting A4 | Rijksweg 14 | 30G-006-01, Sytwendetunnel Vliettunnel T3,4,5 (N14) |  | Wegmarkering |  | Onond. 15 cm. |  |  | SVT-N2-001 | 0000547019 | Tunnel | Wegmarkering | 1623 | 00012 | RWS TOP WNZ | WNZ district noord | 0 |  |  |  |  | WNZ (West-Nederland Zuid) | 30G-006, Tunnel in rijksweg 14 | TRUE | Wegmarkering, Algemeen |  |  | VITOP |  |  |  | 86699.946 | 454724.849 | [6 empty] | 0 | 0 |  |  | 571134 | [10 empty] | 0 | 0 | [10 empty] | 0 |  |  |  |  | BR | 0 | Rijkswaterstaat West Nederland Noord |  | 238 |  |  | 0 | 0 | 0 | [8 empty] | FALSE | 0 |  |  |  |  | 0 | 0 | 0 | 0 | FALSE |  | 207290061449 |  | FALSE
0000571135 | 014-0010-R, Aansluiting A44 - Aansluiting A4 | Rijksweg 14 | 30G-006-01, Sytwendetunnel Vliettunnel T3,4,5 (N14) |  | Wegmarkering |  | Onond. 15 cm. |  |  | SVT-N2-001 | 0000547019 | Tunnel | Wegmarkering | 1623 | 00012 | RWS TOP WNZ | WNZ district noord | 0 |  |  |  |  | WNZ (West-Nederland Zuid) | 30G-006, Tunnel in rijksweg 14 | TRUE | Wegmarkering, Algemeen |  |  | VITOP |  |  |  | 86683.833 | 454725.386 | [6 empty] | 0 | 0 |  |  | 571135 | [10 empty] | 0 | 0 | [10 empty] | 0 |  |  |  |  | BR | 0 | Rijkswaterstaat West Nederland Noord |  | 238 |  |  | 0 | 0 | 0 | [8 empty] | FALSE | 0 |  |  |  |  | 0 | 0 | 0 | 0 | FALSE |  | 207290061450 |  | FALSE
0000571136 | 014-0010-R, Aansluiting A44 - Aansluiting A4 | Rijksweg 14 | 30G-006-01, Sytwendetunnel Vliettunnel T3,4,5 (N14) |  | Wegmarkering |  | Onond. 10 cm. |  |  | SVT-N2-001 | 0000547019 | Tunnel | Wegmarkering | 1623 | 00012 | RWS TOP WNZ | WNZ district noord | 0 |  |  |  |  | WNZ (West-Nederland Zuid) | 30G-006, Tunnel in rijksweg 14 | TRUE | Wegmarkering, Algemeen |  |  | VITOP |  |  |  | 86685.212 | 454723.93 | [6 empty] | 0 | 0 |  |  | 571136 | [10 empty] | 0 | 0 | [10 empty] | 0 |  |  |  |  | BR | 0 | Rijkswaterstaat West Nederland Noord |  | 238 |  |  | 0 | 0 | 0 | [8 empty] | FALSE | 0 |  |  |  |  | 0 | 0 | 0 | 0 | FALSE |  | 207290061451 |  | FALSE
0000571137 | 014-0010-R, Aansluiting A44 - Aansluiting A4 | Rijksweg 14 | 30G-006-01, Sytwendetunnel Vliettunnel T3,4,5 (N14) |  | Wegmarkering |  | Onond. 10 cm. |  |  | SVT-N2-001 | 0000547019 | Tunnel | Wegmarkering | 1623 | 00012 | RWS TOP WNZ | WNZ district noord | 0 |  |  |  |  | WNZ (West-Nederland Zuid) | 30G-006, Tunnel in rijksweg 14 | TRUE | Wegmarkering, Algemeen |  |  | VITOP |  |  |  | 86683.353 | 454725.602 | [6 empty] | 0 | 0 |  |  | 571137 | [10 empty] | 0 | 0 | [10 empty] | 0 |  |  |  |  | BR | 0 | Rijkswaterstaat West Nederland Noord |  | 238 |  |  | 0 | 0 | 0 | [8 empty] | FALSE | 0 |  |  |  |  | 0 | 0 | 0 | 0 | FALSE |  | 207290061452 |  | FALSE
0000571138 | 014-0010-R, Aansluiting A44 - Aansluiting A4 | Rijksweg 14 | 30G-006-01, Sytwendetunnel Vliettunnel T3,4,5 (N14) |  | Wegmarkering |  | Onond. 15 cm. |  |  | SVT-N2-001 | 0000547019 | Tunnel | Wegmarkering | 1623 | 00012 | RWS TOP WNZ | WNZ district noord | 0 |  |  |  |  | WNZ (West-Nederland Zuid) | 30G-006, Tunnel in rijksweg 14 | TRUE | Wegmarkering, Algemeen |  |  | VITOP |  |  |  | 86683.094 | 454726.058 | [6 empty] | 0 | 0 |  |  | 571138 | [10 empty] | 0 | 0 | [10 empty] | 0 |  |  |  |  | BR | 0 | Rijkswaterstaat West Nederland Noord |  | 238 |  |  | 0 | 0 | 0 | [8 empty] | FALSE | 0 |  |  |  |  | 0 | 0 | 0 | 0 | FALSE |  | 207290061453 |  | FALSE
0000571139 | 014-0010-R, Aansluiting A44 - Aansluiting A4 | Rijksweg 14 | 30G-006-01, Sytwendetunnel Vliettunnel T3,4,5 (N14) |  | Wegmarkering |  | Onond. 10 cm. |  |  | SVT-N2-001 | 0000547019 | Tunnel | Wegmarkering | 1623 | 00012 | RWS TOP WNZ | WNZ district noord | 0 |  |  |  |  | WNZ (West-Nederland Zuid) | 30G-006, Tunnel in rijksweg 14 | TRUE | Wegmarkering, Algemeen |  |  | VITOP |  |  |  | 86682.61 | 454726.27 | [6 empty] | 0 | 0 |  |  | 571139 | [10 empty] | 0 | 0 | [10 empty] | 0 |  |  |  |  | BR | 0 | Rijkswaterstaat West Nederland Noord |  | 238 |  |  | 0 | 0 | 0 | [8 empty] | FALSE | 0 |  |  |  |  | 0 | 0 | 0 | 0 | FALSE |  | 207290061454 |  | FALSE
0000571140 | 014-0010-R, Aansluiting A44 - Aansluiting A4 | Rijksweg 14 | 30G-006-01, Sytwendetunnel Vliettunnel T3,4,5 (N14) |  | Wegmarkering |  | Onond. 15 cm. |  |  | SVT-N2-001 | 0000547019 | Tunnel | Wegmarkering | 1623 | 00012 | RWS TOP WNZ | WNZ district noord | 0 |  |  |  |  | WNZ (West-Nederland Zuid) | 30G-006, Tunnel in rijksweg 14 | TRUE | Wegmarkering, Algemeen |  |  | VITOP |  |  |  | 86682.353 | 454726.731 | [6 empty] | 0 | 0 |  |  | 571140 | [10 empty] | 0 | 0 | [10 empty] | 0 |  |  |  |  | BR | 0 | Rijkswaterstaat West Nederland Noord |  | 238 |  |  | 0 | 0 | 0 | [8 empty] | FALSE | 0 |  |  |  |  | 0 | 0 | 0 | 0 | FALSE |  | 207290061455 |  | FALSE
0000571141 | 014-0010-R, Aansluiting A44 - Aansluiting A4 | Rijksweg 14 | 30G-006-01, Sytwendetunnel Vliettunnel T3,4,5 (N14) |  | Wegmarkering |  | Onond. 15 cm. |  |  | SVT-N2-001 | 0000547019 | Tunnel | Wegmarkering | 1623 | 00012 | RWS TOP WNZ | WNZ district noord | 0 |  |  |  |  | WNZ (West-Nederland Zuid) | 30G-006, Tunnel in rijksweg 14 | TRUE | Wegmarkering, Algemeen |  |  | VITOP |  |  |  | 86681.614 | 454727.404 | [6 empty] | 0 | 0 |  |  | 571141 | [10 empty] | 0 | 0 | [10 empty] | 0 |  |  |  |  | BR | 0 | Rijkswaterstaat West Nederland Noord |  | 238 |  |  | 0 | 0 | 0 | [8 empty] | FALSE | 0 |  |  |  |  | 0 | 0 | 0 | 0 | FALSE |  | 207290061456 |  | FALSE
0000571142 | 014-0010-R, Aansluiting A44 - Aansluiting A4 | Rijksweg 14 | 30G-006-01, Sytwendetunnel Vliettunnel T3,4,5 (N14) |  | Wegmarkering |  | Onond. 10 cm. |  |  | SVT-N2-001 | 0000547019 | Tunnel | Wegmarkering | 1623 | 00012 | RWS TOP WNZ | WNZ district noord | 0 |  |  |  |  | WNZ (West-Nederland Zuid) | 30G-006, Tunnel in rijksweg 14 | TRUE | Wegmarkering, Algemeen |  |  | VITOP |  |  |  | 86681.867 | 454726.939 | [6 empty] | 0 | 0 |  |  | 571142 | [10 empty] | 0 | 0 | [10 empty] | 0 |  |  |  |  | BR | 0 | Rijkswaterstaat West Nederland Noord |  | 238 |  |  | 0 | 0 | 0 | [8 empty] | FALSE | 0 |  |  |  |  | 0 | 0 | 0 | 0 | FALSE |  | 207290061457 |  | FALSE
0000571143 | 014-0010-R, Aansluiting A44 - Aansluiting A4 | Rijksweg 14 | 30G-006-01, Sytwendetunnel Vliettunnel T3,4,5 (N14) |  | Wegmarkering |  | Onond. 10 cm. |  |  | SVT-N2-001 | 0000547019 | Tunnel | Wegmarkering | 1623 | 00012 | RWS TOP WNZ | WNZ district noord | 0 |  |  |  |  | WNZ (West-Nederland Zuid) | 30G-006, Tunnel in rijksweg 14 | TRUE | Wegmarkering, Algemeen |  |  | VITOP |  |  |  | 86698.379 | 454726.1 | [6 empty] | 0 | 0 |  |  | 571143 | [10 empty] | 0 | 0 | [10 empty] | 0 |  |  |  |  | BR | 0 | Rijkswaterstaat West Nederland Noord |  | 238 |  |  | 0 | 0 | 0 | [8 empty] | FALSE | 0 |  |  |  |  | 0 | 0 | 0 | 0 | FALSE |  | 207290061458 |  | FALSE
0000571144 | 014-0010-R, Aansluiting A44 - Aansluiting A4 | Rijksweg 14 | 30G-006-01, Sytwendetunnel Vliettunnel T3,4,5 (N14) |  | Wegmarkering |  | Onond. 15 cm. |  |  | SVT-N2-001 | 0000547019 | Tunnel | Wegmarkering | 1623 | 00012 | RWS TOP WNZ | WNZ district noord | 0 |  |  |  |  | WNZ (West-Nederland Zuid) | 30G-006, Tunnel in rijksweg 14 | TRUE | Wegmarkering, Algemeen |  |  | VITOP |  |  |  | 86696.946 | 454727.495 | [6 empty] | 0 | 0 |  |  | 571144 | [10 empty] | 0 | 0 | [10 empty] | 0 |  |  |  |  | BR | 0 | Rijkswaterstaat West Nederland Noord |  | 238 |  |  | 0 | 0 | 0 | [8 empty] | FALSE | 0 |  |  |  |  | 0 | 0 | 0 | 0 | FALSE |  | 207290061459 |  | FALSE
0000571145 | 014-0010-R, Aansluiting A44 - Aansluiting A4 | Rijksweg 14 | 30G-006-01, Sytwendetunnel Vliettunnel T3,4,5 (N14) |  | Wegmarkering |  | Onond. 10 cm. |  |  | SVT-N2-001 | 0000547019 | Tunnel | Wegmarkering | 1623 | 00012 | RWS TOP WNZ | WNZ district noord | 0 |  |  |  |  | WNZ (West-Nederland Zuid) | 30G-006, Tunnel in rijksweg 14 | TRUE | Wegmarkering, Algemeen |  |  | VITOP |  |  |  | 86681.123 | 454727.608 | [6 empty] | 0 | 0 |  |  | 571145 | [10 empty] | 0 | 0 | [10 empty] | 0 |  |  |  |  | BR | 0 | Rijkswaterstaat West Nederland Noord |  | 238 |  |  | 0 | 0 | 0 | [8 empty] | FALSE | 0 |  |  |  |  | 0 | 0 | 0 | 0 | FALSE |  | 207290061460 |  | FALSE
0000571146 | 014-0010-R, Aansluiting A44 - Aansluiting A4 | Rijksweg 14 | 30G-006-01, Sytwendetunnel Vliettunnel T3,4,5 (N14) |  | Wegmarkering |  | Onond. 15 cm. |  |  | SVT-N2-001 | 0000547019 | Tunnel | Wegmarkering | 1623 | 00012 | RWS TOP WNZ | WNZ district noord | 0 |  |  |  |  | WNZ (West-Nederland Zuid) | 30G-006, Tunnel in rijksweg 14 | TRUE | Wegmarkering, Algemeen |  |  | VITOP |  |  |  | 86680.874 | 454728.076 | [6 empty] | 0 | 0 |  |  | 571146 | [10 empty] | 0 | 0 | [10 empty] | 0 |  |  |  |  | BR | 0 | Rijkswaterstaat West Nederland Noord |  | 238 |  |  | 0 | 0 | 0 | [8 empty] | FALSE | 0 |  |  |  |  | 0 | 0 | 0 | 0 | FALSE |  | 207290061461 |  | FALSE
0000571147 | 014-0010-R, Aansluiting A44 - Aansluiting A4 | Rijksweg 14 | 30G-006-01, Sytwendetunnel Vliettunnel T3,4,5 (N14) |  | Wegmarkering |  | Onond. 10 cm. |  |  | SVT-N2-001 | 0000547019 | Tunnel | Wegmarkering | 1623 | 00012 | RWS TOP WNZ | WNZ district noord | 0 |  |  |  |  | WNZ (West-Nederland Zuid) | 30G-006, Tunnel in rijksweg 14 | TRUE | Wegmarkering, Algemeen |  |  | VITOP |  |  |  | 86696.515 | 454727.765 | [6 empty] | 0 | 0 |  |  | 571147 | [10 empty] | 0 | 0 | [10 empty] | 0 |  |  |  |  | BR | 0 | Rijkswaterstaat West Nederland Noord |  | 238 |  |  | 0 | 0 | 0 | [8 empty] | FALSE | 0 |  |  |  |  | 0 | 0 | 0 | 0 | FALSE |  | 207290061462 |  | FALSE
0000571148 | 014-0010-R, Aansluiting A44 - Aansluiting A4 | Rijksweg 14 | 30G-006-01, Sytwendetunnel Vliettunnel T3,4,5 (N14) |  | Wegmarkering |  | Onond. 15 cm. |  |  | SVT-N2-001 | 0000547019 | Tunnel | Wegmarkering | 1623 | 00012 | RWS TOP WNZ | WNZ district noord | 0 |  |  |  |  | WNZ (West-Nederland Zuid) | 30G-006, Tunnel in rijksweg 14 | TRUE | Wegmarkering, Algemeen |  |  | VITOP |  |  |  | 86696.205 | 454728.166 | [6 empty] | 0 | 0 |  |  | 571148 | [10 empty] | 0 | 0 | [10 empty] | 0 |  |  |  |  | BR | 0 | Rijkswaterstaat West Nederland Noord |  | 238 |  |  | 0 | 0 | 0 | [8 empty] | FALSE | 0 |  |  |  |  | 0 | 0 | 0 | 0 | FALSE |  | 207290061463 |  | FALSE
0000571149 | 014-0010-R, Aansluiting A44 - Aansluiting A4 | Rijksweg 14 | 30G-006-01, Sytwendetunnel Vliettunnel T3,4,5 (N14) |  | Wegmarkering |  | Onond. 10 cm. |  |  | SVT-N2-001 | 0000547019 | Tunnel | Wegmarkering | 1623 | 00012 | RWS TOP WNZ | WNZ district noord | 0 |  |  |  |  | WNZ (West-Nederland Zuid) | 30G-006, Tunnel in rijksweg 14 | TRUE | Wegmarkering, Algemeen |  |  | VITOP |  |  |  | 86695.769 | 454728.431 | [6 empty] | 0 | 0 |  |  | 571149 | [10 empty] | 0 | 0 | [10 empty] | 0 |  |  |  |  | BR | 0 | Rijkswaterstaat West Nederland Noord |  | 238 |  |  | 0 | 0 | 0 | [8 empty] | FALSE | 0 |  |  |  |  | 0 | 0 | 0 | 0 | FALSE |  | 207290061464 |  | FALSE
0000571150 | 014-0010-R, Aansluiting A44 - Aansluiting A4 | Rijksweg 14 | 30G-006-01, Sytwendetunnel Vliettunnel T3,4,5 (N14) |  | Wegmarkering |  | Onond. 15 cm. |  |  | SVT-N2-001 | 0000547019 | Tunnel | Wegmarkering | 1623 | 00012 | RWS TOP WNZ | WNZ district noord | 0 |  |  |  |  | WNZ (West-Nederland Zuid) | 30G-006, Tunnel in rijksweg 14 | TRUE | Wegmarkering, Algemeen |  |  | VITOP |  |  |  | 86695.464 | 454728.837 | [6 empty] | 0 | 0 |  |  | 571150 | [10 empty] | 0 | 0 | [10 empty] | 0 |  |  |  |  | BR | 0 | Rijkswaterstaat West Nederland Noord |  | 238 |  |  | 0 | 0 | 0 | [8 empty] | FALSE | 0 |  |  |  |  | 0 | 0 | 0 | 0 | FALSE |  | 207290061465 |  | FALSE
0000571151 | 014-0010-R, Aansluiting A44 - Aansluiting A4 | Rijksweg 14 | 30G-006-01, Sytwendetunnel Vliettunnel T3,4,5 (N14) |  | Wegmarkering |  | Onond. 10 cm. |  |  | SVT-N2-001 | 0000547019 | Tunnel | Wegmarkering | 1623 | 00012 | RWS TOP WNZ | WNZ district noord | 0 |  |  |  |  | WNZ (West-Nederland Zuid) | 30G-006, Tunnel in rijksweg 14 | TRUE | Wegmarkering, Algemeen |  |  | VITOP |  |  |  | 86695.024 | 454729.097 | [6 empty] | 0 | 0 |  |  | 571151 | [10 empty] | 0 | 0 | [10 empty] | 0 |  |  |  |  | BR | 0 | Rijkswaterstaat West Nederland Noord |  | 238 |  |  | 0 | 0 | 0 | [8 empty] | FALSE | 0 |  |  |  |  | 0 | 0 | 0 | 0 | FALSE |  | 207290061466 |  | FALSE
0000571152 | 014-0010-R, Aansluiting A44 - Aansluiting A4 | Rijksweg 14 | 30G-006-01, Sytwendetunnel Vliettunnel T3,4,5 (N14) |  | Wegmarkering |  | Onond. 15 cm. |  |  | SVT-N2-001 | 0000547019 | Tunnel | Wegmarkering | 1623 | 00012 | RWS TOP WNZ | WNZ district noord | 0 |  |  |  |  | WNZ (West-Nederland Zuid) | 30G-006, Tunnel in rijksweg 14 | TRUE | Wegmarkering, Algemeen |  |  | VITOP |  |  |  | 86694.723 | 454729.509 | [6 empty] | 0 | 0 |  |  | 571152 | [10 empty] | 0 | 0 | [10 empty] | 0 |  |  |  |  | BR | 0 | Rijkswaterstaat West Nederland Noord |  | 238 |  |  | 0 | 0 | 0 | [8 empty] | FALSE | 0 |  |  |  |  | 0 | 0 | 0 | 0 | FALSE |  | 207290061467 |  | FALSE
0000571153 | 014-0010-R, Aansluiting A44 - Aansluiting A4 | Rijksweg 14 | 30G-006-01, Sytwendetunnel Vliettunnel T3,4,5 (N14) |  | Wegmarkering |  | Onond. 10 cm. |  |  | SVT-N2-001 | 0000547019 | Tunnel | Wegmarkering | 1623 | 00012 | RWS TOP WNZ | WNZ district noord | 0 |  |  |  |  | WNZ (West-Nederland Zuid) | 30G-006, Tunnel in rijksweg 14 | TRUE | Wegmarkering, Algemeen |  |  | VITOP |  |  |  | 86694.278 | 454729.764 | [6 empty] | 0 | 0 |  |  | 571153 | [10 empty] | 0 | 0 | [10 empty] | 0 |  |  |  |  | BR | 0 | Rijkswaterstaat West Nederland Noord |  | 238 |  |  | 0 | 0 | 0 | [8 empty] | FALSE | 0 |  |  |  |  | 0 | 0 | 0 | 0 | FALSE |  | 207290061468 |  | FALSE
0000571154 | 014-0010-R, Aansluiting A44 - Aansluiting A4 | Rijksweg 14 | 30G-006-01, Sytwendetunnel Vliettunnel T3,4,5 (N14) |  | Wegmarkering |  | Onond. 15 cm. |  |  | SVT-N2-001 | 0000547019 | Tunnel | Wegmarkering | 1623 | 00012 | RWS TOP WNZ | WNZ district noord | 0 |  |  |  |  | WNZ (West-Nederland Zuid) | 30G-006, Tunnel in rijksweg 14 | TRUE | Wegmarkering, Algemeen |  |  | VITOP |  |  |  | 86693.981 | 454730.18 | [6 empty] | 0 | 0 |  |  | 571154 | [10 empty] | 0 | 0 | [10 empty] | 0 |  |  |  |  | BR | 0 | Rijkswaterstaat West Nederland Noord |  | 238 |  |  | 0 | 0 | 0 | [8 empty] | FALSE | 0 |  |  |  |  | 0 | 0 | 0 | 0 | FALSE |  | 207290061469 |  | FALSE
0000571155 | 014-0010-R, Aansluiting A44 - Aansluiting A4 | Rijksweg 14 | 30G-006-01, Sytwendetunnel Vliettunnel T3,4,5 (N14) |  | Wegmarkering |  | Onond. 15 cm. |  |  | SVT-N2-001 | 0000547019 | Tunnel | Wegmarkering | 1623 | 00012 | RWS TOP WNZ | WNZ district noord | 0 |  |  |  |  | WNZ (West-Nederland Zuid) | 30G-006, Tunnel in rijksweg 14 | TRUE | Wegmarkering, Algemeen |  |  | VITOP |  |  |  | 86677.913 | 454730.767 | [6 empty] | 0 | 0 |  |  | 571155 | [10 empty] | 0 | 0 | [10 empty] | 0 |  |  |  |  | BR | 0 | Rijkswaterstaat West Nederland Noord |  | 238 |  |  | 0 | 0 | 0 | [8 empty] | FALSE | 0 |  |  |  |  | 0 | 0 | 0 | 0 | FALSE |  | 207290061470 |  | FALSE
0000571156 | 014-0010-R, Aansluiting A44 - Aansluiting A4 | Rijksweg 14 | 30G-006-01, Sytwendetunnel Vliettunnel T3,4,5 (N14) |  | Wegmarkering |  | Onond. 10 cm. |  |  | SVT-N2-001 | 0000547019 | Tunnel | Wegmarkering | 1623 | 00012 | RWS TOP WNZ | WNZ district noord | 0 |  |  |  |  | WNZ (West-Nederland Zuid) | 30G-006, Tunnel in rijksweg 14 | TRUE | Wegmarkering, Algemeen |  |  | VITOP |  |  |  | 86679.264 | 454729.28 | [6 empty] | 0 | 0 |  |  | 571156 | [10 empty] | 0 | 0 | [10 empty] | 0 |  |  |  |  | BR | 0 | Rijkswaterstaat West Nederland Noord |  | 238 |  |  | 0 | 0 | 0 | [8 empty] | FALSE | 0 |  |  |  |  | 0 | 0 | 0 | 0 | FALSE |  | 207290061471 |  | FALSE
0000571157 | 014-0010-R, Aansluiting A44 - Aansluiting A4 | Rijksweg 14 | 30G-006-01, Sytwendetunnel Vliettunnel T3,4,5 (N14) |  | Wegmarkering |  | Onond. 10 cm. |  |  | SVT-N2-001 | 0000547019 | Tunnel | Wegmarkering | 1623 | 00012 | RWS TOP WNZ | WNZ district noord | 0 |  |  |  |  | WNZ (West-Nederland Zuid) | 30G-006, Tunnel in rijksweg 14 | TRUE | Wegmarkering, Algemeen |  |  | VITOP |  |  |  | 86677.409 | 454730.957 | [6 empty] | 0 | 0 |  |  | 571157 | [10 empty] | 0 | 0 | [10 empty] | 0 |  |  |  |  | BR | 0 | Rijkswaterstaat West Nederland Noord |  | 238 |  |  | 0 | 0 | 0 | [8 empty] | FALSE | 0 |  |  |  |  | 0 | 0 | 0 | 0 | FALSE |  | 207290061472 |  | FALSE
0000571158 | 014-0010-R, Aansluiting A44 - Aansluiting A4 | Rijksweg 14 | 30G-006-01, Sytwendetunnel Vliettunnel T3,4,5 (N14) |  | Wegmarkering |  | Onond. 15 cm. |  |  | SVT-N2-001 | 0000547019 | Tunnel | Wegmarkering | 1623 | 00012 | RWS TOP WNZ | WNZ district noord | 0 |  |  |  |  | WNZ (West-Nederland Zuid) | 30G-006, Tunnel in rijksweg 14 | TRUE | Wegmarkering, Algemeen |  |  | VITOP |  |  |  | 86677.178 | 454731.443 | [6 empty] | 0 | 0 |  |  | 571158 | [10 empty] | 0 | 0 | [10 empty] | 0 |  |  |  |  | BR | 0 | Rijkswaterstaat West Nederland Noord |  | 238 |  |  | 0 | 0 | 0 | [8 empty] | FALSE | 0 |  |  |  |  | 0 | 0 | 0 | 0 | FALSE |  | 207290061473 |  | FALSE
0000571159 | 014-0010-R, Aansluiting A44 - Aansluiting A4 | Rijksweg 14 | 30G-006-01, Sytwendetunnel Vliettunnel T3,4,5 (N14) |  | Wegmarkering |  | Onond. 15 cm. |  |  | SVT-N2-001 | 0000547019 | Tunnel | Wegmarkering | 1623 | 00012 | RWS TOP WNZ | WNZ district noord | 0 |  |  |  |  | WNZ (West-Nederland Zuid) | 30G-006, Tunnel in rijksweg 14 | TRUE | Wegmarkering, Algemeen |  |  | VITOP |  |  |  | 86676.442 | 454732.121 | [6 empty] | 0 | 0 |  |  | 571159 | [10 empty] | 0 | 0 | [10 empty] | 0 |  |  |  |  | BR | 0 | Rijkswaterstaat West Nederland Noord |  | 238 |  |  | 0 | 0 | 0 | [8 empty] | FALSE | 0 |  |  |  |  | 0 | 0 | 0 | 0 | FALSE |  | 207290061474 |  | FALSE
0000571160 | 014-0010-R, Aansluiting A44 - Aansluiting A4 | Rijksweg 14 | 30G-006-01, Sytwendetunnel Vliettunnel T3,4,5 (N14) |  | Wegmarkering |  | Onond. 10 cm. |  |  | SVT-N2-001 | 0000547019 | Tunnel | Wegmarkering | 1623 | 00012 | RWS TOP WNZ | WNZ district noord | 0 |  |  |  |  | WNZ (West-Nederland Zuid) | 30G-006, Tunnel in rijksweg 14 | TRUE | Wegmarkering, Algemeen |  |  | VITOP |  |  |  | 86676.674 | 454731.635 | [6 empty] | 0 | 0 |  |  | 571160 | [10 empty] | 0 | 0 | [10 empty] | 0 |  |  |  |  | BR | 0 | Rijkswaterstaat West Nederland Noord |  | 238 |  |  | 0 | 0 | 0 | [8 empty] | FALSE | 0 |  |  |  |  | 0 | 0 | 0 | 0 | FALSE |  | 207290061475 |  | FALSE
0000571161 | 014-0010-R, Aansluiting A44 - Aansluiting A4 | Rijksweg 14 | 30G-006-01, Sytwendetunnel Vliettunnel T3,4,5 (N14) |  | Wegmarkering |  | Onond. 10 cm. |  |  | SVT-N2-001 | 0000547019 | Tunnel | Wegmarkering | 1623 | 00012 | RWS TOP WNZ | WNZ district noord | 0 |  |  |  |  | WNZ (West-Nederland Zuid) | 30G-006, Tunnel in rijksweg 14 | TRUE | Wegmarkering, Algemeen |  |  | VITOP |  |  |  | 86675.939 | 454732.313 | [6 empty] | 0 | 0 |  |  | 571161 | [10 empty] | 0 | 0 | [10 empty] | 0 |  |  |  |  | BR | 0 | Rijkswaterstaat West Nederland Noord |  | 238 |  |  | 0 | 0 | 0 | [8 empty] | FALSE | 0 |  |  |  |  | 0 | 0 | 0 | 0 | FALSE |  | 207290061476 |  | FALSE
0000571162 | 014-0010-R, Aansluiting A44 - Aansluiting A4 | Rijksweg 14 | 30G-006-01, Sytwendetunnel Vliettunnel T3,4,5 (N14) |  | Wegmarkering |  | Onond. 15 cm. |  |  | SVT-N2-001 | 0000547019 | Tunnel | Wegmarkering | 1623 | 00012 | RWS TOP WNZ | WNZ district noord | 0 |  |  |  |  | WNZ (West-Nederland Zuid) | 30G-006, Tunnel in rijksweg 14 | TRUE | Wegmarkering, Algemeen |  |  | VITOP |  |  |  | 86675.706 | 454732.798 | [6 empty] | 0 | 0 |  |  | 571162 | [10 empty] | 0 | 0 | [10 empty] | 0 |  |  |  |  | BR | 0 | Rijkswaterstaat West Nederland Noord |  | 238 |  |  | 0 | 0 | 0 | [8 empty] | FALSE | 0 |  |  |  |  | 0 | 0 | 0 | 0 | FALSE |  | 207290061477 |  | FALSE
0000571163 | 014-0010-R, Aansluiting A44 - Aansluiting A4 | Rijksweg 14 | 30G-006-01, Sytwendetunnel Vliettunnel T3,4,5 (N14) |  | Wegmarkering |  | Onond. 10 cm. |  |  | SVT-N2-001 | 0000547019 | Tunnel | Wegmarkering | 1623 | 00012 | RWS TOP WNZ | WNZ district noord | 0 |  |  |  |  | WNZ (West-Nederland Zuid) | 30G-006, Tunnel in rijksweg 14 | TRUE | Wegmarkering, Algemeen |  |  | VITOP |  |  |  | 86692.421 | 454731.426 | [6 empty] | 0 | 0 |  |  | 571163 | [10 empty] | 0 | 0 | [10 empty] | 0 |  |  |  |  | BR | 0 | Rijkswaterstaat West Nederland Noord |  | 238 |  |  | 0 | 0 | 0 | [8 empty] | FALSE | 0 |  |  |  |  | 0 | 0 | 0 | 0 | FALSE |  | 207290061478 |  | FALSE
0000571164 | 014-0010-R, Aansluiting A44 - Aansluiting A4 | Rijksweg 14 | 30G-006-01, Sytwendetunnel Vliettunnel T3,4,5 (N14) |  | Wegmarkering |  | Onond. 15 cm. |  |  | SVT-N2-001 | 0000547019 | Tunnel | Wegmarkering | 1623 | 00012 | RWS TOP WNZ | WNZ district noord | 0 |  |  |  |  | WNZ (West-Nederland Zuid) | 30G-006, Tunnel in rijksweg 14 | TRUE | Wegmarkering, Algemeen |  |  | VITOP |  |  |  | 86691.037 | 454732.863 | [6 empty] | 0 | 0 |  |  | 571164 | [10 empty] | 0 | 0 | [10 empty] | 0 |  |  |  |  | BR | 0 | Rijkswaterstaat West Nederland Noord |  | 238 |  |  | 0 | 0 | 0 | [8 empty] | FALSE | 0 |  |  |  |  | 0 | 0 | 0 | 0 | FALSE |  | 207290061479 |  | FALSE
0000571165 | 014-0010-R, Aansluiting A44 - Aansluiting A4 | Rijksweg 14 | 30G-006-01, Sytwendetunnel Vliettunnel T3,4,5 (N14) |  | Wegmarkering |  | Onond. 10 cm. |  |  | SVT-N2-001 | 0000547019 | Tunnel | Wegmarkering | 1623 | 00012 | RWS TOP WNZ | WNZ district noord | 0 |  |  |  |  | WNZ (West-Nederland Zuid) | 30G-006, Tunnel in rijksweg 14 | TRUE | Wegmarkering, Algemeen |  |  | VITOP |  |  |  | 86675.21 | 454732.986 | [6 empty] | 0 | 0 |  |  | 571165 | [10 empty] | 0 | 0 | [10 empty] | 0 |  |  |  |  | BR | 0 | Rijkswaterstaat West Nederland Noord |  | 238 |  |  | 0 | 0 | 0 | [8 empty] | FALSE | 0 |  |  |  |  | 0 | 0 | 0 | 0 | FALSE |  | 207290061480 |  | FALSE
0000571166 | 014-0010-R, Aansluiting A44 - Aansluiting A4 | Rijksweg 14 | 30G-006-01, Sytwendetunnel Vliettunnel T3,4,5 (N14) |  | Wegmarkering |  | Onond. 15 cm. |  |  | SVT-N2-001 | 0000547019 | Tunnel | Wegmarkering | 1623 | 00012 | RWS TOP WNZ | WNZ district noord | 0 |  |  |  |  | WNZ (West-Nederland Zuid) | 30G-006, Tunnel in rijksweg 14 | TRUE | Wegmarkering, Algemeen |  |  | VITOP |  |  |  | 86674.982 | 454733.465 | [6 empty] | 0 | 0 |  |  | 571166 | [10 empty] | 0 | 0 | [10 empty] | 0 |  |  |  |  | BR | 0 | Rijkswaterstaat West Nederland Noord |  | 238 |  |  | 0 | 0 | 0 | [8 empty] | FALSE | 0 |  |  |  |  | 0 | 0 | 0 | 0 | FALSE |  | 207290061481 |  | FALSE
0000571167 | 014-0010-R, Aansluiting A44 - Aansluiting A4 | Rijksweg 14 | 30G-006-01, Sytwendetunnel Vliettunnel T3,4,5 (N14) |  | Wegmarkering |  | Onond. 10 cm. |  |  | SVT-N2-001 | 0000547019 | Tunnel | Wegmarkering | 1623 | 00012 | RWS TOP WNZ | WNZ district noord | 0 |  |  |  |  | WNZ (West-Nederland Zuid) | 30G-006, Tunnel in rijksweg 14 | TRUE | Wegmarkering, Algemeen |  |  | VITOP |  |  |  | 86690.581 | 454733.107 | [6 empty] | 0 | 0 |  |  | 571167 | [10 empty] | 0 | 0 | [10 empty] | 0 |  |  |  |  | BR | 0 | Rijkswaterstaat West Nederland Noord |  | 238 |  |  | 0 | 0 | 0 | [8 empty] | FALSE | 0 |  |  |  |  | 0 | 0 | 0 | 0 | FALSE |  | 207290061482 |  | FALSE
0000571168 | 014-0010-R, Aansluiting A44 - Aansluiting A4 | Rijksweg 14 | 30G-006-01, Sytwendetunnel Vliettunnel T3,4,5 (N14) |  | Wegmarkering |  | Onond. 15 cm. |  |  | SVT-N2-001 | 0000547019 | Tunnel | Wegmarkering | 1623 | 00012 | RWS TOP WNZ | WNZ district noord | 0 |  |  |  |  | WNZ (West-Nederland Zuid) | 30G-006, Tunnel in rijksweg 14 | TRUE | Wegmarkering, Algemeen |  |  | VITOP |  |  |  | 86690.3 | 454733.541 | [6 empty] | 0 | 0 |  |  | 571168 | [10 empty] | 0 | 0 | [10 empty] | 0 |  |  |  |  | BR | 0 | Rijkswaterstaat West Nederland Noord |  | 238 |  |  | 0 | 0 | 0 | [8 empty] | FALSE | 0 |  |  |  |  | 0 | 0 | 0 | 0 | FALSE |  | 207290061483 |  | FALSE
0000571169 | 014-0010-R, Aansluiting A44 - Aansluiting A4 | Rijksweg 14 | 30G-006-01, Sytwendetunnel Vliettunnel T3,4,5 (N14) |  | Wegmarkering |  | Onond. 10 cm. |  |  | SVT-N2-001 | 0000547019 | Tunnel | Wegmarkering | 1623 | 00012 | RWS TOP WNZ | WNZ district noord | 0 |  |  |  |  | WNZ (West-Nederland Zuid) | 30G-006, Tunnel in rijksweg 14 | TRUE | Wegmarkering, Algemeen |  |  | VITOP |  |  |  | 86689.843 | 454733.782 | [6 empty] | 0 | 0 |  |  | 571169 | [10 empty] | 0 | 0 | [10 empty] | 0 |  |  |  |  | BR | 0 | Rijkswaterstaat West Nederland Noord |  | 238 |  |  | 0 | 0 | 0 | [8 empty] | FALSE | 0 |  |  |  |  | 0 | 0 | 0 | 0 | FALSE |  | 207290061484 |  | FALSE
0000571170 | 014-0010-R, Aansluiting A44 - Aansluiting A4 | Rijksweg 14 | 30G-006-01, Sytwendetunnel Vliettunnel T3,4,5 (N14) |  | Wegmarkering |  | Onond. 15 cm. |  |  | SVT-N2-001 | 0000547019 | Tunnel | Wegmarkering | 1623 | 00012 | RWS TOP WNZ | WNZ district noord | 0 |  |  |  |  | WNZ (West-Nederland Zuid) | 30G-006, Tunnel in rijksweg 14 | TRUE | Wegmarkering, Algemeen |  |  | VITOP |  |  |  | 86689.564 | 454734.216 | [6 empty] | 0 | 0 |  |  | 571170 | [10 empty] | 0 | 0 | [10 empty] | 0 |  |  |  |  | BR | 0 | Rijkswaterstaat West Nederland Noord |  | 238 |  |  | 0 | 0 | 0 | [8 empty] | FALSE | 0 |  |  |  |  | 0 | 0 | 0 | 0 | FALSE |  | 207290061485 |  | FALSE
0000571171 | 014-0010-R, Aansluiting A44 - Aansluiting A4 | Rijksweg 14 | 30G-006-01, Sytwendetunnel Vliettunnel T3,4,5 (N14) |  | Wegmarkering |  | Onond. 10 cm. |  |  | SVT-N2-001 | 0000547019 | Tunnel | Wegmarkering | 1623 | 00012 | RWS TOP WNZ | WNZ district noord | 0 |  |  |  |  | WNZ (West-Nederland Zuid) | 30G-006, Tunnel in rijksweg 14 | TRUE | Wegmarkering, Algemeen |  |  | VITOP |  |  |  | 86689.105 | 454734.456 | [6 empty] | 0 | 0 |  |  | 571171 | [10 empty] | 0 | 0 | [10 empty] | 0 |  |  |  |  | BR | 0 | Rijkswaterstaat West Nederland Noord |  | 238 |  |  | 0 | 0 | 0 | [8 empty] | FALSE | 0 |  |  |  |  | 0 | 0 | 0 | 0 | FALSE |  | 207290061486 |  | FALSE
0000571172 | 014-0010-R, Aansluiting A44 - Aansluiting A4 | Rijksweg 14 | 30G-006-01, Sytwendetunnel Vliettunnel T3,4,5 (N14) |  | Wegmarkering |  | Onond. 15 cm. |  |  | SVT-N2-001 | 0000547019 | Tunnel | Wegmarkering | 1623 | 00012 | RWS TOP WNZ | WNZ district noord | 0 |  |  |  |  | WNZ (West-Nederland Zuid) | 30G-006, Tunnel in rijksweg 14 | TRUE | Wegmarkering, Algemeen |  |  | VITOP |  |  |  | 86688.827 | 454734.894 | [6 empty] | 0 | 0 |  |  | 571172 | [10 empty] | 0 | 0 | [10 empty] | 0 |  |  |  |  | BR | 0 | Rijkswaterstaat West Nederland Noord |  | 238 |  |  | 0 | 0 | 0 | [8 empty] | FALSE | 0 |  |  |  |  | 0 | 0 | 0 | 0 | FALSE |  | 207290061487 |  | FALSE
0000571173 | 014-0010-R, Aansluiting A44 - Aansluiting A4 | Rijksweg 14 | 30G-006-01, Sytwendetunnel Vliettunnel T3,4,5 (N14) |  | Wegmarkering |  | Onond. 10 cm. |  |  | SVT-N2-001 | 0000547019 | Tunnel | Wegmarkering | 1623 | 00012 | RWS TOP WNZ | WNZ district noord | 0 |  |  |  |  | WNZ (West-Nederland Zuid) | 30G-006, Tunnel in rijksweg 14 | TRUE | Wegmarkering, Algemeen |  |  | VITOP |  |  |  | 86688.366 | 454735.132 | [6 empty] | 0 | 0 |  |  | 571173 | [10 empty] | 0 | 0 | [10 empty] | 0 |  |  |  |  | BR | 0 | Rijkswaterstaat West Nederland Noord |  | 238 |  |  | 0 | 0 | 0 | [8 empty] | FALSE | 0 |  |  |  |  | 0 | 0 | 0 | 0 | FALSE |  | 207290061488 |  | FALSE
0000571174 | 014-0010-R, Aansluiting A44 - Aansluiting A4 | Rijksweg 14 | 30G-006-01, Sytwendetunnel Vliettunnel T3,4,5 (N14) |  | Wegmarkering |  | Onond. 15 cm. |  |  | SVT-N2-001 | 0000547019 | Tunnel | Wegmarkering | 1623 | 00012 | RWS TOP WNZ | WNZ district noord | 0 |  |  |  |  | WNZ (West-Nederland Zuid) | 30G-006, Tunnel in rijksweg 14 | TRUE | Wegmarkering, Algemeen |  |  | VITOP |  |  |  | 86688.091 | 454735.57 | [6 empty] | 0 | 0 |  |  | 571174 | [10 empty] | 0 | 0 | [10 empty] | 0 |  |  |  |  | BR | 0 | Rijkswaterstaat West Nederland Noord |  | 238 |  |  | 0 | 0 | 0 | [8 empty] | FALSE | 0 |  |  |  |  | 0 | 0 | 0 | 0 | FALSE |  | 207290061489 |  | FALSE
0000571175 | 014-0010-R, Aansluiting A44 - Aansluiting A4 | Rijksweg 14 | 30G-006-01, Sytwendetunnel Vliettunnel T3,4,5 (N14) |  | Wegmarkering |  | Onond. 10 cm. |  |  | SVT-N2-001 | 0000547019 | Tunnel | Wegmarkering | 1623 | 00012 | RWS TOP WNZ | WNZ district noord | 0 |  |  |  |  | WNZ (West-Nederland Zuid) | 30G-006, Tunnel in rijksweg 14 | TRUE | Wegmarkering, Algemeen |  |  | VITOP |  |  |  | 86673.378 | 454734.675 | [6 empty] | 0 | 0 |  |  | 571175 | [10 empty] | 0 | 0 | [10 empty] | 0 |  |  |  |  | BR | 0 | Rijkswaterstaat West Nederland Noord |  | 238 |  |  | 0 | 0 | 0 | [8 empty] | FALSE | 0 |  |  |  |  | 0 | 0 | 0 | 0 | FALSE |  | 207290061490 |  | FALSE
0000571176 | 014-0010-R, Aansluiting A44 - Aansluiting A4 | Rijksweg 14 | 30G-006-01, Sytwendetunnel Vliettunnel T3,4,5 (N14) |  | Wegmarkering |  | Onond. 15 cm. |  |  | SVT-N2-001 | 0000547019 | Tunnel | Wegmarkering | 1623 | 00012 | RWS TOP WNZ | WNZ district noord | 0 |  |  |  |  | WNZ (West-Nederland Zuid) | 30G-006, Tunnel in rijksweg 14 | TRUE | Wegmarkering, Algemeen |  |  | VITOP |  |  |  | 86672.042 | 454736.177 | [6 empty] | 0 | 0 |  |  | 571176 | [10 empty] | 0 | 0 | [10 empty] | 0 |  |  |  |  | BR | 0 | Rijkswaterstaat West Nederland Noord |  | 238 |  |  | 0 | 0 | 0 | [8 empty] | FALSE | 0 |  |  |  |  | 0 | 0 | 0 | 0 | FALSE |  | 207290061491 |  | FALSE
0000571177 | 014-0010-R, Aansluiting A44 - Aansluiting A4 | Rijksweg 14 | 30G-006-01, Sytwendetunnel Vliettunnel T3,4,5 (N14) |  | Wegmarkering |  | Onond. 10 cm. |  |  | SVT-N2-001 | 0000547019 | Tunnel | Wegmarkering | 1623 | 00012 | RWS TOP WNZ | WNZ district noord | 0 |  |  |  |  | WNZ (West-Nederland Zuid) | 30G-006, Tunnel in rijksweg 14 | TRUE | Wegmarkering, Algemeen |  |  | VITOP |  |  |  | 86671.541 | 454736.37 | [6 empty] | 0 | 0 |  |  | 571177 | [10 empty] | 0 | 0 | [10 empty] | 0 |  |  |  |  | BR | 0 | Rijkswaterstaat West Nederland Noord |  | 238 |  |  | 0 | 0 | 0 | [8 empty] | FALSE | 0 |  |  |  |  | 0 | 0 | 0 | 0 | FALSE |  | 207290061492 |  | FALSE
0000571178 | 014-0010-R, Aansluiting A44 - Aansluiting A4 | Rijksweg 14 | 30G-006-01, Sytwendetunnel Vliettunnel T3,4,5 (N14) |  | Wegmarkering |  | Onond. 15 cm. |  |  | SVT-N2-001 | 0000547019 | Tunnel | Wegmarkering | 1623 | 00012 | RWS TOP WNZ | WNZ district noord | 0 |  |  |  |  | WNZ (West-Nederland Zuid) | 30G-006, Tunnel in rijksweg 14 | TRUE | Wegmarkering, Algemeen |  |  | VITOP |  |  |  | 86671.307 | 454736.855 | [6 empty] | 0 | 0 |  |  | 571178 | [10 empty] | 0 | 0 | [10 empty] | 0 |  |  |  |  | BR | 0 | Rijkswaterstaat West Nederland Noord |  | 238 |  |  | 0 | 0 | 0 | [8 empty] | FALSE | 0 |  |  |  |  | 0 | 0 | 0 | 0 | FALSE |  | 207290061493 |  | FALSE
0000571179 | 014-0010-R, Aansluiting A44 - Aansluiting A4 | Rijksweg 14 | 30G-006-01, Sytwendetunnel Vliettunnel T3,4,5 (N14) |  | Wegmarkering |  | Onond. 15 cm. |  |  | SVT-N2-001 | 0000547019 | Tunnel | Wegmarkering | 1623 | 00012 | RWS TOP WNZ | WNZ district noord | 0 |  |  |  |  | WNZ (West-Nederland Zuid) | 30G-006, Tunnel in rijksweg 14 | TRUE | Wegmarkering, Algemeen |  |  | VITOP |  |  |  | 86670.572 | 454737.533 | [6 empty] | 0 | 0 |  |  | 571179 | [10 empty] | 0 | 0 | [10 empty] | 0 |  |  |  |  | BR | 0 | Rijkswaterstaat West Nederland Noord |  | 238 |  |  | 0 | 0 | 0 | [8 empty] | FALSE | 0 |  |  |  |  | 0 | 0 | 0 | 0 | FALSE |  | 207290061494 |  | FALSE
0000571180 | 014-0010-R, Aansluiting A44 - Aansluiting A4 | Rijksweg 14 | 30G-006-01, Sytwendetunnel Vliettunnel T3,4,5 (N14) |  | Wegmarkering |  | Onond. 10 cm. |  |  | SVT-N2-001 | 0000547019 | Tunnel | Wegmarkering | 1623 | 00012 | RWS TOP WNZ | WNZ district noord | 0 |  |  |  |  | WNZ (West-Nederland Zuid) | 30G-006, Tunnel in rijksweg 14 | TRUE | Wegmarkering, Algemeen |  |  | VITOP |  |  |  | 86670.806 | 454737.048 | [6 empty] | 0 | 0 |  |  | 571180 | [10 empty] | 0 | 0 | [10 empty] | 0 |  |  |  |  | BR | 0 | Rijkswaterstaat West Nederland Noord |  | 238 |  |  | 0 | 0 | 0 | [8 empty] | FALSE | 0 |  |  |  |  | 0 | 0 | 0 | 0 | FALSE |  | 207290061495 |  | FALSE
0000571181 | 014-0010-R, Aansluiting A44 - Aansluiting A4 | Rijksweg 14 | 30G-006-01, Sytwendetunnel Vliettunnel T3,4,5 (N14) |  | Wegmarkering |  | Onond. 10 cm. |  |  | SVT-N2-001 | 0000547019 | Tunnel | Wegmarkering | 1623 | 00012 | RWS TOP WNZ | WNZ district noord | 0 |  |  |  |  | WNZ (West-Nederland Zuid) | 30G-006, Tunnel in rijksweg 14 | TRUE | Wegmarkering, Algemeen |  |  | VITOP |  |  |  | 86670.07 | 454737.726 | [6 empty] | 0 | 0 |  |  | 571181 | [10 empty] | 0 | 0 | [10 empty] | 0 |  |  |  |  | BR | 0 | Rijkswaterstaat West Nederland Noord |  | 238 |  |  | 0 | 0 | 0 | [8 empty] | FALSE | 0 |  |  |  |  | 0 | 0 | 0 | 0 | FALSE |  | 207290061496 |  | FALSE
0000571182 | 014-0010-R, Aansluiting A44 - Aansluiting A4 | Rijksweg 14 | 30G-006-01, Sytwendetunnel Vliettunnel T3,4,5 (N14) |  | Wegmarkering |  | Onond. 15 cm. |  |  | SVT-N2-001 | 0000547019 | Tunnel | Wegmarkering | 1623 | 00012 | RWS TOP WNZ | WNZ district noord | 0 |  |  |  |  | WNZ (West-Nederland Zuid) | 30G-006, Tunnel in rijksweg 14 | TRUE | Wegmarkering, Algemeen |  |  | VITOP |  |  |  | 86669.837 | 454738.211 | [6 empty] | 0 | 0 |  |  | 571182 | [10 empty] | 0 | 0 | [10 empty] | 0 |  |  |  |  | BR | 0 | Rijkswaterstaat West Nederland Noord |  | 238 |  |  | 0 | 0 | 0 | [8 empty] | FALSE | 0 |  |  |  |  | 0 | 0 | 0 | 0 | FALSE |  | 207290061497 |  | FALSE
0000571183 | 014-0010-R, Aansluiting A44 - Aansluiting A4 | Rijksweg 14 | 30G-006-01, Sytwendetunnel Vliettunnel T3,4,5 (N14) |  | Wegmarkering |  | Onond. 10 cm. |  |  | SVT-N2-001 | 0000547019 | Tunnel | Wegmarkering | 1623 | 00012 | RWS TOP WNZ | WNZ district noord | 0 |  |  |  |  | WNZ (West-Nederland Zuid) | 30G-006, Tunnel in rijksweg 14 | TRUE | Wegmarkering, Algemeen |  |  | VITOP |  |  |  | 86686.521 | 454736.818 | [6 empty] | 0 | 0 |  |  | 571183 | [10 empty] | 0 | 0 | [10 empty] | 0 |  |  |  |  | BR | 0 | Rijkswaterstaat West Nederland Noord |  | 238 |  |  | 0 | 0 | 0 | [8 empty] | FALSE | 0 |  |  |  |  | 0 | 0 | 0 | 0 | FALSE |  | 207290061498 |  | FALSE
0000571184 | 014-0010-R, Aansluiting A44 - Aansluiting A4 | Rijksweg 14 | 30G-006-01, Sytwendetunnel Vliettunnel T3,4,5 (N14) |  | Wegmarkering |  | Onond. 15 cm. |  |  | SVT-N2-001 | 0000547019 | Tunnel | Wegmarkering | 1623 | 00012 | RWS TOP WNZ | WNZ district noord | 0 |  |  |  |  | WNZ (West-Nederland Zuid) | 30G-006, Tunnel in rijksweg 14 | TRUE | Wegmarkering, Algemeen |  |  | VITOP |  |  |  | 86685.145 | 454738.276 | [6 empty] | 0 | 0 |  |  | 571184 | [10 empty] | 0 | 0 | [10 empty] | 0 |  |  |  |  | BR | 0 | Rijkswaterstaat West Nederland Noord |  | 238 |  |  | 0 | 0 | 0 | [8 empty] | FALSE | 0 |  |  |  |  | 0 | 0 | 0 | 0 | FALSE |  | 207290061499 |  | FALSE
0000571185 | 014-0010-R, Aansluiting A44 - Aansluiting A4 | Rijksweg 14 | 30G-006-01, Sytwendetunnel Vliettunnel T3,4,5 (N14) |  | Wegmarkering |  | Onond. 15 cm. |  |  | SVT-N2-001 | 0000547019 | Tunnel | Wegmarkering | 1623 | 00012 | RWS TOP WNZ | WNZ district noord | 0 |  |  |  |  | WNZ (West-Nederland Zuid) | 30G-006, Tunnel in rijksweg 14 | TRUE | Wegmarkering, Algemeen |  |  | VITOP |  |  |  | 86669.102 | 454738.889 | [6 empty] | 0 | 0 |  |  | 571185 | [10 empty] | 0 | 0 | [10 empty] | 0 |  |  |  |  | BR | 0 | Rijkswaterstaat West Nederland Noord |  | 238 |  |  | 0 | 0 | 0 | [8 empty] | FALSE | 0 |  |  |  |  | 0 | 0 | 0 | 0 | FALSE |  | 207290061500 |  | FALSE
0000571186 | 014-0010-R, Aansluiting A44 - Aansluiting A4 | Rijksweg 14 | 30G-006-01, Sytwendetunnel Vliettunnel T3,4,5 (N14) |  | Wegmarkering |  | Onond. 10 cm. |  |  | SVT-N2-001 | 0000547019 | Tunnel | Wegmarkering | 1623 | 00012 | RWS TOP WNZ | WNZ district noord | 0 |  |  |  |  | WNZ (West-Nederland Zuid) | 30G-006, Tunnel in rijksweg 14 | TRUE | Wegmarkering, Algemeen |  |  | VITOP |  |  |  | 86669.334 | 454738.404 | [6 empty] | 0 | 0 |  |  | 571186 | [10 empty] | 0 | 0 | [10 empty] | 0 |  |  |  |  | BR | 0 | Rijkswaterstaat West Nederland Noord |  | 238 |  |  | 0 | 0 | 0 | [8 empty] | FALSE | 0 |  |  |  |  | 0 | 0 | 0 | 0 | FALSE |  | 207290061501 |  | FALSE
0000571187 | 014-0010-R, Aansluiting A44 - Aansluiting A4 | Rijksweg 14 | 30G-006-01, Sytwendetunnel Vliettunnel T3,4,5 (N14) |  | Wegmarkering |  | Onond. 10 cm. |  |  | SVT-N2-001 | 0000547019 | Tunnel | Wegmarkering | 1623 | 00012 | RWS TOP WNZ | WNZ district noord | 0 |  |  |  |  | WNZ (West-Nederland Zuid) | 30G-006, Tunnel in rijksweg 14 | TRUE | Wegmarkering, Algemeen |  |  | VITOP |  |  |  | 86684.676 | 454738.504 | [6 empty] | 0 | 0 |  |  | 571187 | [10 empty] | 0 | 0 | [10 empty] | 0 |  |  |  |  | BR | 0 | Rijkswaterstaat West Nederland Noord |  | 238 |  |  | 0 | 0 | 0 | [8 empty] | FALSE | 0 |  |  |  |  | 0 | 0 | 0 | 0 | FALSE |  | 207290061502 |  | FALSE
0000571188 | 014-0010-R, Aansluiting A44 - Aansluiting A4 | Rijksweg 14 | 30G-006-01, Sytwendetunnel Vliettunnel T3,4,5 (N14) |  | Wegmarkering |  | Onond. 15 cm. |  |  | SVT-N2-001 | 0000547019 | Tunnel | Wegmarkering | 1623 | 00012 | RWS TOP WNZ | WNZ district noord | 0 |  |  |  |  | WNZ (West-Nederland Zuid) | 30G-006, Tunnel in rijksweg 14 | TRUE | Wegmarkering, Algemeen |  |  | VITOP |  |  |  | 86684.409 | 454738.953 | [6 empty] | 0 | 0 |  |  | 571188 | [10 empty] | 0 | 0 | [10 empty] | 0 |  |  |  |  | BR | 0 | Rijkswaterstaat West Nederland Noord |  | 238 |  |  | 0 | 0 | 0 | [8 empty] | FALSE | 0 |  |  |  |  | 0 | 0 | 0 | 0 | FALSE |  | 207290061503 |  | FALSE
0000571189 | 014-0010-R, Aansluiting A44 - Aansluiting A4 | Rijksweg 14 | 30G-006-01, Sytwendetunnel Vliettunnel T3,4,5 (N14) |  | Wegmarkering |  | Onond. 10 cm. |  |  | SVT-N2-001 | 0000547019 | Tunnel | Wegmarkering | 1623 | 00012 | RWS TOP WNZ | WNZ district noord | 0 |  |  |  |  | WNZ (West-Nederland Zuid) | 30G-006, Tunnel in rijksweg 14 | TRUE | Wegmarkering, Algemeen |  |  | VITOP |  |  |  | 86683.938 | 454739.179 | [6 empty] | 0 | 0 |  |  | 571189 | [10 empty] | 0 | 0 | [10 empty] | 0 |  |  |  |  | BR | 0 | Rijkswaterstaat West Nederland Noord |  | 238 |  |  | 0 | 0 | 0 | [8 empty] | FALSE | 0 |  |  |  |  | 0 | 0 | 0 | 0 | FALSE |  | 207290061504 |  | FALSE
0000571190 | 014-0010-R, Aansluiting A44 - Aansluiting A4 | Rijksweg 14 | 30G-006-01, Sytwendetunnel Vliettunnel T3,4,5 (N14) |  | Wegmarkering |  | Onond. 15 cm. |  |  | SVT-N2-001 | 0000547019 | Tunnel | Wegmarkering | 1623 | 00012 | RWS TOP WNZ | WNZ district noord | 0 |  |  |  |  | WNZ (West-Nederland Zuid) | 30G-006, Tunnel in rijksweg 14 | TRUE | Wegmarkering, Algemeen |  |  | VITOP |  |  |  | 86683.673 | 454739.63 | [6 empty] | 0 | 0 |  |  | 571190 | [10 empty] | 0 | 0 | [10 empty] | 0 |  |  |  |  | BR | 0 | Rijkswaterstaat West Nederland Noord |  | 238 |  |  | 0 | 0 | 0 | [8 empty] | FALSE | 0 |  |  |  |  | 0 | 0 | 0 | 0 | FALSE |  | 207290061505 |  | FALSE
0000571191 | 014-0010-R, Aansluiting A44 - Aansluiting A4 | Rijksweg 14 | 30G-006-01, Sytwendetunnel Vliettunnel T3,4,5 (N14) |  | Wegmarkering |  | Onond. 10 cm. |  |  | SVT-N2-001 | 0000547019 | Tunnel | Wegmarkering | 1623 | 00012 | RWS TOP WNZ | WNZ district noord | 0 |  |  |  |  | WNZ (West-Nederland Zuid) | 30G-006, Tunnel in rijksweg 14 | TRUE | Wegmarkering, Algemeen |  |  | VITOP |  |  |  | 86683.202 | 454739.857 | [6 empty] | 0 | 0 |  |  | 571191 | [10 empty] | 0 | 0 | [10 empty] | 0 |  |  |  |  | BR | 0 | Rijkswaterstaat West Nederland Noord |  | 238 |  |  | 0 | 0 | 0 | [8 empty] | FALSE | 0 |  |  |  |  | 0 | 0 | 0 | 0 | FALSE |  | 207290061506 |  | FALSE
0000571192 | 014-0010-R, Aansluiting A44 - Aansluiting A4 | Rijksweg 14 | 30G-006-01, Sytwendetunnel Vliettunnel T3,4,5 (N14) |  | Wegmarkering |  | Onond. 15 cm. |  |  | SVT-N2-001 | 0000547019 | Tunnel | Wegmarkering | 1623 | 00012 | RWS TOP WNZ | WNZ district noord | 0 |  |  |  |  | WNZ (West-Nederland Zuid) | 30G-006, Tunnel in rijksweg 14 | TRUE | Wegmarkering, Algemeen |  |  | VITOP |  |  |  | 86682.939 | 454740.308 | [6 empty] | 0 | 0 |  |  | 571192 | [10 empty] | 0 | 0 | [10 empty] | 0 |  |  |  |  | BR | 0 | Rijkswaterstaat West Nederland Noord |  | 238 |  |  | 0 | 0 | 0 | [8 empty] | FALSE | 0 |  |  |  |  | 0 | 0 | 0 | 0 | FALSE |  | 207290061507 |  | FALSE
0000571193 | 014-0010-R, Aansluiting A44 - Aansluiting A4 | Rijksweg 14 | 30G-006-01, Sytwendetunnel Vliettunnel T3,4,5 (N14) |  | Wegmarkering |  | Onond. 10 cm. |  |  | SVT-N2-001 | 0000547019 | Tunnel | Wegmarkering | 1623 | 00012 | RWS TOP WNZ | WNZ district noord | 0 |  |  |  |  | WNZ (West-Nederland Zuid) | 30G-006, Tunnel in rijksweg 14 | TRUE | Wegmarkering, Algemeen |  |  | VITOP |  |  |  | 86682.469 | 454740.537 | [6 empty] | 0 | 0 |  |  | 571193 | [10 empty] | 0 | 0 | [10 empty] | 0 |  |  |  |  | BR | 0 | Rijkswaterstaat West Nederland Noord |  | 238 |  |  | 0 | 0 | 0 | [8 empty] | FALSE | 0 |  |  |  |  | 0 | 0 | 0 | 0 | FALSE |  | 207290061508 |  | FALSE
0000571194 | 014-0010-R, Aansluiting A44 - Aansluiting A4 | Rijksweg 14 | 30G-006-01, Sytwendetunnel Vliettunnel T3,4,5 (N14) |  | Wegmarkering |  | Onond. 15 cm. |  |  | SVT-N2-001 | 0000547019 | Tunnel | Wegmarkering | 1623 | 00012 | RWS TOP WNZ | WNZ district noord | 0 |  |  |  |  | WNZ (West-Nederland Zuid) | 30G-006, Tunnel in rijksweg 14 | TRUE | Wegmarkering, Algemeen |  |  | VITOP |  |  |  | 86682.205 | 454740.988 | [6 empty] | 0 | 0 |  |  | 571194 | [10 empty] | 0 | 0 | [10 empty] | 0 |  |  |  |  | BR | 0 | Rijkswaterstaat West Nederland Noord |  | 238 |  |  | 0 | 0 | 0 | [8 empty] | FALSE | 0 |  |  |  |  | 0 | 0 | 0 | 0 | FALSE |  | 207290061509 |  | FALSE
0000571195 | 014-0010-R, Aansluiting A44 - Aansluiting A4 | Rijksweg 14 | 30G-006-01, Sytwendetunnel Vliettunnel T3,4,5 (N14) |  | Wegmarkering |  | Onond. 10 cm. |  |  | SVT-N2-001 | 0000547019 | Tunnel | Wegmarkering | 1623 | 00012 | RWS TOP WNZ | WNZ district noord | 0 |  |  |  |  | WNZ (West-Nederland Zuid) | 30G-006, Tunnel in rijksweg 14 | TRUE | Wegmarkering, Algemeen |  |  | VITOP |  |  |  | 86667.509 | 454740.099 | [6 empty] | 0 | 0 |  |  | 571195 | [10 empty] | 0 | 0 | [10 empty] | 0 |  |  |  |  | BR | 0 | Rijkswaterstaat West Nederland Noord |  | 238 |  |  | 0 | 0 | 0 | [8 empty] | FALSE | 0 |  |  |  |  | 0 | 0 | 0 | 0 | FALSE |  | 207290061510 |  | FALSE
0000571196 | 014-0010-R, Aansluiting A44 - Aansluiting A4 | Rijksweg 14 | 30G-006-01, Sytwendetunnel Vliettunnel T3,4,5 (N14) |  | Wegmarkering |  | Onond. 15 cm. |  |  | SVT-N2-001 | 0000547019 | Tunnel | Wegmarkering | 1623 | 00012 | RWS TOP WNZ | WNZ district noord | 0 |  |  |  |  | WNZ (West-Nederland Zuid) | 30G-006, Tunnel in rijksweg 14 | TRUE | Wegmarkering, Algemeen |  |  | VITOP |  |  |  | 86666.184 | 454741.598 | [6 empty] | 0 | 0 |  |  | 571196 | [10 empty] | 0 | 0 | [10 empty] | 0 |  |  |  |  | BR | 0 | Rijkswaterstaat West Nederland Noord |  | 238 |  |  | 0 | 0 | 0 | [8 empty] | FALSE | 0 |  |  |  |  | 0 | 0 | 0 | 0 | FALSE |  | 207290061511 |  | FALSE
0000571197 | 014-0010-R, Aansluiting A44 - Aansluiting A4 | Rijksweg 14 | 30G-006-01, Sytwendetunnel Vliettunnel T3,4,5 (N14) |  | Wegmarkering |  | Onond. 15 cm. |  |  | SVT-N2-001 | 0000547019 | Tunnel | Wegmarkering | 1623 | 00012 | RWS TOP WNZ | WNZ district noord | 0 |  |  |  |  | WNZ (West-Nederland Zuid) | 30G-006, Tunnel in rijksweg 14 | TRUE | Wegmarkering, Algemeen |  |  | VITOP |  |  |  | 86665.451 | 454742.28 | [6 empty] | 0 | 0 |  |  | 571197 | [10 empty] | 0 | 0 | [10 empty] | 0 |  |  |  |  | BR | 0 | Rijkswaterstaat West Nederland Noord |  | 238 |  |  | 0 | 0 | 0 | [8 empty] | FALSE | 0 |  |  |  |  | 0 | 0 | 0 | 0 | FALSE |  | 207290061512 |  | FALSE
0000571198 | 014-0010-R, Aansluiting A44 - Aansluiting A4 | Rijksweg 14 | 30G-006-01, Sytwendetunnel Vliettunnel T3,4,5 (N14) |  | Wegmarkering |  | Onond. 10 cm. |  |  | SVT-N2-001 | 0000547019 | Tunnel | Wegmarkering | 1623 | 00012 | RWS TOP WNZ | WNZ district noord | 0 |  |  |  |  | WNZ (West-Nederland Zuid) | 30G-006, Tunnel in rijksweg 14 | TRUE | Wegmarkering, Algemeen |  |  | VITOP |  |  |  | 86665.685 | 454741.796 | [6 empty] | 0 | 0 |  |  | 571198 | [10 empty] | 0 | 0 | [10 empty] | 0 |  |  |  |  | BR | 0 | Rijkswaterstaat West Nederland Noord |  | 238 |  |  | 0 | 0 | 0 | [8 empty] | FALSE | 0 |  |  |  |  | 0 | 0 | 0 | 0 | FALSE |  | 207290061513 |  | FALSE
0000571199 | 014-0010-R, Aansluiting A44 - Aansluiting A4 | Rijksweg 14 | 30G-006-01, Sytwendetunnel Vliettunnel T3,4,5 (N14) |  | Wegmarkering |  | Onond. 10 cm. |  |  | SVT-N2-001 | 0000547019 | Tunnel | Wegmarkering | 1623 | 00012 | RWS TOP WNZ | WNZ district noord | 0 |  |  |  |  | WNZ (West-Nederland Zuid) | 30G-006, Tunnel in rijksweg 14 | TRUE | Wegmarkering, Algemeen |  |  | VITOP |  |  |  | 86664.953 | 454742.477 | [6 empty] | 0 | 0 |  |  | 571199 | [10 empty] | 0 | 0 | [10 empty] | 0 |  |  |  |  | BR | 0 | Rijkswaterstaat West Nederland Noord |  | 238 |  |  | 0 | 0 | 0 | [8 empty] | FALSE | 0 |  |  |  |  | 0 | 0 | 0 | 0 | FALSE |  | 207290061514 |  | FALSE
0000571200 | 014-0010-R, Aansluiting A44 - Aansluiting A4 | Rijksweg 14 | 30G-006-01, Sytwendetunnel Vliettunnel T3,4,5 (N14) |  | Wegmarkering |  | Onond. 15 cm. |  |  | SVT-N2-001 | 0000547019 | Tunnel | Wegmarkering | 1623 | 00012 | RWS TOP WNZ | WNZ district noord | 0 |  |  |  |  | WNZ (West-Nederland Zuid) | 30G-006, Tunnel in rijksweg 14 | TRUE | Wegmarkering, Algemeen |  |  | VITOP |  |  |  | 86664.719 | 454742.96 | [6 empty] | 0 | 0 |  |  | 571200 | [10 empty] | 0 | 0 | [10 empty] | 0 |  |  |  |  | BR | 0 | Rijkswaterstaat West Nederland Noord |  | 238 |  |  | 0 | 0 | 0 | [8 empty] | FALSE | 0 |  |  |  |  | 0 | 0 | 0 | 0 | FALSE |  | 207290061515 |  | FALSE
0000571201 | 014-0010-R, Aansluiting A44 - Aansluiting A4 | Rijksweg 14 | 30G-006-01, Sytwendetunnel Vliettunnel T3,4,5 (N14) |  | Wegmarkering |  | Onond. 10 cm. |  |  | SVT-N2-001 | 0000547019 | Tunnel | Wegmarkering | 1623 | 00012 | RWS TOP WNZ | WNZ district noord | 0 |  |  |  |  | WNZ (West-Nederland Zuid) | 30G-006, Tunnel in rijksweg 14 | TRUE | Wegmarkering, Algemeen |  |  | VITOP |  |  |  | 86664.221 | 454743.159 | [6 empty] | 0 | 0 |  |  | 571201 | [10 empty] | 0 | 0 | [10 empty] | 0 |  |  |  |  | BR | 0 | Rijkswaterstaat West Nederland Noord |  | 238 |  |  | 0 | 0 | 0 | [8 empty] | FALSE | 0 |  |  |  |  | 0 | 0 | 0 | 0 | FALSE |  | 207290061516 |  | FALSE
0000571202 | 014-0010-R, Aansluiting A44 - Aansluiting A4 | Rijksweg 14 | 30G-006-01, Sytwendetunnel Vliettunnel T3,4,5 (N14) |  | Wegmarkering |  | Onond. 15 cm. |  |  | SVT-N2-001 | 0000547019 | Tunnel | Wegmarkering | 1623 | 00012 | RWS TOP WNZ | WNZ district noord | 0 |  |  |  |  | WNZ (West-Nederland Zuid) | 30G-006, Tunnel in rijksweg 14 | TRUE | Wegmarkering, Algemeen |  |  | VITOP |  |  |  | 86663.986 | 454743.64 | [6 empty] | 0 | 0 |  |  | 571202 | [10 empty] | 0 | 0 | [10 empty] | 0 |  |  |  |  | BR | 0 | Rijkswaterstaat West Nederland Noord |  | 238 |  |  | 0 | 0 | 0 | [8 empty] | FALSE | 0 |  |  |  |  | 0 | 0 | 0 | 0 | FALSE |  | 207290061517 |  | FALSE
0000571203 | 014-0010-R, Aansluiting A44 - Aansluiting A4 | Rijksweg 14 | 30G-006-01, Sytwendetunnel Vliettunnel T3,4,5 (N14) |  | Wegmarkering |  | Onond. 10 cm. |  |  | SVT-N2-001 | 0000547019 | Tunnel | Wegmarkering | 1623 | 00012 | RWS TOP WNZ | WNZ district noord | 0 |  |  |  |  | WNZ (West-Nederland Zuid) | 30G-006, Tunnel in rijksweg 14 | TRUE | Wegmarkering, Algemeen |  |  | VITOP |  |  |  | 86680.636 | 454742.236 | [6 empty] | 0 | 0 |  |  | 571203 | [10 empty] | 0 | 0 | [10 empty] | 0 |  |  |  |  | BR | 0 | Rijkswaterstaat West Nederland Noord |  | 238 |  |  | 0 | 0 | 0 | [8 empty] | FALSE | 0 |  |  |  |  | 0 | 0 | 0 | 0 | FALSE |  | 207290061518 |  | FALSE
0000571204 | 014-0010-R, Aansluiting A44 - Aansluiting A4 | Rijksweg 14 | 30G-006-01, Sytwendetunnel Vliettunnel T3,4,5 (N14) |  | Wegmarkering |  | Onond. 15 cm. |  |  | SVT-N2-001 | 0000547019 | Tunnel | Wegmarkering | 1623 | 00012 | RWS TOP WNZ | WNZ district noord | 0 |  |  |  |  | WNZ (West-Nederland Zuid) | 30G-006, Tunnel in rijksweg 14 | TRUE | Wegmarkering, Algemeen |  |  | VITOP |  |  |  | 86679.269 | 454743.704 | [6 empty] | 0 | 0 |  |  | 571204 | [10 empty] | 0 | 0 | [10 empty] | 0 |  |  |  |  | BR | 0 | Rijkswaterstaat West Nederland Noord |  | 238 |  |  | 0 | 0 | 0 | [8 empty] | FALSE | 0 |  |  |  |  | 0 | 0 | 0 | 0 | FALSE |  | 207290061519 |  | FALSE
0000571205 | 014-0010-R, Aansluiting A44 - Aansluiting A4 | Rijksweg 14 | 30G-006-01, Sytwendetunnel Vliettunnel T3,4,5 (N14) |  | Wegmarkering |  | Onond. 15 cm. |  |  | SVT-N2-001 | 0000547019 | Tunnel | Wegmarkering | 1623 | 00012 | RWS TOP WNZ | WNZ district noord | 0 |  |  |  |  | WNZ (West-Nederland Zuid) | 30G-006, Tunnel in rijksweg 14 | TRUE | Wegmarkering, Algemeen |  |  | VITOP |  |  |  | 86663.254 | 454744.322 | [6 empty] | 0 | 0 |  |  | 571205 | [10 empty] | 0 | 0 | [10 empty] | 0 |  |  |  |  | BR | 0 | Rijkswaterstaat West Nederland Noord |  | 238 |  |  | 0 | 0 | 0 | [8 empty] | FALSE | 0 |  |  |  |  | 0 | 0 | 0 | 0 | FALSE |  | 207290061520 |  | FALSE
0000571206 | 014-0010-R, Aansluiting A44 - Aansluiting A4 | Rijksweg 14 | 30G-006-01, Sytwendetunnel Vliettunnel T3,4,5 (N14) |  | Wegmarkering |  | Onond. 10 cm. |  |  | SVT-N2-001 | 0000547019 | Tunnel | Wegmarkering | 1623 | 00012 | RWS TOP WNZ | WNZ district noord | 0 |  |  |  |  | WNZ (West-Nederland Zuid) | 30G-006, Tunnel in rijksweg 14 | TRUE | Wegmarkering, Algemeen |  |  | VITOP |  |  |  | 86663.489 | 454743.84 | [6 empty] | 0 | 0 |  |  | 571206 | [10 empty] | 0 | 0 | [10 empty] | 0 |  |  |  |  | BR | 0 | Rijkswaterstaat West Nederland Noord |  | 238 |  |  | 0 | 0 | 0 | [8 empty] | FALSE | 0 |  |  |  |  | 0 | 0 | 0 | 0 | FALSE |  | 207290061521 |  | FALSE
0000571207 | 014-0010-R, Aansluiting A44 - Aansluiting A4 | Rijksweg 14 | 30G-006-01, Sytwendetunnel Vliettunnel T3,4,5 (N14) |  | Wegmarkering |  | Onond. 10 cm. |  |  | SVT-N2-001 | 0000547019 | Tunnel | Wegmarkering | 1623 | 00012 | RWS TOP WNZ | WNZ district noord | 0 |  |  |  |  | WNZ (West-Nederland Zuid) | 30G-006, Tunnel in rijksweg 14 | TRUE | Wegmarkering, Algemeen |  |  | VITOP |  |  |  | 86678.802 | 454743.936 | [6 empty] | 0 | 0 |  |  | 571207 | [10 empty] | 0 | 0 | [10 empty] | 0 |  |  |  |  | BR | 0 | Rijkswaterstaat West Nederland Noord |  | 238 |  |  | 0 | 0 | 0 | [8 empty] | FALSE | 0 |  |  |  |  | 0 | 0 | 0 | 0 | FALSE |  | 207290061522 |  | FALSE
0000571208 | 014-0010-R, Aansluiting A44 - Aansluiting A4 | Rijksweg 14 | 30G-006-01, Sytwendetunnel Vliettunnel T3,4,5 (N14) |  | Wegmarkering |  | Onond. 15 cm. |  |  | SVT-N2-001 | 0000547019 | Tunnel | Wegmarkering | 1623 | 00012 | RWS TOP WNZ | WNZ district noord | 0 |  |  |  |  | WNZ (West-Nederland Zuid) | 30G-006, Tunnel in rijksweg 14 | TRUE | Wegmarkering, Algemeen |  |  | VITOP |  |  |  | 86678.534 | 454744.383 | [6 empty] | 0 | 0 |  |  | 571208 | [10 empty] | 0 | 0 | [10 empty] | 0 |  |  |  |  | BR | 0 | Rijkswaterstaat West Nederland Noord |  | 238 |  |  | 0 | 0 | 0 | [8 empty] | FALSE | 0 |  |  |  |  | 0 | 0 | 0 | 0 | FALSE |  | 207290061523 |  | FALSE
0000571209 | 014-0010-R, Aansluiting A44 - Aansluiting A4 | Rijksweg 14 | 30G-006-01, Sytwendetunnel Vliettunnel T3,4,5 (N14) |  | Wegmarkering |  | Onond. 10 cm. |  |  | SVT-N2-001 | 0000547019 | Tunnel | Wegmarkering | 1623 | 00012 | RWS TOP WNZ | WNZ district noord | 0 |  |  |  |  | WNZ (West-Nederland Zuid) | 30G-006, Tunnel in rijksweg 14 | TRUE | Wegmarkering, Algemeen |  |  | VITOP |  |  |  | 86678.068 | 454744.616 | [6 empty] | 0 | 0 |  |  | 571209 | [10 empty] | 0 | 0 | [10 empty] | 0 |  |  |  |  | BR | 0 | Rijkswaterstaat West Nederland Noord |  | 238 |  |  | 0 | 0 | 0 | [8 empty] | FALSE | 0 |  |  |  |  | 0 | 0 | 0 | 0 | FALSE |  | 207290061524 |  | FALSE
0000571210 | 014-0010-R, Aansluiting A44 - Aansluiting A4 | Rijksweg 14 | 30G-006-01, Sytwendetunnel Vliettunnel T3,4,5 (N14) |  | Wegmarkering |  | Onond. 15 cm. |  |  | SVT-N2-001 | 0000547019 | Tunnel | Wegmarkering | 1623 | 00012 | RWS TOP WNZ | WNZ district noord | 0 |  |  |  |  | WNZ (West-Nederland Zuid) | 30G-006, Tunnel in rijksweg 14 | TRUE | Wegmarkering, Algemeen |  |  | VITOP |  |  |  | 86677.8 | 454745.063 | [6 empty] | 0 | 0 |  |  | 571210 | [10 empty] | 0 | 0 | [10 empty] | 0 |  |  |  |  | BR | 0 | Rijkswaterstaat West Nederland Noord |  | 238 |  |  | 0 | 0 | 0 | [8 empty] | FALSE | 0 |  |  |  |  | 0 | 0 | 0 | 0 | FALSE |  | 207290061525 |  | FALSE
0000571211 | 014-0010-R, Aansluiting A44 - Aansluiting A4 | Rijksweg 14 | 30G-006-01, Sytwendetunnel Vliettunnel T3,4,5 (N14) |  | Wegmarkering |  | Onond. 10 cm. |  |  | SVT-N2-001 | 0000547019 | Tunnel | Wegmarkering | 1623 | 00012 | RWS TOP WNZ | WNZ district noord | 0 |  |  |  |  | WNZ (West-Nederland Zuid) | 30G-006, Tunnel in rijksweg 14 | TRUE | Wegmarkering, Algemeen |  |  | VITOP |  |  |  | 86677.336 | 454745.296 | [6 empty] | 0 | 0 |  |  | 571211 | [10 empty] | 0 | 0 | [10 empty] | 0 |  |  |  |  | BR | 0 | Rijkswaterstaat West Nederland Noord |  | 238 |  |  | 0 | 0 | 0 | [8 empty] | FALSE | 0 |  |  |  |  | 0 | 0 | 0 | 0 | FALSE |  | 207290061526 |  | FALSE
0000571212 | 014-0010-R, Aansluiting A44 - Aansluiting A4 | Rijksweg 14 | 30G-006-01, Sytwendetunnel Vliettunnel T3,4,5 (N14) |  | Wegmarkering |  | Onond. 15 cm. |  |  | SVT-N2-001 | 0000547019 | Tunnel | Wegmarkering | 1623 | 00012 | RWS TOP WNZ | WNZ district noord | 0 |  |  |  |  | WNZ (West-Nederland Zuid) | 30G-006, Tunnel in rijksweg 14 | TRUE | Wegmarkering, Algemeen |  |  | VITOP |  |  |  | 86677.067 | 454745.742 | [6 empty] | 0 | 0 |  |  | 571212 | [10 empty] | 0 | 0 | [10 empty] | 0 |  |  |  |  | BR | 0 | Rijkswaterstaat West Nederland Noord |  | 238 |  |  | 0 | 0 | 0 | [8 empty] | FALSE | 0 |  |  |  |  | 0 | 0 | 0 | 0 | FALSE |  | 207290061527 |  | FALSE
0000571213 | 014-0010-R, Aansluiting A44 - Aansluiting A4 | Rijksweg 14 | 30G-006-01, Sytwendetunnel Vliettunnel T3,4,5 (N14) |  | Wegmarkering |  | Onond. 10 cm. |  |  | SVT-N2-001 | 0000547019 | Tunnel | Wegmarkering | 1623 | 00012 | RWS TOP WNZ | WNZ district noord | 0 |  |  |  |  | WNZ (West-Nederland Zuid) | 30G-006, Tunnel in rijksweg 14 | TRUE | Wegmarkering, Algemeen |  |  | VITOP |  |  |  | 86676.608 | 454745.97 | [6 empty] | 0 | 0 |  |  | 571213 | [10 empty] | 0 | 0 | [10 empty] | 0 |  |  |  |  | BR | 0 | Rijkswaterstaat West Nederland Noord |  | 238 |  |  | 0 | 0 | 0 | [8 empty] | FALSE | 0 |  |  |  |  | 0 | 0 | 0 | 0 | FALSE |  | 207290061528 |  | FALSE
0000571214 | 014-0010-R, Aansluiting A44 - Aansluiting A4 | Rijksweg 14 | 30G-006-01, Sytwendetunnel Vliettunnel T3,4,5 (N14) |  | Wegmarkering |  | Onond. 15 cm. |  |  | SVT-N2-001 | 0000547019 | Tunnel | Wegmarkering | 1623 | 00012 | RWS TOP WNZ | WNZ district noord | 0 |  |  |  |  | WNZ (West-Nederland Zuid) | 30G-006, Tunnel in rijksweg 14 | TRUE | Wegmarkering, Algemeen |  |  | VITOP |  |  |  | 86676.345 | 454746.41 | [6 empty] | 0 | 0 |  |  | 571214 | [10 empty] | 0 | 0 | [10 empty] | 0 |  |  |  |  | BR | 0 | Rijkswaterstaat West Nederland Noord |  | 238 |  |  | 0 | 0 | 0 | [8 empty] | FALSE | 0 |  |  |  |  | 0 | 0 | 0 | 0 | FALSE |  | 207290061529 |  | FALSE
0000571215 | 014-0010-R, Aansluiting A44 - Aansluiting A4 | Rijksweg 14 | 30G-006-01, Sytwendetunnel Vliettunnel T3,4,5 (N14) |  | Wegmarkering |  | Onond. 10 cm. |  |  | SVT-N2-001 | 0000547019 | Tunnel | Wegmarkering | 1623 | 00012 | RWS TOP WNZ | WNZ district noord | 0 |  |  |  |  | WNZ (West-Nederland Zuid) | 30G-006, Tunnel in rijksweg 14 | TRUE | Wegmarkering, Algemeen |  |  | VITOP |  |  |  | 86661.665 | 454745.536 | [6 empty] | 0 | 0 |  |  | 571215 | [10 empty] | 0 | 0 | [10 empty] | 0 |  |  |  |  | BR | 0 | Rijkswaterstaat West Nederland Noord |  | 238 |  |  | 0 | 0 | 0 | [8 empty] | FALSE | 0 |  |  |  |  | 0 | 0 | 0 | 0 | FALSE |  | 207290061530 |  | FALSE
0000571216 | 014-0010-R, Aansluiting A44 - Aansluiting A4 | Rijksweg 14 | 30G-006-01, Sytwendetunnel Vliettunnel T3,4,5 (N14) |  | Wegmarkering |  | Onond. 15 cm. |  |  | SVT-N2-001 | 0000547019 | Tunnel | Wegmarkering | 1623 | 00012 | RWS TOP WNZ | WNZ district noord | 0 |  |  |  |  | WNZ (West-Nederland Zuid) | 30G-006, Tunnel in rijksweg 14 | TRUE | Wegmarkering, Algemeen |  |  | VITOP |  |  |  | 86660.337 | 454747.033 | [6 empty] | 0 | 0 |  |  | 571216 | [10 empty] | 0 | 0 | [10 empty] | 0 |  |  |  |  | BR | 0 | Rijkswaterstaat West Nederland Noord |  | 238 |  |  | 0 | 0 | 0 | [8 empty] | FALSE | 0 |  |  |  |  | 0 | 0 | 0 | 0 | FALSE |  | 207290061531 |  | FALSE
0000571217 | 014-0010-R, Aansluiting A44 - Aansluiting A4 | Rijksweg 14 | 30G-006-01, Sytwendetunnel Vliettunnel T3,4,5 (N14) |  | Wegmarkering |  | Onond. 15 cm. |  |  | SVT-N2-001 | 0000547019 | Tunnel | Wegmarkering | 1623 | 00012 | RWS TOP WNZ | WNZ district noord | 0 |  |  |  |  | WNZ (West-Nederland Zuid) | 30G-006, Tunnel in rijksweg 14 | TRUE | Wegmarkering, Algemeen |  |  | VITOP |  |  |  | 86659.606 | 454747.715 | [6 empty] | 0 | 0 |  |  | 571217 | [10 empty] | 0 | 0 | [10 empty] | 0 |  |  |  |  | BR | 0 | Rijkswaterstaat West Nederland Noord |  | 238 |  |  | 0 | 0 | 0 | [8 empty] | FALSE | 0 |  |  |  |  | 0 | 0 | 0 | 0 | FALSE |  | 207290061532 |  | FALSE
0000571218 | 014-0010-R, Aansluiting A44 - Aansluiting A4 | Rijksweg 14 | 30G-006-01, Sytwendetunnel Vliettunnel T3,4,5 (N14) |  | Wegmarkering |  | Onond. 10 cm. |  |  | SVT-N2-001 | 0000547019 | Tunnel | Wegmarkering | 1623 | 00012 | RWS TOP WNZ | WNZ district noord | 0 |  |  |  |  | WNZ (West-Nederland Zuid) | 30G-006, Tunnel in rijksweg 14 | TRUE | Wegmarkering, Algemeen |  |  | VITOP |  |  |  | 86659.841 | 454747.234 | [6 empty] | 0 | 0 |  |  | 571218 | [10 empty] | 0 | 0 | [10 empty] | 0 |  |  |  |  | BR | 0 | Rijkswaterstaat West Nederland Noord |  | 238 |  |  | 0 | 0 | 0 | [8 empty] | FALSE | 0 |  |  |  |  | 0 | 0 | 0 | 0 | FALSE |  | 207290061533 |  | FALSE
0000571219 | 014-0010-R, Aansluiting A44 - Aansluiting A4 | Rijksweg 14 | 30G-006-01, Sytwendetunnel Vliettunnel T3,4,5 (N14) |  | Wegmarkering |  | Onond. 10 cm. |  |  | SVT-N2-001 | 0000547019 | Tunnel | Wegmarkering | 1623 | 00012 | RWS TOP WNZ | WNZ district noord | 0 |  |  |  |  | WNZ (West-Nederland Zuid) | 30G-006, Tunnel in rijksweg 14 | TRUE | Wegmarkering, Algemeen |  |  | VITOP |  |  |  | 86659.109 | 454747.916 | [6 empty] | 0 | 0 |  |  | 571219 | [10 empty] | 0 | 0 | [10 empty] | 0 |  |  |  |  | BR | 0 | Rijkswaterstaat West Nederland Noord |  | 238 |  |  | 0 | 0 | 0 | [8 empty] | FALSE | 0 |  |  |  |  | 0 | 0 | 0 | 0 | FALSE |  | 207290061534 |  | FALSE
0000571220 | 014-0010-R, Aansluiting A44 - Aansluiting A4 | Rijksweg 14 | 30G-006-01, Sytwendetunnel Vliettunnel T3,4,5 (N14) |  | Wegmarkering |  | Onond. 15 cm. |  |  | SVT-N2-001 | 0000547019 | Tunnel | Wegmarkering | 1623 | 00012 | RWS TOP WNZ | WNZ district noord | 0 |  |  |  |  | WNZ (West-Nederland Zuid) | 30G-006, Tunnel in rijksweg 14 | TRUE | Wegmarkering, Algemeen |  |  | VITOP |  |  |  | 86658.875 | 454748.397 | [6 empty] | 0 | 0 |  |  | 571220 | [10 empty] | 0 | 0 | [10 empty] | 0 |  |  |  |  | BR | 0 | Rijkswaterstaat West Nederland Noord |  | 238 |  |  | 0 | 0 | 0 | [8 empty] | FALSE | 0 |  |  |  |  | 0 | 0 | 0 | 0 | FALSE |  | 207290061535 |  | FALSE
0000571221 | 014-0010-R, Aansluiting A44 - Aansluiting A4 | Rijksweg 14 | 30G-006-01, Sytwendetunnel Vliettunnel T3,4,5 (N14) |  | Wegmarkering |  | Onond. 15 cm. |  |  | SVT-N2-001 | 0000547019 | Tunnel | Wegmarkering | 1623 | 00012 | RWS TOP WNZ | WNZ district noord | 0 |  |  |  |  | WNZ (West-Nederland Zuid) | 30G-006, Tunnel in rijksweg 14 | TRUE | Wegmarkering, Algemeen |  |  | VITOP |  |  |  | 86658.144 | 454749.08 | [6 empty] | 0 | 0 |  |  | 571221 | [10 empty] | 0 | 0 | [10 empty] | 0 |  |  |  |  | BR | 0 | Rijkswaterstaat West Nederland Noord |  | 238 |  |  | 0 | 0 | 0 | [8 empty] | FALSE | 0 |  |  |  |  | 0 | 0 | 0 | 0 | FALSE |  | 207290061536 |  | FALSE
0000571222 | 014-0010-R, Aansluiting A44 - Aansluiting A4 | Rijksweg 14 | 30G-006-01, Sytwendetunnel Vliettunnel T3,4,5 (N14) |  | Wegmarkering |  | Onond. 10 cm. |  |  | SVT-N2-001 | 0000547019 | Tunnel | Wegmarkering | 1623 | 00012 | RWS TOP WNZ | WNZ district noord | 0 |  |  |  |  | WNZ (West-Nederland Zuid) | 30G-006, Tunnel in rijksweg 14 | TRUE | Wegmarkering, Algemeen |  |  | VITOP |  |  |  | 86658.379 | 454748.599 | [6 empty] | 0 | 0 |  |  | 571222 | [10 empty] | 0 | 0 | [10 empty] | 0 |  |  |  |  | BR | 0 | Rijkswaterstaat West Nederland Noord |  | 238 |  |  | 0 | 0 | 0 | [8 empty] | FALSE | 0 |  |  |  |  | 0 | 0 | 0 | 0 | FALSE |  | 207290061537 |  | FALSE
0000571223 | 014-0010-R, Aansluiting A44 - Aansluiting A4 | Rijksweg 14 | 30G-006-01, Sytwendetunnel Vliettunnel T3,4,5 (N14) |  | Wegmarkering |  | Onond. 10 cm. |  |  | SVT-N2-001 | 0000547019 | Tunnel | Wegmarkering | 1623 | 00012 | RWS TOP WNZ | WNZ district noord | 0 |  |  |  |  | WNZ (West-Nederland Zuid) | 30G-006, Tunnel in rijksweg 14 | TRUE | Wegmarkering, Algemeen |  |  | VITOP |  |  |  | 86674.781 | 454747.666 | [6 empty] | 0 | 0 |  |  | 571223 | [10 empty] | 0 | 0 | [10 empty] | 0 |  |  |  |  | BR | 0 | Rijkswaterstaat West Nederland Noord |  | 238 |  |  | 0 | 0 | 0 | [8 empty] | FALSE | 0 |  |  |  |  | 0 | 0 | 0 | 0 | FALSE |  | 207290061538 |  | FALSE
0000571224 | 014-0010-R, Aansluiting A44 - Aansluiting A4 | Rijksweg 14 | 30G-006-01, Sytwendetunnel Vliettunnel T3,4,5 (N14) |  | Wegmarkering |  | Onond. 15 cm. |  |  | SVT-N2-001 | 0000547019 | Tunnel | Wegmarkering | 1623 | 00012 | RWS TOP WNZ | WNZ district noord | 0 |  |  |  |  | WNZ (West-Nederland Zuid) | 30G-006, Tunnel in rijksweg 14 | TRUE | Wegmarkering, Algemeen |  |  | VITOP |  |  |  | 86673.417 | 454749.135 | [6 empty] | 0 | 0 |  |  | 571224 | [10 empty] | 0 | 0 | [10 empty] | 0 |  |  |  |  | BR | 0 | Rijkswaterstaat West Nederland Noord |  | 238 |  |  | 0 | 0 | 0 | [8 empty] | FALSE | 0 |  |  |  |  | 0 | 0 | 0 | 0 | FALSE |  | 207290061539 |  | FALSE
0000571225 | 014-0010-R, Aansluiting A44 - Aansluiting A4 | Rijksweg 14 | 30G-006-01, Sytwendetunnel Vliettunnel T3,4,5 (N14) |  | Wegmarkering |  | Onond. 10 cm. |  |  | SVT-N2-001 | 0000547019 | Tunnel | Wegmarkering | 1623 | 00012 | RWS TOP WNZ | WNZ district noord | 0 |  |  |  |  | WNZ (West-Nederland Zuid) | 30G-006, Tunnel in rijksweg 14 | TRUE | Wegmarkering, Algemeen |  |  | VITOP |  |  |  | 86657.649 | 454749.282 | [6 empty] | 0 | 0 |  |  | 571225 | [10 empty] | 0 | 0 | [10 empty] | 0 |  |  |  |  | BR | 0 | Rijkswaterstaat West Nederland Noord |  | 238 |  |  | 0 | 0 | 0 | [8 empty] | FALSE | 0 |  |  |  |  | 0 | 0 | 0 | 0 | FALSE |  | 207290061540 |  | FALSE
0000571226 | 014-0010-R, Aansluiting A44 - Aansluiting A4 | Rijksweg 14 | 30G-006-01, Sytwendetunnel Vliettunnel T3,4,5 (N14) |  | Wegmarkering |  | Onond. 15 cm. |  |  | SVT-N2-001 | 0000547019 | Tunnel | Wegmarkering | 1623 | 00012 | RWS TOP WNZ | WNZ district noord | 0 |  |  |  |  | WNZ (West-Nederland Zuid) | 30G-006, Tunnel in rijksweg 14 | TRUE | Wegmarkering, Algemeen |  |  | VITOP |  |  |  | 86657.414 | 454749.763 | [6 empty] | 0 | 0 |  |  | 571226 | [10 empty] | 0 | 0 | [10 empty] | 0 |  |  |  |  | BR | 0 | Rijkswaterstaat West Nederland Noord |  | 238 |  |  | 0 | 0 | 0 | [8 empty] | FALSE | 0 |  |  |  |  | 0 | 0 | 0 | 0 | FALSE |  | 207290061541 |  | FALSE
0000571227 | 014-0010-R, Aansluiting A44 - Aansluiting A4 | Rijksweg 14 | 30G-006-01, Sytwendetunnel Vliettunnel T3,4,5 (N14) |  | Wegmarkering |  | Onond. 10 cm. |  |  | SVT-N2-001 | 0000547019 | Tunnel | Wegmarkering | 1623 | 00012 | RWS TOP WNZ | WNZ district noord | 0 |  |  |  |  | WNZ (West-Nederland Zuid) | 30G-006, Tunnel in rijksweg 14 | TRUE | Wegmarkering, Algemeen |  |  | VITOP |  |  |  | 86672.957 | 454749.375 | [6 empty] | 0 | 0 |  |  | 571227 | [10 empty] | 0 | 0 | [10 empty] | 0 |  |  |  |  | BR | 0 | Rijkswaterstaat West Nederland Noord |  | 238 |  |  | 0 | 0 | 0 | [8 empty] | FALSE | 0 |  |  |  |  | 0 | 0 | 0 | 0 | FALSE |  | 207290061542 |  | FALSE
0000571228 | 014-0010-R, Aansluiting A44 - Aansluiting A4 | Rijksweg 14 | 30G-006-01, Sytwendetunnel Vliettunnel T3,4,5 (N14) |  | Wegmarkering |  | Onond. 15 cm. |  |  | SVT-N2-001 | 0000547019 | Tunnel | Wegmarkering | 1623 | 00012 | RWS TOP WNZ | WNZ district noord | 0 |  |  |  |  | WNZ (West-Nederland Zuid) | 30G-006, Tunnel in rijksweg 14 | TRUE | Wegmarkering, Algemeen |  |  | VITOP |  |  |  | 86672.685 | 454749.818 | [6 empty] | 0 | 0 |  |  | 571228 | [10 empty] | 0 | 0 | [10 empty] | 0 |  |  |  |  | BR | 0 | Rijkswaterstaat West Nederland Noord |  | 238 |  |  | 0 | 0 | 0 | [8 empty] | FALSE | 0 |  |  |  |  | 0 | 0 | 0 | 0 | FALSE |  | 207290061543 |  | FALSE
0000571229 | 014-0010-R, Aansluiting A44 - Aansluiting A4 | Rijksweg 14 | 30G-006-01, Sytwendetunnel Vliettunnel T3,4,5 (N14) |  | Wegmarkering |  | Onond. 10 cm. |  |  | SVT-N2-001 | 0000547019 | Tunnel | Wegmarkering | 1623 | 00012 | RWS TOP WNZ | WNZ district noord | 0 |  |  |  |  | WNZ (West-Nederland Zuid) | 30G-006, Tunnel in rijksweg 14 | TRUE | Wegmarkering, Algemeen |  |  | VITOP |  |  |  | 86672.227 | 454750.059 | [6 empty] | 0 | 0 |  |  | 571229 | [10 empty] | 0 | 0 | [10 empty] | 0 |  |  |  |  | BR | 0 | Rijkswaterstaat West Nederland Noord |  | 238 |  |  | 0 | 0 | 0 | [8 empty] | FALSE | 0 |  |  |  |  | 0 | 0 | 0 | 0 | FALSE |  | 207290061544 |  | FALSE
0000571230 | 014-0010-R, Aansluiting A44 - Aansluiting A4 | Rijksweg 14 | 30G-006-01, Sytwendetunnel Vliettunnel T3,4,5 (N14) |  | Wegmarkering |  | Onond. 15 cm. |  |  | SVT-N2-001 | 0000547019 | Tunnel | Wegmarkering | 1623 | 00012 | RWS TOP WNZ | WNZ district noord | 0 |  |  |  |  | WNZ (West-Nederland Zuid) | 30G-006, Tunnel in rijksweg 14 | TRUE | Wegmarkering, Algemeen |  |  | VITOP |  |  |  | 86671.955 | 454750.499 | [6 empty] | 0 | 0 |  |  | 571230 | [10 empty] | 0 | 0 | [10 empty] | 0 |  |  |  |  | BR | 0 | Rijkswaterstaat West Nederland Noord |  | 238 |  |  | 0 | 0 | 0 | [8 empty] | FALSE | 0 |  |  |  |  | 0 | 0 | 0 | 0 | FALSE |  | 207290061545 |  | FALSE
0000571231 | 014-0010-R, Aansluiting A44 - Aansluiting A4 | Rijksweg 14 | 30G-006-01, Sytwendetunnel Vliettunnel T3,4,5 (N14) |  | Wegmarkering |  | Onond. 10 cm. |  |  | SVT-N2-001 | 0000547019 | Tunnel | Wegmarkering | 1623 | 00012 | RWS TOP WNZ | WNZ district noord | 0 |  |  |  |  | WNZ (West-Nederland Zuid) | 30G-006, Tunnel in rijksweg 14 | TRUE | Wegmarkering, Algemeen |  |  | VITOP |  |  |  | 86671.498 | 454750.743 | [6 empty] | 0 | 0 |  |  | 571231 | [10 empty] | 0 | 0 | [10 empty] | 0 |  |  |  |  | BR | 0 | Rijkswaterstaat West Nederland Noord |  | 238 |  |  | 0 | 0 | 0 | [8 empty] | FALSE | 0 |  |  |  |  | 0 | 0 | 0 | 0 | FALSE |  | 207290061546 |  | FALSE
0000571232 | 014-0010-R, Aansluiting A44 - Aansluiting A4 | Rijksweg 14 | 30G-006-01, Sytwendetunnel Vliettunnel T3,4,5 (N14) |  | Wegmarkering |  | Onond. 10 cm. |  |  | SVT-N2-001 | 0000547019 | Tunnel | Wegmarkering | 1623 | 00012 | RWS TOP WNZ | WNZ district noord | 0 |  |  |  |  | WNZ (West-Nederland Zuid) | 30G-006, Tunnel in rijksweg 14 | TRUE | Wegmarkering, Algemeen |  |  | VITOP |  |  |  | 86651.822 | 454754.738 | [6 empty] | 0 | 0 |  |  | 571232 | [10 empty] | 0 | 0 | [10 empty] | 0 |  |  |  |  | BR | 0 | Rijkswaterstaat West Nederland Noord |  | 238 |  |  | 0 | 0 | 0 | [8 empty] | FALSE | 0 |  |  |  |  | 0 | 0 | 0 | 0 | FALSE |  | 207290061547 |  | FALSE
0000571233 | 014-0010-R, Aansluiting A44 - Aansluiting A4 | Rijksweg 14 | 30G-006-01, Sytwendetunnel Vliettunnel T3,4,5 (N14) |  | Wegmarkering |  | Onond. 15 cm. |  |  | SVT-N2-001 | 0000547019 | Tunnel | Wegmarkering | 1623 | 00012 | RWS TOP WNZ | WNZ district noord | 0 |  |  |  |  | WNZ (West-Nederland Zuid) | 30G-006, Tunnel in rijksweg 14 | TRUE | Wegmarkering, Algemeen |  |  | VITOP |  |  |  | 86651.586 | 454755.216 | [6 empty] | 0 | 0 |  |  | 571233 | [10 empty] | 0 | 0 | [10 empty] | 0 |  |  |  |  | BR | 0 | Rijkswaterstaat West Nederland Noord |  | 238 |  |  | 0 | 0 | 0 | [8 empty] | FALSE | 0 |  |  |  |  | 0 | 0 | 0 | 0 | FALSE |  | 207290061548 |  | FALSE
0000571234 | 014-0010-R, Aansluiting A44 - Aansluiting A4 | Rijksweg 14 | 30G-006-01, Sytwendetunnel Vliettunnel T3,4,5 (N14) |  | Wegmarkering |  | Onond. 10 cm. |  |  | SVT-N2-001 | 0000547019 | Tunnel | Wegmarkering | 1623 | 00012 | RWS TOP WNZ | WNZ district noord | 0 |  |  |  |  | WNZ (West-Nederland Zuid) | 30G-006, Tunnel in rijksweg 14 | TRUE | Wegmarkering, Algemeen |  |  | VITOP |  |  |  | 86667.133 | 454754.834 | [6 empty] | 0 | 0 |  |  | 571234 | [10 empty] | 0 | 0 | [10 empty] | 0 |  |  |  |  | BR | 0 | Rijkswaterstaat West Nederland Noord |  | 238 |  |  | 0 | 0 | 0 | [8 empty] | FALSE | 0 |  |  |  |  | 0 | 0 | 0 | 0 | FALSE |  | 207290061549 |  | FALSE
0000571235 | 014-0010-R, Aansluiting A44 - Aansluiting A4 | Rijksweg 14 | 30G-006-01, Sytwendetunnel Vliettunnel T3,4,5 (N14) |  | Wegmarkering |  | Onond. 15 cm. |  |  | SVT-N2-001 | 0000547019 | Tunnel | Wegmarkering | 1623 | 00012 | RWS TOP WNZ | WNZ district noord | 0 |  |  |  |  | WNZ (West-Nederland Zuid) | 30G-006, Tunnel in rijksweg 14 | TRUE | Wegmarkering, Algemeen |  |  | VITOP |  |  |  | 86666.852 | 454755.265 | [6 empty] | 0 | 0 |  |  | 571235 | [10 empty] | 0 | 0 | [10 empty] | 0 |  |  |  |  | BR | 0 | Rijkswaterstaat West Nederland Noord |  | 238 |  |  | 0 | 0 | 0 | [8 empty] | FALSE | 0 |  |  |  |  | 0 | 0 | 0 | 0 | FALSE |  | 207290061550 |  | FALSE
0000571236 | 014-0010-R, Aansluiting A44 - Aansluiting A4 | Rijksweg 14 | 30G-006-01, Sytwendetunnel Vliettunnel T3,4,5 (N14) |  | Wegmarkering |  | Onond. 10 cm. |  |  | SVT-N2-001 | 0000547019 | Tunnel | Wegmarkering | 1623 | 00012 | RWS TOP WNZ | WNZ district noord | 0 |  |  |  |  | WNZ (West-Nederland Zuid) | 30G-006, Tunnel in rijksweg 14 | TRUE | Wegmarkering, Algemeen |  |  | VITOP |  |  |  | 86666.404 | 454755.518 | [6 empty] | 0 | 0 |  |  | 571236 | [10 empty] | 0 | 0 | [10 empty] | 0 |  |  |  |  | BR | 0 | Rijkswaterstaat West Nederland Noord |  | 238 |  |  | 0 | 0 | 0 | [8 empty] | FALSE | 0 |  |  |  |  | 0 | 0 | 0 | 0 | FALSE |  | 207290061551 |  | FALSE
0000571237 | 014-0010-R, Aansluiting A44 - Aansluiting A4 | Rijksweg 14 | 30G-006-01, Sytwendetunnel Vliettunnel T3,4,5 (N14) |  | Wegmarkering |  | Onond. 15 cm. |  |  | SVT-N2-001 | 0000547019 | Tunnel | Wegmarkering | 1623 | 00012 | RWS TOP WNZ | WNZ district noord | 0 |  |  |  |  | WNZ (West-Nederland Zuid) | 30G-006, Tunnel in rijksweg 14 | TRUE | Wegmarkering, Algemeen |  |  | VITOP |  |  |  | 86666.122 | 454755.949 | [6 empty] | 0 | 0 |  |  | 571237 | [10 empty] | 0 | 0 | [10 empty] | 0 |  |  |  |  | BR | 0 | Rijkswaterstaat West Nederland Noord |  | 238 |  |  | 0 | 0 | 0 | [8 empty] | FALSE | 0 |  |  |  |  | 0 | 0 | 0 | 0 | FALSE |  | 207290061552 |  | FALSE
0000571238 | 014-0010-R, Aansluiting A44 - Aansluiting A4 | Rijksweg 14 | 30G-006-01, Sytwendetunnel Vliettunnel T3,4,5 (N14) |  | Wegmarkering |  | Onond. 10 cm. |  |  | SVT-N2-001 | 0000547019 | Tunnel | Wegmarkering | 1623 | 00012 | RWS TOP WNZ | WNZ district noord | 0 |  |  |  |  | WNZ (West-Nederland Zuid) | 30G-006, Tunnel in rijksweg 14 | TRUE | Wegmarkering, Algemeen |  |  | VITOP |  |  |  | 86665.677 | 454756.204 | [6 empty] | 0 | 0 |  |  | 571238 | [10 empty] | 0 | 0 | [10 empty] | 0 |  |  |  |  | BR | 0 | Rijkswaterstaat West Nederland Noord |  | 238 |  |  | 0 | 0 | 0 | [8 empty] | FALSE | 0 |  |  |  |  | 0 | 0 | 0 | 0 | FALSE |  | 207290061553 |  | FALSE
0000571239 | 014-0010-R, Aansluiting A44 - Aansluiting A4 | Rijksweg 14 | 30G-006-01, Sytwendetunnel Vliettunnel T3,4,5 (N14) |  | Wegmarkering |  | Onond. 15 cm. |  |  | SVT-N2-001 | 0000547019 | Tunnel | Wegmarkering | 1623 | 00012 | RWS TOP WNZ | WNZ district noord | 0 |  |  |  |  | WNZ (West-Nederland Zuid) | 30G-006, Tunnel in rijksweg 14 | TRUE | Wegmarkering, Algemeen |  |  | VITOP |  |  |  | 86665.394 | 454756.634 | [6 empty] | 0 | 0 |  |  | 571239 | [10 empty] | 0 | 0 | [10 empty] | 0 |  |  |  |  | BR | 0 | Rijkswaterstaat West Nederland Noord |  | 238 |  |  | 0 | 0 | 0 | [8 empty] | FALSE | 0 |  |  |  |  | 0 | 0 | 0 | 0 | FALSE |  | 207290061554 |  | FALSE
0000571240 | 014-0010-R, Aansluiting A44 - Aansluiting A4 | Rijksweg 14 | 30G-006-01, Sytwendetunnel Vliettunnel T3,4,5 (N14) |  | Wegmarkering |  | Onond. 10 cm. |  |  | SVT-N2-001 | 0000547019 | Tunnel | Wegmarkering | 1623 | 00012 | RWS TOP WNZ | WNZ district noord | 0 |  |  |  |  | WNZ (West-Nederland Zuid) | 30G-006, Tunnel in rijksweg 14 | TRUE | Wegmarkering, Algemeen |  |  | VITOP |  |  |  | 86664.95 | 454756.892 | [6 empty] | 0 | 0 |  |  | 571240 | [10 empty] | 0 | 0 | [10 empty] | 0 |  |  |  |  | BR | 0 | Rijkswaterstaat West Nederland Noord |  | 238 |  |  | 0 | 0 | 0 | [8 empty] | FALSE | 0 |  |  |  |  | 0 | 0 | 0 | 0 | FALSE |  | 207290061555 |  | FALSE
0000571241 | 014-0010-R, Aansluiting A44 - Aansluiting A4 | Rijksweg 14 | 30G-006-01, Sytwendetunnel Vliettunnel T3,4,5 (N14) |  | Wegmarkering |  | Onond. 15 cm. |  |  | SVT-N2-001 | 0000547019 | Tunnel | Wegmarkering | 1623 | 00012 | RWS TOP WNZ | WNZ district noord | 0 |  |  |  |  | WNZ (West-Nederland Zuid) | 30G-006, Tunnel in rijksweg 14 | TRUE | Wegmarkering, Algemeen |  |  | VITOP |  |  |  | 86664.665 | 454757.318 | [6 empty] | 0 | 0 |  |  | 571241 | [10 empty] | 0 | 0 | [10 empty] | 0 |  |  |  |  | BR | 0 | Rijkswaterstaat West Nederland Noord |  | 238 |  |  | 0 | 0 | 0 | [8 empty] | FALSE | 0 |  |  |  |  | 0 | 0 | 0 | 0 | FALSE |  | 207290061556 |  | FALSE
0000571242 | 014-0010-R, Aansluiting A44 - Aansluiting A4 | Rijksweg 14 | 30G-006-01, Sytwendetunnel Vliettunnel T3,4,5 (N14) |  | Wegmarkering |  | Onond. 15 cm. |  |  | SVT-N2-001 | 0000547019 | Tunnel | Wegmarkering | 1623 | 00012 | RWS TOP WNZ | WNZ district noord | 0 |  |  |  |  | WNZ (West-Nederland Zuid) | 30G-006, Tunnel in rijksweg 14 | TRUE | Wegmarkering, Algemeen |  |  | VITOP |  |  |  | 86648.664 | 454757.949 | [6 empty] | 0 | 0 |  |  | 571242 | [10 empty] | 0 | 0 | [10 empty] | 0 |  |  |  |  | BR | 0 | Rijkswaterstaat West Nederland Noord |  | 238 |  |  | 0 | 0 | 0 | [8 empty] | FALSE | 0 |  |  |  |  | 0 | 0 | 0 | 0 | FALSE |  | 207290061557 |  | FALSE
0000571243 | 014-0010-R, Aansluiting A44 - Aansluiting A4 | Rijksweg 14 | 30G-006-01, Sytwendetunnel Vliettunnel T3,4,5 (N14) |  | Wegmarkering |  | Onond. 10 cm. |  |  | SVT-N2-001 | 0000547019 | Tunnel | Wegmarkering | 1623 | 00012 | RWS TOP WNZ | WNZ district noord | 0 |  |  |  |  | WNZ (West-Nederland Zuid) | 30G-006, Tunnel in rijksweg 14 | TRUE | Wegmarkering, Algemeen |  |  | VITOP |  |  |  | 86649.993 | 454756.443 | [6 empty] | 0 | 0 |  |  | 571243 | [10 empty] | 0 | 0 | [10 empty] | 0 |  |  |  |  | BR | 0 | Rijkswaterstaat West Nederland Noord |  | 238 |  |  | 0 | 0 | 0 | [8 empty] | FALSE | 0 |  |  |  |  | 0 | 0 | 0 | 0 | FALSE |  | 207290061558 |  | FALSE
0000571244 | 014-0010-R, Aansluiting A44 - Aansluiting A4 | Rijksweg 14 | 30G-006-01, Sytwendetunnel Vliettunnel T3,4,5 (N14) |  | Wegmarkering |  | Onond. 10 cm. |  |  | SVT-N2-001 | 0000547019 | Tunnel | Wegmarkering | 1623 | 00012 | RWS TOP WNZ | WNZ district noord | 0 |  |  |  |  | WNZ (West-Nederland Zuid) | 30G-006, Tunnel in rijksweg 14 | TRUE | Wegmarkering, Algemeen |  |  | VITOP |  |  |  | 86648.164 | 454758.147 | [6 empty] | 0 | 0 |  |  | 571244 | [10 empty] | 0 | 0 | [10 empty] | 0 |  |  |  |  | BR | 0 | Rijkswaterstaat West Nederland Noord |  | 238 |  |  | 0 | 0 | 0 | [8 empty] | FALSE | 0 |  |  |  |  | 0 | 0 | 0 | 0 | FALSE |  | 207290061559 |  | FALSE
0000571245 | 014-0010-R, Aansluiting A44 - Aansluiting A4 | Rijksweg 14 | 30G-006-01, Sytwendetunnel Vliettunnel T3,4,5 (N14) |  | Wegmarkering |  | Onond. 15 cm. |  |  | SVT-N2-001 | 0000547019 | Tunnel | Wegmarkering | 1623 | 00012 | RWS TOP WNZ | WNZ district noord | 0 |  |  |  |  | WNZ (West-Nederland Zuid) | 30G-006, Tunnel in rijksweg 14 | TRUE | Wegmarkering, Algemeen |  |  | VITOP |  |  |  | 86647.934 | 454758.633 | [6 empty] | 0 | 0 |  |  | 571245 | [10 empty] | 0 | 0 | [10 empty] | 0 |  |  |  |  | BR | 0 | Rijkswaterstaat West Nederland Noord |  | 238 |  |  | 0 | 0 | 0 | [8 empty] | FALSE | 0 |  |  |  |  | 0 | 0 | 0 | 0 | FALSE |  | 207290061560 |  | FALSE
0000571246 | 014-0010-R, Aansluiting A44 - Aansluiting A4 | Rijksweg 14 | 30G-006-01, Sytwendetunnel Vliettunnel T3,4,5 (N14) |  | Wegmarkering |  | Onond. 15 cm. |  |  | SVT-N2-001 | 0000547019 | Tunnel | Wegmarkering | 1623 | 00012 | RWS TOP WNZ | WNZ district noord | 0 |  |  |  |  | WNZ (West-Nederland Zuid) | 30G-006, Tunnel in rijksweg 14 | TRUE | Wegmarkering, Algemeen |  |  | VITOP |  |  |  | 86647.204 | 454759.315 | [6 empty] | 0 | 0 |  |  | 571246 | [10 empty] | 0 | 0 | [10 empty] | 0 |  |  |  |  | BR | 0 | Rijkswaterstaat West Nederland Noord |  | 238 |  |  | 0 | 0 | 0 | [8 empty] | FALSE | 0 |  |  |  |  | 0 | 0 | 0 | 0 | FALSE |  | 207290061561 |  | FALSE
0000571247 | 014-0010-R, Aansluiting A44 - Aansluiting A4 | Rijksweg 14 | 30G-006-01, Sytwendetunnel Vliettunnel T3,4,5 (N14) |  | Wegmarkering |  | Onond. 10 cm. |  |  | SVT-N2-001 | 0000547019 | Tunnel | Wegmarkering | 1623 | 00012 | RWS TOP WNZ | WNZ district noord | 0 |  |  |  |  | WNZ (West-Nederland Zuid) | 30G-006, Tunnel in rijksweg 14 | TRUE | Wegmarkering, Algemeen |  |  | VITOP |  |  |  | 86647.432 | 454758.829 | [6 empty] | 0 | 0 |  |  | 571247 | [10 empty] | 0 | 0 | [10 empty] | 0 |  |  |  |  | BR | 0 | Rijkswaterstaat West Nederland Noord |  | 238 |  |  | 0 | 0 | 0 | [8 empty] | FALSE | 0 |  |  |  |  | 0 | 0 | 0 | 0 | FALSE |  | 207290061562 |  | FALSE
0000571248 | 014-0010-R, Aansluiting A44 - Aansluiting A4 | Rijksweg 14 | 30G-006-01, Sytwendetunnel Vliettunnel T3,4,5 (N14) |  | Wegmarkering |  | Onond. 10 cm. |  |  | SVT-N2-001 | 0000547019 | Tunnel | Wegmarkering | 1623 | 00012 | RWS TOP WNZ | WNZ district noord | 0 |  |  |  |  | WNZ (West-Nederland Zuid) | 30G-006, Tunnel in rijksweg 14 | TRUE | Wegmarkering, Algemeen |  |  | VITOP |  |  |  | 86646.701 | 454759.51 | [6 empty] | 0 | 0 |  |  | 571248 | [10 empty] | 0 | 0 | [10 empty] | 0 |  |  |  |  | BR | 0 | Rijkswaterstaat West Nederland Noord |  | 238 |  |  | 0 | 0 | 0 | [8 empty] | FALSE | 0 |  |  |  |  | 0 | 0 | 0 | 0 | FALSE |  | 207290061563 |  | FALSE
0000571249 | 014-0010-R, Aansluiting A44 - Aansluiting A4 | Rijksweg 14 | 30G-006-01, Sytwendetunnel Vliettunnel T3,4,5 (N14) |  | Wegmarkering |  | Onond. 15 cm. |  |  | SVT-N2-001 | 0000547019 | Tunnel | Wegmarkering | 1623 | 00012 | RWS TOP WNZ | WNZ district noord | 0 |  |  |  |  | WNZ (West-Nederland Zuid) | 30G-006, Tunnel in rijksweg 14 | TRUE | Wegmarkering, Algemeen |  |  | VITOP |  |  |  | 86646.473 | 454759.998 | [6 empty] | 0 | 0 |  |  | 571249 | [10 empty] | 0 | 0 | [10 empty] | 0 |  |  |  |  | BR | 0 | Rijkswaterstaat West Nederland Noord |  | 238 |  |  | 0 | 0 | 0 | [8 empty] | FALSE | 0 |  |  |  |  | 0 | 0 | 0 | 0 | FALSE |  | 207290061564 |  | FALSE
0000571250 | 014-0010-R, Aansluiting A44 - Aansluiting A4 | Rijksweg 14 | 30G-006-01, Sytwendetunnel Vliettunnel T3,4,5 (N14) |  | Wegmarkering |  | Onond. 10 cm. |  |  | SVT-N2-001 | 0000547019 | Tunnel | Wegmarkering | 1623 | 00012 | RWS TOP WNZ | WNZ district noord | 0 |  |  |  |  | WNZ (West-Nederland Zuid) | 30G-006, Tunnel in rijksweg 14 | TRUE | Wegmarkering, Algemeen |  |  | VITOP |  |  |  | 86663.14 | 454758.603 | [6 empty] | 0 | 0 |  |  | 571250 | [10 empty] | 0 | 0 | [10 empty] | 0 |  |  |  |  | BR | 0 | Rijkswaterstaat West Nederland Noord |  | 238 |  |  | 0 | 0 | 0 | [8 empty] | FALSE | 0 |  |  |  |  | 0 | 0 | 0 | 0 | FALSE |  | 207290061565 |  | FALSE
0000571251 | 014-0010-R, Aansluiting A44 - Aansluiting A4 | Rijksweg 14 | 30G-006-01, Sytwendetunnel Vliettunnel T3,4,5 (N14) |  | Wegmarkering |  | Onond. 15 cm. |  |  | SVT-N2-001 | 0000547019 | Tunnel | Wegmarkering | 1623 | 00012 | RWS TOP WNZ | WNZ district noord | 0 |  |  |  |  | WNZ (West-Nederland Zuid) | 30G-006, Tunnel in rijksweg 14 | TRUE | Wegmarkering, Algemeen |  |  | VITOP |  |  |  | 86661.763 | 454760.046 | [6 empty] | 0 | 0 |  |  | 571251 | [10 empty] | 0 | 0 | [10 empty] | 0 |  |  |  |  | BR | 0 | Rijkswaterstaat West Nederland Noord |  | 238 |  |  | 0 | 0 | 0 | [8 empty] | FALSE | 0 |  |  |  |  | 0 | 0 | 0 | 0 | FALSE |  | 207290061566 |  | FALSE
0000571252 | 014-0010-R, Aansluiting A44 - Aansluiting A4 | Rijksweg 14 | 30G-006-01, Sytwendetunnel Vliettunnel T3,4,5 (N14) |  | Wegmarkering |  | Onond. 15 cm. |  |  | SVT-N2-001 | 0000547019 | Tunnel | Wegmarkering | 1623 | 00012 | RWS TOP WNZ | WNZ district noord | 0 |  |  |  |  | WNZ (West-Nederland Zuid) | 30G-006, Tunnel in rijksweg 14 | TRUE | Wegmarkering, Algemeen |  |  | VITOP |  |  |  | 86645.757 | 454760.67 | [6 empty] | 0 | 0 |  |  | 571252 | [10 empty] | 0 | 0 | [10 empty] | 0 |  |  |  |  | BR | 0 | Rijkswaterstaat West Nederland Noord |  | 238 |  |  | 0 | 0 | 0 | [8 empty] | FALSE | 0 |  |  |  |  | 0 | 0 | 0 | 0 | FALSE |  | 207290061567 |  | FALSE
0000571253 | 014-0010-R, Aansluiting A44 - Aansluiting A4 | Rijksweg 14 | 30G-006-01, Sytwendetunnel Vliettunnel T3,4,5 (N14) |  | Wegmarkering |  | Onond. 10 cm. |  |  | SVT-N2-001 | 0000547019 | Tunnel | Wegmarkering | 1623 | 00012 | RWS TOP WNZ | WNZ district noord | 0 |  |  |  |  | WNZ (West-Nederland Zuid) | 30G-006, Tunnel in rijksweg 14 | TRUE | Wegmarkering, Algemeen |  |  | VITOP |  |  |  | 86645.976 | 454760.186 | [6 empty] | 0 | 0 |  |  | 571253 | [10 empty] | 0 | 0 | [10 empty] | 0 |  |  |  |  | BR | 0 | Rijkswaterstaat West Nederland Noord |  | 238 |  |  | 0 | 0 | 0 | [8 empty] | FALSE | 0 |  |  |  |  | 0 | 0 | 0 | 0 | FALSE |  | 207290061568 |  | FALSE
0000571254 | 014-0010-R, Aansluiting A44 - Aansluiting A4 | Rijksweg 14 | 30G-006-01, Sytwendetunnel Vliettunnel T3,4,5 (N14) |  | Wegmarkering |  | Onond. 10 cm. |  |  | SVT-N2-001 | 0000547019 | Tunnel | Wegmarkering | 1623 | 00012 | RWS TOP WNZ | WNZ district noord | 0 |  |  |  |  | WNZ (West-Nederland Zuid) | 30G-006, Tunnel in rijksweg 14 | TRUE | Wegmarkering, Algemeen |  |  | VITOP |  |  |  | 86661.33 | 454760.314 | [6 empty] | 0 | 0 |  |  | 571254 | [10 empty] | 0 | 0 | [10 empty] | 0 |  |  |  |  | BR | 0 | Rijkswaterstaat West Nederland Noord |  | 238 |  |  | 0 | 0 | 0 | [8 empty] | FALSE | 0 |  |  |  |  | 0 | 0 | 0 | 0 | FALSE |  | 207290061569 |  | FALSE
0000571255 | 014-0010-R, Aansluiting A44 - Aansluiting A4 | Rijksweg 14 | 30G-006-01, Sytwendetunnel Vliettunnel T3,4,5 (N14) |  | Wegmarkering |  | Onond. 15 cm. |  |  | SVT-N2-001 | 0000547019 | Tunnel | Wegmarkering | 1623 | 00012 | RWS TOP WNZ | WNZ district noord | 0 |  |  |  |  | WNZ (West-Nederland Zuid) | 30G-006, Tunnel in rijksweg 14 | TRUE | Wegmarkering, Algemeen |  |  | VITOP |  |  |  | 86661.035 | 454760.731 | [6 empty] | 0 | 0 |  |  | 571255 | [10 empty] | 0 | 0 | [10 empty] | 0 |  |  |  |  | BR | 0 | Rijkswaterstaat West Nederland Noord |  | 238 |  |  | 0 | 0 | 0 | [8 empty] | FALSE | 0 |  |  |  |  | 0 | 0 | 0 | 0 | FALSE |  | 207290061570 |  | FALSE
0000571256 | 014-0010-R, Aansluiting A44 - Aansluiting A4 | Rijksweg 14 | 30G-006-01, Sytwendetunnel Vliettunnel T3,4,5 (N14) |  | Wegmarkering |  | Onond. 10 cm. |  |  | SVT-N2-001 | 0000547019 | Tunnel | Wegmarkering | 1623 | 00012 | RWS TOP WNZ | WNZ district noord | 0 |  |  |  |  | WNZ (West-Nederland Zuid) | 30G-006, Tunnel in rijksweg 14 | TRUE | Wegmarkering, Algemeen |  |  | VITOP |  |  |  | 86660.602 | 454761.002 | [6 empty] | 0 | 0 |  |  | 571256 | [10 empty] | 0 | 0 | [10 empty] | 0 |  |  |  |  | BR | 0 | Rijkswaterstaat West Nederland Noord |  | 238 |  |  | 0 | 0 | 0 | [8 empty] | FALSE | 0 |  |  |  |  | 0 | 0 | 0 | 0 | FALSE |  | 207290061571 |  | FALSE
0000571257 | 014-0010-R, Aansluiting A44 - Aansluiting A4 | Rijksweg 14 | 30G-006-01, Sytwendetunnel Vliettunnel T3,4,5 (N14) |  | Wegmarkering |  | Onond. 15 cm. |  |  | SVT-N2-001 | 0000547019 | Tunnel | Wegmarkering | 1623 | 00012 | RWS TOP WNZ | WNZ district noord | 0 |  |  |  |  | WNZ (West-Nederland Zuid) | 30G-006, Tunnel in rijksweg 14 | TRUE | Wegmarkering, Algemeen |  |  | VITOP |  |  |  | 86660.307 | 454761.417 | [6 empty] | 0 | 0 |  |  | 571257 | [10 empty] | 0 | 0 | [10 empty] | 0 |  |  |  |  | BR | 0 | Rijkswaterstaat West Nederland Noord |  | 238 |  |  | 0 | 0 | 0 | [8 empty] | FALSE | 0 |  |  |  |  | 0 | 0 | 0 | 0 | FALSE |  | 207290061572 |  | FALSE
0000571258 | 014-0010-R, Aansluiting A44 - Aansluiting A4 | Rijksweg 14 | 30G-006-01, Sytwendetunnel Vliettunnel T3,4,5 (N14) |  | Wegmarkering |  | Onond. 10 cm. |  |  | SVT-N2-001 | 0000547019 | Tunnel | Wegmarkering | 1623 | 00012 | RWS TOP WNZ | WNZ district noord | 0 |  |  |  |  | WNZ (West-Nederland Zuid) | 30G-006, Tunnel in rijksweg 14 | TRUE | Wegmarkering, Algemeen |  |  | VITOP |  |  |  | 86659.876 | 454761.688 | [6 empty] | 0 | 0 |  |  | 571258 | [10 empty] | 0 | 0 | [10 empty] | 0 |  |  |  |  | BR | 0 | Rijkswaterstaat West Nederland Noord |  | 238 |  |  | 0 | 0 | 0 | [8 empty] | FALSE | 0 |  |  |  |  | 0 | 0 | 0 | 0 | FALSE |  | 207290061573 |  | FALSE
0000571259 | 014-0010-R, Aansluiting A44 - Aansluiting A4 | Rijksweg 14 | 30G-006-01, Sytwendetunnel Vliettunnel T3,4,5 (N14) |  | Wegmarkering |  | Onond. 15 cm. |  |  | SVT-N2-001 | 0000547019 | Tunnel | Wegmarkering | 1623 | 00012 | RWS TOP WNZ | WNZ district noord | 0 |  |  |  |  | WNZ (West-Nederland Zuid) | 30G-006, Tunnel in rijksweg 14 | TRUE | Wegmarkering, Algemeen |  |  | VITOP |  |  |  | 86659.58 | 454762.103 | [6 empty] | 0 | 0 |  |  | 571259 | [10 empty] | 0 | 0 | [10 empty] | 0 |  |  |  |  | BR | 0 | Rijkswaterstaat West Nederland Noord |  | 238 |  |  | 0 | 0 | 0 | [8 empty] | FALSE | 0 |  |  |  |  | 0 | 0 | 0 | 0 | FALSE |  | 207290061574 |  | FALSE
0000571260 | 014-0010-R, Aansluiting A44 - Aansluiting A4 | Rijksweg 14 | 30G-006-01, Sytwendetunnel Vliettunnel T3,4,5 (N14) |  | Wegmarkering |  | Onond. 10 cm. |  |  | SVT-N2-001 | 0000547019 | Tunnel | Wegmarkering | 1623 | 00012 | RWS TOP WNZ | WNZ district noord | 0 |  |  |  |  | WNZ (West-Nederland Zuid) | 30G-006, Tunnel in rijksweg 14 | TRUE | Wegmarkering, Algemeen |  |  | VITOP |  |  |  | 86659.149 | 454762.376 | [6 empty] | 0 | 0 |  |  | 571260 | [10 empty] | 0 | 0 | [10 empty] | 0 |  |  |  |  | BR | 0 | Rijkswaterstaat West Nederland Noord |  | 238 |  |  | 0 | 0 | 0 | [8 empty] | FALSE | 0 |  |  |  |  | 0 | 0 | 0 | 0 | FALSE |  | 207290061575 |  | FALSE
0000571261 | 014-0010-R, Aansluiting A44 - Aansluiting A4 | Rijksweg 14 | 30G-006-01, Sytwendetunnel Vliettunnel T3,4,5 (N14) |  | Wegmarkering |  | Onond. 15 cm. |  |  | SVT-N2-001 | 0000547019 | Tunnel | Wegmarkering | 1623 | 00012 | RWS TOP WNZ | WNZ district noord | 0 |  |  |  |  | WNZ (West-Nederland Zuid) | 30G-006, Tunnel in rijksweg 14 | TRUE | Wegmarkering, Algemeen |  |  | VITOP |  |  |  | 86658.852 | 454762.789 | [6 empty] | 0 | 0 |  |  | 571261 | [10 empty] | 0 | 0 | [10 empty] | 0 |  |  |  |  | BR | 0 | Rijkswaterstaat West Nederland Noord |  | 238 |  |  | 0 | 0 | 0 | [8 empty] | FALSE | 0 |  |  |  |  | 0 | 0 | 0 | 0 | FALSE |  | 207290061576 |  | FALSE
0000571262 | 014-0010-R, Aansluiting A44 - Aansluiting A4 | Rijksweg 14 | 30G-006-01, Sytwendetunnel Vliettunnel T3,4,5 (N14) |  | Wegmarkering |  | Onond. 10 cm. |  |  | SVT-N2-001 | 0000547019 | Tunnel | Wegmarkering | 1623 | 00012 | RWS TOP WNZ | WNZ district noord | 0 |  |  |  |  | WNZ (West-Nederland Zuid) | 30G-006, Tunnel in rijksweg 14 | TRUE | Wegmarkering, Algemeen |  |  | VITOP |  |  |  | 86644.153 | 454761.885 | [6 empty] | 0 | 0 |  |  | 571262 | [10 empty] | 0 | 0 | [10 empty] | 0 |  |  |  |  | BR | 0 | Rijkswaterstaat West Nederland Noord |  | 238 |  |  | 0 | 0 | 0 | [8 empty] | FALSE | 0 |  |  |  |  | 0 | 0 | 0 | 0 | FALSE |  | 207290061577 |  | FALSE
0000571263 | 014-0010-R, Aansluiting A44 - Aansluiting A4 | Rijksweg 14 | 30G-006-01, Sytwendetunnel Vliettunnel T3,4,5 (N14) |  | Wegmarkering |  | Onond. 15 cm. |  |  | SVT-N2-001 | 0000547019 | Tunnel | Wegmarkering | 1623 | 00012 | RWS TOP WNZ | WNZ district noord | 0 |  |  |  |  | WNZ (West-Nederland Zuid) | 30G-006, Tunnel in rijksweg 14 | TRUE | Wegmarkering, Algemeen |  |  | VITOP |  |  |  | 86642.549 | 454763.1 | [6 empty] | 0 | 0 |  |  | 571263 | [10 empty] | 0 | 0 | [10 empty] | 0 |  |  |  |  | BR | 0 | Rijkswaterstaat West Nederland Noord |  | 238 |  |  | 0 | 0 | 0 | [8 empty] | FALSE | 0 |  |  |  |  | 0 | 0 | 0 | 0 | FALSE |  | 207290061578 |  | FALSE
0000571264 | 014-0010-R, Aansluiting A44 - Aansluiting A4 | Rijksweg 14 | 30G-006-01, Sytwendetunnel Vliettunnel T3,4,5 (N14) |  | Wegmarkering |  | Onond. 10 cm. |  |  | SVT-N2-001 | 0000547019 | Tunnel | Wegmarkering | 1623 | 00012 | RWS TOP WNZ | WNZ district noord | 0 |  |  |  |  | WNZ (West-Nederland Zuid) | 30G-006, Tunnel in rijksweg 14 | TRUE | Wegmarkering, Algemeen |  |  | VITOP |  |  |  | 86642.331 | 454763.597 | [6 empty] | 0 | 0 |  |  | 571264 | [10 empty] | 0 | 0 | [10 empty] | 0 |  |  |  |  | BR | 0 | Rijkswaterstaat West Nederland Noord |  | 238 |  |  | 0 | 0 | 0 | [8 empty] | FALSE | 0 |  |  |  |  | 0 | 0 | 0 | 0 | FALSE |  | 207290061579 |  | FALSE
0000571265 | 014-0010-R, Aansluiting A44 - Aansluiting A4 | Rijksweg 14 | 30G-006-01, Sytwendetunnel Vliettunnel T3,4,5 (N14) |  | Wegmarkering |  | Onond. 15 cm. |  |  | SVT-N2-001 | 0000547019 | Tunnel | Wegmarkering | 1623 | 00012 | RWS TOP WNZ | WNZ district noord | 0 |  |  |  |  | WNZ (West-Nederland Zuid) | 30G-006, Tunnel in rijksweg 14 | TRUE | Wegmarkering, Algemeen |  |  | VITOP |  |  |  | 86641.823 | 454763.787 | [6 empty] | 0 | 0 |  |  | 571265 | [10 empty] | 0 | 0 | [10 empty] | 0 |  |  |  |  | BR | 0 | Rijkswaterstaat West Nederland Noord |  | 238 |  |  | 0 | 0 | 0 | [8 empty] | FALSE | 0 |  |  |  |  | 0 | 0 | 0 | 0 | FALSE |  | 207290061580 |  | FALSE
0000571266 | 014-0010-R, Aansluiting A44 - Aansluiting A4 | Rijksweg 14 | 30G-006-01, Sytwendetunnel Vliettunnel T3,4,5 (N14) |  | Wegmarkering |  | Onond. 15 cm. |  |  | SVT-N2-001 | 0000547019 | Tunnel | Wegmarkering | 1623 | 00012 | RWS TOP WNZ | WNZ district noord | 0 |  |  |  |  | WNZ (West-Nederland Zuid) | 30G-006, Tunnel in rijksweg 14 | TRUE | Wegmarkering, Algemeen |  |  | VITOP |  |  |  | 86641.389 | 454764.784 | [6 empty] | 0 | 0 |  |  | 571266 | [10 empty] | 0 | 0 | [10 empty] | 0 |  |  |  |  | BR | 0 | Rijkswaterstaat West Nederland Noord |  | 238 |  |  | 0 | 0 | 0 | [8 empty] | FALSE | 0 |  |  |  |  | 0 | 0 | 0 | 0 | FALSE |  | 207290061581 |  | FALSE
0000571267 | 014-0010-R, Aansluiting A44 - Aansluiting A4 | Rijksweg 14 | 30G-006-01, Sytwendetunnel Vliettunnel T3,4,5 (N14) |  | Wegmarkering |  | Onond. 10 cm. |  |  | SVT-N2-001 | 0000547019 | Tunnel | Wegmarkering | 1623 | 00012 | RWS TOP WNZ | WNZ district noord | 0 |  |  |  |  | WNZ (West-Nederland Zuid) | 30G-006, Tunnel in rijksweg 14 | TRUE | Wegmarkering, Algemeen |  |  | VITOP |  |  |  | 86641.606 | 454764.285 | [6 empty] | 0 | 0 |  |  | 571267 | [10 empty] | 0 | 0 | [10 empty] | 0 |  |  |  |  | BR | 0 | Rijkswaterstaat West Nederland Noord |  | 238 |  |  | 0 | 0 | 0 | [8 empty] | FALSE | 0 |  |  |  |  | 0 | 0 | 0 | 0 | FALSE |  | 207290061582 |  | FALSE
0000571268 | 014-0010-R, Aansluiting A44 - Aansluiting A4 | Rijksweg 14 | 30G-006-01, Sytwendetunnel Vliettunnel T3,4,5 (N14) |  | Wegmarkering |  | Onond. 10 cm. |  |  | SVT-N2-001 | 0000547019 | Tunnel | Wegmarkering | 1623 | 00012 | RWS TOP WNZ | WNZ district noord | 0 |  |  |  |  | WNZ (West-Nederland Zuid) | 30G-006, Tunnel in rijksweg 14 | TRUE | Wegmarkering, Algemeen |  |  | VITOP |  |  |  | 86640.88 | 454764.973 | [6 empty] | 0 | 0 |  |  | 571268 | [10 empty] | 0 | 0 | [10 empty] | 0 |  |  |  |  | BR | 0 | Rijkswaterstaat West Nederland Noord |  | 238 |  |  | 0 | 0 | 0 | [8 empty] | FALSE | 0 |  |  |  |  | 0 | 0 | 0 | 0 | FALSE |  | 207290061583 |  | FALSE
0000571269 | 014-0010-R, Aansluiting A44 - Aansluiting A4 | Rijksweg 14 | 30G-006-01, Sytwendetunnel Vliettunnel T3,4,5 (N14) |  | Wegmarkering |  | Onond. 15 cm. |  |  | SVT-N2-001 | 0000547019 | Tunnel | Wegmarkering | 1623 | 00012 | RWS TOP WNZ | WNZ district noord | 0 |  |  |  |  | WNZ (West-Nederland Zuid) | 30G-006, Tunnel in rijksweg 14 | TRUE | Wegmarkering, Algemeen |  |  | VITOP |  |  |  | 86640.663 | 454765.471 | [6 empty] | 0 | 0 |  |  | 571269 | [10 empty] | 0 | 0 | [10 empty] | 0 |  |  |  |  | BR | 0 | Rijkswaterstaat West Nederland Noord |  | 238 |  |  | 0 | 0 | 0 | [8 empty] | FALSE | 0 |  |  |  |  | 0 | 0 | 0 | 0 | FALSE |  | 207290061584 |  | FALSE
0000571270 | 014-0010-R, Aansluiting A44 - Aansluiting A4 | Rijksweg 14 | 30G-006-01, Sytwendetunnel Vliettunnel T3,4,5 (N14) |  | Wegmarkering |  | Onond. 10 cm. |  |  | SVT-N2-001 | 0000547019 | Tunnel | Wegmarkering | 1623 | 00012 | RWS TOP WNZ | WNZ district noord | 0 |  |  |  |  | WNZ (West-Nederland Zuid) | 30G-006, Tunnel in rijksweg 14 | TRUE | Wegmarkering, Algemeen |  |  | VITOP |  |  |  | 86657.333 | 454764.094 | [6 empty] | 0 | 0 |  |  | 571270 | [10 empty] | 0 | 0 | [10 empty] | 0 |  |  |  |  | BR | 0 | Rijkswaterstaat West Nederland Noord |  | 238 |  |  | 0 | 0 | 0 | [8 empty] | FALSE | 0 |  |  |  |  | 0 | 0 | 0 | 0 | FALSE |  | 207290061585 |  | FALSE
0000571271 | 014-0010-R, Aansluiting A44 - Aansluiting A4 | Rijksweg 14 | 30G-006-01, Sytwendetunnel Vliettunnel T3,4,5 (N14) |  | Wegmarkering |  | Onond. 15 cm. |  |  | SVT-N2-001 | 0000547019 | Tunnel | Wegmarkering | 1623 | 00012 | RWS TOP WNZ | WNZ district noord | 0 |  |  |  |  | WNZ (West-Nederland Zuid) | 30G-006, Tunnel in rijksweg 14 | TRUE | Wegmarkering, Algemeen |  |  | VITOP |  |  |  | 86655.942 | 454765.534 | [6 empty] | 0 | 0 |  |  | 571271 | [10 empty] | 0 | 0 | [10 empty] | 0 |  |  |  |  | BR | 0 | Rijkswaterstaat West Nederland Noord |  | 238 |  |  | 0 | 0 | 0 | [8 empty] | FALSE | 0 |  |  |  |  | 0 | 0 | 0 | 0 | FALSE |  | 207290061586 |  | FALSE
0000571272 | 014-0010-R, Aansluiting A44 - Aansluiting A4 | Rijksweg 14 | 30G-006-01, Sytwendetunnel Vliettunnel T3,4,5 (N14) |  | Wegmarkering |  | Onond. 15 cm. |  |  | SVT-N2-001 | 0000547019 | Tunnel | Wegmarkering | 1623 | 00012 | RWS TOP WNZ | WNZ district noord | 0 |  |  |  |  | WNZ (West-Nederland Zuid) | 30G-006, Tunnel in rijksweg 14 | TRUE | Wegmarkering, Algemeen |  |  | VITOP |  |  |  | 86639.936 | 454766.158 | [6 empty] | 0 | 0 |  |  | 571272 | [10 empty] | 0 | 0 | [10 empty] | 0 |  |  |  |  | BR | 0 | Rijkswaterstaat West Nederland Noord |  | 238 |  |  | 0 | 0 | 0 | [8 empty] | FALSE | 0 |  |  |  |  | 0 | 0 | 0 | 0 | FALSE |  | 207290061587 |  | FALSE
0000571273 | 014-0010-R, Aansluiting A44 - Aansluiting A4 | Rijksweg 14 | 30G-006-01, Sytwendetunnel Vliettunnel T3,4,5 (N14) |  | Wegmarkering |  | Onond. 10 cm. |  |  | SVT-N2-001 | 0000547019 | Tunnel | Wegmarkering | 1623 | 00012 | RWS TOP WNZ | WNZ district noord | 0 |  |  |  |  | WNZ (West-Nederland Zuid) | 30G-006, Tunnel in rijksweg 14 | TRUE | Wegmarkering, Algemeen |  |  | VITOP |  |  |  | 86640.154 | 454765.661 | [6 empty] | 0 | 0 |  |  | 571273 | [10 empty] | 0 | 0 | [10 empty] | 0 |  |  |  |  | BR | 0 | Rijkswaterstaat West Nederland Noord |  | 238 |  |  | 0 | 0 | 0 | [8 empty] | FALSE | 0 |  |  |  |  | 0 | 0 | 0 | 0 | FALSE |  | 207290061588 |  | FALSE
0000571274 | 014-0010-R, Aansluiting A44 - Aansluiting A4 | Rijksweg 14 | 30G-006-01, Sytwendetunnel Vliettunnel T3,4,5 (N14) |  | Wegmarkering |  | Onond. 10 cm. |  |  | SVT-N2-001 | 0000547019 | Tunnel | Wegmarkering | 1623 | 00012 | RWS TOP WNZ | WNZ district noord | 0 |  |  |  |  | WNZ (West-Nederland Zuid) | 30G-006, Tunnel in rijksweg 14 | TRUE | Wegmarkering, Algemeen |  |  | VITOP |  |  |  | 86655.52 | 454765.815 | [6 empty] | 0 | 0 |  |  | 571274 | [10 empty] | 0 | 0 | [10 empty] | 0 |  |  |  |  | BR | 0 | Rijkswaterstaat West Nederland Noord |  | 238 |  |  | 0 | 0 | 0 | [8 empty] | FALSE | 0 |  |  |  |  | 0 | 0 | 0 | 0 | FALSE |  | 207290061589 |  | FALSE
0000571275 | 014-0010-R, Aansluiting A44 - Aansluiting A4 | Rijksweg 14 | 30G-006-01, Sytwendetunnel Vliettunnel T3,4,5 (N14) |  | Wegmarkering |  | Onond. 15 cm. |  |  | SVT-N2-001 | 0000547019 | Tunnel | Wegmarkering | 1623 | 00012 | RWS TOP WNZ | WNZ district noord | 0 |  |  |  |  | WNZ (West-Nederland Zuid) | 30G-006, Tunnel in rijksweg 14 | TRUE | Wegmarkering, Algemeen |  |  | VITOP |  |  |  | 86655.215 | 454766.22 | [6 empty] | 0 | 0 |  |  | 571275 | [10 empty] | 0 | 0 | [10 empty] | 0 |  |  |  |  | BR | 0 | Rijkswaterstaat West Nederland Noord |  | 238 |  |  | 0 | 0 | 0 | [8 empty] | FALSE | 0 |  |  |  |  | 0 | 0 | 0 | 0 | FALSE |  | 207290061590 |  | FALSE
0000571276 | 014-0010-R, Aansluiting A44 - Aansluiting A4 | Rijksweg 14 | 30G-006-01, Sytwendetunnel Vliettunnel T3,4,5 (N14) |  | Wegmarkering |  | Onond. 10 cm. |  |  | SVT-N2-001 | 0000547019 | Tunnel | Wegmarkering | 1623 | 00012 | RWS TOP WNZ | WNZ district noord | 0 |  |  |  |  | WNZ (West-Nederland Zuid) | 30G-006, Tunnel in rijksweg 14 | TRUE | Wegmarkering, Algemeen |  |  | VITOP |  |  |  | 86654.802 | 454766.497 | [6 empty] | 0 | 0 |  |  | 571276 | [10 empty] | 0 | 0 | [10 empty] | 0 |  |  |  |  | BR | 0 | Rijkswaterstaat West Nederland Noord |  | 238 |  |  | 0 | 0 | 0 | [8 empty] | FALSE | 0 |  |  |  |  | 0 | 0 | 0 | 0 | FALSE |  | 207290061591 |  | FALSE
0000571277 | 014-0010-R, Aansluiting A44 - Aansluiting A4 | Rijksweg 14 | 30G-006-01, Sytwendetunnel Vliettunnel T3,4,5 (N14) |  | Wegmarkering |  | Onond. 15 cm. |  |  | SVT-N2-001 | 0000547019 | Tunnel | Wegmarkering | 1623 | 00012 | RWS TOP WNZ | WNZ district noord | 0 |  |  |  |  | WNZ (West-Nederland Zuid) | 30G-006, Tunnel in rijksweg 14 | TRUE | Wegmarkering, Algemeen |  |  | VITOP |  |  |  | 86654.502 | 454766.894 | [6 empty] | 0 | 0 |  |  | 571277 | [10 empty] | 0 | 0 | [10 empty] | 0 |  |  |  |  | BR | 0 | Rijkswaterstaat West Nederland Noord |  | 238 |  |  | 0 | 0 | 0 | [8 empty] | FALSE | 0 |  |  |  |  | 0 | 0 | 0 | 0 | FALSE |  | 207290061592 |  | FALSE
0000571278 | 014-0010-R, Aansluiting A44 - Aansluiting A4 | Rijksweg 14 | 30G-006-01, Sytwendetunnel Vliettunnel T3,4,5 (N14) |  | Wegmarkering |  | Onond. 10 cm. |  |  | SVT-N2-001 | 0000547019 | Tunnel | Wegmarkering | 1623 | 00012 | RWS TOP WNZ | WNZ district noord | 0 |  |  |  |  | WNZ (West-Nederland Zuid) | 30G-006, Tunnel in rijksweg 14 | TRUE | Wegmarkering, Algemeen |  |  | VITOP |  |  |  | 86654.083 | 454767.18 | [6 empty] | 0 | 0 |  |  | 571278 | [10 empty] | 0 | 0 | [10 empty] | 0 |  |  |  |  | BR | 0 | Rijkswaterstaat West Nederland Noord |  | 238 |  |  | 0 | 0 | 0 | [8 empty] | FALSE | 0 |  |  |  |  | 0 | 0 | 0 | 0 | FALSE |  | 207290061593 |  | FALSE
0000571279 | 014-0010-R, Aansluiting A44 - Aansluiting A4 | Rijksweg 14 | 30G-006-01, Sytwendetunnel Vliettunnel T3,4,5 (N14) |  | Wegmarkering |  | Onond. 15 cm. |  |  | SVT-N2-001 | 0000547019 | Tunnel | Wegmarkering | 1623 | 00012 | RWS TOP WNZ | WNZ district noord | 0 |  |  |  |  | WNZ (West-Nederland Zuid) | 30G-006, Tunnel in rijksweg 14 | TRUE | Wegmarkering, Algemeen |  |  | VITOP |  |  |  | 86653.776 | 454767.583 | [6 empty] | 0 | 0 |  |  | 571279 | [10 empty] | 0 | 0 | [10 empty] | 0 |  |  |  |  | BR | 0 | Rijkswaterstaat West Nederland Noord |  | 238 |  |  | 0 | 0 | 0 | [8 empty] | FALSE | 0 |  |  |  |  | 0 | 0 | 0 | 0 | FALSE |  | 207290061594 |  | FALSE
0000571280 | 014-0010-R, Aansluiting A44 - Aansluiting A4 | Rijksweg 14 | 30G-006-01, Sytwendetunnel Vliettunnel T3,4,5 (N14) |  | Wegmarkering |  | Onond. 10 cm. |  |  | SVT-N2-001 | 0000547019 | Tunnel | Wegmarkering | 1623 | 00012 | RWS TOP WNZ | WNZ district noord | 0 |  |  |  |  | WNZ (West-Nederland Zuid) | 30G-006, Tunnel in rijksweg 14 | TRUE | Wegmarkering, Algemeen |  |  | VITOP |  |  |  | 86653.357 | 454767.868 | [6 empty] | 0 | 0 |  |  | 571280 | [10 empty] | 0 | 0 | [10 empty] | 0 |  |  |  |  | BR | 0 | Rijkswaterstaat West Nederland Noord |  | 238 |  |  | 0 | 0 | 0 | [8 empty] | FALSE | 0 |  |  |  |  | 0 | 0 | 0 | 0 | FALSE |  | 207290061595 |  | FALSE
0000571281 | 014-0010-R, Aansluiting A44 - Aansluiting A4 | Rijksweg 14 | 30G-006-01, Sytwendetunnel Vliettunnel T3,4,5 (N14) |  | Wegmarkering |  | Onond. 15 cm. |  |  | SVT-N2-001 | 0000547019 | Tunnel | Wegmarkering | 1623 | 00012 | RWS TOP WNZ | WNZ district noord | 0 |  |  |  |  | WNZ (West-Nederland Zuid) | 30G-006, Tunnel in rijksweg 14 | TRUE | Wegmarkering, Algemeen |  |  | VITOP |  |  |  | 86653.049 | 454768.269 | [6 empty] | 0 | 0 |  |  | 571281 | [10 empty] | 0 | 0 | [10 empty] | 0 |  |  |  |  | BR | 0 | Rijkswaterstaat West Nederland Noord |  | 238 |  |  | 0 | 0 | 0 | [8 empty] | FALSE | 0 |  |  |  |  | 0 | 0 | 0 | 0 | FALSE |  | 207290061596 |  | FALSE
0000571282 | 014-0010-R, Aansluiting A44 - Aansluiting A4 | Rijksweg 14 | 30G-006-01, Sytwendetunnel Vliettunnel T3,4,5 (N14) |  | Wegmarkering |  | Onond. 10 cm. |  |  | SVT-N2-001 | 0000547019 | Tunnel | Wegmarkering | 1623 | 00012 | RWS TOP WNZ | WNZ district noord | 0 |  |  |  |  | WNZ (West-Nederland Zuid) | 30G-006, Tunnel in rijksweg 14 | TRUE | Wegmarkering, Algemeen |  |  | VITOP |  |  |  | 86638.345 | 454767.374 | [6 empty] | 0 | 0 |  |  | 571282 | [10 empty] | 0 | 0 | [10 empty] | 0 |  |  |  |  | BR | 0 | Rijkswaterstaat West Nederland Noord |  | 238 |  |  | 0 | 0 | 0 | [8 empty] | FALSE | 0 |  |  |  |  | 0 | 0 | 0 | 0 | FALSE |  | 207290061597 |  | FALSE
0000571283 | 014-0010-R, Aansluiting A44 - Aansluiting A4 | Rijksweg 14 | 30G-006-01, Sytwendetunnel Vliettunnel T3,4,5 (N14) |  | Wegmarkering |  | Onond. 15 cm. |  |  | SVT-N2-001 | 0000547019 | Tunnel | Wegmarkering | 1623 | 00012 | RWS TOP WNZ | WNZ district noord | 0 |  |  |  |  | WNZ (West-Nederland Zuid) | 30G-006, Tunnel in rijksweg 14 | TRUE | Wegmarkering, Algemeen |  |  | VITOP |  |  |  | 86637.046 | 454768.897 | [6 empty] | 0 | 0 |  |  | 571283 | [10 empty] | 0 | 0 | [10 empty] | 0 |  |  |  |  | BR | 0 | Rijkswaterstaat West Nederland Noord |  | 238 |  |  | 0 | 0 | 0 | [8 empty] | FALSE | 0 |  |  |  |  | 0 | 0 | 0 | 0 | FALSE |  | 207290061598 |  | FALSE
0000571284 | 014-0010-R, Aansluiting A44 - Aansluiting A4 | Rijksweg 14 | 30G-006-01, Sytwendetunnel Vliettunnel T3,4,5 (N14) |  | Wegmarkering |  | Onond. 15 cm. |  |  | SVT-N2-001 | 0000547019 | Tunnel | Wegmarkering | 1623 | 00012 | RWS TOP WNZ | WNZ district noord | 0 |  |  |  |  | WNZ (West-Nederland Zuid) | 30G-006, Tunnel in rijksweg 14 | TRUE | Wegmarkering, Algemeen |  |  | VITOP |  |  |  | 86648.692 | 454772.395 | [6 empty] | 0 | 0 |  |  | 571284 | [10 empty] | 0 | 0 | [10 empty] | 0 |  |  |  |  | BR | 0 | Rijkswaterstaat West Nederland Noord |  | 238 |  |  | 0 | 0 | 0 | [8 empty] | FALSE | 0 |  |  |  |  | 0 | 0 | 0 | 0 | FALSE |  | 207290061599 |  | FALSE
0000571285 | 014-0010-R, Aansluiting A44 - Aansluiting A4 | Rijksweg 14 | 30G-006-01, Sytwendetunnel Vliettunnel T3,4,5 (N14) |  | Wegmarkering |  | Onond. 10 cm. |  |  | SVT-N2-001 | 0000547019 | Tunnel | Wegmarkering | 1623 | 00012 | RWS TOP WNZ | WNZ district noord | 0 |  |  |  |  | WNZ (West-Nederland Zuid) | 30G-006, Tunnel in rijksweg 14 | TRUE | Wegmarkering, Algemeen |  |  | VITOP |  |  |  | 86648.282 | 454772.689 | [6 empty] | 0 | 0 |  |  | 571285 | [10 empty] | 0 | 0 | [10 empty] | 0 |  |  |  |  | BR | 0 | Rijkswaterstaat West Nederland Noord |  | 238 |  |  | 0 | 0 | 0 | [8 empty] | FALSE | 0 |  |  |  |  | 0 | 0 | 0 | 0 | FALSE |  | 207290061600 |  | FALSE
0000571286 | 014-0010-R, Aansluiting A44 - Aansluiting A4 | Rijksweg 14 | 30G-006-01, Sytwendetunnel Vliettunnel T3,4,5 (N14) |  | Wegmarkering |  | Onond. 15 cm. |  |  | SVT-N2-001 | 0000547019 | Tunnel | Wegmarkering | 1623 | 00012 | RWS TOP WNZ | WNZ district noord | 0 |  |  |  |  | WNZ (West-Nederland Zuid) | 30G-006, Tunnel in rijksweg 14 | TRUE | Wegmarkering, Algemeen |  |  | VITOP |  |  |  | 86647.967 | 454773.084 | [6 empty] | 0 | 0 |  |  | 571286 | [10 empty] | 0 | 0 | [10 empty] | 0 |  |  |  |  | BR | 0 | Rijkswaterstaat West Nederland Noord |  | 238 |  |  | 0 | 0 | 0 | [8 empty] | FALSE | 0 |  |  |  |  | 0 | 0 | 0 | 0 | FALSE |  | 207290061601 |  | FALSE
0000571287 | 014-0010-R, Aansluiting A44 - Aansluiting A4 | Rijksweg 14 | 30G-006-01, Sytwendetunnel Vliettunnel T3,4,5 (N14) |  | Wegmarkering |  | Onond. 10 cm. |  |  | SVT-N2-001 | 0000547019 | Tunnel | Wegmarkering | 1623 | 00012 | RWS TOP WNZ | WNZ district noord | 0 |  |  |  |  | WNZ (West-Nederland Zuid) | 30G-006, Tunnel in rijksweg 14 | TRUE | Wegmarkering, Algemeen |  |  | VITOP |  |  |  | 86647.567 | 454773.374 | [6 empty] | 0 | 0 |  |  | 571287 | [10 empty] | 0 | 0 | [10 empty] | 0 |  |  |  |  | BR | 0 | Rijkswaterstaat West Nederland Noord |  | 238 |  |  | 0 | 0 | 0 | [8 empty] | FALSE | 0 |  |  |  |  | 0 | 0 | 0 | 0 | FALSE |  | 207290061602 |  | FALSE
0000571288 | 014-0010-R, Aansluiting A44 - Aansluiting A4 | Rijksweg 14 | 30G-006-01, Sytwendetunnel Vliettunnel T3,4,5 (N14) |  | Wegmarkering |  | Onond. 15 cm. |  |  | SVT-N2-001 | 0000547019 | Tunnel | Wegmarkering | 1623 | 00012 | RWS TOP WNZ | WNZ district noord | 0 |  |  |  |  | WNZ (West-Nederland Zuid) | 30G-006, Tunnel in rijksweg 14 | TRUE | Wegmarkering, Algemeen |  |  | VITOP |  |  |  | 86647.257 | 454773.76 | [6 empty] | 0 | 0 |  |  | 571288 | [10 empty] | 0 | 0 | [10 empty] | 0 |  |  |  |  | BR | 0 | Rijkswaterstaat West Nederland Noord |  | 238 |  |  | 0 | 0 | 0 | [8 empty] | FALSE | 0 |  |  |  |  | 0 | 0 | 0 | 0 | FALSE |  | 207290061603 |  | FALSE
0000571289 | 014-0010-R, Aansluiting A44 - Aansluiting A4 | Rijksweg 14 | 30G-006-01, Sytwendetunnel Vliettunnel T3,4,5 (N14) |  | Wegmarkering |  | Onond. 10 cm. |  |  | SVT-N2-001 | 0000547019 | Tunnel | Wegmarkering | 1623 | 00012 | RWS TOP WNZ | WNZ district noord | 0 |  |  |  |  | WNZ (West-Nederland Zuid) | 30G-006, Tunnel in rijksweg 14 | TRUE | Wegmarkering, Algemeen |  |  | VITOP |  |  |  | 86632.56 | 454772.874 | [6 empty] | 0 | 0 |  |  | 571289 | [10 empty] | 0 | 0 | [10 empty] | 0 |  |  |  |  | BR | 0 | Rijkswaterstaat West Nederland Noord |  | 238 |  |  | 0 | 0 | 0 | [8 empty] | FALSE | 0 |  |  |  |  | 0 | 0 | 0 | 0 | FALSE |  | 207290061604 |  | FALSE
0000571290 | 014-0010-R, Aansluiting A44 - Aansluiting A4 | Rijksweg 14 | 30G-006-01, Sytwendetunnel Vliettunnel T3,4,5 (N14) |  | Wegmarkering |  | Onond. 15 cm. |  |  | SVT-N2-001 | 0000547019 | Tunnel | Wegmarkering | 1623 | 00012 | RWS TOP WNZ | WNZ district noord | 0 |  |  |  |  | WNZ (West-Nederland Zuid) | 30G-006, Tunnel in rijksweg 14 | TRUE | Wegmarkering, Algemeen |  |  | VITOP |  |  |  | 86631.262 | 454774.4 | [6 empty] | 0 | 0 |  |  | 571290 | [10 empty] | 0 | 0 | [10 empty] | 0 |  |  |  |  | BR | 0 | Rijkswaterstaat West Nederland Noord |  | 238 |  |  | 0 | 0 | 0 | [8 empty] | FALSE | 0 |  |  |  |  | 0 | 0 | 0 | 0 | FALSE |  | 207290061605 |  | FALSE
0000571291 | 014-0010-R, Aansluiting A44 - Aansluiting A4 | Rijksweg 14 | 30G-006-01, Sytwendetunnel Vliettunnel T3,4,5 (N14) |  | Wegmarkering |  | Onond. 15 cm. |  |  | SVT-N2-001 | 0000547019 | Tunnel | Wegmarkering | 1623 | 00012 | RWS TOP WNZ | WNZ district noord | 0 |  |  |  |  | WNZ (West-Nederland Zuid) | 30G-006, Tunnel in rijksweg 14 | TRUE | Wegmarkering, Algemeen |  |  | VITOP |  |  |  | 86630.539 | 454775.091 | [6 empty] | 0 | 0 |  |  | 571291 | [10 empty] | 0 | 0 | [10 empty] | 0 |  |  |  |  | BR | 0 | Rijkswaterstaat West Nederland Noord |  | 238 |  |  | 0 | 0 | 0 | [8 empty] | FALSE | 0 |  |  |  |  | 0 | 0 | 0 | 0 | FALSE |  | 207290061606 |  | FALSE
0000571292 | 014-0010-R, Aansluiting A44 - Aansluiting A4 | Rijksweg 14 | 30G-006-01, Sytwendetunnel Vliettunnel T3,4,5 (N14) |  | Wegmarkering |  | Onond. 10 cm. |  |  | SVT-N2-001 | 0000547019 | Tunnel | Wegmarkering | 1623 | 00012 | RWS TOP WNZ | WNZ district noord | 0 |  |  |  |  | WNZ (West-Nederland Zuid) | 30G-006, Tunnel in rijksweg 14 | TRUE | Wegmarkering, Algemeen |  |  | VITOP |  |  |  | 86630.76 | 454774.598 | [6 empty] | 0 | 0 |  |  | 571292 | [10 empty] | 0 | 0 | [10 empty] | 0 |  |  |  |  | BR | 0 | Rijkswaterstaat West Nederland Noord |  | 238 |  |  | 0 | 0 | 0 | [8 empty] | FALSE | 0 |  |  |  |  | 0 | 0 | 0 | 0 | FALSE |  | 207290061607 |  | FALSE
0000571293 | 014-0010-R, Aansluiting A44 - Aansluiting A4 | Rijksweg 14 | 30G-006-01, Sytwendetunnel Vliettunnel T3,4,5 (N14) |  | Wegmarkering |  | Onond. 10 cm. |  |  | SVT-N2-001 | 0000547019 | Tunnel | Wegmarkering | 1623 | 00012 | RWS TOP WNZ | WNZ district noord | 0 |  |  |  |  | WNZ (West-Nederland Zuid) | 30G-006, Tunnel in rijksweg 14 | TRUE | Wegmarkering, Algemeen |  |  | VITOP |  |  |  | 86630.037 | 454775.29 | [6 empty] | 0 | 0 |  |  | 571293 | [10 empty] | 0 | 0 | [10 empty] | 0 |  |  |  |  | BR | 0 | Rijkswaterstaat West Nederland Noord |  | 238 |  |  | 0 | 0 | 0 | [8 empty] | FALSE | 0 |  |  |  |  | 0 | 0 | 0 | 0 | FALSE |  | 207290061608 |  | FALSE
0000571294 | 014-0010-R, Aansluiting A44 - Aansluiting A4 | Rijksweg 14 | 30G-006-01, Sytwendetunnel Vliettunnel T3,4,5 (N14) |  | Wegmarkering |  | Onond. 15 cm. |  |  | SVT-N2-001 | 0000547019 | Tunnel | Wegmarkering | 1623 | 00012 | RWS TOP WNZ | WNZ district noord | 0 |  |  |  |  | WNZ (West-Nederland Zuid) | 30G-006, Tunnel in rijksweg 14 | TRUE | Wegmarkering, Algemeen |  |  | VITOP |  |  |  | 86629.817 | 454775.782 | [6 empty] | 0 | 0 |  |  | 571294 | [10 empty] | 0 | 0 | [10 empty] | 0 |  |  |  |  | BR | 0 | Rijkswaterstaat West Nederland Noord |  | 238 |  |  | 0 | 0 | 0 | [8 empty] | FALSE | 0 |  |  |  |  | 0 | 0 | 0 | 0 | FALSE |  | 207290061609 |  | FALSE
0000571295 | 014-0010-R, Aansluiting A44 - Aansluiting A4 | Rijksweg 14 | 30G-006-01, Sytwendetunnel Vliettunnel T3,4,5 (N14) |  | Wegmarkering |  | Onond. 15 cm. |  |  | SVT-N2-001 | 0000547019 | Tunnel | Wegmarkering | 1623 | 00012 | RWS TOP WNZ | WNZ district noord | 0 |  |  |  |  | WNZ (West-Nederland Zuid) | 30G-006, Tunnel in rijksweg 14 | TRUE | Wegmarkering, Algemeen |  |  | VITOP |  |  |  | 86629.094 | 454776.474 | [6 empty] | 0 | 0 |  |  | 571295 | [10 empty] | 0 | 0 | [10 empty] | 0 |  |  |  |  | BR | 0 | Rijkswaterstaat West Nederland Noord |  | 238 |  |  | 0 | 0 | 0 | [8 empty] | FALSE | 0 |  |  |  |  | 0 | 0 | 0 | 0 | FALSE |  | 207290061610 |  | FALSE
0000571296 | 014-0010-R, Aansluiting A44 - Aansluiting A4 | Rijksweg 14 | 30G-006-01, Sytwendetunnel Vliettunnel T3,4,5 (N14) |  | Wegmarkering |  | Onond. 10 cm. |  |  | SVT-N2-001 | 0000547019 | Tunnel | Wegmarkering | 1623 | 00012 | RWS TOP WNZ | WNZ district noord | 0 |  |  |  |  | WNZ (West-Nederland Zuid) | 30G-006, Tunnel in rijksweg 14 | TRUE | Wegmarkering, Algemeen |  |  | VITOP |  |  |  | 86629.315 | 454775.981 | [6 empty] | 0 | 0 |  |  | 571296 | [10 empty] | 0 | 0 | [10 empty] | 0 |  |  |  |  | BR | 0 | Rijkswaterstaat West Nederland Noord |  | 238 |  |  | 0 | 0 | 0 | [8 empty] | FALSE | 0 |  |  |  |  | 0 | 0 | 0 | 0 | FALSE |  | 207290061611 |  | FALSE
0000571297 | 014-0010-R, Aansluiting A44 - Aansluiting A4 | Rijksweg 14 | 30G-006-01, Sytwendetunnel Vliettunnel T3,4,5 (N14) |  | Wegmarkering |  | Onond. 10 cm. |  |  | SVT-N2-001 | 0000547019 | Tunnel | Wegmarkering | 1623 | 00012 | RWS TOP WNZ | WNZ district noord | 0 |  |  |  |  | WNZ (West-Nederland Zuid) | 30G-006, Tunnel in rijksweg 14 | TRUE | Wegmarkering, Algemeen |  |  | VITOP |  |  |  | 86645.767 | 454775.096 | [6 empty] | 0 | 0 |  |  | 571297 | [10 empty] | 0 | 0 | [10 empty] | 0 |  |  |  |  | BR | 0 | Rijkswaterstaat West Nederland Noord |  | 238 |  |  | 0 | 0 | 0 | [8 empty] | FALSE | 0 |  |  |  |  | 0 | 0 | 0 | 0 | FALSE |  | 207290061612 |  | FALSE
0000571298 | 014-0010-R, Aansluiting A44 - Aansluiting A4 | Rijksweg 14 | 30G-006-01, Sytwendetunnel Vliettunnel T3,4,5 (N14) |  | Wegmarkering |  | Onond. 15 cm. |  |  | SVT-N2-001 | 0000547019 | Tunnel | Wegmarkering | 1623 | 00012 | RWS TOP WNZ | WNZ district noord | 0 |  |  |  |  | WNZ (West-Nederland Zuid) | 30G-006, Tunnel in rijksweg 14 | TRUE | Wegmarkering, Algemeen |  |  | VITOP |  |  |  | 86644.361 | 454776.521 | [6 empty] | 0 | 0 |  |  | 571298 | [10 empty] | 0 | 0 | [10 empty] | 0 |  |  |  |  | BR | 0 | Rijkswaterstaat West Nederland Noord |  | 238 |  |  | 0 | 0 | 0 | [8 empty] | FALSE | 0 |  |  |  |  | 0 | 0 | 0 | 0 | FALSE |  | 207290061613 |  | FALSE
0000571299 | 014-0010-R, Aansluiting A44 - Aansluiting A4 | Rijksweg 14 | 30G-006-01, Sytwendetunnel Vliettunnel T3,4,5 (N14) |  | Wegmarkering |  | Onond. 10 cm. |  |  | SVT-N2-001 | 0000547019 | Tunnel | Wegmarkering | 1623 | 00012 | RWS TOP WNZ | WNZ district noord | 0 |  |  |  |  | WNZ (West-Nederland Zuid) | 30G-006, Tunnel in rijksweg 14 | TRUE | Wegmarkering, Algemeen |  |  | VITOP |  |  |  | 86628.593 | 454776.673 | [6 empty] | 0 | 0 |  |  | 571299 | [10 empty] | 0 | 0 | [10 empty] | 0 |  |  |  |  | BR | 0 | Rijkswaterstaat West Nederland Noord |  | 238 |  |  | 0 | 0 | 0 | [8 empty] | FALSE | 0 |  |  |  |  | 0 | 0 | 0 | 0 | FALSE |  | 207290061614 |  | FALSE
0000571300 | 014-0010-R, Aansluiting A44 - Aansluiting A4 | Rijksweg 14 | 30G-006-01, Sytwendetunnel Vliettunnel T3,4,5 (N14) |  | Wegmarkering |  | Onond. 15 cm. |  |  | SVT-N2-001 | 0000547019 | Tunnel | Wegmarkering | 1623 | 00012 | RWS TOP WNZ | WNZ district noord | 0 |  |  |  |  | WNZ (West-Nederland Zuid) | 30G-006, Tunnel in rijksweg 14 | TRUE | Wegmarkering, Algemeen |  |  | VITOP |  |  |  | 86628.371 | 454777.165 | [6 empty] | 0 | 0 |  |  | 571300 | [10 empty] | 0 | 0 | [10 empty] | 0 |  |  |  |  | BR | 0 | Rijkswaterstaat West Nederland Noord |  | 238 |  |  | 0 | 0 | 0 | [8 empty] | FALSE | 0 |  |  |  |  | 0 | 0 | 0 | 0 | FALSE |  | 207290061615 |  | FALSE
0000571301 | 014-0010-R, Aansluiting A44 - Aansluiting A4 | Rijksweg 14 | 30G-006-01, Sytwendetunnel Vliettunnel T3,4,5 (N14) |  | Wegmarkering |  | Onond. 10 cm. |  |  | SVT-N2-001 | 0000547019 | Tunnel | Wegmarkering | 1623 | 00012 | RWS TOP WNZ | WNZ district noord | 0 |  |  |  |  | WNZ (West-Nederland Zuid) | 30G-006, Tunnel in rijksweg 14 | TRUE | Wegmarkering, Algemeen |  |  | VITOP |  |  |  | 86643.961 | 454776.825 | [6 empty] | 0 | 0 |  |  | 571301 | [10 empty] | 0 | 0 | [10 empty] | 0 |  |  |  |  | BR | 0 | Rijkswaterstaat West Nederland Noord |  | 238 |  |  | 0 | 0 | 0 | [8 empty] | FALSE | 0 |  |  |  |  | 0 | 0 | 0 | 0 | FALSE |  | 207290061616 |  | FALSE
0000571302 | 014-0010-R, Aansluiting A44 - Aansluiting A4 | Rijksweg 14 | 30G-006-01, Sytwendetunnel Vliettunnel T3,4,5 (N14) |  | Wegmarkering |  | Onond. 15 cm. |  |  | SVT-N2-001 | 0000547019 | Tunnel | Wegmarkering | 1623 | 00012 | RWS TOP WNZ | WNZ district noord | 0 |  |  |  |  | WNZ (West-Nederland Zuid) | 30G-006, Tunnel in rijksweg 14 | TRUE | Wegmarkering, Algemeen |  |  | VITOP |  |  |  | 86643.637 | 454777.211 | [6 empty] | 0 | 0 |  |  | 571302 | [10 empty] | 0 | 0 | [10 empty] | 0 |  |  |  |  | BR | 0 | Rijkswaterstaat West Nederland Noord |  | 238 |  |  | 0 | 0 | 0 | [8 empty] | FALSE | 0 |  |  |  |  | 0 | 0 | 0 | 0 | FALSE |  | 207290061617 |  | FALSE
0000571303 | 014-0010-R, Aansluiting A44 - Aansluiting A4 | Rijksweg 14 | 30G-006-01, Sytwendetunnel Vliettunnel T3,4,5 (N14) |  | Wegmarkering |  | Onond. 10 cm. |  |  | SVT-N2-001 | 0000547019 | Tunnel | Wegmarkering | 1623 | 00012 | RWS TOP WNZ | WNZ district noord | 0 |  |  |  |  | WNZ (West-Nederland Zuid) | 30G-006, Tunnel in rijksweg 14 | TRUE | Wegmarkering, Algemeen |  |  | VITOP |  |  |  | 86643.238 | 454777.517 | [6 empty] | 0 | 0 |  |  | 571303 | [10 empty] | 0 | 0 | [10 empty] | 0 |  |  |  |  | BR | 0 | Rijkswaterstaat West Nederland Noord |  | 238 |  |  | 0 | 0 | 0 | [8 empty] | FALSE | 0 |  |  |  |  | 0 | 0 | 0 | 0 | FALSE |  | 207290061618 |  | FALSE
0000571304 | 014-0010-R, Aansluiting A44 - Aansluiting A4 | Rijksweg 14 | 30G-006-01, Sytwendetunnel Vliettunnel T3,4,5 (N14) |  | Wegmarkering |  | Onond. 15 cm. |  |  | SVT-N2-001 | 0000547019 | Tunnel | Wegmarkering | 1623 | 00012 | RWS TOP WNZ | WNZ district noord | 0 |  |  |  |  | WNZ (West-Nederland Zuid) | 30G-006, Tunnel in rijksweg 14 | TRUE | Wegmarkering, Algemeen |  |  | VITOP |  |  |  | 86642.914 | 454777.901 | [6 empty] | 0 | 0 |  |  | 571304 | [10 empty] | 0 | 0 | [10 empty] | 0 |  |  |  |  | BR | 0 | Rijkswaterstaat West Nederland Noord |  | 238 |  |  | 0 | 0 | 0 | [8 empty] | FALSE | 0 |  |  |  |  | 0 | 0 | 0 | 0 | FALSE |  | 207290061619 |  | FALSE
0000571305 | 014-0010-R, Aansluiting A44 - Aansluiting A4 | Rijksweg 14 | 30G-006-01, Sytwendetunnel Vliettunnel T3,4,5 (N14) |  | Wegmarkering |  | Onond. 10 cm. |  |  | SVT-N2-001 | 0000547019 | Tunnel | Wegmarkering | 1623 | 00012 | RWS TOP WNZ | WNZ district noord | 0 |  |  |  |  | WNZ (West-Nederland Zuid) | 30G-006, Tunnel in rijksweg 14 | TRUE | Wegmarkering, Algemeen |  |  | VITOP |  |  |  | 86642.515 | 454778.208 | [6 empty] | 0 | 0 |  |  | 571305 | [10 empty] | 0 | 0 | [10 empty] | 0 |  |  |  |  | BR | 0 | Rijkswaterstaat West Nederland Noord |  | 238 |  |  | 0 | 0 | 0 | [8 empty] | FALSE | 0 |  |  |  |  | 0 | 0 | 0 | 0 | FALSE |  | 207290061620 |  | FALSE
0000571306 | 014-0010-R, Aansluiting A44 - Aansluiting A4 | Rijksweg 14 | 30G-006-01, Sytwendetunnel Vliettunnel T3,4,5 (N14) |  | Wegmarkering |  | Onond. 15 cm. |  |  | SVT-N2-001 | 0000547019 | Tunnel | Wegmarkering | 1623 | 00012 | RWS TOP WNZ | WNZ district noord | 0 |  |  |  |  | WNZ (West-Nederland Zuid) | 30G-006, Tunnel in rijksweg 14 | TRUE | Wegmarkering, Algemeen |  |  | VITOP |  |  |  | 86642.19 | 454778.591 | [6 empty] | 0 | 0 |  |  | 571306 | [10 empty] | 0 | 0 | [10 empty] | 0 |  |  |  |  | BR | 0 | Rijkswaterstaat West Nederland Noord |  | 238 |  |  | 0 | 0 | 0 | [8 empty] | FALSE | 0 |  |  |  |  | 0 | 0 | 0 | 0 | FALSE |  | 207290061621 |  | FALSE
0000571307 | 014-0010-R, Aansluiting A44 - Aansluiting A4 | Rijksweg 14 | 30G-006-01, Sytwendetunnel Vliettunnel T3,4,5 (N14) |  | Wegmarkering |  | Onond. 10 cm. |  |  | SVT-N2-001 | 0000547019 | Tunnel | Wegmarkering | 1623 | 00012 | RWS TOP WNZ | WNZ district noord | 0 |  |  |  |  | WNZ (West-Nederland Zuid) | 30G-006, Tunnel in rijksweg 14 | TRUE | Wegmarkering, Algemeen |  |  | VITOP |  |  |  | 86641.793 | 454778.899 | [6 empty] | 0 | 0 |  |  | 571307 | [10 empty] | 0 | 0 | [10 empty] | 0 |  |  |  |  | BR | 0 | Rijkswaterstaat West Nederland Noord |  | 238 |  |  | 0 | 0 | 0 | [8 empty] | FALSE | 0 |  |  |  |  | 0 | 0 | 0 | 0 | FALSE |  | 207290061622 |  | FALSE
0000571308 | 014-0010-R, Aansluiting A44 - Aansluiting A4 | Rijksweg 14 | 30G-006-01, Sytwendetunnel Vliettunnel T3,4,5 (N14) |  | Wegmarkering |  | Onond. 15 cm. |  |  | SVT-N2-001 | 0000547019 | Tunnel | Wegmarkering | 1623 | 00012 | RWS TOP WNZ | WNZ district noord | 0 |  |  |  |  | WNZ (West-Nederland Zuid) | 30G-006, Tunnel in rijksweg 14 | TRUE | Wegmarkering, Algemeen |  |  | VITOP |  |  |  | 86641.466 | 454779.281 | [6 empty] | 0 | 0 |  |  | 571308 | [10 empty] | 0 | 0 | [10 empty] | 0 |  |  |  |  | BR | 0 | Rijkswaterstaat West Nederland Noord |  | 238 |  |  | 0 | 0 | 0 | [8 empty] | FALSE | 0 |  |  |  |  | 0 | 0 | 0 | 0 | FALSE |  | 207290061623 |  | FALSE
0000571309 | 014-0010-R, Aansluiting A44 - Aansluiting A4 | Rijksweg 14 | 30G-006-01, Sytwendetunnel Vliettunnel T3,4,5 (N14) |  | Wegmarkering |  | Onond. 10 cm. |  |  | SVT-N2-001 | 0000547019 | Tunnel | Wegmarkering | 1623 | 00012 | RWS TOP WNZ | WNZ district noord | 0 |  |  |  |  | WNZ (West-Nederland Zuid) | 30G-006, Tunnel in rijksweg 14 | TRUE | Wegmarkering, Algemeen |  |  | VITOP |  |  |  | 86630.278 | 454781.15 | [6 empty] | 0 | 0 |  |  | 571309 | [10 empty] | 0 | 0 | [10 empty] | 0 |  |  |  |  | BR | 0 | Rijkswaterstaat West Nederland Noord |  | 238 |  |  | 0 | 0 | 0 | [8 empty] | FALSE | 0 |  |  |  |  | 0 | 0 | 0 | 0 | FALSE |  | 207290061624 |  | FALSE
0000571310 | 014-0010-R, Aansluiting A44 - Aansluiting A4 | Rijksweg 14 | 30G-006-01, Sytwendetunnel Vliettunnel T3,4,5 (N14) |  | Wegmarkering |  | Onond. 15 cm. |  |  | SVT-N2-001 | 0000547019 | Tunnel | Wegmarkering | 1623 | 00012 | RWS TOP WNZ | WNZ district noord | 0 |  |  |  |  | WNZ (West-Nederland Zuid) | 30G-006, Tunnel in rijksweg 14 | TRUE | Wegmarkering, Algemeen |  |  | VITOP |  |  |  | 86631.276 | 454780.167 | [6 empty] | 0 | 0 |  |  | 571310 | [10 empty] | 0 | 0 | [10 empty] | 0 |  |  |  |  | BR | 0 | Rijkswaterstaat West Nederland Noord |  | 238 |  |  | 0 | 0 | 0 | [8 empty] | FALSE | 0 |  |  |  |  | 0 | 0 | 0 | 0 | FALSE |  | 207290061625 |  | FALSE
0000571311 | 014-0010-R, Aansluiting A44 - Aansluiting A4 | Rijksweg 14 | 30G-006-01, Sytwendetunnel Vliettunnel T3,4,5 (N14) |  | Wegmarkering |  | Onond. 10 cm. |  |  | SVT-N2-001 | 0000547019 | Tunnel | Wegmarkering | 1623 | 00012 | RWS TOP WNZ | WNZ district noord | 0 |  |  |  |  | WNZ (West-Nederland Zuid) | 30G-006, Tunnel in rijksweg 14 | TRUE | Wegmarkering, Algemeen |  |  | VITOP |  |  |  | 86639.994 | 454780.622 | [6 empty] | 0 | 0 |  |  | 571311 | [10 empty] | 0 | 0 | [10 empty] | 0 |  |  |  |  | BR | 0 | Rijkswaterstaat West Nederland Noord |  | 238 |  |  | 0 | 0 | 0 | [8 empty] | FALSE | 0 |  |  |  |  | 0 | 0 | 0 | 0 | FALSE |  | 207290061626 |  | FALSE
0000571312 | 014-0010-R, Aansluiting A44 - Aansluiting A4 | Rijksweg 14 | 30G-006-01, Sytwendetunnel Vliettunnel T3,4,5 (N14) |  | Wegmarkering |  | Onond. 15 cm. |  |  | SVT-N2-001 | 0000547019 | Tunnel | Wegmarkering | 1623 | 00012 | RWS TOP WNZ | WNZ district noord | 0 |  |  |  |  | WNZ (West-Nederland Zuid) | 30G-006, Tunnel in rijksweg 14 | TRUE | Wegmarkering, Algemeen |  |  | VITOP |  |  |  | 86638.589 | 454782.034 | [6 empty] | 0 | 0 |  |  | 571312 | [10 empty] | 0 | 0 | [10 empty] | 0 |  |  |  |  | BR | 0 | Rijkswaterstaat West Nederland Noord |  | 238 |  |  | 0 | 0 | 0 | [8 empty] | FALSE | 0 |  |  |  |  | 0 | 0 | 0 | 0 | FALSE |  | 207290061627 |  | FALSE
0000571313 | 014-0010-R, Aansluiting A44 - Aansluiting A4 | Rijksweg 14 | 30G-006-01, Sytwendetunnel Vliettunnel T3,4,5 (N14) |  | Wegmarkering |  | Onond. 10 cm. |  |  | SVT-N2-001 | 0000547019 | Tunnel | Wegmarkering | 1623 | 00012 | RWS TOP WNZ | WNZ district noord | 0 |  |  |  |  | WNZ (West-Nederland Zuid) | 30G-006, Tunnel in rijksweg 14 | TRUE | Wegmarkering, Algemeen |  |  | VITOP |  |  |  | 86638.198 | 454782.349 | [6 empty] | 0 | 0 |  |  | 571313 | [10 empty] | 0 | 0 | [10 empty] | 0 |  |  |  |  | BR | 0 | Rijkswaterstaat West Nederland Noord |  | 238 |  |  | 0 | 0 | 0 | [8 empty] | FALSE | 0 |  |  |  |  | 0 | 0 | 0 | 0 | FALSE |  | 207290061628 |  | FALSE
0000571314 | 014-0010-R, Aansluiting A44 - Aansluiting A4 | Rijksweg 14 | 30G-006-01, Sytwendetunnel Vliettunnel T3,4,5 (N14) |  | Wegmarkering |  | Onond. 15 cm. |  |  | SVT-N2-001 | 0000547019 | Tunnel | Wegmarkering | 1623 | 00012 | RWS TOP WNZ | WNZ district noord | 0 |  |  |  |  | WNZ (West-Nederland Zuid) | 30G-006, Tunnel in rijksweg 14 | TRUE | Wegmarkering, Algemeen |  |  | VITOP |  |  |  | 86637.867 | 454782.725 | [6 empty] | 0 | 0 |  |  | 571314 | [10 empty] | 0 | 0 | [10 empty] | 0 |  |  |  |  | BR | 0 | Rijkswaterstaat West Nederland Noord |  | 238 |  |  | 0 | 0 | 0 | [8 empty] | FALSE | 0 |  |  |  |  | 0 | 0 | 0 | 0 | FALSE |  | 207290061629 |  | FALSE
0000571315 | 014-0010-R, Aansluiting A44 - Aansluiting A4 | Rijksweg 14 | 30G-006-01, Sytwendetunnel Vliettunnel T3,4,5 (N14) |  | Wegmarkering |  | Onond. 10 cm. |  |  | SVT-N2-001 | 0000547019 | Tunnel | Wegmarkering | 1623 | 00012 | RWS TOP WNZ | WNZ district noord | 0 |  |  |  |  | WNZ (West-Nederland Zuid) | 30G-006, Tunnel in rijksweg 14 | TRUE | Wegmarkering, Algemeen |  |  | VITOP |  |  |  | 86637.477 | 454783.041 | [6 empty] | 0 | 0 |  |  | 571315 | [10 empty] | 0 | 0 | [10 empty] | 0 |  |  |  |  | BR | 0 | Rijkswaterstaat West Nederland Noord |  | 238 |  |  | 0 | 0 | 0 | [8 empty] | FALSE | 0 |  |  |  |  | 0 | 0 | 0 | 0 | FALSE |  | 207290061630 |  | FALSE
0000571316 | 014-0010-R, Aansluiting A44 - Aansluiting A4 | Rijksweg 14 | 30G-006-01, Sytwendetunnel Vliettunnel T3,4,5 (N14) |  | Wegmarkering |  | Onond. 15 cm. |  |  | SVT-N2-001 | 0000547019 | Tunnel | Wegmarkering | 1623 | 00012 | RWS TOP WNZ | WNZ district noord | 0 |  |  |  |  | WNZ (West-Nederland Zuid) | 30G-006, Tunnel in rijksweg 14 | TRUE | Wegmarkering, Algemeen |  |  | VITOP |  |  |  | 86637.144 | 454783.417 | [6 empty] | 0 | 0 |  |  | 571316 | [10 empty] | 0 | 0 | [10 empty] | 0 |  |  |  |  | BR | 0 | Rijkswaterstaat West Nederland Noord |  | 238 |  |  | 0 | 0 | 0 | [8 empty] | FALSE | 0 |  |  |  |  | 0 | 0 | 0 | 0 | FALSE |  | 207290061631 |  | FALSE
0000571317 | 014-0010-R, Aansluiting A44 - Aansluiting A4 | Rijksweg 14 | 30G-006-01, Sytwendetunnel Vliettunnel T3,4,5 (N14) |  | Wegmarkering |  | Onond. 10 cm. |  |  | SVT-N2-001 | 0000547019 | Tunnel | Wegmarkering | 1623 | 00012 | RWS TOP WNZ | WNZ district noord | 0 |  |  |  |  | WNZ (West-Nederland Zuid) | 30G-006, Tunnel in rijksweg 14 | TRUE | Wegmarkering, Algemeen |  |  | VITOP |  |  |  | 86636.756 | 454783.735 | [6 empty] | 0 | 0 |  |  | 571317 | [10 empty] | 0 | 0 | [10 empty] | 0 |  |  |  |  | BR | 0 | Rijkswaterstaat West Nederland Noord |  | 238 |  |  | 0 | 0 | 0 | [8 empty] | FALSE | 0 |  |  |  |  | 0 | 0 | 0 | 0 | FALSE |  | 207290061632 |  | FALSE
0000571318 | 014-0010-R, Aansluiting A44 - Aansluiting A4 | Rijksweg 14 | 30G-006-01, Sytwendetunnel Vliettunnel T3,4,5 (N14) |  | Wegmarkering |  | Onond. 15 cm. |  |  | SVT-N2-001 | 0000547019 | Tunnel | Wegmarkering | 1623 | 00012 | RWS TOP WNZ | WNZ district noord | 0 |  |  |  |  | WNZ (West-Nederland Zuid) | 30G-006, Tunnel in rijksweg 14 | TRUE | Wegmarkering, Algemeen |  |  | VITOP |  |  |  | 86636.422 | 454784.109 | [6 empty] | 0 | 0 |  |  | 571318 | [10 empty] | 0 | 0 | [10 empty] | 0 |  |  |  |  | BR | 0 | Rijkswaterstaat West Nederland Noord |  | 238 |  |  | 0 | 0 | 0 | [8 empty] | FALSE | 0 |  |  |  |  | 0 | 0 | 0 | 0 | FALSE |  | 207290061633 |  | FALSE
0000571319 | 014-0010-R, Aansluiting A44 - Aansluiting A4 | Rijksweg 14 | 30G-006-01, Sytwendetunnel Vliettunnel T3,4,5 (N14) |  | Wegmarkering |  | Onond. 10 cm. |  |  | SVT-N2-001 | 0000547019 | Tunnel | Wegmarkering | 1623 | 00012 | RWS TOP WNZ | WNZ district noord | 0 |  |  |  |  | WNZ (West-Nederland Zuid) | 30G-006, Tunnel in rijksweg 14 | TRUE | Wegmarkering, Algemeen |  |  | VITOP |  |  |  | 86636.035 | 454784.427 | [6 empty] | 0 | 0 |  |  | 571319 | [10 empty] | 0 | 0 | [10 empty] | 0 |  |  |  |  | BR | 0 | Rijkswaterstaat West Nederland Noord |  | 238 |  |  | 0 | 0 | 0 | [8 empty] | FALSE | 0 |  |  |  |  | 0 | 0 | 0 | 0 | FALSE |  | 207290061634 |  | FALSE
0000571320 | 014-0010-R, Aansluiting A44 - Aansluiting A4 | Rijksweg 14 | 30G-006-01, Sytwendetunnel Vliettunnel T3,4,5 (N14) |  | Wegmarkering |  | Onond. 15 cm. |  |  | SVT-N2-001 | 0000547017 | Tunnel | Wegmarkering | 1623 | 00012 | RWS TOP WNZ | WNZ district noord | 0 |  |  |  |  | WNZ (West-Nederland Zuid) | 30G-006, Tunnel in rijksweg 14 | TRUE | Wegmarkering, Algemeen |  |  | VITOP |  |  |  | 86635.7 | 454784.8 | [6 empty] | 0 | 0 |  |  | 571320 | [10 empty] | 0 | 0 | [10 empty] | 0 |  |  |  |  | BR | 0 | Rijkswaterstaat West Nederland Noord |  | 238 |  |  | 0 | 0 | 0 | [8 empty] | FALSE | 0 |  |  |  |  | 0 | 0 | 0 | 0 | FALSE |  | 207290061635 |  | FALSE
0000591463 | 014-0010-R, Aansluiting A44 - Aansluiting A4 | Rijksweg 14 | 30G-006-01, Sytwendetunnel Vliettunnel T3,4,5 (N14) |  | Wegmarkering |  | Onond. 10 cm. |  |  | SVT-N2-001 | 0000547023 | Tunnel | Wegmarkering | 1623 | 00012 | RWS TOP WNZ | WNZ district noord | 0 |  |  |  |  | WNZ (West-Nederland Zuid) | 30G-006, Tunnel in rijksweg 14 | TRUE | Wegmarkering, Algemeen |  |  | VITOP |  |  |  | 85933.477 | 455613.679 | [6 empty] | 0 | 0 |  |  | 591463 | [10 empty] | 0 | 0 | [10 empty] | 0 |  |  |  |  | BR | 0 | Rijkswaterstaat West Nederland Noord |  | 238 |  |  | 0 | 0 | 0 | [8 empty] | FALSE | 0 |  |  |  |  | 0 | 0 | 0 | 0 | FALSE |  | 207290081778 |  | FALSE
0000591480 | 014-0010-R, Aansluiting A44 - Aansluiting A4 | Rijksweg 14 | 30G-006-01, Sytwendetunnel Vliettunnel T3,4,5 (N14) |  | Wegmarkering |  | Onond. 10 cm. |  |  | SVT-N2-001 | 0000547742 | Tunnel | Wegmarkering | 1623 | 00012 | RWS TOP WNZ | WNZ district noord | 0 |  |  |  |  | WNZ (West-Nederland Zuid) | 30G-006, Tunnel in rijksweg 14 | TRUE | Wegmarkering, Algemeen |  |  | VITOP |  |  |  | 85937.625 | 455619.954 | [6 empty] | 0 | 0 |  |  | 591480 | [10 empty] | 0 | 0 | [10 empty] | 0 |  |  |  |  | BR | 0 | Rijkswaterstaat West Nederland Noord |  | 238 |  |  | 0 | 0 | 0 | [8 empty] | FALSE | 0 |  |  |  |  | 0 | 0 | 0 | 0 | FALSE |  | 207290081795 |  | FALSE
0000591500 | 014-0010-R, Aansluiting A44 - Aansluiting A4 | Rijksweg 14 | 30G-006-01, Sytwendetunnel Vliettunnel T3,4,5 (N14) |  | Wegmarkering |  | 3 - 9 30 cm. |  |  | SVT-N2-001 | 0000547023 | Tunnel | Wegmarkering | 1623 | 00012 | RWS TOP WNZ | WNZ district noord | 0 |  |  |  |  | WNZ (West-Nederland Zuid) | 30G-006, Tunnel in rijksweg 14 | TRUE | Wegmarkering, Algemeen |  |  | VITOP |  |  |  | 85953.788 | 455574.802 | [6 empty] | 0 | 0 |  |  | 591500 | [10 empty] | 0 | 0 | [10 empty] | 0 |  |  |  |  | BR | 0 | Rijkswaterstaat West Nederland Noord |  | 238 |  |  | 0 | 0 | 0 | [8 empty] | FALSE | 0 |  |  |  |  | 0 | 0 | 0 | 0 | FALSE |  | 207290081815 |  | FALSE
0000612218 | 014-0010-R, Aansluiting A44 - Aansluiting A4 | Rijksweg 14 | 30G-006-01, Sytwendetunnel Vliettunnel T3,4,5 (N14) |  | Afscheiding |  | Vliet-/ Spoor-/ Parktunnel in rijksweg 14 |  |  | SVT-N2-001 | 0000609501 | Tunnel | Afscheiding | 1296 | 00012 | RWS TOP WNZ | WNZ district noord | 0 |  |  |  |  | WNZ (West-Nederland Zuid) | 30G-006, Tunnel in rijksweg 14 | FALSE | Keermuur |  |  | VITOP |  |  |  | 85939.517 | 455586.836 | [6 empty] | 0 | 0 |  |  | 612218 | [10 empty] | 0 | 0 | [10 empty] | 0 |  |  |  |  | BR | 0 | Rijkswaterstaat West Nederland Noord |  | 306 |  |  | 0 | 0 | 0 | [8 empty] | FALSE | 0 |  |  |  |  | 0 | 0 | 0 | 0 | FALSE |  | 207304266 |  | FALSE
0000612219 | 014-0010-R, Aansluiting A44 - Aansluiting A4 | Rijksweg 14 | 30G-006-01, Sytwendetunnel Vliettunnel T3,4,5 (N14) |  | Afscheiding |  | Vliet-/ Spoor-/ Parktunnel in rijksweg 14 |  |  | SVT-N2-001 | 0000609501 | Tunnel | Afscheiding | 1296 | 00012 | RWS TOP WNZ | WNZ district noord | 0 |  |  |  |  | WNZ (West-Nederland Zuid) | 30G-006, Tunnel in rijksweg 14 | FALSE | Keermuur |  |  | VITOP |  |  |  | 85980.539 | 455592.284 | [6 empty] | 0 | 0 |  |  | 612219 | [10 empty] | 0 | 0 | [10 empty] | 0 |  |  |  |  | BR | 0 | Rijkswaterstaat West Nederland Noord |  | 306 |  |  | 0 | 0 | 0 | [8 empty] | FALSE | 0 |  |  |  |  | 0 | 0 | 0 | 0 | FALSE |  | 207304267 |  | FALSE
0000612221 | 014-0010-R, Aansluiting A44 - Aansluiting A4 | Rijksweg 14 | 30G-006-01, Sytwendetunnel Vliettunnel T3,4,5 (N14) |  | Afscheiding |  | Vliettunnel |  |  | SVT-N2-001 | 0000609501 | Tunnel | Afscheiding | 1296 | 00012 | RWS TOP WNZ | WNZ district noord | 0 |  |  |  |  | WNZ (West-Nederland Zuid) | 30G-006, Tunnel in rijksweg 14 | FALSE | Keermuur |  |  | VITOP |  |  |  | 86627.568 | 454767.226 | [6 empty] | 0 | 0 |  |  | 612221 | [10 empty] | 0 | 0 | [10 empty] | 0 |  |  |  |  | BR | 0 | Rijkswaterstaat West Nederland Noord |  | 306 |  |  | 0 | 0 | 0 | [8 empty] | FALSE | 0 |  |  |  |  | 0 | 0 | 0 | 0 | FALSE |  | 207304269 |  | FALSE
0000654047 | 014-0010-R, Aansluiting A44 - Aansluiting A4 | Rijksweg 14 | 30G-006-01, Sytwendetunnel Vliettunnel T3,4,5 (N14) |  | 54 PB-kasten |  | Poederblusser +AT3/54/PBK005 |  |  | SVT-N2-001 | SVT-N3-054 | Tunnel | Brandblusinstallatie | 1100 |  |  | WNZ district noord | 0 |  |  |  |  | WNZ (West-Nederland Zuid) | 30G-006, Tunnel in rijksweg 14 | TRUE | Brandblusser | [6 empty] | 0 | 0 | [6 empty] | 0 | 0 | [11 empty] | 54 | 000120168 | 0 | 0 | [10 empty] | 0 |  |  |  |  | BR | 0 | Rijkswaterstaat West Nederland Noord |  | 119 |  |  | 0 | 0 | 0 | [8 empty] | FALSE | 0 |  |  |  |  | 0 | 0 | 0 | 0 | FALSE |  | 20201202025 |  | FALSE
0000654048 | 014-0010-R, Aansluiting A44 - Aansluiting A4 | Rijksweg 14 | 30G-006-01, Sytwendetunnel Vliettunnel T3,4,5 (N14) |  | 54 PB-kasten |  | Poederblusser +AT3/54/PBK004 |  |  | SVT-N2-001 | SVT-N3-054 | Tunnel | Brandblusinstallatie | 1100 |  |  | WNZ district noord | 0 |  |  |  |  | WNZ (West-Nederland Zuid) | 30G-006, Tunnel in rijksweg 14 | TRUE | Brandblusser | [6 empty] | 0 | 0 | [6 empty] | 0 | 0 | [11 empty] | 54 | 000120169 | 0 | 0 | [10 empty] | 0 |  |  |  |  | BR | 0 | Rijkswaterstaat West Nederland Noord |  | 119 |  |  | 0 | 0 | 0 | [8 empty] | FALSE | 0 |  |  |  |  | 0 | 0 | 0 | 0 | FALSE |  | 20201202026 |  | FALSE
0000654049 | 014-0010-R, Aansluiting A44 - Aansluiting A4 | Rijksweg 14 | 30G-006-01, Sytwendetunnel Vliettunnel T3,4,5 (N14) |  | 54 PB-kasten |  | Poederblusser +AT3/54/PBK003 |  |  | SVT-N2-001 | SVT-N3-054 | Tunnel | Brandblusinstallatie | 1100 |  |  | WNZ district noord | 0 |  |  |  |  | WNZ (West-Nederland Zuid) | 30G-006, Tunnel in rijksweg 14 | TRUE | Brandblusser | [6 empty] | 0 | 0 | [6 empty] | 0 | 0 | [11 empty] | 54 | 000120170 | 0 | 0 | [10 empty] | 0 |  |  |  |  | BR | 0 | Rijkswaterstaat West Nederland Noord |  | 119 |  |  | 0 | 0 | 0 | [8 empty] | FALSE | 0 |  |  |  |  | 0 | 0 | 0 | 0 | FALSE |  | 20201202027 |  | FALSE
0000654050 | 014-0010-R, Aansluiting A44 - Aansluiting A4 | Rijksweg 14 | 30G-006-01, Sytwendetunnel Vliettunnel T3,4,5 (N14) |  | 54 PB-kasten |  | Poederblusser +AT3/54/PBK002 |  |  | SVT-N2-001 | SVT-N3-054 | Tunnel | Brandblusinstallatie | 1100 |  |  | WNZ district noord | 0 |  |  |  |  | WNZ (West-Nederland Zuid) | 30G-006, Tunnel in rijksweg 14 | TRUE | Brandblusser | [6 empty] | 0 | 0 | [6 empty] | 0 | 0 | [11 empty] | 54 | 000120171 | 0 | 0 | [10 empty] | 0 |  |  |  |  | BR | 0 | Rijkswaterstaat West Nederland Noord |  | 119 |  |  | 0 | 0 | 0 | [8 empty] | FALSE | 0 |  |  |  |  | 0 | 0 | 0 | 0 | FALSE |  | 20201202028 |  | FALSE
0000654051 | 014-0010-R, Aansluiting A44 - Aansluiting A4 | Rijksweg 14 | 30G-006-01, Sytwendetunnel Vliettunnel T3,4,5 (N14) |  | 54 PB-kasten |  | Poederblusser +AT3/54/PBK001 |  |  | SVT-N2-001 | SVT-N3-054 | Tunnel | Brandblusinstallatie | 1100 |  |  | WNZ district noord | 0 |  |  |  |  | WNZ (West-Nederland Zuid) | 30G-006, Tunnel in rijksweg 14 | TRUE | Brandblusser | [6 empty] | 0 | 0 | [6 empty] | 0 | 0 | [11 empty] | 54 | 000120172 | 0 | 0 | [10 empty] | 0 |  |  |  |  | BR | 0 | Rijkswaterstaat West Nederland Noord |  | 119 |  |  | 0 | 0 | 0 | [8 empty] | FALSE | 0 |  |  |  |  | 0 | 0 | 0 | 0 | FALSE |  | 20201202029 |  | FALSE
0000654052 | 014-0010-R, Aansluiting A44 - Aansluiting A4 | Rijksweg 14 | 30G-006-01, Sytwendetunnel Vliettunnel T3,4,5 (N14) |  | 54 PB-kasten |  | Poederblusser +DT3/54/PBK501 |  |  | SVT-N2-001 | SVT-N3-054 | Tunnel | Brandblusinstallatie | 1100 |  |  | WNZ district noord | 0 |  |  |  |  | WNZ (West-Nederland Zuid) | 30G-006, Tunnel in rijksweg 14 | TRUE | Brandblusser | [6 empty] | 0 | 0 | [6 empty] | 0 | 0 | [11 empty] | 54 | 000120173 | 0 | 0 | [10 empty] | 0 |  |  |  |  | BR | 0 | Rijkswaterstaat West Nederland Noord |  | 119 |  |  | 0 | 0 | 0 | [8 empty] | FALSE | 0 |  |  |  |  | 0 | 0 | 0 | 0 | FALSE |  | 20201202030 |  | FALSE
0000654053 | 014-0010-R, Aansluiting A44 - Aansluiting A4 | Rijksweg 14 | 30G-006-01, Sytwendetunnel Vliettunnel T3,4,5 (N14) |  | 54 PB-kasten |  | Poederblusser +DT3/54/PBK502 |  |  | SVT-N2-001 | SVT-N3-054 | Tunnel | Brandblusinstallatie | 1100 |  |  | WNZ district noord | 0 |  |  |  |  | WNZ (West-Nederland Zuid) | 30G-006, Tunnel in rijksweg 14 | TRUE | Brandblusser | [6 empty] | 0 | 0 | [6 empty] | 0 | 0 | [11 empty] | 54 | 000120174 | 0 | 0 | [10 empty] | 0 |  |  |  |  | BR | 0 | Rijkswaterstaat West Nederland Noord |  | 119 |  |  | 0 | 0 | 0 | [8 empty] | FALSE | 0 |  |  |  |  | 0 | 0 | 0 | 0 | FALSE |  | 20201202031 |  | FALSE
0000654054 | 014-0010-R, Aansluiting A44 - Aansluiting A4 | Rijksweg 14 | 30G-006-01, Sytwendetunnel Vliettunnel T3,4,5 (N14) |  | 54 PB-kasten |  | Poederblusser +DT3/54/PBK503 |  |  | SVT-N2-001 | SVT-N3-054 | Tunnel | Brandblusinstallatie | 1100 |  |  | WNZ district noord | 0 |  |  |  |  | WNZ (West-Nederland Zuid) | 30G-006, Tunnel in rijksweg 14 | TRUE | Brandblusser | [6 empty] | 0 | 0 | [6 empty] | 0 | 0 | [11 empty] | 54 | 000120175 | 0 | 0 | [10 empty] | 0 |  |  |  |  | BR | 0 | Rijkswaterstaat West Nederland Noord |  | 119 |  |  | 0 | 0 | 0 | [8 empty] | FALSE | 0 |  |  |  |  | 0 | 0 | 0 | 0 | FALSE |  | 20201202032 |  | FALSE
0000654055 | 014-0010-R, Aansluiting A44 - Aansluiting A4 | Rijksweg 14 | 30G-006-01, Sytwendetunnel Vliettunnel T3,4,5 (N14) |  | 54 PB-kasten |  | Poederblusser +DT3/54/PBK504 |  |  | SVT-N2-001 | SVT-N3-054 | Tunnel | Brandblusinstallatie | 1100 |  |  | WNZ district noord | 0 |  |  |  |  | WNZ (West-Nederland Zuid) | 30G-006, Tunnel in rijksweg 14 | TRUE | Brandblusser | [6 empty] | 0 | 0 | [6 empty] | 0 | 0 | [11 empty] | 54 | 000120176 | 0 | 0 | [10 empty] | 0 |  |  |  |  | BR | 0 | Rijkswaterstaat West Nederland Noord |  | 119 |  |  | 0 | 0 | 0 | [8 empty] | FALSE | 0 |  |  |  |  | 0 | 0 | 0 | 0 | FALSE |  | 20201202033 |  | FALSE
0000654056 | 014-0010-R, Aansluiting A44 - Aansluiting A4 | Rijksweg 14 | 30G-006-01, Sytwendetunnel Vliettunnel T3,4,5 (N14) |  | 54 PB-kasten |  | Poederblusser +DT3/54/PBK505 |  |  | SVT-N2-001 | SVT-N3-054 | Tunnel | Brandblusinstallatie | 1100 |  |  | WNZ district noord | 0 |  |  |  |  | WNZ (West-Nederland Zuid) | 30G-006, Tunnel in rijksweg 14 | TRUE | Brandblusser | [6 empty] | 0 | 0 | [6 empty] | 0 | 0 | [11 empty] | 54 | 000120177 | 0 | 0 | [10 empty] | 0 |  |  |  |  | BR | 0 | Rijkswaterstaat West Nederland Noord |  | 119 |  |  | 0 | 0 | 0 | [8 empty] | FALSE | 0 |  |  |  |  | 0 | 0 | 0 | 0 | FALSE |  | 20201202034 |  | FALSE
0000654057 | 014-0010-R, Aansluiting A44 - Aansluiting A4 | Rijksweg 14 | 30G-006-01, Sytwendetunnel Vliettunnel T3,4,5 (N14) |  | 54 PB-kasten |  | Poederblusser +AT4/54/PBK008 |  |  | SVT-N2-001 | SVT-N3-054 | Tunnel | Brandblusinstallatie | 1100 |  |  | WNZ district noord | 0 |  |  |  |  | WNZ (West-Nederland Zuid) | 30G-006, Tunnel in rijksweg 14 | TRUE | Brandblusser | [6 empty] | 0 | 0 | [6 empty] | 0 | 0 | [11 empty] | 54 | 000120178 | 0 | 0 | [10 empty] | 0 |  |  |  |  | BR | 0 | Rijkswaterstaat West Nederland Noord |  | 119 |  |  | 0 | 0 | 0 | [8 empty] | FALSE | 0 |  |  |  |  | 0 | 0 | 0 | 0 | FALSE |  | 20201202035 |  | FALSE
0000654058 | 014-0010-R, Aansluiting A44 - Aansluiting A4 | Rijksweg 14 | 30G-006-01, Sytwendetunnel Vliettunnel T3,4,5 (N14) |  | 54 PB-kasten |  | Poederblusser +AT4/54/PBK007 |  |  | SVT-N2-001 | SVT-N3-054 | Tunnel | Brandblusinstallatie | 1100 |  |  | WNZ district noord | 0 |  |  |  |  | WNZ (West-Nederland Zuid) | 30G-006, Tunnel in rijksweg 14 | TRUE | Brandblusser | [6 empty] | 0 | 0 | [6 empty] | 0 | 0 | [11 empty] | 54 | 000120179 | 0 | 0 | [10 empty] | 0 |  |  |  |  | BR | 0 | Rijkswaterstaat West Nederland Noord |  | 119 |  |  | 0 | 0 | 0 | [8 empty] | FALSE | 0 |  |  |  |  | 0 | 0 | 0 | 0 | FALSE |  | 20201202036 |  | FALSE
0000654059 | 014-0010-R, Aansluiting A44 - Aansluiting A4 | Rijksweg 14 | 30G-006-01, Sytwendetunnel Vliettunnel T3,4,5 (N14) |  | 54 PB-kasten |  | Poederblusser +AT4/54/PBK006 |  |  | SVT-N2-001 | SVT-N3-054 | Tunnel | Brandblusinstallatie | 1100 |  |  | WNZ district noord | 0 |  |  |  |  | WNZ (West-Nederland Zuid) | 30G-006, Tunnel in rijksweg 14 | TRUE | Brandblusser | [6 empty] | 0 | 0 | [6 empty] | 0 | 0 | [11 empty] | 54 | 000120180 | 0 | 0 | [10 empty] | 0 |  |  |  |  | BR | 0 | Rijkswaterstaat West Nederland Noord |  | 119 |  |  | 0 | 0 | 0 | [8 empty] | FALSE | 0 |  |  |  |  | 0 | 0 | 0 | 0 | FALSE |  | 20201202037 |  | FALSE
0000654060 | 014-0010-R, Aansluiting A44 - Aansluiting A4 | Rijksweg 14 | 30G-006-01, Sytwendetunnel Vliettunnel T3,4,5 (N14) |  | 54 PB-kasten |  | Poederblusser +AT4/54/PBK005 |  |  | SVT-N2-001 | SVT-N3-054 | Tunnel | Brandblusinstallatie | 1100 |  |  | WNZ district noord | 0 |  |  |  |  | WNZ (West-Nederland Zuid) | 30G-006, Tunnel in rijksweg 14 | TRUE | Brandblusser | [6 empty] | 0 | 0 | [6 empty] | 0 | 0 | [11 empty] | 54 | 000120181 | 0 | 0 | [10 empty] | 0 |  |  |  |  | BR | 0 | Rijkswaterstaat West Nederland Noord |  | 119 |  |  | 0 | 0 | 0 | [8 empty] | FALSE | 0 |  |  |  |  | 0 | 0 | 0 | 0 | FALSE |  | 20201202038 |  | FALSE
0000654061 | 014-0010-R, Aansluiting A44 - Aansluiting A4 | Rijksweg 14 | 30G-006-01, Sytwendetunnel Vliettunnel T3,4,5 (N14) |  | 54 PB-kasten |  | Poederblusser +AT4/54/PBK004 |  |  | SVT-N2-001 | SVT-N3-054 | Tunnel | Brandblusinstallatie | 1100 |  |  | WNZ district noord | 0 |  |  |  |  | WNZ (West-Nederland Zuid) | 30G-006, Tunnel in rijksweg 14 | TRUE | Brandblusser | [6 empty] | 0 | 0 | [6 empty] | 0 | 0 | [11 empty] | 54 | 000120182 | 0 | 0 | [10 empty] | 0 |  |  |  |  | BR | 0 | Rijkswaterstaat West Nederland Noord |  | 119 |  |  | 0 | 0 | 0 | [8 empty] | FALSE | 0 |  |  |  |  | 0 | 0 | 0 | 0 | FALSE |  | 20201202039 |  | FALSE
0000654062 | 014-0010-R, Aansluiting A44 - Aansluiting A4 | Rijksweg 14 | 30G-006-01, Sytwendetunnel Vliettunnel T3,4,5 (N14) |  | 54 PB-kasten |  | Poederblusser +AT4/54/PBK003 |  |  | SVT-N2-001 | SVT-N3-054 | Tunnel | Brandblusinstallatie | 1100 |  |  | WNZ district noord | 0 |  |  |  |  | WNZ (West-Nederland Zuid) | 30G-006, Tunnel in rijksweg 14 | TRUE | Brandblusser | [6 empty] | 0 | 0 | [6 empty] | 0 | 0 | [11 empty] | 54 | 000120183 | 0 | 0 | [10 empty] | 0 |  |  |  |  | BR | 0 | Rijkswaterstaat West Nederland Noord |  | 119 |  |  | 0 | 0 | 0 | [8 empty] | FALSE | 0 |  |  |  |  | 0 | 0 | 0 | 0 | FALSE |  | 20201202040 |  | FALSE
0000654063 | 014-0010-R, Aansluiting A44 - Aansluiting A4 | Rijksweg 14 | 30G-006-01, Sytwendetunnel Vliettunnel T3,4,5 (N14) |  | 54 PB-kasten |  | Poederblusser +AT4/54/PBK002 |  |  | SVT-N2-001 | SVT-N3-054 | Tunnel | Brandblusinstallatie | 1100 |  |  | WNZ district noord | 0 |  |  |  |  | WNZ (West-Nederland Zuid) | 30G-006, Tunnel in rijksweg 14 | TRUE | Brandblusser | [6 empty] | 0 | 0 | [6 empty] | 0 | 0 | [11 empty] | 54 | 000120184 | 0 | 0 | [10 empty] | 0 |  |  |  |  | BR | 0 | Rijkswaterstaat West Nederland Noord |  | 119 |  |  | 0 | 0 | 0 | [8 empty] | FALSE | 0 |  |  |  |  | 0 | 0 | 0 | 0 | FALSE |  | 20201202041 |  | FALSE
0000654064 | 014-0010-R, Aansluiting A44 - Aansluiting A4 | Rijksweg 14 | 30G-006-01, Sytwendetunnel Vliettunnel T3,4,5 (N14) |  | 54 PB-kasten |  | Poederblusser +AT4/54/PBK001 |  |  | SVT-N2-001 | SVT-N3-054 | Tunnel | Brandblusinstallatie | 1100 |  |  | WNZ district noord | 0 |  |  |  |  | WNZ (West-Nederland Zuid) | 30G-006, Tunnel in rijksweg 14 | TRUE | Brandblusser | [6 empty] | 0 | 0 | [6 empty] | 0 | 0 | [11 empty] | 54 | 000120185 | 0 | 0 | [10 empty] | 0 |  |  |  |  | BR | 0 | Rijkswaterstaat West Nederland Noord |  | 119 |  |  | 0 | 0 | 0 | [8 empty] | FALSE | 0 |  |  |  |  | 0 | 0 | 0 | 0 | FALSE |  | 20201202042 |  | FALSE
0000654065 | 014-0010-R, Aansluiting A44 - Aansluiting A4 | Rijksweg 14 | 30G-006-01, Sytwendetunnel Vliettunnel T3,4,5 (N14) |  | 54 PB-kasten |  | Poederblusser +DT4/54/PBK501 |  |  | SVT-N2-001 | SVT-N3-054 | Tunnel | Brandblusinstallatie | 1100 |  |  | WNZ district noord | 0 |  |  |  |  | WNZ (West-Nederland Zuid) | 30G-006, Tunnel in rijksweg 14 | TRUE | Brandblusser | [6 empty] | 0 | 0 | [6 empty] | 0 | 0 | [11 empty] | 54 | 000120186 | 0 | 0 | [10 empty] | 0 |  |  |  |  | BR | 0 | Rijkswaterstaat West Nederland Noord |  | 119 |  |  | 0 | 0 | 0 | [8 empty] | FALSE | 0 |  |  |  |  | 0 | 0 | 0 | 0 | FALSE |  | 20201202043 |  | FALSE
0000654066 | 014-0010-R, Aansluiting A44 - Aansluiting A4 | Rijksweg 14 | 30G-006-01, Sytwendetunnel Vliettunnel T3,4,5 (N14) |  | 54 PB-kasten |  | Poederblusser +DT4/54/PBK502 |  |  | SVT-N2-001 | SVT-N3-054 | Tunnel | Brandblusinstallatie | 1100 |  |  | WNZ district noord | 0 |  |  |  |  | WNZ (West-Nederland Zuid) | 30G-006, Tunnel in rijksweg 14 | TRUE | Brandblusser | [6 empty] | 0 | 0 | [6 empty] | 0 | 0 | [11 empty] | 54 | 000120187 | 0 | 0 | [10 empty] | 0 |  |  |  |  | BR | 0 | Rijkswaterstaat West Nederland Noord |  | 119 |  |  | 0 | 0 | 0 | [8 empty] | FALSE | 0 |  |  |  |  | 0 | 0 | 0 | 0 | FALSE |  | 20201202044 |  | FALSE
0000654067 | 014-0010-R, Aansluiting A44 - Aansluiting A4 | Rijksweg 14 | 30G-006-01, Sytwendetunnel Vliettunnel T3,4,5 (N14) |  | 54 PB-kasten |  | Poederblusser +DT4/54/PBK503 |  |  | SVT-N2-001 | SVT-N3-054 | Tunnel | Brandblusinstallatie | 1100 |  |  | WNZ district noord | 0 |  |  |  |  | WNZ (West-Nederland Zuid) | 30G-006, Tunnel in rijksweg 14 | TRUE | Brandblusser | [6 empty] | 0 | 0 | [6 empty] | 0 | 0 | [11 empty] | 54 | 000120188 | 0 | 0 | [10 empty] | 0 |  |  |  |  | BR | 0 | Rijkswaterstaat West Nederland Noord |  | 119 |  |  | 0 | 0 | 0 | [8 empty] | FALSE | 0 |  |  |  |  | 0 | 0 | 0 | 0 | FALSE |  | 20201202045 |  | FALSE
0000654068 | 014-0010-R, Aansluiting A44 - Aansluiting A4 | Rijksweg 14 | 30G-006-01, Sytwendetunnel Vliettunnel T3,4,5 (N14) |  | 54 PB-kasten |  | Poederblusser +DT4/54/PBK504 |  |  | SVT-N2-001 | SVT-N3-054 | Tunnel | Brandblusinstallatie | 1100 |  |  | WNZ district noord | 0 |  |  |  |  | WNZ (West-Nederland Zuid) | 30G-006, Tunnel in rijksweg 14 | TRUE | Brandblusser | [6 empty] | 0 | 0 | [6 empty] | 0 | 0 | [11 empty] | 54 | 000120189 | 0 | 0 | [10 empty] | 0 |  |  |  |  | BR | 0 | Rijkswaterstaat West Nederland Noord |  | 119 |  |  | 0 | 0 | 0 | [8 empty] | FALSE | 0 |  |  |  |  | 0 | 0 | 0 | 0 | FALSE |  | 20201202046 |  | FALSE
0000654069 | 014-0010-R, Aansluiting A44 - Aansluiting A4 | Rijksweg 14 | 30G-006-01, Sytwendetunnel Vliettunnel T3,4,5 (N14) |  | 54 PB-kasten |  | Poederblusser +DT4/54/PBK505 |  |  | SVT-N2-001 | SVT-N3-054 | Tunnel | Brandblusinstallatie | 1100 |  |  | WNZ district noord | 0 |  |  |  |  | WNZ (West-Nederland Zuid) | 30G-006, Tunnel in rijksweg 14 | TRUE | Brandblusser | [6 empty] | 0 | 0 | [6 empty] | 0 | 0 | [11 empty] | 54 | 000120190 | 0 | 0 | [10 empty] | 0 |  |  |  |  | BR | 0 | Rijkswaterstaat West Nederland Noord |  | 119 |  |  | 0 | 0 | 0 | [8 empty] | FALSE | 0 |  |  |  |  | 0 | 0 | 0 | 0 | FALSE |  | 20201202047 |  | FALSE
0000654070 | 014-0010-R, Aansluiting A44 - Aansluiting A4 | Rijksweg 14 | 30G-006-01, Sytwendetunnel Vliettunnel T3,4,5 (N14) |  | 54 PB-kasten |  | Poederblusser +DT4/54/PBK506 |  |  | SVT-N2-001 | SVT-N3-054 | Tunnel | Brandblusinstallatie | 1100 |  |  | WNZ district noord | 0 |  |  |  |  | WNZ (West-Nederland Zuid) | 30G-006, Tunnel in rijksweg 14 | TRUE | Brandblusser | [6 empty] | 0 | 0 | [6 empty] | 0 | 0 | [11 empty] | 54 | 000120191 | 0 | 0 | [10 empty] | 0 |  |  |  |  | BR | 0 | Rijkswaterstaat West Nederland Noord |  | 119 |  |  | 0 | 0 | 0 | [8 empty] | FALSE | 0 |  |  |  |  | 0 | 0 | 0 | 0 | FALSE |  | 20201202048 |  | FALSE
0000654071 | 014-0010-R, Aansluiting A44 - Aansluiting A4 | Rijksweg 14 | 30G-006-01, Sytwendetunnel Vliettunnel T3,4,5 (N14) |  | 54 PB-kasten |  | Poederblusser +DT4/54/PBK507 |  |  | SVT-N2-001 | SVT-N3-054 | Tunnel | Brandblusinstallatie | 1100 |  |  | WNZ district noord | 0 |  |  |  |  | WNZ (West-Nederland Zuid) | 30G-006, Tunnel in rijksweg 14 | TRUE | Brandblusser | [6 empty] | 0 | 0 | [6 empty] | 0 | 0 | [11 empty] | 54 | 000120192 | 0 | 0 | [10 empty] | 0 |  |  |  |  | BR | 0 | Rijkswaterstaat West Nederland Noord |  | 119 |  |  | 0 | 0 | 0 | [8 empty] | FALSE | 0 |  |  |  |  | 0 | 0 | 0 | 0 | FALSE |  | 20201202049 |  | FALSE
0000654072 | 014-0010-R, Aansluiting A44 - Aansluiting A4 | Rijksweg 14 | 30G-006-01, Sytwendetunnel Vliettunnel T3,4,5 (N14) |  | 54 PB-kasten |  | Poederblusser +DT4/54/PBK508 |  |  | SVT-N2-001 | SVT-N3-054 | Tunnel | Brandblusinstallatie | 1100 |  |  | WNZ district noord | 0 |  |  |  |  | WNZ (West-Nederland Zuid) | 30G-006, Tunnel in rijksweg 14 | TRUE | Brandblusser | [6 empty] | 0 | 0 | [6 empty] | 0 | 0 | [11 empty] | 54 | 000120193 | 0 | 0 | [10 empty] | 0 |  |  |  |  | BR | 0 | Rijkswaterstaat West Nederland Noord |  | 119 |  |  | 0 | 0 | 0 | [8 empty] | FALSE | 0 |  |  |  |  | 0 | 0 | 0 | 0 | FALSE |  | 20201202050 |  | FALSE
0000654073 | 014-0010-R, Aansluiting A44 - Aansluiting A4 | Rijksweg 14 | 30G-006-01, Sytwendetunnel Vliettunnel T3,4,5 (N14) |  | 54 PB-kasten |  | Poederblusser +AT5/54/PBK008 |  |  | SVT-N2-001 | SVT-N3-054 | Tunnel | Brandblusinstallatie | 1100 |  |  | WNZ district noord | 0 |  |  |  |  | WNZ (West-Nederland Zuid) | 30G-006, Tunnel in rijksweg 14 | TRUE | Brandblusser | [6 empty] | 0 | 0 | [6 empty] | 0 | 0 | [11 empty] | 54 | 000120194 | 0 | 0 | [10 empty] | 0 |  |  |  |  | BR | 0 | Rijkswaterstaat West Nederland Noord |  | 119 |  |  | 0 | 0 | 0 | [8 empty] | FALSE | 0 |  |  |  |  | 0 | 0 | 0 | 0 | FALSE |  | 20201202051 |  | FALSE
0000654074 | 014-0010-R, Aansluiting A44 - Aansluiting A4 | Rijksweg 14 | 30G-006-01, Sytwendetunnel Vliettunnel T3,4,5 (N14) |  | 54 PB-kasten |  | Poederblusser +AT5/54/PBK007 |  |  | SVT-N2-001 | SVT-N3-054 | Tunnel | Brandblusinstallatie | 1100 |  |  | WNZ district noord | 0 |  |  |  |  | WNZ (West-Nederland Zuid) | 30G-006, Tunnel in rijksweg 14 | TRUE | Brandblusser | [6 empty] | 0 | 0 | [6 empty] | 0 | 0 | [11 empty] | 54 | 000120195 | 0 | 0 | [10 empty] | 0 |  |  |  |  | BR | 0 | Rijkswaterstaat West Nederland Noord |  | 119 |  |  | 0 | 0 | 0 | [8 empty] | FALSE | 0 |  |  |  |  | 0 | 0 | 0 | 0 | FALSE |  | 20201202052 |  | FALSE
0000654075 | 014-0010-R, Aansluiting A44 - Aansluiting A4 | Rijksweg 14 | 30G-006-01, Sytwendetunnel Vliettunnel T3,4,5 (N14) |  | 54 PB-kasten |  | Poederblusser +AT5/54/PBK006 |  |  | SVT-N2-001 | SVT-N3-054 | Tunnel | Brandblusinstallatie | 1100 |  |  | WNZ district noord | 0 |  |  |  |  | WNZ (West-Nederland Zuid) | 30G-006, Tunnel in rijksweg 14 | TRUE | Brandblusser | [6 empty] | 0 | 0 | [6 empty] | 0 | 0 | [11 empty] | 54 | 000120196 | 0 | 0 | [10 empty] | 0 |  |  |  |  | BR | 0 | Rijkswaterstaat West Nederland Noord |  | 119 |  |  | 0 | 0 | 0 | [8 empty] | FALSE | 0 |  |  |  |  | 0 | 0 | 0 | 0 | FALSE |  | 20201202053 |  | FALSE
0000654076 | 014-0010-R, Aansluiting A44 - Aansluiting A4 | Rijksweg 14 | 30G-006-01, Sytwendetunnel Vliettunnel T3,4,5 (N14) |  | 54 PB-kasten |  | Poederblusser +AT5/54/PBK005 |  |  | SVT-N2-001 | SVT-N3-054 | Tunnel | Brandblusinstallatie | 1100 |  |  | WNZ district noord | 0 |  |  |  |  | WNZ (West-Nederland Zuid) | 30G-006, Tunnel in rijksweg 14 | TRUE | Brandblusser | [6 empty] | 0 | 0 | [6 empty] | 0 | 0 | [11 empty] | 54 | 000120197 | 0 | 0 | [10 empty] | 0 |  |  |  |  | BR | 0 | Rijkswaterstaat West Nederland Noord |  | 119 |  |  | 0 | 0 | 0 | [8 empty] | FALSE | 0 |  |  |  |  | 0 | 0 | 0 | 0 | FALSE |  | 20201202054 |  | FALSE
0000654077 | 014-0010-R, Aansluiting A44 - Aansluiting A4 | Rijksweg 14 | 30G-006-01, Sytwendetunnel Vliettunnel T3,4,5 (N14) |  | 54 PB-kasten |  | Poederblusser +AT5/54/PBK004 |  |  | SVT-N2-001 | SVT-N3-054 | Tunnel | Brandblusinstallatie | 1100 |  |  | WNZ district noord | 0 |  |  |  |  | WNZ (West-Nederland Zuid) | 30G-006, Tunnel in rijksweg 14 | TRUE | Brandblusser | [6 empty] | 0 | 0 | [6 empty] | 0 | 0 | [11 empty] | 54 | 000120198 | 0 | 0 | [10 empty] | 0 |  |  |  |  | BR | 0 | Rijkswaterstaat West Nederland Noord |  | 119 |  |  | 0 | 0 | 0 | [8 empty] | FALSE | 0 |  |  |  |  | 0 | 0 | 0 | 0 | FALSE |  | 20201202055 |  | FALSE
0000654078 | 014-0010-R, Aansluiting A44 - Aansluiting A4 | Rijksweg 14 | 30G-006-01, Sytwendetunnel Vliettunnel T3,4,5 (N14) |  | 54 PB-kasten |  | Poederblusser +AT5/54/PBK003 |  |  | SVT-N2-001 | SVT-N3-054 | Tunnel | Brandblusinstallatie | 1100 |  |  | WNZ district noord | 0 |  |  |  |  | WNZ (West-Nederland Zuid) | 30G-006, Tunnel in rijksweg 14 | TRUE | Brandblusser | [6 empty] | 0 | 0 | [6 empty] | 0 | 0 | [11 empty] | 54 | 000120199 | 0 | 0 | [10 empty] | 0 |  |  |  |  | BR | 0 | Rijkswaterstaat West Nederland Noord |  | 119 |  |  | 0 | 0 | 0 | [8 empty] | FALSE | 0 |  |  |  |  | 0 | 0 | 0 | 0 | FALSE |  | 20201202056 |  | FALSE
0000654079 | 014-0010-R, Aansluiting A44 - Aansluiting A4 | Rijksweg 14 | 30G-006-01, Sytwendetunnel Vliettunnel T3,4,5 (N14) |  | 54 PB-kasten |  | Poederblusser +AT5/54/PBK002 |  |  | SVT-N2-001 | SVT-N3-054 | Tunnel | Brandblusinstallatie | 1100 |  |  | WNZ district noord | 0 |  |  |  |  | WNZ (West-Nederland Zuid) | 30G-006, Tunnel in rijksweg 14 | TRUE | Brandblusser | [6 empty] | 0 | 0 | [6 empty] | 0 | 0 | [11 empty] | 54 | 000120200 | 0 | 0 | [10 empty] | 0 |  |  |  |  | BR | 0 | Rijkswaterstaat West Nederland Noord |  | 119 |  |  | 0 | 0 | 0 | [8 empty] | FALSE | 0 |  |  |  |  | 0 | 0 | 0 | 0 | FALSE |  | 20201202057 |  | FALSE
0000654080 | 014-0010-R, Aansluiting A44 - Aansluiting A4 | Rijksweg 14 | 30G-006-01, Sytwendetunnel Vliettunnel T3,4,5 (N14) |  | 54 PB-kasten |  | Poederblusser +AT5/54/PBK001 |  |  | SVT-N2-001 | SVT-N3-054 | Tunnel | Brandblusinstallatie | 1100 |  |  | WNZ district noord | 0 |  |  |  |  | WNZ (West-Nederland Zuid) | 30G-006, Tunnel in rijksweg 14 | TRUE | Brandblusser | [6 empty] | 0 | 0 | [6 empty] | 0 | 0 | [11 empty] | 54 | 000120201 | 0 | 0 | [10 empty] | 0 |  |  |  |  | BR | 0 | Rijkswaterstaat West Nederland Noord |  | 119 |  |  | 0 | 0 | 0 | [8 empty] | FALSE | 0 |  |  |  |  | 0 | 0 | 0 | 0 | FALSE |  | 20201202058 |  | FALSE
0000654081 | 014-0010-R, Aansluiting A44 - Aansluiting A4 | Rijksweg 14 | 30G-006-01, Sytwendetunnel Vliettunnel T3,4,5 (N14) |  | 54 PB-kasten |  | Poederblusser +DT5/54/PBK501 |  |  | SVT-N2-001 | SVT-N3-054 | Tunnel | Brandblusinstallatie | 1100 |  |  | WNZ district noord | 0 |  |  |  |  | WNZ (West-Nederland Zuid) | 30G-006, Tunnel in rijksweg 14 | TRUE | Brandblusser | [6 empty] | 0 | 0 | [6 empty] | 0 | 0 | [11 empty] | 54 | 000120202 | 0 | 0 | [10 empty] | 0 |  |  |  |  | BR | 0 | Rijkswaterstaat West Nederland Noord |  | 119 |  |  | 0 | 0 | 0 | [8 empty] | FALSE | 0 |  |  |  |  | 0 | 0 | 0 | 0 | FALSE |  | 20201202059 |  | FALSE
0000654082 | 014-0010-R, Aansluiting A44 - Aansluiting A4 | Rijksweg 14 | 30G-006-01, Sytwendetunnel Vliettunnel T3,4,5 (N14) |  | 54 PB-kasten |  | Poederblusser +DT5/54/PBK502 |  |  | SVT-N2-001 | SVT-N3-054 | Tunnel | Brandblusinstallatie | 1100 |  |  | WNZ district noord | 0 |  |  |  |  | WNZ (West-Nederland Zuid) | 30G-006, Tunnel in rijksweg 14 | TRUE | Brandblusser | [6 empty] | 0 | 0 | [6 empty] | 0 | 0 | [11 empty] | 54 | 000120203 | 0 | 0 | [10 empty] | 0 |  |  |  |  | BR | 0 | Rijkswaterstaat West Nederland Noord |  | 119 |  |  | 0 | 0 | 0 | [8 empty] | FALSE | 0 |  |  |  |  | 0 | 0 | 0 | 0 | FALSE |  | 20201202060 |  | FALSE
0000654083 | 014-0010-R, Aansluiting A44 - Aansluiting A4 | Rijksweg 14 | 30G-006-01, Sytwendetunnel Vliettunnel T3,4,5 (N14) |  | 54 PB-kasten |  | Poederblusser +DT5/54/PBK503 |  |  | SVT-N2-001 | SVT-N3-054 | Tunnel | Brandblusinstallatie | 1100 |  |  | WNZ district noord | 0 |  |  |  |  | WNZ (West-Nederland Zuid) | 30G-006, Tunnel in rijksweg 14 | TRUE | Brandblusser | [6 empty] | 0 | 0 | [6 empty] | 0 | 0 | [11 empty] | 54 | 000120204 | 0 | 0 | [10 empty] | 0 |  |  |  |  | BR | 0 | Rijkswaterstaat West Nederland Noord |  | 119 |  |  | 0 | 0 | 0 | [8 empty] | FALSE | 0 |  |  |  |  | 0 | 0 | 0 | 0 | FALSE |  | 20201202061 |  | FALSE
0000654084 | 014-0010-R, Aansluiting A44 - Aansluiting A4 | Rijksweg 14 | 30G-006-01, Sytwendetunnel Vliettunnel T3,4,5 (N14) |  | 54 PB-kasten |  | Poederblusser +DT5/54/PBK504 |  |  | SVT-N2-001 | SVT-N3-054 | Tunnel | Brandblusinstallatie | 1100 |  |  | WNZ district noord | 0 |  |  |  |  | WNZ (West-Nederland Zuid) | 30G-006, Tunnel in rijksweg 14 | TRUE | Brandblusser | [6 empty] | 0 | 0 | [6 empty] | 0 | 0 | [11 empty] | 54 | 000120205 | 0 | 0 | [10 empty] | 0 |  |  |  |  | BR | 0 | Rijkswaterstaat West Nederland Noord |  | 119 |  |  | 0 | 0 | 0 | [8 empty] | FALSE | 0 |  |  |  |  | 0 | 0 | 0 | 0 | FALSE |  | 20201202062 |  | FALSE
0000654085 | 014-0010-R, Aansluiting A44 - Aansluiting A4 | Rijksweg 14 | 30G-006-01, Sytwendetunnel Vliettunnel T3,4,5 (N14) |  | 54 PB-kasten |  | Poederblusser +DT5/54/PBK505 |  |  | SVT-N2-001 | SVT-N3-054 | Tunnel | Brandblusinstallatie | 1100 |  |  | WNZ district noord | 0 |  |  |  |  | WNZ (West-Nederland Zuid) | 30G-006, Tunnel in rijksweg 14 | TRUE | Brandblusser | [6 empty] | 0 | 0 | [6 empty] | 0 | 0 | [11 empty] | 54 | 000120206 | 0 | 0 | [10 empty] | 0 |  |  |  |  | BR | 0 | Rijkswaterstaat West Nederland Noord |  | 119 |  |  | 0 | 0 | 0 | [8 empty] | FALSE | 0 |  |  |  |  | 0 | 0 | 0 | 0 | FALSE |  | 20201202063 |  | FALSE
0000654086 | 014-0010-R, Aansluiting A44 - Aansluiting A4 | Rijksweg 14 | 30G-006-01, Sytwendetunnel Vliettunnel T3,4,5 (N14) |  | 54 PB-kasten |  | Poederblusser +DT5/54/PBK506 |  |  | SVT-N2-001 | SVT-N3-054 | Tunnel | Brandblusinstallatie | 1100 |  |  | WNZ district noord | 0 |  |  |  |  | WNZ (West-Nederland Zuid) | 30G-006, Tunnel in rijksweg 14 | TRUE | Brandblusser | [6 empty] | 0 | 0 | [6 empty] | 0 | 0 | [11 empty] | 54 | 000120207 | 0 | 0 | [10 empty] | 0 |  |  |  |  | BR | 0 | Rijkswaterstaat West Nederland Noord |  | 119 |  |  | 0 | 0 | 0 | [8 empty] | FALSE | 0 |  |  |  |  | 0 | 0 | 0 | 0 | FALSE |  | 20201202064 |  | FALSE
0000654087 | 014-0010-R, Aansluiting A44 - Aansluiting A4 | Rijksweg 14 | 30G-006-01, Sytwendetunnel Vliettunnel T3,4,5 (N14) |  | 54 PB-kasten |  | Poederblusser +DT5/54/PBK507 |  |  | SVT-N2-001 | SVT-N3-054 | Tunnel | Brandblusinstallatie | 1100 |  |  | WNZ district noord | 0 |  |  |  |  | WNZ (West-Nederland Zuid) | 30G-006, Tunnel in rijksweg 14 | TRUE | Brandblusser | [6 empty] | 0 | 0 | [6 empty] | 0 | 0 | [11 empty] | 54 | 000120208 | 0 | 0 | [10 empty] | 0 |  |  |  |  | BR | 0 | Rijkswaterstaat West Nederland Noord |  | 119 |  |  | 0 | 0 | 0 | [8 empty] | FALSE | 0 |  |  |  |  | 0 | 0 | 0 | 0 | FALSE |  | 20201202065 |  | FALSE
0000654088 | 014-0010-R, Aansluiting A44 - Aansluiting A4 | Rijksweg 14 | 30G-006-01, Sytwendetunnel Vliettunnel T3,4,5 (N14) |  | 54 PB-kasten |  | Poederblusser +DT5/54/PBK508 |  |  | SVT-N2-001 | SVT-N3-054 | Tunnel | Brandblusinstallatie | 1100 |  |  | WNZ district noord | 0 |  |  |  |  | WNZ (West-Nederland Zuid) | 30G-006, Tunnel in rijksweg 14 | TRUE | Brandblusser | [6 empty] | 0 | 0 | [6 empty] | 0 | 0 | [11 empty] | 54 | 000120209 | 0 | 0 | [10 empty] | 0 |  |  |  |  | BR | 0 | Rijkswaterstaat West Nederland Noord |  | 119 |  |  | 0 | 0 | 0 | [8 empty] | FALSE | 0 |  |  |  |  | 0 | 0 | 0 | 0 | FALSE |  | 20201202066 |  | FALSE
SVT-N6-0001 | 014-0010-R, Aansluiting A44 - Aansluiting A4 | Rijksweg 14 | 30G-006-01, Sytwendetunnel Vliettunnel T3,4,5 (N14) |  | 11 Openbaar nutsbedrijf | T3 Vliettunnel Dienstgebouw 1.1 | Trafo 1 |  |  | SVT-N2-001 | SVT-N3-011 | Tunnel | Hoogspanningsinstallatie | 1549 | 00012 | RWS TOP WNZ | WNZ district noord | 0 |  |  |  |  | WNZ (West-Nederland Zuid) | 30G-006, Tunnel in rijksweg 14 | TRUE | Transformator |  |  | VITOP |  |  |  | 0 | 0 | [6 empty] | 0 | 0 | [11 empty] | 11 | 000119326 | 0 | 0 | [10 empty] | 0 |  |  |  |  | BR | 0 | Rijkswaterstaat West Nederland Noord |  | 149 |  |  | 0 | 0 | 0 | [8 empty] | FALSE | 0 |  |  |  |  | 0 | 0 | 0 | 0 | FALSE |  |  |  | FALSE
SVT-N6-0002 | 014-0010-R, Aansluiting A44 - Aansluiting A4 | Rijksweg 14 | 30G-006-01, Sytwendetunnel Vliettunnel T3,4,5 (N14) |  | 11 Openbaar nutsbedrijf | T3 Vliettunnel Dienstgebouw 1.1 | Trafo 2 |  |  | SVT-N2-001 | SVT-N3-011 | Tunnel | Hoogspanningsinstallatie | 1549 | 00012 | RWS TOP WNZ | WNZ district noord | 0 |  |  |  |  | WNZ (West-Nederland Zuid) | 30G-006, Tunnel in rijksweg 14 | TRUE | Transformator |  |  | VITOP |  |  |  | 0 | 0 | [6 empty] | 0 | 0 | [11 empty] | 11 | 000119327 | 0 | 0 | [10 empty] | 0 |  |  |  |  | BR | 0 | Rijkswaterstaat West Nederland Noord |  | 149 |  |  | 0 | 0 | 0 | [8 empty] | FALSE | 0 |  |  |  |  | 0 | 0 | 0 | 0 | FALSE |  |  |  | FALSE
SVT-N6-0003 | 014-0010-R, Aansluiting A44 - Aansluiting A4 | Rijksweg 14 | 30G-006-01, Sytwendetunnel Vliettunnel T3,4,5 (N14) |  | 11 Openbaar nutsbedrijf | T3 Vliettunnel Dienstgebouw 1.1 | Trafo 3 |  |  | SVT-N2-001 | SVT-N3-011 | Tunnel | Hoogspanningsinstallatie | 1549 | 00012 | RWS TOP WNZ | WNZ district noord | 0 |  |  |  |  | WNZ (West-Nederland Zuid) | 30G-006, Tunnel in rijksweg 14 | TRUE | Transformator |  |  | VITOP |  |  |  | 0 | 0 | [6 empty] | 0 | 0 | [11 empty] | 11 | 000119328 | 0 | 0 | [10 empty] | 0 |  |  |  |  | BR | 0 | Rijkswaterstaat West Nederland Noord |  | 149 |  |  | 0 | 0 | 0 | [8 empty] | FALSE | 0 |  |  |  |  | 0 | 0 | 0 | 0 | FALSE |  |  |  | FALSE
SVT-N6-0004 | 014-0010-R, Aansluiting A44 - Aansluiting A4 | Rijksweg 14 | 30G-006-01, Sytwendetunnel Vliettunnel T3,4,5 (N14) |  | 11 Openbaar nutsbedrijf | T3 Vliettunnel Dienstgebouw 1.1 | Relaiskast +T3G1.1/11/R001 |  |  | SVT-N2-001 | SVT-N3-011 | Tunnel | Hoogspanningsinstallatie | 1292 | 00012 | RWS TOP WNZ | WNZ district noord | 0 |  |  |  |  | WNZ (West-Nederland Zuid) | 30G-006, Tunnel in rijksweg 14 | TRUE | Kast |  |  | VITOP |  |  |  | 0 | 0 | [6 empty] | 0 | 0 | [11 empty] | 11 | 000119329 | 0 | 0 | [10 empty] | 0 |  |  |  |  | BR | 0 | Rijkswaterstaat West Nederland Noord |  | 149 |  |  | 0 | 0 | 0 | [8 empty] | FALSE | 0 |  |  |  |  | 0 | 0 | 0 | 0 | FALSE |  |  |  | FALSE
SVT-N6-0005 | 014-0010-R, Aansluiting A44 - Aansluiting A4 | Rijksweg 14 | 30G-006-01, Sytwendetunnel Vliettunnel T3,4,5 (N14) |  | 11 Openbaar nutsbedrijf | T3 Vliettunnel Dienstgebouw 1.5 | LS verdeler Eneco +T3G1.5/11/E001 |  |  | SVT-N2-001 | SVT-N3-011 | Tunnel | Hoogspanningsinstallatie | 1257 | 00012 | RWS TOP WNZ | WNZ district noord | 0 |  |  |  |  | WNZ (West-Nederland Zuid) | 30G-006, Tunnel in rijksweg 14 | TRUE | Hoogspanningsinstallatie, Algemeen |  |  | VITOP |  |  |  | 0 | 0 | [6 empty] | 0 | 0 | [11 empty] | 11 | 000119330 | 0 | 0 | [10 empty] | 0 |  |  |  |  | BR | 0 | Rijkswaterstaat West Nederland Noord |  | 149 |  |  | 0 | 0 | 0 | [8 empty] | FALSE | 0 |  |  |  |  | 0 | 0 | 0 | 0 | FALSE |  |  |  | FALSE
SVT-N6-0006 | 014-0010-R, Aansluiting A44 - Aansluiting A4 | Rijksweg 14 | 30G-006-01, Sytwendetunnel Vliettunnel T3,4,5 (N14) |  | 11 Openbaar nutsbedrijf | T5 Vliettunnel Dienstgebouw 1.6 | LS verdeler Eneco +AQ1.6/11/E001 |  |  | SVT-N2-001 | SVT-N3-011 | Tunnel | Hoogspanningsinstallatie | 1257 | 00012 | RWS TOP WNZ | WNZ district noord | 0 |  |  |  |  | WNZ (West-Nederland Zuid) | 30G-006, Tunnel in rijksweg 14 | TRUE | Hoogspanningsinstallatie, Algemeen |  |  | VITOP |  |  |  | 0 | 0 | [6 empty] | 0 | 0 | [11 empty] | 11 | 000119331 | 0 | 0 | [10 empty] | 0 |  |  |  |  | BR | 0 | Rijkswaterstaat West Nederland Noord |  | 149 |  |  | 0 | 0 | 0 | [8 empty] | FALSE | 0 |  |  |  |  | 0 | 0 | 0 | 0 | FALSE |  |  |  | FALSE
SVT-N6-0007 | 014-0010-R, Aansluiting A44 - Aansluiting A4 | Rijksweg 14 | 30G-006-01, Sytwendetunnel Vliettunnel T3,4,5 (N14) |  | 11 Openbaar nutsbedrijf | T5 Vliettunnel Dienstgebouw 1.7 | Trafo 1 |  |  | SVT-N2-001 | SVT-N3-011 | Tunnel | Hoogspanningsinstallatie | 1549 | 00012 | RWS TOP WNZ | WNZ district noord | 0 |  |  |  |  | WNZ (West-Nederland Zuid) | 30G-006, Tunnel in rijksweg 14 | TRUE | Transformator |  |  | VITOP |  |  |  | 0 | 0 | [6 empty] | 0 | 0 | [11 empty] | 11 | 000119332 | 0 | 0 | [10 empty] | 0 |  |  |  |  | BR | 0 | Rijkswaterstaat West Nederland Noord |  | 149 |  |  | 0 | 0 | 0 | [8 empty] | FALSE | 0 |  |  |  |  | 0 | 0 | 0 | 0 | FALSE |  |  |  | FALSE
SVT-N6-0008 | 014-0010-R, Aansluiting A44 - Aansluiting A4 | Rijksweg 14 | 30G-006-01, Sytwendetunnel Vliettunnel T3,4,5 (N14) |  | 11 Openbaar nutsbedrijf | T5 Vliettunnel Dienstgebouw 1.7 | Trafo 2 |  |  | SVT-N2-001 | SVT-N3-011 | Tunnel | Hoogspanningsinstallatie | 1549 | 00012 | RWS TOP WNZ | WNZ district noord | 0 |  |  |  |  | WNZ (West-Nederland Zuid) | 30G-006, Tunnel in rijksweg 14 | TRUE | Transformator |  |  | VITOP |  |  |  | 0 | 0 | [6 empty] | 0 | 0 | [11 empty] | 11 | 000119333 | 0 | 0 | [10 empty] | 0 |  |  |  |  | BR | 0 | Rijkswaterstaat West Nederland Noord |  | 149 |  |  | 0 | 0 | 0 | [8 empty] | FALSE | 0 |  |  |  |  | 0 | 0 | 0 | 0 | FALSE |  |  |  | FALSE
SVT-N6-0009 | 014-0010-R, Aansluiting A44 - Aansluiting A4 | Rijksweg 14 | 30G-006-01, Sytwendetunnel Vliettunnel T3,4,5 (N14) |  | 11 Openbaar nutsbedrijf | T5 Vliettunnel Dienstgebouw 1.7 | Relaiskast +AQ1.7/11/R001 |  |  | SVT-N2-001 | SVT-N3-011 | Tunnel | Hoogspanningsinstallatie | 1292 | 00012 | RWS TOP WNZ | WNZ district noord | 0 |  |  |  |  | WNZ (West-Nederland Zuid) | 30G-006, Tunnel in rijksweg 14 | TRUE | Kast |  |  | VITOP |  |  |  | 0 | 0 | [6 empty] | 0 | 0 | [11 empty] | 11 | 000119334 | 0 | 0 | [10 empty] | 0 |  |  |  |  | BR | 0 | Rijkswaterstaat West Nederland Noord |  | 149 |  |  | 0 | 0 | 0 | [8 empty] | FALSE | 0 |  |  |  |  | 0 | 0 | 0 | 0 | FALSE |  |  |  | FALSE
SVT-N6-0010 | 014-0010-R, Aansluiting A44 - Aansluiting A4 | Rijksweg 14 | 30G-006-01, Sytwendetunnel Vliettunnel T3,4,5 (N14) |  | 12 Aarding en bliksembeveiliging | T3 Dienstgebouw T3 1.1 | Schakelkast +T3G1.1/12/N001 |  |  | SVT-N2-001 | SVT-N3-012 | Tunnel | Aarding- en bliksembeveiligingsinstallatie | 1016 | 00012 | RWS TOP WNZ | WNZ district noord | 0 |  |  |  |  | WNZ (West-Nederland Zuid) | 30G-006, Tunnel in rijksweg 14 | TRUE | Aarding- en bliksembeveiligingsinstallatie, Algemeen |  |  | VITOP |  |  |  | 0 | 0 | [6 empty] | 0 | 0 | [11 empty] | 12 | 000119335 | 0 | 0 | [10 empty] | 0 |  |  |  |  | BR | 0 | Rijkswaterstaat West Nederland Noord |  | 105 |  |  | 0 | 0 | 0 | [8 empty] | FALSE | 0 |  |  |  |  | 0 | 0 | 0 | 0 | FALSE |  |  |  | FALSE
SVT-N6-0011 | 014-0010-R, Aansluiting A44 - Aansluiting A4 | Rijksweg 14 | 30G-006-01, Sytwendetunnel Vliettunnel T3,4,5 (N14) |  | 12 Aarding en bliksembeveiliging | T5 Dienstgebouw aquaduct 1.7 | Schakelkast +AQ1.7/12/N001 |  |  | SVT-N2-001 | SVT-N3-012 | Tunnel | Aarding- en bliksembeveiligingsinstallatie | 1016 | 00012 | RWS TOP WNZ | WNZ district noord | 0 |  |  |  |  | WNZ (West-Nederland Zuid) | 30G-006, Tunnel in rijksweg 14 | TRUE | Aarding- en bliksembeveiligingsinstallatie, Algemeen |  |  | VITOP |  |  |  | 0 | 0 | [6 empty] | 0 | 0 | [11 empty] | 12 | 000119336 | 0 | 0 | [10 empty] | 0 |  |  |  |  | BR | 0 | Rijkswaterstaat West Nederland Noord |  | 105 |  |  | 0 | 0 | 0 | [8 empty] | FALSE | 0 |  |  |  |  | 0 | 0 | 0 | 0 | FALSE |  |  |  | FALSE
SVT-N6-0012 | 014-0010-R, Aansluiting A44 - Aansluiting A4 | Rijksweg 14 | 30G-006-01, Sytwendetunnel Vliettunnel T3,4,5 (N14) |  | 13 Laagspanningsverdeelinrichting | T3 Vliettunnel Dienstgebouw 1.1 | HVA schak.+T3G1.1/13/ E001-5.2-F3381 |  |  | SVT-N2-001 | SVT-N3-013 | Tunnel | Laagspanningsinstallatie | 1323 | 00012 | RWS TOP WNZ | WNZ district noord | 0 |  |  |  |  | WNZ (West-Nederland Zuid) | 30G-006, Tunnel in rijksweg 14 | TRUE | Laagspanningsinstallatie, Algemeen |  |  | VITOP |  |  |  | 0 | 0 | [6 empty] | 0 | 0 | [11 empty] | 13 | 000119337 | 0 | 0 | [10 empty] | 0 |  |  |  |  | BR | 0 | Rijkswaterstaat West Nederland Noord |  | 162 |  |  | 0 | 0 | 0 | [8 empty] | FALSE | 0 |  |  |  |  | 0 | 0 | 0 | 0 | FALSE |  |  |  | FALSE
SVT-N6-0013 | 014-0010-R, Aansluiting A44 - Aansluiting A4 | Rijksweg 14 | 30G-006-01, Sytwendetunnel Vliettunnel T3,4,5 (N14) |  | 13 Laagspanningsverdeelinrichting | T3 Vliettunnel Dienstgebouw 1.1 | HVA schak.+T3G1.1/13/ E001-5.3-F9147 |  |  | SVT-N2-001 | SVT-N3-013 | Tunnel | Laagspanningsinstallatie | 1323 | 00012 | RWS TOP WNZ | WNZ district noord | 0 |  |  |  |  | WNZ (West-Nederland Zuid) | 30G-006, Tunnel in rijksweg 14 | TRUE | Laagspanningsinstallatie, Algemeen |  |  | VITOP |  |  |  | 0 | 0 | [6 empty] | 0 | 0 | [11 empty] | 13 | 000119338 | 0 | 0 | [10 empty] | 0 |  |  |  |  | BR | 0 | Rijkswaterstaat West Nederland Noord |  | 162 |  |  | 0 | 0 | 0 | [8 empty] | FALSE | 0 |  |  |  |  | 0 | 0 | 0 | 0 | FALSE |  |  |  | FALSE
SVT-N6-0014 | 014-0010-R, Aansluiting A44 - Aansluiting A4 | Rijksweg 14 | 30G-006-01, Sytwendetunnel Vliettunnel T3,4,5 (N14) |  | 13 Laagspanningsverdeelinrichting | T3 Vliettunnel Dienstgebouw 1.1 | HVA schak.+T3G1.1/13/ E001-5.4-F3385 |  |  | SVT-N2-001 | SVT-N3-013 | Tunnel | Laagspanningsinstallatie | 1323 | 00012 | RWS TOP WNZ | WNZ district noord | 0 |  |  |  |  | WNZ (West-Nederland Zuid) | 30G-006, Tunnel in rijksweg 14 | TRUE | Laagspanningsinstallatie, Algemeen |  |  | VITOP |  |  |  | 0 | 0 | [6 empty] | 0 | 0 | [11 empty] | 13 | 000119339 | 0 | 0 | [10 empty] | 0 |  |  |  |  | BR | 0 | Rijkswaterstaat West Nederland Noord |  | 162 |  |  | 0 | 0 | 0 | [8 empty] | FALSE | 0 |  |  |  |  | 0 | 0 | 0 | 0 | FALSE |  |  |  | FALSE
SVT-N6-0015 | 014-0010-R, Aansluiting A44 - Aansluiting A4 | Rijksweg 14 | 30G-006-01, Sytwendetunnel Vliettunnel T3,4,5 (N14) |  | 13 Laagspanningsverdeelinrichting | T3 Vliettunnel Dienstgebouw 1.1 | HVA schak.+T3G1.1/13/ E501-6.2-F3791 |  |  | SVT-N2-001 | SVT-N3-013 | Tunnel | Laagspanningsinstallatie | 1323 | 00012 | RWS TOP WNZ | WNZ district noord | 0 |  |  |  |  | WNZ (West-Nederland Zuid) | 30G-006, Tunnel in rijksweg 14 | TRUE | Laagspanningsinstallatie, Algemeen |  |  | VITOP |  |  |  | 0 | 0 | [6 empty] | 0 | 0 | [11 empty] | 13 | 000119340 | 0 | 0 | [10 empty] | 0 |  |  |  |  | BR | 0 | Rijkswaterstaat West Nederland Noord |  | 162 |  |  | 0 | 0 | 0 | [8 empty] | FALSE | 0 |  |  |  |  | 0 | 0 | 0 | 0 | FALSE |  |  |  | FALSE
SVT-N6-0016 | 014-0010-R, Aansluiting A44 - Aansluiting A4 | Rijksweg 14 | 30G-006-01, Sytwendetunnel Vliettunnel T3,4,5 (N14) |  | 13 Laagspanningsverdeelinrichting | T3 Vliettunnel Dienstgebouw 1.1 | HVA schak.+T3G1.1/13/ E501-6.3-F3793 |  |  | SVT-N2-001 | SVT-N3-013 | Tunnel | Laagspanningsinstallatie | 1323 | 00012 | RWS TOP WNZ | WNZ district noord | 0 |  |  |  |  | WNZ (West-Nederland Zuid) | 30G-006, Tunnel in rijksweg 14 | TRUE | Laagspanningsinstallatie, Algemeen |  |  | VITOP |  |  |  | 0 | 0 | [6 empty] | 0 | 0 | [11 empty] | 13 | 000119341 | 0 | 0 | [10 empty] | 0 |  |  |  |  | BR | 0 | Rijkswaterstaat West Nederland Noord |  | 162 |  |  | 0 | 0 | 0 | [8 empty] | FALSE | 0 |  |  |  |  | 0 | 0 | 0 | 0 | FALSE |  |  |  | FALSE
SVT-N6-0017 | 014-0010-R, Aansluiting A44 - Aansluiting A4 | Rijksweg 14 | 30G-006-01, Sytwendetunnel Vliettunnel T3,4,5 (N14) |  | 13 Laagspanningsverdeelinrichting | T3 Vliettunnel Dienstgebouw 1.1 | HVA schak.+T3G1.1/13/ E501-6.4-F3795 |  |  | SVT-N2-001 | SVT-N3-013 | Tunnel | Laagspanningsinstallatie | 1323 | 00012 | RWS TOP WNZ | WNZ district noord | 0 |  |  |  |  | WNZ (West-Nederland Zuid) | 30G-006, Tunnel in rijksweg 14 | TRUE | Laagspanningsinstallatie, Algemeen |  |  | VITOP |  |  |  | 0 | 0 | [6 empty] | 0 | 0 | [11 empty] | 13 | 000119342 | 0 | 0 | [10 empty] | 0 |  |  |  |  | BR | 0 | Rijkswaterstaat West Nederland Noord |  | 162 |  |  | 0 | 0 | 0 | [8 empty] | FALSE | 0 |  |  |  |  | 0 | 0 | 0 | 0 | FALSE |  |  |  | FALSE
SVT-N6-0018 | 014-0010-R, Aansluiting A44 - Aansluiting A4 | Rijksweg 14 | 30G-006-01, Sytwendetunnel Vliettunnel T3,4,5 (N14) |  | 13 Laagspanningsverdeelinrichting | T3 Vliettunnel Dienstgebouw 1.1 | HVA schak.+T3G1.1/13/ E501-6.5-F3797 |  |  | SVT-N2-001 | SVT-N3-013 | Tunnel | Laagspanningsinstallatie | 1323 | 00012 | RWS TOP WNZ | WNZ district noord | 0 |  |  |  |  | WNZ (West-Nederland Zuid) | 30G-006, Tunnel in rijksweg 14 | TRUE | Laagspanningsinstallatie, Algemeen |  |  | VITOP |  |  |  | 0 | 0 | [6 empty] | 0 | 0 | [11 empty] | 13 | 000119343 | 0 | 0 | [10 empty] | 0 |  |  |  |  | BR | 0 | Rijkswaterstaat West Nederland Noord |  | 162 |  |  | 0 | 0 | 0 | [8 empty] | FALSE | 0 |  |  |  |  | 0 | 0 | 0 | 0 | FALSE |  |  |  | FALSE
SVT-N6-0019 | 014-0010-R, Aansluiting A44 - Aansluiting A4 | Rijksweg 14 | 30G-006-01, Sytwendetunnel Vliettunnel T3,4,5 (N14) |  | 13 Laagspanningsverdeelinrichting | T3 Vliettunnel Dienstgebouw 1.1 | HVV schak.+T3G1.1/13/ E002-1.2-F3521 |  |  | SVT-N2-001 | SVT-N3-013 | Tunnel | Laagspanningsinstallatie | 1323 | 00012 | RWS TOP WNZ | WNZ district noord | 0 |  |  |  |  | WNZ (West-Nederland Zuid) | 30G-006, Tunnel in rijksweg 14 | TRUE | Laagspanningsinstallatie, Algemeen |  |  | VITOP |  |  |  | 0 | 0 | [6 empty] | 0 | 0 | [11 empty] | 13 | 000119344 | 0 | 0 | [10 empty] | 0 |  |  |  |  | BR | 0 | Rijkswaterstaat West Nederland Noord |  | 162 |  |  | 0 | 0 | 0 | [8 empty] | FALSE | 0 |  |  |  |  | 0 | 0 | 0 | 0 | FALSE |  |  |  | FALSE
SVT-N6-0020 | 014-0010-R, Aansluiting A44 - Aansluiting A4 | Rijksweg 14 | 30G-006-01, Sytwendetunnel Vliettunnel T3,4,5 (N14) |  | 13 Laagspanningsverdeelinrichting | T3 Vliettunnel Dienstgebouw 1.1 | HVV schak.+T3G1.1/13/ E002-1.3-F3523 |  |  | SVT-N2-001 | SVT-N3-013 | Tunnel | Laagspanningsinstallatie | 1323 | 00012 | RWS TOP WNZ | WNZ district noord | 0 |  |  |  |  | WNZ (West-Nederland Zuid) | 30G-006, Tunnel in rijksweg 14 | TRUE | Laagspanningsinstallatie, Algemeen |  |  | VITOP |  |  |  | 0 | 0 | [6 empty] | 0 | 0 | [11 empty] | 13 | 000119345 | 0 | 0 | [10 empty] | 0 |  |  |  |  | BR | 0 | Rijkswaterstaat West Nederland Noord |  | 162 |  |  | 0 | 0 | 0 | [8 empty] | FALSE | 0 |  |  |  |  | 0 | 0 | 0 | 0 | FALSE |  |  |  | FALSE
SVT-N6-0021 | 014-0010-R, Aansluiting A44 - Aansluiting A4 | Rijksweg 14 | 30G-006-01, Sytwendetunnel Vliettunnel T3,4,5 (N14) |  | 13 Laagspanningsverdeelinrichting | T3 Vliettunnel Dienstgebouw 1.1 | HVV schak.+T3G1.1/13/ E002-1.4-F3525 |  |  | SVT-N2-001 | SVT-N3-013 | Tunnel | Laagspanningsinstallatie | 1323 | 00012 | RWS TOP WNZ | WNZ district noord | 0 |  |  |  |  | WNZ (West-Nederland Zuid) | 30G-006, Tunnel in rijksweg 14 | TRUE | Laagspanningsinstallatie, Algemeen |  |  | VITOP |  |  |  | 0 | 0 | [6 empty] | 0 | 0 | [11 empty] | 13 | 000119346 | 0 | 0 | [10 empty] | 0 |  |  |  |  | BR | 0 | Rijkswaterstaat West Nederland Noord |  | 162 |  |  | 0 | 0 | 0 | [8 empty] | FALSE | 0 |  |  |  |  | 0 | 0 | 0 | 0 | FALSE |  |  |  | FALSE
SVT-N6-0022 | 014-0010-R, Aansluiting A44 - Aansluiting A4 | Rijksweg 14 | 30G-006-01, Sytwendetunnel Vliettunnel T3,4,5 (N14) |  | 13 Laagspanningsverdeelinrichting | T3 Vliettunnel Dienstgebouw 1.1 | HVV schak.+T3G1.1/13/ E002-1.5-F3527 |  |  | SVT-N2-001 | SVT-N3-013 | Tunnel | Laagspanningsinstallatie | 1323 | 00012 | RWS TOP WNZ | WNZ district noord | 0 |  |  |  |  | WNZ (West-Nederland Zuid) | 30G-006, Tunnel in rijksweg 14 | TRUE | Laagspanningsinstallatie, Algemeen |  |  | VITOP |  |  |  | 0 | 0 | [6 empty] | 0 | 0 | [11 empty] | 13 | 000119347 | 0 | 0 | [10 empty] | 0 |  |  |  |  | BR | 0 | Rijkswaterstaat West Nederland Noord |  | 162 |  |  | 0 | 0 | 0 | [8 empty] | FALSE | 0 |  |  |  |  | 0 | 0 | 0 | 0 | FALSE |  |  |  | FALSE
SVT-N6-0023 | 014-0010-R, Aansluiting A44 - Aansluiting A4 | Rijksweg 14 | 30G-006-01, Sytwendetunnel Vliettunnel T3,4,5 (N14) |  | 13 Laagspanningsverdeelinrichting | T3 Vliettunnel Dienstgebouw 1.1 | HVV schak.+T3G1.1/13/ E502-1.2-F3921 |  |  | SVT-N2-001 | SVT-N3-013 | Tunnel | Laagspanningsinstallatie | 1323 | 00012 | RWS TOP WNZ | WNZ district noord | 0 |  |  |  |  | WNZ (West-Nederland Zuid) | 30G-006, Tunnel in rijksweg 14 | TRUE | Laagspanningsinstallatie, Algemeen |  |  | VITOP |  |  |  | 0 | 0 | [6 empty] | 0 | 0 | [11 empty] | 13 | 000119348 | 0 | 0 | [10 empty] | 0 |  |  |  |  | BR | 0 | Rijkswaterstaat West Nederland Noord |  | 162 |  |  | 0 | 0 | 0 | [8 empty] | FALSE | 0 |  |  |  |  | 0 | 0 | 0 | 0 | FALSE |  |  |  | FALSE
SVT-N6-0024 | 014-0010-R, Aansluiting A44 - Aansluiting A4 | Rijksweg 14 | 30G-006-01, Sytwendetunnel Vliettunnel T3,4,5 (N14) |  | 13 Laagspanningsverdeelinrichting | T3 Vliettunnel Dienstgebouw 1.1 | HVV schak.+T3G1.1/13/ E502-1.3-F3923 |  |  | SVT-N2-001 | SVT-N3-013 | Tunnel | Laagspanningsinstallatie | 1323 | 00012 | RWS TOP WNZ | WNZ district noord | 0 |  |  |  |  | WNZ (West-Nederland Zuid) | 30G-006, Tunnel in rijksweg 14 | TRUE | Laagspanningsinstallatie, Algemeen |  |  | VITOP |  |  |  | 0 | 0 | [6 empty] | 0 | 0 | [11 empty] | 13 | 000119349 | 0 | 0 | [10 empty] | 0 |  |  |  |  | BR | 0 | Rijkswaterstaat West Nederland Noord |  | 162 |  |  | 0 | 0 | 0 | [8 empty] | FALSE | 0 |  |  |  |  | 0 | 0 | 0 | 0 | FALSE |  |  |  | FALSE
SVT-N6-0025 | 014-0010-R, Aansluiting A44 - Aansluiting A4 | Rijksweg 14 | 30G-006-01, Sytwendetunnel Vliettunnel T3,4,5 (N14) |  | 13 Laagspanningsverdeelinrichting | T3 Vliettunnel Dienstgebouw 1.1 | HVV schak.+T3G1.1/13/ E502-1.4-F3925 |  |  | SVT-N2-001 | SVT-N3-013 | Tunnel | Laagspanningsinstallatie | 1323 | 00012 | RWS TOP WNZ | WNZ district noord | 0 |  |  |  |  | WNZ (West-Nederland Zuid) | 30G-006, Tunnel in rijksweg 14 | TRUE | Laagspanningsinstallatie, Algemeen |  |  | VITOP |  |  |  | 0 | 0 | [6 empty] | 0 | 0 | [11 empty] | 13 | 000119350 | 0 | 0 | [10 empty] | 0 |  |  |  |  | BR | 0 | Rijkswaterstaat West Nederland Noord |  | 162 |  |  | 0 | 0 | 0 | [8 empty] | FALSE | 0 |  |  |  |  | 0 | 0 | 0 | 0 | FALSE |  |  |  | FALSE
SVT-N6-0026 | 014-0010-R, Aansluiting A44 - Aansluiting A4 | Rijksweg 14 | 30G-006-01, Sytwendetunnel Vliettunnel T3,4,5 (N14) |  | 13 Laagspanningsverdeelinrichting | T3 Vliettunnel Dienstgebouw 1.1 | HVV schak.+T3G1.1/13/ E502-1.5-F3927 |  |  | SVT-N2-001 | SVT-N3-013 | Tunnel | Laagspanningsinstallatie | 1323 | 00012 | RWS TOP WNZ | WNZ district noord | 0 |  |  |  |  | WNZ (West-Nederland Zuid) | 30G-006, Tunnel in rijksweg 14 | TRUE | Laagspanningsinstallatie, Algemeen |  |  | VITOP |  |  |  | 0 | 0 | [6 empty] | 0 | 0 | [11 empty] | 13 | 000119351 | 0 | 0 | [10 empty] | 0 |  |  |  |  | BR | 0 | Rijkswaterstaat West Nederland Noord |  | 162 |  |  | 0 | 0 | 0 | [8 empty] | FALSE | 0 |  |  |  |  | 0 | 0 | 0 | 0 | FALSE |  |  |  | FALSE
SVT-N6-0027 | 014-0010-R, Aansluiting A44 - Aansluiting A4 | Rijksweg 14 | 30G-006-01, Sytwendetunnel Vliettunnel T3,4,5 (N14) |  | 13 Laagspanningsverdeelinrichting | T3 Vliettunnel Dienstgebouw 1.1 | OVA schak.+T3M1.1/13/ F001-Q4011 |  |  | SVT-N2-001 | SVT-N3-013 | Tunnel | Laagspanningsinstallatie | 1323 | 00012 | RWS TOP WNZ | WNZ district noord | 0 |  |  |  |  | WNZ (West-Nederland Zuid) | 30G-006, Tunnel in rijksweg 14 | TRUE | Laagspanningsinstallatie, Algemeen |  |  | VITOP |  |  |  | 0 | 0 | [6 empty] | 0 | 0 | [11 empty] | 13 | 000119352 | 0 | 0 | [10 empty] | 0 |  |  |  |  | BR | 0 | Rijkswaterstaat West Nederland Noord |  | 162 |  |  | 0 | 0 | 0 | [8 empty] | FALSE | 0 |  |  |  |  | 0 | 0 | 0 | 0 | FALSE |  |  |  | FALSE
SVT-N6-0028 | 014-0010-R, Aansluiting A44 - Aansluiting A4 | Rijksweg 14 | 30G-006-01, Sytwendetunnel Vliettunnel T3,4,5 (N14) |  | 13 Laagspanningsverdeelinrichting | T3 Vliettunnel Dienstgebouw 1.1 | +T3M1.1/13/ F501-Q4411 |  |  | SVT-N2-001 | SVT-N3-013 | Tunnel | Laagspanningsinstallatie | 1323 | 00012 | RWS TOP WNZ | WNZ district noord | 0 |  |  |  |  | WNZ (West-Nederland Zuid) | 30G-006, Tunnel in rijksweg 14 | TRUE | Laagspanningsinstallatie, Algemeen |  |  | VITOP |  |  |  | 0 | 0 | [6 empty] | 0 | 0 | [11 empty] | 13 | 000119353 | 0 | 0 | [10 empty] | 0 |  |  |  |  | BR | 0 | Rijkswaterstaat West Nederland Noord |  | 162 |  |  | 0 | 0 | 0 | [8 empty] | FALSE | 0 |  |  |  |  | 0 | 0 | 0 | 0 | FALSE |  |  |  | FALSE
SVT-N6-0029 | 014-0010-R, Aansluiting A44 - Aansluiting A4 | Rijksweg 14 | 30G-006-01, Sytwendetunnel Vliettunnel T3,4,5 (N14) |  | 13 Laagspanningsverdeelinrichting | T3 Vliettunnel Dienstgebouw 1.1 | +T3M1.1/13/F502 |  |  | SVT-N2-001 | SVT-N3-013 | Tunnel | Laagspanningsinstallatie | 1323 | 00012 | RWS TOP WNZ | WNZ district noord | 0 |  |  |  |  | WNZ (West-Nederland Zuid) | 30G-006, Tunnel in rijksweg 14 | TRUE | Laagspanningsinstallatie, Algemeen |  |  | VITOP |  |  |  | 0 | 0 | [6 empty] | 0 | 0 | [11 empty] | 13 | 000119354 | 0 | 0 | [10 empty] | 0 |  |  |  |  | BR | 0 | Rijkswaterstaat West Nederland Noord |  | 162 |  |  | 0 | 0 | 0 | [8 empty] | FALSE | 0 |  |  |  |  | 0 | 0 | 0 | 0 | FALSE |  |  |  | FALSE
SVT-N6-0030 | 014-0010-R, Aansluiting A44 - Aansluiting A4 | Rijksweg 14 | 30G-006-01, Sytwendetunnel Vliettunnel T3,4,5 (N14) |  | 13 Laagspanningsverdeelinrichting | T3 Vliettunnel Dienstgebouw 1.1 | OVV +T3M1.1/13/F002 |  |  | SVT-N2-001 | SVT-N3-013 | Tunnel | Laagspanningsinstallatie | 1323 | 00012 | RWS TOP WNZ | WNZ district noord | 0 |  |  |  |  | WNZ (West-Nederland Zuid) | 30G-006, Tunnel in rijksweg 14 | TRUE | Laagspanningsinstallatie, Algemeen |  |  | VITOP |  |  |  | 0 | 0 | [6 empty] | 0 | 0 | [11 empty] | 13 | 000119355 | 0 | 0 | [10 empty] | 0 |  |  |  |  | BR | 0 | Rijkswaterstaat West Nederland Noord |  | 162 |  |  | 0 | 0 | 0 | [8 empty] | FALSE | 0 |  |  |  |  | 0 | 0 | 0 | 0 | FALSE |  |  |  | FALSE
SVT-N6-0031 | 014-0010-R, Aansluiting A44 - Aansluiting A4 | Rijksweg 14 | 30G-006-01, Sytwendetunnel Vliettunnel T3,4,5 (N14) |  | 13 Laagspanningsverdeelinrichting | T4 Vliettunnel Dienstgang | OVV +DGT4/13/F002 |  |  | SVT-N2-001 | SVT-N3-013 | Tunnel | Laagspanningsinstallatie | 1323 | 00012 | RWS TOP WNZ | WNZ district noord | 0 |  |  |  |  | WNZ (West-Nederland Zuid) | 30G-006, Tunnel in rijksweg 14 | TRUE | Laagspanningsinstallatie, Algemeen |  |  | VITOP |  |  |  | 0 | 0 | [6 empty] | 0 | 0 | [11 empty] | 13 | 000119356 | 0 | 0 | [10 empty] | 0 |  |  |  |  | BR | 0 | Rijkswaterstaat West Nederland Noord |  | 162 |  |  | 0 | 0 | 0 | [8 empty] | FALSE | 0 |  |  |  |  | 0 | 0 | 0 | 0 | FALSE |  |  |  | FALSE
SVT-N6-0032 | 014-0010-R, Aansluiting A44 - Aansluiting A4 | Rijksweg 14 | 30G-006-01, Sytwendetunnel Vliettunnel T3,4,5 (N14) |  | 13 Laagspanningsverdeelinrichting | T4 Vliettunnel Dienstgang | OVV +DGT4/13/F004 |  |  | SVT-N2-001 | SVT-N3-013 | Tunnel | Laagspanningsinstallatie | 1323 | 00012 | RWS TOP WNZ | WNZ district noord | 0 |  |  |  |  | WNZ (West-Nederland Zuid) | 30G-006, Tunnel in rijksweg 14 | TRUE | Laagspanningsinstallatie, Algemeen |  |  | VITOP |  |  |  | 0 | 0 | [6 empty] | 0 | 0 | [11 empty] | 13 | 000119357 | 0 | 0 | [10 empty] | 0 |  |  |  |  | BR | 0 | Rijkswaterstaat West Nederland Noord |  | 162 |  |  | 0 | 0 | 0 | [8 empty] | FALSE | 0 |  |  |  |  | 0 | 0 | 0 | 0 | FALSE |  |  |  | FALSE
SVT-N6-0033 | 014-0010-R, Aansluiting A44 - Aansluiting A4 | Rijksweg 14 | 30G-006-01, Sytwendetunnel Vliettunnel T3,4,5 (N14) |  | 13 Laagspanningsverdeelinrichting | T4 Vliettunnel Dienstgang | OVV +DGT4/13/F006 |  |  | SVT-N2-001 | SVT-N3-013 | Tunnel | Laagspanningsinstallatie | 1323 | 00012 | RWS TOP WNZ | WNZ district noord | 0 |  |  |  |  | WNZ (West-Nederland Zuid) | 30G-006, Tunnel in rijksweg 14 | TRUE | Laagspanningsinstallatie, Algemeen |  |  | VITOP |  |  |  | 0 | 0 | [6 empty] | 0 | 0 | [11 empty] | 13 | 000119358 | 0 | 0 | [10 empty] | 0 |  |  |  |  | BR | 0 | Rijkswaterstaat West Nederland Noord |  | 162 |  |  | 0 | 0 | 0 | [8 empty] | FALSE | 0 |  |  |  |  | 0 | 0 | 0 | 0 | FALSE |  |  |  | FALSE
SVT-N6-0034 | 014-0010-R, Aansluiting A44 - Aansluiting A4 | Rijksweg 14 | 30G-006-01, Sytwendetunnel Vliettunnel T3,4,5 (N14) |  | 13 Laagspanningsverdeelinrichting | T4 Vliettunnel Dienstgang | OVV +DGT4/13/F502 |  |  | SVT-N2-001 | SVT-N3-013 | Tunnel | Laagspanningsinstallatie | 1323 | 00012 | RWS TOP WNZ | WNZ district noord | 0 |  |  |  |  | WNZ (West-Nederland Zuid) | 30G-006, Tunnel in rijksweg 14 | TRUE | Laagspanningsinstallatie, Algemeen |  |  | VITOP |  |  |  | 0 | 0 | [6 empty] | 0 | 0 | [11 empty] | 13 | 000119359 | 0 | 0 | [10 empty] | 0 |  |  |  |  | BR | 0 | Rijkswaterstaat West Nederland Noord |  | 162 |  |  | 0 | 0 | 0 | [8 empty] | FALSE | 0 |  |  |  |  | 0 | 0 | 0 | 0 | FALSE |  |  |  | FALSE
SVT-N6-0035 | 014-0010-R, Aansluiting A44 - Aansluiting A4 | Rijksweg 14 | 30G-006-01, Sytwendetunnel Vliettunnel T3,4,5 (N14) |  | 13 Laagspanningsverdeelinrichting | T4 Vliettunnel Dienstgang | OVV +DGT4/13/F504 |  |  | SVT-N2-001 | SVT-N3-013 | Tunnel | Laagspanningsinstallatie | 1323 | 00012 | RWS TOP WNZ | WNZ district noord | 0 |  |  |  |  | WNZ (West-Nederland Zuid) | 30G-006, Tunnel in rijksweg 14 | TRUE | Laagspanningsinstallatie, Algemeen |  |  | VITOP |  |  |  | 0 | 0 | [6 empty] | 0 | 0 | [11 empty] | 13 | 000119360 | 0 | 0 | [10 empty] | 0 |  |  |  |  | BR | 0 | Rijkswaterstaat West Nederland Noord |  | 162 |  |  | 0 | 0 | 0 | [8 empty] | FALSE | 0 |  |  |  |  | 0 | 0 | 0 | 0 | FALSE |  |  |  | FALSE
SVT-N6-0036 | 014-0010-R, Aansluiting A44 - Aansluiting A4 | Rijksweg 14 | 30G-006-01, Sytwendetunnel Vliettunnel T3,4,5 (N14) |  | 13 Laagspanningsverdeelinrichting | T4 Vliettunnel Dienstgang | OVV +DGT4/13/F506 |  |  | SVT-N2-001 | SVT-N3-013 | Tunnel | Laagspanningsinstallatie | 1323 | 00012 | RWS TOP WNZ | WNZ district noord | 0 |  |  |  |  | WNZ (West-Nederland Zuid) | 30G-006, Tunnel in rijksweg 14 | TRUE | Laagspanningsinstallatie, Algemeen |  |  | VITOP |  |  |  | 0 | 0 | [6 empty] | 0 | 0 | [11 empty] | 13 | 000119361 | 0 | 0 | [10 empty] | 0 |  |  |  |  | BR | 0 | Rijkswaterstaat West Nederland Noord |  | 162 |  |  | 0 | 0 | 0 | [8 empty] | FALSE | 0 |  |  |  |  | 0 | 0 | 0 | 0 | FALSE |  |  |  | FALSE
SVT-N6-0037 | 014-0010-R, Aansluiting A44 - Aansluiting A4 | Rijksweg 14 | 30G-006-01, Sytwendetunnel Vliettunnel T3,4,5 (N14) |  | 13 Laagspanningsverdeelinrichting | T4 Vliettunnel Dienstgang | OVA schak.+DGT4/13/ F001-Q4811 |  |  | SVT-N2-001 | SVT-N3-013 | Tunnel | Laagspanningsinstallatie | 1323 | 00012 | RWS TOP WNZ | WNZ district noord | 0 |  |  |  |  | WNZ (West-Nederland Zuid) | 30G-006, Tunnel in rijksweg 14 | TRUE | Laagspanningsinstallatie, Algemeen |  |  | VITOP |  |  |  | 0 | 0 | [6 empty] | 0 | 0 | [11 empty] | 13 | 000119362 | 0 | 0 | [10 empty] | 0 |  |  |  |  | BR | 0 | Rijkswaterstaat West Nederland Noord |  | 162 |  |  | 0 | 0 | 0 | [8 empty] | FALSE | 0 |  |  |  |  | 0 | 0 | 0 | 0 | FALSE |  |  |  | FALSE
SVT-N6-0038 | 014-0010-R, Aansluiting A44 - Aansluiting A4 | Rijksweg 14 | 30G-006-01, Sytwendetunnel Vliettunnel T3,4,5 (N14) |  | 13 Laagspanningsverdeelinrichting | T4 Vliettunnel Dienstgang | OVA schak.+DGT4/13/ F003-Q5611 |  |  | SVT-N2-001 | SVT-N3-013 | Tunnel | Laagspanningsinstallatie | 1323 | 00012 | RWS TOP WNZ | WNZ district noord | 0 |  |  |  |  | WNZ (West-Nederland Zuid) | 30G-006, Tunnel in rijksweg 14 | TRUE | Laagspanningsinstallatie, Algemeen |  |  | VITOP |  |  |  | 0 | 0 | [6 empty] | 0 | 0 | [11 empty] | 13 | 000119363 | 0 | 0 | [10 empty] | 0 |  |  |  |  | BR | 0 | Rijkswaterstaat West Nederland Noord |  | 162 |  |  | 0 | 0 | 0 | [8 empty] | FALSE | 0 |  |  |  |  | 0 | 0 | 0 | 0 | FALSE |  |  |  | FALSE
SVT-N6-0039 | 014-0010-R, Aansluiting A44 - Aansluiting A4 | Rijksweg 14 | 30G-006-01, Sytwendetunnel Vliettunnel T3,4,5 (N14) |  | 13 Laagspanningsverdeelinrichting | T4 Vliettunnel Dienstgang | OVA schak.+DGT4/13/ F005-Q6411 |  |  | SVT-N2-001 | SVT-N3-013 | Tunnel | Laagspanningsinstallatie | 1323 | 00012 | RWS TOP WNZ | WNZ district noord | 0 |  |  |  |  | WNZ (West-Nederland Zuid) | 30G-006, Tunnel in rijksweg 14 | TRUE | Laagspanningsinstallatie, Algemeen |  |  | VITOP |  |  |  | 0 | 0 | [6 empty] | 0 | 0 | [11 empty] | 13 | 000119364 | 0 | 0 | [10 empty] | 0 |  |  |  |  | BR | 0 | Rijkswaterstaat West Nederland Noord |  | 162 |  |  | 0 | 0 | 0 | [8 empty] | FALSE | 0 |  |  |  |  | 0 | 0 | 0 | 0 | FALSE |  |  |  | FALSE
SVT-N6-0040 | 014-0010-R, Aansluiting A44 - Aansluiting A4 | Rijksweg 14 | 30G-006-01, Sytwendetunnel Vliettunnel T3,4,5 (N14) |  | 13 Laagspanningsverdeelinrichting | T4 Vliettunnel Dienstgang | +DGT4/13/ F501-Q5211 |  |  | SVT-N2-001 | SVT-N3-013 | Tunnel | Laagspanningsinstallatie | 1323 | 00012 | RWS TOP WNZ | WNZ district noord | 0 |  |  |  |  | WNZ (West-Nederland Zuid) | 30G-006, Tunnel in rijksweg 14 | TRUE | Laagspanningsinstallatie, Algemeen |  |  | VITOP |  |  |  | 0 | 0 | [6 empty] | 0 | 0 | [11 empty] | 13 | 000119365 | 0 | 0 | [10 empty] | 0 |  |  |  |  | BR | 0 | Rijkswaterstaat West Nederland Noord |  | 162 |  |  | 0 | 0 | 0 | [8 empty] | FALSE | 0 |  |  |  |  | 0 | 0 | 0 | 0 | FALSE |  |  |  | FALSE
SVT-N6-0041 | 014-0010-R, Aansluiting A44 - Aansluiting A4 | Rijksweg 14 | 30G-006-01, Sytwendetunnel Vliettunnel T3,4,5 (N14) |  | 13 Laagspanningsverdeelinrichting | T4 Vliettunnel Dienstgang | +DGT4/13/ F503-Q6011 |  |  | SVT-N2-001 | SVT-N3-013 | Tunnel | Laagspanningsinstallatie | 1323 | 00012 | RWS TOP WNZ | WNZ district noord | 0 |  |  |  |  | WNZ (West-Nederland Zuid) | 30G-006, Tunnel in rijksweg 14 | TRUE | Laagspanningsinstallatie, Algemeen |  |  | VITOP |  |  |  | 0 | 0 | [6 empty] | 0 | 0 | [11 empty] | 13 | 000119366 | 0 | 0 | [10 empty] | 0 |  |  |  |  | BR | 0 | Rijkswaterstaat West Nederland Noord |  | 162 |  |  | 0 | 0 | 0 | [8 empty] | FALSE | 0 |  |  |  |  | 0 | 0 | 0 | 0 | FALSE |  |  |  | FALSE
SVT-N6-0042 | 014-0010-R, Aansluiting A44 - Aansluiting A4 | Rijksweg 14 | 30G-006-01, Sytwendetunnel Vliettunnel T3,4,5 (N14) |  | 13 Laagspanningsverdeelinrichting | T4 Vliettunnel Dienstgang | +DGT4/13/ F505-Q6811 |  |  | SVT-N2-001 | SVT-N3-013 | Tunnel | Laagspanningsinstallatie | 1323 | 00012 | RWS TOP WNZ | WNZ district noord | 0 |  |  |  |  | WNZ (West-Nederland Zuid) | 30G-006, Tunnel in rijksweg 14 | TRUE | Laagspanningsinstallatie, Algemeen |  |  | VITOP |  |  |  | 0 | 0 | [6 empty] | 0 | 0 | [11 empty] | 13 | 000119367 | 0 | 0 | [10 empty] | 0 |  |  |  |  | BR | 0 | Rijkswaterstaat West Nederland Noord |  | 162 |  |  | 0 | 0 | 0 | [8 empty] | FALSE | 0 |  |  |  |  | 0 | 0 | 0 | 0 | FALSE |  |  |  | FALSE
SVT-N6-0043 | 014-0010-R, Aansluiting A44 - Aansluiting A4 | Rijksweg 14 | 30G-006-01, Sytwendetunnel Vliettunnel T3,4,5 (N14) |  | 13 Laagspanningsverdeelinrichting | T5 Vliettunnel Dienstgang | OVA schak.+DGT5/13/ F001-Q7211 |  |  | SVT-N2-001 | SVT-N3-013 | Tunnel | Laagspanningsinstallatie | 1323 | 00012 | RWS TOP WNZ | WNZ district noord | 0 |  |  |  |  | WNZ (West-Nederland Zuid) | 30G-006, Tunnel in rijksweg 14 | TRUE | Laagspanningsinstallatie, Algemeen |  |  | VITOP |  |  |  | 0 | 0 | [6 empty] | 0 | 0 | [11 empty] | 13 | 000119368 | 0 | 0 | [10 empty] | 0 |  |  |  |  | BR | 0 | Rijkswaterstaat West Nederland Noord |  | 162 |  |  | 0 | 0 | 0 | [8 empty] | FALSE | 0 |  |  |  |  | 0 | 0 | 0 | 0 | FALSE |  |  |  | FALSE
SVT-N6-0044 | 014-0010-R, Aansluiting A44 - Aansluiting A4 | Rijksweg 14 | 30G-006-01, Sytwendetunnel Vliettunnel T3,4,5 (N14) |  | 13 Laagspanningsverdeelinrichting | T5 Vliettunnel Dienstgang | OVA schak.+DGT5/13/ F003-Q8011 |  |  | SVT-N2-001 | SVT-N3-013 | Tunnel | Laagspanningsinstallatie | 1323 | 00012 | RWS TOP WNZ | WNZ district noord | 0 |  |  |  |  | WNZ (West-Nederland Zuid) | 30G-006, Tunnel in rijksweg 14 | TRUE | Laagspanningsinstallatie, Algemeen |  |  | VITOP |  |  |  | 0 | 0 | [6 empty] | 0 | 0 | [11 empty] | 13 | 000119369 | 0 | 0 | [10 empty] | 0 |  |  |  |  | BR | 0 | Rijkswaterstaat West Nederland Noord |  | 162 |  |  | 0 | 0 | 0 | [8 empty] | FALSE | 0 |  |  |  |  | 0 | 0 | 0 | 0 | FALSE |  |  |  | FALSE
SVT-N6-0045 | 014-0010-R, Aansluiting A44 - Aansluiting A4 | Rijksweg 14 | 30G-006-01, Sytwendetunnel Vliettunnel T3,4,5 (N14) |  | 13 Laagspanningsverdeelinrichting | T5 Vliettunnel Dienstgang | +DGT5/13/ F501-Q7611 |  |  | SVT-N2-001 | SVT-N3-013 | Tunnel | Laagspanningsinstallatie | 1323 | 00012 | RWS TOP WNZ | WNZ district noord | 0 |  |  |  |  | WNZ (West-Nederland Zuid) | 30G-006, Tunnel in rijksweg 14 | TRUE | Laagspanningsinstallatie, Algemeen |  |  | VITOP |  |  |  | 0 | 0 | [6 empty] | 0 | 0 | [11 empty] | 13 | 000119370 | 0 | 0 | [10 empty] | 0 |  |  |  |  | BR | 0 | Rijkswaterstaat West Nederland Noord |  | 162 |  |  | 0 | 0 | 0 | [8 empty] | FALSE | 0 |  |  |  |  | 0 | 0 | 0 | 0 | FALSE |  |  |  | FALSE
SVT-N6-0046 | 014-0010-R, Aansluiting A44 - Aansluiting A4 | Rijksweg 14 | 30G-006-01, Sytwendetunnel Vliettunnel T3,4,5 (N14) |  | 13 Laagspanningsverdeelinrichting | T5 Vliettunnel Dienstgang | +DGT5/13/ F503-Q8411 |  |  | SVT-N2-001 | SVT-N3-013 | Tunnel | Laagspanningsinstallatie | 1323 | 00012 | RWS TOP WNZ | WNZ district noord | 0 |  |  |  |  | WNZ (West-Nederland Zuid) | 30G-006, Tunnel in rijksweg 14 | TRUE | Laagspanningsinstallatie, Algemeen |  |  | VITOP |  |  |  | 0 | 0 | [6 empty] | 0 | 0 | [11 empty] | 13 | 000119371 | 0 | 0 | [10 empty] | 0 |  |  |  |  | BR | 0 | Rijkswaterstaat West Nederland Noord |  | 162 |  |  | 0 | 0 | 0 | [8 empty] | FALSE | 0 |  |  |  |  | 0 | 0 | 0 | 0 | FALSE |  |  |  | FALSE
SVT-N6-0047 | 014-0010-R, Aansluiting A44 - Aansluiting A4 | Rijksweg 14 | 30G-006-01, Sytwendetunnel Vliettunnel T3,4,5 (N14) |  | 13 Laagspanningsverdeelinrichting | T5 Vliettunnel Dienstgang | OVV +DGT5/13/F002 |  |  | SVT-N2-001 | SVT-N3-013 | Tunnel | Laagspanningsinstallatie | 1323 | 00012 | RWS TOP WNZ | WNZ district noord | 0 |  |  |  |  | WNZ (West-Nederland Zuid) | 30G-006, Tunnel in rijksweg 14 | TRUE | Laagspanningsinstallatie, Algemeen |  |  | VITOP |  |  |  | 0 | 0 | [6 empty] | 0 | 0 | [11 empty] | 13 | 000119372 | 0 | 0 | [10 empty] | 0 |  |  |  |  | BR | 0 | Rijkswaterstaat West Nederland Noord |  | 162 |  |  | 0 | 0 | 0 | [8 empty] | FALSE | 0 |  |  |  |  | 0 | 0 | 0 | 0 | FALSE |  |  |  | FALSE
SVT-N6-0048 | 014-0010-R, Aansluiting A44 - Aansluiting A4 | Rijksweg 14 | 30G-006-01, Sytwendetunnel Vliettunnel T3,4,5 (N14) |  | 13 Laagspanningsverdeelinrichting | T5 Vliettunnel Dienstgang | OVV +DGT5/13/F004 |  |  | SVT-N2-001 | SVT-N3-013 | Tunnel | Laagspanningsinstallatie | 1323 | 00012 | RWS TOP WNZ | WNZ district noord | 0 |  |  |  |  | WNZ (West-Nederland Zuid) | 30G-006, Tunnel in rijksweg 14 | TRUE | Laagspanningsinstallatie, Algemeen |  |  | VITOP |  |  |  | 0 | 0 | [6 empty] | 0 | 0 | [11 empty] | 13 | 000119373 | 0 | 0 | [10 empty] | 0 |  |  |  |  | BR | 0 | Rijkswaterstaat West Nederland Noord |  | 162 |  |  | 0 | 0 | 0 | [8 empty] | FALSE | 0 |  |  |  |  | 0 | 0 | 0 | 0 | FALSE |  |  |  | FALSE
SVT-N6-0049 | 014-0010-R, Aansluiting A44 - Aansluiting A4 | Rijksweg 14 | 30G-006-01, Sytwendetunnel Vliettunnel T3,4,5 (N14) |  | 13 Laagspanningsverdeelinrichting | T5 Vliettunnel Dienstgang | +DGT5/13/F502 |  |  | SVT-N2-001 | SVT-N3-013 | Tunnel | Laagspanningsinstallatie | 1323 | 00012 | RWS TOP WNZ | WNZ district noord | 0 |  |  |  |  | WNZ (West-Nederland Zuid) | 30G-006, Tunnel in rijksweg 14 | TRUE | Laagspanningsinstallatie, Algemeen |  |  | VITOP |  |  |  | 0 | 0 | [6 empty] | 0 | 0 | [11 empty] | 13 | 000119374 | 0 | 0 | [10 empty] | 0 |  |  |  |  | BR | 0 | Rijkswaterstaat West Nederland Noord |  | 162 |  |  | 0 | 0 | 0 | [8 empty] | FALSE | 0 |  |  |  |  | 0 | 0 | 0 | 0 | FALSE |  |  |  | FALSE
SVT-N6-0050 | 014-0010-R, Aansluiting A44 - Aansluiting A4 | Rijksweg 14 | 30G-006-01, Sytwendetunnel Vliettunnel T3,4,5 (N14) |  | 13 Laagspanningsverdeelinrichting | T5 Vliettunnel Dienstgang | +DGT5/13/F504 |  |  | SVT-N2-001 | SVT-N3-013 | Tunnel | Laagspanningsinstallatie | 1323 | 00012 | RWS TOP WNZ | WNZ district noord | 0 |  |  |  |  | WNZ (West-Nederland Zuid) | 30G-006, Tunnel in rijksweg 14 | TRUE | Laagspanningsinstallatie, Algemeen |  |  | VITOP |  |  |  | 0 | 0 | [6 empty] | 0 | 0 | [11 empty] | 13 | 000119375 | 0 | 0 | [10 empty] | 0 |  |  |  |  | BR | 0 | Rijkswaterstaat West Nederland Noord |  | 162 |  |  | 0 | 0 | 0 | [8 empty] | FALSE | 0 |  |  |  |  | 0 | 0 | 0 | 0 | FALSE |  |  |  | FALSE
SVT-N6-0051 | 014-0010-R, Aansluiting A44 - Aansluiting A4 | Rijksweg 14 | 30G-006-01, Sytwendetunnel Vliettunnel T3,4,5 (N14) |  | 13 Laagspanningsverdeelinrichting | T5 Vliettunnel Dienstgebouw 1.7 | HVA schak.+AQ1.7/13/ E001-5.5-F9147 |  |  | SVT-N2-001 | SVT-N3-013 | Tunnel | Laagspanningsinstallatie | 1323 | 00012 | RWS TOP WNZ | WNZ district noord | 0 |  |  |  |  | WNZ (West-Nederland Zuid) | 30G-006, Tunnel in rijksweg 14 | TRUE | Laagspanningsinstallatie, Algemeen |  |  | VITOP |  |  |  | 0 | 0 | [6 empty] | 0 | 0 | [11 empty] | 13 | 000119376 | 0 | 0 | [10 empty] | 0 |  |  |  |  | BR | 0 | Rijkswaterstaat West Nederland Noord |  | 162 |  |  | 0 | 0 | 0 | [8 empty] | FALSE | 0 |  |  |  |  | 0 | 0 | 0 | 0 | FALSE |  |  |  | FALSE
SVT-N6-0052 | 014-0010-R, Aansluiting A44 - Aansluiting A4 | Rijksweg 14 | 30G-006-01, Sytwendetunnel Vliettunnel T3,4,5 (N14) |  | 13 Laagspanningsverdeelinrichting | T5 Vliettunnel Dienstgebouw 1.7 | HVA schak.+AQ1.7/13/ E001-5.6-F9151 |  |  | SVT-N2-001 | SVT-N3-013 | Tunnel | Laagspanningsinstallatie | 1323 | 00012 | RWS TOP WNZ | WNZ district noord | 0 |  |  |  |  | WNZ (West-Nederland Zuid) | 30G-006, Tunnel in rijksweg 14 | TRUE | Laagspanningsinstallatie, Algemeen |  |  | VITOP |  |  |  | 0 | 0 | [6 empty] | 0 | 0 | [11 empty] | 13 | 000119377 | 0 | 0 | [10 empty] | 0 |  |  |  |  | BR | 0 | Rijkswaterstaat West Nederland Noord |  | 162 |  |  | 0 | 0 | 0 | [8 empty] | FALSE | 0 |  |  |  |  | 0 | 0 | 0 | 0 | FALSE |  |  |  | FALSE
SVT-N6-0053 | 014-0010-R, Aansluiting A44 - Aansluiting A4 | Rijksweg 14 | 30G-006-01, Sytwendetunnel Vliettunnel T3,4,5 (N14) |  | 13 Laagspanningsverdeelinrichting | T5 Vliettunnel Dienstgebouw 1.7 | HVA schak.+AQ1.7/13/ E501-3.4-F9485 |  |  | SVT-N2-001 | SVT-N3-013 | Tunnel | Laagspanningsinstallatie | 1323 | 00012 | RWS TOP WNZ | WNZ district noord | 0 |  |  |  |  | WNZ (West-Nederland Zuid) | 30G-006, Tunnel in rijksweg 14 | TRUE | Laagspanningsinstallatie, Algemeen |  |  | VITOP |  |  |  | 0 | 0 | [6 empty] | 0 | 0 | [11 empty] | 13 | 000119378 | 0 | 0 | [10 empty] | 0 |  |  |  |  | BR | 0 | Rijkswaterstaat West Nederland Noord |  | 162 |  |  | 0 | 0 | 0 | [8 empty] | FALSE | 0 |  |  |  |  | 0 | 0 | 0 | 0 | FALSE |  |  |  | FALSE
SVT-N6-0054 | 014-0010-R, Aansluiting A44 - Aansluiting A4 | Rijksweg 14 | 30G-006-01, Sytwendetunnel Vliettunnel T3,4,5 (N14) |  | 13 Laagspanningsverdeelinrichting | T5 Vliettunnel Dienstgebouw 1.7 | HVA schak.+AQ1.7/13/ E501-3.5-F9487 |  |  | SVT-N2-001 | SVT-N3-013 | Tunnel | Laagspanningsinstallatie | 1323 | 00012 | RWS TOP WNZ | WNZ district noord | 0 |  |  |  |  | WNZ (West-Nederland Zuid) | 30G-006, Tunnel in rijksweg 14 | TRUE | Laagspanningsinstallatie, Algemeen |  |  | VITOP |  |  |  | 0 | 0 | [6 empty] | 0 | 0 | [11 empty] | 13 | 000119379 | 0 | 0 | [10 empty] | 0 |  |  |  |  | BR | 0 | Rijkswaterstaat West Nederland Noord |  | 162 |  |  | 0 | 0 | 0 | [8 empty] | FALSE | 0 |  |  |  |  | 0 | 0 | 0 | 0 | FALSE |  |  |  | FALSE
SVT-N6-0055 | 014-0010-R, Aansluiting A44 - Aansluiting A4 | Rijksweg 14 | 30G-006-01, Sytwendetunnel Vliettunnel T3,4,5 (N14) |  | 13 Laagspanningsverdeelinrichting | T5 Vliettunnel Dienstgebouw 1.7 | HVA schak.+AQ1.7/13/ E501-3.6-F9491 |  |  | SVT-N2-001 | SVT-N3-013 | Tunnel | Laagspanningsinstallatie | 1323 | 00012 | RWS TOP WNZ | WNZ district noord | 0 |  |  |  |  | WNZ (West-Nederland Zuid) | 30G-006, Tunnel in rijksweg 14 | TRUE | Laagspanningsinstallatie, Algemeen |  |  | VITOP |  |  |  | 0 | 0 | [6 empty] | 0 | 0 | [11 empty] | 13 | 000119380 | 0 | 0 | [10 empty] | 0 |  |  |  |  | BR | 0 | Rijkswaterstaat West Nederland Noord |  | 162 |  |  | 0 | 0 | 0 | [8 empty] | FALSE | 0 |  |  |  |  | 0 | 0 | 0 | 0 | FALSE |  |  |  | FALSE
SVT-N6-0056 | 014-0010-R, Aansluiting A44 - Aansluiting A4 | Rijksweg 14 | 30G-006-01, Sytwendetunnel Vliettunnel T3,4,5 (N14) |  | 13 Laagspanningsverdeelinrichting | T5 Vliettunnel Dienstgebouw 1.7 | HVA schak.+AQ1.7/13/ E001-5.4-F9145 |  |  | SVT-N2-001 | SVT-N3-013 | Tunnel | Laagspanningsinstallatie | 1323 | 00012 | RWS TOP WNZ | WNZ district noord | 0 |  |  |  |  | WNZ (West-Nederland Zuid) | 30G-006, Tunnel in rijksweg 14 | TRUE | Laagspanningsinstallatie, Algemeen |  |  | VITOP |  |  |  | 0 | 0 | [6 empty] | 0 | 0 | [11 empty] | 13 | 000119381 | 0 | 0 | [10 empty] | 0 |  |  |  |  | BR | 0 | Rijkswaterstaat West Nederland Noord |  | 162 |  |  | 0 | 0 | 0 | [8 empty] | FALSE | 0 |  |  |  |  | 0 | 0 | 0 | 0 | FALSE |  |  |  | FALSE
SVT-N6-0057 | 014-0010-R, Aansluiting A44 - Aansluiting A4 | Rijksweg 14 | 30G-006-01, Sytwendetunnel Vliettunnel T3,4,5 (N14) |  | 13 Laagspanningsverdeelinrichting | T5 Vliettunnel Dienstgebouw 1.7 | HVV schak.+AQ1.7/13/ E002-1.2-F9221 |  |  | SVT-N2-001 | SVT-N3-013 | Tunnel | Laagspanningsinstallatie | 1323 | 00012 | RWS TOP WNZ | WNZ district noord | 0 |  |  |  |  | WNZ (West-Nederland Zuid) | 30G-006, Tunnel in rijksweg 14 | TRUE | Laagspanningsinstallatie, Algemeen |  |  | VITOP |  |  |  | 0 | 0 | [6 empty] | 0 | 0 | [11 empty] | 13 | 000119382 | 0 | 0 | [10 empty] | 0 |  |  |  |  | BR | 0 | Rijkswaterstaat West Nederland Noord |  | 162 |  |  | 0 | 0 | 0 | [8 empty] | FALSE | 0 |  |  |  |  | 0 | 0 | 0 | 0 | FALSE |  |  |  | FALSE
SVT-N6-0058 | 014-0010-R, Aansluiting A44 - Aansluiting A4 | Rijksweg 14 | 30G-006-01, Sytwendetunnel Vliettunnel T3,4,5 (N14) |  | 13 Laagspanningsverdeelinrichting | T5 Vliettunnel Dienstgebouw 1.7 | HVV schak.+AQ1.7/13/ E002-1.4-F9225 |  |  | SVT-N2-001 | SVT-N3-013 | Tunnel | Laagspanningsinstallatie | 1323 | 00012 | RWS TOP WNZ | WNZ district noord | 0 |  |  |  |  | WNZ (West-Nederland Zuid) | 30G-006, Tunnel in rijksweg 14 | TRUE | Laagspanningsinstallatie, Algemeen |  |  | VITOP |  |  |  | 0 | 0 | [6 empty] | 0 | 0 | [11 empty] | 13 | 000119383 | 0 | 0 | [10 empty] | 0 |  |  |  |  | BR | 0 | Rijkswaterstaat West Nederland Noord |  | 162 |  |  | 0 | 0 | 0 | [8 empty] | FALSE | 0 |  |  |  |  | 0 | 0 | 0 | 0 | FALSE |  |  |  | FALSE
SVT-N6-0059 | 014-0010-R, Aansluiting A44 - Aansluiting A4 | Rijksweg 14 | 30G-006-01, Sytwendetunnel Vliettunnel T3,4,5 (N14) |  | 13 Laagspanningsverdeelinrichting | T5 Vliettunnel Dienstgebouw 1.7 | HVV schak.+AQ1.7/13/ E502-1.2-F9621 |  |  | SVT-N2-001 | SVT-N3-013 | Tunnel | Laagspanningsinstallatie | 1323 | 00012 | RWS TOP WNZ | WNZ district noord | 0 |  |  |  |  | WNZ (West-Nederland Zuid) | 30G-006, Tunnel in rijksweg 14 | TRUE | Laagspanningsinstallatie, Algemeen |  |  | VITOP |  |  |  | 0 | 0 | [6 empty] | 0 | 0 | [11 empty] | 13 | 000119384 | 0 | 0 | [10 empty] | 0 |  |  |  |  | BR | 0 | Rijkswaterstaat West Nederland Noord |  | 162 |  |  | 0 | 0 | 0 | [8 empty] | FALSE | 0 |  |  |  |  | 0 | 0 | 0 | 0 | FALSE |  |  |  | FALSE
SVT-N6-0060 | 014-0010-R, Aansluiting A44 - Aansluiting A4 | Rijksweg 14 | 30G-006-01, Sytwendetunnel Vliettunnel T3,4,5 (N14) |  | 13 Laagspanningsverdeelinrichting | T5 Vliettunnel Dienstgebouw 1.7 | HVV schak.+AQ1.7/13/ E502-1.3-F9623 |  |  | SVT-N2-001 | SVT-N3-013 | Tunnel | Laagspanningsinstallatie | 1323 | 00012 | RWS TOP WNZ | WNZ district noord | 0 |  |  |  |  | WNZ (West-Nederland Zuid) | 30G-006, Tunnel in rijksweg 14 | TRUE | Laagspanningsinstallatie, Algemeen |  |  | VITOP |  |  |  | 0 | 0 | [6 empty] | 0 | 0 | [11 empty] | 13 | 000119385 | 0 | 0 | [10 empty] | 0 |  |  |  |  | BR | 0 | Rijkswaterstaat West Nederland Noord |  | 162 |  |  | 0 | 0 | 0 | [8 empty] | FALSE | 0 |  |  |  |  | 0 | 0 | 0 | 0 | FALSE |  |  |  | FALSE
SVT-N6-0061 | 014-0010-R, Aansluiting A44 - Aansluiting A4 | Rijksweg 14 | 30G-006-01, Sytwendetunnel Vliettunnel T3,4,5 (N14) |  | 13 Laagspanningsverdeelinrichting | T5 Vliettunnel Dienstgebouw 1.7 | HVV schak.+AQ1.7/13/ E502-1.4-F9625 |  |  | SVT-N2-001 | SVT-N3-013 | Tunnel | Laagspanningsinstallatie | 1323 | 00012 | RWS TOP WNZ | WNZ district noord | 0 |  |  |  |  | WNZ (West-Nederland Zuid) | 30G-006, Tunnel in rijksweg 14 | TRUE | Laagspanningsinstallatie, Algemeen |  |  | VITOP |  |  |  | 0 | 0 | [6 empty] | 0 | 0 | [11 empty] | 13 | 000119386 | 0 | 0 | [10 empty] | 0 |  |  |  |  | BR | 0 | Rijkswaterstaat West Nederland Noord |  | 162 |  |  | 0 | 0 | 0 | [8 empty] | FALSE | 0 |  |  |  |  | 0 | 0 | 0 | 0 | FALSE |  |  |  | FALSE
SVT-N6-0062 | 014-0010-R, Aansluiting A44 - Aansluiting A4 | Rijksweg 14 | 30G-006-01, Sytwendetunnel Vliettunnel T3,4,5 (N14) |  | 15 No-break | T3 Vliettunnel Dienstgebouw 1.1 | UPS T3 noord +T3G1.1/15/P001 |  |  | SVT-N2-001 | SVT-N3-015 | Tunnel | Noodstroominstallatie (statisch) | 1379 | 00012 | RWS TOP WNZ | WNZ district noord | 0 |  |  |  |  | WNZ (West-Nederland Zuid) | 30G-006, Tunnel in rijksweg 14 | TRUE | Noodstroominstallatie (statisch), Algemeen |  |  | VITOP |  |  |  | 0 | 0 | [6 empty] | 0 | 0 | [11 empty] | 15 | 000119387 | 0 | 0 | [10 empty] | 0 |  |  |  |  | BR | 0 | Rijkswaterstaat West Nederland Noord |  | 172 |  |  | 0 | 0 | 0 | [8 empty] | FALSE | 0 |  |  |  |  | 0 | 0 | 0 | 0 | FALSE |  |  |  | FALSE
SVT-N6-0063 | 014-0010-R, Aansluiting A44 - Aansluiting A4 | Rijksweg 14 | 30G-006-01, Sytwendetunnel Vliettunnel T3,4,5 (N14) |  | 15 No-break | T3 Vliettunnel Dienstgebouw 1.1 | UPS T3 zuid +T3G1.1/15/P501 |  |  | SVT-N2-001 | SVT-N3-015 | Tunnel | Noodstroominstallatie (statisch) | 1379 | 00012 | RWS TOP WNZ | WNZ district noord | 0 |  |  |  |  | WNZ (West-Nederland Zuid) | 30G-006, Tunnel in rijksweg 14 | TRUE | Noodstroominstallatie (statisch), Algemeen |  |  | VITOP |  |  |  | 0 | 0 | [6 empty] | 0 | 0 | [11 empty] | 15 | 000119388 | 0 | 0 | [10 empty] | 0 |  |  |  |  | BR | 0 | Rijkswaterstaat West Nederland Noord |  | 172 |  |  | 0 | 0 | 0 | [8 empty] | FALSE | 0 |  |  |  |  | 0 | 0 | 0 | 0 | FALSE |  |  |  | FALSE
SVT-N6-0064 | 014-0010-R, Aansluiting A44 - Aansluiting A4 | Rijksweg 14 | 30G-006-01, Sytwendetunnel Vliettunnel T3,4,5 (N14) |  | 15 No-break | T3 Vliettunnel Dienstgebouw 1.1 | Batterij kast T3 noord +T3G1.1/15/P002 |  |  | SVT-N2-001 | SVT-N3-015 | Tunnel | Noodstroominstallatie (statisch) | 1292 | 00012 | RWS TOP WNZ | WNZ district noord | 0 |  |  |  |  | WNZ (West-Nederland Zuid) | 30G-006, Tunnel in rijksweg 14 | TRUE | Kast |  |  | VITOP |  |  |  | 0 | 0 | [6 empty] | 0 | 0 | [11 empty] | 15 | 000119389 | 0 | 0 | [10 empty] | 0 |  |  |  |  | BR | 0 | Rijkswaterstaat West Nederland Noord |  | 172 |  |  | 0 | 0 | 0 | [8 empty] | FALSE | 0 |  |  |  |  | 0 | 0 | 0 | 0 | FALSE |  |  |  | FALSE
SVT-N6-0065 | 014-0010-R, Aansluiting A44 - Aansluiting A4 | Rijksweg 14 | 30G-006-01, Sytwendetunnel Vliettunnel T3,4,5 (N14) |  | 15 No-break | T3 Vliettunnel Dienstgebouw 1.1 | Batterij kast T3 zuid +T3G1.1/15/P502 |  |  | SVT-N2-001 | SVT-N3-015 | Tunnel | Noodstroominstallatie (statisch) | 1292 | 00012 | RWS TOP WNZ | WNZ district noord | 0 |  |  |  |  | WNZ (West-Nederland Zuid) | 30G-006, Tunnel in rijksweg 14 | TRUE | Kast |  |  | VITOP |  |  |  | 0 | 0 | [6 empty] | 0 | 0 | [11 empty] | 15 | 000119390 | 0 | 0 | [10 empty] | 0 |  |  |  |  | BR | 0 | Rijkswaterstaat West Nederland Noord |  | 172 |  |  | 0 | 0 | 0 | [8 empty] | FALSE | 0 |  |  |  |  | 0 | 0 | 0 | 0 | FALSE |  |  |  | FALSE
SVT-N6-0066 | 014-0010-R, Aansluiting A44 - Aansluiting A4 | Rijksweg 14 | 30G-006-01, Sytwendetunnel Vliettunnel T3,4,5 (N14) |  | 15 No-break | T5 Vliettunnel Dienstgebouw 1.7 | UPS aquaduct noord +AQ1.7/15/P001 |  |  | SVT-N2-001 | SVT-N3-015 | Tunnel | Noodstroominstallatie (statisch) | 1379 | 00012 | RWS TOP WNZ | WNZ district noord | 0 |  |  |  |  | WNZ (West-Nederland Zuid) | 30G-006, Tunnel in rijksweg 14 | TRUE | Noodstroominstallatie (statisch), Algemeen |  |  | VITOP |  |  |  | 0 | 0 | [6 empty] | 0 | 0 | [11 empty] | 15 | 000119391 | 0 | 0 | [10 empty] | 0 |  |  |  |  | BR | 0 | Rijkswaterstaat West Nederland Noord |  | 172 |  |  | 0 | 0 | 0 | [8 empty] | FALSE | 0 |  |  |  |  | 0 | 0 | 0 | 0 | FALSE |  |  |  | FALSE
SVT-N6-0067 | 014-0010-R, Aansluiting A44 - Aansluiting A4 | Rijksweg 14 | 30G-006-01, Sytwendetunnel Vliettunnel T3,4,5 (N14) |  | 15 No-break | T5 Vliettunnel Dienstgebouw 1.7 | UPS aquaduct zuid +AQ1.7/15/P501 |  |  | SVT-N2-001 | SVT-N3-015 | Tunnel | Noodstroominstallatie (statisch) | 1379 | 00012 | RWS TOP WNZ | WNZ district noord | 0 | 2018-11-23 |  |  |  | WNZ (West-Nederland Zuid) | 30G-006, Tunnel in rijksweg 14 | TRUE | Noodstroominstallatie (statisch), Algemeen |  |  | VITOP |  |  | Elinex Power Solutions BV | 0 | 0 | [6 empty] | 0 | 0 | [5 empty] | Huawei | 5000-E 75K-BF 50kVA UPS | 2102311MRH10H7000012 |  |  |  | 15 | 000119392 | 0 | 0 | [10 empty] | 0 |  |  |  |  | BR | 0 | Rijkswaterstaat West Nederland Noord |  | 172 |  |  | 0 | 0 | 0 | [8 empty] | FALSE | 0 |  |  |  |  | 0 | 0 | 0 | 0 | FALSE |  |  |  | FALSE
SVT-N6-0068 | 014-0010-R, Aansluiting A44 - Aansluiting A4 | Rijksweg 14 | 30G-006-01, Sytwendetunnel Vliettunnel T3,4,5 (N14) |  | 15 No-break | T5 Vliettunnel Dienstgebouw 1.7 | Batterij kast aquaduct noord +AQ1.7/15/P002 |  |  | SVT-N2-001 | SVT-N3-015 | Tunnel | Noodstroominstallatie (statisch) | 1292 | 00012 | RWS TOP WNZ | WNZ district noord | 0 |  |  |  |  | WNZ (West-Nederland Zuid) | 30G-006, Tunnel in rijksweg 14 | TRUE | Kast |  |  | VITOP |  |  |  | 0 | 0 | [6 empty] | 0 | 0 | [11 empty] | 15 | 000119393 | 0 | 0 | [10 empty] | 0 |  |  |  |  | BR | 0 | Rijkswaterstaat West Nederland Noord |  | 172 |  |  | 0 | 0 | 0 | [8 empty] | FALSE | 0 |  |  |  |  | 0 | 0 | 0 | 0 | FALSE |  |  |  | FALSE
SVT-N6-0069 | 014-0010-R, Aansluiting A44 - Aansluiting A4 | Rijksweg 14 | 30G-006-01, Sytwendetunnel Vliettunnel T3,4,5 (N14) |  | 15 No-break | T5 Vliettunnel Dienstgebouw 1.7 | Batterij kast aquaduct zuid +AQ1.7/15/P502 |  |  | SVT-N2-001 | SVT-N3-015 | Tunnel | Noodstroominstallatie (statisch) | 1292 | 00012 | RWS TOP WNZ | WNZ district noord | 0 | 2018-11-23 |  |  |  | WNZ (West-Nederland Zuid) | 30G-006, Tunnel in rijksweg 14 | TRUE | Kast |  |  | VITOP |  |  | Elinex Power Solutions BV | 0 | 0 | [6 empty] | 0 | 0 | [5 empty] | Cellpower | CPH 80-12 batterijen |  |  |  |  | 15 | 000119394 | 0 | 0 | [10 empty] | 0 |  |  |  |  | BR | 0 | Rijkswaterstaat West Nederland Noord |  | 172 |  |  | 0 | 0 | 0 | [8 empty] | FALSE | 0 |  |  |  |  | 0 | 0 | 0 | 0 | FALSE |  |  |  | FALSE
SVT-N6-0070 | 014-0010-R, Aansluiting A44 - Aansluiting A4 | Rijksweg 14 | 30G-006-01, Sytwendetunnel Vliettunnel T3,4,5 (N14) |  | 21 Tunnelverlichting | T3 Vliettunnel Dienstgebouw 1.1 | Automaat +T3M1.1/13/F002 |  |  | SVT-N2-001 | SVT-N3-021 | Tunnel | Objectverlichting | 1669 | 00012 | RWS TOP WNZ | WNZ district noord | 0 |  |  |  |  | WNZ (West-Nederland Zuid) | 30G-006, Tunnel in rijksweg 14 | TRUE | Lichtgroepenkast |  |  | VITOP |  |  |  | 0 | 0 | [6 empty] | 0 | 0 | [11 empty] | 21 | 000119395 | 0 | 0 | [10 empty] | 0 |  |  |  |  | BR | 0 | Rijkswaterstaat West Nederland Noord |  | 173 |  |  | 0 | 0 | 0 | [8 empty] | FALSE | 0 |  |  |  |  | 0 | 0 | 0 | 0 | FALSE |  |  |  | FALSE
SVT-N6-0071 | 014-0010-R, Aansluiting A44 - Aansluiting A4 | Rijksweg 14 | 30G-006-01, Sytwendetunnel Vliettunnel T3,4,5 (N14) |  | 21 Tunnelverlichting | T3 Vliettunnel Dienstgebouw 1.1 | Automaat +T3M1.1/13/F502 |  |  | SVT-N2-001 | SVT-N3-021 | Tunnel | Objectverlichting | 1669 | 00012 | RWS TOP WNZ | WNZ district noord | 0 |  |  |  |  | WNZ (West-Nederland Zuid) | 30G-006, Tunnel in rijksweg 14 | TRUE | Lichtgroepenkast |  |  | VITOP |  |  |  | 0 | 0 | [6 empty] | 0 | 0 | [11 empty] | 21 | 000119396 | 0 | 0 | [10 empty] | 0 |  |  |  |  | BR | 0 | Rijkswaterstaat West Nederland Noord |  | 173 |  |  | 0 | 0 | 0 | [8 empty] | FALSE | 0 |  |  |  |  | 0 | 0 | 0 | 0 | FALSE |  |  |  | FALSE
SVT-N6-0072 | 014-0010-R, Aansluiting A44 - Aansluiting A4 | Rijksweg 14 | 30G-006-01, Sytwendetunnel Vliettunnel T3,4,5 (N14) |  | 21 Tunnelverlichting | T3 Vliettunnel Dienstgebouw 1.1 | Automaat +T3M1.1/13/F501 |  |  | SVT-N2-001 | SVT-N3-021 | Tunnel | Objectverlichting | 1669 | 00012 | RWS TOP WNZ | WNZ district noord | 0 |  |  |  |  | WNZ (West-Nederland Zuid) | 30G-006, Tunnel in rijksweg 14 | TRUE | Lichtgroepenkast |  |  | VITOP |  |  |  | 0 | 0 | [6 empty] | 0 | 0 | [11 empty] | 21 | 000119397 | 0 | 0 | [10 empty] | 0 |  |  |  |  | BR | 0 | Rijkswaterstaat West Nederland Noord |  | 173 |  |  | 0 | 0 | 0 | [8 empty] | FALSE | 0 |  |  |  |  | 0 | 0 | 0 | 0 | FALSE |  |  |  | FALSE
SVT-N6-0073 | 014-0010-R, Aansluiting A44 - Aansluiting A4 | Rijksweg 14 | 30G-006-01, Sytwendetunnel Vliettunnel T3,4,5 (N14) |  | 21 Tunnelverlichting | T3 Vliettunnel Noordbuis | Armaturen 2881 SNN 1X400W_automaat +T3M1.1/13/F002 |  |  | SVT-N2-001 | SVT-N3-021 | Tunnel | Objectverlichting | 1042 | 00012 | RWS TOP WNZ | WNZ district noord | 0 |  |  |  |  | WNZ (West-Nederland Zuid) | 30G-006, Tunnel in rijksweg 14 | TRUE | Armatuur |  |  | VITOP |  |  |  | 0 | 0 | [6 empty] | 0 | 0 |  |  |  | Van Hattum en Blankevoort |  | Industria | 2881 SNN (400W SON-T) |  |  |  |  | 21 | 000119398 | 0 | 0 | [10 empty] | 0 |  |  |  |  | BR | 0 | Rijkswaterstaat West Nederland Noord |  | 173 |  |  | 0 | 47.9748 | 3.3135 | [8 empty] | FALSE | 0 |  |  |  |  | 0 | 0 | 0 | 0 | FALSE |  |  |  | FALSE
SVT-N6-0074 | 014-0010-R, Aansluiting A44 - Aansluiting A4 | Rijksweg 14 | 30G-006-01, Sytwendetunnel Vliettunnel T3,4,5 (N14) |  | 21 Tunnelverlichting | T3 Vliettunnel Noordbuis | Armaturen 2881 SNN 1X400W_automaat +DGT4/13/F002 |  |  | SVT-N2-001 | SVT-N3-021 | Tunnel | Objectverlichting | 1042 | 00012 | RWS TOP WNZ | WNZ district noord | 0 |  |  |  |  | WNZ (West-Nederland Zuid) | 30G-006, Tunnel in rijksweg 14 | TRUE | Armatuur |  |  | VITOP |  |  |  | 0 | 0 | [6 empty] | 0 | 0 |  |  |  | Van Hattum en Blankevoort |  | Industria | 2881 SNN (400W SON-T) |  |  |  |  | 21 | 000119399 | 0 | 0 | [10 empty] | 0 |  |  |  |  | BR | 0 | Rijkswaterstaat West Nederland Noord |  | 173 |  |  | 0 | 0 | 0 | [8 empty] | FALSE | 0 |  |  |  |  | 0 | 0 | 0 | 0 | FALSE |  |  |  | FALSE
SVT-N6-0075 | 014-0010-R, Aansluiting A44 - Aansluiting A4 | Rijksweg 14 | 30G-006-01, Sytwendetunnel Vliettunnel T3,4,5 (N14) |  | 21 Tunnelverlichting | T3 Vliettunnel Noordbuis | Armaturen 2881 SNN 1X400W_automaat +DGT4/13/F004 |  |  | SVT-N2-001 | SVT-N3-021 | Tunnel | Objectverlichting | 1042 | 00012 | RWS TOP WNZ | WNZ district noord | 0 |  |  |  |  | WNZ (West-Nederland Zuid) | 30G-006, Tunnel in rijksweg 14 | TRUE | Armatuur |  |  | VITOP |  |  |  | 0 | 0 | [6 empty] | 0 | 0 |  |  |  | Van Hattum en Blankevoort |  | Industria | 2881 SNN (400W SON-T) |  |  |  |  | 21 | 000119400 | 0 | 0 | [10 empty] | 0 |  |  |  |  | BR | 0 | Rijkswaterstaat West Nederland Noord |  | 173 |  |  | 0 | 0 | 0 | [8 empty] | FALSE | 0 |  |  |  |  | 0 | 0 | 0 | 0 | FALSE |  |  |  | FALSE
SVT-N6-0076 | 014-0010-R, Aansluiting A44 - Aansluiting A4 | Rijksweg 14 | 30G-006-01, Sytwendetunnel Vliettunnel T3,4,5 (N14) |  | 21 Tunnelverlichting | T3 Vliettunnel Noordbuis | Armaturen 2881 SNN 1X400W_automaat +DGT4/13/F006 |  |  | SVT-N2-001 | SVT-N3-021 | Tunnel | Objectverlichting | 1042 | 00012 | RWS TOP WNZ | WNZ district noord | 0 |  |  |  |  | WNZ (West-Nederland Zuid) | 30G-006, Tunnel in rijksweg 14 | TRUE | Armatuur |  |  | VITOP |  |  |  | 0 | 0 | [6 empty] | 0 | 0 |  |  |  | Van Hattum en Blankevoort |  | Industria | 2881 SNN (400W SON-T) |  |  |  |  | 21 | 000119401 | 0 | 0 | [10 empty] | 0 |  |  |  |  | BR | 0 | Rijkswaterstaat West Nederland Noord |  | 173 |  |  | 0 | 0 | 0 | [8 empty] | FALSE | 0 |  |  |  |  | 0 | 0 | 0 | 0 | FALSE |  |  |  | FALSE
SVT-N6-0077 | 014-0010-R, Aansluiting A44 - Aansluiting A4 | Rijksweg 14 | 30G-006-01, Sytwendetunnel Vliettunnel T3,4,5 (N14) |  | 21 Tunnelverlichting | T3 Vliettunnel Noordbuis | Armaturen 2880 ANN 1X400W_automaat +DGT5/13/F003 |  |  | SVT-N2-001 | SVT-N3-021 | Tunnel | Objectverlichting | 1042 | 00012 | RWS TOP WNZ | WNZ district noord | 0 |  |  |  |  | WNZ (West-Nederland Zuid) | 30G-006, Tunnel in rijksweg 14 | TRUE | Armatuur |  |  | VITOP |  |  |  | 0 | 0 | [6 empty] | 0 | 0 |  |  |  | Van Hattum en Blankevoort |  | Industria | 2880 ANN (400W SON-T) |  |  |  |  | 21 | 000119402 | 0 | 0 | [10 empty] | 0 |  |  |  |  | BR | 0 | Rijkswaterstaat West Nederland Noord |  | 173 |  |  | 0 | 0 | 0 | [8 empty] | FALSE | 0 |  |  |  |  | 0 | 0 | 0 | 0 | FALSE |  |  |  | FALSE
SVT-N6-0078 | 014-0010-R, Aansluiting A44 - Aansluiting A4 | Rijksweg 14 | 30G-006-01, Sytwendetunnel Vliettunnel T3,4,5 (N14) |  | 21 Tunnelverlichting | T3 Vliettunnel Noordbuis | Armaturen 2881 SNN 1X400W_automaat +DGT5/13/F003 |  |  | SVT-N2-001 | SVT-N3-021 | Tunnel | Objectverlichting | 1042 | 00012 | RWS TOP WNZ | WNZ district noord | 0 |  |  |  |  | WNZ (West-Nederland Zuid) | 30G-006, Tunnel in rijksweg 14 | TRUE | Armatuur |  |  | VITOP |  |  |  | 0 | 0 | [6 empty] | 0 | 0 |  |  |  | Van Hattum en Blankevoort |  | Industria | 2881 SNN (400W SON-T) |  |  |  |  | 21 | 000119403 | 0 | 0 | [10 empty] | 0 |  |  |  |  | BR | 0 | Rijkswaterstaat West Nederland Noord |  | 173 |  |  | 0 | 0 | 0 | [8 empty] | FALSE | 0 |  |  |  |  | 0 | 0 | 0 | 0 | FALSE |  |  |  | FALSE
SVT-N6-0079 | 014-0010-R, Aansluiting A44 - Aansluiting A4 | Rijksweg 14 | 30G-006-01, Sytwendetunnel Vliettunnel T3,4,5 (N14) |  | 21 Tunnelverlichting | T3 Vliettunnel Noordbuis | Armaturen 2881 SNN 1X400W_automaat +DGT5/13/F002 |  |  | SVT-N2-001 | SVT-N3-021 | Tunnel | Objectverlichting | 1042 | 00012 | RWS TOP WNZ | WNZ district noord | 0 |  |  |  |  | WNZ (West-Nederland Zuid) | 30G-006, Tunnel in rijksweg 14 | TRUE | Armatuur |  |  | VITOP |  |  |  | 0 | 0 | [6 empty] | 0 | 0 |  |  |  | Van Hattum en Blankevoort |  | Industria | 2881 SNN (400W SON-T) |  |  |  |  | 21 | 000119404 | 0 | 0 | [10 empty] | 0 |  |  |  |  | BR | 0 | Rijkswaterstaat West Nederland Noord |  | 173 |  |  | 0 | 0 | 0 | [8 empty] | FALSE | 0 |  |  |  |  | 0 | 0 | 0 | 0 | FALSE |  |  |  | FALSE
SVT-N6-0080 | 014-0010-R, Aansluiting A44 - Aansluiting A4 | Rijksweg 14 | 30G-006-01, Sytwendetunnel Vliettunnel T3,4,5 (N14) |  | 21 Tunnelverlichting | T3 Vliettunnel Zuidbuis | Armaturen 2880 ANN 1X400W_automaat +DGT4/13/F504 |  |  | SVT-N2-001 | SVT-N3-021 | Tunnel | Objectverlichting | 1042 | 00012 | RWS TOP WNZ | WNZ district noord | 0 |  |  |  |  | WNZ (West-Nederland Zuid) | 30G-006, Tunnel in rijksweg 14 | TRUE | Armatuur |  |  | VITOP |  |  |  | 0 | 0 | [6 empty] | 0 | 0 |  |  |  | Van Hattum en Blankevoort |  | Industria | 2880 ANN (400W SON-T) |  |  |  |  | 21 | 000119405 | 0 | 0 | [10 empty] | 0 |  |  |  |  | BR | 0 | Rijkswaterstaat West Nederland Noord |  | 173 |  |  | 0 | 0 | 0 | [8 empty] | FALSE | 0 |  |  |  |  | 0 | 0 | 0 | 0 | FALSE |  |  |  | FALSE
SVT-N6-0081 | 014-0010-R, Aansluiting A44 - Aansluiting A4 | Rijksweg 14 | 30G-006-01, Sytwendetunnel Vliettunnel T3,4,5 (N14) |  | 21 Tunnelverlichting | T3 Vliettunnel Zuidbuis | Armaturen 2881 SNN 1X400W_automaat +DGT4/13/F504 |  |  | SVT-N2-001 | SVT-N3-021 | Tunnel | Objectverlichting | 1042 | 00012 | RWS TOP WNZ | WNZ district noord | 0 |  |  |  |  | WNZ (West-Nederland Zuid) | 30G-006, Tunnel in rijksweg 14 | TRUE | Armatuur |  |  | VITOP |  |  |  | 0 | 0 | [6 empty] | 0 | 0 |  |  |  | Van Hattum en Blankevoort |  | Industria | 2881 SNN (400W SON-T) |  |  |  |  | 21 | 000119406 | 0 | 0 | [10 empty] | 0 |  |  |  |  | BR | 0 | Rijkswaterstaat West Nederland Noord |  | 173 |  |  | 0 | 0 | 0 | [8 empty] | FALSE | 0 |  |  |  |  | 0 | 0 | 0 | 0 | FALSE |  |  |  | FALSE
SVT-N6-0082 | 014-0010-R, Aansluiting A44 - Aansluiting A4 | Rijksweg 14 | 30G-006-01, Sytwendetunnel Vliettunnel T3,4,5 (N14) |  | 21 Tunnelverlichting | T3 Vliettunnel Zuidbuis | Armaturen 2880 ANN 1X400W_automaat +DGT4/13/F506 |  |  | SVT-N2-001 | SVT-N3-021 | Tunnel | Objectverlichting | 1042 | 00012 | RWS TOP WNZ | WNZ district noord | 0 |  |  |  |  | WNZ (West-Nederland Zuid) | 30G-006, Tunnel in rijksweg 14 | TRUE | Armatuur |  |  | VITOP |  |  |  | 0 | 0 | [6 empty] | 0 | 0 |  |  |  | Van Hattum en Blankevoort |  | Industria | 2880 ANN (400W SON-T) |  |  |  |  | 21 | 000119407 | 0 | 0 | [10 empty] | 0 |  |  |  |  | BR | 0 | Rijkswaterstaat West Nederland Noord |  | 173 |  |  | 0 | 0 | 0 | [8 empty] | FALSE | 0 |  |  |  |  | 0 | 0 | 0 | 0 | FALSE |  |  |  | FALSE
SVT-N6-0083 | 014-0010-R, Aansluiting A44 - Aansluiting A4 | Rijksweg 14 | 30G-006-01, Sytwendetunnel Vliettunnel T3,4,5 (N14) |  | 21 Tunnelverlichting | T3 Vliettunnel Zuidbuis | Armaturen 2881 SNN 1X400W_automaat +DGT4/13/F506 |  |  | SVT-N2-001 | SVT-N3-021 | Tunnel | Objectverlichting | 1042 | 00012 | RWS TOP WNZ | WNZ district noord | 0 |  |  |  |  | WNZ (West-Nederland Zuid) | 30G-006, Tunnel in rijksweg 14 | TRUE | Armatuur |  |  | VITOP |  |  |  | 0 | 0 | [6 empty] | 0 | 0 |  |  |  | Van Hattum en Blankevoort |  | Industria | 2881 SNN (400W SON-T) |  |  |  |  | 21 | 000119408 | 0 | 0 | [10 empty] | 0 |  |  |  |  | BR | 0 | Rijkswaterstaat West Nederland Noord |  | 173 |  |  | 0 | 0 | 0 | [8 empty] | FALSE | 0 |  |  |  |  | 0 | 0 | 0 | 0 | FALSE |  |  |  | FALSE
SVT-N6-0084 | 014-0010-R, Aansluiting A44 - Aansluiting A4 | Rijksweg 14 | 30G-006-01, Sytwendetunnel Vliettunnel T3,4,5 (N14) |  | 21 Tunnelverlichting | T3 Vliettunnel Zuidbuis | Armaturen 2880 ANN 1X400W_automaat +DGT5/13/F502 |  |  | SVT-N2-001 | SVT-N3-021 | Tunnel | Objectverlichting | 1042 | 00012 | RWS TOP WNZ | WNZ district noord | 0 |  |  |  |  | WNZ (West-Nederland Zuid) | 30G-006, Tunnel in rijksweg 14 | TRUE | Armatuur |  |  | VITOP |  |  |  | 0 | 0 | [6 empty] | 0 | 0 |  |  |  | Van Hattum en Blankevoort |  | Industria | 2880 ANN (400W SON-T) |  |  |  |  | 21 | 000119409 | 0 | 0 | [10 empty] | 0 |  |  |  |  | BR | 0 | Rijkswaterstaat West Nederland Noord |  | 173 |  |  | 0 | 0 | 0 | [8 empty] | FALSE | 0 |  |  |  |  | 0 | 0 | 0 | 0 | FALSE |  |  |  | FALSE
SVT-N6-0085 | 014-0010-R, Aansluiting A44 - Aansluiting A4 | Rijksweg 14 | 30G-006-01, Sytwendetunnel Vliettunnel T3,4,5 (N14) |  | 21 Tunnelverlichting | T3 Vliettunnel Zuidbuis | Armaturen 2881 SNN 1X400W_automaat +DGT5/13/F502 |  |  | SVT-N2-001 | SVT-N3-021 | Tunnel | Objectverlichting | 1042 | 00012 | RWS TOP WNZ | WNZ district noord | 0 |  |  |  |  | WNZ (West-Nederland Zuid) | 30G-006, Tunnel in rijksweg 14 | TRUE | Armatuur |  |  | VITOP |  |  |  | 0 | 0 | [6 empty] | 0 | 0 |  |  |  | Van Hattum en Blankevoort |  | Industria | 2881 SNN (400W SON-T) |  |  |  |  | 21 | 000119410 | 0 | 0 | [10 empty] | 0 |  |  |  |  | BR | 0 | Rijkswaterstaat West Nederland Noord |  | 173 |  |  | 0 | 0 | 0 | [8 empty] | FALSE | 0 |  |  |  |  | 0 | 0 | 0 | 0 | FALSE |  |  |  | FALSE
SVT-N6-0086 | 014-0010-R, Aansluiting A44 - Aansluiting A4 | Rijksweg 14 | 30G-006-01, Sytwendetunnel Vliettunnel T3,4,5 (N14) |  | 21 Tunnelverlichting | T3 Vliettunnel Zuidbuis | Armaturen 2880 ANN 1X400W_automaat +DGT5/13/F504 |  |  | SVT-N2-001 | SVT-N3-021 | Tunnel | Objectverlichting | 1042 | 00012 | RWS TOP WNZ | WNZ district noord | 0 |  |  |  |  | WNZ (West-Nederland Zuid) | 30G-006, Tunnel in rijksweg 14 | TRUE | Armatuur |  |  | VITOP |  |  |  | 0 | 0 | [6 empty] | 0 | 0 |  |  |  | Van Hattum en Blankevoort |  | Industria | 2880 ANN (400W SON-T) |  |  |  |  | 21 | 000119411 | 0 | 0 | [10 empty] | 0 |  |  |  |  | BR | 0 | Rijkswaterstaat West Nederland Noord |  | 173 |  |  | 0 | 0 | 0 | [8 empty] | FALSE | 0 |  |  |  |  | 0 | 0 | 0 | 0 | FALSE |  |  |  | FALSE
SVT-N6-0087 | 014-0010-R, Aansluiting A44 - Aansluiting A4 | Rijksweg 14 | 30G-006-01, Sytwendetunnel Vliettunnel T3,4,5 (N14) |  | 21 Tunnelverlichting | T3 Vliettunnel Zuidbuis | Armaturen 2881 SNN 1X400W_automaat +DGT5/13/F504 |  |  | SVT-N2-001 | SVT-N3-021 | Tunnel | Objectverlichting | 1042 | 00012 | RWS TOP WNZ | WNZ district noord | 0 |  |  |  |  | WNZ (West-Nederland Zuid) | 30G-006, Tunnel in rijksweg 14 | TRUE | Armatuur |  |  | VITOP |  |  |  | 0 | 0 | [6 empty] | 0 | 0 |  |  |  | Van Hattum en Blankevoort |  | Industria | 2881 SNN (400W SON-T) |  |  |  |  | 21 | 000119412 | 0 | 0 | [10 empty] | 0 |  |  |  |  | BR | 0 | Rijkswaterstaat West Nederland Noord |  | 173 |  |  | 0 | 0 | 0 | [8 empty] | FALSE | 0 |  |  |  |  | 0 | 0 | 0 | 0 | FALSE |  |  |  | FALSE
SVT-N6-0088 | 014-0010-R, Aansluiting A44 - Aansluiting A4 | Rijksweg 14 | 30G-006-01, Sytwendetunnel Vliettunnel T3,4,5 (N14) |  | 21 Tunnelverlichting | T3 Vliettunnel Zuidbuis | Armaturen 2880 ANN 1X400W_automaat +T3M1.1/13/F502 |  |  | SVT-N2-001 | SVT-N3-021 | Tunnel | Objectverlichting | 1042 | 00012 | RWS TOP WNZ | WNZ district noord | 0 |  |  |  |  | WNZ (West-Nederland Zuid) | 30G-006, Tunnel in rijksweg 14 | TRUE | Armatuur |  |  | VITOP |  |  |  | 0 | 0 | [6 empty] | 0 | 0 |  |  |  | Van Hattum en Blankevoort |  | Industria | 2880 ANN (400W SON-T) |  |  |  |  | 21 | 000119413 | 0 | 0 | [10 empty] | 0 |  |  |  |  | BR | 0 | Rijkswaterstaat West Nederland Noord |  | 173 |  |  | 0 | 0 | 0 | [8 empty] | FALSE | 0 |  |  |  |  | 0 | 0 | 0 | 0 | FALSE |  |  |  | FALSE
SVT-N6-0089 | 014-0010-R, Aansluiting A44 - Aansluiting A4 | Rijksweg 14 | 30G-006-01, Sytwendetunnel Vliettunnel T3,4,5 (N14) |  | 21 Tunnelverlichting | T3 Vliettunnel Zuidbuis | Armaturen 2881 SNN 1X400W_automaat +T3M1.1/13/F502 |  |  | SVT-N2-001 | SVT-N3-021 | Tunnel | Objectverlichting | 1042 | 00012 | RWS TOP WNZ | WNZ district noord | 0 |  |  |  |  | WNZ (West-Nederland Zuid) | 30G-006, Tunnel in rijksweg 14 | TRUE | Armatuur |  |  | VITOP |  |  |  | 0 | 0 | [6 empty] | 0 | 0 |  |  |  | Van Hattum en Blankevoort |  | Industria | 2881 SNN (400W SON-T) |  |  |  |  | 21 | 000119414 | 0 | 0 | [10 empty] | 0 |  |  |  |  | BR | 0 | Rijkswaterstaat West Nederland Noord |  | 173 |  |  | 0 | 0 | 0 | [8 empty] | FALSE | 0 |  |  |  |  | 0 | 0 | 0 | 0 | FALSE |  |  |  | FALSE
SVT-N6-0090 | 014-0010-R, Aansluiting A44 - Aansluiting A4 | Rijksweg 14 | 30G-006-01, Sytwendetunnel Vliettunnel T3,4,5 (N14) |  | 21 Tunnelverlichting | T3 Vliettunnel Zuidbuis | Armaturen 2880 ANN 1X400W_automaat +T3M1.1/13/F501 |  |  | SVT-N2-001 | SVT-N3-021 | Tunnel | Objectverlichting | 1042 | 00012 | RWS TOP WNZ | WNZ district noord | 0 |  |  |  |  | WNZ (West-Nederland Zuid) | 30G-006, Tunnel in rijksweg 14 | TRUE | Armatuur |  |  | VITOP |  |  |  | 0 | 0 | [6 empty] | 0 | 0 |  |  |  | Van Hattum en Blankevoort |  | Industria | 2880 ANN (400W SON-T) |  |  |  |  | 21 | 000119415 | 0 | 0 | [10 empty] | 0 |  |  |  |  | BR | 0 | Rijkswaterstaat West Nederland Noord |  | 173 |  |  | 0 | 0 | 0 | [8 empty] | FALSE | 0 |  |  |  |  | 0 | 0 | 0 | 0 | FALSE |  |  |  | FALSE
SVT-N6-0091 | 014-0010-R, Aansluiting A44 - Aansluiting A4 | Rijksweg 14 | 30G-006-01, Sytwendetunnel Vliettunnel T3,4,5 (N14) |  | 21 Tunnelverlichting | T3 Vliettunnel Zuidbuis | Armaturen 2881 SNN 1X400W_automaat +T3M1.1/13/F501 |  |  | SVT-N2-001 | SVT-N3-021 | Tunnel | Objectverlichting | 1042 | 00012 | RWS TOP WNZ | WNZ district noord | 0 |  |  |  |  | WNZ (West-Nederland Zuid) | 30G-006, Tunnel in rijksweg 14 | TRUE | Armatuur |  |  | VITOP |  |  |  | 0 | 0 | [6 empty] | 0 | 0 |  |  |  | Van Hattum en Blankevoort |  | Industria | 2881 SNN (400W SON-T) |  |  |  |  | 21 | 000119416 | 0 | 0 | [10 empty] | 0 |  |  |  |  | BR | 0 | Rijkswaterstaat West Nederland Noord |  | 173 |  |  | 0 | 0 | 0 | [8 empty] | FALSE | 0 |  |  |  |  | 0 | 0 | 0 | 0 | FALSE |  |  |  | FALSE
SVT-N6-0092 | 014-0010-R, Aansluiting A44 - Aansluiting A4 | Rijksweg 14 | 30G-006-01, Sytwendetunnel Vliettunnel T3,4,5 (N14) |  | 21 Tunnelverlichting | T3 Vliettunnel Zuidbuis | Armaturen 2880 ANN 1X400W_automaat +DGT4/13/F502 |  |  | SVT-N2-001 | SVT-N3-021 | Tunnel | Objectverlichting | 1042 | 00012 | RWS TOP WNZ | WNZ district noord | 0 |  |  |  |  | WNZ (West-Nederland Zuid) | 30G-006, Tunnel in rijksweg 14 | TRUE | Armatuur |  |  | VITOP |  |  |  | 0 | 0 | [6 empty] | 0 | 0 |  |  |  | Van Hattum en Blankevoort |  | Industria | 2880 ANN (400W SON-T) |  |  |  |  | 21 | 000119417 | 0 | 0 | [10 empty] | 0 |  |  |  |  | BR | 0 | Rijkswaterstaat West Nederland Noord |  | 173 |  |  | 0 | 0 | 0 | [8 empty] | FALSE | 0 |  |  |  |  | 0 | 0 | 0 | 0 | FALSE |  |  |  | FALSE
SVT-N6-0093 | 014-0010-R, Aansluiting A44 - Aansluiting A4 | Rijksweg 14 | 30G-006-01, Sytwendetunnel Vliettunnel T3,4,5 (N14) |  | 21 Tunnelverlichting | T3 Vliettunnel Zuidbuis | Armaturen 2881 SNN 1X400W_automaat +DGT4/13/F502 |  |  | SVT-N2-001 | SVT-N3-021 | Tunnel | Objectverlichting | 1042 | 00012 | RWS TOP WNZ | WNZ district noord | 0 |  |  |  |  | WNZ (West-Nederland Zuid) | 30G-006, Tunnel in rijksweg 14 | TRUE | Armatuur |  |  | VITOP |  |  |  | 0 | 0 | [6 empty] | 0 | 0 |  |  |  | Van Hattum en Blankevoort |  | Industria | 2881 SNN (400W SON-T) |  |  |  |  | 21 | 000119418 | 0 | 0 | [10 empty] | 0 |  |  |  |  | BR | 0 | Rijkswaterstaat West Nederland Noord |  | 173 |  |  | 0 | 0 | 0 | [8 empty] | FALSE | 0 |  |  |  |  | 0 | 0 | 0 | 0 | FALSE |  |  |  | FALSE
SVT-N6-0094 | 014-0010-R, Aansluiting A44 - Aansluiting A4 | Rijksweg 14 | 30G-006-01, Sytwendetunnel Vliettunnel T3,4,5 (N14) |  | 21 Tunnelverlichting | T4 Vliettunnel Dienstgang | Automaat +DGT4/13/F002 |  |  | SVT-N2-001 | SVT-N3-021 | Tunnel | Objectverlichting | 1669 | 00012 | RWS TOP WNZ | WNZ district noord | 0 |  |  |  |  | WNZ (West-Nederland Zuid) | 30G-006, Tunnel in rijksweg 14 | TRUE | Lichtgroepenkast |  |  | VITOP |  |  |  | 0 | 0 | [6 empty] | 0 | 0 | [11 empty] | 21 | 000119419 | 0 | 0 | [10 empty] | 0 |  |  |  |  | BR | 0 | Rijkswaterstaat West Nederland Noord |  | 173 |  |  | 0 | 0 | 0 | [8 empty] | FALSE | 0 |  |  |  |  | 0 | 0 | 0 | 0 | FALSE |  |  |  | FALSE
SVT-N6-0095 | 014-0010-R, Aansluiting A44 - Aansluiting A4 | Rijksweg 14 | 30G-006-01, Sytwendetunnel Vliettunnel T3,4,5 (N14) |  | 21 Tunnelverlichting | T4 Vliettunnel Dienstgang | Automaat +DGT4/13/F004 |  |  | SVT-N2-001 | SVT-N3-021 | Tunnel | Objectverlichting | 1669 | 00012 | RWS TOP WNZ | WNZ district noord | 0 |  |  |  |  | WNZ (West-Nederland Zuid) | 30G-006, Tunnel in rijksweg 14 | TRUE | Lichtgroepenkast |  |  | VITOP |  |  |  | 0 | 0 | [6 empty] | 0 | 0 | [11 empty] | 21 | 000119420 | 0 | 0 | [10 empty] | 0 |  |  |  |  | BR | 0 | Rijkswaterstaat West Nederland Noord |  | 173 |  |  | 0 | 0 | 0 | [8 empty] | FALSE | 0 |  |  |  |  | 0 | 0 | 0 | 0 | FALSE |  |  |  | FALSE
SVT-N6-0096 | 014-0010-R, Aansluiting A44 - Aansluiting A4 | Rijksweg 14 | 30G-006-01, Sytwendetunnel Vliettunnel T3,4,5 (N14) |  | 21 Tunnelverlichting | T4 Vliettunnel Dienstgang | Automaat +DGT4/13/F006 |  |  | SVT-N2-001 | SVT-N3-021 | Tunnel | Objectverlichting | 1669 | 00012 | RWS TOP WNZ | WNZ district noord | 0 |  |  |  |  | WNZ (West-Nederland Zuid) | 30G-006, Tunnel in rijksweg 14 | TRUE | Lichtgroepenkast |  |  | VITOP |  |  |  | 0 | 0 | [6 empty] | 0 | 0 | [11 empty] | 21 | 000119421 | 0 | 0 | [10 empty] | 0 |  |  |  |  | BR | 0 | Rijkswaterstaat West Nederland Noord |  | 173 |  |  | 0 | 0 | 0 | [8 empty] | FALSE | 0 |  |  |  |  | 0 | 0 | 0 | 0 | FALSE |  |  |  | FALSE
SVT-N6-0097 | 014-0010-R, Aansluiting A44 - Aansluiting A4 | Rijksweg 14 | 30G-006-01, Sytwendetunnel Vliettunnel T3,4,5 (N14) |  | 21 Tunnelverlichting | T4 Vliettunnel Dienstgang | Automaat +DGT4/13/F502 |  |  | SVT-N2-001 | SVT-N3-021 | Tunnel | Objectverlichting | 1669 | 00012 | RWS TOP WNZ | WNZ district noord | 0 |  |  |  |  | WNZ (West-Nederland Zuid) | 30G-006, Tunnel in rijksweg 14 | TRUE | Lichtgroepenkast |  |  | VITOP |  |  |  | 0 | 0 | [6 empty] | 0 | 0 | [11 empty] | 21 | 000119422 | 0 | 0 | [10 empty] | 0 |  |  |  |  | BR | 0 | Rijkswaterstaat West Nederland Noord |  | 173 |  |  | 0 | 0 | 0 | [8 empty] | FALSE | 0 |  |  |  |  | 0 | 0 | 0 | 0 | FALSE |  |  |  | FALSE
SVT-N6-0098 | 014-0010-R, Aansluiting A44 - Aansluiting A4 | Rijksweg 14 | 30G-006-01, Sytwendetunnel Vliettunnel T3,4,5 (N14) |  | 21 Tunnelverlichting | T4 Vliettunnel Dienstgang | Automaat +DGT4/13/F504 |  |  | SVT-N2-001 | SVT-N3-021 | Tunnel | Objectverlichting | 1669 | 00012 | RWS TOP WNZ | WNZ district noord | 0 |  |  |  |  | WNZ (West-Nederland Zuid) | 30G-006, Tunnel in rijksweg 14 | TRUE | Lichtgroepenkast |  |  | VITOP |  |  |  | 0 | 0 | [6 empty] | 0 | 0 | [11 empty] | 21 | 000119423 | 0 | 0 | [10 empty] | 0 |  |  |  |  | BR | 0 | Rijkswaterstaat West Nederland Noord |  | 173 |  |  | 0 | 0 | 0 | [8 empty] | FALSE | 0 |  |  |  |  | 0 | 0 | 0 | 0 | FALSE |  |  |  | FALSE
SVT-N6-0099 | 014-0010-R, Aansluiting A44 - Aansluiting A4 | Rijksweg 14 | 30G-006-01, Sytwendetunnel Vliettunnel T3,4,5 (N14) |  | 21 Tunnelverlichting | T4 Vliettunnel Dienstgang | Automaat +DGT4/13/F506 |  |  | SVT-N2-001 | SVT-N3-021 | Tunnel | Objectverlichting | 1669 | 00012 | RWS TOP WNZ | WNZ district noord | 0 |  |  |  |  | WNZ (West-Nederland Zuid) | 30G-006, Tunnel in rijksweg 14 | TRUE | Lichtgroepenkast |  |  | VITOP |  |  |  | 0 | 0 | [6 empty] | 0 | 0 | [11 empty] | 21 | 000119424 | 0 | 0 | [10 empty] | 0 |  |  |  |  | BR | 0 | Rijkswaterstaat West Nederland Noord |  | 173 |  |  | 0 | 0 | 0 | [8 empty] | FALSE | 0 |  |  |  |  | 0 | 0 | 0 | 0 | FALSE |  |  |  | FALSE
SVT-N6-0100 | 014-0010-R, Aansluiting A44 - Aansluiting A4 | Rijksweg 14 | 30G-006-01, Sytwendetunnel Vliettunnel T3,4,5 (N14) |  | 21 Tunnelverlichting | T5 Vliettunnel Dienstgang | Automaat +DGT5/13/F002 |  |  | SVT-N2-001 | SVT-N3-021 | Tunnel | Objectverlichting | 1669 | 00012 | RWS TOP WNZ | WNZ district noord | 0 |  |  |  |  | WNZ (West-Nederland Zuid) | 30G-006, Tunnel in rijksweg 14 | TRUE | Lichtgroepenkast |  |  | VITOP |  |  |  | 0 | 0 | [6 empty] | 0 | 0 | [11 empty] | 21 | 000119425 | 0 | 0 | [10 empty] | 0 |  |  |  |  | BR | 0 | Rijkswaterstaat West Nederland Noord |  | 173 |  |  | 0 | 0 | 0 | [8 empty] | FALSE | 0 |  |  |  |  | 0 | 0 | 0 | 0 | FALSE |  |  |  | FALSE
SVT-N6-0101 | 014-0010-R, Aansluiting A44 - Aansluiting A4 | Rijksweg 14 | 30G-006-01, Sytwendetunnel Vliettunnel T3,4,5 (N14) |  | 21 Tunnelverlichting | T5 Vliettunnel Dienstgang | Automaat +DGT5/13/F004 |  |  | SVT-N2-001 | SVT-N3-021 | Tunnel | Objectverlichting | 1669 | 00012 | RWS TOP WNZ | WNZ district noord | 0 |  |  |  |  | WNZ (West-Nederland Zuid) | 30G-006, Tunnel in rijksweg 14 | TRUE | Lichtgroepenkast |  |  | VITOP |  |  |  | 0 | 0 | [6 empty] | 0 | 0 | [11 empty] | 21 | 000119426 | 0 | 0 | [10 empty] | 0 |  |  |  |  | BR | 0 | Rijkswaterstaat West Nederland Noord |  | 173 |  |  | 0 | 0 | 0 | [8 empty] | FALSE | 0 |  |  |  |  | 0 | 0 | 0 | 0 | FALSE |  |  |  | FALSE
SVT-N6-0102 | 014-0010-R, Aansluiting A44 - Aansluiting A4 | Rijksweg 14 | 30G-006-01, Sytwendetunnel Vliettunnel T3,4,5 (N14) |  | 21 Tunnelverlichting | T5 Vliettunnel Dienstgang | Automaat +DGT5/13/F003 |  |  | SVT-N2-001 | SVT-N3-021 | Tunnel | Objectverlichting | 1669 | 00012 | RWS TOP WNZ | WNZ district noord | 0 |  |  |  |  | WNZ (West-Nederland Zuid) | 30G-006, Tunnel in rijksweg 14 | TRUE | Lichtgroepenkast |  |  | VITOP |  |  |  | 0 | 0 | [6 empty] | 0 | 0 | [11 empty] | 21 | 000119427 | 0 | 0 | [10 empty] | 0 |  |  |  |  | BR | 0 | Rijkswaterstaat West Nederland Noord |  | 173 |  |  | 0 | 0 | 0 | [8 empty] | FALSE | 0 |  |  |  |  | 0 | 0 | 0 | 0 | FALSE |  |  |  | FALSE
SVT-N6-0103 | 014-0010-R, Aansluiting A44 - Aansluiting A4 | Rijksweg 14 | 30G-006-01, Sytwendetunnel Vliettunnel T3,4,5 (N14) |  | 21 Tunnelverlichting | T5 Vliettunnel Dienstgang | Automaat +DGT5/13/F502 |  |  | SVT-N2-001 | SVT-N3-021 | Tunnel | Objectverlichting | 1669 | 00012 | RWS TOP WNZ | WNZ district noord | 0 |  |  |  |  | WNZ (West-Nederland Zuid) | 30G-006, Tunnel in rijksweg 14 | TRUE | Lichtgroepenkast |  |  | VITOP |  |  |  | 0 | 0 | [6 empty] | 0 | 0 | [11 empty] | 21 | 000119428 | 0 | 0 | [10 empty] | 0 |  |  |  |  | BR | 0 | Rijkswaterstaat West Nederland Noord |  | 173 |  |  | 0 | 0 | 0 | [8 empty] | FALSE | 0 |  |  |  |  | 0 | 0 | 0 | 0 | FALSE |  |  |  | FALSE
SVT-N6-0104 | 014-0010-R, Aansluiting A44 - Aansluiting A4 | Rijksweg 14 | 30G-006-01, Sytwendetunnel Vliettunnel T3,4,5 (N14) |  | 21 Tunnelverlichting | T5 Vliettunnel Dienstgang | Automaat +DGT5/13/F504 |  |  | SVT-N2-001 | SVT-N3-021 | Tunnel | Objectverlichting | 1669 | 00012 | RWS TOP WNZ | WNZ district noord | 0 |  |  |  |  | WNZ (West-Nederland Zuid) | 30G-006, Tunnel in rijksweg 14 | TRUE | Lichtgroepenkast |  |  | VITOP |  |  |  | 0 | 0 | [6 empty] | 0 | 0 | [11 empty] | 21 | 000119429 | 0 | 0 | [10 empty] | 0 |  |  |  |  | BR | 0 | Rijkswaterstaat West Nederland Noord |  | 173 |  |  | 0 | 0 | 0 | [8 empty] | FALSE | 0 |  |  |  |  | 0 | 0 | 0 | 0 | FALSE |  |  |  | FALSE
SVT-N6-0105 | 014-0010-R, Aansluiting A44 - Aansluiting A4 | Rijksweg 14 | 30G-006-01, Sytwendetunnel Vliettunnel T3,4,5 (N14) |  | 21 Tunnelverlichting | T5 Vliettunnel Noordbuis | Lichtmeetsensor L2 +AT5/21/FC001 |  |  | SVT-N2-001 | SVT-N3-021 | Tunnel | Objectverlichting | 1490 | 00012 | RWS TOP WNZ | WNZ district noord | 0 |  |  |  |  | WNZ (West-Nederland Zuid) | 30G-006, Tunnel in rijksweg 14 | TRUE | Sensor |  |  | VITOP |  |  |  | 0 | 0 | [6 empty] | 0 | 0 | [11 empty] | 21 | 000119430 | 0 | 0 | [10 empty] | 0 |  |  |  |  | BR | 0 | Rijkswaterstaat West Nederland Noord |  | 173 |  |  | 0 | 0 | 0 | [8 empty] | FALSE | 0 |  |  |  |  | 0 | 0 | 0 | 0 | FALSE |  |  |  | FALSE
SVT-N6-0106 | 014-0010-R, Aansluiting A44 - Aansluiting A4 | Rijksweg 14 | 30G-006-01, Sytwendetunnel Vliettunnel T3,4,5 (N14) |  | 21 Tunnelverlichting | T5 Vliettunnel Noordbuis | Lichtmeetsensor L20 +MO/21/FC001 |  |  | SVT-N2-001 | SVT-N3-021 | Tunnel | Objectverlichting | 1490 | 00012 | RWS TOP WNZ | WNZ district noord | 0 |  |  |  |  | WNZ (West-Nederland Zuid) | 30G-006, Tunnel in rijksweg 14 | TRUE | Sensor |  |  | VITOP |  |  |  | 0 | 0 | [6 empty] | 0 | 0 | [11 empty] | 21 | 000119431 | 0 | 0 | [10 empty] | 0 |  |  |  |  | BR | 0 | Rijkswaterstaat West Nederland Noord |  | 173 |  |  | 0 | 0 | 0 | [8 empty] | FALSE | 0 |  |  |  |  | 0 | 0 | 0 | 0 | FALSE |  |  |  | FALSE
SVT-N6-0107 | 014-0010-R, Aansluiting A44 - Aansluiting A4 | Rijksweg 14 | 30G-006-01, Sytwendetunnel Vliettunnel T3,4,5 (N14) |  | 21 Tunnelverlichting | T5 Vliettunnel Noordbuis | Armaturen 2880 ANN 1X400W_automaat +DGT5/13/F004 |  |  | SVT-N2-001 | SVT-N3-021 | Tunnel | Objectverlichting | 1042 | 00012 | RWS TOP WNZ | WNZ district noord | 0 |  |  |  |  | WNZ (West-Nederland Zuid) | 30G-006, Tunnel in rijksweg 14 | TRUE | Armatuur |  |  | VITOP |  |  |  | 0 | 0 | [6 empty] | 0 | 0 | [11 empty] | 21 | 000119432 | 0 | 0 | [10 empty] | 0 |  |  |  |  | BR | 0 | Rijkswaterstaat West Nederland Noord |  | 173 |  |  | 0 | 0 | 0 | [8 empty] | FALSE | 0 |  |  |  |  | 0 | 0 | 0 | 0 | FALSE |  |  |  | FALSE
SVT-N6-0108 | 014-0010-R, Aansluiting A44 - Aansluiting A4 | Rijksweg 14 | 30G-006-01, Sytwendetunnel Vliettunnel T3,4,5 (N14) |  | 21 Tunnelverlichting | T5 Vliettunnel Noordbuis | Armaturen 2881 SNN 1X400W_automaat +DGT5/13/F004 |  |  | SVT-N2-001 | SVT-N3-021 | Tunnel | Objectverlichting | 1042 | 00012 | RWS TOP WNZ | WNZ district noord | 0 |  |  |  |  | WNZ (West-Nederland Zuid) | 30G-006, Tunnel in rijksweg 14 | TRUE | Armatuur |  |  | VITOP |  |  |  | 0 | 0 | [6 empty] | 0 | 0 | [11 empty] | 21 | 000119433 | 0 | 0 | [10 empty] | 0 |  |  |  |  | BR | 0 | Rijkswaterstaat West Nederland Noord |  | 173 |  |  | 0 | 0 | 0 | [8 empty] | FALSE | 0 |  |  |  |  | 0 | 0 | 0 | 0 | FALSE |  |  |  | FALSE
SVT-N6-0109 | 014-0010-R, Aansluiting A44 - Aansluiting A4 | Rijksweg 14 | 30G-006-01, Sytwendetunnel Vliettunnel T3,4,5 (N14) |  | 21 Tunnelverlichting | T5 Vliettunnel Zuidbuis | Lichtmeetsensor L2 +DT3/21/FC501 |  |  | SVT-N2-001 | SVT-N3-021 | Tunnel | Objectverlichting | 1490 | 00012 | RWS TOP WNZ | WNZ district noord | 0 |  |  |  |  | WNZ (West-Nederland Zuid) | 30G-006, Tunnel in rijksweg 14 | TRUE | Sensor |  |  | VITOP |  |  |  | 0 | 0 | [6 empty] | 0 | 0 | [11 empty] | 21 | 000119434 | 0 | 0 | [10 empty] | 0 |  |  |  |  | BR | 0 | Rijkswaterstaat West Nederland Noord |  | 173 |  |  | 0 | 0 | 0 | [8 empty] | FALSE | 0 |  |  |  |  | 0 | 0 | 0 | 0 | FALSE |  |  |  | FALSE
SVT-N6-0110 | 014-0010-R, Aansluiting A44 - Aansluiting A4 | Rijksweg 14 | 30G-006-01, Sytwendetunnel Vliettunnel T3,4,5 (N14) |  | 21 Tunnelverlichting | T5 Vliettunnel Zuidbuis | Lichtmeetsensor L20 +B4/21/FC501 |  |  | SVT-N2-001 | SVT-N3-021 | Tunnel | Objectverlichting | 1490 | 00012 | RWS TOP WNZ | WNZ district noord | 0 |  |  |  |  | WNZ (West-Nederland Zuid) | 30G-006, Tunnel in rijksweg 14 | TRUE | Sensor |  |  | VITOP |  |  |  | 0 | 0 | [6 empty] | 0 | 0 | [11 empty] | 21 | 000119435 | 0 | 0 | [10 empty] | 0 |  |  |  |  | BR | 0 | Rijkswaterstaat West Nederland Noord |  | 173 |  |  | 0 | 0 | 0 | [8 empty] | FALSE | 0 |  |  |  |  | 0 | 0 | 0 | 0 | FALSE |  |  |  | FALSE
SVT-N6-0111 | 014-0010-R, Aansluiting A44 - Aansluiting A4 | Rijksweg 14 | 30G-006-01, Sytwendetunnel Vliettunnel T3,4,5 (N14) |  | 22 Verlichting middentunnelkanaal | T3 Vliettunnel Dienstgang | Armaturen TCW 196S 136 HFP_automaat +T3M1.1/13/F001 |  |  | SVT-N2-001 | SVT-N3-022 | Tunnel | Binnenverlichting | 1042 | 00012 | RWS TOP WNZ | WNZ district noord | 0 | 2000-01-01 |  |  |  | WNZ (West-Nederland Zuid) | 30G-006, Tunnel in rijksweg 14 | TRUE | Armatuur |  |  | VITOP |  |  |  | 0 | 0 | [6 empty] | 0 | 0 |  |  |  | Imtech |  | PHILIPS | TCW 196S 136 HFP, 1x 36W TLD |  |  |  |  | 22 | 000119436 | 0 | 0 | [10 empty] | 0 |  |  |  |  | BR | 0 | Rijkswaterstaat West Nederland Noord |  | 115 |  |  | 0 | 0 | 0 | [8 empty] | FALSE | 0 |  |  |  |  | 0 | 0 | 0 | 0 | FALSE |  |  |  | FALSE
SVT-N6-0112 | 014-0010-R, Aansluiting A44 - Aansluiting A4 | Rijksweg 14 | 30G-006-01, Sytwendetunnel Vliettunnel T3,4,5 (N14) |  | 22 Verlichting middentunnelkanaal | T3 Vliettunnel Dienstgang | Armaturen TCW 196S 136 HFP_automaat +T3M1.1/13/F002 |  |  | SVT-N2-001 | SVT-N3-022 | Tunnel | Binnenverlichting | 1042 | 00012 | RWS TOP WNZ | WNZ district noord | 0 | 2000-01-01 |  |  |  | WNZ (West-Nederland Zuid) | 30G-006, Tunnel in rijksweg 14 | TRUE | Armatuur |  |  | VITOP |  |  |  | 0 | 0 | [6 empty] | 0 | 0 |  |  |  | Imtech |  | PHILIPS | TCW 196S 136 HFP, 1x 36W TLD |  |  |  |  | 22 | 000119437 | 0 | 0 | [10 empty] | 0 |  |  |  |  | BR | 0 | Rijkswaterstaat West Nederland Noord |  | 115 |  |  | 0 | 0 | 0 | [8 empty] | FALSE | 0 |  |  |  |  | 0 | 0 | 0 | 0 | FALSE |  |  |  | FALSE
SVT-N6-0113 | 014-0010-R, Aansluiting A44 - Aansluiting A4 | Rijksweg 14 | 30G-006-01, Sytwendetunnel Vliettunnel T3,4,5 (N14) |  | 22 Verlichting middentunnelkanaal | T3 Vliettunnel Dienstgang | Armaturen TCW 196S 136 HFP_automaat +T3M1.1/13/F502 |  |  | SVT-N2-001 | SVT-N3-022 | Tunnel | Binnenverlichting | 1042 | 00012 | RWS TOP WNZ | WNZ district noord | 0 | 2000-01-01 |  |  |  | WNZ (West-Nederland Zuid) | 30G-006, Tunnel in rijksweg 14 | TRUE | Armatuur |  |  | VITOP |  |  |  | 0 | 0 | [6 empty] | 0 | 0 |  |  |  | Imtech |  | PHILIPS | TCW 196S 136 HFP, 1x 36W TLD |  |  |  |  | 22 | 000119438 | 0 | 0 | [10 empty] | 0 |  |  |  |  | BR | 0 | Rijkswaterstaat West Nederland Noord |  | 115 |  |  | 0 | 0 | 0 | [8 empty] | FALSE | 0 |  |  |  |  | 0 | 0 | 0 | 0 | FALSE |  |  |  | FALSE
SVT-N6-0114 | 014-0010-R, Aansluiting A44 - Aansluiting A4 | Rijksweg 14 | 30G-006-01, Sytwendetunnel Vliettunnel T3,4,5 (N14) |  | 22 Verlichting middentunnelkanaal | T3 Vliettunnel Dienstgebouw 1.1 | Automaat +T3M1.1/13/F001 |  |  | SVT-N2-001 | SVT-N3-022 | Tunnel | Binnenverlichting | 1669 | 00012 | RWS TOP WNZ | WNZ district noord | 0 |  |  |  |  | WNZ (West-Nederland Zuid) | 30G-006, Tunnel in rijksweg 14 | TRUE | Lichtgroepenkast |  |  | VITOP |  |  |  | 0 | 0 | [6 empty] | 0 | 0 | [11 empty] | 22 | 000119439 | 0 | 0 | [10 empty] | 0 |  |  |  |  | BR | 0 | Rijkswaterstaat West Nederland Noord |  | 115 |  |  | 0 | 0 | 0 | [8 empty] | FALSE | 0 |  |  |  |  | 0 | 0 | 0 | 0 | FALSE |  |  |  | FALSE
SVT-N6-0115 | 014-0010-R, Aansluiting A44 - Aansluiting A4 | Rijksweg 14 | 30G-006-01, Sytwendetunnel Vliettunnel T3,4,5 (N14) |  | 22 Verlichting middentunnelkanaal | T3 Vliettunnel Dienstgebouw 1.1 | Automaat +T3M1.1/13/F002 |  |  | SVT-N2-001 | SVT-N3-022 | Tunnel | Binnenverlichting | 1669 | 00012 | RWS TOP WNZ | WNZ district noord | 0 |  |  |  |  | WNZ (West-Nederland Zuid) | 30G-006, Tunnel in rijksweg 14 | TRUE | Lichtgroepenkast |  |  | VITOP |  |  |  | 0 | 0 | [6 empty] | 0 | 0 | [11 empty] | 22 | 000119440 | 0 | 0 | [10 empty] | 0 |  |  |  |  | BR | 0 | Rijkswaterstaat West Nederland Noord |  | 115 |  |  | 0 | 0 | 0 | [8 empty] | FALSE | 0 |  |  |  |  | 0 | 0 | 0 | 0 | FALSE |  |  |  | FALSE
SVT-N6-0116 | 014-0010-R, Aansluiting A44 - Aansluiting A4 | Rijksweg 14 | 30G-006-01, Sytwendetunnel Vliettunnel T3,4,5 (N14) |  | 22 Verlichting middentunnelkanaal | T3 Vliettunnel Dienstgebouw 1.1 | Automaat +T3M1.1/13/F502 |  |  | SVT-N2-001 | SVT-N3-022 | Tunnel | Binnenverlichting | 1669 | 00012 | RWS TOP WNZ | WNZ district noord | 0 |  |  |  |  | WNZ (West-Nederland Zuid) | 30G-006, Tunnel in rijksweg 14 | TRUE | Lichtgroepenkast |  |  | VITOP |  |  |  | 0 | 0 | [6 empty] | 0 | 0 | [11 empty] | 22 | 000119441 | 0 | 0 | [10 empty] | 0 |  |  |  |  | BR | 0 | Rijkswaterstaat West Nederland Noord |  | 115 |  |  | 0 | 0 | 0 | [8 empty] | FALSE | 0 |  |  |  |  | 0 | 0 | 0 | 0 | FALSE |  |  |  | FALSE
SVT-N6-0117 | 014-0010-R, Aansluiting A44 - Aansluiting A4 | Rijksweg 14 | 30G-006-01, Sytwendetunnel Vliettunnel T3,4,5 (N14) |  | 22 Verlichting middentunnelkanaal | T4 Vliettunnel Dienstgang | Armaturen TCW 196S 136 HFP_automaat +DGT4/13/F002 |  |  | SVT-N2-001 | SVT-N3-022 | Tunnel | Binnenverlichting | 1042 | 00012 | RWS TOP WNZ | WNZ district noord | 0 | 2000-01-01 |  |  |  | WNZ (West-Nederland Zuid) | 30G-006, Tunnel in rijksweg 14 | TRUE | Armatuur |  |  | VITOP |  |  |  | 0 | 0 | [6 empty] | 0 | 0 |  |  |  | Imtech |  | PHILIPS | TCW 196S 136 HFP, 1x 36W TLD |  |  |  |  | 22 | 000119442 | 0 | 0 | [10 empty] | 0 |  |  |  |  | BR | 0 | Rijkswaterstaat West Nederland Noord |  | 115 |  |  | 0 | 0 | 0 | [8 empty] | FALSE | 0 |  |  |  |  | 0 | 0 | 0 | 0 | FALSE |  |  |  | FALSE
SVT-N6-0118 | 014-0010-R, Aansluiting A44 - Aansluiting A4 | Rijksweg 14 | 30G-006-01, Sytwendetunnel Vliettunnel T3,4,5 (N14) |  | 22 Verlichting middentunnelkanaal | T4 Vliettunnel Dienstgang | Armaturen TCW 196S 136 HFP_automaat +DGT4/13/F502 |  |  | SVT-N2-001 | SVT-N3-022 | Tunnel | Binnenverlichting | 1042 | 00012 | RWS TOP WNZ | WNZ district noord | 0 | 2000-01-01 |  |  |  | WNZ (West-Nederland Zuid) | 30G-006, Tunnel in rijksweg 14 | TRUE | Armatuur |  |  | VITOP |  |  |  | 0 | 0 | [6 empty] | 0 | 0 |  |  |  | Imtech |  | PHILIPS | TCW 196S 136 HFP, 1x 36W TLD |  |  |  |  | 22 | 000119443 | 0 | 0 | [10 empty] | 0 |  |  |  |  | BR | 0 | Rijkswaterstaat West Nederland Noord |  | 115 |  |  | 0 | 0 | 0 | [8 empty] | FALSE | 0 |  |  |  |  | 0 | 0 | 0 | 0 | FALSE |  |  |  | FALSE
SVT-N6-0119 | 014-0010-R, Aansluiting A44 - Aansluiting A4 | Rijksweg 14 | 30G-006-01, Sytwendetunnel Vliettunnel T3,4,5 (N14) |  | 22 Verlichting middentunnelkanaal | T4 Vliettunnel Dienstgang | Armaturen TCW 196S 136 HFP_automaat +DGT4/13/F004 |  |  | SVT-N2-001 | SVT-N3-022 | Tunnel | Binnenverlichting | 1042 | 00012 | RWS TOP WNZ | WNZ district noord | 0 | 2000-01-01 |  |  |  | WNZ (West-Nederland Zuid) | 30G-006, Tunnel in rijksweg 14 | TRUE | Armatuur |  |  | VITOP |  |  |  | 0 | 0 | [6 empty] | 0 | 0 |  |  |  | Imtech |  | PHILIPS | TCW 196S 136 HFP, 1x 36W TLD |  |  |  |  | 22 | 000119444 | 0 | 0 | [10 empty] | 0 |  |  |  |  | BR | 0 | Rijkswaterstaat West Nederland Noord |  | 115 |  |  | 0 | 0 | 0 | [8 empty] | FALSE | 0 |  |  |  |  | 0 | 0 | 0 | 0 | FALSE |  |  |  | FALSE
SVT-N6-0120 | 014-0010-R, Aansluiting A44 - Aansluiting A4 | Rijksweg 14 | 30G-006-01, Sytwendetunnel Vliettunnel T3,4,5 (N14) |  | 22 Verlichting middentunnelkanaal | T4 Vliettunnel Dienstgang | Armaturen TCW 196S 136 HFP_automaat +DGT4/13/F504 |  |  | SVT-N2-001 | SVT-N3-022 | Tunnel | Binnenverlichting | 1042 | 00012 | RWS TOP WNZ | WNZ district noord | 0 | 2000-01-01 |  |  |  | WNZ (West-Nederland Zuid) | 30G-006, Tunnel in rijksweg 14 | TRUE | Armatuur |  |  | VITOP |  |  |  | 0 | 0 | [6 empty] | 0 | 0 |  |  |  | Imtech |  | PHILIPS | TCW 196S 136 HFP, 1x 36W TLD |  |  |  |  | 22 | 000119445 | 0 | 0 | [10 empty] | 0 |  |  |  |  | BR | 0 | Rijkswaterstaat West Nederland Noord |  | 115 |  |  | 0 | 0 | 0 | [8 empty] | FALSE | 0 |  |  |  |  | 0 | 0 | 0 | 0 | FALSE |  |  |  | FALSE
SVT-N6-0121 | 014-0010-R, Aansluiting A44 - Aansluiting A4 | Rijksweg 14 | 30G-006-01, Sytwendetunnel Vliettunnel T3,4,5 (N14) |  | 22 Verlichting middentunnelkanaal | T4 Vliettunnel Dienstgang | Armaturen TCW 196S 136 HFP_automaat +DGT4/13/F006 |  |  | SVT-N2-001 | SVT-N3-022 | Tunnel | Binnenverlichting | 1042 | 00012 | RWS TOP WNZ | WNZ district noord | 0 | 2000-01-01 |  |  |  | WNZ (West-Nederland Zuid) | 30G-006, Tunnel in rijksweg 14 | TRUE | Armatuur |  |  | VITOP |  |  |  | 0 | 0 | [6 empty] | 0 | 0 |  |  |  | Imtech |  | PHILIPS | TCW 196S 136 HFP, 1x 36W TLD |  |  |  |  | 22 | 000119446 | 0 | 0 | [10 empty] | 0 |  |  |  |  | BR | 0 | Rijkswaterstaat West Nederland Noord |  | 115 |  |  | 0 | 0 | 0 | [8 empty] | FALSE | 0 |  |  |  |  | 0 | 0 | 0 | 0 | FALSE |  |  |  | FALSE
SVT-N6-0122 | 014-0010-R, Aansluiting A44 - Aansluiting A4 | Rijksweg 14 | 30G-006-01, Sytwendetunnel Vliettunnel T3,4,5 (N14) |  | 22 Verlichting middentunnelkanaal | T4 Vliettunnel Dienstgang | Armaturen TCW 196S 136 HFP_automaat +DGT4/13/F506 |  |  | SVT-N2-001 | SVT-N3-022 | Tunnel | Binnenverlichting | 1042 | 00012 | RWS TOP WNZ | WNZ district noord | 0 | 2000-01-01 |  |  |  | WNZ (West-Nederland Zuid) | 30G-006, Tunnel in rijksweg 14 | TRUE | Armatuur |  |  | VITOP |  |  |  | 0 | 0 | [6 empty] | 0 | 0 |  |  |  | Imtech |  | PHILIPS | TCW 196S 136 HFP, 1x 36W TLD |  |  |  |  | 22 | 000119447 | 0 | 0 | [10 empty] | 0 |  |  |  |  | BR | 0 | Rijkswaterstaat West Nederland Noord |  | 115 |  |  | 0 | 0 | 0 | [8 empty] | FALSE | 0 |  |  |  |  | 0 | 0 | 0 | 0 | FALSE |  |  |  | FALSE
SVT-N6-0123 | 014-0010-R, Aansluiting A44 - Aansluiting A4 | Rijksweg 14 | 30G-006-01, Sytwendetunnel Vliettunnel T3,4,5 (N14) |  | 22 Verlichting middentunnelkanaal | T4 Vliettunnel Dienstgang | Automaat +DGT4/13/F001 |  |  | SVT-N2-001 | SVT-N3-022 | Tunnel | Binnenverlichting | 1669 | 00012 | RWS TOP WNZ | WNZ district noord | 0 |  |  |  |  | WNZ (West-Nederland Zuid) | 30G-006, Tunnel in rijksweg 14 | TRUE | Lichtgroepenkast |  |  | VITOP |  |  |  | 0 | 0 | [6 empty] | 0 | 0 | [11 empty] | 22 | 000119448 | 0 | 0 | [10 empty] | 0 |  |  |  |  | BR | 0 | Rijkswaterstaat West Nederland Noord |  | 115 |  |  | 0 | 0 | 0 | [8 empty] | FALSE | 0 |  |  |  |  | 0 | 0 | 0 | 0 | FALSE |  |  |  | FALSE
SVT-N6-0124 | 014-0010-R, Aansluiting A44 - Aansluiting A4 | Rijksweg 14 | 30G-006-01, Sytwendetunnel Vliettunnel T3,4,5 (N14) |  | 22 Verlichting middentunnelkanaal | T4 Vliettunnel Dienstgang | Armaturen TCW 196S 136 HFP_automaat +DGT4/13/F001 |  |  | SVT-N2-001 | SVT-N3-022 | Tunnel | Binnenverlichting | 1042 | 00012 | RWS TOP WNZ | WNZ district noord | 0 | 2000-01-01 |  |  |  | WNZ (West-Nederland Zuid) | 30G-006, Tunnel in rijksweg 14 | TRUE | Armatuur |  |  | VITOP |  |  |  | 0 | 0 | [6 empty] | 0 | 0 |  |  |  | Imtech |  | PHILIPS | TCW 196S 136 HFP, 1x 36W TLD |  |  |  |  | 22 | 000119449 | 0 | 0 | [10 empty] | 0 |  |  |  |  | BR | 0 | Rijkswaterstaat West Nederland Noord |  | 115 |  |  | 0 | 0 | 0 | [8 empty] | FALSE | 0 |  |  |  |  | 0 | 0 | 0 | 0 | FALSE |  |  |  | FALSE
SVT-N6-0125 | 014-0010-R, Aansluiting A44 - Aansluiting A4 | Rijksweg 14 | 30G-006-01, Sytwendetunnel Vliettunnel T3,4,5 (N14) |  | 22 Verlichting middentunnelkanaal | T4 Vliettunnel Dienstgang | Automaat +DGT4/13/F002 |  |  | SVT-N2-001 | SVT-N3-022 | Tunnel | Binnenverlichting | 1669 | 00012 | RWS TOP WNZ | WNZ district noord | 0 |  |  |  |  | WNZ (West-Nederland Zuid) | 30G-006, Tunnel in rijksweg 14 | TRUE | Lichtgroepenkast |  |  | VITOP |  |  |  | 0 | 0 | [6 empty] | 0 | 0 | [11 empty] | 22 | 000119450 | 0 | 0 | [10 empty] | 0 |  |  |  |  | BR | 0 | Rijkswaterstaat West Nederland Noord |  | 115 |  |  | 0 | 0 | 0 | [8 empty] | FALSE | 0 |  |  |  |  | 0 | 0 | 0 | 0 | FALSE |  |  |  | FALSE
SVT-N6-0126 | 014-0010-R, Aansluiting A44 - Aansluiting A4 | Rijksweg 14 | 30G-006-01, Sytwendetunnel Vliettunnel T3,4,5 (N14) |  | 22 Verlichting middentunnelkanaal | T4 Vliettunnel Dienstgang | Automaat +DGT4/13/F502 |  |  | SVT-N2-001 | SVT-N3-022 | Tunnel | Binnenverlichting | 1669 | 00012 | RWS TOP WNZ | WNZ district noord | 0 |  |  |  |  | WNZ (West-Nederland Zuid) | 30G-006, Tunnel in rijksweg 14 | TRUE | Lichtgroepenkast |  |  | VITOP |  |  |  | 0 | 0 | [6 empty] | 0 | 0 | [11 empty] | 22 | 000119451 | 0 | 0 | [10 empty] | 0 |  |  |  |  | BR | 0 | Rijkswaterstaat West Nederland Noord |  | 115 |  |  | 0 | 0 | 0 | [8 empty] | FALSE | 0 |  |  |  |  | 0 | 0 | 0 | 0 | FALSE |  |  |  | FALSE
SVT-N6-0127 | 014-0010-R, Aansluiting A44 - Aansluiting A4 | Rijksweg 14 | 30G-006-01, Sytwendetunnel Vliettunnel T3,4,5 (N14) |  | 22 Verlichting middentunnelkanaal | T4 Vliettunnel Dienstgang | Automaat +DGT4/13/F003 |  |  | SVT-N2-001 | SVT-N3-022 | Tunnel | Binnenverlichting | 1669 | 00012 | RWS TOP WNZ | WNZ district noord | 0 |  |  |  |  | WNZ (West-Nederland Zuid) | 30G-006, Tunnel in rijksweg 14 | TRUE | Lichtgroepenkast |  |  | VITOP |  |  |  | 0 | 0 | [6 empty] | 0 | 0 | [11 empty] | 22 | 000119452 | 0 | 0 | [10 empty] | 0 |  |  |  |  | BR | 0 | Rijkswaterstaat West Nederland Noord |  | 115 |  |  | 0 | 0 | 0 | [8 empty] | FALSE | 0 |  |  |  |  | 0 | 0 | 0 | 0 | FALSE |  |  |  | FALSE
SVT-N6-0128 | 014-0010-R, Aansluiting A44 - Aansluiting A4 | Rijksweg 14 | 30G-006-01, Sytwendetunnel Vliettunnel T3,4,5 (N14) |  | 22 Verlichting middentunnelkanaal | T4 Vliettunnel Dienstgang | Armaturen TCW 196S 136 HFP_automaat +DGT4/13/F003 |  |  | SVT-N2-001 | SVT-N3-022 | Tunnel | Binnenverlichting | 1042 | 00012 | RWS TOP WNZ | WNZ district noord | 0 | 2000-01-01 |  |  |  | WNZ (West-Nederland Zuid) | 30G-006, Tunnel in rijksweg 14 | TRUE | Armatuur |  |  | VITOP |  |  |  | 0 | 0 | [6 empty] | 0 | 0 |  |  |  | Imtech |  | PHILIPS | TCW 196S 136 HFP, 1x 36W TLD |  |  |  |  | 22 | 000119453 | 0 | 0 | [10 empty] | 0 |  |  |  |  | BR | 0 | Rijkswaterstaat West Nederland Noord |  | 115 |  |  | 0 | 0 | 0 | [8 empty] | FALSE | 0 |  |  |  |  | 0 | 0 | 0 | 0 | FALSE |  |  |  | FALSE
SVT-N6-0129 | 014-0010-R, Aansluiting A44 - Aansluiting A4 | Rijksweg 14 | 30G-006-01, Sytwendetunnel Vliettunnel T3,4,5 (N14) |  | 22 Verlichting middentunnelkanaal | T4 Vliettunnel Dienstgang | Automaat +DGT4/13/F004 |  |  | SVT-N2-001 | SVT-N3-022 | Tunnel | Binnenverlichting | 1669 | 00012 | RWS TOP WNZ | WNZ district noord | 0 |  |  |  |  | WNZ (West-Nederland Zuid) | 30G-006, Tunnel in rijksweg 14 | TRUE | Lichtgroepenkast |  |  | VITOP |  |  |  | 0 | 0 | [6 empty] | 0 | 0 | [11 empty] | 22 | 000119454 | 0 | 0 | [10 empty] | 0 |  |  |  |  | BR | 0 | Rijkswaterstaat West Nederland Noord |  | 115 |  |  | 0 | 0 | 0 | [8 empty] | FALSE | 0 |  |  |  |  | 0 | 0 | 0 | 0 | FALSE |  |  |  | FALSE
SVT-N6-0130 | 014-0010-R, Aansluiting A44 - Aansluiting A4 | Rijksweg 14 | 30G-006-01, Sytwendetunnel Vliettunnel T3,4,5 (N14) |  | 22 Verlichting middentunnelkanaal | T4 Vliettunnel Dienstgang | Automaat +DGT4/13/F504 |  |  | SVT-N2-001 | SVT-N3-022 | Tunnel | Binnenverlichting | 1669 | 00012 | RWS TOP WNZ | WNZ district noord | 0 |  |  |  |  | WNZ (West-Nederland Zuid) | 30G-006, Tunnel in rijksweg 14 | TRUE | Lichtgroepenkast |  |  | VITOP |  |  |  | 0 | 0 | [6 empty] | 0 | 0 | [11 empty] | 22 | 000119455 | 0 | 0 | [10 empty] | 0 |  |  |  |  | BR | 0 | Rijkswaterstaat West Nederland Noord |  | 115 |  |  | 0 | 0 | 0 | [8 empty] | FALSE | 0 |  |  |  |  | 0 | 0 | 0 | 0 | FALSE |  |  |  | FALSE
SVT-N6-0131 | 014-0010-R, Aansluiting A44 - Aansluiting A4 | Rijksweg 14 | 30G-006-01, Sytwendetunnel Vliettunnel T3,4,5 (N14) |  | 22 Verlichting middentunnelkanaal | T4 Vliettunnel Dienstgang | Automaat +DGT4/13/F005 |  |  | SVT-N2-001 | SVT-N3-022 | Tunnel | Binnenverlichting | 1669 | 00012 | RWS TOP WNZ | WNZ district noord | 0 |  |  |  |  | WNZ (West-Nederland Zuid) | 30G-006, Tunnel in rijksweg 14 | TRUE | Lichtgroepenkast |  |  | VITOP |  |  |  | 0 | 0 | [6 empty] | 0 | 0 | [11 empty] | 22 | 000119456 | 0 | 0 | [10 empty] | 0 |  |  |  |  | BR | 0 | Rijkswaterstaat West Nederland Noord |  | 115 |  |  | 0 | 0 | 0 | [8 empty] | FALSE | 0 |  |  |  |  | 0 | 0 | 0 | 0 | FALSE |  |  |  | FALSE
SVT-N6-0132 | 014-0010-R, Aansluiting A44 - Aansluiting A4 | Rijksweg 14 | 30G-006-01, Sytwendetunnel Vliettunnel T3,4,5 (N14) |  | 22 Verlichting middentunnelkanaal | T4 Vliettunnel Dienstgang | Armaturen TCW 196S 136 HFP_automaat +DGT4/13/F005 |  |  | SVT-N2-001 | SVT-N3-022 | Tunnel | Binnenverlichting | 1042 | 00012 | RWS TOP WNZ | WNZ district noord | 0 | 2000-01-01 |  |  |  | WNZ (West-Nederland Zuid) | 30G-006, Tunnel in rijksweg 14 | TRUE | Armatuur |  |  | VITOP |  |  |  | 0 | 0 | [6 empty] | 0 | 0 |  |  |  | Imtech |  | PHILIPS | TCW 196S 136 HFP, 1x 36W TLD |  |  |  |  | 22 | 000119457 | 0 | 0 | [10 empty] | 0 |  |  |  |  | BR | 0 | Rijkswaterstaat West Nederland Noord |  | 115 |  |  | 0 | 0 | 0 | [8 empty] | FALSE | 0 |  |  |  |  | 0 | 0 | 0 | 0 | FALSE |  |  |  | FALSE
SVT-N6-0133 | 014-0010-R, Aansluiting A44 - Aansluiting A4 | Rijksweg 14 | 30G-006-01, Sytwendetunnel Vliettunnel T3,4,5 (N14) |  | 22 Verlichting middentunnelkanaal | T4 Vliettunnel Dienstgang | Automaat +DGT4/13/F006 |  |  | SVT-N2-001 | SVT-N3-022 | Tunnel | Binnenverlichting | 1669 | 00012 | RWS TOP WNZ | WNZ district noord | 0 |  |  |  |  | WNZ (West-Nederland Zuid) | 30G-006, Tunnel in rijksweg 14 | TRUE | Lichtgroepenkast |  |  | VITOP |  |  |  | 0 | 0 | [6 empty] | 0 | 0 | [11 empty] | 22 | 000119458 | 0 | 0 | [10 empty] | 0 |  |  |  |  | BR | 0 | Rijkswaterstaat West Nederland Noord |  | 115 |  |  | 0 | 0 | 0 | [8 empty] | FALSE | 0 |  |  |  |  | 0 | 0 | 0 | 0 | FALSE |  |  |  | FALSE
SVT-N6-0134 | 014-0010-R, Aansluiting A44 - Aansluiting A4 | Rijksweg 14 | 30G-006-01, Sytwendetunnel Vliettunnel T3,4,5 (N14) |  | 22 Verlichting middentunnelkanaal | T4 Vliettunnel Dienstgang | Automaat +DGT4/13/F506 |  |  | SVT-N2-001 | SVT-N3-022 | Tunnel | Binnenverlichting | 1669 | 00012 | RWS TOP WNZ | WNZ district noord | 0 |  |  |  |  | WNZ (West-Nederland Zuid) | 30G-006, Tunnel in rijksweg 14 | TRUE | Lichtgroepenkast |  |  | VITOP |  |  |  | 0 | 0 | [6 empty] | 0 | 0 | [11 empty] | 22 | 000119459 | 0 | 0 | [10 empty] | 0 |  |  |  |  | BR | 0 | Rijkswaterstaat West Nederland Noord |  | 115 |  |  | 0 | 0 | 0 | [8 empty] | FALSE | 0 |  |  |  |  | 0 | 0 | 0 | 0 | FALSE |  |  |  | FALSE
SVT-N6-0135 | 014-0010-R, Aansluiting A44 - Aansluiting A4 | Rijksweg 14 | 30G-006-01, Sytwendetunnel Vliettunnel T3,4,5 (N14) |  | 22 Verlichting middentunnelkanaal | T5 Vliettunnel Dienstgang | Armaturen TCW 196S 136 HFP_automaat +DGT5/13/F002 |  |  | SVT-N2-001 | SVT-N3-022 | Tunnel | Binnenverlichting | 1042 | 00012 | RWS TOP WNZ | WNZ district noord | 0 | 2000-01-01 |  |  |  | WNZ (West-Nederland Zuid) | 30G-006, Tunnel in rijksweg 14 | TRUE | Armatuur |  |  | VITOP |  |  |  | 0 | 0 | [6 empty] | 0 | 0 |  |  |  | Imtech |  | PHILIPS | TCW 196S 136 HFP, 1x 36W TLD |  |  |  |  | 22 | 000119460 | 0 | 0 | [10 empty] | 0 |  |  |  |  | BR | 0 | Rijkswaterstaat West Nederland Noord |  | 115 |  |  | 0 | 0 | 0 | [8 empty] | FALSE | 0 |  |  |  |  | 0 | 0 | 0 | 0 | FALSE |  |  |  | FALSE
SVT-N6-0136 | 014-0010-R, Aansluiting A44 - Aansluiting A4 | Rijksweg 14 | 30G-006-01, Sytwendetunnel Vliettunnel T3,4,5 (N14) |  | 22 Verlichting middentunnelkanaal | T5 Vliettunnel Dienstgang | Armaturen TCW 196S 136 HFP_automaat +DGT5/13/F502 |  |  | SVT-N2-001 | SVT-N3-022 | Tunnel | Binnenverlichting | 1042 | 00012 | RWS TOP WNZ | WNZ district noord | 0 | 2000-01-01 |  |  |  | WNZ (West-Nederland Zuid) | 30G-006, Tunnel in rijksweg 14 | TRUE | Armatuur |  |  | VITOP |  |  |  | 0 | 0 | [6 empty] | 0 | 0 |  |  |  | Imtech |  | PHILIPS | TCW 196S 136 HFP, 1x 36W TLD |  |  |  |  | 22 | 000119461 | 0 | 0 | [10 empty] | 0 |  |  |  |  | BR | 0 | Rijkswaterstaat West Nederland Noord |  | 115 |  |  | 0 | 0 | 0 | [8 empty] | FALSE | 0 |  |  |  |  | 0 | 0 | 0 | 0 | FALSE |  |  |  | FALSE
SVT-N6-0137 | 014-0010-R, Aansluiting A44 - Aansluiting A4 | Rijksweg 14 | 30G-006-01, Sytwendetunnel Vliettunnel T3,4,5 (N14) |  | 22 Verlichting middentunnelkanaal | T5 Vliettunnel Dienstgang | Armaturen TCW 196S 136 HFP_automaat +DGT5/13/F004 |  |  | SVT-N2-001 | SVT-N3-022 | Tunnel | Binnenverlichting | 1042 | 00012 | RWS TOP WNZ | WNZ district noord | 0 | 2000-01-01 |  |  |  | WNZ (West-Nederland Zuid) | 30G-006, Tunnel in rijksweg 14 | TRUE | Armatuur |  |  | VITOP |  |  |  | 0 | 0 | [6 empty] | 0 | 0 |  |  |  | Imtech |  | PHILIPS | TCW 196S 136 HFP, 1x 36W TLD |  |  |  |  | 22 | 000119462 | 0 | 0 | [10 empty] | 0 |  |  |  |  | BR | 0 | Rijkswaterstaat West Nederland Noord |  | 115 |  |  | 0 | 0 | 0 | [8 empty] | FALSE | 0 |  |  |  |  | 0 | 0 | 0 | 0 | FALSE |  |  |  | FALSE
SVT-N6-0138 | 014-0010-R, Aansluiting A44 - Aansluiting A4 | Rijksweg 14 | 30G-006-01, Sytwendetunnel Vliettunnel T3,4,5 (N14) |  | 22 Verlichting middentunnelkanaal | T5 Vliettunnel Dienstgang | Armaturen TCW 196S 136 HFP_automaat +DGT5/13/F504 |  |  | SVT-N2-001 | SVT-N3-022 | Tunnel | Binnenverlichting | 1042 | 00012 | RWS TOP WNZ | WNZ district noord | 0 | 2000-01-01 |  |  |  | WNZ (West-Nederland Zuid) | 30G-006, Tunnel in rijksweg 14 | TRUE | Armatuur |  |  | VITOP |  |  |  | 0 | 0 | [6 empty] | 0 | 0 |  |  |  | Imtech |  | PHILIPS | TCW 196S 136 HFP, 1x 36W TLD |  |  |  |  | 22 | 000119463 | 0 | 0 | [10 empty] | 0 |  |  |  |  | BR | 0 | Rijkswaterstaat West Nederland Noord |  | 115 |  |  | 0 | 0 | 0 | [8 empty] | FALSE | 0 |  |  |  |  | 0 | 0 | 0 | 0 | FALSE |  |  |  | FALSE
SVT-N6-0139 | 014-0010-R, Aansluiting A44 - Aansluiting A4 | Rijksweg 14 | 30G-006-01, Sytwendetunnel Vliettunnel T3,4,5 (N14) |  | 22 Verlichting middentunnelkanaal | T5 Vliettunnel Dienstgang | Automaat +DGT5/13/F001 |  |  | SVT-N2-001 | SVT-N3-022 | Tunnel | Binnenverlichting | 1669 | 00012 | RWS TOP WNZ | WNZ district noord | 0 |  |  |  |  | WNZ (West-Nederland Zuid) | 30G-006, Tunnel in rijksweg 14 | TRUE | Lichtgroepenkast |  |  | VITOP |  |  |  | 0 | 0 | [6 empty] | 0 | 0 | [11 empty] | 22 | 000119464 | 0 | 0 | [10 empty] | 0 |  |  |  |  | BR | 0 | Rijkswaterstaat West Nederland Noord |  | 115 |  |  | 0 | 0 | 0 | [8 empty] | FALSE | 0 |  |  |  |  | 0 | 0 | 0 | 0 | FALSE |  |  |  | FALSE
SVT-N6-0140 | 014-0010-R, Aansluiting A44 - Aansluiting A4 | Rijksweg 14 | 30G-006-01, Sytwendetunnel Vliettunnel T3,4,5 (N14) |  | 22 Verlichting middentunnelkanaal | T5 Vliettunnel Dienstgang | Armaturen TCW 196S 136 HFP_automaat +DGT5/13/F001 |  |  | SVT-N2-001 | SVT-N3-022 | Tunnel | Binnenverlichting | 1042 | 00012 | RWS TOP WNZ | WNZ district noord | 0 | 2000-01-01 |  |  |  | WNZ (West-Nederland Zuid) | 30G-006, Tunnel in rijksweg 14 | TRUE | Armatuur |  |  | VITOP |  |  |  | 0 | 0 | [6 empty] | 0 | 0 |  |  |  | Imtech |  | PHILIPS | TCW 196S 136 HFP, 1x 36W TLD |  |  |  |  | 22 | 000119465 | 0 | 0 | [10 empty] | 0 |  |  |  |  | BR | 0 | Rijkswaterstaat West Nederland Noord |  | 115 |  |  | 0 | 0 | 0 | [8 empty] | FALSE | 0 |  |  |  |  | 0 | 0 | 0 | 0 | FALSE |  |  |  | FALSE
SVT-N6-0141 | 014-0010-R, Aansluiting A44 - Aansluiting A4 | Rijksweg 14 | 30G-006-01, Sytwendetunnel Vliettunnel T3,4,5 (N14) |  | 22 Verlichting middentunnelkanaal | T5 Vliettunnel Dienstgang | Automaat +DGT5/13/F002 |  |  | SVT-N2-001 | SVT-N3-022 | Tunnel | Binnenverlichting | 1669 | 00012 | RWS TOP WNZ | WNZ district noord | 0 |  |  |  |  | WNZ (West-Nederland Zuid) | 30G-006, Tunnel in rijksweg 14 | TRUE | Lichtgroepenkast |  |  | VITOP |  |  |  | 0 | 0 | [6 empty] | 0 | 0 | [11 empty] | 22 | 000119466 | 0 | 0 | [10 empty] | 0 |  |  |  |  | BR | 0 | Rijkswaterstaat West Nederland Noord |  | 115 |  |  | 0 | 0 | 0 | [8 empty] | FALSE | 0 |  |  |  |  | 0 | 0 | 0 | 0 | FALSE |  |  |  | FALSE
SVT-N6-0142 | 014-0010-R, Aansluiting A44 - Aansluiting A4 | Rijksweg 14 | 30G-006-01, Sytwendetunnel Vliettunnel T3,4,5 (N14) |  | 22 Verlichting middentunnelkanaal | T5 Vliettunnel Dienstgang | Automaat +DGT5/13/F502 |  |  | SVT-N2-001 | SVT-N3-022 | Tunnel | Binnenverlichting | 1669 | 00012 | RWS TOP WNZ | WNZ district noord | 0 |  |  |  |  | WNZ (West-Nederland Zuid) | 30G-006, Tunnel in rijksweg 14 | TRUE | Lichtgroepenkast |  |  | VITOP |  |  |  | 0 | 0 | [6 empty] | 0 | 0 | [11 empty] | 22 | 000119467 | 0 | 0 | [10 empty] | 0 |  |  |  |  | BR | 0 | Rijkswaterstaat West Nederland Noord |  | 115 |  |  | 0 | 0 | 0 | [8 empty] | FALSE | 0 |  |  |  |  | 0 | 0 | 0 | 0 | FALSE |  |  |  | FALSE
SVT-N6-0143 | 014-0010-R, Aansluiting A44 - Aansluiting A4 | Rijksweg 14 | 30G-006-01, Sytwendetunnel Vliettunnel T3,4,5 (N14) |  | 22 Verlichting middentunnelkanaal | T5 Vliettunnel Dienstgang | Automaat +DGT5/13/F003 |  |  | SVT-N2-001 | SVT-N3-022 | Tunnel | Binnenverlichting | 1669 | 00012 | RWS TOP WNZ | WNZ district noord | 0 |  |  |  |  | WNZ (West-Nederland Zuid) | 30G-006, Tunnel in rijksweg 14 | TRUE | Lichtgroepenkast |  |  | VITOP |  |  |  | 0 | 0 | [6 empty] | 0 | 0 | [11 empty] | 22 | 000119468 | 0 | 0 | [10 empty] | 0 |  |  |  |  | BR | 0 | Rijkswaterstaat West Nederland Noord |  | 115 |  |  | 0 | 0 | 0 | [8 empty] | FALSE | 0 |  |  |  |  | 0 | 0 | 0 | 0 | FALSE |  |  |  | FALSE
SVT-N6-0144 | 014-0010-R, Aansluiting A44 - Aansluiting A4 | Rijksweg 14 | 30G-006-01, Sytwendetunnel Vliettunnel T3,4,5 (N14) |  | 22 Verlichting middentunnelkanaal | T5 Vliettunnel Dienstgang | Armaturen TCW 196S 136 HFP_automaat +DGT5/13/F003 |  |  | SVT-N2-001 | SVT-N3-022 | Tunnel | Binnenverlichting | 1042 | 00012 | RWS TOP WNZ | WNZ district noord | 0 | 2000-01-01 |  |  |  | WNZ (West-Nederland Zuid) | 30G-006, Tunnel in rijksweg 14 | TRUE | Armatuur |  |  | VITOP |  |  |  | 0 | 0 | [6 empty] | 0 | 0 |  |  |  | Imtech |  | PHILIPS | TCW 196S 136 HFP, 1x 36W TLD |  |  |  |  | 22 | 000119469 | 0 | 0 | [10 empty] | 0 |  |  |  |  | BR | 0 | Rijkswaterstaat West Nederland Noord |  | 115 |  |  | 0 | 0 | 0 | [8 empty] | FALSE | 0 |  |  |  |  | 0 | 0 | 0 | 0 | FALSE |  |  |  | FALSE
SVT-N6-0145 | 014-0010-R, Aansluiting A44 - Aansluiting A4 | Rijksweg 14 | 30G-006-01, Sytwendetunnel Vliettunnel T3,4,5 (N14) |  | 22 Verlichting middentunnelkanaal | T5 Vliettunnel Dienstgang | Automaat +DGT5/13/F004 |  |  | SVT-N2-001 | SVT-N3-022 | Tunnel | Binnenverlichting | 1669 | 00012 | RWS TOP WNZ | WNZ district noord | 0 |  |  |  |  | WNZ (West-Nederland Zuid) | 30G-006, Tunnel in rijksweg 14 | TRUE | Lichtgroepenkast |  |  | VITOP |  |  |  | 0 | 0 | [6 empty] | 0 | 0 | [11 empty] | 22 | 000119470 | 0 | 0 | [10 empty] | 0 |  |  |  |  | BR | 0 | Rijkswaterstaat West Nederland Noord |  | 115 |  |  | 0 | 0 | 0 | [8 empty] | FALSE | 0 |  |  |  |  | 0 | 0 | 0 | 0 | FALSE |  |  |  | FALSE
SVT-N6-0146 | 014-0010-R, Aansluiting A44 - Aansluiting A4 | Rijksweg 14 | 30G-006-01, Sytwendetunnel Vliettunnel T3,4,5 (N14) |  | 22 Verlichting middentunnelkanaal | T5 Vliettunnel Dienstgang | Automaat +DGT5/13/F504 |  |  | SVT-N2-001 | SVT-N3-022 | Tunnel | Binnenverlichting | 1669 | 00012 | RWS TOP WNZ | WNZ district noord | 0 |  |  |  |  | WNZ (West-Nederland Zuid) | 30G-006, Tunnel in rijksweg 14 | TRUE | Lichtgroepenkast |  |  | VITOP |  |  |  | 0 | 0 | [6 empty] | 0 | 0 | [11 empty] | 22 | 000119471 | 0 | 0 | [10 empty] | 0 |  |  |  |  | BR | 0 | Rijkswaterstaat West Nederland Noord |  | 115 |  |  | 0 | 0 | 0 | [8 empty] | FALSE | 0 |  |  |  |  | 0 | 0 | 0 | 0 | FALSE |  |  |  | FALSE
SVT-N6-0147 | 014-0010-R, Aansluiting A44 - Aansluiting A4 | Rijksweg 14 | 30G-006-01, Sytwendetunnel Vliettunnel T3,4,5 (N14) |  | 23 Openbare verlichting | Kruispunt Pr. Bernhardlaan | Lichtmast +B1/23/LM001 |  |  | SVT-N2-001 | SVT-N3-023 | Tunnel | Openbare verlichting (OV) | 1358 | 00012 | RWS TOP WNZ | WNZ district noord | 0 |  |  |  |  | WNZ (West-Nederland Zuid) | 30G-006, Tunnel in rijksweg 14 | TRUE | Mast |  |  | VITOP |  |  |  | 0 | 0 | [6 empty] | 0 | 0 | [11 empty] | 23 | 000119472 | 0 | 0 | [10 empty] | 0 |  |  |  |  | BR | 0 | Rijkswaterstaat West Nederland Noord |  | 179 |  |  | 0 | 0 | 0 | [8 empty] | FALSE | 0 |  |  |  |  | 0 | 0 | 0 | 0 | FALSE |  |  |  | FALSE
SVT-N6-0148 | 014-0010-R, Aansluiting A44 - Aansluiting A4 | Rijksweg 14 | 30G-006-01, Sytwendetunnel Vliettunnel T3,4,5 (N14) |  | 23 Openbare verlichting | Kruispunt Pr. Bernhardlaan | Lichtmast +B1/23/LM002 |  |  | SVT-N2-001 | SVT-N3-023 | Tunnel | Openbare verlichting (OV) | 1358 | 00012 | RWS TOP WNZ | WNZ district noord | 0 |  |  |  |  | WNZ (West-Nederland Zuid) | 30G-006, Tunnel in rijksweg 14 | TRUE | Mast |  |  | VITOP |  |  |  | 0 | 0 | [6 empty] | 0 | 0 | [11 empty] | 23 | 000119473 | 0 | 0 | [10 empty] | 0 |  |  |  |  | BR | 0 | Rijkswaterstaat West Nederland Noord |  | 179 |  |  | 0 | 0 | 0 | [8 empty] | FALSE | 0 |  |  |  |  | 0 | 0 | 0 | 0 | FALSE |  |  |  | FALSE
SVT-N6-0149 | 014-0010-R, Aansluiting A44 - Aansluiting A4 | Rijksweg 14 | 30G-006-01, Sytwendetunnel Vliettunnel T3,4,5 (N14) |  | 23 Openbare verlichting | Kruispunt Pr. Bernhardlaan | Lichtmast +B1/23/LM003 |  |  | SVT-N2-001 | SVT-N3-023 | Tunnel | Openbare verlichting (OV) | 1358 | 00012 | RWS TOP WNZ | WNZ district noord | 0 |  |  |  |  | WNZ (West-Nederland Zuid) | 30G-006, Tunnel in rijksweg 14 | TRUE | Mast |  |  | VITOP |  |  |  | 0 | 0 | [6 empty] | 0 | 0 | [11 empty] | 23 | 000119474 | 0 | 0 | [10 empty] | 0 |  |  |  |  | BR | 0 | Rijkswaterstaat West Nederland Noord |  | 179 |  |  | 0 | 0 | 0 | [8 empty] | FALSE | 0 |  |  |  |  | 0 | 0 | 0 | 0 | FALSE |  |  |  | FALSE
SVT-N6-0150 | 014-0010-R, Aansluiting A44 - Aansluiting A4 | Rijksweg 14 | 30G-006-01, Sytwendetunnel Vliettunnel T3,4,5 (N14) |  | 23 Openbare verlichting | Kruispunt Pr. Bernhardlaan | Lichtmast +B1/23/LM004 |  |  | SVT-N2-001 | SVT-N3-023 | Tunnel | Openbare verlichting (OV) | 1358 | 00012 | RWS TOP WNZ | WNZ district noord | 0 |  |  |  |  | WNZ (West-Nederland Zuid) | 30G-006, Tunnel in rijksweg 14 | TRUE | Mast |  |  | VITOP |  |  |  | 0 | 0 | [6 empty] | 0 | 0 | [11 empty] | 23 | 000119475 | 0 | 0 | [10 empty] | 0 |  |  |  |  | BR | 0 | Rijkswaterstaat West Nederland Noord |  | 179 |  |  | 0 | 0 | 0 | [8 empty] | FALSE | 0 |  |  |  |  | 0 | 0 | 0 | 0 | FALSE |  |  |  | FALSE
SVT-N6-0151 | 014-0010-R, Aansluiting A44 - Aansluiting A4 | Rijksweg 14 | 30G-006-01, Sytwendetunnel Vliettunnel T3,4,5 (N14) |  | 23 Openbare verlichting | Kruispunt Pr. Bernhardlaan | Lichtmast +B2/23/LM001 |  |  | SVT-N2-001 | SVT-N3-023 | Tunnel | Openbare verlichting (OV) | 1358 | 00012 | RWS TOP WNZ | WNZ district noord | 0 |  |  |  |  | WNZ (West-Nederland Zuid) | 30G-006, Tunnel in rijksweg 14 | TRUE | Mast |  |  | VITOP |  |  |  | 0 | 0 | [6 empty] | 0 | 0 | [11 empty] | 23 | 000119476 | 0 | 0 | [10 empty] | 0 |  |  |  |  | BR | 0 | Rijkswaterstaat West Nederland Noord |  | 179 |  |  | 0 | 0 | 0 | [8 empty] | FALSE | 0 |  |  |  |  | 0 | 0 | 0 | 0 | FALSE |  |  |  | FALSE
SVT-N6-0152 | 014-0010-R, Aansluiting A44 - Aansluiting A4 | Rijksweg 14 | 30G-006-01, Sytwendetunnel Vliettunnel T3,4,5 (N14) |  | 23 Openbare verlichting | Kruispunt Pr. Bernhardlaan | Lichtmast +B2/23/LM002 |  |  | SVT-N2-001 | SVT-N3-023 | Tunnel | Openbare verlichting (OV) | 1358 | 00012 | RWS TOP WNZ | WNZ district noord | 0 |  |  |  |  | WNZ (West-Nederland Zuid) | 30G-006, Tunnel in rijksweg 14 | TRUE | Mast |  |  | VITOP |  |  |  | 0 | 0 | [6 empty] | 0 | 0 | [11 empty] | 23 | 000119477 | 0 | 0 | [10 empty] | 0 |  |  |  |  | BR | 0 | Rijkswaterstaat West Nederland Noord |  | 179 |  |  | 0 | 0 | 0 | [8 empty] | FALSE | 0 |  |  |  |  | 0 | 0 | 0 | 0 | FALSE |  |  |  | FALSE
SVT-N6-0153 | 014-0010-R, Aansluiting A44 - Aansluiting A4 | Rijksweg 14 | 30G-006-01, Sytwendetunnel Vliettunnel T3,4,5 (N14) |  | 23 Openbare verlichting | Kruispunt Pr. Bernhardlaan | Lichtmast +B2/23/LM003 |  |  | SVT-N2-001 | SVT-N3-023 | Tunnel | Openbare verlichting (OV) | 1358 | 00012 | RWS TOP WNZ | WNZ district noord | 0 |  |  |  |  | WNZ (West-Nederland Zuid) | 30G-006, Tunnel in rijksweg 14 | TRUE | Mast |  |  | VITOP |  |  |  | 0 | 0 | [6 empty] | 0 | 0 | [11 empty] | 23 | 000119478 | 0 | 0 | [10 empty] | 0 |  |  |  |  | BR | 0 | Rijkswaterstaat West Nederland Noord |  | 179 |  |  | 0 | 0 | 0 | [8 empty] | FALSE | 0 |  |  |  |  | 0 | 0 | 0 | 0 | FALSE |  |  |  | FALSE
SVT-N6-0154 | 014-0010-R, Aansluiting A44 - Aansluiting A4 | Rijksweg 14 | 30G-006-01, Sytwendetunnel Vliettunnel T3,4,5 (N14) |  | 23 Openbare verlichting | Kruispunt Pr. Bernhardlaan | Lichtmast +B2/23/LM011 |  |  | SVT-N2-001 | SVT-N3-023 | Tunnel | Openbare verlichting (OV) | 1358 | 00012 | RWS TOP WNZ | WNZ district noord | 0 |  |  |  |  | WNZ (West-Nederland Zuid) | 30G-006, Tunnel in rijksweg 14 | TRUE | Mast |  |  | VITOP |  |  |  | 0 | 0 | [6 empty] | 0 | 0 | [11 empty] | 23 | 000119479 | 0 | 0 | [10 empty] | 0 |  |  |  |  | BR | 0 | Rijkswaterstaat West Nederland Noord |  | 179 |  |  | 0 | 0 | 0 | [8 empty] | FALSE | 0 |  |  |  |  | 0 | 0 | 0 | 0 | FALSE |  |  |  | FALSE
SVT-N6-0155 | 014-0010-R, Aansluiting A44 - Aansluiting A4 | Rijksweg 14 | 30G-006-01, Sytwendetunnel Vliettunnel T3,4,5 (N14) |  | 23 Openbare verlichting | Kruispunt Pr. Bernhardlaan | Lichtmast +B2/23/LM012 |  |  | SVT-N2-001 | SVT-N3-023 | Tunnel | Openbare verlichting (OV) | 1358 | 00012 | RWS TOP WNZ | WNZ district noord | 0 |  |  |  |  | WNZ (West-Nederland Zuid) | 30G-006, Tunnel in rijksweg 14 | TRUE | Mast |  |  | VITOP |  |  |  | 0 | 0 | [6 empty] | 0 | 0 | [11 empty] | 23 | 000119480 | 0 | 0 | [10 empty] | 0 |  |  |  |  | BR | 0 | Rijkswaterstaat West Nederland Noord |  | 179 |  |  | 0 | 0 | 0 | [8 empty] | FALSE | 0 |  |  |  |  | 0 | 0 | 0 | 0 | FALSE |  |  |  | FALSE
SVT-N6-0156 | 014-0010-R, Aansluiting A44 - Aansluiting A4 | Rijksweg 14 | 30G-006-01, Sytwendetunnel Vliettunnel T3,4,5 (N14) |  | 23 Openbare verlichting | Kruispunt Pr. Bernhardlaan | Lichtmast +B3/23/LM001 |  |  | SVT-N2-001 | SVT-N3-023 | Tunnel | Openbare verlichting (OV) | 1358 | 00012 | RWS TOP WNZ | WNZ district noord | 0 |  |  |  |  | WNZ (West-Nederland Zuid) | 30G-006, Tunnel in rijksweg 14 | TRUE | Mast |  |  | VITOP |  |  |  | 0 | 0 | [6 empty] | 0 | 0 | [11 empty] | 23 | 000119481 | 0 | 0 | [10 empty] | 0 |  |  |  |  | BR | 0 | Rijkswaterstaat West Nederland Noord |  | 179 |  |  | 0 | 0 | 0 | [8 empty] | FALSE | 0 |  |  |  |  | 0 | 0 | 0 | 0 | FALSE |  |  |  | FALSE
SVT-N6-0157 | 014-0010-R, Aansluiting A44 - Aansluiting A4 | Rijksweg 14 | 30G-006-01, Sytwendetunnel Vliettunnel T3,4,5 (N14) |  | 23 Openbare verlichting | Kruispunt Pr. Bernhardlaan | Lichtmast +B3/23/LM002 |  |  | SVT-N2-001 | SVT-N3-023 | Tunnel | Openbare verlichting (OV) | 1358 | 00012 | RWS TOP WNZ | WNZ district noord | 0 |  |  |  |  | WNZ (West-Nederland Zuid) | 30G-006, Tunnel in rijksweg 14 | TRUE | Mast |  |  | VITOP |  |  |  | 0 | 0 | [6 empty] | 0 | 0 | [11 empty] | 23 | 000119482 | 0 | 0 | [10 empty] | 0 |  |  |  |  | BR | 0 | Rijkswaterstaat West Nederland Noord |  | 179 |  |  | 0 | 0 | 0 | [8 empty] | FALSE | 0 |  |  |  |  | 0 | 0 | 0 | 0 | FALSE |  |  |  | FALSE
SVT-N6-0158 | 014-0010-R, Aansluiting A44 - Aansluiting A4 | Rijksweg 14 | 30G-006-01, Sytwendetunnel Vliettunnel T3,4,5 (N14) |  | 23 Openbare verlichting | Kruispunt Pr. Bernhardlaan | Lichtmast +B4/23/LM001 |  |  | SVT-N2-001 | SVT-N3-023 | Tunnel | Openbare verlichting (OV) | 1358 | 00012 | RWS TOP WNZ | WNZ district noord | 0 |  |  |  |  | WNZ (West-Nederland Zuid) | 30G-006, Tunnel in rijksweg 14 | TRUE | Mast |  |  | VITOP |  |  |  | 0 | 0 | [6 empty] | 0 | 0 | [11 empty] | 23 | 000119483 | 0 | 0 | [10 empty] | 0 |  |  |  |  | BR | 0 | Rijkswaterstaat West Nederland Noord |  | 179 |  |  | 0 | 0 | 0 | [8 empty] | FALSE | 0 |  |  |  |  | 0 | 0 | 0 | 0 | FALSE |  |  |  | FALSE
SVT-N6-0159 | 014-0010-R, Aansluiting A44 - Aansluiting A4 | Rijksweg 14 | 30G-006-01, Sytwendetunnel Vliettunnel T3,4,5 (N14) |  | 23 Openbare verlichting | Kruispunt Pr. Bernhardlaan | Lichtmast +B4/23/LM002 |  |  | SVT-N2-001 | SVT-N3-023 | Tunnel | Openbare verlichting (OV) | 1358 | 00012 | RWS TOP WNZ | WNZ district noord | 0 |  |  |  |  | WNZ (West-Nederland Zuid) | 30G-006, Tunnel in rijksweg 14 | TRUE | Mast |  |  | VITOP |  |  |  | 0 | 0 | [6 empty] | 0 | 0 | [11 empty] | 23 | 000119484 | 0 | 0 | [10 empty] | 0 |  |  |  |  | BR | 0 | Rijkswaterstaat West Nederland Noord |  | 179 |  |  | 0 | 0 | 0 | [8 empty] | FALSE | 0 |  |  |  |  | 0 | 0 | 0 | 0 | FALSE |  |  |  | FALSE
SVT-N6-0160 | 014-0010-R, Aansluiting A44 - Aansluiting A4 | Rijksweg 14 | 30G-006-01, Sytwendetunnel Vliettunnel T3,4,5 (N14) |  | 23 Openbare verlichting | Kruispunt Pr. Bernhardlaan | Lichtmast +B4/23/LM003 |  |  | SVT-N2-001 | SVT-N3-023 | Tunnel | Openbare verlichting (OV) | 1358 | 00012 | RWS TOP WNZ | WNZ district noord | 0 |  |  |  |  | WNZ (West-Nederland Zuid) | 30G-006, Tunnel in rijksweg 14 | TRUE | Mast |  |  | VITOP |  |  |  | 0 | 0 | [6 empty] | 0 | 0 | [11 empty] | 23 | 000119485 | 0 | 0 | [10 empty] | 0 |  |  |  |  | BR | 0 | Rijkswaterstaat West Nederland Noord |  | 179 |  |  | 0 | 0 | 0 | [8 empty] | FALSE | 0 |  |  |  |  | 0 | 0 | 0 | 0 | FALSE |  |  |  | FALSE
SVT-N6-0161 | 014-0010-R, Aansluiting A44 - Aansluiting A4 | Rijksweg 14 | 30G-006-01, Sytwendetunnel Vliettunnel T3,4,5 (N14) |  | 23 Openbare verlichting | Kruispunt Pr. Bernhardlaan | Lichtmast +B4/23/LM011 |  |  | SVT-N2-001 | SVT-N3-023 | Tunnel | Openbare verlichting (OV) | 1358 | 00012 | RWS TOP WNZ | WNZ district noord | 0 |  |  |  |  | WNZ (West-Nederland Zuid) | 30G-006, Tunnel in rijksweg 14 | TRUE | Mast |  |  | VITOP |  |  |  | 0 | 0 | [6 empty] | 0 | 0 | [11 empty] | 23 | 000119486 | 0 | 0 | [10 empty] | 0 |  |  |  |  | BR | 0 | Rijkswaterstaat West Nederland Noord |  | 179 |  |  | 0 | 0 | 0 | [8 empty] | FALSE | 0 |  |  |  |  | 0 | 0 | 0 | 0 | FALSE |  |  |  | FALSE
SVT-N6-0162 | 014-0010-R, Aansluiting A44 - Aansluiting A4 | Rijksweg 14 | 30G-006-01, Sytwendetunnel Vliettunnel T3,4,5 (N14) |  | 23 Openbare verlichting | T345 Vliettunnel Inrit Uitrit | Lichtmast +MO/23/LM001 |  |  | SVT-N2-001 | SVT-N3-023 | Tunnel | Openbare verlichting (OV) | 1358 | 00012 | RWS TOP WNZ | WNZ district noord | 0 |  |  |  |  | WNZ (West-Nederland Zuid) | 30G-006, Tunnel in rijksweg 14 | TRUE | Mast |  |  | VITOP |  |  |  | 0 | 0 | [6 empty] | 0 | 0 | [11 empty] | 23 | 000119487 | 0 | 0 | [10 empty] | 0 |  |  |  |  | BR | 0 | Rijkswaterstaat West Nederland Noord |  | 179 |  |  | 0 | 0 | 0 | [8 empty] | FALSE | 0 |  |  |  |  | 0 | 0 | 0 | 0 | FALSE |  |  |  | FALSE
SVT-N6-0163 | 014-0010-R, Aansluiting A44 - Aansluiting A4 | Rijksweg 14 | 30G-006-01, Sytwendetunnel Vliettunnel T3,4,5 (N14) |  | 23 Openbare verlichting | T345 Vliettunnel Inrit Uitrit | Lichtmast +MO/23/LM002 |  |  | SVT-N2-001 | SVT-N3-023 | Tunnel | Openbare verlichting (OV) | 1358 | 00012 | RWS TOP WNZ | WNZ district noord | 0 |  |  |  |  | WNZ (West-Nederland Zuid) | 30G-006, Tunnel in rijksweg 14 | TRUE | Mast |  |  | VITOP |  |  |  | 0 | 0 | [6 empty] | 0 | 0 | [11 empty] | 23 | 000119488 | 0 | 0 | [10 empty] | 0 |  |  |  |  | BR | 0 | Rijkswaterstaat West Nederland Noord |  | 179 |  |  | 0 | 0 | 0 | [8 empty] | FALSE | 0 |  |  |  |  | 0 | 0 | 0 | 0 | FALSE |  |  |  | FALSE
SVT-N6-0164 | 014-0010-R, Aansluiting A44 - Aansluiting A4 | Rijksweg 14 | 30G-006-01, Sytwendetunnel Vliettunnel T3,4,5 (N14) |  | 23 Openbare verlichting | T345 Vliettunnel Inrit Uitrit | Lichtmast +MO/23/LM003 |  |  | SVT-N2-001 | SVT-N3-023 | Tunnel | Openbare verlichting (OV) | 1358 | 00012 | RWS TOP WNZ | WNZ district noord | 0 |  |  |  |  | WNZ (West-Nederland Zuid) | 30G-006, Tunnel in rijksweg 14 | TRUE | Mast |  |  | VITOP |  |  |  | 0 | 0 | [6 empty] | 0 | 0 | [11 empty] | 23 | 000119489 | 0 | 0 | [10 empty] | 0 |  |  |  |  | BR | 0 | Rijkswaterstaat West Nederland Noord |  | 179 |  |  | 0 | 0 | 0 | [8 empty] | FALSE | 0 |  |  |  |  | 0 | 0 | 0 | 0 | FALSE |  |  |  | FALSE
SVT-N6-0165 | 014-0010-R, Aansluiting A44 - Aansluiting A4 | Rijksweg 14 | 30G-006-01, Sytwendetunnel Vliettunnel T3,4,5 (N14) |  | 31 Hoofdpompenkelders | HOV Hoofdpompkelder | Vlotter +PKHOV/31/VNLW001 |  |  | SVT-N2-001 | SVT-N3-031 | Tunnel | Pompinstallatie | 1490 | 00012 | RWS TOP WNZ | WNZ district noord | 0 |  |  |  |  | WNZ (West-Nederland Zuid) | 30G-006, Tunnel in rijksweg 14 | TRUE | Sensor |  |  | VITOP |  |  |  | 0 | 0 | [6 empty] | 0 | 0 | [11 empty] | 31 | 000119490 | 0 | 0 | [10 empty] | 0 |  |  |  |  | BR | 0 | Rijkswaterstaat West Nederland Noord |  | 186 |  |  | 0 | 0 | 0 | [8 empty] | FALSE | 0 |  |  |  |  | 0 | 0 | 0 | 0 | FALSE |  |  |  | FALSE
SVT-N6-0166 | 014-0010-R, Aansluiting A44 - Aansluiting A4 | Rijksweg 14 | 30G-006-01, Sytwendetunnel Vliettunnel T3,4,5 (N14) |  | 31 Hoofdpompenkelders | HOV Hoofdpompkelder | Vlotter +PKHOV/31/VNHW001 |  |  | SVT-N2-001 | SVT-N3-031 | Tunnel | Pompinstallatie | 1490 | 00012 | RWS TOP WNZ | WNZ district noord | 0 |  |  |  |  | WNZ (West-Nederland Zuid) | 30G-006, Tunnel in rijksweg 14 | TRUE | Sensor |  |  | VITOP |  |  |  | 0 | 0 | [6 empty] | 0 | 0 | [11 empty] | 31 | 000119491 | 0 | 0 | [10 empty] | 0 |  |  |  |  | BR | 0 | Rijkswaterstaat West Nederland Noord |  | 186 |  |  | 0 | 0 | 0 | [8 empty] | FALSE | 0 |  |  |  |  | 0 | 0 | 0 | 0 | FALSE |  |  |  | FALSE
SVT-N6-0167 | 014-0010-R, Aansluiting A44 - Aansluiting A4 | Rijksweg 14 | 30G-006-01, Sytwendetunnel Vliettunnel T3,4,5 (N14) |  | 31 Hoofdpompenkelders | HOV Hoofdpompkelder | Vlotter +PKHOV/31/VNHH001 |  |  | SVT-N2-001 | SVT-N3-031 | Tunnel | Pompinstallatie | 1490 | 00012 | RWS TOP WNZ | WNZ district noord | 0 |  |  |  |  | WNZ (West-Nederland Zuid) | 30G-006, Tunnel in rijksweg 14 | TRUE | Sensor |  |  | VITOP |  |  |  | 0 | 0 | [6 empty] | 0 | 0 | [11 empty] | 31 | 000119492 | 0 | 0 | [10 empty] | 0 |  |  |  |  | BR | 0 | Rijkswaterstaat West Nederland Noord |  | 186 |  |  | 0 | 0 | 0 | [8 empty] | FALSE | 0 |  |  |  |  | 0 | 0 | 0 | 0 | FALSE |  |  |  | FALSE
SVT-N6-0168 | 014-0010-R, Aansluiting A44 - Aansluiting A4 | Rijksweg 14 | 30G-006-01, Sytwendetunnel Vliettunnel T3,4,5 (N14) |  | 31 Hoofdpompenkelders | HOV Hoofdpompkelder | Vlotter +PRHOV/31/VH001 |  |  | SVT-N2-001 | SVT-N3-031 | Tunnel | Pompinstallatie | 1490 | 00012 | RWS TOP WNZ | WNZ district noord | 0 |  |  |  |  | WNZ (West-Nederland Zuid) | 30G-006, Tunnel in rijksweg 14 | TRUE | Sensor |  |  | VITOP |  |  |  | 0 | 0 | [6 empty] | 0 | 0 | [11 empty] | 31 | 000119493 | 0 | 0 | [10 empty] | 0 |  |  |  |  | BR | 0 | Rijkswaterstaat West Nederland Noord |  | 186 |  |  | 0 | 0 | 0 | [8 empty] | FALSE | 0 |  |  |  |  | 0 | 0 | 0 | 0 | FALSE |  |  |  | FALSE
SVT-N6-0169 | 014-0010-R, Aansluiting A44 - Aansluiting A4 | Rijksweg 14 | 30G-006-01, Sytwendetunnel Vliettunnel T3,4,5 (N14) |  | 31 Hoofdpompenkelders | HOV Hoofdpompkelder | Drainagepomp +PKHOV/31/PP001 |  |  | SVT-N2-001 | SVT-N3-031 | Tunnel | Pompinstallatie | 1434 | 00012 | RWS TOP WNZ | WNZ district noord | 0 | 2003-01-01 |  |  |  | WNZ (West-Nederland Zuid) | 30G-006, Tunnel in rijksweg 14 | TRUE | Pomp |  |  | VITOP |  |  |  | 0 | 0 | [6 empty] | 0 | 0 |  |  |  | Homij / GTI |  | Flyght | CP 3102.180 HT.252A (4,4 kW) | n.b. |  |  |  | 31 | 000119494 | 0 | 0 | [10 empty] | 0 |  |  |  |  | BR | 0 | Rijkswaterstaat West Nederland Noord |  | 186 |  |  | 0 | 0 | 0 | [8 empty] | FALSE | 0 |  |  |  |  | 0 | 0 | 0 | 0 | FALSE |  |  |  | FALSE
SVT-N6-0170 | 014-0010-R, Aansluiting A44 - Aansluiting A4 | Rijksweg 14 | 30G-006-01, Sytwendetunnel Vliettunnel T3,4,5 (N14) |  | 31 Hoofdpompenkelders | HOV Hoofdpompkelder | Drainagepomp +PKHOV/31/PP002 |  |  | SVT-N2-001 | SVT-N3-031 | Tunnel | Pompinstallatie | 1434 | 00012 | RWS TOP WNZ | WNZ district noord | 0 | 2003-01-01 |  |  |  | WNZ (West-Nederland Zuid) | 30G-006, Tunnel in rijksweg 14 | TRUE | Pomp |  |  | VITOP |  |  |  | 0 | 0 | [6 empty] | 0 | 0 |  |  |  | Homij / GTI |  | Flyght | CP 3102.180 HT.252A (4,4 kW) | n.b. |  |  |  | 31 | 000119495 | 0 | 0 | [10 empty] | 0 |  |  |  |  | BR | 0 | Rijkswaterstaat West Nederland Noord |  | 186 |  |  | 0 | 0 | 0 | [8 empty] | FALSE | 0 |  |  |  |  | 0 | 0 | 0 | 0 | FALSE |  |  |  | FALSE
SVT-N6-0171 | 014-0010-R, Aansluiting A44 - Aansluiting A4 | Rijksweg 14 | 30G-006-01, Sytwendetunnel Vliettunnel T3,4,5 (N14) |  | 31 Hoofdpompenkelders | T5 Vliettunnel Hoofdpompkelder | Drainagepomp +HPKAQ/31/PP001 |  |  | SVT-N2-001 | SVT-N3-031 | Tunnel | Pompinstallatie | 1434 | 00012 | RWS TOP WNZ | WNZ district noord | 0 | 2003-01-01 |  |  |  | WNZ (West-Nederland Zuid) | 30G-006, Tunnel in rijksweg 14 | TRUE | Pomp |  |  | VITOP |  |  |  | 0 | 0 | [6 empty] | 0 | 0 |  |  |  | Homij / GTI |  | Flyght | CP 3102.180 HT.252A (4,4 kW) | n.b. |  |  |  | 31 | 000119496 | 0 | 0 | [10 empty] | 0 |  |  |  |  | BR | 0 | Rijkswaterstaat West Nederland Noord |  | 186 |  |  | 0 | 0 | 0 | [8 empty] | FALSE | 0 |  |  |  |  | 0 | 0 | 0 | 0 | FALSE |  |  |  | FALSE
SVT-N6-0172 | 014-0010-R, Aansluiting A44 - Aansluiting A4 | Rijksweg 14 | 30G-006-01, Sytwendetunnel Vliettunnel T3,4,5 (N14) |  | 31 Hoofdpompenkelders | T5 Vliettunnel Hoofdpompkelder | Drainagepomp +HPKAQ/31/PP002 |  |  | SVT-N2-001 | SVT-N3-031 | Tunnel | Pompinstallatie | 1434 | 00012 | RWS TOP WNZ | WNZ district noord | 0 | 2003-01-01 |  |  |  | WNZ (West-Nederland Zuid) | 30G-006, Tunnel in rijksweg 14 | TRUE | Pomp |  |  | VITOP |  |  |  | 0 | 0 | [6 empty] | 0 | 0 |  |  |  | Homij / GTI |  | Flyght | CP 3102.180 HT.252A (4,4 kW) | n.b. |  |  |  | 31 | 000119497 | 0 | 0 | [10 empty] | 0 |  |  |  |  | BR | 0 | Rijkswaterstaat West Nederland Noord |  | 186 |  |  | 0 | 0 | 0 | [8 empty] | FALSE | 0 |  |  |  |  | 0 | 0 | 0 | 0 | FALSE |  |  |  | FALSE
SVT-N6-0173 | 014-0010-R, Aansluiting A44 - Aansluiting A4 | Rijksweg 14 | 30G-006-01, Sytwendetunnel Vliettunnel T3,4,5 (N14) |  | 31 Hoofdpompenkelders | T5 Vliettunnel Hoofdpompkelder | Rioolpomp +RPKAQ/31/PP011 |  |  | SVT-N2-001 | SVT-N3-031 | Tunnel | Pompinstallatie | 1434 | 00012 | RWS TOP WNZ | WNZ district noord | 0 | 2003-01-01 |  |  |  | WNZ (West-Nederland Zuid) | 30G-006, Tunnel in rijksweg 14 | TRUE | Pomp |  |  | VITOP |  |  |  | 0 | 0 | [6 empty] | 0 | 0 |  |  |  | Homij / GTI |  | Flyght | CP 3085-182 HT.250 (2,2 kW) | n.b. |  |  |  | 31 | 000119498 | 0 | 0 | [10 empty] | 0 |  |  |  |  | BR | 0 | Rijkswaterstaat West Nederland Noord |  | 186 |  |  | 0 | 0 | 0 | [8 empty] | FALSE | 0 |  |  |  |  | 0 | 0 | 0 | 0 | FALSE |  |  |  | FALSE
SVT-N6-0174 | 014-0010-R, Aansluiting A44 - Aansluiting A4 | Rijksweg 14 | 30G-006-01, Sytwendetunnel Vliettunnel T3,4,5 (N14) |  | 31 Hoofdpompenkelders | T5 Vliettunnel Hoofdpompkelder | Rioolpomp +RPKAQ/31/PP012 |  |  | SVT-N2-001 | SVT-N3-031 | Tunnel | Pompinstallatie | 1434 | 00012 | RWS TOP WNZ | WNZ district noord | 0 | 2003-01-01 |  |  |  | WNZ (West-Nederland Zuid) | 30G-006, Tunnel in rijksweg 14 | TRUE | Pomp |  |  | VITOP |  |  |  | 0 | 0 | [6 empty] | 0 | 0 |  |  |  | Homij / GTI |  | Flyght | CP 3085-182 HT.250 (2,2 kW) | n.b. |  |  |  | 31 | 000119499 | 0 | 0 | [10 empty] | 0 |  |  |  |  | BR | 0 | Rijkswaterstaat West Nederland Noord |  | 186 |  |  | 0 | 0 | 0 | [8 empty] | FALSE | 0 |  |  |  |  | 0 | 0 | 0 | 0 | FALSE |  |  |  | FALSE
SVT-N6-0175 | 014-0010-R, Aansluiting A44 - Aansluiting A4 | Rijksweg 14 | 30G-006-01, Sytwendetunnel Vliettunnel T3,4,5 (N14) |  | 31 Hoofdpompenkelders | T5 Vliettunnel Hoofdpompkelder | Vlotter +HPKAQ/31/VNLW001 |  |  | SVT-N2-001 | SVT-N3-031 | Tunnel | Pompinstallatie | 1490 | 00012 | RWS TOP WNZ | WNZ district noord | 0 |  |  |  |  | WNZ (West-Nederland Zuid) | 30G-006, Tunnel in rijksweg 14 | TRUE | Sensor |  |  | VITOP |  |  |  | 0 | 0 | [6 empty] | 0 | 0 | [11 empty] | 31 | 000119500 | 0 | 0 | [10 empty] | 0 |  |  |  |  | BR | 0 | Rijkswaterstaat West Nederland Noord |  | 186 |  |  | 0 | 0 | 0 | [8 empty] | FALSE | 0 |  |  |  |  | 0 | 0 | 0 | 0 | FALSE |  |  |  | FALSE
SVT-N6-0176 | 014-0010-R, Aansluiting A44 - Aansluiting A4 | Rijksweg 14 | 30G-006-01, Sytwendetunnel Vliettunnel T3,4,5 (N14) |  | 31 Hoofdpompenkelders | T5 Vliettunnel Hoofdpompkelder | Vlotter +HPKAQ/31/VNHW001 |  |  | SVT-N2-001 | SVT-N3-031 | Tunnel | Pompinstallatie | 1490 | 00012 | RWS TOP WNZ | WNZ district noord | 0 |  |  |  |  | WNZ (West-Nederland Zuid) | 30G-006, Tunnel in rijksweg 14 | TRUE | Sensor |  |  | VITOP |  |  |  | 0 | 0 | [6 empty] | 0 | 0 | [11 empty] | 31 | 000119501 | 0 | 0 | [10 empty] | 0 |  |  |  |  | BR | 0 | Rijkswaterstaat West Nederland Noord |  | 186 |  |  | 0 | 0 | 0 | [8 empty] | FALSE | 0 |  |  |  |  | 0 | 0 | 0 | 0 | FALSE |  |  |  | FALSE
SVT-N6-0177 | 014-0010-R, Aansluiting A44 - Aansluiting A4 | Rijksweg 14 | 30G-006-01, Sytwendetunnel Vliettunnel T3,4,5 (N14) |  | 31 Hoofdpompenkelders | T5 Vliettunnel Hoofdpompkelder | Vlotter +HPKAQ/31/VNHH001 |  |  | SVT-N2-001 | SVT-N3-031 | Tunnel | Pompinstallatie | 1490 | 00012 | RWS TOP WNZ | WNZ district noord | 0 |  |  |  |  | WNZ (West-Nederland Zuid) | 30G-006, Tunnel in rijksweg 14 | TRUE | Sensor |  |  | VITOP |  |  |  | 0 | 0 | [6 empty] | 0 | 0 | [11 empty] | 31 | 000119502 | 0 | 0 | [10 empty] | 0 |  |  |  |  | BR | 0 | Rijkswaterstaat West Nederland Noord |  | 186 |  |  | 0 | 0 | 0 | [8 empty] | FALSE | 0 |  |  |  |  | 0 | 0 | 0 | 0 | FALSE |  |  |  | FALSE
SVT-N6-0178 | 014-0010-R, Aansluiting A44 - Aansluiting A4 | Rijksweg 14 | 30G-006-01, Sytwendetunnel Vliettunnel T3,4,5 (N14) |  | 31 Hoofdpompenkelders | T5 Vliettunnel Hoofdpompkelder | Vlotter +PRAQ/31/VH001 |  |  | SVT-N2-001 | SVT-N3-031 | Tunnel | Pompinstallatie | 1490 | 00012 | RWS TOP WNZ | WNZ district noord | 0 |  |  |  |  | WNZ (West-Nederland Zuid) | 30G-006, Tunnel in rijksweg 14 | TRUE | Sensor |  |  | VITOP |  |  |  | 0 | 0 | [6 empty] | 0 | 0 | [11 empty] | 31 | 000119503 | 0 | 0 | [10 empty] | 0 |  |  |  |  | BR | 0 | Rijkswaterstaat West Nederland Noord |  | 186 |  |  | 0 | 0 | 0 | [8 empty] | FALSE | 0 |  |  |  |  | 0 | 0 | 0 | 0 | FALSE |  |  |  | FALSE
SVT-N6-0179 | 014-0010-R, Aansluiting A44 - Aansluiting A4 | Rijksweg 14 | 30G-006-01, Sytwendetunnel Vliettunnel T3,4,5 (N14) |  | 31 Hoofdpompenkelders | T5 Vliettunnel Hoofdpompkelder | Vlotter +RPKAQ/31/VNLW011 |  |  | SVT-N2-001 | SVT-N3-031 | Tunnel | Pompinstallatie | 1490 | 00012 | RWS TOP WNZ | WNZ district noord | 0 |  |  |  |  | WNZ (West-Nederland Zuid) | 30G-006, Tunnel in rijksweg 14 | TRUE | Sensor |  |  | VITOP |  |  |  | 0 | 0 | [6 empty] | 0 | 0 | [11 empty] | 31 | 000119504 | 0 | 0 | [10 empty] | 0 |  |  |  |  | BR | 0 | Rijkswaterstaat West Nederland Noord |  | 186 |  |  | 0 | 0 | 0 | [8 empty] | FALSE | 0 |  |  |  |  | 0 | 0 | 0 | 0 | FALSE |  |  |  | FALSE
SVT-N6-0180 | 014-0010-R, Aansluiting A44 - Aansluiting A4 | Rijksweg 14 | 30G-006-01, Sytwendetunnel Vliettunnel T3,4,5 (N14) |  | 31 Hoofdpompenkelders | T5 Vliettunnel Hoofdpompkelder | Vlotter +RPKAQ/31/VNHW011 |  |  | SVT-N2-001 | SVT-N3-031 | Tunnel | Pompinstallatie | 1490 | 00012 | RWS TOP WNZ | WNZ district noord | 0 |  |  |  |  | WNZ (West-Nederland Zuid) | 30G-006, Tunnel in rijksweg 14 | TRUE | Sensor |  |  | VITOP |  |  |  | 0 | 0 | [6 empty] | 0 | 0 | [11 empty] | 31 | 000119505 | 0 | 0 | [10 empty] | 0 |  |  |  |  | BR | 0 | Rijkswaterstaat West Nederland Noord |  | 186 |  |  | 0 | 0 | 0 | [8 empty] | FALSE | 0 |  |  |  |  | 0 | 0 | 0 | 0 | FALSE |  |  |  | FALSE
SVT-N6-0181 | 014-0010-R, Aansluiting A44 - Aansluiting A4 | Rijksweg 14 | 30G-006-01, Sytwendetunnel Vliettunnel T3,4,5 (N14) |  | 31 Hoofdpompenkelders | T5 Vliettunnel Hoofdpompkelder | Vlotter +RPKAQ/31/VNHH011 |  |  | SVT-N2-001 | SVT-N3-031 | Tunnel | Pompinstallatie | 1490 | 00012 | RWS TOP WNZ | WNZ district noord | 0 |  |  |  |  | WNZ (West-Nederland Zuid) | 30G-006, Tunnel in rijksweg 14 | TRUE | Sensor |  |  | VITOP |  |  |  | 0 | 0 | [6 empty] | 0 | 0 | [11 empty] | 31 | 000119506 | 0 | 0 | [10 empty] | 0 |  |  |  |  | BR | 0 | Rijkswaterstaat West Nederland Noord |  | 186 |  |  | 0 | 0 | 0 | [8 empty] | FALSE | 0 |  |  |  |  | 0 | 0 | 0 | 0 | FALSE |  |  |  | FALSE
SVT-N6-0182 | 014-0010-R, Aansluiting A44 - Aansluiting A4 | Rijksweg 14 | 30G-006-01, Sytwendetunnel Vliettunnel T3,4,5 (N14) |  | 31 Hoofdpompenkelders | T5 Vliettunnel Hoofdpompkelder | Vlotter +RPKAQ/31/VH011 |  |  | SVT-N2-001 | SVT-N3-031 | Tunnel | Pompinstallatie | 1490 | 00012 | RWS TOP WNZ | WNZ district noord | 0 |  |  |  |  | WNZ (West-Nederland Zuid) | 30G-006, Tunnel in rijksweg 14 | TRUE | Sensor |  |  | VITOP |  |  |  | 0 | 0 | [6 empty] | 0 | 0 | [11 empty] | 31 | 000119507 | 0 | 0 | [10 empty] | 0 |  |  |  |  | BR | 0 | Rijkswaterstaat West Nederland Noord |  | 186 |  |  | 0 | 0 | 0 | [8 empty] | FALSE | 0 |  |  |  |  | 0 | 0 | 0 | 0 | FALSE |  |  |  | FALSE
SVT-N6-0183 | 014-0010-R, Aansluiting A44 - Aansluiting A4 | Rijksweg 14 | 30G-006-01, Sytwendetunnel Vliettunnel T3,4,5 (N14) |  | 31 Hoofdpompenkelders | T5 Vliettunnel Pompruimte | Manometerkraan +PRAQ/31/MMK001 |  |  | SVT-N2-001 | SVT-N3-031 | Tunnel | Pompinstallatie | 1040 | 00012 | RWS TOP WNZ | WNZ district noord | 0 |  |  |  |  | WNZ (West-Nederland Zuid) | 30G-006, Tunnel in rijksweg 14 | TRUE | Appendage |  |  | VITOP |  |  |  | 0 | 0 | [6 empty] | 0 | 0 | [11 empty] | 31 | 000119508 | 0 | 0 | [10 empty] | 0 |  |  |  |  | BR | 0 | Rijkswaterstaat West Nederland Noord |  | 186 |  |  | 0 | 0 | 0 | [8 empty] | FALSE | 0 |  |  |  |  | 0 | 0 | 0 | 0 | FALSE |  |  |  | FALSE
SVT-N6-0184 | 014-0010-R, Aansluiting A44 - Aansluiting A4 | Rijksweg 14 | 30G-006-01, Sytwendetunnel Vliettunnel T3,4,5 (N14) |  | 31 Hoofdpompenkelders | T5 Vliettunnel Pompruimte | Manometerkraan +PRAQ/31/MMK002 |  |  | SVT-N2-001 | SVT-N3-031 | Tunnel | Pompinstallatie | 1040 | 00012 | RWS TOP WNZ | WNZ district noord | 0 |  |  |  |  | WNZ (West-Nederland Zuid) | 30G-006, Tunnel in rijksweg 14 | TRUE | Appendage |  |  | VITOP |  |  |  | 0 | 0 | [6 empty] | 0 | 0 | [11 empty] | 31 | 000119509 | 0 | 0 | [10 empty] | 0 |  |  |  |  | BR | 0 | Rijkswaterstaat West Nederland Noord |  | 186 |  |  | 0 | 0 | 0 | [8 empty] | FALSE | 0 |  |  |  |  | 0 | 0 | 0 | 0 | FALSE |  |  |  | FALSE
SVT-N6-0185 | 014-0010-R, Aansluiting A44 - Aansluiting A4 | Rijksweg 14 | 30G-006-01, Sytwendetunnel Vliettunnel T3,4,5 (N14) |  | 31 Hoofdpompenkelders | T5 Vliettunnel Pompruimte | Manometer +PRAQ/31/MME001 |  |  | SVT-N2-001 | SVT-N3-031 | Tunnel | Pompinstallatie | 1490 | 00012 | RWS TOP WNZ | WNZ district noord | 0 |  |  |  |  | WNZ (West-Nederland Zuid) | 30G-006, Tunnel in rijksweg 14 | TRUE | Sensor |  |  | VITOP |  |  |  | 0 | 0 | [6 empty] | 0 | 0 | [11 empty] | 31 | 000119510 | 0 | 0 | [10 empty] | 0 |  |  |  |  | BR | 0 | Rijkswaterstaat West Nederland Noord |  | 186 |  |  | 0 | 0 | 0 | [8 empty] | FALSE | 0 |  |  |  |  | 0 | 0 | 0 | 0 | FALSE |  |  |  | FALSE
SVT-N6-0186 | 014-0010-R, Aansluiting A44 - Aansluiting A4 | Rijksweg 14 | 30G-006-01, Sytwendetunnel Vliettunnel T3,4,5 (N14) |  | 31 Hoofdpompenkelders | T5 Vliettunnel Pompruimte | Manometer +PRAQ/31/MME002 |  |  | SVT-N2-001 | SVT-N3-031 | Tunnel | Pompinstallatie | 1490 | 00012 | RWS TOP WNZ | WNZ district noord | 0 |  |  |  |  | WNZ (West-Nederland Zuid) | 30G-006, Tunnel in rijksweg 14 | TRUE | Sensor |  |  | VITOP |  |  |  | 0 | 0 | [6 empty] | 0 | 0 | [11 empty] | 31 | 000119511 | 0 | 0 | [10 empty] | 0 |  |  |  |  | BR | 0 | Rijkswaterstaat West Nederland Noord |  | 186 |  |  | 0 | 0 | 0 | [8 empty] | FALSE | 0 |  |  |  |  | 0 | 0 | 0 | 0 | FALSE |  |  |  | FALSE
SVT-N6-0187 | 014-0010-R, Aansluiting A44 - Aansluiting A4 | Rijksweg 14 | 30G-006-01, Sytwendetunnel Vliettunnel T3,4,5 (N14) |  | 31 Hoofdpompenkelders | T5 Vliettunnel Pompruimte | Balkeerklep +PRAQ/31/BK001 |  |  | SVT-N2-001 | SVT-N3-031 | Tunnel | Pompinstallatie |  | 00012 | RWS TOP WNZ | WNZ district noord | 0 |  |  |  |  | WNZ (West-Nederland Zuid) | 30G-006, Tunnel in rijksweg 14 | TRUE |  |  |  | VITOP |  |  |  | 0 | 0 | [6 empty] | 0 | 0 | [11 empty] | 31 | 000119512 | 0 | 0 | [10 empty] | 0 |  |  |  |  | BR | 0 | Rijkswaterstaat West Nederland Noord |  | 186 |  |  | 0 | 0 | 0 | [8 empty] | FALSE | 0 |  |  |  |  | 0 | 0 | 0 | 0 | FALSE |  |  |  | FALSE
SVT-N6-0188 | 014-0010-R, Aansluiting A44 - Aansluiting A4 | Rijksweg 14 | 30G-006-01, Sytwendetunnel Vliettunnel T3,4,5 (N14) |  | 31 Hoofdpompenkelders | T5 Vliettunnel Pompruimte | Balkeerklep +PRAQ/31/BK002 |  |  | SVT-N2-001 | SVT-N3-031 | Tunnel | Pompinstallatie |  | 00012 | RWS TOP WNZ | WNZ district noord | 0 |  |  |  |  | WNZ (West-Nederland Zuid) | 30G-006, Tunnel in rijksweg 14 | TRUE |  |  |  | VITOP |  |  |  | 0 | 0 | [6 empty] | 0 | 0 | [11 empty] | 31 | 000119513 | 0 | 0 | [10 empty] | 0 |  |  |  |  | BR | 0 | Rijkswaterstaat West Nederland Noord |  | 186 |  |  | 0 | 0 | 0 | [8 empty] | FALSE | 0 |  |  |  |  | 0 | 0 | 0 | 0 | FALSE |  |  |  | FALSE
SVT-N6-0189 | 014-0010-R, Aansluiting A44 - Aansluiting A4 | Rijksweg 14 | 30G-006-01, Sytwendetunnel Vliettunnel T3,4,5 (N14) |  | 31 Hoofdpompenkelders | T5 Vliettunnel Pompruimte | Kogelkraan +PRAQ/31/ATK001 |  |  | SVT-N2-001 | SVT-N3-031 | Tunnel | Pompinstallatie | 1040 | 00012 | RWS TOP WNZ | WNZ district noord | 0 |  |  |  |  | WNZ (West-Nederland Zuid) | 30G-006, Tunnel in rijksweg 14 | TRUE | Appendage |  |  | VITOP |  |  |  | 0 | 0 | [6 empty] | 0 | 0 | [11 empty] | 31 | 000119514 | 0 | 0 | [10 empty] | 0 |  |  |  |  | BR | 0 | Rijkswaterstaat West Nederland Noord |  | 186 |  |  | 0 | 0 | 0 | [8 empty] | FALSE | 0 |  |  |  |  | 0 | 0 | 0 | 0 | FALSE |  |  |  | FALSE
SVT-N6-0190 | 014-0010-R, Aansluiting A44 - Aansluiting A4 | Rijksweg 14 | 30G-006-01, Sytwendetunnel Vliettunnel T3,4,5 (N14) |  | 31 Hoofdpompenkelders | T5 Vliettunnel Pompruimte | Kogelkraan +PRAQ/31/ATK002 |  |  | SVT-N2-001 | SVT-N3-031 | Tunnel | Pompinstallatie | 1040 | 00012 | RWS TOP WNZ | WNZ district noord | 0 |  |  |  |  | WNZ (West-Nederland Zuid) | 30G-006, Tunnel in rijksweg 14 | TRUE | Appendage |  |  | VITOP |  |  |  | 0 | 0 | [6 empty] | 0 | 0 | [11 empty] | 31 | 000119515 | 0 | 0 | [10 empty] | 0 |  |  |  |  | BR | 0 | Rijkswaterstaat West Nederland Noord |  | 186 |  |  | 0 | 0 | 0 | [8 empty] | FALSE | 0 |  |  |  |  | 0 | 0 | 0 | 0 | FALSE |  |  |  | FALSE
SVT-N6-0191 | 014-0010-R, Aansluiting A44 - Aansluiting A4 | Rijksweg 14 | 30G-006-01, Sytwendetunnel Vliettunnel T3,4,5 (N14) |  | 31 Hoofdpompenkelders | T5 Vliettunnel Pompruimte | Membraanafsluiter +PRAQ/31/MAF001 |  |  | SVT-N2-001 | SVT-N3-031 | Tunnel | Pompinstallatie | 1034 | 00012 | RWS TOP WNZ | WNZ district noord | 0 |  |  |  |  | WNZ (West-Nederland Zuid) | 30G-006, Tunnel in rijksweg 14 | TRUE | Afsluiter |  |  | VITOP |  |  |  | 0 | 0 | [6 empty] | 0 | 0 | [11 empty] | 31 | 000119516 | 0 | 0 | [10 empty] | 0 |  |  |  |  | BR | 0 | Rijkswaterstaat West Nederland Noord |  | 186 |  |  | 0 | 0 | 0 | [8 empty] | FALSE | 0 |  |  |  |  | 0 | 0 | 0 | 0 | FALSE |  |  |  | FALSE
SVT-N6-0192 | 014-0010-R, Aansluiting A44 - Aansluiting A4 | Rijksweg 14 | 30G-006-01, Sytwendetunnel Vliettunnel T3,4,5 (N14) |  | 31 Hoofdpompenkelders | T5 Vliettunnel Pompruimte | Membraanafsluiter +PRAQ/31/MAF002 |  |  | SVT-N2-001 | SVT-N3-031 | Tunnel | Pompinstallatie | 1034 | 00012 | RWS TOP WNZ | WNZ district noord | 0 |  |  |  |  | WNZ (West-Nederland Zuid) | 30G-006, Tunnel in rijksweg 14 | TRUE | Afsluiter |  |  | VITOP |  |  |  | 0 | 0 | [6 empty] | 0 | 0 | [11 empty] | 31 | 000119517 | 0 | 0 | [10 empty] | 0 |  |  |  |  | BR | 0 | Rijkswaterstaat West Nederland Noord |  | 186 |  |  | 0 | 0 | 0 | [8 empty] | FALSE | 0 |  |  |  |  | 0 | 0 | 0 | 0 | FALSE |  |  |  | FALSE
SVT-N6-0193 | 014-0010-R, Aansluiting A44 - Aansluiting A4 | Rijksweg 14 | 30G-006-01, Sytwendetunnel Vliettunnel T3,4,5 (N14) |  | 31 Hoofdpompenkelders | T5 Vliettunnel Pompruimte | Membraanafsluiter +PRAQ/31/MAF003 |  |  | SVT-N2-001 | SVT-N3-031 | Tunnel | Pompinstallatie | 1034 | 00012 | RWS TOP WNZ | WNZ district noord | 0 |  |  |  |  | WNZ (West-Nederland Zuid) | 30G-006, Tunnel in rijksweg 14 | TRUE | Afsluiter |  |  | VITOP |  |  |  | 0 | 0 | [6 empty] | 0 | 0 | [11 empty] | 31 | 000119518 | 0 | 0 | [10 empty] | 0 |  |  |  |  | BR | 0 | Rijkswaterstaat West Nederland Noord |  | 186 |  |  | 0 | 0 | 0 | [8 empty] | FALSE | 0 |  |  |  |  | 0 | 0 | 0 | 0 | FALSE |  |  |  | FALSE
SVT-N6-0194 | 014-0010-R, Aansluiting A44 - Aansluiting A4 | Rijksweg 14 | 30G-006-01, Sytwendetunnel Vliettunnel T3,4,5 (N14) |  | 31 Hoofdpompenkelders | T5 Vliettunnel Pompruimte | Membraanafsluiter +PRAQ/31/MAF004 |  |  | SVT-N2-001 | SVT-N3-031 | Tunnel | Pompinstallatie | 1034 | 00012 | RWS TOP WNZ | WNZ district noord | 0 |  |  |  |  | WNZ (West-Nederland Zuid) | 30G-006, Tunnel in rijksweg 14 | TRUE | Afsluiter |  |  | VITOP |  |  |  | 0 | 0 | [6 empty] | 0 | 0 | [11 empty] | 31 | 000119519 | 0 | 0 | [10 empty] | 0 |  |  |  |  | BR | 0 | Rijkswaterstaat West Nederland Noord |  | 186 |  |  | 0 | 0 | 0 | [8 empty] | FALSE | 0 |  |  |  |  | 0 | 0 | 0 | 0 | FALSE |  |  |  | FALSE
SVT-N6-0195 | 014-0010-R, Aansluiting A44 - Aansluiting A4 | Rijksweg 14 | 30G-006-01, Sytwendetunnel Vliettunnel T3,4,5 (N14) |  | 31 Hoofdpompenkelders | T5 Vliettunnel Pompruimte | Manometerkraan +PRAQ/31/MMK003 |  |  | SVT-N2-001 | SVT-N3-031 | Tunnel | Pompinstallatie | 1040 | 00012 | RWS TOP WNZ | WNZ district noord | 0 |  |  |  |  | WNZ (West-Nederland Zuid) | 30G-006, Tunnel in rijksweg 14 | TRUE | Appendage |  |  | VITOP |  |  |  | 0 | 0 | [6 empty] | 0 | 0 | [11 empty] | 31 | 000119520 | 0 | 0 | [10 empty] | 0 |  |  |  |  | BR | 0 | Rijkswaterstaat West Nederland Noord |  | 186 |  |  | 0 | 0 | 0 | [8 empty] | FALSE | 0 |  |  |  |  | 0 | 0 | 0 | 0 | FALSE |  |  |  | FALSE
SVT-N6-0196 | 014-0010-R, Aansluiting A44 - Aansluiting A4 | Rijksweg 14 | 30G-006-01, Sytwendetunnel Vliettunnel T3,4,5 (N14) |  | 31 Hoofdpompenkelders | T5 Vliettunnel Pompruimte | Manometerkraan +PRAQ/31/MMK004 |  |  | SVT-N2-001 | SVT-N3-031 | Tunnel | Pompinstallatie | 1040 | 00012 | RWS TOP WNZ | WNZ district noord | 0 |  |  |  |  | WNZ (West-Nederland Zuid) | 30G-006, Tunnel in rijksweg 14 | TRUE | Appendage |  |  | VITOP |  |  |  | 0 | 0 | [6 empty] | 0 | 0 | [11 empty] | 31 | 000119521 | 0 | 0 | [10 empty] | 0 |  |  |  |  | BR | 0 | Rijkswaterstaat West Nederland Noord |  | 186 |  |  | 0 | 0 | 0 | [8 empty] | FALSE | 0 |  |  |  |  | 0 | 0 | 0 | 0 | FALSE |  |  |  | FALSE
SVT-N6-0197 | 014-0010-R, Aansluiting A44 - Aansluiting A4 | Rijksweg 14 | 30G-006-01, Sytwendetunnel Vliettunnel T3,4,5 (N14) |  | 31 Hoofdpompenkelders | T5 Vliettunnel Pompruimte | Manometer +PRAQ/31/MME003 |  |  | SVT-N2-001 | SVT-N3-031 | Tunnel | Pompinstallatie | 1490 | 00012 | RWS TOP WNZ | WNZ district noord | 0 |  |  |  |  | WNZ (West-Nederland Zuid) | 30G-006, Tunnel in rijksweg 14 | TRUE | Sensor |  |  | VITOP |  |  |  | 0 | 0 | [6 empty] | 0 | 0 | [11 empty] | 31 | 000119522 | 0 | 0 | [10 empty] | 0 |  |  |  |  | BR | 0 | Rijkswaterstaat West Nederland Noord |  | 186 |  |  | 0 | 0 | 0 | [8 empty] | FALSE | 0 |  |  |  |  | 0 | 0 | 0 | 0 | FALSE |  |  |  | FALSE
SVT-N6-0198 | 014-0010-R, Aansluiting A44 - Aansluiting A4 | Rijksweg 14 | 30G-006-01, Sytwendetunnel Vliettunnel T3,4,5 (N14) |  | 31 Hoofdpompenkelders | T5 Vliettunnel Pompruimte | Manometer +PRAQ/31/MME004 |  |  | SVT-N2-001 | SVT-N3-031 | Tunnel | Pompinstallatie | 1490 | 00012 | RWS TOP WNZ | WNZ district noord | 0 |  |  |  |  | WNZ (West-Nederland Zuid) | 30G-006, Tunnel in rijksweg 14 | TRUE | Sensor |  |  | VITOP |  |  |  | 0 | 0 | [6 empty] | 0 | 0 | [11 empty] | 31 | 000119523 | 0 | 0 | [10 empty] | 0 |  |  |  |  | BR | 0 | Rijkswaterstaat West Nederland Noord |  | 186 |  |  | 0 | 0 | 0 | [8 empty] | FALSE | 0 |  |  |  |  | 0 | 0 | 0 | 0 | FALSE |  |  |  | FALSE
SVT-N6-0199 | 014-0010-R, Aansluiting A44 - Aansluiting A4 | Rijksweg 14 | 30G-006-01, Sytwendetunnel Vliettunnel T3,4,5 (N14) |  | 31 Hoofdpompenkelders | T5 Vliettunnel Pompruimte | Balkeerklep +PRAQ/31/BK003 |  |  | SVT-N2-001 | SVT-N3-031 | Tunnel | Pompinstallatie |  | 00012 | RWS TOP WNZ | WNZ district noord | 0 |  |  |  |  | WNZ (West-Nederland Zuid) | 30G-006, Tunnel in rijksweg 14 | TRUE |  |  |  | VITOP |  |  |  | 0 | 0 | [6 empty] | 0 | 0 | [11 empty] | 31 | 000119524 | 0 | 0 | [10 empty] | 0 |  |  |  |  | BR | 0 | Rijkswaterstaat West Nederland Noord |  | 186 |  |  | 0 | 0 | 0 | [8 empty] | FALSE | 0 |  |  |  |  | 0 | 0 | 0 | 0 | FALSE |  |  |  | FALSE
SVT-N6-0200 | 014-0010-R, Aansluiting A44 - Aansluiting A4 | Rijksweg 14 | 30G-006-01, Sytwendetunnel Vliettunnel T3,4,5 (N14) |  | 31 Hoofdpompenkelders | T5 Vliettunnel Pompruimte | Balkeerklep +PRAQ/31/BK004 |  |  | SVT-N2-001 | SVT-N3-031 | Tunnel | Pompinstallatie |  | 00012 | RWS TOP WNZ | WNZ district noord | 0 |  |  |  |  | WNZ (West-Nederland Zuid) | 30G-006, Tunnel in rijksweg 14 | TRUE |  |  |  | VITOP |  |  |  | 0 | 0 | [6 empty] | 0 | 0 | [11 empty] | 31 | 000119525 | 0 | 0 | [10 empty] | 0 |  |  |  |  | BR | 0 | Rijkswaterstaat West Nederland Noord |  | 186 |  |  | 0 | 0 | 0 | [8 empty] | FALSE | 0 |  |  |  |  | 0 | 0 | 0 | 0 | FALSE |  |  |  | FALSE
SVT-N6-0201 | 014-0010-R, Aansluiting A44 - Aansluiting A4 | Rijksweg 14 | 30G-006-01, Sytwendetunnel Vliettunnel T3,4,5 (N14) |  | 31 Hoofdpompenkelders | T5 Vliettunnel Pompruimte | Kogelkraan +PRAQ/31/ATK003 |  |  | SVT-N2-001 | SVT-N3-031 | Tunnel | Pompinstallatie | 1040 | 00012 | RWS TOP WNZ | WNZ district noord | 0 |  |  |  |  | WNZ (West-Nederland Zuid) | 30G-006, Tunnel in rijksweg 14 | TRUE | Appendage |  |  | VITOP |  |  |  | 0 | 0 | [6 empty] | 0 | 0 | [11 empty] | 31 | 000119526 | 0 | 0 | [10 empty] | 0 |  |  |  |  | BR | 0 | Rijkswaterstaat West Nederland Noord |  | 186 |  |  | 0 | 0 | 0 | [8 empty] | FALSE | 0 |  |  |  |  | 0 | 0 | 0 | 0 | FALSE |  |  |  | FALSE
SVT-N6-0202 | 014-0010-R, Aansluiting A44 - Aansluiting A4 | Rijksweg 14 | 30G-006-01, Sytwendetunnel Vliettunnel T3,4,5 (N14) |  | 31 Hoofdpompenkelders | T5 Vliettunnel Pompruimte | Membraanafsluiter +PRAQ/31/MAF005 |  |  | SVT-N2-001 | SVT-N3-031 | Tunnel | Pompinstallatie | 1034 | 00012 | RWS TOP WNZ | WNZ district noord | 0 |  |  |  |  | WNZ (West-Nederland Zuid) | 30G-006, Tunnel in rijksweg 14 | TRUE | Afsluiter |  |  | VITOP |  |  |  | 0 | 0 | [6 empty] | 0 | 0 | [11 empty] | 31 | 000119527 | 0 | 0 | [10 empty] | 0 |  |  |  |  | BR | 0 | Rijkswaterstaat West Nederland Noord |  | 186 |  |  | 0 | 0 | 0 | [8 empty] | FALSE | 0 |  |  |  |  | 0 | 0 | 0 | 0 | FALSE |  |  |  | FALSE
SVT-N6-0203 | 014-0010-R, Aansluiting A44 - Aansluiting A4 | Rijksweg 14 | 30G-006-01, Sytwendetunnel Vliettunnel T3,4,5 (N14) |  | 31 Hoofdpompenkelders | T5 Vliettunnel Pompruimte | Membraanafsluiter +PRAQ/31/MAF006 |  |  | SVT-N2-001 | SVT-N3-031 | Tunnel | Pompinstallatie | 1034 | 00012 | RWS TOP WNZ | WNZ district noord | 0 |  |  |  |  | WNZ (West-Nederland Zuid) | 30G-006, Tunnel in rijksweg 14 | TRUE | Afsluiter |  |  | VITOP |  |  |  | 0 | 0 | [6 empty] | 0 | 0 | [11 empty] | 31 | 000119528 | 0 | 0 | [10 empty] | 0 |  |  |  |  | BR | 0 | Rijkswaterstaat West Nederland Noord |  | 186 |  |  | 0 | 0 | 0 | [8 empty] | FALSE | 0 |  |  |  |  | 0 | 0 | 0 | 0 | FALSE |  |  |  | FALSE
SVT-N6-0204 | 014-0010-R, Aansluiting A44 - Aansluiting A4 | Rijksweg 14 | 30G-006-01, Sytwendetunnel Vliettunnel T3,4,5 (N14) |  | 31 Hoofdpompenkelders | T5 Vliettunnel Pompruimte | Membraanafsluiter +PRAQ/31/MAF007 |  |  | SVT-N2-001 | SVT-N3-031 | Tunnel | Pompinstallatie | 1034 | 00012 | RWS TOP WNZ | WNZ district noord | 0 |  |  |  |  | WNZ (West-Nederland Zuid) | 30G-006, Tunnel in rijksweg 14 | TRUE | Afsluiter |  |  | VITOP |  |  |  | 0 | 0 | [6 empty] | 0 | 0 | [11 empty] | 31 | 000119529 | 0 | 0 | [10 empty] | 0 |  |  |  |  | BR | 0 | Rijkswaterstaat West Nederland Noord |  | 186 |  |  | 0 | 0 | 0 | [8 empty] | FALSE | 0 |  |  |  |  | 0 | 0 | 0 | 0 | FALSE |  |  |  | FALSE
SVT-N6-0205 | 014-0010-R, Aansluiting A44 - Aansluiting A4 | Rijksweg 14 | 30G-006-01, Sytwendetunnel Vliettunnel T3,4,5 (N14) |  | 31 Hoofdpompenkelders | T5 Vliettunnel Pompruimte | Membraanafsluiter +PRAQ/31/MAF008 |  |  | SVT-N2-001 | SVT-N3-031 | Tunnel | Pompinstallatie | 1034 | 00012 | RWS TOP WNZ | WNZ district noord | 0 |  |  |  |  | WNZ (West-Nederland Zuid) | 30G-006, Tunnel in rijksweg 14 | TRUE | Afsluiter |  |  | VITOP |  |  |  | 0 | 0 | [6 empty] | 0 | 0 | [11 empty] | 31 | 000119530 | 0 | 0 | [10 empty] | 0 |  |  |  |  | BR | 0 | Rijkswaterstaat West Nederland Noord |  | 186 |  |  | 0 | 0 | 0 | [8 empty] | FALSE | 0 |  |  |  |  | 0 | 0 | 0 | 0 | FALSE |  |  |  | FALSE
SVT-N6-0206 | 014-0010-R, Aansluiting A44 - Aansluiting A4 | Rijksweg 14 | 30G-006-01, Sytwendetunnel Vliettunnel T3,4,5 (N14) |  | 31 Hoofdpompenkelders | T4 Vliettunnel Middenpompkelder | Drainagepomp +MPKT4/32/PP001 |  |  | SVT-N2-001 | SVT-N3-031 | Tunnel | Pompinstallatie | 1434 | 00012 | RWS TOP WNZ | WNZ district noord | 0 | 2003-01-01 |  |  |  | WNZ (West-Nederland Zuid) | 30G-006, Tunnel in rijksweg 14 | TRUE | Pomp |  |  | VITOP |  |  |  | 0 | 0 | [6 empty] | 0 | 0 |  |  |  | Homij / GTI |  | Flyght | CP 3152.181.HT 454 (9 kW) | n.b. |  |  |  | 31 | 000119531 | 0 | 0 | [10 empty] | 0 |  |  |  |  | BR | 0 | Rijkswaterstaat West Nederland Noord |  | 186 |  |  | 0 | 0 | 0 | [8 empty] | FALSE | 0 |  |  |  |  | 0 | 0 | 0 | 0 | FALSE |  |  |  | FALSE
SVT-N6-0207 | 014-0010-R, Aansluiting A44 - Aansluiting A4 | Rijksweg 14 | 30G-006-01, Sytwendetunnel Vliettunnel T3,4,5 (N14) |  | 31 Hoofdpompenkelders | T4 Vliettunnel Middenpompkelder | Drainagepomp +MPKT4/32/PP002 |  |  | SVT-N2-001 | SVT-N3-031 | Tunnel | Pompinstallatie | 1434 | 00012 | RWS TOP WNZ | WNZ district noord | 0 | 2003-01-01 |  |  |  | WNZ (West-Nederland Zuid) | 30G-006, Tunnel in rijksweg 14 | TRUE | Pomp |  |  | VITOP |  |  |  | 0 | 0 | [6 empty] | 0 | 0 |  |  |  | Homij / GTI |  | Flyght | CP 3152.181.HT 454 (9 kW) | n.b. |  |  |  | 31 | 000119532 | 0 | 0 | [10 empty] | 0 |  |  |  |  | BR | 0 | Rijkswaterstaat West Nederland Noord |  | 186 |  |  | 0 | 0 | 0 | [8 empty] | FALSE | 0 |  |  |  |  | 0 | 0 | 0 | 0 | FALSE |  |  |  | FALSE
SVT-N6-0208 | 014-0010-R, Aansluiting A44 - Aansluiting A4 | Rijksweg 14 | 30G-006-01, Sytwendetunnel Vliettunnel T3,4,5 (N14) |  | 31 Hoofdpompenkelders | T4 Vliettunnel Middenpompkelder | Drainagepomp +MPKT4/32/PP003 |  |  | SVT-N2-001 | SVT-N3-031 | Tunnel | Pompinstallatie | 1434 | 00012 | RWS TOP WNZ | WNZ district noord | 0 | 2003-01-01 |  |  |  | WNZ (West-Nederland Zuid) | 30G-006, Tunnel in rijksweg 14 | TRUE | Pomp |  |  | VITOP |  |  |  | 0 | 0 | [6 empty] | 0 | 0 |  |  |  | Homij / GTI |  | Flyght | CP 3152.181.HT 454 (9 kW) | n.b. |  |  |  | 31 | 000119533 | 0 | 0 | [10 empty] | 0 |  |  |  |  | BR | 0 | Rijkswaterstaat West Nederland Noord |  | 186 |  |  | 0 | 0 | 0 | [8 empty] | FALSE | 0 |  |  |  |  | 0 | 0 | 0 | 0 | FALSE |  |  |  | FALSE
SVT-N6-0209 | 014-0010-R, Aansluiting A44 - Aansluiting A4 | Rijksweg 14 | 30G-006-01, Sytwendetunnel Vliettunnel T3,4,5 (N14) |  | 31 Hoofdpompenkelders | T4 Vliettunnel Middenpompkelder | Vlotter +MPKT4/32/VNLW001 |  |  | SVT-N2-001 | SVT-N3-031 | Tunnel | Pompinstallatie | 1490 | 00012 | RWS TOP WNZ | WNZ district noord | 0 |  |  |  |  | WNZ (West-Nederland Zuid) | 30G-006, Tunnel in rijksweg 14 | TRUE | Sensor |  |  | VITOP |  |  |  | 0 | 0 | [6 empty] | 0 | 0 | [11 empty] | 31 | 000119534 | 0 | 0 | [10 empty] | 0 |  |  |  |  | BR | 0 | Rijkswaterstaat West Nederland Noord |  | 186 |  |  | 0 | 0 | 0 | [8 empty] | FALSE | 0 |  |  |  |  | 0 | 0 | 0 | 0 | FALSE |  |  |  | FALSE
SVT-N6-0210 | 014-0010-R, Aansluiting A44 - Aansluiting A4 | Rijksweg 14 | 30G-006-01, Sytwendetunnel Vliettunnel T3,4,5 (N14) |  | 31 Hoofdpompenkelders | T4 Vliettunnel Middenpompkelder | Vlotter +MPKT4/32/VNHW001 |  |  | SVT-N2-001 | SVT-N3-031 | Tunnel | Pompinstallatie | 1490 | 00012 | RWS TOP WNZ | WNZ district noord | 0 |  |  |  |  | WNZ (West-Nederland Zuid) | 30G-006, Tunnel in rijksweg 14 | TRUE | Sensor |  |  | VITOP |  |  |  | 0 | 0 | [6 empty] | 0 | 0 | [11 empty] | 31 | 000119535 | 0 | 0 | [10 empty] | 0 |  |  |  |  | BR | 0 | Rijkswaterstaat West Nederland Noord |  | 186 |  |  | 0 | 0 | 0 | [8 empty] | FALSE | 0 |  |  |  |  | 0 | 0 | 0 | 0 | FALSE |  |  |  | FALSE
SVT-N6-0211 | 014-0010-R, Aansluiting A44 - Aansluiting A4 | Rijksweg 14 | 30G-006-01, Sytwendetunnel Vliettunnel T3,4,5 (N14) |  | 31 Hoofdpompenkelders | T4 Vliettunnel Middenpompkelder | Vlotter +MPKT4/32/VNHH001 |  |  | SVT-N2-001 | SVT-N3-031 | Tunnel | Pompinstallatie | 1490 | 00012 | RWS TOP WNZ | WNZ district noord | 0 |  |  |  |  | WNZ (West-Nederland Zuid) | 30G-006, Tunnel in rijksweg 14 | TRUE | Sensor |  |  | VITOP |  |  |  | 0 | 0 | [6 empty] | 0 | 0 | [11 empty] | 31 | 000119536 | 0 | 0 | [10 empty] | 0 |  |  |  |  | BR | 0 | Rijkswaterstaat West Nederland Noord |  | 186 |  |  | 0 | 0 | 0 | [8 empty] | FALSE | 0 |  |  |  |  | 0 | 0 | 0 | 0 | FALSE |  |  |  | FALSE
SVT-N6-0212 | 014-0010-R, Aansluiting A44 - Aansluiting A4 | Rijksweg 14 | 30G-006-01, Sytwendetunnel Vliettunnel T3,4,5 (N14) |  | 31 Hoofdpompenkelders | T4 Vliettunnel Middenpompkelder | Vlotter +MPRT4/32/VNH001 |  |  | SVT-N2-001 | SVT-N3-031 | Tunnel | Pompinstallatie | 1490 | 00012 | RWS TOP WNZ | WNZ district noord | 0 |  |  |  |  | WNZ (West-Nederland Zuid) | 30G-006, Tunnel in rijksweg 14 | TRUE | Sensor |  |  | VITOP |  |  |  | 0 | 0 | [6 empty] | 0 | 0 | [11 empty] | 31 | 000119537 | 0 | 0 | [10 empty] | 0 |  |  |  |  | BR | 0 | Rijkswaterstaat West Nederland Noord |  | 186 |  |  | 0 | 0 | 0 | [8 empty] | FALSE | 0 |  |  |  |  | 0 | 0 | 0 | 0 | FALSE |  |  |  | FALSE
SVT-N6-0213 | 014-0010-R, Aansluiting A44 - Aansluiting A4 | Rijksweg 14 | 30G-006-01, Sytwendetunnel Vliettunnel T3,4,5 (N14) |  | 31 Hoofdpompenkelders | T4 Vliettunnel Middenpompkelder | Manometerkraan +MPRT4/32/MMK001 |  |  | SVT-N2-001 | SVT-N3-031 | Tunnel | Pompinstallatie | 1040 | 00012 | RWS TOP WNZ | WNZ district noord | 0 |  |  |  |  | WNZ (West-Nederland Zuid) | 30G-006, Tunnel in rijksweg 14 | TRUE | Appendage |  |  | VITOP |  |  |  | 0 | 0 | [6 empty] | 0 | 0 | [11 empty] | 31 | 000119538 | 0 | 0 | [10 empty] | 0 |  |  |  |  | BR | 0 | Rijkswaterstaat West Nederland Noord |  | 186 |  |  | 0 | 0 | 0 | [8 empty] | FALSE | 0 |  |  |  |  | 0 | 0 | 0 | 0 | FALSE |  |  |  | FALSE
SVT-N6-0214 | 014-0010-R, Aansluiting A44 - Aansluiting A4 | Rijksweg 14 | 30G-006-01, Sytwendetunnel Vliettunnel T3,4,5 (N14) |  | 31 Hoofdpompenkelders | T4 Vliettunnel Middenpompkelder | Manometerkraan +MPRT4/32/MMK002 |  |  | SVT-N2-001 | SVT-N3-031 | Tunnel | Pompinstallatie | 1040 | 00012 | RWS TOP WNZ | WNZ district noord | 0 |  |  |  |  | WNZ (West-Nederland Zuid) | 30G-006, Tunnel in rijksweg 14 | TRUE | Appendage |  |  | VITOP |  |  |  | 0 | 0 | [6 empty] | 0 | 0 | [11 empty] | 31 | 000119539 | 0 | 0 | [10 empty] | 0 |  |  |  |  | BR | 0 | Rijkswaterstaat West Nederland Noord |  | 186 |  |  | 0 | 0 | 0 | [8 empty] | FALSE | 0 |  |  |  |  | 0 | 0 | 0 | 0 | FALSE |  |  |  | FALSE
SVT-N6-0215 | 014-0010-R, Aansluiting A44 - Aansluiting A4 | Rijksweg 14 | 30G-006-01, Sytwendetunnel Vliettunnel T3,4,5 (N14) |  | 31 Hoofdpompenkelders | T4 Vliettunnel Middenpompkelder | Manometerkraan +MPRT4/32/MMK003 |  |  | SVT-N2-001 | SVT-N3-031 | Tunnel | Pompinstallatie | 1040 | 00012 | RWS TOP WNZ | WNZ district noord | 0 |  |  |  |  | WNZ (West-Nederland Zuid) | 30G-006, Tunnel in rijksweg 14 | TRUE | Appendage |  |  | VITOP |  |  |  | 0 | 0 | [6 empty] | 0 | 0 | [11 empty] | 31 | 000119540 | 0 | 0 | [10 empty] | 0 |  |  |  |  | BR | 0 | Rijkswaterstaat West Nederland Noord |  | 186 |  |  | 0 | 0 | 0 | [8 empty] | FALSE | 0 |  |  |  |  | 0 | 0 | 0 | 0 | FALSE |  |  |  | FALSE
SVT-N6-0216 | 014-0010-R, Aansluiting A44 - Aansluiting A4 | Rijksweg 14 | 30G-006-01, Sytwendetunnel Vliettunnel T3,4,5 (N14) |  | 31 Hoofdpompenkelders | T4 Vliettunnel Middenpompkelder | Manometer +MPRT4/32/MME001 |  |  | SVT-N2-001 | SVT-N3-031 | Tunnel | Pompinstallatie | 1490 | 00012 | RWS TOP WNZ | WNZ district noord | 0 |  |  |  |  | WNZ (West-Nederland Zuid) | 30G-006, Tunnel in rijksweg 14 | TRUE | Sensor |  |  | VITOP |  |  |  | 0 | 0 | [6 empty] | 0 | 0 | [11 empty] | 31 | 000119541 | 0 | 0 | [10 empty] | 0 |  |  |  |  | BR | 0 | Rijkswaterstaat West Nederland Noord |  | 186 |  |  | 0 | 0 | 0 | [8 empty] | FALSE | 0 |  |  |  |  | 0 | 0 | 0 | 0 | FALSE |  |  |  | FALSE
SVT-N6-0217 | 014-0010-R, Aansluiting A44 - Aansluiting A4 | Rijksweg 14 | 30G-006-01, Sytwendetunnel Vliettunnel T3,4,5 (N14) |  | 31 Hoofdpompenkelders | T4 Vliettunnel Middenpompkelder | Manometer +MPRT4/32/MME002 |  |  | SVT-N2-001 | SVT-N3-031 | Tunnel | Pompinstallatie | 1490 | 00012 | RWS TOP WNZ | WNZ district noord | 0 |  |  |  |  | WNZ (West-Nederland Zuid) | 30G-006, Tunnel in rijksweg 14 | TRUE | Sensor |  |  | VITOP |  |  |  | 0 | 0 | [6 empty] | 0 | 0 | [11 empty] | 31 | 000119542 | 0 | 0 | [10 empty] | 0 |  |  |  |  | BR | 0 | Rijkswaterstaat West Nederland Noord |  | 186 |  |  | 0 | 0 | 0 | [8 empty] | FALSE | 0 |  |  |  |  | 0 | 0 | 0 | 0 | FALSE |  |  |  | FALSE
SVT-N6-0218 | 014-0010-R, Aansluiting A44 - Aansluiting A4 | Rijksweg 14 | 30G-006-01, Sytwendetunnel Vliettunnel T3,4,5 (N14) |  | 31 Hoofdpompenkelders | T4 Vliettunnel Middenpompkelder | Manometer +MPRT4/32/MME003 |  |  | SVT-N2-001 | SVT-N3-031 | Tunnel | Pompinstallatie | 1490 | 00012 | RWS TOP WNZ | WNZ district noord | 0 |  |  |  |  | WNZ (West-Nederland Zuid) | 30G-006, Tunnel in rijksweg 14 | TRUE | Sensor |  |  | VITOP |  |  |  | 0 | 0 | [6 empty] | 0 | 0 | [11 empty] | 31 | 000119543 | 0 | 0 | [10 empty] | 0 |  |  |  |  | BR | 0 | Rijkswaterstaat West Nederland Noord |  | 186 |  |  | 0 | 0 | 0 | [8 empty] | FALSE | 0 |  |  |  |  | 0 | 0 | 0 | 0 | FALSE |  |  |  | FALSE
SVT-N6-0219 | 014-0010-R, Aansluiting A44 - Aansluiting A4 | Rijksweg 14 | 30G-006-01, Sytwendetunnel Vliettunnel T3,4,5 (N14) |  | 31 Hoofdpompenkelders | T4 Vliettunnel Middenpompkelder | Balkeerklep +MPRT4/32/BK001 |  |  | SVT-N2-001 | SVT-N3-031 | Tunnel | Pompinstallatie |  | 00012 | RWS TOP WNZ | WNZ district noord | 0 |  |  |  |  | WNZ (West-Nederland Zuid) | 30G-006, Tunnel in rijksweg 14 | TRUE |  |  |  | VITOP |  |  |  | 0 | 0 | [6 empty] | 0 | 0 | [11 empty] | 31 | 000119544 | 0 | 0 | [10 empty] | 0 |  |  |  |  | BR | 0 | Rijkswaterstaat West Nederland Noord |  | 186 |  |  | 0 | 0 | 0 | [8 empty] | FALSE | 0 |  |  |  |  | 0 | 0 | 0 | 0 | FALSE |  |  |  | FALSE
SVT-N6-0220 | 014-0010-R, Aansluiting A44 - Aansluiting A4 | Rijksweg 14 | 30G-006-01, Sytwendetunnel Vliettunnel T3,4,5 (N14) |  | 31 Hoofdpompenkelders | T4 Vliettunnel Middenpompkelder | Balkeerklep +MPRT4/32/BK002 |  |  | SVT-N2-001 | SVT-N3-031 | Tunnel | Pompinstallatie |  | 00012 | RWS TOP WNZ | WNZ district noord | 0 |  |  |  |  | WNZ (West-Nederland Zuid) | 30G-006, Tunnel in rijksweg 14 | TRUE |  |  |  | VITOP |  |  |  | 0 | 0 | [6 empty] | 0 | 0 | [11 empty] | 31 | 000119545 | 0 | 0 | [10 empty] | 0 |  |  |  |  | BR | 0 | Rijkswaterstaat West Nederland Noord |  | 186 |  |  | 0 | 0 | 0 | [8 empty] | FALSE | 0 |  |  |  |  | 0 | 0 | 0 | 0 | FALSE |  |  |  | FALSE
SVT-N6-0221 | 014-0010-R, Aansluiting A44 - Aansluiting A4 | Rijksweg 14 | 30G-006-01, Sytwendetunnel Vliettunnel T3,4,5 (N14) |  | 31 Hoofdpompenkelders | T4 Vliettunnel Middenpompkelder | Balkeerklep +MPRT4/32/BK003 |  |  | SVT-N2-001 | SVT-N3-031 | Tunnel | Pompinstallatie |  | 00012 | RWS TOP WNZ | WNZ district noord | 0 |  |  |  |  | WNZ (West-Nederland Zuid) | 30G-006, Tunnel in rijksweg 14 | TRUE |  |  |  | VITOP |  |  |  | 0 | 0 | [6 empty] | 0 | 0 | [11 empty] | 31 | 000119546 | 0 | 0 | [10 empty] | 0 |  |  |  |  | BR | 0 | Rijkswaterstaat West Nederland Noord |  | 186 |  |  | 0 | 0 | 0 | [8 empty] | FALSE | 0 |  |  |  |  | 0 | 0 | 0 | 0 | FALSE |  |  |  | FALSE
SVT-N6-0222 | 014-0010-R, Aansluiting A44 - Aansluiting A4 | Rijksweg 14 | 30G-006-01, Sytwendetunnel Vliettunnel T3,4,5 (N14) |  | 31 Hoofdpompenkelders | T4 Vliettunnel Middenpompkelder | Kogelkraan +MPRT4/32/ATK001 |  |  | SVT-N2-001 | SVT-N3-031 | Tunnel | Pompinstallatie | 1040 | 00012 | RWS TOP WNZ | WNZ district noord | 0 |  |  |  |  | WNZ (West-Nederland Zuid) | 30G-006, Tunnel in rijksweg 14 | TRUE | Appendage |  |  | VITOP |  |  |  | 0 | 0 | [6 empty] | 0 | 0 | [11 empty] | 31 | 000119547 | 0 | 0 | [10 empty] | 0 |  |  |  |  | BR | 0 | Rijkswaterstaat West Nederland Noord |  | 186 |  |  | 0 | 0 | 0 | [8 empty] | FALSE | 0 |  |  |  |  | 0 | 0 | 0 | 0 | FALSE |  |  |  | FALSE
SVT-N6-0223 | 014-0010-R, Aansluiting A44 - Aansluiting A4 | Rijksweg 14 | 30G-006-01, Sytwendetunnel Vliettunnel T3,4,5 (N14) |  | 31 Hoofdpompenkelders | T4 Vliettunnel Middenpompkelder | Kogelkraan +MPRT4/32/ATK002 |  |  | SVT-N2-001 | SVT-N3-031 | Tunnel | Pompinstallatie | 1040 | 00012 | RWS TOP WNZ | WNZ district noord | 0 |  |  |  |  | WNZ (West-Nederland Zuid) | 30G-006, Tunnel in rijksweg 14 | TRUE | Appendage |  |  | VITOP |  |  |  | 0 | 0 | [6 empty] | 0 | 0 | [11 empty] | 31 | 000119548 | 0 | 0 | [10 empty] | 0 |  |  |  |  | BR | 0 | Rijkswaterstaat West Nederland Noord |  | 186 |  |  | 0 | 0 | 0 | [8 empty] | FALSE | 0 |  |  |  |  | 0 | 0 | 0 | 0 | FALSE |  |  |  | FALSE
SVT-N6-0224 | 014-0010-R, Aansluiting A44 - Aansluiting A4 | Rijksweg 14 | 30G-006-01, Sytwendetunnel Vliettunnel T3,4,5 (N14) |  | 31 Hoofdpompenkelders | T4 Vliettunnel Middenpompkelder | Kogelkraan +MPRT4/32/ATK003 |  |  | SVT-N2-001 | SVT-N3-031 | Tunnel | Pompinstallatie | 1040 | 00012 | RWS TOP WNZ | WNZ district noord | 0 |  |  |  |  | WNZ (West-Nederland Zuid) | 30G-006, Tunnel in rijksweg 14 | TRUE | Appendage |  |  | VITOP |  |  |  | 0 | 0 | [6 empty] | 0 | 0 | [11 empty] | 31 | 000119549 | 0 | 0 | [10 empty] | 0 |  |  |  |  | BR | 0 | Rijkswaterstaat West Nederland Noord |  | 186 |  |  | 0 | 0 | 0 | [8 empty] | FALSE | 0 |  |  |  |  | 0 | 0 | 0 | 0 | FALSE |  |  |  | FALSE
SVT-N6-0225 | 014-0010-R, Aansluiting A44 - Aansluiting A4 | Rijksweg 14 | 30G-006-01, Sytwendetunnel Vliettunnel T3,4,5 (N14) |  | 31 Hoofdpompenkelders | T4 Vliettunnel Middenpompkelder | Membraanafsluiter +MPRT4/32/MAF001 |  |  | SVT-N2-001 | SVT-N3-031 | Tunnel | Pompinstallatie | 1034 | 00012 | RWS TOP WNZ | WNZ district noord | 0 |  |  |  |  | WNZ (West-Nederland Zuid) | 30G-006, Tunnel in rijksweg 14 | TRUE | Afsluiter |  |  | VITOP |  |  |  | 0 | 0 | [6 empty] | 0 | 0 | [11 empty] | 31 | 000119550 | 0 | 0 | [10 empty] | 0 |  |  |  |  | BR | 0 | Rijkswaterstaat West Nederland Noord |  | 186 |  |  | 0 | 0 | 0 | [8 empty] | FALSE | 0 |  |  |  |  | 0 | 0 | 0 | 0 | FALSE |  |  |  | FALSE
SVT-N6-0226 | 014-0010-R, Aansluiting A44 - Aansluiting A4 | Rijksweg 14 | 30G-006-01, Sytwendetunnel Vliettunnel T3,4,5 (N14) |  | 31 Hoofdpompenkelders | T4 Vliettunnel Middenpompkelder | Membraanafsluiter +MPRT4/32/MAF002 |  |  | SVT-N2-001 | SVT-N3-031 | Tunnel | Pompinstallatie | 1034 | 00012 | RWS TOP WNZ | WNZ district noord | 0 |  |  |  |  | WNZ (West-Nederland Zuid) | 30G-006, Tunnel in rijksweg 14 | TRUE | Afsluiter |  |  | VITOP |  |  |  | 0 | 0 | [6 empty] | 0 | 0 | [11 empty] | 31 | 000119551 | 0 | 0 | [10 empty] | 0 |  |  |  |  | BR | 0 | Rijkswaterstaat West Nederland Noord |  | 186 |  |  | 0 | 0 | 0 | [8 empty] | FALSE | 0 |  |  |  |  | 0 | 0 | 0 | 0 | FALSE |  |  |  | FALSE
SVT-N6-0227 | 014-0010-R, Aansluiting A44 - Aansluiting A4 | Rijksweg 14 | 30G-006-01, Sytwendetunnel Vliettunnel T3,4,5 (N14) |  | 31 Hoofdpompenkelders | T4 Vliettunnel Middenpompkelder | Membraanafsluiter +MPRT4/32/MAF003 |  |  | SVT-N2-001 | SVT-N3-031 | Tunnel | Pompinstallatie | 1034 | 00012 | RWS TOP WNZ | WNZ district noord | 0 |  |  |  |  | WNZ (West-Nederland Zuid) | 30G-006, Tunnel in rijksweg 14 | TRUE | Afsluiter |  |  | VITOP |  |  |  | 0 | 0 | [6 empty] | 0 | 0 | [11 empty] | 31 | 000119552 | 0 | 0 | [10 empty] | 0 |  |  |  |  | BR | 0 | Rijkswaterstaat West Nederland Noord |  | 186 |  |  | 0 | 0 | 0 | [8 empty] | FALSE | 0 |  |  |  |  | 0 | 0 | 0 | 0 | FALSE |  |  |  | FALSE
SVT-N6-0228 | 014-0010-R, Aansluiting A44 - Aansluiting A4 | Rijksweg 14 | 30G-006-01, Sytwendetunnel Vliettunnel T3,4,5 (N14) |  | 31 Hoofdpompenkelders | T4 Vliettunnel Middenpompkelder | Membraanafsluiter +MPRT4/32/MAF004 |  |  | SVT-N2-001 | SVT-N3-031 | Tunnel | Pompinstallatie | 1034 | 00012 | RWS TOP WNZ | WNZ district noord | 0 |  |  |  |  | WNZ (West-Nederland Zuid) | 30G-006, Tunnel in rijksweg 14 | TRUE | Afsluiter |  |  | VITOP |  |  |  | 0 | 0 | [6 empty] | 0 | 0 | [11 empty] | 31 | 000119553 | 0 | 0 | [10 empty] | 0 |  |  |  |  | BR | 0 | Rijkswaterstaat West Nederland Noord |  | 186 |  |  | 0 | 0 | 0 | [8 empty] | FALSE | 0 |  |  |  |  | 0 | 0 | 0 | 0 | FALSE |  |  |  | FALSE
SVT-N6-0229 | 014-0010-R, Aansluiting A44 - Aansluiting A4 | Rijksweg 14 | 30G-006-01, Sytwendetunnel Vliettunnel T3,4,5 (N14) |  | 31 Hoofdpompenkelders | T4 Vliettunnel Middenpompkelder | Membraanafsluiter +MPRT4/32/MAF005 |  |  | SVT-N2-001 | SVT-N3-031 | Tunnel | Pompinstallatie | 1034 | 00012 | RWS TOP WNZ | WNZ district noord | 0 |  |  |  |  | WNZ (West-Nederland Zuid) | 30G-006, Tunnel in rijksweg 14 | TRUE | Afsluiter |  |  | VITOP |  |  |  | 0 | 0 | [6 empty] | 0 | 0 | [11 empty] | 31 | 000119554 | 0 | 0 | [10 empty] | 0 |  |  |  |  | BR | 0 | Rijkswaterstaat West Nederland Noord |  | 186 |  |  | 0 | 0 | 0 | [8 empty] | FALSE | 0 |  |  |  |  | 0 | 0 | 0 | 0 | FALSE |  |  |  | FALSE
SVT-N6-0230 | 014-0010-R, Aansluiting A44 - Aansluiting A4 | Rijksweg 14 | 30G-006-01, Sytwendetunnel Vliettunnel T3,4,5 (N14) |  | 31 Hoofdpompenkelders | T4 Vliettunnel Middenpompkelder | Membraanafsluiter +MPRT4/32/MAF006 |  |  | SVT-N2-001 | SVT-N3-031 | Tunnel | Pompinstallatie | 1034 | 00012 | RWS TOP WNZ | WNZ district noord | 0 |  |  |  |  | WNZ (West-Nederland Zuid) | 30G-006, Tunnel in rijksweg 14 | TRUE | Afsluiter |  |  | VITOP |  |  |  | 0 | 0 | [6 empty] | 0 | 0 | [11 empty] | 31 | 000119555 | 0 | 0 | [10 empty] | 0 |  |  |  |  | BR | 0 | Rijkswaterstaat West Nederland Noord |  | 186 |  |  | 0 | 0 | 0 | [8 empty] | FALSE | 0 |  |  |  |  | 0 | 0 | 0 | 0 | FALSE |  |  |  | FALSE
SVT-N6-0231 | 014-0010-R, Aansluiting A44 - Aansluiting A4 | Rijksweg 14 | 30G-006-01, Sytwendetunnel Vliettunnel T3,4,5 (N14) |  | 31 Hoofdpompenkelders | T4 Vliettunnel Middenpompkelder | Aftapklep +MPRT4/32/MA001 |  |  | SVT-N2-001 | SVT-N3-031 | Tunnel | Pompinstallatie | 1304 | 00012 | RWS TOP WNZ | WNZ district noord | 0 |  |  |  |  | WNZ (West-Nederland Zuid) | 30G-006, Tunnel in rijksweg 14 | FALSE | Klep |  |  | VITOP |  |  |  | 0 | 0 | [6 empty] | 0 | 0 | [11 empty] | 31 | 000119556 | 0 | 0 | [10 empty] | 0 |  |  |  |  | BR | 0 | Rijkswaterstaat West Nederland Noord |  | 186 |  |  | 0 | 0 | 0 | [8 empty] | FALSE | 0 |  |  |  |  | 0 | 0 | 0 | 0 | FALSE |  |  |  | FALSE
SVT-N6-0232 | 014-0010-R, Aansluiting A44 - Aansluiting A4 | Rijksweg 14 | 30G-006-01, Sytwendetunnel Vliettunnel T3,4,5 (N14) |  | 36 Tunnelventilatie | T3 Vliettunnel Noordbuis | Ventilatie T3-N +AT3/36/MV001 |  |  | SVT-N2-001 | SVT-N3-036 | Tunnel | Ventilatie-installatie | 1578 | 00012 | RWS TOP WNZ | WNZ district noord | 0 | 2003-01-01 |  |  |  | WNZ (West-Nederland Zuid) | 30G-006, Tunnel in rijksweg 14 | TRUE | Ventilator |  |  | VITOP |  |  |  | 0 | 0 | [6 empty] | 0 | 0 |  |  |  | Homij / GTI |  | TunnelFans | VSTO 710-9-2 |  |  |  |  | 36 | 000119557 | 0 | 0 | [10 empty] | 0 |  |  |  |  | BR | 0 | Rijkswaterstaat West Nederland Noord |  | 213 |  |  | 0 | 0 | 0 | [8 empty] | FALSE | 0 |  |  |  |  | 0 | 0 | 0 | 0 | FALSE |  |  |  | FALSE
SVT-N6-0233 | 014-0010-R, Aansluiting A44 - Aansluiting A4 | Rijksweg 14 | 30G-006-01, Sytwendetunnel Vliettunnel T3,4,5 (N14) |  | 36 Tunnelventilatie | T3 Vliettunnel Noordbuis | Ventilatie T3-N +AT3/36/MV002 |  |  | SVT-N2-001 | SVT-N3-036 | Tunnel | Ventilatie-installatie | 1578 | 00012 | RWS TOP WNZ | WNZ district noord | 0 | 2003-01-01 |  |  |  | WNZ (West-Nederland Zuid) | 30G-006, Tunnel in rijksweg 14 | TRUE | Ventilator |  |  | VITOP |  |  |  | 0 | 0 | [6 empty] | 0 | 0 |  |  |  | Homij / GTI |  | TunnelFans | VSTO 710-9-2 |  |  |  |  | 36 | 000119558 | 0 | 0 | [10 empty] | 0 |  |  |  |  | BR | 0 | Rijkswaterstaat West Nederland Noord |  | 213 |  |  | 0 | 0 | 0 | [8 empty] | FALSE | 0 |  |  |  |  | 0 | 0 | 0 | 0 | FALSE |  |  |  | FALSE
SVT-N6-0234 | 014-0010-R, Aansluiting A44 - Aansluiting A4 | Rijksweg 14 | 30G-006-01, Sytwendetunnel Vliettunnel T3,4,5 (N14) |  | 36 Tunnelventilatie | T3 Vliettunnel Noordbuis | Ventilatie T3-N +AT3/36/MV003 |  |  | SVT-N2-001 | SVT-N3-036 | Tunnel | Ventilatie-installatie | 1578 | 00012 | RWS TOP WNZ | WNZ district noord | 0 | 2003-01-01 |  |  |  | WNZ (West-Nederland Zuid) | 30G-006, Tunnel in rijksweg 14 | TRUE | Ventilator |  |  | VITOP |  |  |  | 0 | 0 | [6 empty] | 0 | 0 |  |  |  | Homij / GTI |  | TunnelFans | VSTO 710-9-2 |  |  |  |  | 36 | 000119559 | 0 | 0 | [10 empty] | 0 |  |  |  |  | BR | 0 | Rijkswaterstaat West Nederland Noord |  | 213 |  |  | 0 | 0 | 0 | [8 empty] | FALSE | 0 |  |  |  |  | 0 | 0 | 0 | 0 | FALSE |  |  |  | FALSE
SVT-N6-0235 | 014-0010-R, Aansluiting A44 - Aansluiting A4 | Rijksweg 14 | 30G-006-01, Sytwendetunnel Vliettunnel T3,4,5 (N14) |  | 36 Tunnelventilatie | T3 Vliettunnel Noordbuis | Ventilatie T3-N +AT3/36/MV004 |  |  | SVT-N2-001 | SVT-N3-036 | Tunnel | Ventilatie-installatie | 1578 | 00012 | RWS TOP WNZ | WNZ district noord | 0 | 2003-01-01 |  |  |  | WNZ (West-Nederland Zuid) | 30G-006, Tunnel in rijksweg 14 | TRUE | Ventilator |  |  | VITOP |  |  |  | 0 | 0 | [6 empty] | 0 | 0 |  |  |  | Homij / GTI |  | TunnelFans | VSTO 710-9-2 |  |  |  |  | 36 | 000119560 | 0 | 0 | [10 empty] | 0 |  |  |  |  | BR | 0 | Rijkswaterstaat West Nederland Noord |  | 213 |  |  | 0 | 0 | 0 | [8 empty] | FALSE | 0 |  |  |  |  | 0 | 0 | 0 | 0 | FALSE |  |  |  | FALSE
SVT-N6-0236 | 014-0010-R, Aansluiting A44 - Aansluiting A4 | Rijksweg 14 | 30G-006-01, Sytwendetunnel Vliettunnel T3,4,5 (N14) |  | 36 Tunnelventilatie | T3 Vliettunnel Zuidbuis | Ventilatie T3-Z +DT3/36/MV501 |  |  | SVT-N2-001 | SVT-N3-036 | Tunnel | Ventilatie-installatie | 1578 | 00012 | RWS TOP WNZ | WNZ district noord | 0 | 2003-01-01 |  |  |  | WNZ (West-Nederland Zuid) | 30G-006, Tunnel in rijksweg 14 | TRUE | Ventilator |  |  | VITOP |  |  |  | 0 | 0 | [6 empty] | 0 | 0 |  |  |  | Homij / GTI |  | TunnelFans | VST 710-9-2 |  |  |  |  | 36 | 000119561 | 0 | 0 | [10 empty] | 0 |  |  |  |  | BR | 0 | Rijkswaterstaat West Nederland Noord |  | 213 |  |  | 0 | 0 | 0 | [8 empty] | FALSE | 0 |  |  |  |  | 0 | 0 | 0 | 0 | FALSE |  |  |  | FALSE
SVT-N6-0237 | 014-0010-R, Aansluiting A44 - Aansluiting A4 | Rijksweg 14 | 30G-006-01, Sytwendetunnel Vliettunnel T3,4,5 (N14) |  | 36 Tunnelventilatie | T3 Vliettunnel Zuidbuis | Ventilatie T3-Z +DT3/36/MV502 |  |  | SVT-N2-001 | SVT-N3-036 | Tunnel | Ventilatie-installatie | 1578 | 00012 | RWS TOP WNZ | WNZ district noord | 0 | 2003-01-01 |  |  |  | WNZ (West-Nederland Zuid) | 30G-006, Tunnel in rijksweg 14 | TRUE | Ventilator |  |  | VITOP |  |  |  | 0 | 0 | [6 empty] | 0 | 0 |  |  |  | Homij / GTI |  | TunnelFans | VST 710-9-2 |  |  |  |  | 36 | 000119562 | 0 | 0 | [10 empty] | 0 |  |  |  |  | BR | 0 | Rijkswaterstaat West Nederland Noord |  | 213 |  |  | 0 | 0 | 0 | [8 empty] | FALSE | 0 |  |  |  |  | 0 | 0 | 0 | 0 | FALSE |  |  |  | FALSE
SVT-N6-0238 | 014-0010-R, Aansluiting A44 - Aansluiting A4 | Rijksweg 14 | 30G-006-01, Sytwendetunnel Vliettunnel T3,4,5 (N14) |  | 36 Tunnelventilatie | T3 Vliettunnel Zuidbuis | Ventilatie T3-Z +DT3/36/MV503 |  |  | SVT-N2-001 | SVT-N3-036 | Tunnel | Ventilatie-installatie | 1578 | 00012 | RWS TOP WNZ | WNZ district noord | 0 | 2003-01-01 |  |  |  | WNZ (West-Nederland Zuid) | 30G-006, Tunnel in rijksweg 14 | TRUE | Ventilator |  |  | VITOP |  |  |  | 0 | 0 | [6 empty] | 0 | 0 |  |  |  | Homij / GTI |  | TunnelFans | VST 710-9-2 |  |  |  |  | 36 | 000119563 | 0 | 0 | [10 empty] | 0 |  |  |  |  | BR | 0 | Rijkswaterstaat West Nederland Noord |  | 213 |  |  | 0 | 0 | 0 | [8 empty] | FALSE | 0 |  |  |  |  | 0 | 0 | 0 | 0 | FALSE |  |  |  | FALSE
SVT-N6-0239 | 014-0010-R, Aansluiting A44 - Aansluiting A4 | Rijksweg 14 | 30G-006-01, Sytwendetunnel Vliettunnel T3,4,5 (N14) |  | 36 Tunnelventilatie | T3 Vliettunnel Zuidbuis | Ventilatie T3-Z +DT3/36/MV504 |  |  | SVT-N2-001 | SVT-N3-036 | Tunnel | Ventilatie-installatie | 1578 | 00012 | RWS TOP WNZ | WNZ district noord | 0 | 2003-01-01 |  |  |  | WNZ (West-Nederland Zuid) | 30G-006, Tunnel in rijksweg 14 | TRUE | Ventilator |  |  | VITOP |  |  |  | 0 | 0 | [6 empty] | 0 | 0 |  |  |  | Homij / GTI |  | TunnelFans | VST 710-9-2 |  |  |  |  | 36 | 000119564 | 0 | 0 | [10 empty] | 0 |  |  |  |  | BR | 0 | Rijkswaterstaat West Nederland Noord |  | 213 |  |  | 0 | 0 | 0 | [8 empty] | FALSE | 0 |  |  |  |  | 0 | 0 | 0 | 0 | FALSE |  |  |  | FALSE
SVT-N6-0240 | 014-0010-R, Aansluiting A44 - Aansluiting A4 | Rijksweg 14 | 30G-006-01, Sytwendetunnel Vliettunnel T3,4,5 (N14) |  | 36 Tunnelventilatie | T3 Vliettunnel Zuidbuis | Ventilatie T3-Z +DT3/36/MV505 |  |  | SVT-N2-001 | SVT-N3-036 | Tunnel | Ventilatie-installatie | 1578 | 00012 | RWS TOP WNZ | WNZ district noord | 0 | 2003-01-01 |  |  |  | WNZ (West-Nederland Zuid) | 30G-006, Tunnel in rijksweg 14 | TRUE | Ventilator |  |  | VITOP |  |  |  | 0 | 0 | [6 empty] | 0 | 0 |  |  |  | Homij / GTI |  | TunnelFans | VSTO 710-9-2 |  |  |  |  | 36 | 000119565 | 0 | 0 | [10 empty] | 0 |  |  |  |  | BR | 0 | Rijkswaterstaat West Nederland Noord |  | 213 |  |  | 0 | 0 | 0 | [8 empty] | FALSE | 0 |  |  |  |  | 0 | 0 | 0 | 0 | FALSE |  |  |  | FALSE
SVT-N6-0241 | 014-0010-R, Aansluiting A44 - Aansluiting A4 | Rijksweg 14 | 30G-006-01, Sytwendetunnel Vliettunnel T3,4,5 (N14) |  | 36 Tunnelventilatie | T3 Vliettunnel Zuidbuis | Ventilatie T3-Z +DT3/36/MV507 |  |  | SVT-N2-001 | SVT-N3-036 | Tunnel | Ventilatie-installatie | 1578 | 00012 | RWS TOP WNZ | WNZ district noord | 0 | 2003-01-01 |  |  |  | WNZ (West-Nederland Zuid) | 30G-006, Tunnel in rijksweg 14 | TRUE | Ventilator |  |  | VITOP |  |  |  | 0 | 0 | [6 empty] | 0 | 0 |  |  |  | Homij / GTI |  | TunnelFans | VSTO 710-9-2 |  |  |  |  | 36 | 000119566 | 0 | 0 | [10 empty] | 0 |  |  |  |  | BR | 0 | Rijkswaterstaat West Nederland Noord |  | 213 |  |  | 0 | 0 | 0 | [8 empty] | FALSE | 0 |  |  |  |  | 0 | 0 | 0 | 0 | FALSE |  |  |  | FALSE
SVT-N6-0242 | 014-0010-R, Aansluiting A44 - Aansluiting A4 | Rijksweg 14 | 30G-006-01, Sytwendetunnel Vliettunnel T3,4,5 (N14) |  | 36 Tunnelventilatie | T3 Vliettunnel Zuidbuis | Ventilatie T3-Z +DT3/36/MV508 |  |  | SVT-N2-001 | SVT-N3-036 | Tunnel | Ventilatie-installatie | 1578 | 00012 | RWS TOP WNZ | WNZ district noord | 0 | 2003-01-01 |  |  |  | WNZ (West-Nederland Zuid) | 30G-006, Tunnel in rijksweg 14 | TRUE | Ventilator |  |  | VITOP |  |  |  | 0 | 0 | [6 empty] | 0 | 0 |  |  |  | Homij / GTI |  | TunnelFans | VSTO 710-9-2 |  |  |  |  | 36 | 000119567 | 0 | 0 | [10 empty] | 0 |  |  |  |  | BR | 0 | Rijkswaterstaat West Nederland Noord |  | 213 |  |  | 0 | 0 | 0 | [8 empty] | FALSE | 0 |  |  |  |  | 0 | 0 | 0 | 0 | FALSE |  |  |  | FALSE
SVT-N6-0243 | 014-0010-R, Aansluiting A44 - Aansluiting A4 | Rijksweg 14 | 30G-006-01, Sytwendetunnel Vliettunnel T3,4,5 (N14) |  | 36 Tunnelventilatie | T4 Vliettunnel Noordbuis | Ventilatie T4-N +AT4/36/MV001 |  |  | SVT-N2-001 | SVT-N3-036 | Tunnel | Ventilatie-installatie | 1578 | 00012 | RWS TOP WNZ | WNZ district noord | 0 | 2003-01-01 |  |  |  | WNZ (West-Nederland Zuid) | 30G-006, Tunnel in rijksweg 14 | TRUE | Ventilator |  |  | VITOP |  |  |  | 0 | 0 | [6 empty] | 0 | 0 |  |  |  | Homij / GTI |  | TunnelFans | VSTO 710-9-2 |  |  |  |  | 36 | 000119568 | 0 | 0 | [10 empty] | 0 |  |  |  |  | BR | 0 | Rijkswaterstaat West Nederland Noord |  | 213 |  |  | 0 | 0 | 0 | [8 empty] | FALSE | 0 |  |  |  |  | 0 | 0 | 0 | 0 | FALSE |  |  |  | FALSE
SVT-N6-0244 | 014-0010-R, Aansluiting A44 - Aansluiting A4 | Rijksweg 14 | 30G-006-01, Sytwendetunnel Vliettunnel T3,4,5 (N14) |  | 36 Tunnelventilatie | T4 Vliettunnel Noordbuis | Ventilatie T4-N +AT4/36/MV002 |  |  | SVT-N2-001 | SVT-N3-036 | Tunnel | Ventilatie-installatie | 1578 | 00012 | RWS TOP WNZ | WNZ district noord | 0 | 2003-01-01 |  |  |  | WNZ (West-Nederland Zuid) | 30G-006, Tunnel in rijksweg 14 | TRUE | Ventilator |  |  | VITOP |  |  |  | 0 | 0 | [6 empty] | 0 | 0 |  |  |  | Homij / GTI |  | TunnelFans | VSTO 710-9-2 |  |  |  |  | 36 | 000119569 | 0 | 0 | [10 empty] | 0 |  |  |  |  | BR | 0 | Rijkswaterstaat West Nederland Noord |  | 213 |  |  | 0 | 0 | 0 | [8 empty] | FALSE | 0 |  |  |  |  | 0 | 0 | 0 | 0 | FALSE |  |  |  | FALSE
SVT-N6-0245 | 014-0010-R, Aansluiting A44 - Aansluiting A4 | Rijksweg 14 | 30G-006-01, Sytwendetunnel Vliettunnel T3,4,5 (N14) |  | 36 Tunnelventilatie | T4 Vliettunnel Noordbuis | Ventilatie T4-N +AT4/36/MV003 |  |  | SVT-N2-001 | SVT-N3-036 | Tunnel | Ventilatie-installatie | 1578 | 00012 | RWS TOP WNZ | WNZ district noord | 0 | 2003-01-01 |  |  |  | WNZ (West-Nederland Zuid) | 30G-006, Tunnel in rijksweg 14 | TRUE | Ventilator |  |  | VITOP |  |  |  | 0 | 0 | [6 empty] | 0 | 0 |  |  |  | Homij / GTI |  | TunnelFans | VSTO 710-9-2 |  |  |  |  | 36 | 000119570 | 0 | 0 | [10 empty] | 0 |  |  |  |  | BR | 0 | Rijkswaterstaat West Nederland Noord |  | 213 |  |  | 0 | 0 | 0 | [8 empty] | FALSE | 0 |  |  |  |  | 0 | 0 | 0 | 0 | FALSE |  |  |  | FALSE
SVT-N6-0246 | 014-0010-R, Aansluiting A44 - Aansluiting A4 | Rijksweg 14 | 30G-006-01, Sytwendetunnel Vliettunnel T3,4,5 (N14) |  | 36 Tunnelventilatie | T4 Vliettunnel Noordbuis | Ventilatie T4-N +AT4/36/MV004 |  |  | SVT-N2-001 | SVT-N3-036 | Tunnel | Ventilatie-installatie | 1578 | 00012 | RWS TOP WNZ | WNZ district noord | 0 | 2003-01-01 |  |  |  | WNZ (West-Nederland Zuid) | 30G-006, Tunnel in rijksweg 14 | TRUE | Ventilator |  |  | VITOP |  |  |  | 0 | 0 | [6 empty] | 0 | 0 |  |  |  | Homij / GTI |  | TunnelFans | VSTO 710-9-2 |  |  |  |  | 36 | 000119571 | 0 | 0 | [10 empty] | 0 |  |  |  |  | BR | 0 | Rijkswaterstaat West Nederland Noord |  | 213 |  |  | 0 | 0 | 0 | [8 empty] | FALSE | 0 |  |  |  |  | 0 | 0 | 0 | 0 | FALSE |  |  |  | FALSE
SVT-N6-0247 | 014-0010-R, Aansluiting A44 - Aansluiting A4 | Rijksweg 14 | 30G-006-01, Sytwendetunnel Vliettunnel T3,4,5 (N14) |  | 36 Tunnelventilatie | T4 Vliettunnel Zuidbuis | Ventilatie T4-Z +DT4/36/MV501 |  |  | SVT-N2-001 | SVT-N3-036 | Tunnel | Ventilatie-installatie | 1578 | 00012 | RWS TOP WNZ | WNZ district noord | 0 | 2003-01-01 |  |  |  | WNZ (West-Nederland Zuid) | 30G-006, Tunnel in rijksweg 14 | TRUE | Ventilator |  |  | VITOP |  |  |  | 0 | 0 | [6 empty] | 0 | 0 |  |  |  | Homij / GTI |  | TunnelFans | VSTO 710-9-2 |  |  |  |  | 36 | 000119572 | 0 | 0 | [10 empty] | 0 |  |  |  |  | BR | 0 | Rijkswaterstaat West Nederland Noord |  | 213 |  |  | 0 | 0 | 0 | [8 empty] | FALSE | 0 |  |  |  |  | 0 | 0 | 0 | 0 | FALSE |  |  |  | FALSE
SVT-N6-0248 | 014-0010-R, Aansluiting A44 - Aansluiting A4 | Rijksweg 14 | 30G-006-01, Sytwendetunnel Vliettunnel T3,4,5 (N14) |  | 36 Tunnelventilatie | T4 Vliettunnel Zuidbuis | Ventilatie T4-Z +DT4/36/MV503 |  |  | SVT-N2-001 | SVT-N3-036 | Tunnel | Ventilatie-installatie | 1578 | 00012 | RWS TOP WNZ | WNZ district noord | 0 | 2003-01-01 |  |  |  | WNZ (West-Nederland Zuid) | 30G-006, Tunnel in rijksweg 14 | TRUE | Ventilator |  |  | VITOP |  |  |  | 0 | 0 | [6 empty] | 0 | 0 |  |  |  | Homij / GTI |  | TunnelFans | VSTO 710-9-2 |  |  |  |  | 36 | 000119573 | 0 | 0 | [10 empty] | 0 |  |  |  |  | BR | 0 | Rijkswaterstaat West Nederland Noord |  | 213 |  |  | 0 | 0 | 0 | [8 empty] | FALSE | 0 |  |  |  |  | 0 | 0 | 0 | 0 | FALSE |  |  |  | FALSE
SVT-N6-0249 | 014-0010-R, Aansluiting A44 - Aansluiting A4 | Rijksweg 14 | 30G-006-01, Sytwendetunnel Vliettunnel T3,4,5 (N14) |  | 36 Tunnelventilatie | T4 Vliettunnel Zuidbuis | Ventilatie T4-Z +DT4/36/MV504 |  |  | SVT-N2-001 | SVT-N3-036 | Tunnel | Ventilatie-installatie | 1578 | 00012 | RWS TOP WNZ | WNZ district noord | 0 | 2003-01-01 |  |  |  | WNZ (West-Nederland Zuid) | 30G-006, Tunnel in rijksweg 14 | TRUE | Ventilator |  |  | VITOP |  |  |  | 0 | 0 | [6 empty] | 0 | 0 |  |  |  | Homij / GTI |  | TunnelFans | VSTO 710-9-2 |  |  |  |  | 36 | 000119574 | 0 | 0 | [10 empty] | 0 |  |  |  |  | BR | 0 | Rijkswaterstaat West Nederland Noord |  | 213 |  |  | 0 | 0 | 0 | [8 empty] | FALSE | 0 |  |  |  |  | 0 | 0 | 0 | 0 | FALSE |  |  |  | FALSE
SVT-N6-0250 | 014-0010-R, Aansluiting A44 - Aansluiting A4 | Rijksweg 14 | 30G-006-01, Sytwendetunnel Vliettunnel T3,4,5 (N14) |  | 36 Tunnelventilatie | T5 Vliettunnel Noordbuis | Ventilatie T5-N +AT5/36/MV001 |  |  | SVT-N2-001 | SVT-N3-036 | Tunnel | Ventilatie-installatie | 1578 | 00012 | RWS TOP WNZ | WNZ district noord | 0 | 2003-01-01 |  |  |  | WNZ (West-Nederland Zuid) | 30G-006, Tunnel in rijksweg 14 | TRUE | Ventilator |  |  | VITOP |  |  |  | 0 | 0 | [6 empty] | 0 | 0 |  |  |  | Homij / GTI |  | TunnelFans | VST 710-9-2 |  |  |  |  | 36 | 000119575 | 0 | 0 | [10 empty] | 0 |  |  |  |  | BR | 0 | Rijkswaterstaat West Nederland Noord |  | 213 |  |  | 0 | 0 | 0 | [8 empty] | FALSE | 0 |  |  |  |  | 0 | 0 | 0 | 0 | FALSE |  |  |  | FALSE
SVT-N6-0251 | 014-0010-R, Aansluiting A44 - Aansluiting A4 | Rijksweg 14 | 30G-006-01, Sytwendetunnel Vliettunnel T3,4,5 (N14) |  | 36 Tunnelventilatie | T5 Vliettunnel Noordbuis | Ventilatie T5-N +AT5/36/MV002 |  |  | SVT-N2-001 | SVT-N3-036 | Tunnel | Ventilatie-installatie | 1578 | 00012 | RWS TOP WNZ | WNZ district noord | 0 | 2003-01-01 |  |  |  | WNZ (West-Nederland Zuid) | 30G-006, Tunnel in rijksweg 14 | TRUE | Ventilator |  |  | VITOP |  |  |  | 0 | 0 | [6 empty] | 0 | 0 |  |  |  | Homij / GTI |  | TunnelFans | VST 710-9-2 |  |  |  |  | 36 | 000119576 | 0 | 0 | [10 empty] | 0 |  |  |  |  | BR | 0 | Rijkswaterstaat West Nederland Noord |  | 213 |  |  | 0 | 0 | 0 | [8 empty] | FALSE | 0 |  |  |  |  | 0 | 0 | 0 | 0 | FALSE |  |  |  | FALSE
SVT-N6-0252 | 014-0010-R, Aansluiting A44 - Aansluiting A4 | Rijksweg 14 | 30G-006-01, Sytwendetunnel Vliettunnel T3,4,5 (N14) |  | 36 Tunnelventilatie | T5 Vliettunnel Noordbuis | Ventilatie T5-N +AT5/36/MV003 |  |  | SVT-N2-001 | SVT-N3-036 | Tunnel | Ventilatie-installatie | 1578 | 00012 | RWS TOP WNZ | WNZ district noord | 0 | 2003-01-01 |  |  |  | WNZ (West-Nederland Zuid) | 30G-006, Tunnel in rijksweg 14 | TRUE | Ventilator |  |  | VITOP |  |  |  | 0 | 0 | [6 empty] | 0 | 0 |  |  |  | Homij / GTI |  | TunnelFans | VST 710-9-2 |  |  |  |  | 36 | 000119577 | 0 | 0 | [10 empty] | 0 |  |  |  |  | BR | 0 | Rijkswaterstaat West Nederland Noord |  | 213 |  |  | 0 | 0 | 0 | [8 empty] | FALSE | 0 |  |  |  |  | 0 | 0 | 0 | 0 | FALSE |  |  |  | FALSE
SVT-N6-0253 | 014-0010-R, Aansluiting A44 - Aansluiting A4 | Rijksweg 14 | 30G-006-01, Sytwendetunnel Vliettunnel T3,4,5 (N14) |  | 36 Tunnelventilatie | T5 Vliettunnel Noordbuis | Ventilatie T5-N +AT5/36/MV004 |  |  | SVT-N2-001 | SVT-N3-036 | Tunnel | Ventilatie-installatie | 1578 | 00012 | RWS TOP WNZ | WNZ district noord | 0 | 2003-01-01 |  |  |  | WNZ (West-Nederland Zuid) | 30G-006, Tunnel in rijksweg 14 | TRUE | Ventilator |  |  | VITOP |  |  |  | 0 | 0 | [6 empty] | 0 | 0 |  |  |  | Homij / GTI |  | TunnelFans | VST 710-9-2 |  |  |  |  | 36 | 000119578 | 0 | 0 | [10 empty] | 0 |  |  |  |  | BR | 0 | Rijkswaterstaat West Nederland Noord |  | 213 |  |  | 0 | 0 | 0 | [8 empty] | FALSE | 0 |  |  |  |  | 0 | 0 | 0 | 0 | FALSE |  |  |  | FALSE
SVT-N6-0254 | 014-0010-R, Aansluiting A44 - Aansluiting A4 | Rijksweg 14 | 30G-006-01, Sytwendetunnel Vliettunnel T3,4,5 (N14) |  | 36 Tunnelventilatie | T5 Vliettunnel Noordbuis | Ventilatie T5-N +AT5/36/MV005 |  |  | SVT-N2-001 | SVT-N3-036 | Tunnel | Ventilatie-installatie | 1578 | 00012 | RWS TOP WNZ | WNZ district noord | 0 | 2003-01-01 |  |  |  | WNZ (West-Nederland Zuid) | 30G-006, Tunnel in rijksweg 14 | TRUE | Ventilator |  |  | VITOP |  |  |  | 0 | 0 | [6 empty] | 0 | 0 |  |  |  | Homij / GTI |  | TunnelFans | VSTO 710-9-2 |  |  |  |  | 36 | 000119579 | 0 | 0 | [10 empty] | 0 |  |  |  |  | BR | 0 | Rijkswaterstaat West Nederland Noord |  | 213 |  |  | 0 | 0 | 0 | [8 empty] | FALSE | 0 |  |  |  |  | 0 | 0 | 0 | 0 | FALSE |  |  |  | FALSE
SVT-N6-0255 | 014-0010-R, Aansluiting A44 - Aansluiting A4 | Rijksweg 14 | 30G-006-01, Sytwendetunnel Vliettunnel T3,4,5 (N14) |  | 36 Tunnelventilatie | T5 Vliettunnel Noordbuis | Ventilatie T5-N +AT5/36/MV006 |  |  | SVT-N2-001 | SVT-N3-036 | Tunnel | Ventilatie-installatie | 1578 | 00012 | RWS TOP WNZ | WNZ district noord | 0 | 2003-01-01 |  |  |  | WNZ (West-Nederland Zuid) | 30G-006, Tunnel in rijksweg 14 | TRUE | Ventilator |  |  | VITOP |  |  |  | 0 | 0 | [6 empty] | 0 | 0 |  |  |  | Homij / GTI |  | TunnelFans | VSTO 710-9-2 |  |  |  |  | 36 | 000119580 | 0 | 0 | [10 empty] | 0 |  |  |  |  | BR | 0 | Rijkswaterstaat West Nederland Noord |  | 213 |  |  | 0 | 0 | 0 | [8 empty] | FALSE | 0 |  |  |  |  | 0 | 0 | 0 | 0 | FALSE |  |  |  | FALSE
SVT-N6-0256 | 014-0010-R, Aansluiting A44 - Aansluiting A4 | Rijksweg 14 | 30G-006-01, Sytwendetunnel Vliettunnel T3,4,5 (N14) |  | 36 Tunnelventilatie | T5 Vliettunnel Noordbuis | Ventilatie T5-N +AT5/36/MV007 |  |  | SVT-N2-001 | SVT-N3-036 | Tunnel | Ventilatie-installatie | 1578 | 00012 | RWS TOP WNZ | WNZ district noord | 0 | 2003-01-01 |  |  |  | WNZ (West-Nederland Zuid) | 30G-006, Tunnel in rijksweg 14 | TRUE | Ventilator |  |  | VITOP |  |  |  | 0 | 0 | [6 empty] | 0 | 0 |  |  |  | Homij / GTI |  | TunnelFans | VSTO 710-9-2 |  |  |  |  | 36 | 000119581 | 0 | 0 | [10 empty] | 0 |  |  |  |  | BR | 0 | Rijkswaterstaat West Nederland Noord |  | 213 |  |  | 0 | 0 | 0 | [8 empty] | FALSE | 0 |  |  |  |  | 0 | 0 | 0 | 0 | FALSE |  |  |  | FALSE
SVT-N6-0257 | 014-0010-R, Aansluiting A44 - Aansluiting A4 | Rijksweg 14 | 30G-006-01, Sytwendetunnel Vliettunnel T3,4,5 (N14) |  | 36 Tunnelventilatie | T5 Vliettunnel Noordbuis | Ventilatie T5-N +AT5/36/MV008 |  |  | SVT-N2-001 | SVT-N3-036 | Tunnel | Ventilatie-installatie | 1578 | 00012 | RWS TOP WNZ | WNZ district noord | 0 | 2003-01-01 |  |  |  | WNZ (West-Nederland Zuid) | 30G-006, Tunnel in rijksweg 14 | TRUE | Ventilator |  |  | VITOP |  |  |  | 0 | 0 | [6 empty] | 0 | 0 |  |  |  | Homij / GTI |  | TunnelFans | VSTO 710-9-2 |  |  |  |  | 36 | 000119582 | 0 | 0 | [10 empty] | 0 |  |  |  |  | BR | 0 | Rijkswaterstaat West Nederland Noord |  | 213 |  |  | 0 | 0 | 0 | [8 empty] | FALSE | 0 |  |  |  |  | 0 | 0 | 0 | 0 | FALSE |  |  |  | FALSE
SVT-N6-0258 | 014-0010-R, Aansluiting A44 - Aansluiting A4 | Rijksweg 14 | 30G-006-01, Sytwendetunnel Vliettunnel T3,4,5 (N14) |  | 36 Tunnelventilatie | T5 Vliettunnel Zuidbuis | Ventilatie T5-Z +DT5/36/MV501 |  |  | SVT-N2-001 | SVT-N3-036 | Tunnel | Ventilatie-installatie | 1578 | 00012 | RWS TOP WNZ | WNZ district noord | 0 | 2003-01-01 |  |  |  | WNZ (West-Nederland Zuid) | 30G-006, Tunnel in rijksweg 14 | TRUE | Ventilator |  |  | VITOP |  |  |  | 0 | 0 | [6 empty] | 0 | 0 |  |  |  | Homij / GTI |  | TunnelFans | VSTO 710-9-2 |  |  |  |  | 36 | 000119583 | 0 | 0 | [10 empty] | 0 |  |  |  |  | BR | 0 | Rijkswaterstaat West Nederland Noord |  | 213 |  |  | 0 | 0 | 0 | [8 empty] | FALSE | 0 |  |  |  |  | 0 | 0 | 0 | 0 | FALSE |  |  |  | FALSE
SVT-N6-0259 | 014-0010-R, Aansluiting A44 - Aansluiting A4 | Rijksweg 14 | 30G-006-01, Sytwendetunnel Vliettunnel T3,4,5 (N14) |  | 36 Tunnelventilatie | T5 Vliettunnel Zuidbuis | Ventilatie T5-Z +DT5/36/MV503 |  |  | SVT-N2-001 | SVT-N3-036 | Tunnel | Ventilatie-installatie | 1578 | 00012 | RWS TOP WNZ | WNZ district noord | 0 | 2003-01-01 |  |  |  | WNZ (West-Nederland Zuid) | 30G-006, Tunnel in rijksweg 14 | TRUE | Ventilator |  |  | VITOP |  |  |  | 0 | 0 | [6 empty] | 0 | 0 |  |  |  | Homij / GTI |  | TunnelFans | VSTO 710-9-2 |  |  |  |  | 36 | 000119584 | 0 | 0 | [10 empty] | 0 |  |  |  |  | BR | 0 | Rijkswaterstaat West Nederland Noord |  | 213 |  |  | 0 | 0 | 0 | [8 empty] | FALSE | 0 |  |  |  |  | 0 | 0 | 0 | 0 | FALSE |  |  |  | FALSE
SVT-N6-0260 | 014-0010-R, Aansluiting A44 - Aansluiting A4 | Rijksweg 14 | 30G-006-01, Sytwendetunnel Vliettunnel T3,4,5 (N14) |  | 36 Tunnelventilatie | T5 Vliettunnel Zuidbuis | Ventilatie T5-Z +DT5/36/MV504 |  |  | SVT-N2-001 | SVT-N3-036 | Tunnel | Ventilatie-installatie | 1578 | 00012 | RWS TOP WNZ | WNZ district noord | 0 | 2003-01-01 |  |  |  | WNZ (West-Nederland Zuid) | 30G-006, Tunnel in rijksweg 14 | TRUE | Ventilator |  |  | VITOP |  |  |  | 0 | 0 | [6 empty] | 0 | 0 |  |  |  | Homij / GTI |  | TunnelFans | VSTO 710-9-2 |  |  |  |  | 36 | 000119585 | 0 | 0 | [10 empty] | 0 |  |  |  |  | BR | 0 | Rijkswaterstaat West Nederland Noord |  | 213 |  |  | 0 | 0 | 0 | [8 empty] | FALSE | 0 |  |  |  |  | 0 | 0 | 0 | 0 | FALSE |  |  |  | FALSE
SVT-N6-0261 | 014-0010-R, Aansluiting A44 - Aansluiting A4 | Rijksweg 14 | 30G-006-01, Sytwendetunnel Vliettunnel T3,4,5 (N14) |  | 37 CO - meetsysteem en zichtmeting | T3 Vliettunnel Dienstgang | Verwerkings unit +DGT3/37/S004 |  |  | SVT-N2-001 | SVT-N3-037 | Tunnel | Ventilatie-installatie | 1597 | 00012 | RWS TOP WNZ | WNZ district noord | 0 |  |  |  |  | WNZ (West-Nederland Zuid) | 30G-006, Tunnel in rijksweg 14 | FALSE | Verwerkingseenheid |  |  | VITOP |  |  |  | 0 | 0 | [6 empty] | 0 | 0 | [11 empty] | 37 | 000119586 | 0 | 0 | [10 empty] | 0 |  |  |  |  | BR | 0 | Rijkswaterstaat West Nederland Noord |  | 213 |  |  | 0 | 0 | 0 | [8 empty] | FALSE | 0 |  |  |  |  | 0 | 0 | 0 | 0 | FALSE |  |  |  | FALSE
SVT-N6-0262 | 014-0010-R, Aansluiting A44 - Aansluiting A4 | Rijksweg 14 | 30G-006-01, Sytwendetunnel Vliettunnel T3,4,5 (N14) |  | 37 CO - meetsysteem en zichtmeting | T3 Vliettunnel Dienstgang | Verwerkings unit +DGT3/37/S501 |  |  | SVT-N2-001 | SVT-N3-037 | Tunnel | Ventilatie-installatie | 1597 | 00012 | RWS TOP WNZ | WNZ district noord | 0 |  |  |  |  | WNZ (West-Nederland Zuid) | 30G-006, Tunnel in rijksweg 14 | FALSE | Verwerkingseenheid |  |  | VITOP |  |  |  | 0 | 0 | [6 empty] | 0 | 0 | [11 empty] | 37 | 000119587 | 0 | 0 | [10 empty] | 0 |  |  |  |  | BR | 0 | Rijkswaterstaat West Nederland Noord |  | 213 |  |  | 0 | 0 | 0 | [8 empty] | FALSE | 0 |  |  |  |  | 0 | 0 | 0 | 0 | FALSE |  |  |  | FALSE
SVT-N6-0263 | 014-0010-R, Aansluiting A44 - Aansluiting A4 | Rijksweg 14 | 30G-006-01, Sytwendetunnel Vliettunnel T3,4,5 (N14) |  | 37 CO - meetsysteem en zichtmeting | T3 Vliettunnel Noordbuis | Zichtmeting sensor +AT3/37/MP004 |  |  | SVT-N2-001 | SVT-N3-037 | Tunnel | Ventilatie-installatie | 1490 | 00012 | RWS TOP WNZ | WNZ district noord | 0 | 2009-01-01 |  |  |  | WNZ (West-Nederland Zuid) | 30G-006, Tunnel in rijksweg 14 | FALSE | Sensor |  |  | VITOP |  |  |  | 0 | 0 | [6 empty] | 0 | 0 |  |  |  | VORT 1a |  | SICK | VICOTEC 320 |  |  |  |  | 37 | 000119588 | 0 | 0 | [10 empty] | 0 |  |  |  |  | BR | 0 | Rijkswaterstaat West Nederland Noord |  | 213 |  |  | 0 | 0 | 0 | [8 empty] | FALSE | 0 |  |  |  |  | 0 | 0 | 0 | 0 | FALSE |  |  |  | FALSE
SVT-N6-0264 | 014-0010-R, Aansluiting A44 - Aansluiting A4 | Rijksweg 14 | 30G-006-01, Sytwendetunnel Vliettunnel T3,4,5 (N14) |  | 37 CO - meetsysteem en zichtmeting | T3 Vliettunnel Noordbuis | Zichtmeting reflector +AT3/37/MP014 |  |  | SVT-N2-001 | SVT-N3-037 | Tunnel | Ventilatie-installatie | 1490 | 00012 | RWS TOP WNZ | WNZ district noord | 0 | 2009-01-01 |  |  |  | WNZ (West-Nederland Zuid) | 30G-006, Tunnel in rijksweg 14 | FALSE | Sensor |  |  | VITOP |  |  |  | 0 | 0 | [6 empty] | 0 | 0 |  |  |  | VORT 1a |  | SICK | VICOTEC 320 |  |  |  |  | 37 | 000119589 | 0 | 0 | [10 empty] | 0 |  |  |  |  | BR | 0 | Rijkswaterstaat West Nederland Noord |  | 213 |  |  | 0 | 0 | 0 | [8 empty] | FALSE | 0 |  |  |  |  | 0 | 0 | 0 | 0 | FALSE |  |  |  | FALSE
SVT-N6-0265 | 014-0010-R, Aansluiting A44 - Aansluiting A4 | Rijksweg 14 | 30G-006-01, Sytwendetunnel Vliettunnel T3,4,5 (N14) |  | 37 CO - meetsysteem en zichtmeting | T3 Vliettunnel Zuidbuis | Zichtmeting sensor +DT3/37/MP501 |  |  | SVT-N2-001 | SVT-N3-037 | Tunnel | Ventilatie-installatie | 1490 | 00012 | RWS TOP WNZ | WNZ district noord | 0 | 2009-01-01 |  |  |  | WNZ (West-Nederland Zuid) | 30G-006, Tunnel in rijksweg 14 | FALSE | Sensor |  |  | VITOP |  |  |  | 0 | 0 | [6 empty] | 0 | 0 |  |  |  | VORT 1a |  | SICK | VICOTEC 320 |  |  |  |  | 37 | 000119590 | 0 | 0 | [10 empty] | 0 |  |  |  |  | BR | 0 | Rijkswaterstaat West Nederland Noord |  | 213 |  |  | 0 | 0 | 0 | [8 empty] | FALSE | 0 |  |  |  |  | 0 | 0 | 0 | 0 | FALSE |  |  |  | FALSE
SVT-N6-0266 | 014-0010-R, Aansluiting A44 - Aansluiting A4 | Rijksweg 14 | 30G-006-01, Sytwendetunnel Vliettunnel T3,4,5 (N14) |  | 37 CO - meetsysteem en zichtmeting | T3 Vliettunnel Zuidbuis | Zichtmeting reflector +DT3/37/MP511 |  |  | SVT-N2-001 | SVT-N3-037 | Tunnel | Ventilatie-installatie | 1490 | 00012 | RWS TOP WNZ | WNZ district noord | 0 | 2009-01-01 |  |  |  | WNZ (West-Nederland Zuid) | 30G-006, Tunnel in rijksweg 14 | FALSE | Sensor |  |  | VITOP |  |  |  | 0 | 0 | [6 empty] | 0 | 0 |  |  |  | VORT 1a |  | SICK | VICOTEC 320 |  |  |  |  | 37 | 000119591 | 0 | 0 | [10 empty] | 0 |  |  |  |  | BR | 0 | Rijkswaterstaat West Nederland Noord |  | 213 |  |  | 0 | 0 | 0 | [8 empty] | FALSE | 0 |  |  |  |  | 0 | 0 | 0 | 0 | FALSE |  |  |  | FALSE
SVT-N6-0267 | 014-0010-R, Aansluiting A44 - Aansluiting A4 | Rijksweg 14 | 30G-006-01, Sytwendetunnel Vliettunnel T3,4,5 (N14) |  | 37 CO - meetsysteem en zichtmeting | T4 Vliettunnel Dienstgang | Verwerkings unit +DGT4/37/S003 |  |  | SVT-N2-001 | SVT-N3-037 | Tunnel | Ventilatie-installatie | 1597 | 00012 | RWS TOP WNZ | WNZ district noord | 0 |  |  |  |  | WNZ (West-Nederland Zuid) | 30G-006, Tunnel in rijksweg 14 | FALSE | Verwerkingseenheid |  |  | VITOP |  |  |  | 0 | 0 | [6 empty] | 0 | 0 | [11 empty] | 37 | 000119592 | 0 | 0 | [10 empty] | 0 |  |  |  |  | BR | 0 | Rijkswaterstaat West Nederland Noord |  | 213 |  |  | 0 | 0 | 0 | [8 empty] | FALSE | 0 |  |  |  |  | 0 | 0 | 0 | 0 | FALSE |  |  |  | FALSE
SVT-N6-0268 | 014-0010-R, Aansluiting A44 - Aansluiting A4 | Rijksweg 14 | 30G-006-01, Sytwendetunnel Vliettunnel T3,4,5 (N14) |  | 37 CO - meetsysteem en zichtmeting | T4 Vliettunnel Dienstgang | Verwerkings unit +DGT4/37/S502 |  |  | SVT-N2-001 | SVT-N3-037 | Tunnel | Ventilatie-installatie | 1597 | 00012 | RWS TOP WNZ | WNZ district noord | 0 |  |  |  |  | WNZ (West-Nederland Zuid) | 30G-006, Tunnel in rijksweg 14 | FALSE | Verwerkingseenheid |  |  | VITOP |  |  |  | 0 | 0 | [6 empty] | 0 | 0 | [11 empty] | 37 | 000119593 | 0 | 0 | [10 empty] | 0 |  |  |  |  | BR | 0 | Rijkswaterstaat West Nederland Noord |  | 213 |  |  | 0 | 0 | 0 | [8 empty] | FALSE | 0 |  |  |  |  | 0 | 0 | 0 | 0 | FALSE |  |  |  | FALSE
SVT-N6-0269 | 014-0010-R, Aansluiting A44 - Aansluiting A4 | Rijksweg 14 | 30G-006-01, Sytwendetunnel Vliettunnel T3,4,5 (N14) |  | 37 CO - meetsysteem en zichtmeting | T4 Vliettunnel Dienstgang | Verwerkings unit +DGT4/37/S503 |  |  | SVT-N2-001 | SVT-N3-037 | Tunnel | Ventilatie-installatie | 1597 | 00012 | RWS TOP WNZ | WNZ district noord | 0 |  |  |  |  | WNZ (West-Nederland Zuid) | 30G-006, Tunnel in rijksweg 14 | FALSE | Verwerkingseenheid |  |  | VITOP |  |  |  | 0 | 0 | [6 empty] | 0 | 0 | [11 empty] | 37 | 000119594 | 0 | 0 | [10 empty] | 0 |  |  |  |  | BR | 0 | Rijkswaterstaat West Nederland Noord |  | 213 |  |  | 0 | 0 | 0 | [8 empty] | FALSE | 0 |  |  |  |  | 0 | 0 | 0 | 0 | FALSE |  |  |  | FALSE
SVT-N6-0270 | 014-0010-R, Aansluiting A44 - Aansluiting A4 | Rijksweg 14 | 30G-006-01, Sytwendetunnel Vliettunnel T3,4,5 (N14) |  | 37 CO - meetsysteem en zichtmeting | T4 Vliettunnel Noordbuis | Zichtmeting sensor +AT4/37/MP003 |  |  | SVT-N2-001 | SVT-N3-037 | Tunnel | Ventilatie-installatie | 1490 | 00012 | RWS TOP WNZ | WNZ district noord | 0 | 2009-01-01 |  |  |  | WNZ (West-Nederland Zuid) | 30G-006, Tunnel in rijksweg 14 | FALSE | Sensor |  |  | VITOP |  |  |  | 0 | 0 | [6 empty] | 0 | 0 |  |  |  | VORT 1a |  | SICK | VICOTEC 320 |  |  |  |  | 37 | 000119595 | 0 | 0 | [10 empty] | 0 |  |  |  |  | BR | 0 | Rijkswaterstaat West Nederland Noord |  | 213 |  |  | 0 | 0 | 0 | [8 empty] | FALSE | 0 |  |  |  |  | 0 | 0 | 0 | 0 | FALSE |  |  |  | FALSE
SVT-N6-0271 | 014-0010-R, Aansluiting A44 - Aansluiting A4 | Rijksweg 14 | 30G-006-01, Sytwendetunnel Vliettunnel T3,4,5 (N14) |  | 37 CO - meetsysteem en zichtmeting | T4 Vliettunnel Noordbuis | Zichtmeting reflector +AT4/37/MP013 |  |  | SVT-N2-001 | SVT-N3-037 | Tunnel | Ventilatie-installatie | 1490 | 00012 | RWS TOP WNZ | WNZ district noord | 0 | 2009-01-01 |  |  |  | WNZ (West-Nederland Zuid) | 30G-006, Tunnel in rijksweg 14 | FALSE | Sensor |  |  | VITOP |  |  |  | 0 | 0 | [6 empty] | 0 | 0 |  |  |  | VORT 1a |  | SICK | VICOTEC 320 |  |  |  |  | 37 | 000119596 | 0 | 0 | [10 empty] | 0 |  |  |  |  | BR | 0 | Rijkswaterstaat West Nederland Noord |  | 213 |  |  | 0 | 0 | 0 | [8 empty] | FALSE | 0 |  |  |  |  | 0 | 0 | 0 | 0 | FALSE |  |  |  | FALSE
SVT-N6-0272 | 014-0010-R, Aansluiting A44 - Aansluiting A4 | Rijksweg 14 | 30G-006-01, Sytwendetunnel Vliettunnel T3,4,5 (N14) |  | 37 CO - meetsysteem en zichtmeting | T4 Vliettunnel Zuidbuis | Zichtmeting sensor +DT4/37/MP502 |  |  | SVT-N2-001 | SVT-N3-037 | Tunnel | Ventilatie-installatie | 1490 | 00012 | RWS TOP WNZ | WNZ district noord | 0 | 2009-01-01 |  |  |  | WNZ (West-Nederland Zuid) | 30G-006, Tunnel in rijksweg 14 | FALSE | Sensor |  |  | VITOP |  |  |  | 0 | 0 | [6 empty] | 0 | 0 |  |  |  | VORT 1a |  | SICK | VICOTEC 320 |  |  |  |  | 37 | 000119597 | 0 | 0 | [10 empty] | 0 |  |  |  |  | BR | 0 | Rijkswaterstaat West Nederland Noord |  | 213 |  |  | 0 | 0 | 0 | [8 empty] | FALSE | 0 |  |  |  |  | 0 | 0 | 0 | 0 | FALSE |  |  |  | FALSE
SVT-N6-0273 | 014-0010-R, Aansluiting A44 - Aansluiting A4 | Rijksweg 14 | 30G-006-01, Sytwendetunnel Vliettunnel T3,4,5 (N14) |  | 37 CO - meetsysteem en zichtmeting | T4 Vliettunnel Zuidbuis | Zichtmeting sensor +DT4/37/MP503 |  |  | SVT-N2-001 | SVT-N3-037 | Tunnel | Ventilatie-installatie | 1490 | 00012 | RWS TOP WNZ | WNZ district noord | 0 | 2009-01-01 |  |  |  | WNZ (West-Nederland Zuid) | 30G-006, Tunnel in rijksweg 14 | FALSE | Sensor |  |  | VITOP |  |  |  | 0 | 0 | [6 empty] | 0 | 0 |  |  |  | VORT 1a |  | SICK | VICOTEC 320 |  |  |  |  | 37 | 000119598 | 0 | 0 | [10 empty] | 0 |  |  |  |  | BR | 0 | Rijkswaterstaat West Nederland Noord |  | 213 |  |  | 0 | 0 | 0 | [8 empty] | FALSE | 0 |  |  |  |  | 0 | 0 | 0 | 0 | FALSE |  |  |  | FALSE
SVT-N6-0274 | 014-0010-R, Aansluiting A44 - Aansluiting A4 | Rijksweg 14 | 30G-006-01, Sytwendetunnel Vliettunnel T3,4,5 (N14) |  | 37 CO - meetsysteem en zichtmeting | T4 Vliettunnel Zuidbuis | Zichtmeting reflector +DT4/37/MP512 |  |  | SVT-N2-001 | SVT-N3-037 | Tunnel | Ventilatie-installatie | 1490 | 00012 | RWS TOP WNZ | WNZ district noord | 0 | 2009-01-01 |  |  |  | WNZ (West-Nederland Zuid) | 30G-006, Tunnel in rijksweg 14 | FALSE | Sensor |  |  | VITOP |  |  |  | 0 | 0 | [6 empty] | 0 | 0 |  |  |  | VORT 1a |  | SICK | VICOTEC 320 |  |  |  |  | 37 | 000119599 | 0 | 0 | [10 empty] | 0 |  |  |  |  | BR | 0 | Rijkswaterstaat West Nederland Noord |  | 213 |  |  | 0 | 0 | 0 | [8 empty] | FALSE | 0 |  |  |  |  | 0 | 0 | 0 | 0 | FALSE |  |  |  | FALSE
SVT-N6-0275 | 014-0010-R, Aansluiting A44 - Aansluiting A4 | Rijksweg 14 | 30G-006-01, Sytwendetunnel Vliettunnel T3,4,5 (N14) |  | 37 CO - meetsysteem en zichtmeting | T4 Vliettunnel Zuidbuis | Zichtmeting reflector +DT4/37/MP513 |  |  | SVT-N2-001 | SVT-N3-037 | Tunnel | Ventilatie-installatie | 1490 | 00012 | RWS TOP WNZ | WNZ district noord | 0 | 2009-01-01 |  |  |  | WNZ (West-Nederland Zuid) | 30G-006, Tunnel in rijksweg 14 | FALSE | Sensor |  |  | VITOP |  |  |  | 0 | 0 | [6 empty] | 0 | 0 |  |  |  | VORT 1a |  | SICK | VICOTEC 320 |  |  |  |  | 37 | 000119600 | 0 | 0 | [10 empty] | 0 |  |  |  |  | BR | 0 | Rijkswaterstaat West Nederland Noord |  | 213 |  |  | 0 | 0 | 0 | [8 empty] | FALSE | 0 |  |  |  |  | 0 | 0 | 0 | 0 | FALSE |  |  |  | FALSE
SVT-N6-0276 | 014-0010-R, Aansluiting A44 - Aansluiting A4 | Rijksweg 14 | 30G-006-01, Sytwendetunnel Vliettunnel T3,4,5 (N14) |  | 37 CO - meetsysteem en zichtmeting | T5 Vliettunnel Dienstgang | Verwerkings unit +DGT5/37/S001 |  |  | SVT-N2-001 | SVT-N3-037 | Tunnel | Ventilatie-installatie | 1597 | 00012 | RWS TOP WNZ | WNZ district noord | 0 |  |  |  |  | WNZ (West-Nederland Zuid) | 30G-006, Tunnel in rijksweg 14 | FALSE | Verwerkingseenheid |  |  | VITOP |  |  |  | 0 | 0 | [6 empty] | 0 | 0 | [11 empty] | 37 | 000119601 | 0 | 0 | [10 empty] | 0 |  |  |  |  | BR | 0 | Rijkswaterstaat West Nederland Noord |  | 213 |  |  | 0 | 0 | 0 | [8 empty] | FALSE | 0 |  |  |  |  | 0 | 0 | 0 | 0 | FALSE |  |  |  | FALSE
SVT-N6-0277 | 014-0010-R, Aansluiting A44 - Aansluiting A4 | Rijksweg 14 | 30G-006-01, Sytwendetunnel Vliettunnel T3,4,5 (N14) |  | 37 CO - meetsysteem en zichtmeting | T5 Vliettunnel Dienstgang | Verwerkings unit +DGT5/37/S002 |  |  | SVT-N2-001 | SVT-N3-037 | Tunnel | Ventilatie-installatie | 1597 | 00012 | RWS TOP WNZ | WNZ district noord | 0 |  |  |  |  | WNZ (West-Nederland Zuid) | 30G-006, Tunnel in rijksweg 14 | FALSE | Verwerkingseenheid |  |  | VITOP |  |  |  | 0 | 0 | [6 empty] | 0 | 0 | [11 empty] | 37 | 000119602 | 0 | 0 | [10 empty] | 0 |  |  |  |  | BR | 0 | Rijkswaterstaat West Nederland Noord |  | 213 |  |  | 0 | 0 | 0 | [8 empty] | FALSE | 0 |  |  |  |  | 0 | 0 | 0 | 0 | FALSE |  |  |  | FALSE
SVT-N6-0278 | 014-0010-R, Aansluiting A44 - Aansluiting A4 | Rijksweg 14 | 30G-006-01, Sytwendetunnel Vliettunnel T3,4,5 (N14) |  | 37 CO - meetsysteem en zichtmeting | T5 Vliettunnel Dienstgang | Verwerkings unit +DGT5/37/S504 |  |  | SVT-N2-001 | SVT-N3-037 | Tunnel | Ventilatie-installatie | 1597 | 00012 | RWS TOP WNZ | WNZ district noord | 0 |  |  |  |  | WNZ (West-Nederland Zuid) | 30G-006, Tunnel in rijksweg 14 | FALSE | Verwerkingseenheid |  |  | VITOP |  |  |  | 0 | 0 | [6 empty] | 0 | 0 | [11 empty] | 37 | 000119603 | 0 | 0 | [10 empty] | 0 |  |  |  |  | BR | 0 | Rijkswaterstaat West Nederland Noord |  | 213 |  |  | 0 | 0 | 0 | [8 empty] | FALSE | 0 |  |  |  |  | 0 | 0 | 0 | 0 | FALSE |  |  |  | FALSE
SVT-N6-0279 | 014-0010-R, Aansluiting A44 - Aansluiting A4 | Rijksweg 14 | 30G-006-01, Sytwendetunnel Vliettunnel T3,4,5 (N14) |  | 37 CO - meetsysteem en zichtmeting | T5 Vliettunnel Noordbuis | Zichtmeting sensor +AT5/37/MP001 |  |  | SVT-N2-001 | SVT-N3-037 | Tunnel | Ventilatie-installatie | 1490 | 00012 | RWS TOP WNZ | WNZ district noord | 0 | 2009-01-01 |  |  |  | WNZ (West-Nederland Zuid) | 30G-006, Tunnel in rijksweg 14 | FALSE | Sensor |  |  | VITOP |  |  |  | 0 | 0 | [6 empty] | 0 | 0 |  |  |  | VORT 1a |  | SICK | VICOTEC 320 |  |  |  |  | 37 | 000119604 | 0 | 0 | [10 empty] | 0 |  |  |  |  | BR | 0 | Rijkswaterstaat West Nederland Noord |  | 213 |  |  | 0 | 0 | 0 | [8 empty] | FALSE | 0 |  |  |  |  | 0 | 0 | 0 | 0 | FALSE |  |  |  | FALSE
SVT-N6-0280 | 014-0010-R, Aansluiting A44 - Aansluiting A4 | Rijksweg 14 | 30G-006-01, Sytwendetunnel Vliettunnel T3,4,5 (N14) |  | 37 CO - meetsysteem en zichtmeting | T5 Vliettunnel Noordbuis | Zichtmeting sensor +AT5/37/MP002 |  |  | SVT-N2-001 | SVT-N3-037 | Tunnel | Ventilatie-installatie | 1490 | 00012 | RWS TOP WNZ | WNZ district noord | 0 | 2009-01-01 |  |  |  | WNZ (West-Nederland Zuid) | 30G-006, Tunnel in rijksweg 14 | FALSE | Sensor |  |  | VITOP |  |  |  | 0 | 0 | [6 empty] | 0 | 0 |  |  |  | VORT 1a |  | SICK | VICOTEC 320 |  |  |  |  | 37 | 000119605 | 0 | 0 | [10 empty] | 0 |  |  |  |  | BR | 0 | Rijkswaterstaat West Nederland Noord |  | 213 |  |  | 0 | 0 | 0 | [8 empty] | FALSE | 0 |  |  |  |  | 0 | 0 | 0 | 0 | FALSE |  |  |  | FALSE
SVT-N6-0281 | 014-0010-R, Aansluiting A44 - Aansluiting A4 | Rijksweg 14 | 30G-006-01, Sytwendetunnel Vliettunnel T3,4,5 (N14) |  | 37 CO - meetsysteem en zichtmeting | T5 Vliettunnel Noordbuis | Zichtmeting reflector +AT5/37/MP011 |  |  | SVT-N2-001 | SVT-N3-037 | Tunnel | Ventilatie-installatie | 1490 | 00012 | RWS TOP WNZ | WNZ district noord | 0 | 2009-01-01 |  |  |  | WNZ (West-Nederland Zuid) | 30G-006, Tunnel in rijksweg 14 | FALSE | Sensor |  |  | VITOP |  |  |  | 0 | 0 | [6 empty] | 0 | 0 |  |  |  | VORT 1a |  | SICK | VICOTEC 320 |  |  |  |  | 37 | 000119606 | 0 | 0 | [10 empty] | 0 |  |  |  |  | BR | 0 | Rijkswaterstaat West Nederland Noord |  | 213 |  |  | 0 | 0 | 0 | [8 empty] | FALSE | 0 |  |  |  |  | 0 | 0 | 0 | 0 | FALSE |  |  |  | FALSE
SVT-N6-0282 | 014-0010-R, Aansluiting A44 - Aansluiting A4 | Rijksweg 14 | 30G-006-01, Sytwendetunnel Vliettunnel T3,4,5 (N14) |  | 37 CO - meetsysteem en zichtmeting | T5 Vliettunnel Noordbuis | Zichtmeting reflector +AT5/37/MP012 |  |  | SVT-N2-001 | SVT-N3-037 | Tunnel | Ventilatie-installatie | 1490 | 00012 | RWS TOP WNZ | WNZ district noord | 0 | 2009-01-01 |  |  |  | WNZ (West-Nederland Zuid) | 30G-006, Tunnel in rijksweg 14 | FALSE | Sensor |  |  | VITOP |  |  |  | 0 | 0 | [6 empty] | 0 | 0 |  |  |  | VORT 1a |  | SICK | VICOTEC 320 |  |  |  |  | 37 | 000119607 | 0 | 0 | [10 empty] | 0 |  |  |  |  | BR | 0 | Rijkswaterstaat West Nederland Noord |  | 213 |  |  | 0 | 0 | 0 | [8 empty] | FALSE | 0 |  |  |  |  | 0 | 0 | 0 | 0 | FALSE |  |  |  | FALSE
SVT-N6-0283 | 014-0010-R, Aansluiting A44 - Aansluiting A4 | Rijksweg 14 | 30G-006-01, Sytwendetunnel Vliettunnel T3,4,5 (N14) |  | 37 CO - meetsysteem en zichtmeting | T5 Vliettunnel Zuidbuis | Zichtmeting sensor +DT5/37/MP504 |  |  | SVT-N2-001 | SVT-N3-037 | Tunnel | Ventilatie-installatie | 1490 | 00012 | RWS TOP WNZ | WNZ district noord | 0 | 2009-01-01 |  |  |  | WNZ (West-Nederland Zuid) | 30G-006, Tunnel in rijksweg 14 | FALSE | Sensor |  |  | VITOP |  |  |  | 0 | 0 | [6 empty] | 0 | 0 |  |  |  | VORT 1a |  | SICK | VICOTEC 320 |  |  |  |  | 37 | 000119608 | 0 | 0 | [10 empty] | 0 |  |  |  |  | BR | 0 | Rijkswaterstaat West Nederland Noord |  | 213 |  |  | 0 | 0 | 0 | [8 empty] | FALSE | 0 |  |  |  |  | 0 | 0 | 0 | 0 | FALSE |  |  |  | FALSE
SVT-N6-0284 | 014-0010-R, Aansluiting A44 - Aansluiting A4 | Rijksweg 14 | 30G-006-01, Sytwendetunnel Vliettunnel T3,4,5 (N14) |  | 37 CO - meetsysteem en zichtmeting | T5 Vliettunnel Zuidbuis | Zichtmeting reflector +DT5/37/MP514 |  |  | SVT-N2-001 | SVT-N3-037 | Tunnel | Ventilatie-installatie | 1490 | 00012 | RWS TOP WNZ | WNZ district noord | 0 | 2009-01-01 |  |  |  | WNZ (West-Nederland Zuid) | 30G-006, Tunnel in rijksweg 14 | FALSE | Sensor |  |  | VITOP |  |  |  | 0 | 0 | [6 empty] | 0 | 0 |  |  |  | VORT 1a |  | SICK | VICOTEC 320 |  |  |  |  | 37 | 000119609 | 0 | 0 | [10 empty] | 0 |  |  |  |  | BR | 0 | Rijkswaterstaat West Nederland Noord |  | 213 |  |  | 0 | 0 | 0 | [8 empty] | FALSE | 0 |  |  |  |  | 0 | 0 | 0 | 0 | FALSE |  |  |  | FALSE
SVT-N6-0285 | 014-0010-R, Aansluiting A44 - Aansluiting A4 | Rijksweg 14 | 30G-006-01, Sytwendetunnel Vliettunnel T3,4,5 (N14) |  | 38 Overdrukinstallatie pompkelders | T4 Vliettunnel Dienstgang | Overdrukventilator +DGT4/38/VO001 |  |  | SVT-N2-001 | SVT-N3-038 | Tunnel | Over- en onderdrukinstallatie | 1578 | 00012 | RWS TOP WNZ | WNZ district noord | 0 |  |  |  |  | WNZ (West-Nederland Zuid) | 30G-006, Tunnel in rijksweg 14 | TRUE | Ventilator |  |  | VITOP |  |  |  | 0 | 0 | [6 empty] | 0 | 0 | [11 empty] | 38 | 000119610 | 0 | 0 | [10 empty] | 0 |  |  |  |  | BR | 0 | Rijkswaterstaat West Nederland Noord |  | 182 |  |  | 0 | 0 | 0 | [8 empty] | FALSE | 0 |  |  |  |  | 0 | 0 | 0 | 0 | FALSE |  |  |  | FALSE
SVT-N6-0286 | 014-0010-R, Aansluiting A44 - Aansluiting A4 | Rijksweg 14 | 30G-006-01, Sytwendetunnel Vliettunnel T3,4,5 (N14) |  | 38 Overdrukinstallatie pompkelders | T4 Vliettunnel Dienstgang | Brandklep +DGT4/38/LK001 |  |  | SVT-N2-001 | SVT-N3-038 | Tunnel | Over- en onderdrukinstallatie | 1040 | 00012 | RWS TOP WNZ | WNZ district noord | 0 |  |  |  |  | WNZ (West-Nederland Zuid) | 30G-006, Tunnel in rijksweg 14 | TRUE | Appendage |  |  | VITOP |  |  |  | 0 | 0 | [6 empty] | 0 | 0 | [11 empty] | 38 | 000119611 | 0 | 0 | [10 empty] | 0 |  |  |  |  | BR | 0 | Rijkswaterstaat West Nederland Noord |  | 182 |  |  | 0 | 0 | 0 | [8 empty] | FALSE | 0 |  |  |  |  | 0 | 0 | 0 | 0 | FALSE |  |  |  | FALSE
SVT-N6-0287 | 014-0010-R, Aansluiting A44 - Aansluiting A4 | Rijksweg 14 | 30G-006-01, Sytwendetunnel Vliettunnel T3,4,5 (N14) |  | 38 Overdrukinstallatie pompkelders | T5 Vliettunnel Dienstgebouw 1.2 | Overdrukventilator +AQ1.2/38/VO001 |  |  | SVT-N2-001 | SVT-N3-038 | Tunnel | Over- en onderdrukinstallatie | 1578 | 00012 | RWS TOP WNZ | WNZ district noord | 0 |  |  |  |  | WNZ (West-Nederland Zuid) | 30G-006, Tunnel in rijksweg 14 | TRUE | Ventilator |  |  | VITOP |  |  |  | 0 | 0 | [6 empty] | 0 | 0 | [11 empty] | 38 | 000119612 | 0 | 0 | [10 empty] | 0 |  |  |  |  | BR | 0 | Rijkswaterstaat West Nederland Noord |  | 182 |  |  | 0 | 0 | 0 | [8 empty] | FALSE | 0 |  |  |  |  | 0 | 0 | 0 | 0 | FALSE |  |  |  | FALSE
SVT-N6-0288 | 014-0010-R, Aansluiting A44 - Aansluiting A4 | Rijksweg 14 | 30G-006-01, Sytwendetunnel Vliettunnel T3,4,5 (N14) |  | 38 Overdrukinstallatie pompkelders | T5 Vliettunnel Dienstgebouw 1.2 | Overdrukventilator +AQ1.2/38/VO002 |  |  | SVT-N2-001 | SVT-N3-038 | Tunnel | Over- en onderdrukinstallatie | 1578 | 00012 | RWS TOP WNZ | WNZ district noord | 0 |  |  |  |  | WNZ (West-Nederland Zuid) | 30G-006, Tunnel in rijksweg 14 | TRUE | Ventilator |  |  | VITOP |  |  |  | 0 | 0 | [6 empty] | 0 | 0 | [11 empty] | 38 | 000119613 | 0 | 0 | [10 empty] | 0 |  |  |  |  | BR | 0 | Rijkswaterstaat West Nederland Noord |  | 182 |  |  | 0 | 0 | 0 | [8 empty] | FALSE | 0 |  |  |  |  | 0 | 0 | 0 | 0 | FALSE |  |  |  | FALSE
SVT-N6-0289 | 014-0010-R, Aansluiting A44 - Aansluiting A4 | Rijksweg 14 | 30G-006-01, Sytwendetunnel Vliettunnel T3,4,5 (N14) |  | 38 Overdrukinstallatie pompkelders | T5 Vliettunnel Dienstgebouw 1.2 | Brandklep +AQ1.2/38/LK001 |  |  | SVT-N2-001 | SVT-N3-038 | Tunnel | Over- en onderdrukinstallatie | 1040 | 00012 | RWS TOP WNZ | WNZ district noord | 0 |  |  |  |  | WNZ (West-Nederland Zuid) | 30G-006, Tunnel in rijksweg 14 | TRUE | Appendage |  |  | VITOP |  |  |  | 0 | 0 | [6 empty] | 0 | 0 | [11 empty] | 38 | 000119614 | 0 | 0 | [10 empty] | 0 |  |  |  |  | BR | 0 | Rijkswaterstaat West Nederland Noord |  | 182 |  |  | 0 | 0 | 0 | [8 empty] | FALSE | 0 |  |  |  |  | 0 | 0 | 0 | 0 | FALSE |  |  |  | FALSE
SVT-N6-0290 | 014-0010-R, Aansluiting A44 - Aansluiting A4 | Rijksweg 14 | 30G-006-01, Sytwendetunnel Vliettunnel T3,4,5 (N14) |  | 38 Overdrukinstallatie pompkelders | T5 Vliettunnel Dienstgebouw 1.2 | Brandklep +AQ1.2/38/LK002 |  |  | SVT-N2-001 | SVT-N3-038 | Tunnel | Over- en onderdrukinstallatie | 1040 | 00012 | RWS TOP WNZ | WNZ district noord | 0 |  |  |  |  | WNZ (West-Nederland Zuid) | 30G-006, Tunnel in rijksweg 14 | TRUE | Appendage |  |  | VITOP |  |  |  | 0 | 0 | [6 empty] | 0 | 0 | [11 empty] | 38 | 000119615 | 0 | 0 | [10 empty] | 0 |  |  |  |  | BR | 0 | Rijkswaterstaat West Nederland Noord |  | 182 |  |  | 0 | 0 | 0 | [8 empty] | FALSE | 0 |  |  |  |  | 0 | 0 | 0 | 0 | FALSE |  |  |  | FALSE
SVT-N6-0291 | 014-0010-R, Aansluiting A44 - Aansluiting A4 | Rijksweg 14 | 30G-006-01, Sytwendetunnel Vliettunnel T3,4,5 (N14) |  | 39 Overdrukinstallatie vluchtgang | T3 Vliettunnel Vluchtgang | Vluchtgangventilator +VVT3/39/VO001 |  |  | SVT-N2-001 | SVT-N3-039 | Tunnel | Over- en onderdrukinstallatie | 1578 | 00012 | RWS TOP WNZ | WNZ district noord | 0 |  |  |  |  | WNZ (West-Nederland Zuid) | 30G-006, Tunnel in rijksweg 14 | TRUE | Ventilator |  |  | VITOP |  |  |  | 0 | 0 | [6 empty] | 0 | 0 | [11 empty] | 39 | 000119616 | 0 | 0 | [10 empty] | 0 |  |  |  |  | BR | 0 | Rijkswaterstaat West Nederland Noord |  | 182 |  |  | 0 | 0 | 0 | [8 empty] | FALSE | 0 |  |  |  |  | 0 | 0 | 0 | 0 | FALSE |  |  |  | FALSE
SVT-N6-0292 | 014-0010-R, Aansluiting A44 - Aansluiting A4 | Rijksweg 14 | 30G-006-01, Sytwendetunnel Vliettunnel T3,4,5 (N14) |  | 39 Overdrukinstallatie vluchtgang | T3 Vliettunnel Vluchtgang | Aansluitkast +VVT3/39/N001 |  |  | SVT-N2-001 | SVT-N3-039 | Tunnel | Over- en onderdrukinstallatie | 1292 | 00012 | RWS TOP WNZ | WNZ district noord | 0 |  |  |  |  | WNZ (West-Nederland Zuid) | 30G-006, Tunnel in rijksweg 14 | TRUE | Kast |  |  | VITOP |  |  |  | 0 | 0 | [6 empty] | 0 | 0 | [11 empty] | 39 | 000119617 | 0 | 0 | [10 empty] | 0 |  |  |  |  | BR | 0 | Rijkswaterstaat West Nederland Noord |  | 182 |  |  | 0 | 0 | 0 | [8 empty] | FALSE | 0 |  |  |  |  | 0 | 0 | 0 | 0 | FALSE |  |  |  | FALSE
SVT-N6-0293 | 014-0010-R, Aansluiting A44 - Aansluiting A4 | Rijksweg 14 | 30G-006-01, Sytwendetunnel Vliettunnel T3,4,5 (N14) |  | 39 Overdrukinstallatie vluchtgang | T5 Vliettunnel Vluchtgang | Vluchtgangventilator +VVT5/39/VO001 |  |  | SVT-N2-001 | SVT-N3-039 | Tunnel | Over- en onderdrukinstallatie | 1578 | 00012 | RWS TOP WNZ | WNZ district noord | 0 |  |  |  |  | WNZ (West-Nederland Zuid) | 30G-006, Tunnel in rijksweg 14 | TRUE | Ventilator |  |  | VITOP |  |  |  | 0 | 0 | [6 empty] | 0 | 0 | [11 empty] | 39 | 000119618 | 0 | 0 | [10 empty] | 0 |  |  |  |  | BR | 0 | Rijkswaterstaat West Nederland Noord |  | 182 |  |  | 0 | 0 | 0 | [8 empty] | FALSE | 0 |  |  |  |  | 0 | 0 | 0 | 0 | FALSE |  |  |  | FALSE
SVT-N6-0294 | 014-0010-R, Aansluiting A44 - Aansluiting A4 | Rijksweg 14 | 30G-006-01, Sytwendetunnel Vliettunnel T3,4,5 (N14) |  | 39 Overdrukinstallatie vluchtgang | T5 Vliettunnel Vluchtgang | Aansluitkast +VVT5/39/N001 |  |  | SVT-N2-001 | SVT-N3-039 | Tunnel | Over- en onderdrukinstallatie | 1292 | 00012 | RWS TOP WNZ | WNZ district noord | 0 |  |  |  |  | WNZ (West-Nederland Zuid) | 30G-006, Tunnel in rijksweg 14 | TRUE | Kast |  |  | VITOP |  |  |  | 0 | 0 | [6 empty] | 0 | 0 | [11 empty] | 39 | 000119619 | 0 | 0 | [10 empty] | 0 |  |  |  |  | BR | 0 | Rijkswaterstaat West Nederland Noord |  | 182 |  |  | 0 | 0 | 0 | [8 empty] | FALSE | 0 |  |  |  |  | 0 | 0 | 0 | 0 | FALSE |  |  |  | FALSE
SVT-N6-0295 | 014-0010-R, Aansluiting A44 - Aansluiting A4 | Rijksweg 14 | 30G-006-01, Sytwendetunnel Vliettunnel T3,4,5 (N14) |  | 41 Rijstrooksignalering MTM | T3 Vliettunnel Dienstgang | Onderstation +DGT3/41/K001 |  |  | SVT-N2-001 | SVT-N3-041 | Tunnel | Verkeersdetectie-installatie | 1587 | 00012 | RWS TOP WNZ | WNZ district noord | 0 |  |  |  |  | WNZ (West-Nederland Zuid) | 30G-006, Tunnel in rijksweg 14 | TRUE | Verkeersdetectie-installatie, Algemeen |  |  | VITOP |  |  |  | 0 | 0 | [6 empty] | 0 | 0 | [11 empty] | 41 | 000119620 | 0 | 0 | [10 empty] | 0 |  |  |  |  | BR | 0 | Rijkswaterstaat West Nederland Noord |  | 226 |  |  | 0 | 0 | 0 | [8 empty] | FALSE | 0 |  |  |  |  | 0 | 0 | 0 | 0 | FALSE |  |  |  | FALSE
SVT-N6-0296 | 014-0010-R, Aansluiting A44 - Aansluiting A4 | Rijksweg 14 | 30G-006-01, Sytwendetunnel Vliettunnel T3,4,5 (N14) |  | 41 Rijstrooksignalering MTM | T3 Vliettunnel Dienstgang | Onderstation +DGT3/41/K011 |  |  | SVT-N2-001 | SVT-N3-041 | Tunnel | Verkeersdetectie-installatie | 1587 | 00012 | RWS TOP WNZ | WNZ district noord | 0 |  |  |  |  | WNZ (West-Nederland Zuid) | 30G-006, Tunnel in rijksweg 14 | TRUE | Verkeersdetectie-installatie, Algemeen |  |  | VITOP |  |  |  | 0 | 0 | [6 empty] | 0 | 0 | [11 empty] | 41 | 000119621 | 0 | 0 | [10 empty] | 0 |  |  |  |  | BR | 0 | Rijkswaterstaat West Nederland Noord |  | 226 |  |  | 0 | 0 | 0 | [8 empty] | FALSE | 0 |  |  |  |  | 0 | 0 | 0 | 0 | FALSE |  |  |  | FALSE
SVT-N6-0297 | 014-0010-R, Aansluiting A44 - Aansluiting A4 | Rijksweg 14 | 30G-006-01, Sytwendetunnel Vliettunnel T3,4,5 (N14) |  | 41 Rijstrooksignalering MTM | T3 Vliettunnel Dienstgang | Onderstation +DGT3/41/K021 |  |  | SVT-N2-001 | SVT-N3-041 | Tunnel | Verkeersdetectie-installatie | 1587 | 00012 | RWS TOP WNZ | WNZ district noord | 0 |  |  |  |  | WNZ (West-Nederland Zuid) | 30G-006, Tunnel in rijksweg 14 | TRUE | Verkeersdetectie-installatie, Algemeen |  |  | VITOP |  |  |  | 0 | 0 | [6 empty] | 0 | 0 | [11 empty] | 41 | 000119622 | 0 | 0 | [10 empty] | 0 |  |  |  |  | BR | 0 | Rijkswaterstaat West Nederland Noord |  | 226 |  |  | 0 | 0 | 0 | [8 empty] | FALSE | 0 |  |  |  |  | 0 | 0 | 0 | 0 | FALSE |  |  |  | FALSE
SVT-N6-0298 | 014-0010-R, Aansluiting A44 - Aansluiting A4 | Rijksweg 14 | 30G-006-01, Sytwendetunnel Vliettunnel T3,4,5 (N14) |  | 41 Rijstrooksignalering MTM | T345 Vliettunnel Inrit Uitrit | Noodstroomstation +14.847/41/P001 |  |  | SVT-N2-001 | SVT-N3-041 | Tunnel | Verkeersdetectie-installatie | 1587 | 00012 | RWS TOP WNZ | WNZ district noord | 0 |  |  |  |  | WNZ (West-Nederland Zuid) | 30G-006, Tunnel in rijksweg 14 | TRUE | Verkeersdetectie-installatie, Algemeen |  |  | VITOP |  |  |  | 0 | 0 | [6 empty] | 0 | 0 | [11 empty] | 41 | 000119623 | 0 | 0 | [10 empty] | 0 |  |  |  |  | BR | 0 | Rijkswaterstaat West Nederland Noord |  | 226 |  |  | 0 | 0 | 0 | [8 empty] | FALSE | 0 |  |  |  |  | 0 | 0 | 0 | 0 | FALSE |  |  |  | FALSE
SVT-N6-0299 | 014-0010-R, Aansluiting A44 - Aansluiting A4 | Rijksweg 14 | 30G-006-01, Sytwendetunnel Vliettunnel T3,4,5 (N14) |  | 41 Rijstrooksignalering MTM | T345 Vliettunnel Inrit Uitrit | Onderstation +14.847/41/K001 |  |  | SVT-N2-001 | SVT-N3-041 | Tunnel | Verkeersdetectie-installatie | 1587 | 00012 | RWS TOP WNZ | WNZ district noord | 0 |  |  |  |  | WNZ (West-Nederland Zuid) | 30G-006, Tunnel in rijksweg 14 | TRUE | Verkeersdetectie-installatie, Algemeen |  |  | VITOP |  |  |  | 0 | 0 | [6 empty] | 0 | 0 | [11 empty] | 41 | 000119624 | 0 | 0 | [10 empty] | 0 |  |  |  |  | BR | 0 | Rijkswaterstaat West Nederland Noord |  | 226 |  |  | 0 | 0 | 0 | [8 empty] | FALSE | 0 |  |  |  |  | 0 | 0 | 0 | 0 | FALSE |  |  |  | FALSE
SVT-N6-0300 | 014-0010-R, Aansluiting A44 - Aansluiting A4 | Rijksweg 14 | 30G-006-01, Sytwendetunnel Vliettunnel T3,4,5 (N14) |  | 41 Rijstrooksignalering MTM | T345 Vliettunnel Noordbuis | Matrix signaalgever +14.847/41/MSG005 |  |  | SVT-N2-001 | SVT-N3-041 | Tunnel | Verkeersdetectie-installatie | 1587 | 00012 | RWS TOP WNZ | WNZ district noord | 0 |  |  |  |  | WNZ (West-Nederland Zuid) | 30G-006, Tunnel in rijksweg 14 | TRUE | Verkeersdetectie-installatie, Algemeen |  |  | VITOP |  |  |  | 0 | 0 | [6 empty] | 0 | 0 | [11 empty] | 41 | 000119625 | 0 | 0 | [10 empty] | 0 |  |  |  |  | BR | 0 | Rijkswaterstaat West Nederland Noord |  | 226 |  |  | 0 | 0 | 0 | [8 empty] | FALSE | 0 |  |  |  |  | 0 | 0 | 0 | 0 | FALSE |  |  |  | FALSE
SVT-N6-0301 | 014-0010-R, Aansluiting A44 - Aansluiting A4 | Rijksweg 14 | 30G-006-01, Sytwendetunnel Vliettunnel T3,4,5 (N14) |  | 41 Rijstrooksignalering MTM | T345 Vliettunnel Noordbuis | Matrix signaalgever +14.847/41/MSG006 |  |  | SVT-N2-001 | SVT-N3-041 | Tunnel | Verkeersdetectie-installatie | 1587 | 00012 | RWS TOP WNZ | WNZ district noord | 0 |  |  |  |  | WNZ (West-Nederland Zuid) | 30G-006, Tunnel in rijksweg 14 | TRUE | Verkeersdetectie-installatie, Algemeen |  |  | VITOP |  |  |  | 0 | 0 | [6 empty] | 0 | 0 | [11 empty] | 41 | 000119626 | 0 | 0 | [10 empty] | 0 |  |  |  |  | BR | 0 | Rijkswaterstaat West Nederland Noord |  | 226 |  |  | 0 | 0 | 0 | [8 empty] | FALSE | 0 |  |  |  |  | 0 | 0 | 0 | 0 | FALSE |  |  |  | FALSE
SVT-N6-0302 | 014-0010-R, Aansluiting A44 - Aansluiting A4 | Rijksweg 14 | 30G-006-01, Sytwendetunnel Vliettunnel T3,4,5 (N14) |  | 41 Rijstrooksignalering MTM | T345 Vliettunnel Noordbuis | Matrix signaalgever +13.560/41/MSG501 |  |  | SVT-N2-001 | SVT-N3-041 | Tunnel | Verkeersdetectie-installatie | 1587 | 00012 | RWS TOP WNZ | WNZ district noord | 0 |  |  |  |  | WNZ (West-Nederland Zuid) | 30G-006, Tunnel in rijksweg 14 | TRUE | Verkeersdetectie-installatie, Algemeen |  |  | VITOP |  |  |  | 0 | 0 | [6 empty] | 0 | 0 | [11 empty] | 41 | 000119627 | 0 | 0 | [10 empty] | 0 |  |  |  |  | BR | 0 | Rijkswaterstaat West Nederland Noord |  | 226 |  |  | 0 | 0 | 0 | [8 empty] | FALSE | 0 |  |  |  |  | 0 | 0 | 0 | 0 | FALSE |  |  |  | FALSE
SVT-N6-0303 | 014-0010-R, Aansluiting A44 - Aansluiting A4 | Rijksweg 14 | 30G-006-01, Sytwendetunnel Vliettunnel T3,4,5 (N14) |  | 41 Rijstrooksignalering MTM | T345 Vliettunnel Noordbuis | Matrix signaalgever +13.560/41/MSG502 |  |  | SVT-N2-001 | SVT-N3-041 | Tunnel | Verkeersdetectie-installatie | 1587 | 00012 | RWS TOP WNZ | WNZ district noord | 0 |  |  |  |  | WNZ (West-Nederland Zuid) | 30G-006, Tunnel in rijksweg 14 | TRUE | Verkeersdetectie-installatie, Algemeen |  |  | VITOP |  |  |  | 0 | 0 | [6 empty] | 0 | 0 | [11 empty] | 41 | 000119628 | 0 | 0 | [10 empty] | 0 |  |  |  |  | BR | 0 | Rijkswaterstaat West Nederland Noord |  | 226 |  |  | 0 | 0 | 0 | [8 empty] | FALSE | 0 |  |  |  |  | 0 | 0 | 0 | 0 | FALSE |  |  |  | FALSE
SVT-N6-0304 | 014-0010-R, Aansluiting A44 - Aansluiting A4 | Rijksweg 14 | 30G-006-01, Sytwendetunnel Vliettunnel T3,4,5 (N14) |  | 41 Rijstrooksignalering MTM | T345 Vliettunnel Noordbuis | Matrix signaalgever +13.698/41/MSG003 |  |  | SVT-N2-001 | SVT-N3-041 | Tunnel | Verkeersdetectie-installatie | 1587 | 00012 | RWS TOP WNZ | WNZ district noord | 0 |  |  |  |  | WNZ (West-Nederland Zuid) | 30G-006, Tunnel in rijksweg 14 | TRUE | Verkeersdetectie-installatie, Algemeen |  |  | VITOP |  |  |  | 0 | 0 | [6 empty] | 0 | 0 | [11 empty] | 41 | 000119629 | 0 | 0 | [10 empty] | 0 |  |  |  |  | BR | 0 | Rijkswaterstaat West Nederland Noord |  | 226 |  |  | 0 | 0 | 0 | [8 empty] | FALSE | 0 |  |  |  |  | 0 | 0 | 0 | 0 | FALSE |  |  |  | FALSE
SVT-N6-0305 | 014-0010-R, Aansluiting A44 - Aansluiting A4 | Rijksweg 14 | 30G-006-01, Sytwendetunnel Vliettunnel T3,4,5 (N14) |  | 41 Rijstrooksignalering MTM | T345 Vliettunnel Noordbuis | Matrix signaalgever +13.698/41/MSG004 |  |  | SVT-N2-001 | SVT-N3-041 | Tunnel | Verkeersdetectie-installatie | 1587 | 00012 | RWS TOP WNZ | WNZ district noord | 0 |  |  |  |  | WNZ (West-Nederland Zuid) | 30G-006, Tunnel in rijksweg 14 | TRUE | Verkeersdetectie-installatie, Algemeen |  |  | VITOP |  |  |  | 0 | 0 | [6 empty] | 0 | 0 | [11 empty] | 41 | 000119630 | 0 | 0 | [10 empty] | 0 |  |  |  |  | BR | 0 | Rijkswaterstaat West Nederland Noord |  | 226 |  |  | 0 | 0 | 0 | [8 empty] | FALSE | 0 |  |  |  |  | 0 | 0 | 0 | 0 | FALSE |  |  |  | FALSE
SVT-N6-0306 | 014-0010-R, Aansluiting A44 - Aansluiting A4 | Rijksweg 14 | 30G-006-01, Sytwendetunnel Vliettunnel T3,4,5 (N14) |  | 41 Rijstrooksignalering MTM | T345 Vliettunnel Noordbuis | Matrix signaalgever +13.801/41/MSG003 |  |  | SVT-N2-001 | SVT-N3-041 | Tunnel | Verkeersdetectie-installatie | 1587 | 00012 | RWS TOP WNZ | WNZ district noord | 0 |  |  |  |  | WNZ (West-Nederland Zuid) | 30G-006, Tunnel in rijksweg 14 | TRUE | Verkeersdetectie-installatie, Algemeen |  |  | VITOP |  |  |  | 0 | 0 | [6 empty] | 0 | 0 | [11 empty] | 41 | 000119631 | 0 | 0 | [10 empty] | 0 |  |  |  |  | BR | 0 | Rijkswaterstaat West Nederland Noord |  | 226 |  |  | 0 | 0 | 0 | [8 empty] | FALSE | 0 |  |  |  |  | 0 | 0 | 0 | 0 | FALSE |  |  |  | FALSE
SVT-N6-0307 | 014-0010-R, Aansluiting A44 - Aansluiting A4 | Rijksweg 14 | 30G-006-01, Sytwendetunnel Vliettunnel T3,4,5 (N14) |  | 41 Rijstrooksignalering MTM | T345 Vliettunnel Noordbuis | Matrix signaalgever +13.801/41/MSG004 |  |  | SVT-N2-001 | SVT-N3-041 | Tunnel | Verkeersdetectie-installatie | 1587 | 00012 | RWS TOP WNZ | WNZ district noord | 0 |  |  |  |  | WNZ (West-Nederland Zuid) | 30G-006, Tunnel in rijksweg 14 | TRUE | Verkeersdetectie-installatie, Algemeen |  |  | VITOP |  |  |  | 0 | 0 | [6 empty] | 0 | 0 | [11 empty] | 41 | 000119632 | 0 | 0 | [10 empty] | 0 |  |  |  |  | BR | 0 | Rijkswaterstaat West Nederland Noord |  | 226 |  |  | 0 | 0 | 0 | [8 empty] | FALSE | 0 |  |  |  |  | 0 | 0 | 0 | 0 | FALSE |  |  |  | FALSE
SVT-N6-0308 | 014-0010-R, Aansluiting A44 - Aansluiting A4 | Rijksweg 14 | 30G-006-01, Sytwendetunnel Vliettunnel T3,4,5 (N14) |  | 41 Rijstrooksignalering MTM | T345 Vliettunnel Noordbuis | Matrix signaalgever +13.918/41/MSG003 |  |  | SVT-N2-001 | SVT-N3-041 | Tunnel | Verkeersdetectie-installatie | 1587 | 00012 | RWS TOP WNZ | WNZ district noord | 0 |  |  |  |  | WNZ (West-Nederland Zuid) | 30G-006, Tunnel in rijksweg 14 | TRUE | Verkeersdetectie-installatie, Algemeen |  |  | VITOP |  |  |  | 0 | 0 | [6 empty] | 0 | 0 | [11 empty] | 41 | 000119633 | 0 | 0 | [10 empty] | 0 |  |  |  |  | BR | 0 | Rijkswaterstaat West Nederland Noord |  | 226 |  |  | 0 | 0 | 0 | [8 empty] | FALSE | 0 |  |  |  |  | 0 | 0 | 0 | 0 | FALSE |  |  |  | FALSE
SVT-N6-0309 | 014-0010-R, Aansluiting A44 - Aansluiting A4 | Rijksweg 14 | 30G-006-01, Sytwendetunnel Vliettunnel T3,4,5 (N14) |  | 41 Rijstrooksignalering MTM | T345 Vliettunnel Noordbuis | Matrix signaalgever +13.918/41/MSG004 |  |  | SVT-N2-001 | SVT-N3-041 | Tunnel | Verkeersdetectie-installatie | 1587 | 00012 | RWS TOP WNZ | WNZ district noord | 0 |  |  |  |  | WNZ (West-Nederland Zuid) | 30G-006, Tunnel in rijksweg 14 | TRUE | Verkeersdetectie-installatie, Algemeen |  |  | VITOP |  |  |  | 0 | 0 | [6 empty] | 0 | 0 | [11 empty] | 41 | 000119634 | 0 | 0 | [10 empty] | 0 |  |  |  |  | BR | 0 | Rijkswaterstaat West Nederland Noord |  | 226 |  |  | 0 | 0 | 0 | [8 empty] | FALSE | 0 |  |  |  |  | 0 | 0 | 0 | 0 | FALSE |  |  |  | FALSE
SVT-N6-0310 | 014-0010-R, Aansluiting A44 - Aansluiting A4 | Rijksweg 14 | 30G-006-01, Sytwendetunnel Vliettunnel T3,4,5 (N14) |  | 41 Rijstrooksignalering MTM | T345 Vliettunnel Noordbuis | Matrix signaalgever +14.070/41/MSG003 |  |  | SVT-N2-001 | SVT-N3-041 | Tunnel | Verkeersdetectie-installatie | 1587 | 00012 | RWS TOP WNZ | WNZ district noord | 0 |  |  |  |  | WNZ (West-Nederland Zuid) | 30G-006, Tunnel in rijksweg 14 | TRUE | Verkeersdetectie-installatie, Algemeen |  |  | VITOP |  |  |  | 0 | 0 | [6 empty] | 0 | 0 | [11 empty] | 41 | 000119635 | 0 | 0 | [10 empty] | 0 |  |  |  |  | BR | 0 | Rijkswaterstaat West Nederland Noord |  | 226 |  |  | 0 | 0 | 0 | [8 empty] | FALSE | 0 |  |  |  |  | 0 | 0 | 0 | 0 | FALSE |  |  |  | FALSE
SVT-N6-0311 | 014-0010-R, Aansluiting A44 - Aansluiting A4 | Rijksweg 14 | 30G-006-01, Sytwendetunnel Vliettunnel T3,4,5 (N14) |  | 41 Rijstrooksignalering MTM | T345 Vliettunnel Noordbuis | Matrix signaalgever +14.070/41/MSG004 |  |  | SVT-N2-001 | SVT-N3-041 | Tunnel | Verkeersdetectie-installatie | 1587 | 00012 | RWS TOP WNZ | WNZ district noord | 0 |  |  |  |  | WNZ (West-Nederland Zuid) | 30G-006, Tunnel in rijksweg 14 | TRUE | Verkeersdetectie-installatie, Algemeen |  |  | VITOP |  |  |  | 0 | 0 | [6 empty] | 0 | 0 | [11 empty] | 41 | 000119636 | 0 | 0 | [10 empty] | 0 |  |  |  |  | BR | 0 | Rijkswaterstaat West Nederland Noord |  | 226 |  |  | 0 | 0 | 0 | [8 empty] | FALSE | 0 |  |  |  |  | 0 | 0 | 0 | 0 | FALSE |  |  |  | FALSE
SVT-N6-0312 | 014-0010-R, Aansluiting A44 - Aansluiting A4 | Rijksweg 14 | 30G-006-01, Sytwendetunnel Vliettunnel T3,4,5 (N14) |  | 41 Rijstrooksignalering MTM | T345 Vliettunnel Noordbuis | Matrix signaalgever +14.219/41/MSG003 |  |  | SVT-N2-001 | SVT-N3-041 | Tunnel | Verkeersdetectie-installatie | 1587 | 00012 | RWS TOP WNZ | WNZ district noord | 0 |  |  |  |  | WNZ (West-Nederland Zuid) | 30G-006, Tunnel in rijksweg 14 | TRUE | Verkeersdetectie-installatie, Algemeen |  |  | VITOP |  |  |  | 0 | 0 | [6 empty] | 0 | 0 | [11 empty] | 41 | 000119637 | 0 | 0 | [10 empty] | 0 |  |  |  |  | BR | 0 | Rijkswaterstaat West Nederland Noord |  | 226 |  |  | 0 | 0 | 0 | [8 empty] | FALSE | 0 |  |  |  |  | 0 | 0 | 0 | 0 | FALSE |  |  |  | FALSE
SVT-N6-0313 | 014-0010-R, Aansluiting A44 - Aansluiting A4 | Rijksweg 14 | 30G-006-01, Sytwendetunnel Vliettunnel T3,4,5 (N14) |  | 41 Rijstrooksignalering MTM | T345 Vliettunnel Noordbuis | Matrix signaalgever +14.219/41/MSG004 |  |  | SVT-N2-001 | SVT-N3-041 | Tunnel | Verkeersdetectie-installatie | 1587 | 00012 | RWS TOP WNZ | WNZ district noord | 0 |  |  |  |  | WNZ (West-Nederland Zuid) | 30G-006, Tunnel in rijksweg 14 | TRUE | Verkeersdetectie-installatie, Algemeen |  |  | VITOP |  |  |  | 0 | 0 | [6 empty] | 0 | 0 | [11 empty] | 41 | 000119638 | 0 | 0 | [10 empty] | 0 |  |  |  |  | BR | 0 | Rijkswaterstaat West Nederland Noord |  | 226 |  |  | 0 | 0 | 0 | [8 empty] | FALSE | 0 |  |  |  |  | 0 | 0 | 0 | 0 | FALSE |  |  |  | FALSE
SVT-N6-0314 | 014-0010-R, Aansluiting A44 - Aansluiting A4 | Rijksweg 14 | 30G-006-01, Sytwendetunnel Vliettunnel T3,4,5 (N14) |  | 41 Rijstrooksignalering MTM | T345 Vliettunnel Noordbuis | Matrix signaalgever +14.372/41/MSG003 |  |  | SVT-N2-001 | SVT-N3-041 | Tunnel | Verkeersdetectie-installatie | 1587 | 00012 | RWS TOP WNZ | WNZ district noord | 0 |  |  |  |  | WNZ (West-Nederland Zuid) | 30G-006, Tunnel in rijksweg 14 | TRUE | Verkeersdetectie-installatie, Algemeen |  |  | VITOP |  |  |  | 0 | 0 | [6 empty] | 0 | 0 | [11 empty] | 41 | 000119639 | 0 | 0 | [10 empty] | 0 |  |  |  |  | BR | 0 | Rijkswaterstaat West Nederland Noord |  | 226 |  |  | 0 | 0 | 0 | [8 empty] | FALSE | 0 |  |  |  |  | 0 | 0 | 0 | 0 | FALSE |  |  |  | FALSE
SVT-N6-0315 | 014-0010-R, Aansluiting A44 - Aansluiting A4 | Rijksweg 14 | 30G-006-01, Sytwendetunnel Vliettunnel T3,4,5 (N14) |  | 41 Rijstrooksignalering MTM | T345 Vliettunnel Noordbuis | Matrix signaalgever +14.372/41/MSG004 |  |  | SVT-N2-001 | SVT-N3-041 | Tunnel | Verkeersdetectie-installatie | 1587 | 00012 | RWS TOP WNZ | WNZ district noord | 0 |  |  |  |  | WNZ (West-Nederland Zuid) | 30G-006, Tunnel in rijksweg 14 | TRUE | Verkeersdetectie-installatie, Algemeen |  |  | VITOP |  |  |  | 0 | 0 | [6 empty] | 0 | 0 | [11 empty] | 41 | 000119640 | 0 | 0 | [10 empty] | 0 |  |  |  |  | BR | 0 | Rijkswaterstaat West Nederland Noord |  | 226 |  |  | 0 | 0 | 0 | [8 empty] | FALSE | 0 |  |  |  |  | 0 | 0 | 0 | 0 | FALSE |  |  |  | FALSE
SVT-N6-0316 | 014-0010-R, Aansluiting A44 - Aansluiting A4 | Rijksweg 14 | 30G-006-01, Sytwendetunnel Vliettunnel T3,4,5 (N14) |  | 41 Rijstrooksignalering MTM | T345 Vliettunnel Noordbuis | Matrix signaalgever +14.523/41/MSG003 |  |  | SVT-N2-001 | SVT-N3-041 | Tunnel | Verkeersdetectie-installatie | 1587 | 00012 | RWS TOP WNZ | WNZ district noord | 0 |  |  |  |  | WNZ (West-Nederland Zuid) | 30G-006, Tunnel in rijksweg 14 | TRUE | Verkeersdetectie-installatie, Algemeen |  |  | VITOP |  |  |  | 0 | 0 | [6 empty] | 0 | 0 | [11 empty] | 41 | 000119641 | 0 | 0 | [10 empty] | 0 |  |  |  |  | BR | 0 | Rijkswaterstaat West Nederland Noord |  | 226 |  |  | 0 | 0 | 0 | [8 empty] | FALSE | 0 |  |  |  |  | 0 | 0 | 0 | 0 | FALSE |  |  |  | FALSE
SVT-N6-0317 | 014-0010-R, Aansluiting A44 - Aansluiting A4 | Rijksweg 14 | 30G-006-01, Sytwendetunnel Vliettunnel T3,4,5 (N14) |  | 41 Rijstrooksignalering MTM | T345 Vliettunnel Noordbuis | Matrix signaalgever +14.523/41/MSG004 |  |  | SVT-N2-001 | SVT-N3-041 | Tunnel | Verkeersdetectie-installatie | 1587 | 00012 | RWS TOP WNZ | WNZ district noord | 0 |  |  |  |  | WNZ (West-Nederland Zuid) | 30G-006, Tunnel in rijksweg 14 | TRUE | Verkeersdetectie-installatie, Algemeen |  |  | VITOP |  |  |  | 0 | 0 | [6 empty] | 0 | 0 | [11 empty] | 41 | 000119642 | 0 | 0 | [10 empty] | 0 |  |  |  |  | BR | 0 | Rijkswaterstaat West Nederland Noord |  | 226 |  |  | 0 | 0 | 0 | [8 empty] | FALSE | 0 |  |  |  |  | 0 | 0 | 0 | 0 | FALSE |  |  |  | FALSE
SVT-N6-0318 | 014-0010-R, Aansluiting A44 - Aansluiting A4 | Rijksweg 14 | 30G-006-01, Sytwendetunnel Vliettunnel T3,4,5 (N14) |  | 41 Rijstrooksignalering MTM | T345 Vliettunnel Noordbuis | Matrix signaalgever +14.649/41/MSG003 |  |  | SVT-N2-001 | SVT-N3-041 | Tunnel | Verkeersdetectie-installatie | 1587 | 00012 | RWS TOP WNZ | WNZ district noord | 0 |  |  |  |  | WNZ (West-Nederland Zuid) | 30G-006, Tunnel in rijksweg 14 | TRUE | Verkeersdetectie-installatie, Algemeen |  |  | VITOP |  |  |  | 0 | 0 | [6 empty] | 0 | 0 | [11 empty] | 41 | 000119643 | 0 | 0 | [10 empty] | 0 |  |  |  |  | BR | 0 | Rijkswaterstaat West Nederland Noord |  | 226 |  |  | 0 | 0 | 0 | [8 empty] | FALSE | 0 |  |  |  |  | 0 | 0 | 0 | 0 | FALSE |  |  |  | FALSE
SVT-N6-0319 | 014-0010-R, Aansluiting A44 - Aansluiting A4 | Rijksweg 14 | 30G-006-01, Sytwendetunnel Vliettunnel T3,4,5 (N14) |  | 41 Rijstrooksignalering MTM | T345 Vliettunnel Noordbuis | Matrix signaalgever +14.649/41/MSG004 |  |  | SVT-N2-001 | SVT-N3-041 | Tunnel | Verkeersdetectie-installatie | 1587 | 00012 | RWS TOP WNZ | WNZ district noord | 0 |  |  |  |  | WNZ (West-Nederland Zuid) | 30G-006, Tunnel in rijksweg 14 | TRUE | Verkeersdetectie-installatie, Algemeen |  |  | VITOP |  |  |  | 0 | 0 | [6 empty] | 0 | 0 | [11 empty] | 41 | 000119644 | 0 | 0 | [10 empty] | 0 |  |  |  |  | BR | 0 | Rijkswaterstaat West Nederland Noord |  | 226 |  |  | 0 | 0 | 0 | [8 empty] | FALSE | 0 |  |  |  |  | 0 | 0 | 0 | 0 | FALSE |  |  |  | FALSE
SVT-N6-0320 | 014-0010-R, Aansluiting A44 - Aansluiting A4 | Rijksweg 14 | 30G-006-01, Sytwendetunnel Vliettunnel T3,4,5 (N14) |  | 42 Verkeersdetectie | T345 Vliettunnel Noordbuis | SDS T345-N (LI) KM 13.670 rijstr. 1 |  |  | SVT-N2-001 | SVT-N3-042 | Tunnel | Verkeersdetectie-installatie | 1144 | 00012 | RWS TOP WNZ | WNZ district noord | 0 |  |  |  |  | WNZ (West-Nederland Zuid) | 30G-006, Tunnel in rijksweg 14 | TRUE | Detectielus |  |  | VITOP |  |  |  | 0 | 0 | [6 empty] | 0 | 0 | [11 empty] | 42 | 000119645 | 0 | 0 | [10 empty] | 0 |  |  |  |  | BR | 0 | Rijkswaterstaat West Nederland Noord |  | 226 |  |  | 0 | 0 | 0 | [8 empty] | FALSE | 0 |  |  |  |  | 0 | 0 | 0 | 0 | FALSE |  |  |  | FALSE
SVT-N6-0321 | 014-0010-R, Aansluiting A44 - Aansluiting A4 | Rijksweg 14 | 30G-006-01, Sytwendetunnel Vliettunnel T3,4,5 (N14) |  | 42 Verkeersdetectie | T345 Vliettunnel Noordbuis | SDS T345-N (LI) KM 13.670 rijstr. 2 |  |  | SVT-N2-001 | SVT-N3-042 | Tunnel | Verkeersdetectie-installatie | 1144 | 00012 | RWS TOP WNZ | WNZ district noord | 0 |  |  |  |  | WNZ (West-Nederland Zuid) | 30G-006, Tunnel in rijksweg 14 | TRUE | Detectielus |  |  | VITOP |  |  |  | 0 | 0 | [6 empty] | 0 | 0 | [11 empty] | 42 | 000119646 | 0 | 0 | [10 empty] | 0 |  |  |  |  | BR | 0 | Rijkswaterstaat West Nederland Noord |  | 226 |  |  | 0 | 0 | 0 | [8 empty] | FALSE | 0 |  |  |  |  | 0 | 0 | 0 | 0 | FALSE |  |  |  | FALSE
SVT-N6-0322 | 014-0010-R, Aansluiting A44 - Aansluiting A4 | Rijksweg 14 | 30G-006-01, Sytwendetunnel Vliettunnel T3,4,5 (N14) |  | 42 Verkeersdetectie | T345 Vliettunnel Noordbuis | SDS T345-N (LI) KM 13.708 rijstr. 1 |  |  | SVT-N2-001 | SVT-N3-042 | Tunnel | Verkeersdetectie-installatie | 1144 | 00012 | RWS TOP WNZ | WNZ district noord | 0 |  |  |  |  | WNZ (West-Nederland Zuid) | 30G-006, Tunnel in rijksweg 14 | TRUE | Detectielus |  |  | VITOP |  |  |  | 0 | 0 | [6 empty] | 0 | 0 | [11 empty] | 42 | 000119647 | 0 | 0 | [10 empty] | 0 |  |  |  |  | BR | 0 | Rijkswaterstaat West Nederland Noord |  | 226 |  |  | 0 | 0 | 0 | [8 empty] | FALSE | 0 |  |  |  |  | 0 | 0 | 0 | 0 | FALSE |  |  |  | FALSE
SVT-N6-0323 | 014-0010-R, Aansluiting A44 - Aansluiting A4 | Rijksweg 14 | 30G-006-01, Sytwendetunnel Vliettunnel T3,4,5 (N14) |  | 42 Verkeersdetectie | T345 Vliettunnel Noordbuis | SDS T345-N (LI) KM 13.708 rijstr. 2 |  |  | SVT-N2-001 | SVT-N3-042 | Tunnel | Verkeersdetectie-installatie | 1144 | 00012 | RWS TOP WNZ | WNZ district noord | 0 |  |  |  |  | WNZ (West-Nederland Zuid) | 30G-006, Tunnel in rijksweg 14 | TRUE | Detectielus |  |  | VITOP |  |  |  | 0 | 0 | [6 empty] | 0 | 0 | [11 empty] | 42 | 000119648 | 0 | 0 | [10 empty] | 0 |  |  |  |  | BR | 0 | Rijkswaterstaat West Nederland Noord |  | 226 |  |  | 0 | 0 | 0 | [8 empty] | FALSE | 0 |  |  |  |  | 0 | 0 | 0 | 0 | FALSE |  |  |  | FALSE
SVT-N6-0324 | 014-0010-R, Aansluiting A44 - Aansluiting A4 | Rijksweg 14 | 30G-006-01, Sytwendetunnel Vliettunnel T3,4,5 (N14) |  | 42 Verkeersdetectie | T345 Vliettunnel Noordbuis | SDS T345-N (LI) KM 13.740 rijstr. 1 |  |  | SVT-N2-001 | SVT-N3-042 | Tunnel | Verkeersdetectie-installatie | 1144 | 00012 | RWS TOP WNZ | WNZ district noord | 0 |  |  |  |  | WNZ (West-Nederland Zuid) | 30G-006, Tunnel in rijksweg 14 | TRUE | Detectielus |  |  | VITOP |  |  |  | 0 | 0 | [6 empty] | 0 | 0 | [11 empty] | 42 | 000119649 | 0 | 0 | [10 empty] | 0 |  |  |  |  | BR | 0 | Rijkswaterstaat West Nederland Noord |  | 226 |  |  | 0 | 0 | 0 | [8 empty] | FALSE | 0 |  |  |  |  | 0 | 0 | 0 | 0 | FALSE |  |  |  | FALSE
SVT-N6-0325 | 014-0010-R, Aansluiting A44 - Aansluiting A4 | Rijksweg 14 | 30G-006-01, Sytwendetunnel Vliettunnel T3,4,5 (N14) |  | 42 Verkeersdetectie | T345 Vliettunnel Noordbuis | SDS T345-N (LI) KM 13.740 rijstr. 2 |  |  | SVT-N2-001 | SVT-N3-042 | Tunnel | Verkeersdetectie-installatie | 1144 | 00012 | RWS TOP WNZ | WNZ district noord | 0 |  |  |  |  | WNZ (West-Nederland Zuid) | 30G-006, Tunnel in rijksweg 14 | TRUE | Detectielus |  |  | VITOP |  |  |  | 0 | 0 | [6 empty] | 0 | 0 | [11 empty] | 42 | 000119650 | 0 | 0 | [10 empty] | 0 |  |  |  |  | BR | 0 | Rijkswaterstaat West Nederland Noord |  | 226 |  |  | 0 | 0 | 0 | [8 empty] | FALSE | 0 |  |  |  |  | 0 | 0 | 0 | 0 | FALSE |  |  |  | FALSE
SVT-N6-0326 | 014-0010-R, Aansluiting A44 - Aansluiting A4 | Rijksweg 14 | 30G-006-01, Sytwendetunnel Vliettunnel T3,4,5 (N14) |  | 42 Verkeersdetectie | T345 Vliettunnel Noordbuis | SDS T345-N (LI) KM 13.770 rijstr. 1 |  |  | SVT-N2-001 | SVT-N3-042 | Tunnel | Verkeersdetectie-installatie | 1144 | 00012 | RWS TOP WNZ | WNZ district noord | 0 |  |  |  |  | WNZ (West-Nederland Zuid) | 30G-006, Tunnel in rijksweg 14 | TRUE | Detectielus |  |  | VITOP |  |  |  | 0 | 0 | [6 empty] | 0 | 0 | [11 empty] | 42 | 000119651 | 0 | 0 | [10 empty] | 0 |  |  |  |  | BR | 0 | Rijkswaterstaat West Nederland Noord |  | 226 |  |  | 0 | 0 | 0 | [8 empty] | FALSE | 0 |  |  |  |  | 0 | 0 | 0 | 0 | FALSE |  |  |  | FALSE
SVT-N6-0327 | 014-0010-R, Aansluiting A44 - Aansluiting A4 | Rijksweg 14 | 30G-006-01, Sytwendetunnel Vliettunnel T3,4,5 (N14) |  | 42 Verkeersdetectie | T345 Vliettunnel Noordbuis | SDS T345-N (LI) KM 13.770 rijstr. 2 |  |  | SVT-N2-001 | SVT-N3-042 | Tunnel | Verkeersdetectie-installatie | 1144 | 00012 | RWS TOP WNZ | WNZ district noord | 0 |  |  |  |  | WNZ (West-Nederland Zuid) | 30G-006, Tunnel in rijksweg 14 | TRUE | Detectielus |  |  | VITOP |  |  |  | 0 | 0 | [6 empty] | 0 | 0 | [11 empty] | 42 | 000119652 | 0 | 0 | [10 empty] | 0 |  |  |  |  | BR | 0 | Rijkswaterstaat West Nederland Noord |  | 226 |  |  | 0 | 0 | 0 | [8 empty] | FALSE | 0 |  |  |  |  | 0 | 0 | 0 | 0 | FALSE |  |  |  | FALSE
SVT-N6-0328 | 014-0010-R, Aansluiting A44 - Aansluiting A4 | Rijksweg 14 | 30G-006-01, Sytwendetunnel Vliettunnel T3,4,5 (N14) |  | 42 Verkeersdetectie | T345 Vliettunnel Noordbuis | SDS T345-N (LI) KM 13.806 rijstr. 1 |  |  | SVT-N2-001 | SVT-N3-042 | Tunnel | Verkeersdetectie-installatie | 1144 | 00012 | RWS TOP WNZ | WNZ district noord | 0 |  |  |  |  | WNZ (West-Nederland Zuid) | 30G-006, Tunnel in rijksweg 14 | TRUE | Detectielus |  |  | VITOP |  |  |  | 0 | 0 | [6 empty] | 0 | 0 | [11 empty] | 42 | 000119653 | 0 | 0 | [10 empty] | 0 |  |  |  |  | BR | 0 | Rijkswaterstaat West Nederland Noord |  | 226 |  |  | 0 | 0 | 0 | [8 empty] | FALSE | 0 |  |  |  |  | 0 | 0 | 0 | 0 | FALSE |  |  |  | FALSE
SVT-N6-0329 | 014-0010-R, Aansluiting A44 - Aansluiting A4 | Rijksweg 14 | 30G-006-01, Sytwendetunnel Vliettunnel T3,4,5 (N14) |  | 42 Verkeersdetectie | T345 Vliettunnel Noordbuis | SDS T345-N (LI) KM 13.806 rijstr. 2 |  |  | SVT-N2-001 | SVT-N3-042 | Tunnel | Verkeersdetectie-installatie | 1144 | 00012 | RWS TOP WNZ | WNZ district noord | 0 |  |  |  |  | WNZ (West-Nederland Zuid) | 30G-006, Tunnel in rijksweg 14 | TRUE | Detectielus |  |  | VITOP |  |  |  | 0 | 0 | [6 empty] | 0 | 0 | [11 empty] | 42 | 000119654 | 0 | 0 | [10 empty] | 0 |  |  |  |  | BR | 0 | Rijkswaterstaat West Nederland Noord |  | 226 |  |  | 0 | 0 | 0 | [8 empty] | FALSE | 0 |  |  |  |  | 0 | 0 | 0 | 0 | FALSE |  |  |  | FALSE
SVT-N6-0330 | 014-0010-R, Aansluiting A44 - Aansluiting A4 | Rijksweg 14 | 30G-006-01, Sytwendetunnel Vliettunnel T3,4,5 (N14) |  | 42 Verkeersdetectie | T345 Vliettunnel Noordbuis | SDS T345-N (LI) KM 13.834 rijstr. 1 |  |  | SVT-N2-001 | SVT-N3-042 | Tunnel | Verkeersdetectie-installatie | 1144 | 00012 | RWS TOP WNZ | WNZ district noord | 0 |  |  |  |  | WNZ (West-Nederland Zuid) | 30G-006, Tunnel in rijksweg 14 | TRUE | Detectielus |  |  | VITOP |  |  |  | 0 | 0 | [6 empty] | 0 | 0 | [11 empty] | 42 | 000119655 | 0 | 0 | [10 empty] | 0 |  |  |  |  | BR | 0 | Rijkswaterstaat West Nederland Noord |  | 226 |  |  | 0 | 0 | 0 | [8 empty] | FALSE | 0 |  |  |  |  | 0 | 0 | 0 | 0 | FALSE |  |  |  | FALSE
SVT-N6-0331 | 014-0010-R, Aansluiting A44 - Aansluiting A4 | Rijksweg 14 | 30G-006-01, Sytwendetunnel Vliettunnel T3,4,5 (N14) |  | 42 Verkeersdetectie | T345 Vliettunnel Noordbuis | SDS T345-N (LI) KM 13.834 rijstr. 2 |  |  | SVT-N2-001 | SVT-N3-042 | Tunnel | Verkeersdetectie-installatie | 1144 | 00012 | RWS TOP WNZ | WNZ district noord | 0 |  |  |  |  | WNZ (West-Nederland Zuid) | 30G-006, Tunnel in rijksweg 14 | TRUE | Detectielus |  |  | VITOP |  |  |  | 0 | 0 | [6 empty] | 0 | 0 | [11 empty] | 42 | 000119656 | 0 | 0 | [10 empty] | 0 |  |  |  |  | BR | 0 | Rijkswaterstaat West Nederland Noord |  | 226 |  |  | 0 | 0 | 0 | [8 empty] | FALSE | 0 |  |  |  |  | 0 | 0 | 0 | 0 | FALSE |  |  |  | FALSE
SVT-N6-0332 | 014-0010-R, Aansluiting A44 - Aansluiting A4 | Rijksweg 14 | 30G-006-01, Sytwendetunnel Vliettunnel T3,4,5 (N14) |  | 42 Verkeersdetectie | T345 Vliettunnel Noordbuis | SDS T345-N (LI) KM 13.871 rijstr. 1 |  |  | SVT-N2-001 | SVT-N3-042 | Tunnel | Verkeersdetectie-installatie | 1144 | 00012 | RWS TOP WNZ | WNZ district noord | 0 |  |  |  |  | WNZ (West-Nederland Zuid) | 30G-006, Tunnel in rijksweg 14 | TRUE | Detectielus |  |  | VITOP |  |  |  | 0 | 0 | [6 empty] | 0 | 0 | [11 empty] | 42 | 000119657 | 0 | 0 | [10 empty] | 0 |  |  |  |  | BR | 0 | Rijkswaterstaat West Nederland Noord |  | 226 |  |  | 0 | 0 | 0 | [8 empty] | FALSE | 0 |  |  |  |  | 0 | 0 | 0 | 0 | FALSE |  |  |  | FALSE
SVT-N6-0333 | 014-0010-R, Aansluiting A44 - Aansluiting A4 | Rijksweg 14 | 30G-006-01, Sytwendetunnel Vliettunnel T3,4,5 (N14) |  | 42 Verkeersdetectie | T345 Vliettunnel Noordbuis | SDS T345-N (LI) KM 13.871 rijstr. 2 |  |  | SVT-N2-001 | SVT-N3-042 | Tunnel | Verkeersdetectie-installatie | 1144 | 00012 | RWS TOP WNZ | WNZ district noord | 0 |  |  |  |  | WNZ (West-Nederland Zuid) | 30G-006, Tunnel in rijksweg 14 | TRUE | Detectielus |  |  | VITOP |  |  |  | 0 | 0 | [6 empty] | 0 | 0 | [11 empty] | 42 | 000119658 | 0 | 0 | [10 empty] | 0 |  |  |  |  | BR | 0 | Rijkswaterstaat West Nederland Noord |  | 226 |  |  | 0 | 0 | 0 | [8 empty] | FALSE | 0 |  |  |  |  | 0 | 0 | 0 | 0 | FALSE |  |  |  | FALSE
SVT-N6-0334 | 014-0010-R, Aansluiting A44 - Aansluiting A4 | Rijksweg 14 | 30G-006-01, Sytwendetunnel Vliettunnel T3,4,5 (N14) |  | 42 Verkeersdetectie | T345 Vliettunnel Noordbuis | SDS T345-N (LI) KM 13.900 rijstr. 1 |  |  | SVT-N2-001 | SVT-N3-042 | Tunnel | Verkeersdetectie-installatie | 1144 | 00012 | RWS TOP WNZ | WNZ district noord | 0 |  |  |  |  | WNZ (West-Nederland Zuid) | 30G-006, Tunnel in rijksweg 14 | TRUE | Detectielus |  |  | VITOP |  |  |  | 0 | 0 | [6 empty] | 0 | 0 | [11 empty] | 42 | 000119659 | 0 | 0 | [10 empty] | 0 |  |  |  |  | BR | 0 | Rijkswaterstaat West Nederland Noord |  | 226 |  |  | 0 | 0 | 0 | [8 empty] | FALSE | 0 |  |  |  |  | 0 | 0 | 0 | 0 | FALSE |  |  |  | FALSE
SVT-N6-0335 | 014-0010-R, Aansluiting A44 - Aansluiting A4 | Rijksweg 14 | 30G-006-01, Sytwendetunnel Vliettunnel T3,4,5 (N14) |  | 42 Verkeersdetectie | T345 Vliettunnel Noordbuis | SDS T345-N (LI) KM 13.900 rijstr. 2 |  |  | SVT-N2-001 | SVT-N3-042 | Tunnel | Verkeersdetectie-installatie | 1144 | 00012 | RWS TOP WNZ | WNZ district noord | 0 |  |  |  |  | WNZ (West-Nederland Zuid) | 30G-006, Tunnel in rijksweg 14 | TRUE | Detectielus |  |  | VITOP |  |  |  | 0 | 0 | [6 empty] | 0 | 0 | [11 empty] | 42 | 000119660 | 0 | 0 | [10 empty] | 0 |  |  |  |  | BR | 0 | Rijkswaterstaat West Nederland Noord |  | 226 |  |  | 0 | 0 | 0 | [8 empty] | FALSE | 0 |  |  |  |  | 0 | 0 | 0 | 0 | FALSE |  |  |  | FALSE
SVT-N6-0336 | 014-0010-R, Aansluiting A44 - Aansluiting A4 | Rijksweg 14 | 30G-006-01, Sytwendetunnel Vliettunnel T3,4,5 (N14) |  | 42 Verkeersdetectie | T345 Vliettunnel Noordbuis | SDS T345-N (LI) KM 13.940 rijstr. 1 |  |  | SVT-N2-001 | SVT-N3-042 | Tunnel | Verkeersdetectie-installatie | 1144 | 00012 | RWS TOP WNZ | WNZ district noord | 0 |  |  |  |  | WNZ (West-Nederland Zuid) | 30G-006, Tunnel in rijksweg 14 | TRUE | Detectielus |  |  | VITOP |  |  |  | 0 | 0 | [6 empty] | 0 | 0 | [11 empty] | 42 | 000119661 | 0 | 0 | [10 empty] | 0 |  |  |  |  | BR | 0 | Rijkswaterstaat West Nederland Noord |  | 226 |  |  | 0 | 0 | 0 | [8 empty] | FALSE | 0 |  |  |  |  | 0 | 0 | 0 | 0 | FALSE |  |  |  | FALSE
SVT-N6-0337 | 014-0010-R, Aansluiting A44 - Aansluiting A4 | Rijksweg 14 | 30G-006-01, Sytwendetunnel Vliettunnel T3,4,5 (N14) |  | 42 Verkeersdetectie | T345 Vliettunnel Noordbuis | SDS T345-N (LI) KM 13.940 rijstr. 2 |  |  | SVT-N2-001 | SVT-N3-042 | Tunnel | Verkeersdetectie-installatie | 1144 | 00012 | RWS TOP WNZ | WNZ district noord | 0 |  |  |  |  | WNZ (West-Nederland Zuid) | 30G-006, Tunnel in rijksweg 14 | TRUE | Detectielus |  |  | VITOP |  |  |  | 0 | 0 | [6 empty] | 0 | 0 | [11 empty] | 42 | 000119662 | 0 | 0 | [10 empty] | 0 |  |  |  |  | BR | 0 | Rijkswaterstaat West Nederland Noord |  | 226 |  |  | 0 | 0 | 0 | [8 empty] | FALSE | 0 |  |  |  |  | 0 | 0 | 0 | 0 | FALSE |  |  |  | FALSE
SVT-N6-0338 | 014-0010-R, Aansluiting A44 - Aansluiting A4 | Rijksweg 14 | 30G-006-01, Sytwendetunnel Vliettunnel T3,4,5 (N14) |  | 42 Verkeersdetectie | T345 Vliettunnel Noordbuis | SDS T345-N (LI) KM 13.975 rijstr. 1 |  |  | SVT-N2-001 | SVT-N3-042 | Tunnel | Verkeersdetectie-installatie | 1144 | 00012 | RWS TOP WNZ | WNZ district noord | 0 |  |  |  |  | WNZ (West-Nederland Zuid) | 30G-006, Tunnel in rijksweg 14 | TRUE | Detectielus |  |  | VITOP |  |  |  | 0 | 0 | [6 empty] | 0 | 0 | [11 empty] | 42 | 000119663 | 0 | 0 | [10 empty] | 0 |  |  |  |  | BR | 0 | Rijkswaterstaat West Nederland Noord |  | 226 |  |  | 0 | 0 | 0 | [8 empty] | FALSE | 0 |  |  |  |  | 0 | 0 | 0 | 0 | FALSE |  |  |  | FALSE
SVT-N6-0339 | 014-0010-R, Aansluiting A44 - Aansluiting A4 | Rijksweg 14 | 30G-006-01, Sytwendetunnel Vliettunnel T3,4,5 (N14) |  | 42 Verkeersdetectie | T345 Vliettunnel Noordbuis | SDS T345-N (LI) KM 13.975 rijstr. 2 |  |  | SVT-N2-001 | SVT-N3-042 | Tunnel | Verkeersdetectie-installatie | 1144 | 00012 | RWS TOP WNZ | WNZ district noord | 0 |  |  |  |  | WNZ (West-Nederland Zuid) | 30G-006, Tunnel in rijksweg 14 | TRUE | Detectielus |  |  | VITOP |  |  |  | 0 | 0 | [6 empty] | 0 | 0 | [11 empty] | 42 | 000119664 | 0 | 0 | [10 empty] | 0 |  |  |  |  | BR | 0 | Rijkswaterstaat West Nederland Noord |  | 226 |  |  | 0 | 0 | 0 | [8 empty] | FALSE | 0 |  |  |  |  | 0 | 0 | 0 | 0 | FALSE |  |  |  | FALSE
SVT-N6-0340 | 014-0010-R, Aansluiting A44 - Aansluiting A4 | Rijksweg 14 | 30G-006-01, Sytwendetunnel Vliettunnel T3,4,5 (N14) |  | 42 Verkeersdetectie | T345 Vliettunnel Noordbuis | SDS T345-N (LI) KM 14.014 rijstr. 1 |  |  | SVT-N2-001 | SVT-N3-042 | Tunnel | Verkeersdetectie-installatie | 1144 | 00012 | RWS TOP WNZ | WNZ district noord | 0 |  |  |  |  | WNZ (West-Nederland Zuid) | 30G-006, Tunnel in rijksweg 14 | TRUE | Detectielus |  |  | VITOP |  |  |  | 0 | 0 | [6 empty] | 0 | 0 | [11 empty] | 42 | 000119665 | 0 | 0 | [10 empty] | 0 |  |  |  |  | BR | 0 | Rijkswaterstaat West Nederland Noord |  | 226 |  |  | 0 | 0 | 0 | [8 empty] | FALSE | 0 |  |  |  |  | 0 | 0 | 0 | 0 | FALSE |  |  |  | FALSE
SVT-N6-0341 | 014-0010-R, Aansluiting A44 - Aansluiting A4 | Rijksweg 14 | 30G-006-01, Sytwendetunnel Vliettunnel T3,4,5 (N14) |  | 42 Verkeersdetectie | T345 Vliettunnel Noordbuis | SDS T345-N (LI) KM 14.014 rijstr. 2 |  |  | SVT-N2-001 | SVT-N3-042 | Tunnel | Verkeersdetectie-installatie | 1144 | 00012 | RWS TOP WNZ | WNZ district noord | 0 |  |  |  |  | WNZ (West-Nederland Zuid) | 30G-006, Tunnel in rijksweg 14 | TRUE | Detectielus |  |  | VITOP |  |  |  | 0 | 0 | [6 empty] | 0 | 0 | [11 empty] | 42 | 000119666 | 0 | 0 | [10 empty] | 0 |  |  |  |  | BR | 0 | Rijkswaterstaat West Nederland Noord |  | 226 |  |  | 0 | 0 | 0 | [8 empty] | FALSE | 0 |  |  |  |  | 0 | 0 | 0 | 0 | FALSE |  |  |  | FALSE
SVT-N6-0342 | 014-0010-R, Aansluiting A44 - Aansluiting A4 | Rijksweg 14 | 30G-006-01, Sytwendetunnel Vliettunnel T3,4,5 (N14) |  | 42 Verkeersdetectie | T345 Vliettunnel Noordbuis | SDS T345-N (LI) KM 14.050 rijstr. 1 |  |  | SVT-N2-001 | SVT-N3-042 | Tunnel | Verkeersdetectie-installatie | 1144 | 00012 | RWS TOP WNZ | WNZ district noord | 0 |  |  |  |  | WNZ (West-Nederland Zuid) | 30G-006, Tunnel in rijksweg 14 | TRUE | Detectielus |  |  | VITOP |  |  |  | 0 | 0 | [6 empty] | 0 | 0 | [11 empty] | 42 | 000119667 | 0 | 0 | [10 empty] | 0 |  |  |  |  | BR | 0 | Rijkswaterstaat West Nederland Noord |  | 226 |  |  | 0 | 0 | 0 | [8 empty] | FALSE | 0 |  |  |  |  | 0 | 0 | 0 | 0 | FALSE |  |  |  | FALSE
SVT-N6-0343 | 014-0010-R, Aansluiting A44 - Aansluiting A4 | Rijksweg 14 | 30G-006-01, Sytwendetunnel Vliettunnel T3,4,5 (N14) |  | 42 Verkeersdetectie | T345 Vliettunnel Noordbuis | SDS T345-N (LI) KM 14.050 rijstr. 2 |  |  | SVT-N2-001 | SVT-N3-042 | Tunnel | Verkeersdetectie-installatie | 1144 | 00012 | RWS TOP WNZ | WNZ district noord | 0 |  |  |  |  | WNZ (West-Nederland Zuid) | 30G-006, Tunnel in rijksweg 14 | TRUE | Detectielus |  |  | VITOP |  |  |  | 0 | 0 | [6 empty] | 0 | 0 | [11 empty] | 42 | 000119668 | 0 | 0 | [10 empty] | 0 |  |  |  |  | BR | 0 | Rijkswaterstaat West Nederland Noord |  | 226 |  |  | 0 | 0 | 0 | [8 empty] | FALSE | 0 |  |  |  |  | 0 | 0 | 0 | 0 | FALSE |  |  |  | FALSE
SVT-N6-0344 | 014-0010-R, Aansluiting A44 - Aansluiting A4 | Rijksweg 14 | 30G-006-01, Sytwendetunnel Vliettunnel T3,4,5 (N14) |  | 42 Verkeersdetectie | T345 Vliettunnel Noordbuis | SDS T345-N (LI) KM 14.089 rijstr. 1 |  |  | SVT-N2-001 | SVT-N3-042 | Tunnel | Verkeersdetectie-installatie | 1144 | 00012 | RWS TOP WNZ | WNZ district noord | 0 |  |  |  |  | WNZ (West-Nederland Zuid) | 30G-006, Tunnel in rijksweg 14 | TRUE | Detectielus |  |  | VITOP |  |  |  | 0 | 0 | [6 empty] | 0 | 0 | [11 empty] | 42 | 000119669 | 0 | 0 | [10 empty] | 0 |  |  |  |  | BR | 0 | Rijkswaterstaat West Nederland Noord |  | 226 |  |  | 0 | 0 | 0 | [8 empty] | FALSE | 0 |  |  |  |  | 0 | 0 | 0 | 0 | FALSE |  |  |  | FALSE
SVT-N6-0345 | 014-0010-R, Aansluiting A44 - Aansluiting A4 | Rijksweg 14 | 30G-006-01, Sytwendetunnel Vliettunnel T3,4,5 (N14) |  | 42 Verkeersdetectie | T345 Vliettunnel Noordbuis | SDS T345-N (LI) KM 14.089 rijstr. 2 |  |  | SVT-N2-001 | SVT-N3-042 | Tunnel | Verkeersdetectie-installatie | 1144 | 00012 | RWS TOP WNZ | WNZ district noord | 0 |  |  |  |  | WNZ (West-Nederland Zuid) | 30G-006, Tunnel in rijksweg 14 | TRUE | Detectielus |  |  | VITOP |  |  |  | 0 | 0 | [6 empty] | 0 | 0 | [11 empty] | 42 | 000119670 | 0 | 0 | [10 empty] | 0 |  |  |  |  | BR | 0 | Rijkswaterstaat West Nederland Noord |  | 226 |  |  | 0 | 0 | 0 | [8 empty] | FALSE | 0 |  |  |  |  | 0 | 0 | 0 | 0 | FALSE |  |  |  | FALSE
SVT-N6-0346 | 014-0010-R, Aansluiting A44 - Aansluiting A4 | Rijksweg 14 | 30G-006-01, Sytwendetunnel Vliettunnel T3,4,5 (N14) |  | 42 Verkeersdetectie | T345 Vliettunnel Noordbuis | SDS T345-N (LI) KM 14.126 rijstr. 1 |  |  | SVT-N2-001 | SVT-N3-042 | Tunnel | Verkeersdetectie-installatie | 1144 | 00012 | RWS TOP WNZ | WNZ district noord | 0 |  |  |  |  | WNZ (West-Nederland Zuid) | 30G-006, Tunnel in rijksweg 14 | TRUE | Detectielus |  |  | VITOP |  |  |  | 0 | 0 | [6 empty] | 0 | 0 | [11 empty] | 42 | 000119671 | 0 | 0 | [10 empty] | 0 |  |  |  |  | BR | 0 | Rijkswaterstaat West Nederland Noord |  | 226 |  |  | 0 | 0 | 0 | [8 empty] | FALSE | 0 |  |  |  |  | 0 | 0 | 0 | 0 | FALSE |  |  |  | FALSE
SVT-N6-0347 | 014-0010-R, Aansluiting A44 - Aansluiting A4 | Rijksweg 14 | 30G-006-01, Sytwendetunnel Vliettunnel T3,4,5 (N14) |  | 42 Verkeersdetectie | T345 Vliettunnel Noordbuis | SDS T345-N (LI) KM 14.126 rijstr. 2 |  |  | SVT-N2-001 | SVT-N3-042 | Tunnel | Verkeersdetectie-installatie | 1144 | 00012 | RWS TOP WNZ | WNZ district noord | 0 |  |  |  |  | WNZ (West-Nederland Zuid) | 30G-006, Tunnel in rijksweg 14 | TRUE | Detectielus |  |  | VITOP |  |  |  | 0 | 0 | [6 empty] | 0 | 0 | [11 empty] | 42 | 000119672 | 0 | 0 | [10 empty] | 0 |  |  |  |  | BR | 0 | Rijkswaterstaat West Nederland Noord |  | 226 |  |  | 0 | 0 | 0 | [8 empty] | FALSE | 0 |  |  |  |  | 0 | 0 | 0 | 0 | FALSE |  |  |  | FALSE
SVT-N6-0348 | 014-0010-R, Aansluiting A44 - Aansluiting A4 | Rijksweg 14 | 30G-006-01, Sytwendetunnel Vliettunnel T3,4,5 (N14) |  | 42 Verkeersdetectie | T345 Vliettunnel Noordbuis | SDS T345-N (LI) KM 14.163 rijstr. 1 |  |  | SVT-N2-001 | SVT-N3-042 | Tunnel | Verkeersdetectie-installatie | 1144 | 00012 | RWS TOP WNZ | WNZ district noord | 0 |  |  |  |  | WNZ (West-Nederland Zuid) | 30G-006, Tunnel in rijksweg 14 | TRUE | Detectielus |  |  | VITOP |  |  |  | 0 | 0 | [6 empty] | 0 | 0 | [11 empty] | 42 | 000119673 | 0 | 0 | [10 empty] | 0 |  |  |  |  | BR | 0 | Rijkswaterstaat West Nederland Noord |  | 226 |  |  | 0 | 0 | 0 | [8 empty] | FALSE | 0 |  |  |  |  | 0 | 0 | 0 | 0 | FALSE |  |  |  | FALSE
SVT-N6-0349 | 014-0010-R, Aansluiting A44 - Aansluiting A4 | Rijksweg 14 | 30G-006-01, Sytwendetunnel Vliettunnel T3,4,5 (N14) |  | 42 Verkeersdetectie | T345 Vliettunnel Noordbuis | SDS T345-N (LI) KM 14.163 rijstr. 2 |  |  | SVT-N2-001 | SVT-N3-042 | Tunnel | Verkeersdetectie-installatie | 1144 | 00012 | RWS TOP WNZ | WNZ district noord | 0 |  |  |  |  | WNZ (West-Nederland Zuid) | 30G-006, Tunnel in rijksweg 14 | TRUE | Detectielus |  |  | VITOP |  |  |  | 0 | 0 | [6 empty] | 0 | 0 | [11 empty] | 42 | 000119674 | 0 | 0 | [10 empty] | 0 |  |  |  |  | BR | 0 | Rijkswaterstaat West Nederland Noord |  | 226 |  |  | 0 | 0 | 0 | [8 empty] | FALSE | 0 |  |  |  |  | 0 | 0 | 0 | 0 | FALSE |  |  |  | FALSE
SVT-N6-0350 | 014-0010-R, Aansluiting A44 - Aansluiting A4 | Rijksweg 14 | 30G-006-01, Sytwendetunnel Vliettunnel T3,4,5 (N14) |  | 42 Verkeersdetectie | T345 Vliettunnel Noordbuis | SDS T345-N (LI) KM 14.198 rijstr. 1 |  |  | SVT-N2-001 | SVT-N3-042 | Tunnel | Verkeersdetectie-installatie | 1144 | 00012 | RWS TOP WNZ | WNZ district noord | 0 |  |  |  |  | WNZ (West-Nederland Zuid) | 30G-006, Tunnel in rijksweg 14 | TRUE | Detectielus |  |  | VITOP |  |  |  | 0 | 0 | [6 empty] | 0 | 0 | [11 empty] | 42 | 000119675 | 0 | 0 | [10 empty] | 0 |  |  |  |  | BR | 0 | Rijkswaterstaat West Nederland Noord |  | 226 |  |  | 0 | 0 | 0 | [8 empty] | FALSE | 0 |  |  |  |  | 0 | 0 | 0 | 0 | FALSE |  |  |  | FALSE
SVT-N6-0351 | 014-0010-R, Aansluiting A44 - Aansluiting A4 | Rijksweg 14 | 30G-006-01, Sytwendetunnel Vliettunnel T3,4,5 (N14) |  | 42 Verkeersdetectie | T345 Vliettunnel Noordbuis | SDS T345-N (LI) KM 14.198 rijstr. 2 |  |  | SVT-N2-001 | SVT-N3-042 | Tunnel | Verkeersdetectie-installatie | 1144 | 00012 | RWS TOP WNZ | WNZ district noord | 0 |  |  |  |  | WNZ (West-Nederland Zuid) | 30G-006, Tunnel in rijksweg 14 | TRUE | Detectielus |  |  | VITOP |  |  |  | 0 | 0 | [6 empty] | 0 | 0 | [11 empty] | 42 | 000119676 | 0 | 0 | [10 empty] | 0 |  |  |  |  | BR | 0 | Rijkswaterstaat West Nederland Noord |  | 226 |  |  | 0 | 0 | 0 | [8 empty] | FALSE | 0 |  |  |  |  | 0 | 0 | 0 | 0 | FALSE |  |  |  | FALSE
SVT-N6-0352 | 014-0010-R, Aansluiting A44 - Aansluiting A4 | Rijksweg 14 | 30G-006-01, Sytwendetunnel Vliettunnel T3,4,5 (N14) |  | 42 Verkeersdetectie | T345 Vliettunnel Noordbuis | SDS T345-N (LI) KM 14.237 rijstr. 1 |  |  | SVT-N2-001 | SVT-N3-042 | Tunnel | Verkeersdetectie-installatie | 1144 | 00012 | RWS TOP WNZ | WNZ district noord | 0 |  |  |  |  | WNZ (West-Nederland Zuid) | 30G-006, Tunnel in rijksweg 14 | TRUE | Detectielus |  |  | VITOP |  |  |  | 0 | 0 | [6 empty] | 0 | 0 | [11 empty] | 42 | 000119677 | 0 | 0 | [10 empty] | 0 |  |  |  |  | BR | 0 | Rijkswaterstaat West Nederland Noord |  | 226 |  |  | 0 | 0 | 0 | [8 empty] | FALSE | 0 |  |  |  |  | 0 | 0 | 0 | 0 | FALSE |  |  |  | FALSE
SVT-N6-0353 | 014-0010-R, Aansluiting A44 - Aansluiting A4 | Rijksweg 14 | 30G-006-01, Sytwendetunnel Vliettunnel T3,4,5 (N14) |  | 42 Verkeersdetectie | T345 Vliettunnel Noordbuis | SDS T345-N (LI) KM 14.237 rijstr. 2 |  |  | SVT-N2-001 | SVT-N3-042 | Tunnel | Verkeersdetectie-installatie | 1144 | 00012 | RWS TOP WNZ | WNZ district noord | 0 |  |  |  |  | WNZ (West-Nederland Zuid) | 30G-006, Tunnel in rijksweg 14 | TRUE | Detectielus |  |  | VITOP |  |  |  | 0 | 0 | [6 empty] | 0 | 0 | [11 empty] | 42 | 000119678 | 0 | 0 | [10 empty] | 0 |  |  |  |  | BR | 0 | Rijkswaterstaat West Nederland Noord |  | 226 |  |  | 0 | 0 | 0 | [8 empty] | FALSE | 0 |  |  |  |  | 0 | 0 | 0 | 0 | FALSE |  |  |  | FALSE
SVT-N6-0354 | 014-0010-R, Aansluiting A44 - Aansluiting A4 | Rijksweg 14 | 30G-006-01, Sytwendetunnel Vliettunnel T3,4,5 (N14) |  | 42 Verkeersdetectie | T345 Vliettunnel Noordbuis | SDS T345-N (LI) KM 14.277 rijstr. 1 |  |  | SVT-N2-001 | SVT-N3-042 | Tunnel | Verkeersdetectie-installatie | 1144 | 00012 | RWS TOP WNZ | WNZ district noord | 0 |  |  |  |  | WNZ (West-Nederland Zuid) | 30G-006, Tunnel in rijksweg 14 | TRUE | Detectielus |  |  | VITOP |  |  |  | 0 | 0 | [6 empty] | 0 | 0 | [11 empty] | 42 | 000119679 | 0 | 0 | [10 empty] | 0 |  |  |  |  | BR | 0 | Rijkswaterstaat West Nederland Noord |  | 226 |  |  | 0 | 0 | 0 | [8 empty] | FALSE | 0 |  |  |  |  | 0 | 0 | 0 | 0 | FALSE |  |  |  | FALSE
SVT-N6-0355 | 014-0010-R, Aansluiting A44 - Aansluiting A4 | Rijksweg 14 | 30G-006-01, Sytwendetunnel Vliettunnel T3,4,5 (N14) |  | 42 Verkeersdetectie | T345 Vliettunnel Noordbuis | SDS T345-N (LI) KM 14.277 rijstr. 2 |  |  | SVT-N2-001 | SVT-N3-042 | Tunnel | Verkeersdetectie-installatie | 1144 | 00012 | RWS TOP WNZ | WNZ district noord | 0 |  |  |  |  | WNZ (West-Nederland Zuid) | 30G-006, Tunnel in rijksweg 14 | TRUE | Detectielus |  |  | VITOP |  |  |  | 0 | 0 | [6 empty] | 0 | 0 | [11 empty] | 42 | 000119680 | 0 | 0 | [10 empty] | 0 |  |  |  |  | BR | 0 | Rijkswaterstaat West Nederland Noord |  | 226 |  |  | 0 | 0 | 0 | [8 empty] | FALSE | 0 |  |  |  |  | 0 | 0 | 0 | 0 | FALSE |  |  |  | FALSE
SVT-N6-0356 | 014-0010-R, Aansluiting A44 - Aansluiting A4 | Rijksweg 14 | 30G-006-01, Sytwendetunnel Vliettunnel T3,4,5 (N14) |  | 42 Verkeersdetectie | T345 Vliettunnel Noordbuis | SDS T345-N (LI) KM 14.315 rijstr. 1 |  |  | SVT-N2-001 | SVT-N3-042 | Tunnel | Verkeersdetectie-installatie | 1144 | 00012 | RWS TOP WNZ | WNZ district noord | 0 |  |  |  |  | WNZ (West-Nederland Zuid) | 30G-006, Tunnel in rijksweg 14 | TRUE | Detectielus |  |  | VITOP |  |  |  | 0 | 0 | [6 empty] | 0 | 0 | [11 empty] | 42 | 000119681 | 0 | 0 | [10 empty] | 0 |  |  |  |  | BR | 0 | Rijkswaterstaat West Nederland Noord |  | 226 |  |  | 0 | 0 | 0 | [8 empty] | FALSE | 0 |  |  |  |  | 0 | 0 | 0 | 0 | FALSE |  |  |  | FALSE
SVT-N6-0357 | 014-0010-R, Aansluiting A44 - Aansluiting A4 | Rijksweg 14 | 30G-006-01, Sytwendetunnel Vliettunnel T3,4,5 (N14) |  | 42 Verkeersdetectie | T345 Vliettunnel Noordbuis | SDS T345-N (LI) KM 14.315 rijstr. 2 |  |  | SVT-N2-001 | SVT-N3-042 | Tunnel | Verkeersdetectie-installatie | 1144 | 00012 | RWS TOP WNZ | WNZ district noord | 0 |  |  |  |  | WNZ (West-Nederland Zuid) | 30G-006, Tunnel in rijksweg 14 | TRUE | Detectielus |  |  | VITOP |  |  |  | 0 | 0 | [6 empty] | 0 | 0 | [11 empty] | 42 | 000119682 | 0 | 0 | [10 empty] | 0 |  |  |  |  | BR | 0 | Rijkswaterstaat West Nederland Noord |  | 226 |  |  | 0 | 0 | 0 | [8 empty] | FALSE | 0 |  |  |  |  | 0 | 0 | 0 | 0 | FALSE |  |  |  | FALSE
SVT-N6-0358 | 014-0010-R, Aansluiting A44 - Aansluiting A4 | Rijksweg 14 | 30G-006-01, Sytwendetunnel Vliettunnel T3,4,5 (N14) |  | 42 Verkeersdetectie | T345 Vliettunnel Noordbuis | SDS T345-N (LI) KM 14.350 rijstr. 1 |  |  | SVT-N2-001 | SVT-N3-042 | Tunnel | Verkeersdetectie-installatie | 1144 | 00012 | RWS TOP WNZ | WNZ district noord | 0 |  |  |  |  | WNZ (West-Nederland Zuid) | 30G-006, Tunnel in rijksweg 14 | TRUE | Detectielus |  |  | VITOP |  |  |  | 0 | 0 | [6 empty] | 0 | 0 | [11 empty] | 42 | 000119683 | 0 | 0 | [10 empty] | 0 |  |  |  |  | BR | 0 | Rijkswaterstaat West Nederland Noord |  | 226 |  |  | 0 | 0 | 0 | [8 empty] | FALSE | 0 |  |  |  |  | 0 | 0 | 0 | 0 | FALSE |  |  |  | FALSE
SVT-N6-0359 | 014-0010-R, Aansluiting A44 - Aansluiting A4 | Rijksweg 14 | 30G-006-01, Sytwendetunnel Vliettunnel T3,4,5 (N14) |  | 42 Verkeersdetectie | T345 Vliettunnel Noordbuis | SDS T345-N (LI) KM 14.350 rijstr. 2 |  |  | SVT-N2-001 | SVT-N3-042 | Tunnel | Verkeersdetectie-installatie | 1144 | 00012 | RWS TOP WNZ | WNZ district noord | 0 |  |  |  |  | WNZ (West-Nederland Zuid) | 30G-006, Tunnel in rijksweg 14 | TRUE | Detectielus |  |  | VITOP |  |  |  | 0 | 0 | [6 empty] | 0 | 0 | [11 empty] | 42 | 000119684 | 0 | 0 | [10 empty] | 0 |  |  |  |  | BR | 0 | Rijkswaterstaat West Nederland Noord |  | 226 |  |  | 0 | 0 | 0 | [8 empty] | FALSE | 0 |  |  |  |  | 0 | 0 | 0 | 0 | FALSE |  |  |  | FALSE
SVT-N6-0360 | 014-0010-R, Aansluiting A44 - Aansluiting A4 | Rijksweg 14 | 30G-006-01, Sytwendetunnel Vliettunnel T3,4,5 (N14) |  | 42 Verkeersdetectie | T345 Vliettunnel Noordbuis | SDS T345-N (LI) KM 14.388 rijstr. 1 |  |  | SVT-N2-001 | SVT-N3-042 | Tunnel | Verkeersdetectie-installatie | 1144 | 00012 | RWS TOP WNZ | WNZ district noord | 0 |  |  |  |  | WNZ (West-Nederland Zuid) | 30G-006, Tunnel in rijksweg 14 | TRUE | Detectielus |  |  | VITOP |  |  |  | 0 | 0 | [6 empty] | 0 | 0 | [11 empty] | 42 | 000119685 | 0 | 0 | [10 empty] | 0 |  |  |  |  | BR | 0 | Rijkswaterstaat West Nederland Noord |  | 226 |  |  | 0 | 0 | 0 | [8 empty] | FALSE | 0 |  |  |  |  | 0 | 0 | 0 | 0 | FALSE |  |  |  | FALSE
SVT-N6-0361 | 014-0010-R, Aansluiting A44 - Aansluiting A4 | Rijksweg 14 | 30G-006-01, Sytwendetunnel Vliettunnel T3,4,5 (N14) |  | 42 Verkeersdetectie | T345 Vliettunnel Noordbuis | SDS T345-N (LI) KM 14.388 rijstr. 2 |  |  | SVT-N2-001 | SVT-N3-042 | Tunnel | Verkeersdetectie-installatie | 1144 | 00012 | RWS TOP WNZ | WNZ district noord | 0 |  |  |  |  | WNZ (West-Nederland Zuid) | 30G-006, Tunnel in rijksweg 14 | TRUE | Detectielus |  |  | VITOP |  |  |  | 0 | 0 | [6 empty] | 0 | 0 | [11 empty] | 42 | 000119686 | 0 | 0 | [10 empty] | 0 |  |  |  |  | BR | 0 | Rijkswaterstaat West Nederland Noord |  | 226 |  |  | 0 | 0 | 0 | [8 empty] | FALSE | 0 |  |  |  |  | 0 | 0 | 0 | 0 | FALSE |  |  |  | FALSE
SVT-N6-0362 | 014-0010-R, Aansluiting A44 - Aansluiting A4 | Rijksweg 14 | 30G-006-01, Sytwendetunnel Vliettunnel T3,4,5 (N14) |  | 42 Verkeersdetectie | T345 Vliettunnel Noordbuis | SDS T345-N (LI) KM 14.426 rijstr. 1 |  |  | SVT-N2-001 | SVT-N3-042 | Tunnel | Verkeersdetectie-installatie | 1144 | 00012 | RWS TOP WNZ | WNZ district noord | 0 |  |  |  |  | WNZ (West-Nederland Zuid) | 30G-006, Tunnel in rijksweg 14 | TRUE | Detectielus |  |  | VITOP |  |  |  | 0 | 0 | [6 empty] | 0 | 0 | [11 empty] | 42 | 000119687 | 0 | 0 | [10 empty] | 0 |  |  |  |  | BR | 0 | Rijkswaterstaat West Nederland Noord |  | 226 |  |  | 0 | 0 | 0 | [8 empty] | FALSE | 0 |  |  |  |  | 0 | 0 | 0 | 0 | FALSE |  |  |  | FALSE
SVT-N6-0363 | 014-0010-R, Aansluiting A44 - Aansluiting A4 | Rijksweg 14 | 30G-006-01, Sytwendetunnel Vliettunnel T3,4,5 (N14) |  | 42 Verkeersdetectie | T345 Vliettunnel Noordbuis | SDS T345-N (LI) KM 14.426 rijstr. 2 |  |  | SVT-N2-001 | SVT-N3-042 | Tunnel | Verkeersdetectie-installatie | 1144 | 00012 | RWS TOP WNZ | WNZ district noord | 0 |  |  |  |  | WNZ (West-Nederland Zuid) | 30G-006, Tunnel in rijksweg 14 | TRUE | Detectielus |  |  | VITOP |  |  |  | 0 | 0 | [6 empty] | 0 | 0 | [11 empty] | 42 | 000119688 | 0 | 0 | [10 empty] | 0 |  |  |  |  | BR | 0 | Rijkswaterstaat West Nederland Noord |  | 226 |  |  | 0 | 0 | 0 | [8 empty] | FALSE | 0 |  |  |  |  | 0 | 0 | 0 | 0 | FALSE |  |  |  | FALSE
SVT-N6-0364 | 014-0010-R, Aansluiting A44 - Aansluiting A4 | Rijksweg 14 | 30G-006-01, Sytwendetunnel Vliettunnel T3,4,5 (N14) |  | 42 Verkeersdetectie | T345 Vliettunnel Noordbuis | SDS T345-N (LI) KM 14.465 rijstr. 1 |  |  | SVT-N2-001 | SVT-N3-042 | Tunnel | Verkeersdetectie-installatie | 1144 | 00012 | RWS TOP WNZ | WNZ district noord | 0 |  |  |  |  | WNZ (West-Nederland Zuid) | 30G-006, Tunnel in rijksweg 14 | TRUE | Detectielus |  |  | VITOP |  |  |  | 0 | 0 | [6 empty] | 0 | 0 | [11 empty] | 42 | 000119689 | 0 | 0 | [10 empty] | 0 |  |  |  |  | BR | 0 | Rijkswaterstaat West Nederland Noord |  | 226 |  |  | 0 | 0 | 0 | [8 empty] | FALSE | 0 |  |  |  |  | 0 | 0 | 0 | 0 | FALSE |  |  |  | FALSE
SVT-N6-0365 | 014-0010-R, Aansluiting A44 - Aansluiting A4 | Rijksweg 14 | 30G-006-01, Sytwendetunnel Vliettunnel T3,4,5 (N14) |  | 42 Verkeersdetectie | T345 Vliettunnel Noordbuis | SDS T345-N (LI) KM 14.465 rijstr. 2 |  |  | SVT-N2-001 | SVT-N3-042 | Tunnel | Verkeersdetectie-installatie | 1144 | 00012 | RWS TOP WNZ | WNZ district noord | 0 |  |  |  |  | WNZ (West-Nederland Zuid) | 30G-006, Tunnel in rijksweg 14 | TRUE | Detectielus |  |  | VITOP |  |  |  | 0 | 0 | [6 empty] | 0 | 0 | [11 empty] | 42 | 000119690 | 0 | 0 | [10 empty] | 0 |  |  |  |  | BR | 0 | Rijkswaterstaat West Nederland Noord |  | 226 |  |  | 0 | 0 | 0 | [8 empty] | FALSE | 0 |  |  |  |  | 0 | 0 | 0 | 0 | FALSE |  |  |  | FALSE
SVT-N6-0366 | 014-0010-R, Aansluiting A44 - Aansluiting A4 | Rijksweg 14 | 30G-006-01, Sytwendetunnel Vliettunnel T3,4,5 (N14) |  | 42 Verkeersdetectie | T345 Vliettunnel Noordbuis | SDS T345-N (LI) KM 14.503 rijstr. 1 |  |  | SVT-N2-001 | SVT-N3-042 | Tunnel | Verkeersdetectie-installatie | 1144 | 00012 | RWS TOP WNZ | WNZ district noord | 0 |  |  |  |  | WNZ (West-Nederland Zuid) | 30G-006, Tunnel in rijksweg 14 | TRUE | Detectielus |  |  | VITOP |  |  |  | 0 | 0 | [6 empty] | 0 | 0 | [11 empty] | 42 | 000119691 | 0 | 0 | [10 empty] | 0 |  |  |  |  | BR | 0 | Rijkswaterstaat West Nederland Noord |  | 226 |  |  | 0 | 0 | 0 | [8 empty] | FALSE | 0 |  |  |  |  | 0 | 0 | 0 | 0 | FALSE |  |  |  | FALSE
SVT-N6-0367 | 014-0010-R, Aansluiting A44 - Aansluiting A4 | Rijksweg 14 | 30G-006-01, Sytwendetunnel Vliettunnel T3,4,5 (N14) |  | 42 Verkeersdetectie | T345 Vliettunnel Noordbuis | SDS T345-N (LI) KM 14.503 rijstr. 2 |  |  | SVT-N2-001 | SVT-N3-042 | Tunnel | Verkeersdetectie-installatie | 1144 | 00012 | RWS TOP WNZ | WNZ district noord | 0 |  |  |  |  | WNZ (West-Nederland Zuid) | 30G-006, Tunnel in rijksweg 14 | TRUE | Detectielus |  |  | VITOP |  |  |  | 0 | 0 | [6 empty] | 0 | 0 | [11 empty] | 42 | 000119692 | 0 | 0 | [10 empty] | 0 |  |  |  |  | BR | 0 | Rijkswaterstaat West Nederland Noord |  | 226 |  |  | 0 | 0 | 0 | [8 empty] | FALSE | 0 |  |  |  |  | 0 | 0 | 0 | 0 | FALSE |  |  |  | FALSE
SVT-N6-0368 | 014-0010-R, Aansluiting A44 - Aansluiting A4 | Rijksweg 14 | 30G-006-01, Sytwendetunnel Vliettunnel T3,4,5 (N14) |  | 42 Verkeersdetectie | T345 Vliettunnel Noordbuis | SDS T345-N (LI) KM 14.542 rijstr. 1 |  |  | SVT-N2-001 | SVT-N3-042 | Tunnel | Verkeersdetectie-installatie | 1144 | 00012 | RWS TOP WNZ | WNZ district noord | 0 |  |  |  |  | WNZ (West-Nederland Zuid) | 30G-006, Tunnel in rijksweg 14 | TRUE | Detectielus |  |  | VITOP |  |  |  | 0 | 0 | [6 empty] | 0 | 0 | [11 empty] | 42 | 000119693 | 0 | 0 | [10 empty] | 0 |  |  |  |  | BR | 0 | Rijkswaterstaat West Nederland Noord |  | 226 |  |  | 0 | 0 | 0 | [8 empty] | FALSE | 0 |  |  |  |  | 0 | 0 | 0 | 0 | FALSE |  |  |  | FALSE
SVT-N6-0369 | 014-0010-R, Aansluiting A44 - Aansluiting A4 | Rijksweg 14 | 30G-006-01, Sytwendetunnel Vliettunnel T3,4,5 (N14) |  | 42 Verkeersdetectie | T345 Vliettunnel Noordbuis | SDS T345-N (LI) KM 14.542 rijstr. 2 |  |  | SVT-N2-001 | SVT-N3-042 | Tunnel | Verkeersdetectie-installatie | 1144 | 00012 | RWS TOP WNZ | WNZ district noord | 0 |  |  |  |  | WNZ (West-Nederland Zuid) | 30G-006, Tunnel in rijksweg 14 | TRUE | Detectielus |  |  | VITOP |  |  |  | 0 | 0 | [6 empty] | 0 | 0 | [11 empty] | 42 | 000119694 | 0 | 0 | [10 empty] | 0 |  |  |  |  | BR | 0 | Rijkswaterstaat West Nederland Noord |  | 226 |  |  | 0 | 0 | 0 | [8 empty] | FALSE | 0 |  |  |  |  | 0 | 0 | 0 | 0 | FALSE |  |  |  | FALSE
SVT-N6-0370 | 014-0010-R, Aansluiting A44 - Aansluiting A4 | Rijksweg 14 | 30G-006-01, Sytwendetunnel Vliettunnel T3,4,5 (N14) |  | 42 Verkeersdetectie | T345 Vliettunnel Noordbuis | SDS T345-N (LI) KM 14.580 rijstr. 1 |  |  | SVT-N2-001 | SVT-N3-042 | Tunnel | Verkeersdetectie-installatie | 1144 | 00012 | RWS TOP WNZ | WNZ district noord | 0 |  |  |  |  | WNZ (West-Nederland Zuid) | 30G-006, Tunnel in rijksweg 14 | TRUE | Detectielus |  |  | VITOP |  |  |  | 0 | 0 | [6 empty] | 0 | 0 | [11 empty] | 42 | 000119695 | 0 | 0 | [10 empty] | 0 |  |  |  |  | BR | 0 | Rijkswaterstaat West Nederland Noord |  | 226 |  |  | 0 | 0 | 0 | [8 empty] | FALSE | 0 |  |  |  |  | 0 | 0 | 0 | 0 | FALSE |  |  |  | FALSE
SVT-N6-0371 | 014-0010-R, Aansluiting A44 - Aansluiting A4 | Rijksweg 14 | 30G-006-01, Sytwendetunnel Vliettunnel T3,4,5 (N14) |  | 42 Verkeersdetectie | T345 Vliettunnel Noordbuis | SDS T345-N (LI) KM 14.580 rijstr. 2 |  |  | SVT-N2-001 | SVT-N3-042 | Tunnel | Verkeersdetectie-installatie | 1144 | 00012 | RWS TOP WNZ | WNZ district noord | 0 |  |  |  |  | WNZ (West-Nederland Zuid) | 30G-006, Tunnel in rijksweg 14 | TRUE | Detectielus |  |  | VITOP |  |  |  | 0 | 0 | [6 empty] | 0 | 0 | [11 empty] | 42 | 000119696 | 0 | 0 | [10 empty] | 0 |  |  |  |  | BR | 0 | Rijkswaterstaat West Nederland Noord |  | 226 |  |  | 0 | 0 | 0 | [8 empty] | FALSE | 0 |  |  |  |  | 0 | 0 | 0 | 0 | FALSE |  |  |  | FALSE
SVT-N6-0372 | 014-0010-R, Aansluiting A44 - Aansluiting A4 | Rijksweg 14 | 30G-006-01, Sytwendetunnel Vliettunnel T3,4,5 (N14) |  | 42 Verkeersdetectie | T345 Vliettunnel Noordbuis | SDS T345-N (LI) KM 14.620 rijstr. 1 |  |  | SVT-N2-001 | SVT-N3-042 | Tunnel | Verkeersdetectie-installatie | 1144 | 00012 | RWS TOP WNZ | WNZ district noord | 0 |  |  |  |  | WNZ (West-Nederland Zuid) | 30G-006, Tunnel in rijksweg 14 | TRUE | Detectielus |  |  | VITOP |  |  |  | 0 | 0 | [6 empty] | 0 | 0 | [11 empty] | 42 | 000119697 | 0 | 0 | [10 empty] | 0 |  |  |  |  | BR | 0 | Rijkswaterstaat West Nederland Noord |  | 226 |  |  | 0 | 0 | 0 | [8 empty] | FALSE | 0 |  |  |  |  | 0 | 0 | 0 | 0 | FALSE |  |  |  | FALSE
SVT-N6-0373 | 014-0010-R, Aansluiting A44 - Aansluiting A4 | Rijksweg 14 | 30G-006-01, Sytwendetunnel Vliettunnel T3,4,5 (N14) |  | 42 Verkeersdetectie | T345 Vliettunnel Noordbuis | SDS T345-N (LI) KM 14.620 rijstr. 2 |  |  | SVT-N2-001 | SVT-N3-042 | Tunnel | Verkeersdetectie-installatie | 1144 | 00012 | RWS TOP WNZ | WNZ district noord | 0 |  |  |  |  | WNZ (West-Nederland Zuid) | 30G-006, Tunnel in rijksweg 14 | TRUE | Detectielus |  |  | VITOP |  |  |  | 0 | 0 | [6 empty] | 0 | 0 | [11 empty] | 42 | 000119698 | 0 | 0 | [10 empty] | 0 |  |  |  |  | BR | 0 | Rijkswaterstaat West Nederland Noord |  | 226 |  |  | 0 | 0 | 0 | [8 empty] | FALSE | 0 |  |  |  |  | 0 | 0 | 0 | 0 | FALSE |  |  |  | FALSE
SVT-N6-0374 | 014-0010-R, Aansluiting A44 - Aansluiting A4 | Rijksweg 14 | 30G-006-01, Sytwendetunnel Vliettunnel T3,4,5 (N14) |  | 42 Verkeersdetectie | T345 Vliettunnel Noordbuis | SDS T345-N (LI) KM 14.656 rijstr. 1 |  |  | SVT-N2-001 | SVT-N3-042 | Tunnel | Verkeersdetectie-installatie | 1144 | 00012 | RWS TOP WNZ | WNZ district noord | 0 |  |  |  |  | WNZ (West-Nederland Zuid) | 30G-006, Tunnel in rijksweg 14 | TRUE | Detectielus |  |  | VITOP |  |  |  | 0 | 0 | [6 empty] | 0 | 0 | [11 empty] | 42 | 000119699 | 0 | 0 | [10 empty] | 0 |  |  |  |  | BR | 0 | Rijkswaterstaat West Nederland Noord |  | 226 |  |  | 0 | 0 | 0 | [8 empty] | FALSE | 0 |  |  |  |  | 0 | 0 | 0 | 0 | FALSE |  |  |  | FALSE
SVT-N6-0375 | 014-0010-R, Aansluiting A44 - Aansluiting A4 | Rijksweg 14 | 30G-006-01, Sytwendetunnel Vliettunnel T3,4,5 (N14) |  | 42 Verkeersdetectie | T345 Vliettunnel Noordbuis | SDS T345-N (LI) KM 14.656 rijstr. 2 |  |  | SVT-N2-001 | SVT-N3-042 | Tunnel | Verkeersdetectie-installatie | 1144 | 00012 | RWS TOP WNZ | WNZ district noord | 0 |  |  |  |  | WNZ (West-Nederland Zuid) | 30G-006, Tunnel in rijksweg 14 | TRUE | Detectielus |  |  | VITOP |  |  |  | 0 | 0 | [6 empty] | 0 | 0 | [11 empty] | 42 | 000119700 | 0 | 0 | [10 empty] | 0 |  |  |  |  | BR | 0 | Rijkswaterstaat West Nederland Noord |  | 226 |  |  | 0 | 0 | 0 | [8 empty] | FALSE | 0 |  |  |  |  | 0 | 0 | 0 | 0 | FALSE |  |  |  | FALSE
SVT-N6-0376 | 014-0010-R, Aansluiting A44 - Aansluiting A4 | Rijksweg 14 | 30G-006-01, Sytwendetunnel Vliettunnel T3,4,5 (N14) |  | 42 Verkeersdetectie | T345 Vliettunnel Noordbuis | SDS T345-N (LI) KM 14.692 rijstr. 1 |  |  | SVT-N2-001 | SVT-N3-042 | Tunnel | Verkeersdetectie-installatie | 1144 | 00012 | RWS TOP WNZ | WNZ district noord | 0 |  |  |  |  | WNZ (West-Nederland Zuid) | 30G-006, Tunnel in rijksweg 14 | TRUE | Detectielus |  |  | VITOP |  |  |  | 0 | 0 | [6 empty] | 0 | 0 | [11 empty] | 42 | 000119701 | 0 | 0 | [10 empty] | 0 |  |  |  |  | BR | 0 | Rijkswaterstaat West Nederland Noord |  | 226 |  |  | 0 | 0 | 0 | [8 empty] | FALSE | 0 |  |  |  |  | 0 | 0 | 0 | 0 | FALSE |  |  |  | FALSE
SVT-N6-0377 | 014-0010-R, Aansluiting A44 - Aansluiting A4 | Rijksweg 14 | 30G-006-01, Sytwendetunnel Vliettunnel T3,4,5 (N14) |  | 42 Verkeersdetectie | T345 Vliettunnel Noordbuis | SDS T345-N (LI) KM 14.692 rijstr. 2 |  |  | SVT-N2-001 | SVT-N3-042 | Tunnel | Verkeersdetectie-installatie | 1144 | 00012 | RWS TOP WNZ | WNZ district noord | 0 |  |  |  |  | WNZ (West-Nederland Zuid) | 30G-006, Tunnel in rijksweg 14 | TRUE | Detectielus |  |  | VITOP |  |  |  | 0 | 0 | [6 empty] | 0 | 0 | [11 empty] | 42 | 000119702 | 0 | 0 | [10 empty] | 0 |  |  |  |  | BR | 0 | Rijkswaterstaat West Nederland Noord |  | 226 |  |  | 0 | 0 | 0 | [8 empty] | FALSE | 0 |  |  |  |  | 0 | 0 | 0 | 0 | FALSE |  |  |  | FALSE
SVT-N6-0378 | 014-0010-R, Aansluiting A44 - Aansluiting A4 | Rijksweg 14 | 30G-006-01, Sytwendetunnel Vliettunnel T3,4,5 (N14) |  | 42 Verkeersdetectie | T345 Vliettunnel Noordbuis | SDS T345-N (LI) KM 14.732 rijstr. 1 |  |  | SVT-N2-001 | SVT-N3-042 | Tunnel | Verkeersdetectie-installatie | 1144 | 00012 | RWS TOP WNZ | WNZ district noord | 0 |  |  |  |  | WNZ (West-Nederland Zuid) | 30G-006, Tunnel in rijksweg 14 | TRUE | Detectielus |  |  | VITOP |  |  |  | 0 | 0 | [6 empty] | 0 | 0 | [11 empty] | 42 | 000119703 | 0 | 0 | [10 empty] | 0 |  |  |  |  | BR | 0 | Rijkswaterstaat West Nederland Noord |  | 226 |  |  | 0 | 0 | 0 | [8 empty] | FALSE | 0 |  |  |  |  | 0 | 0 | 0 | 0 | FALSE |  |  |  | FALSE
SVT-N6-0379 | 014-0010-R, Aansluiting A44 - Aansluiting A4 | Rijksweg 14 | 30G-006-01, Sytwendetunnel Vliettunnel T3,4,5 (N14) |  | 42 Verkeersdetectie | T345 Vliettunnel Noordbuis | SDS T345-N (LI) KM 14.732 rijstr. 2 |  |  | SVT-N2-001 | SVT-N3-042 | Tunnel | Verkeersdetectie-installatie | 1144 | 00012 | RWS TOP WNZ | WNZ district noord | 0 |  |  |  |  | WNZ (West-Nederland Zuid) | 30G-006, Tunnel in rijksweg 14 | TRUE | Detectielus |  |  | VITOP |  |  |  | 0 | 0 | [6 empty] | 0 | 0 | [11 empty] | 42 | 000119704 | 0 | 0 | [10 empty] | 0 |  |  |  |  | BR | 0 | Rijkswaterstaat West Nederland Noord |  | 226 |  |  | 0 | 0 | 0 | [8 empty] | FALSE | 0 |  |  |  |  | 0 | 0 | 0 | 0 | FALSE |  |  |  | FALSE
SVT-N6-0380 | 014-0010-R, Aansluiting A44 - Aansluiting A4 | Rijksweg 14 | 30G-006-01, Sytwendetunnel Vliettunnel T3,4,5 (N14) |  | 41 Rijstrooksignalering MTM | T345 Vliettunnel Zuidbuis | Matrix signaalgever +14.847/41/MSG501 |  |  | SVT-N2-001 | SVT-N3-041 | Tunnel | Verkeersdetectie-installatie | 1587 | 00012 | RWS TOP WNZ | WNZ district noord | 0 |  |  |  |  | WNZ (West-Nederland Zuid) | 30G-006, Tunnel in rijksweg 14 | TRUE | Verkeersdetectie-installatie, Algemeen |  |  | VITOP |  |  |  | 0 | 0 | [6 empty] | 0 | 0 | [11 empty] | 41 | 000119705 | 0 | 0 | [10 empty] | 0 |  |  |  |  | BR | 0 | Rijkswaterstaat West Nederland Noord |  | 226 |  |  | 0 | 0 | 0 | [8 empty] | FALSE | 0 |  |  |  |  | 0 | 0 | 0 | 0 | FALSE |  |  |  | FALSE
SVT-N6-0381 | 014-0010-R, Aansluiting A44 - Aansluiting A4 | Rijksweg 14 | 30G-006-01, Sytwendetunnel Vliettunnel T3,4,5 (N14) |  | 41 Rijstrooksignalering MTM | T345 Vliettunnel Zuidbuis | Matrix signaalgever +14.847/41/MSG503 |  |  | SVT-N2-001 | SVT-N3-041 | Tunnel | Verkeersdetectie-installatie | 1587 | 00012 | RWS TOP WNZ | WNZ district noord | 0 |  |  |  |  | WNZ (West-Nederland Zuid) | 30G-006, Tunnel in rijksweg 14 | TRUE | Verkeersdetectie-installatie, Algemeen |  |  | VITOP |  |  |  | 0 | 0 | [6 empty] | 0 | 0 | [11 empty] | 41 | 000119706 | 0 | 0 | [10 empty] | 0 |  |  |  |  | BR | 0 | Rijkswaterstaat West Nederland Noord |  | 226 |  |  | 0 | 0 | 0 | [8 empty] | FALSE | 0 |  |  |  |  | 0 | 0 | 0 | 0 | FALSE |  |  |  | FALSE
SVT-N6-0382 | 014-0010-R, Aansluiting A44 - Aansluiting A4 | Rijksweg 14 | 30G-006-01, Sytwendetunnel Vliettunnel T3,4,5 (N14) |  | 41 Rijstrooksignalering MTM | T345 Vliettunnel Zuidbuis | Matrix signaalgever +14.847/41/MSG502 |  |  | SVT-N2-001 | SVT-N3-041 | Tunnel | Verkeersdetectie-installatie | 1587 | 00012 | RWS TOP WNZ | WNZ district noord | 0 |  |  |  |  | WNZ (West-Nederland Zuid) | 30G-006, Tunnel in rijksweg 14 | TRUE | Verkeersdetectie-installatie, Algemeen |  |  | VITOP |  |  |  | 0 | 0 | [6 empty] | 0 | 0 | [11 empty] | 41 | 000119707 | 0 | 0 | [10 empty] | 0 |  |  |  |  | BR | 0 | Rijkswaterstaat West Nederland Noord |  | 226 |  |  | 0 | 0 | 0 | [8 empty] | FALSE | 0 |  |  |  |  | 0 | 0 | 0 | 0 | FALSE |  |  |  | FALSE
SVT-N6-0383 | 014-0010-R, Aansluiting A44 - Aansluiting A4 | Rijksweg 14 | 30G-006-01, Sytwendetunnel Vliettunnel T3,4,5 (N14) |  | 41 Rijstrooksignalering MTM | T345 Vliettunnel Zuidbuis | Matrix signaalgever +14.847/41/MSG504 |  |  | SVT-N2-001 | SVT-N3-041 | Tunnel | Verkeersdetectie-installatie | 1587 | 00012 | RWS TOP WNZ | WNZ district noord | 0 |  |  |  |  | WNZ (West-Nederland Zuid) | 30G-006, Tunnel in rijksweg 14 | TRUE | Verkeersdetectie-installatie, Algemeen |  |  | VITOP |  |  |  | 0 | 0 | [6 empty] | 0 | 0 | [11 empty] | 41 | 000119708 | 0 | 0 | [10 empty] | 0 |  |  |  |  | BR | 0 | Rijkswaterstaat West Nederland Noord |  | 226 |  |  | 0 | 0 | 0 | [8 empty] | FALSE | 0 |  |  |  |  | 0 | 0 | 0 | 0 | FALSE |  |  |  | FALSE
SVT-N6-0384 | 014-0010-R, Aansluiting A44 - Aansluiting A4 | Rijksweg 14 | 30G-006-01, Sytwendetunnel Vliettunnel T3,4,5 (N14) |  | 41 Rijstrooksignalering MTM | T345 Vliettunnel Zuidbuis | Noodstroomstation +12.960/41/P001 |  |  | SVT-N2-001 | SVT-N3-041 | Tunnel | Verkeersdetectie-installatie | 1587 | 00012 | RWS TOP WNZ | WNZ district noord | 0 |  |  |  |  | WNZ (West-Nederland Zuid) | 30G-006, Tunnel in rijksweg 14 | TRUE | Verkeersdetectie-installatie, Algemeen |  |  | VITOP |  |  |  | 0 | 0 | [6 empty] | 0 | 0 | [11 empty] | 41 | 000119709 | 0 | 0 | [10 empty] | 0 |  |  |  |  | BR | 0 | Rijkswaterstaat West Nederland Noord |  | 226 |  |  | 0 | 0 | 0 | [8 empty] | FALSE | 0 |  |  |  |  | 0 | 0 | 0 | 0 | FALSE |  |  |  | FALSE
SVT-N6-0385 | 014-0010-R, Aansluiting A44 - Aansluiting A4 | Rijksweg 14 | 30G-006-01, Sytwendetunnel Vliettunnel T3,4,5 (N14) |  | 41 Rijstrooksignalering MTM | T345 Vliettunnel Zuidbuis | Matrix signaalgever +13.609/41/MSG503 |  |  | SVT-N2-001 | SVT-N3-041 | Tunnel | Verkeersdetectie-installatie | 1587 | 00012 | RWS TOP WNZ | WNZ district noord | 0 |  |  |  |  | WNZ (West-Nederland Zuid) | 30G-006, Tunnel in rijksweg 14 | TRUE | Verkeersdetectie-installatie, Algemeen |  |  | VITOP |  |  |  | 0 | 0 | [6 empty] | 0 | 0 | [11 empty] | 41 | 000119710 | 0 | 0 | [10 empty] | 0 |  |  |  |  | BR | 0 | Rijkswaterstaat West Nederland Noord |  | 226 |  |  | 0 | 0 | 0 | [8 empty] | FALSE | 0 |  |  |  |  | 0 | 0 | 0 | 0 | FALSE |  |  |  | FALSE
SVT-N6-0386 | 014-0010-R, Aansluiting A44 - Aansluiting A4 | Rijksweg 14 | 30G-006-01, Sytwendetunnel Vliettunnel T3,4,5 (N14) |  | 41 Rijstrooksignalering MTM | T345 Vliettunnel Zuidbuis | Matrix signaalgever +13.609/41/MSG504 |  |  | SVT-N2-001 | SVT-N3-041 | Tunnel | Verkeersdetectie-installatie | 1587 | 00012 | RWS TOP WNZ | WNZ district noord | 0 |  |  |  |  | WNZ (West-Nederland Zuid) | 30G-006, Tunnel in rijksweg 14 | TRUE | Verkeersdetectie-installatie, Algemeen |  |  | VITOP |  |  |  | 0 | 0 | [6 empty] | 0 | 0 | [11 empty] | 41 | 000119711 | 0 | 0 | [10 empty] | 0 |  |  |  |  | BR | 0 | Rijkswaterstaat West Nederland Noord |  | 226 |  |  | 0 | 0 | 0 | [8 empty] | FALSE | 0 |  |  |  |  | 0 | 0 | 0 | 0 | FALSE |  |  |  | FALSE
SVT-N6-0387 | 014-0010-R, Aansluiting A44 - Aansluiting A4 | Rijksweg 14 | 30G-006-01, Sytwendetunnel Vliettunnel T3,4,5 (N14) |  | 41 Rijstrooksignalering MTM | T345 Vliettunnel Zuidbuis | Matrix signaalgever +13.706/41/MSG501 |  |  | SVT-N2-001 | SVT-N3-041 | Tunnel | Verkeersdetectie-installatie | 1587 | 00012 | RWS TOP WNZ | WNZ district noord | 0 |  |  |  |  | WNZ (West-Nederland Zuid) | 30G-006, Tunnel in rijksweg 14 | TRUE | Verkeersdetectie-installatie, Algemeen |  |  | VITOP |  |  |  | 0 | 0 | [6 empty] | 0 | 0 | [11 empty] | 41 | 000119712 | 0 | 0 | [10 empty] | 0 |  |  |  |  | BR | 0 | Rijkswaterstaat West Nederland Noord |  | 226 |  |  | 0 | 0 | 0 | [8 empty] | FALSE | 0 |  |  |  |  | 0 | 0 | 0 | 0 | FALSE |  |  |  | FALSE
SVT-N6-0388 | 014-0010-R, Aansluiting A44 - Aansluiting A4 | Rijksweg 14 | 30G-006-01, Sytwendetunnel Vliettunnel T3,4,5 (N14) |  | 41 Rijstrooksignalering MTM | T345 Vliettunnel Zuidbuis | Matrix signaalgever +13.706/41/MSG502 |  |  | SVT-N2-001 | SVT-N3-041 | Tunnel | Verkeersdetectie-installatie | 1587 | 00012 | RWS TOP WNZ | WNZ district noord | 0 |  |  |  |  | WNZ (West-Nederland Zuid) | 30G-006, Tunnel in rijksweg 14 | TRUE | Verkeersdetectie-installatie, Algemeen |  |  | VITOP |  |  |  | 0 | 0 | [6 empty] | 0 | 0 | [11 empty] | 41 | 000119713 | 0 | 0 | [10 empty] | 0 |  |  |  |  | BR | 0 | Rijkswaterstaat West Nederland Noord |  | 226 |  |  | 0 | 0 | 0 | [8 empty] | FALSE | 0 |  |  |  |  | 0 | 0 | 0 | 0 | FALSE |  |  |  | FALSE
SVT-N6-0389 | 014-0010-R, Aansluiting A44 - Aansluiting A4 | Rijksweg 14 | 30G-006-01, Sytwendetunnel Vliettunnel T3,4,5 (N14) |  | 41 Rijstrooksignalering MTM | T345 Vliettunnel Zuidbuis | Matrix signaalgever +13.807/41/MSG501 |  |  | SVT-N2-001 | SVT-N3-041 | Tunnel | Verkeersdetectie-installatie | 1587 | 00012 | RWS TOP WNZ | WNZ district noord | 0 |  |  |  |  | WNZ (West-Nederland Zuid) | 30G-006, Tunnel in rijksweg 14 | TRUE | Verkeersdetectie-installatie, Algemeen |  |  | VITOP |  |  |  | 0 | 0 | [6 empty] | 0 | 0 | [11 empty] | 41 | 000119714 | 0 | 0 | [10 empty] | 0 |  |  |  |  | BR | 0 | Rijkswaterstaat West Nederland Noord |  | 226 |  |  | 0 | 0 | 0 | [8 empty] | FALSE | 0 |  |  |  |  | 0 | 0 | 0 | 0 | FALSE |  |  |  | FALSE
SVT-N6-0390 | 014-0010-R, Aansluiting A44 - Aansluiting A4 | Rijksweg 14 | 30G-006-01, Sytwendetunnel Vliettunnel T3,4,5 (N14) |  | 41 Rijstrooksignalering MTM | T345 Vliettunnel Zuidbuis | Matrix signaalgever +13.807/41/MSG502 |  |  | SVT-N2-001 | SVT-N3-041 | Tunnel | Verkeersdetectie-installatie | 1587 | 00012 | RWS TOP WNZ | WNZ district noord | 0 |  |  |  |  | WNZ (West-Nederland Zuid) | 30G-006, Tunnel in rijksweg 14 | TRUE | Verkeersdetectie-installatie, Algemeen |  |  | VITOP |  |  |  | 0 | 0 | [6 empty] | 0 | 0 | [11 empty] | 41 | 000119715 | 0 | 0 | [10 empty] | 0 |  |  |  |  | BR | 0 | Rijkswaterstaat West Nederland Noord |  | 226 |  |  | 0 | 0 | 0 | [8 empty] | FALSE | 0 |  |  |  |  | 0 | 0 | 0 | 0 | FALSE |  |  |  | FALSE
SVT-N6-0391 | 014-0010-R, Aansluiting A44 - Aansluiting A4 | Rijksweg 14 | 30G-006-01, Sytwendetunnel Vliettunnel T3,4,5 (N14) |  | 41 Rijstrooksignalering MTM | T345 Vliettunnel Zuidbuis | Matrix signaalgever +13.954/41/MSG501 |  |  | SVT-N2-001 | SVT-N3-041 | Tunnel | Verkeersdetectie-installatie | 1587 | 00012 | RWS TOP WNZ | WNZ district noord | 0 |  |  |  |  | WNZ (West-Nederland Zuid) | 30G-006, Tunnel in rijksweg 14 | TRUE | Verkeersdetectie-installatie, Algemeen |  |  | VITOP |  |  |  | 0 | 0 | [6 empty] | 0 | 0 | [11 empty] | 41 | 000119716 | 0 | 0 | [10 empty] | 0 |  |  |  |  | BR | 0 | Rijkswaterstaat West Nederland Noord |  | 226 |  |  | 0 | 0 | 0 | [8 empty] | FALSE | 0 |  |  |  |  | 0 | 0 | 0 | 0 | FALSE |  |  |  | FALSE
SVT-N6-0392 | 014-0010-R, Aansluiting A44 - Aansluiting A4 | Rijksweg 14 | 30G-006-01, Sytwendetunnel Vliettunnel T3,4,5 (N14) |  | 41 Rijstrooksignalering MTM | T345 Vliettunnel Zuidbuis | Matrix signaalgever +13.954/41/MSG502 |  |  | SVT-N2-001 | SVT-N3-041 | Tunnel | Verkeersdetectie-installatie | 1587 | 00012 | RWS TOP WNZ | WNZ district noord | 0 |  |  |  |  | WNZ (West-Nederland Zuid) | 30G-006, Tunnel in rijksweg 14 | TRUE | Verkeersdetectie-installatie, Algemeen |  |  | VITOP |  |  |  | 0 | 0 | [6 empty] | 0 | 0 | [11 empty] | 41 | 000119717 | 0 | 0 | [10 empty] | 0 |  |  |  |  | BR | 0 | Rijkswaterstaat West Nederland Noord |  | 226 |  |  | 0 | 0 | 0 | [8 empty] | FALSE | 0 |  |  |  |  | 0 | 0 | 0 | 0 | FALSE |  |  |  | FALSE
SVT-N6-0393 | 014-0010-R, Aansluiting A44 - Aansluiting A4 | Rijksweg 14 | 30G-006-01, Sytwendetunnel Vliettunnel T3,4,5 (N14) |  | 41 Rijstrooksignalering MTM | T345 Vliettunnel Zuidbuis | Matrix signaalgever +14.096/41/MSG501 |  |  | SVT-N2-001 | SVT-N3-041 | Tunnel | Verkeersdetectie-installatie | 1587 | 00012 | RWS TOP WNZ | WNZ district noord | 0 |  |  |  |  | WNZ (West-Nederland Zuid) | 30G-006, Tunnel in rijksweg 14 | TRUE | Verkeersdetectie-installatie, Algemeen |  |  | VITOP |  |  |  | 0 | 0 | [6 empty] | 0 | 0 | [11 empty] | 41 | 000119718 | 0 | 0 | [10 empty] | 0 |  |  |  |  | BR | 0 | Rijkswaterstaat West Nederland Noord |  | 226 |  |  | 0 | 0 | 0 | [8 empty] | FALSE | 0 |  |  |  |  | 0 | 0 | 0 | 0 | FALSE |  |  |  | FALSE
SVT-N6-0394 | 014-0010-R, Aansluiting A44 - Aansluiting A4 | Rijksweg 14 | 30G-006-01, Sytwendetunnel Vliettunnel T3,4,5 (N14) |  | 41 Rijstrooksignalering MTM | T345 Vliettunnel Zuidbuis | Matrix signaalgever +14.096/41/MSG502 |  |  | SVT-N2-001 | SVT-N3-041 | Tunnel | Verkeersdetectie-installatie | 1587 | 00012 | RWS TOP WNZ | WNZ district noord | 0 |  |  |  |  | WNZ (West-Nederland Zuid) | 30G-006, Tunnel in rijksweg 14 | TRUE | Verkeersdetectie-installatie, Algemeen |  |  | VITOP |  |  |  | 0 | 0 | [6 empty] | 0 | 0 | [11 empty] | 41 | 000119719 | 0 | 0 | [10 empty] | 0 |  |  |  |  | BR | 0 | Rijkswaterstaat West Nederland Noord |  | 226 |  |  | 0 | 0 | 0 | [8 empty] | FALSE | 0 |  |  |  |  | 0 | 0 | 0 | 0 | FALSE |  |  |  | FALSE
SVT-N6-0395 | 014-0010-R, Aansluiting A44 - Aansluiting A4 | Rijksweg 14 | 30G-006-01, Sytwendetunnel Vliettunnel T3,4,5 (N14) |  | 41 Rijstrooksignalering MTM | T345 Vliettunnel Zuidbuis | Matrix signaalgever +14.254/41/MSG501 |  |  | SVT-N2-001 | SVT-N3-041 | Tunnel | Verkeersdetectie-installatie | 1587 | 00012 | RWS TOP WNZ | WNZ district noord | 0 |  |  |  |  | WNZ (West-Nederland Zuid) | 30G-006, Tunnel in rijksweg 14 | TRUE | Verkeersdetectie-installatie, Algemeen |  |  | VITOP |  |  |  | 0 | 0 | [6 empty] | 0 | 0 | [11 empty] | 41 | 000119720 | 0 | 0 | [10 empty] | 0 |  |  |  |  | BR | 0 | Rijkswaterstaat West Nederland Noord |  | 226 |  |  | 0 | 0 | 0 | [8 empty] | FALSE | 0 |  |  |  |  | 0 | 0 | 0 | 0 | FALSE |  |  |  | FALSE
SVT-N6-0396 | 014-0010-R, Aansluiting A44 - Aansluiting A4 | Rijksweg 14 | 30G-006-01, Sytwendetunnel Vliettunnel T3,4,5 (N14) |  | 41 Rijstrooksignalering MTM | T345 Vliettunnel Zuidbuis | Matrix signaalgever +14.254/41/MSG502 |  |  | SVT-N2-001 | SVT-N3-041 | Tunnel | Verkeersdetectie-installatie | 1587 | 00012 | RWS TOP WNZ | WNZ district noord | 0 |  |  |  |  | WNZ (West-Nederland Zuid) | 30G-006, Tunnel in rijksweg 14 | TRUE | Verkeersdetectie-installatie, Algemeen |  |  | VITOP |  |  |  | 0 | 0 | [6 empty] | 0 | 0 | [11 empty] | 41 | 000119721 | 0 | 0 | [10 empty] | 0 |  |  |  |  | BR | 0 | Rijkswaterstaat West Nederland Noord |  | 226 |  |  | 0 | 0 | 0 | [8 empty] | FALSE | 0 |  |  |  |  | 0 | 0 | 0 | 0 | FALSE |  |  |  | FALSE
SVT-N6-0397 | 014-0010-R, Aansluiting A44 - Aansluiting A4 | Rijksweg 14 | 30G-006-01, Sytwendetunnel Vliettunnel T3,4,5 (N14) |  | 41 Rijstrooksignalering MTM | T345 Vliettunnel Zuidbuis | Matrix signaalgever +14.401/41/MSG501 |  |  | SVT-N2-001 | SVT-N3-041 | Tunnel | Verkeersdetectie-installatie | 1587 | 00012 | RWS TOP WNZ | WNZ district noord | 0 |  |  |  |  | WNZ (West-Nederland Zuid) | 30G-006, Tunnel in rijksweg 14 | TRUE | Verkeersdetectie-installatie, Algemeen |  |  | VITOP |  |  |  | 0 | 0 | [6 empty] | 0 | 0 | [11 empty] | 41 | 000119722 | 0 | 0 | [10 empty] | 0 |  |  |  |  | BR | 0 | Rijkswaterstaat West Nederland Noord |  | 226 |  |  | 0 | 0 | 0 | [8 empty] | FALSE | 0 |  |  |  |  | 0 | 0 | 0 | 0 | FALSE |  |  |  | FALSE
SVT-N6-0398 | 014-0010-R, Aansluiting A44 - Aansluiting A4 | Rijksweg 14 | 30G-006-01, Sytwendetunnel Vliettunnel T3,4,5 (N14) |  | 41 Rijstrooksignalering MTM | T345 Vliettunnel Zuidbuis | Matrix signaalgever +14.401/41/MSG502 |  |  | SVT-N2-001 | SVT-N3-041 | Tunnel | Verkeersdetectie-installatie | 1587 | 00012 | RWS TOP WNZ | WNZ district noord | 0 |  |  |  |  | WNZ (West-Nederland Zuid) | 30G-006, Tunnel in rijksweg 14 | TRUE | Verkeersdetectie-installatie, Algemeen |  |  | VITOP |  |  |  | 0 | 0 | [6 empty] | 0 | 0 | [11 empty] | 41 | 000119723 | 0 | 0 | [10 empty] | 0 |  |  |  |  | BR | 0 | Rijkswaterstaat West Nederland Noord |  | 226 |  |  | 0 | 0 | 0 | [8 empty] | FALSE | 0 |  |  |  |  | 0 | 0 | 0 | 0 | FALSE |  |  |  | FALSE
SVT-N6-0399 | 014-0010-R, Aansluiting A44 - Aansluiting A4 | Rijksweg 14 | 30G-006-01, Sytwendetunnel Vliettunnel T3,4,5 (N14) |  | 41 Rijstrooksignalering MTM | T345 Vliettunnel Zuidbuis | Matrix signaalgever +14.554/41/MSG501 |  |  | SVT-N2-001 | SVT-N3-041 | Tunnel | Verkeersdetectie-installatie | 1587 | 00012 | RWS TOP WNZ | WNZ district noord | 0 |  |  |  |  | WNZ (West-Nederland Zuid) | 30G-006, Tunnel in rijksweg 14 | TRUE | Verkeersdetectie-installatie, Algemeen |  |  | VITOP |  |  |  | 0 | 0 | [6 empty] | 0 | 0 | [11 empty] | 41 | 000119724 | 0 | 0 | [10 empty] | 0 |  |  |  |  | BR | 0 | Rijkswaterstaat West Nederland Noord |  | 226 |  |  | 0 | 0 | 0 | [8 empty] | FALSE | 0 |  |  |  |  | 0 | 0 | 0 | 0 | FALSE |  |  |  | FALSE
SVT-N6-0400 | 014-0010-R, Aansluiting A44 - Aansluiting A4 | Rijksweg 14 | 30G-006-01, Sytwendetunnel Vliettunnel T3,4,5 (N14) |  | 41 Rijstrooksignalering MTM | T345 Vliettunnel Zuidbuis | Matrix signaalgever +14.554/41/MSG502 |  |  | SVT-N2-001 | SVT-N3-041 | Tunnel | Verkeersdetectie-installatie | 1587 | 00012 | RWS TOP WNZ | WNZ district noord | 0 |  |  |  |  | WNZ (West-Nederland Zuid) | 30G-006, Tunnel in rijksweg 14 | TRUE | Verkeersdetectie-installatie, Algemeen |  |  | VITOP |  |  |  | 0 | 0 | [6 empty] | 0 | 0 | [11 empty] | 41 | 000119725 | 0 | 0 | [10 empty] | 0 |  |  |  |  | BR | 0 | Rijkswaterstaat West Nederland Noord |  | 226 |  |  | 0 | 0 | 0 | [8 empty] | FALSE | 0 |  |  |  |  | 0 | 0 | 0 | 0 | FALSE |  |  |  | FALSE
SVT-N6-0401 | 014-0010-R, Aansluiting A44 - Aansluiting A4 | Rijksweg 14 | 30G-006-01, Sytwendetunnel Vliettunnel T3,4,5 (N14) |  | 42 Verkeersdetectie | T345 Vliettunnel Zuidbuis | SDS T345-Z (RE) KM 13.611 rijstr. 1 |  |  | SVT-N2-001 | SVT-N3-042 | Tunnel | Verkeersdetectie-installatie | 1144 | 00012 | RWS TOP WNZ | WNZ district noord | 0 |  |  |  |  | WNZ (West-Nederland Zuid) | 30G-006, Tunnel in rijksweg 14 | TRUE | Detectielus |  |  | VITOP |  |  |  | 0 | 0 | [6 empty] | 0 | 0 | [11 empty] | 42 | 000119726 | 0 | 0 | [10 empty] | 0 |  |  |  |  | BR | 0 | Rijkswaterstaat West Nederland Noord |  | 226 |  |  | 0 | 0 | 0 | [8 empty] | FALSE | 0 |  |  |  |  | 0 | 0 | 0 | 0 | FALSE |  |  |  | FALSE
SVT-N6-0402 | 014-0010-R, Aansluiting A44 - Aansluiting A4 | Rijksweg 14 | 30G-006-01, Sytwendetunnel Vliettunnel T3,4,5 (N14) |  | 42 Verkeersdetectie | T345 Vliettunnel Zuidbuis | SDS T345-Z (RE) KM 13.611 rijstr. 2 |  |  | SVT-N2-001 | SVT-N3-042 | Tunnel | Verkeersdetectie-installatie | 1144 | 00012 | RWS TOP WNZ | WNZ district noord | 0 |  |  |  |  | WNZ (West-Nederland Zuid) | 30G-006, Tunnel in rijksweg 14 | TRUE | Detectielus |  |  | VITOP |  |  |  | 0 | 0 | [6 empty] | 0 | 0 | [11 empty] | 42 | 000119727 | 0 | 0 | [10 empty] | 0 |  |  |  |  | BR | 0 | Rijkswaterstaat West Nederland Noord |  | 226 |  |  | 0 | 0 | 0 | [8 empty] | FALSE | 0 |  |  |  |  | 0 | 0 | 0 | 0 | FALSE |  |  |  | FALSE
SVT-N6-0403 | 014-0010-R, Aansluiting A44 - Aansluiting A4 | Rijksweg 14 | 30G-006-01, Sytwendetunnel Vliettunnel T3,4,5 (N14) |  | 42 Verkeersdetectie | T345 Vliettunnel Zuidbuis | SDS T345-Z (RE) KM 13.643 rijstr. 1 |  |  | SVT-N2-001 | SVT-N3-042 | Tunnel | Verkeersdetectie-installatie | 1144 | 00012 | RWS TOP WNZ | WNZ district noord | 0 |  |  |  |  | WNZ (West-Nederland Zuid) | 30G-006, Tunnel in rijksweg 14 | TRUE | Detectielus |  |  | VITOP |  |  |  | 0 | 0 | [6 empty] | 0 | 0 | [11 empty] | 42 | 000119728 | 0 | 0 | [10 empty] | 0 |  |  |  |  | BR | 0 | Rijkswaterstaat West Nederland Noord |  | 226 |  |  | 0 | 0 | 0 | [8 empty] | FALSE | 0 |  |  |  |  | 0 | 0 | 0 | 0 | FALSE |  |  |  | FALSE
SVT-N6-0404 | 014-0010-R, Aansluiting A44 - Aansluiting A4 | Rijksweg 14 | 30G-006-01, Sytwendetunnel Vliettunnel T3,4,5 (N14) |  | 42 Verkeersdetectie | T345 Vliettunnel Zuidbuis | SDS T345-Z (RE) KM 13.643 rijstr. 2 |  |  | SVT-N2-001 | SVT-N3-042 | Tunnel | Verkeersdetectie-installatie | 1144 | 00012 | RWS TOP WNZ | WNZ district noord | 0 |  |  |  |  | WNZ (West-Nederland Zuid) | 30G-006, Tunnel in rijksweg 14 | TRUE | Detectielus |  |  | VITOP |  |  |  | 0 | 0 | [6 empty] | 0 | 0 | [11 empty] | 42 | 000119729 | 0 | 0 | [10 empty] | 0 |  |  |  |  | BR | 0 | Rijkswaterstaat West Nederland Noord |  | 226 |  |  | 0 | 0 | 0 | [8 empty] | FALSE | 0 |  |  |  |  | 0 | 0 | 0 | 0 | FALSE |  |  |  | FALSE
SVT-N6-0405 | 014-0010-R, Aansluiting A44 - Aansluiting A4 | Rijksweg 14 | 30G-006-01, Sytwendetunnel Vliettunnel T3,4,5 (N14) |  | 42 Verkeersdetectie | T345 Vliettunnel Zuidbuis | SDS T345-Z (RE) KM 13.680 rijstr. 1 |  |  | SVT-N2-001 | SVT-N3-042 | Tunnel | Verkeersdetectie-installatie | 1144 | 00012 | RWS TOP WNZ | WNZ district noord | 0 |  |  |  |  | WNZ (West-Nederland Zuid) | 30G-006, Tunnel in rijksweg 14 | TRUE | Detectielus |  |  | VITOP |  |  |  | 0 | 0 | [6 empty] | 0 | 0 | [11 empty] | 42 | 000119730 | 0 | 0 | [10 empty] | 0 |  |  |  |  | BR | 0 | Rijkswaterstaat West Nederland Noord |  | 226 |  |  | 0 | 0 | 0 | [8 empty] | FALSE | 0 |  |  |  |  | 0 | 0 | 0 | 0 | FALSE |  |  |  | FALSE
SVT-N6-0406 | 014-0010-R, Aansluiting A44 - Aansluiting A4 | Rijksweg 14 | 30G-006-01, Sytwendetunnel Vliettunnel T3,4,5 (N14) |  | 42 Verkeersdetectie | T345 Vliettunnel Zuidbuis | SDS T345-Z (RE) KM 13.680 rijstr. 2 |  |  | SVT-N2-001 | SVT-N3-042 | Tunnel | Verkeersdetectie-installatie | 1144 | 00012 | RWS TOP WNZ | WNZ district noord | 0 |  |  |  |  | WNZ (West-Nederland Zuid) | 30G-006, Tunnel in rijksweg 14 | TRUE | Detectielus |  |  | VITOP |  |  |  | 0 | 0 | [6 empty] | 0 | 0 | [11 empty] | 42 | 000119731 | 0 | 0 | [10 empty] | 0 |  |  |  |  | BR | 0 | Rijkswaterstaat West Nederland Noord |  | 226 |  |  | 0 | 0 | 0 | [8 empty] | FALSE | 0 |  |  |  |  | 0 | 0 | 0 | 0 | FALSE |  |  |  | FALSE
SVT-N6-0407 | 014-0010-R, Aansluiting A44 - Aansluiting A4 | Rijksweg 14 | 30G-006-01, Sytwendetunnel Vliettunnel T3,4,5 (N14) |  | 42 Verkeersdetectie | T345 Vliettunnel Zuidbuis | SDS T345-Z (RE) KM 13.717 rijstr. 1 |  |  | SVT-N2-001 | SVT-N3-042 | Tunnel | Verkeersdetectie-installatie | 1144 | 00012 | RWS TOP WNZ | WNZ district noord | 0 |  |  |  |  | WNZ (West-Nederland Zuid) | 30G-006, Tunnel in rijksweg 14 | TRUE | Detectielus |  |  | VITOP |  |  |  | 0 | 0 | [6 empty] | 0 | 0 | [11 empty] | 42 | 000119732 | 0 | 0 | [10 empty] | 0 |  |  |  |  | BR | 0 | Rijkswaterstaat West Nederland Noord |  | 226 |  |  | 0 | 0 | 0 | [8 empty] | FALSE | 0 |  |  |  |  | 0 | 0 | 0 | 0 | FALSE |  |  |  | FALSE
SVT-N6-0408 | 014-0010-R, Aansluiting A44 - Aansluiting A4 | Rijksweg 14 | 30G-006-01, Sytwendetunnel Vliettunnel T3,4,5 (N14) |  | 42 Verkeersdetectie | T345 Vliettunnel Zuidbuis | SDS T345-Z (RE) KM 13.717 rijstr. 2 |  |  | SVT-N2-001 | SVT-N3-042 | Tunnel | Verkeersdetectie-installatie | 1144 | 00012 | RWS TOP WNZ | WNZ district noord | 0 |  |  |  |  | WNZ (West-Nederland Zuid) | 30G-006, Tunnel in rijksweg 14 | TRUE | Detectielus |  |  | VITOP |  |  |  | 0 | 0 | [6 empty] | 0 | 0 | [11 empty] | 42 | 000119733 | 0 | 0 | [10 empty] | 0 |  |  |  |  | BR | 0 | Rijkswaterstaat West Nederland Noord |  | 226 |  |  | 0 | 0 | 0 | [8 empty] | FALSE | 0 |  |  |  |  | 0 | 0 | 0 | 0 | FALSE |  |  |  | FALSE
SVT-N6-0409 | 014-0010-R, Aansluiting A44 - Aansluiting A4 | Rijksweg 14 | 30G-006-01, Sytwendetunnel Vliettunnel T3,4,5 (N14) |  | 42 Verkeersdetectie | T345 Vliettunnel Zuidbuis | SDS T345-Z (RE) KM 13.742 rijstr. 1 |  |  | SVT-N2-001 | SVT-N3-042 | Tunnel | Verkeersdetectie-installatie | 1144 | 00012 | RWS TOP WNZ | WNZ district noord | 0 |  |  |  |  | WNZ (West-Nederland Zuid) | 30G-006, Tunnel in rijksweg 14 | TRUE | Detectielus |  |  | VITOP |  |  |  | 0 | 0 | [6 empty] | 0 | 0 | [11 empty] | 42 | 000119734 | 0 | 0 | [10 empty] | 0 |  |  |  |  | BR | 0 | Rijkswaterstaat West Nederland Noord |  | 226 |  |  | 0 | 0 | 0 | [8 empty] | FALSE | 0 |  |  |  |  | 0 | 0 | 0 | 0 | FALSE |  |  |  | FALSE
SVT-N6-0410 | 014-0010-R, Aansluiting A44 - Aansluiting A4 | Rijksweg 14 | 30G-006-01, Sytwendetunnel Vliettunnel T3,4,5 (N14) |  | 42 Verkeersdetectie | T345 Vliettunnel Zuidbuis | SDS T345-Z (RE) KM 13.742 rijstr. 2 |  |  | SVT-N2-001 | SVT-N3-042 | Tunnel | Verkeersdetectie-installatie | 1144 | 00012 | RWS TOP WNZ | WNZ district noord | 0 |  |  |  |  | WNZ (West-Nederland Zuid) | 30G-006, Tunnel in rijksweg 14 | TRUE | Detectielus |  |  | VITOP |  |  |  | 0 | 0 | [6 empty] | 0 | 0 | [11 empty] | 42 | 000119735 | 0 | 0 | [10 empty] | 0 |  |  |  |  | BR | 0 | Rijkswaterstaat West Nederland Noord |  | 226 |  |  | 0 | 0 | 0 | [8 empty] | FALSE | 0 |  |  |  |  | 0 | 0 | 0 | 0 | FALSE |  |  |  | FALSE
SVT-N6-0411 | 014-0010-R, Aansluiting A44 - Aansluiting A4 | Rijksweg 14 | 30G-006-01, Sytwendetunnel Vliettunnel T3,4,5 (N14) |  | 42 Verkeersdetectie | T345 Vliettunnel Zuidbuis | SDS T345-Z (RE) KM 13.775 rijstr. 1 |  |  | SVT-N2-001 | SVT-N3-042 | Tunnel | Verkeersdetectie-installatie | 1144 | 00012 | RWS TOP WNZ | WNZ district noord | 0 |  |  |  |  | WNZ (West-Nederland Zuid) | 30G-006, Tunnel in rijksweg 14 | TRUE | Detectielus |  |  | VITOP |  |  |  | 0 | 0 | [6 empty] | 0 | 0 | [11 empty] | 42 | 000119736 | 0 | 0 | [10 empty] | 0 |  |  |  |  | BR | 0 | Rijkswaterstaat West Nederland Noord |  | 226 |  |  | 0 | 0 | 0 | [8 empty] | FALSE | 0 |  |  |  |  | 0 | 0 | 0 | 0 | FALSE |  |  |  | FALSE
SVT-N6-0412 | 014-0010-R, Aansluiting A44 - Aansluiting A4 | Rijksweg 14 | 30G-006-01, Sytwendetunnel Vliettunnel T3,4,5 (N14) |  | 42 Verkeersdetectie | T345 Vliettunnel Zuidbuis | SDS T345-Z (RE) KM 13.775 rijstr. 2 |  |  | SVT-N2-001 | SVT-N3-042 | Tunnel | Verkeersdetectie-installatie | 1144 | 00012 | RWS TOP WNZ | WNZ district noord | 0 |  |  |  |  | WNZ (West-Nederland Zuid) | 30G-006, Tunnel in rijksweg 14 | TRUE | Detectielus |  |  | VITOP |  |  |  | 0 | 0 | [6 empty] | 0 | 0 | [11 empty] | 42 | 000119737 | 0 | 0 | [10 empty] | 0 |  |  |  |  | BR | 0 | Rijkswaterstaat West Nederland Noord |  | 226 |  |  | 0 | 0 | 0 | [8 empty] | FALSE | 0 |  |  |  |  | 0 | 0 | 0 | 0 | FALSE |  |  |  | FALSE
SVT-N6-0413 | 014-0010-R, Aansluiting A44 - Aansluiting A4 | Rijksweg 14 | 30G-006-01, Sytwendetunnel Vliettunnel T3,4,5 (N14) |  | 42 Verkeersdetectie | T345 Vliettunnel Zuidbuis | SDS T345-Z (RE) KM 13.816 rijstr. 1 |  |  | SVT-N2-001 | SVT-N3-042 | Tunnel | Verkeersdetectie-installatie | 1144 | 00012 | RWS TOP WNZ | WNZ district noord | 0 |  |  |  |  | WNZ (West-Nederland Zuid) | 30G-006, Tunnel in rijksweg 14 | TRUE | Detectielus |  |  | VITOP |  |  |  | 0 | 0 | [6 empty] | 0 | 0 | [11 empty] | 42 | 000119738 | 0 | 0 | [10 empty] | 0 |  |  |  |  | BR | 0 | Rijkswaterstaat West Nederland Noord |  | 226 |  |  | 0 | 0 | 0 | [8 empty] | FALSE | 0 |  |  |  |  | 0 | 0 | 0 | 0 | FALSE |  |  |  | FALSE
SVT-N6-0414 | 014-0010-R, Aansluiting A44 - Aansluiting A4 | Rijksweg 14 | 30G-006-01, Sytwendetunnel Vliettunnel T3,4,5 (N14) |  | 42 Verkeersdetectie | T345 Vliettunnel Zuidbuis | SDS T345-Z (RE) KM 13.816 rijstr. 2 |  |  | SVT-N2-001 | SVT-N3-042 | Tunnel | Verkeersdetectie-installatie | 1144 | 00012 | RWS TOP WNZ | WNZ district noord | 0 |  |  |  |  | WNZ (West-Nederland Zuid) | 30G-006, Tunnel in rijksweg 14 | TRUE | Detectielus |  |  | VITOP |  |  |  | 0 | 0 | [6 empty] | 0 | 0 | [11 empty] | 42 | 000119739 | 0 | 0 | [10 empty] | 0 |  |  |  |  | BR | 0 | Rijkswaterstaat West Nederland Noord |  | 226 |  |  | 0 | 0 | 0 | [8 empty] | FALSE | 0 |  |  |  |  | 0 | 0 | 0 | 0 | FALSE |  |  |  | FALSE
SVT-N6-0415 | 014-0010-R, Aansluiting A44 - Aansluiting A4 | Rijksweg 14 | 30G-006-01, Sytwendetunnel Vliettunnel T3,4,5 (N14) |  | 42 Verkeersdetectie | T345 Vliettunnel Zuidbuis | SDS T345-Z (RE) KM 13.850 rijstr. 1 |  |  | SVT-N2-001 | SVT-N3-042 | Tunnel | Verkeersdetectie-installatie | 1144 | 00012 | RWS TOP WNZ | WNZ district noord | 0 |  |  |  |  | WNZ (West-Nederland Zuid) | 30G-006, Tunnel in rijksweg 14 | TRUE | Detectielus |  |  | VITOP |  |  |  | 0 | 0 | [6 empty] | 0 | 0 | [11 empty] | 42 | 000119740 | 0 | 0 | [10 empty] | 0 |  |  |  |  | BR | 0 | Rijkswaterstaat West Nederland Noord |  | 226 |  |  | 0 | 0 | 0 | [8 empty] | FALSE | 0 |  |  |  |  | 0 | 0 | 0 | 0 | FALSE |  |  |  | FALSE
SVT-N6-0416 | 014-0010-R, Aansluiting A44 - Aansluiting A4 | Rijksweg 14 | 30G-006-01, Sytwendetunnel Vliettunnel T3,4,5 (N14) |  | 42 Verkeersdetectie | T345 Vliettunnel Zuidbuis | SDS T345-Z (RE) KM 13.850 rijstr. 2 |  |  | SVT-N2-001 | SVT-N3-042 | Tunnel | Verkeersdetectie-installatie | 1144 | 00012 | RWS TOP WNZ | WNZ district noord | 0 |  |  |  |  | WNZ (West-Nederland Zuid) | 30G-006, Tunnel in rijksweg 14 | TRUE | Detectielus |  |  | VITOP |  |  |  | 0 | 0 | [6 empty] | 0 | 0 | [11 empty] | 42 | 000119741 | 0 | 0 | [10 empty] | 0 |  |  |  |  | BR | 0 | Rijkswaterstaat West Nederland Noord |  | 226 |  |  | 0 | 0 | 0 | [8 empty] | FALSE | 0 |  |  |  |  | 0 | 0 | 0 | 0 | FALSE |  |  |  | FALSE
SVT-N6-0417 | 014-0010-R, Aansluiting A44 - Aansluiting A4 | Rijksweg 14 | 30G-006-01, Sytwendetunnel Vliettunnel T3,4,5 (N14) |  | 42 Verkeersdetectie | T345 Vliettunnel Zuidbuis | SDS T345-Z (RE) KM 13.890 rijstr. 1 |  |  | SVT-N2-001 | SVT-N3-042 | Tunnel | Verkeersdetectie-installatie | 1144 | 00012 | RWS TOP WNZ | WNZ district noord | 0 |  |  |  |  | WNZ (West-Nederland Zuid) | 30G-006, Tunnel in rijksweg 14 | TRUE | Detectielus |  |  | VITOP |  |  |  | 0 | 0 | [6 empty] | 0 | 0 | [11 empty] | 42 | 000119742 | 0 | 0 | [10 empty] | 0 |  |  |  |  | BR | 0 | Rijkswaterstaat West Nederland Noord |  | 226 |  |  | 0 | 0 | 0 | [8 empty] | FALSE | 0 |  |  |  |  | 0 | 0 | 0 | 0 | FALSE |  |  |  | FALSE
SVT-N6-0418 | 014-0010-R, Aansluiting A44 - Aansluiting A4 | Rijksweg 14 | 30G-006-01, Sytwendetunnel Vliettunnel T3,4,5 (N14) |  | 42 Verkeersdetectie | T345 Vliettunnel Zuidbuis | SDS T345-Z (RE) KM 13.890 rijstr. 2 |  |  | SVT-N2-001 | SVT-N3-042 | Tunnel | Verkeersdetectie-installatie | 1144 | 00012 | RWS TOP WNZ | WNZ district noord | 0 |  |  |  |  | WNZ (West-Nederland Zuid) | 30G-006, Tunnel in rijksweg 14 | TRUE | Detectielus |  |  | VITOP |  |  |  | 0 | 0 | [6 empty] | 0 | 0 | [11 empty] | 42 | 000119743 | 0 | 0 | [10 empty] | 0 |  |  |  |  | BR | 0 | Rijkswaterstaat West Nederland Noord |  | 226 |  |  | 0 | 0 | 0 | [8 empty] | FALSE | 0 |  |  |  |  | 0 | 0 | 0 | 0 | FALSE |  |  |  | FALSE
SVT-N6-0419 | 014-0010-R, Aansluiting A44 - Aansluiting A4 | Rijksweg 14 | 30G-006-01, Sytwendetunnel Vliettunnel T3,4,5 (N14) |  | 42 Verkeersdetectie | T345 Vliettunnel Zuidbuis | SDS T345-Z (RE) KM 13.926 rijstr. 1 |  |  | SVT-N2-001 | SVT-N3-042 | Tunnel | Verkeersdetectie-installatie | 1144 | 00012 | RWS TOP WNZ | WNZ district noord | 0 |  |  |  |  | WNZ (West-Nederland Zuid) | 30G-006, Tunnel in rijksweg 14 | TRUE | Detectielus |  |  | VITOP |  |  |  | 0 | 0 | [6 empty] | 0 | 0 | [11 empty] | 42 | 000119744 | 0 | 0 | [10 empty] | 0 |  |  |  |  | BR | 0 | Rijkswaterstaat West Nederland Noord |  | 226 |  |  | 0 | 0 | 0 | [8 empty] | FALSE | 0 |  |  |  |  | 0 | 0 | 0 | 0 | FALSE |  |  |  | FALSE
SVT-N6-0420 | 014-0010-R, Aansluiting A44 - Aansluiting A4 | Rijksweg 14 | 30G-006-01, Sytwendetunnel Vliettunnel T3,4,5 (N14) |  | 42 Verkeersdetectie | T345 Vliettunnel Zuidbuis | SDS T345-Z (RE) KM 13.926 rijstr. 2 |  |  | SVT-N2-001 | SVT-N3-042 | Tunnel | Verkeersdetectie-installatie | 1144 | 00012 | RWS TOP WNZ | WNZ district noord | 0 |  |  |  |  | WNZ (West-Nederland Zuid) | 30G-006, Tunnel in rijksweg 14 | TRUE | Detectielus |  |  | VITOP |  |  |  | 0 | 0 | [6 empty] | 0 | 0 | [11 empty] | 42 | 000119745 | 0 | 0 | [10 empty] | 0 |  |  |  |  | BR | 0 | Rijkswaterstaat West Nederland Noord |  | 226 |  |  | 0 | 0 | 0 | [8 empty] | FALSE | 0 |  |  |  |  | 0 | 0 | 0 | 0 | FALSE |  |  |  | FALSE
SVT-N6-0421 | 014-0010-R, Aansluiting A44 - Aansluiting A4 | Rijksweg 14 | 30G-006-01, Sytwendetunnel Vliettunnel T3,4,5 (N14) |  | 42 Verkeersdetectie | T345 Vliettunnel Zuidbuis | SDS T345-Z (RE) KM 13.965 rijstr. 1 |  |  | SVT-N2-001 | SVT-N3-042 | Tunnel | Verkeersdetectie-installatie | 1144 | 00012 | RWS TOP WNZ | WNZ district noord | 0 |  |  |  |  | WNZ (West-Nederland Zuid) | 30G-006, Tunnel in rijksweg 14 | TRUE | Detectielus |  |  | VITOP |  |  |  | 0 | 0 | [6 empty] | 0 | 0 | [11 empty] | 42 | 000119746 | 0 | 0 | [10 empty] | 0 |  |  |  |  | BR | 0 | Rijkswaterstaat West Nederland Noord |  | 226 |  |  | 0 | 0 | 0 | [8 empty] | FALSE | 0 |  |  |  |  | 0 | 0 | 0 | 0 | FALSE |  |  |  | FALSE
SVT-N6-0422 | 014-0010-R, Aansluiting A44 - Aansluiting A4 | Rijksweg 14 | 30G-006-01, Sytwendetunnel Vliettunnel T3,4,5 (N14) |  | 42 Verkeersdetectie | T345 Vliettunnel Zuidbuis | SDS T345-Z (RE) KM 13.965 rijstr. 2 |  |  | SVT-N2-001 | SVT-N3-042 | Tunnel | Verkeersdetectie-installatie | 1144 | 00012 | RWS TOP WNZ | WNZ district noord | 0 |  |  |  |  | WNZ (West-Nederland Zuid) | 30G-006, Tunnel in rijksweg 14 | TRUE | Detectielus |  |  | VITOP |  |  |  | 0 | 0 | [6 empty] | 0 | 0 | [11 empty] | 42 | 000119747 | 0 | 0 | [10 empty] | 0 |  |  |  |  | BR | 0 | Rijkswaterstaat West Nederland Noord |  | 226 |  |  | 0 | 0 | 0 | [8 empty] | FALSE | 0 |  |  |  |  | 0 | 0 | 0 | 0 | FALSE |  |  |  | FALSE
SVT-N6-0423 | 014-0010-R, Aansluiting A44 - Aansluiting A4 | Rijksweg 14 | 30G-006-01, Sytwendetunnel Vliettunnel T3,4,5 (N14) |  | 42 Verkeersdetectie | T345 Vliettunnel Zuidbuis | SDS T345-Z (RE) KM 14.002 rijstr. 1 |  |  | SVT-N2-001 | SVT-N3-042 | Tunnel | Verkeersdetectie-installatie | 1144 | 00012 | RWS TOP WNZ | WNZ district noord | 0 |  |  |  |  | WNZ (West-Nederland Zuid) | 30G-006, Tunnel in rijksweg 14 | TRUE | Detectielus |  |  | VITOP |  |  |  | 0 | 0 | [6 empty] | 0 | 0 | [11 empty] | 42 | 000119748 | 0 | 0 | [10 empty] | 0 |  |  |  |  | BR | 0 | Rijkswaterstaat West Nederland Noord |  | 226 |  |  | 0 | 0 | 0 | [8 empty] | FALSE | 0 |  |  |  |  | 0 | 0 | 0 | 0 | FALSE |  |  |  | FALSE
SVT-N6-0424 | 014-0010-R, Aansluiting A44 - Aansluiting A4 | Rijksweg 14 | 30G-006-01, Sytwendetunnel Vliettunnel T3,4,5 (N14) |  | 42 Verkeersdetectie | T345 Vliettunnel Zuidbuis | SDS T345-Z (RE) KM 14.002 rijstr. 2 |  |  | SVT-N2-001 | SVT-N3-042 | Tunnel | Verkeersdetectie-installatie | 1144 | 00012 | RWS TOP WNZ | WNZ district noord | 0 |  |  |  |  | WNZ (West-Nederland Zuid) | 30G-006, Tunnel in rijksweg 14 | TRUE | Detectielus |  |  | VITOP |  |  |  | 0 | 0 | [6 empty] | 0 | 0 | [11 empty] | 42 | 000119749 | 0 | 0 | [10 empty] | 0 |  |  |  |  | BR | 0 | Rijkswaterstaat West Nederland Noord |  | 226 |  |  | 0 | 0 | 0 | [8 empty] | FALSE | 0 |  |  |  |  | 0 | 0 | 0 | 0 | FALSE |  |  |  | FALSE
SVT-N6-0425 | 014-0010-R, Aansluiting A44 - Aansluiting A4 | Rijksweg 14 | 30G-006-01, Sytwendetunnel Vliettunnel T3,4,5 (N14) |  | 42 Verkeersdetectie | T345 Vliettunnel Zuidbuis | SDS T345-Z (RE) KM 14.040 rijstr. 1 |  |  | SVT-N2-001 | SVT-N3-042 | Tunnel | Verkeersdetectie-installatie | 1144 | 00012 | RWS TOP WNZ | WNZ district noord | 0 |  |  |  |  | WNZ (West-Nederland Zuid) | 30G-006, Tunnel in rijksweg 14 | TRUE | Detectielus |  |  | VITOP |  |  |  | 0 | 0 | [6 empty] | 0 | 0 | [11 empty] | 42 | 000119750 | 0 | 0 | [10 empty] | 0 |  |  |  |  | BR | 0 | Rijkswaterstaat West Nederland Noord |  | 226 |  |  | 0 | 0 | 0 | [8 empty] | FALSE | 0 |  |  |  |  | 0 | 0 | 0 | 0 | FALSE |  |  |  | FALSE
SVT-N6-0426 | 014-0010-R, Aansluiting A44 - Aansluiting A4 | Rijksweg 14 | 30G-006-01, Sytwendetunnel Vliettunnel T3,4,5 (N14) |  | 42 Verkeersdetectie | T345 Vliettunnel Zuidbuis | SDS T345-Z (RE) KM 14.040 rijstr. 2 |  |  | SVT-N2-001 | SVT-N3-042 | Tunnel | Verkeersdetectie-installatie | 1144 | 00012 | RWS TOP WNZ | WNZ district noord | 0 |  |  |  |  | WNZ (West-Nederland Zuid) | 30G-006, Tunnel in rijksweg 14 | TRUE | Detectielus |  |  | VITOP |  |  |  | 0 | 0 | [6 empty] | 0 | 0 | [11 empty] | 42 | 000119751 | 0 | 0 | [10 empty] | 0 |  |  |  |  | BR | 0 | Rijkswaterstaat West Nederland Noord |  | 226 |  |  | 0 | 0 | 0 | [8 empty] | FALSE | 0 |  |  |  |  | 0 | 0 | 0 | 0 | FALSE |  |  |  | FALSE
SVT-N6-0427 | 014-0010-R, Aansluiting A44 - Aansluiting A4 | Rijksweg 14 | 30G-006-01, Sytwendetunnel Vliettunnel T3,4,5 (N14) |  | 42 Verkeersdetectie | T345 Vliettunnel Zuidbuis | SDS T345-Z (RE) KM 14.078 rijstr. 1 |  |  | SVT-N2-001 | SVT-N3-042 | Tunnel | Verkeersdetectie-installatie | 1144 | 00012 | RWS TOP WNZ | WNZ district noord | 0 |  |  |  |  | WNZ (West-Nederland Zuid) | 30G-006, Tunnel in rijksweg 14 | TRUE | Detectielus |  |  | VITOP |  |  |  | 0 | 0 | [6 empty] | 0 | 0 | [11 empty] | 42 | 000119752 | 0 | 0 | [10 empty] | 0 |  |  |  |  | BR | 0 | Rijkswaterstaat West Nederland Noord |  | 226 |  |  | 0 | 0 | 0 | [8 empty] | FALSE | 0 |  |  |  |  | 0 | 0 | 0 | 0 | FALSE |  |  |  | FALSE
SVT-N6-0428 | 014-0010-R, Aansluiting A44 - Aansluiting A4 | Rijksweg 14 | 30G-006-01, Sytwendetunnel Vliettunnel T3,4,5 (N14) |  | 42 Verkeersdetectie | T345 Vliettunnel Zuidbuis | SDS T345-Z (RE) KM 14.078 rijstr. 2 |  |  | SVT-N2-001 | SVT-N3-042 | Tunnel | Verkeersdetectie-installatie | 1144 | 00012 | RWS TOP WNZ | WNZ district noord | 0 |  |  |  |  | WNZ (West-Nederland Zuid) | 30G-006, Tunnel in rijksweg 14 | TRUE | Detectielus |  |  | VITOP |  |  |  | 0 | 0 | [6 empty] | 0 | 0 | [11 empty] | 42 | 000119753 | 0 | 0 | [10 empty] | 0 |  |  |  |  | BR | 0 | Rijkswaterstaat West Nederland Noord |  | 226 |  |  | 0 | 0 | 0 | [8 empty] | FALSE | 0 |  |  |  |  | 0 | 0 | 0 | 0 | FALSE |  |  |  | FALSE
SVT-N6-0429 | 014-0010-R, Aansluiting A44 - Aansluiting A4 | Rijksweg 14 | 30G-006-01, Sytwendetunnel Vliettunnel T3,4,5 (N14) |  | 42 Verkeersdetectie | T345 Vliettunnel Zuidbuis | SDS T345-Z (RE) KM 14.115 rijstr. 1 |  |  | SVT-N2-001 | SVT-N3-042 | Tunnel | Verkeersdetectie-installatie | 1144 | 00012 | RWS TOP WNZ | WNZ district noord | 0 |  |  |  |  | WNZ (West-Nederland Zuid) | 30G-006, Tunnel in rijksweg 14 | TRUE | Detectielus |  |  | VITOP |  |  |  | 0 | 0 | [6 empty] | 0 | 0 | [11 empty] | 42 | 000119754 | 0 | 0 | [10 empty] | 0 |  |  |  |  | BR | 0 | Rijkswaterstaat West Nederland Noord |  | 226 |  |  | 0 | 0 | 0 | [8 empty] | FALSE | 0 |  |  |  |  | 0 | 0 | 0 | 0 | FALSE |  |  |  | FALSE
SVT-N6-0430 | 014-0010-R, Aansluiting A44 - Aansluiting A4 | Rijksweg 14 | 30G-006-01, Sytwendetunnel Vliettunnel T3,4,5 (N14) |  | 42 Verkeersdetectie | T345 Vliettunnel Zuidbuis | SDS T345-Z (RE) KM 14.115 rijstr. 2 |  |  | SVT-N2-001 | SVT-N3-042 | Tunnel | Verkeersdetectie-installatie | 1144 | 00012 | RWS TOP WNZ | WNZ district noord | 0 |  |  |  |  | WNZ (West-Nederland Zuid) | 30G-006, Tunnel in rijksweg 14 | TRUE | Detectielus |  |  | VITOP |  |  |  | 0 | 0 | [6 empty] | 0 | 0 | [11 empty] | 42 | 000119755 | 0 | 0 | [10 empty] | 0 |  |  |  |  | BR | 0 | Rijkswaterstaat West Nederland Noord |  | 226 |  |  | 0 | 0 | 0 | [8 empty] | FALSE | 0 |  |  |  |  | 0 | 0 | 0 | 0 | FALSE |  |  |  | FALSE
SVT-N6-0431 | 014-0010-R, Aansluiting A44 - Aansluiting A4 | Rijksweg 14 | 30G-006-01, Sytwendetunnel Vliettunnel T3,4,5 (N14) |  | 42 Verkeersdetectie | T345 Vliettunnel Zuidbuis | SDS T345-Z (RE) KM 14.150 rijstr. 1 |  |  | SVT-N2-001 | SVT-N3-042 | Tunnel | Verkeersdetectie-installatie | 1144 | 00012 | RWS TOP WNZ | WNZ district noord | 0 |  |  |  |  | WNZ (West-Nederland Zuid) | 30G-006, Tunnel in rijksweg 14 | TRUE | Detectielus |  |  | VITOP |  |  |  | 0 | 0 | [6 empty] | 0 | 0 | [11 empty] | 42 | 000119756 | 0 | 0 | [10 empty] | 0 |  |  |  |  | BR | 0 | Rijkswaterstaat West Nederland Noord |  | 226 |  |  | 0 | 0 | 0 | [8 empty] | FALSE | 0 |  |  |  |  | 0 | 0 | 0 | 0 | FALSE |  |  |  | FALSE
SVT-N6-0432 | 014-0010-R, Aansluiting A44 - Aansluiting A4 | Rijksweg 14 | 30G-006-01, Sytwendetunnel Vliettunnel T3,4,5 (N14) |  | 42 Verkeersdetectie | T345 Vliettunnel Zuidbuis | SDS T345-Z (RE) KM 14.150 rijstr. 2 |  |  | SVT-N2-001 | SVT-N3-042 | Tunnel | Verkeersdetectie-installatie | 1144 | 00012 | RWS TOP WNZ | WNZ district noord | 0 |  |  |  |  | WNZ (West-Nederland Zuid) | 30G-006, Tunnel in rijksweg 14 | TRUE | Detectielus |  |  | VITOP |  |  |  | 0 | 0 | [6 empty] | 0 | 0 | [11 empty] | 42 | 000119757 | 0 | 0 | [10 empty] | 0 |  |  |  |  | BR | 0 | Rijkswaterstaat West Nederland Noord |  | 226 |  |  | 0 | 0 | 0 | [8 empty] | FALSE | 0 |  |  |  |  | 0 | 0 | 0 | 0 | FALSE |  |  |  | FALSE
SVT-N6-0433 | 014-0010-R, Aansluiting A44 - Aansluiting A4 | Rijksweg 14 | 30G-006-01, Sytwendetunnel Vliettunnel T3,4,5 (N14) |  | 42 Verkeersdetectie | T345 Vliettunnel Zuidbuis | SDS T345-Z (RE) KM 14.188 rijstr. 1 |  |  | SVT-N2-001 | SVT-N3-042 | Tunnel | Verkeersdetectie-installatie | 1144 | 00012 | RWS TOP WNZ | WNZ district noord | 0 |  |  |  |  | WNZ (West-Nederland Zuid) | 30G-006, Tunnel in rijksweg 14 | TRUE | Detectielus |  |  | VITOP |  |  |  | 0 | 0 | [6 empty] | 0 | 0 | [11 empty] | 42 | 000119758 | 0 | 0 | [10 empty] | 0 |  |  |  |  | BR | 0 | Rijkswaterstaat West Nederland Noord |  | 226 |  |  | 0 | 0 | 0 | [8 empty] | FALSE | 0 |  |  |  |  | 0 | 0 | 0 | 0 | FALSE |  |  |  | FALSE
SVT-N6-0434 | 014-0010-R, Aansluiting A44 - Aansluiting A4 | Rijksweg 14 | 30G-006-01, Sytwendetunnel Vliettunnel T3,4,5 (N14) |  | 42 Verkeersdetectie | T345 Vliettunnel Zuidbuis | SDS T345-Z (RE) KM 14.188 rijstr. 2 |  |  | SVT-N2-001 | SVT-N3-042 | Tunnel | Verkeersdetectie-installatie | 1144 | 00012 | RWS TOP WNZ | WNZ district noord | 0 |  |  |  |  | WNZ (West-Nederland Zuid) | 30G-006, Tunnel in rijksweg 14 | TRUE | Detectielus |  |  | VITOP |  |  |  | 0 | 0 | [6 empty] | 0 | 0 | [11 empty] | 42 | 000119759 | 0 | 0 | [10 empty] | 0 |  |  |  |  | BR | 0 | Rijkswaterstaat West Nederland Noord |  | 226 |  |  | 0 | 0 | 0 | [8 empty] | FALSE | 0 |  |  |  |  | 0 | 0 | 0 | 0 | FALSE |  |  |  | FALSE
SVT-N6-0435 | 014-0010-R, Aansluiting A44 - Aansluiting A4 | Rijksweg 14 | 30G-006-01, Sytwendetunnel Vliettunnel T3,4,5 (N14) |  | 42 Verkeersdetectie | T345 Vliettunnel Zuidbuis | SDS T345-Z (RE) KM 14.226 rijstr. 1 |  |  | SVT-N2-001 | SVT-N3-042 | Tunnel | Verkeersdetectie-installatie | 1144 | 00012 | RWS TOP WNZ | WNZ district noord | 0 |  |  |  |  | WNZ (West-Nederland Zuid) | 30G-006, Tunnel in rijksweg 14 | TRUE | Detectielus |  |  | VITOP |  |  |  | 0 | 0 | [6 empty] | 0 | 0 | [11 empty] | 42 | 000119760 | 0 | 0 | [10 empty] | 0 |  |  |  |  | BR | 0 | Rijkswaterstaat West Nederland Noord |  | 226 |  |  | 0 | 0 | 0 | [8 empty] | FALSE | 0 |  |  |  |  | 0 | 0 | 0 | 0 | FALSE |  |  |  | FALSE
SVT-N6-0436 | 014-0010-R, Aansluiting A44 - Aansluiting A4 | Rijksweg 14 | 30G-006-01, Sytwendetunnel Vliettunnel T3,4,5 (N14) |  | 42 Verkeersdetectie | T345 Vliettunnel Zuidbuis | SDS T345-Z (RE) KM 14.226 rijstr. 2 |  |  | SVT-N2-001 | SVT-N3-042 | Tunnel | Verkeersdetectie-installatie | 1144 | 00012 | RWS TOP WNZ | WNZ district noord | 0 |  |  |  |  | WNZ (West-Nederland Zuid) | 30G-006, Tunnel in rijksweg 14 | TRUE | Detectielus |  |  | VITOP |  |  |  | 0 | 0 | [6 empty] | 0 | 0 | [11 empty] | 42 | 000119761 | 0 | 0 | [10 empty] | 0 |  |  |  |  | BR | 0 | Rijkswaterstaat West Nederland Noord |  | 226 |  |  | 0 | 0 | 0 | [8 empty] | FALSE | 0 |  |  |  |  | 0 | 0 | 0 | 0 | FALSE |  |  |  | FALSE
SVT-N6-0437 | 014-0010-R, Aansluiting A44 - Aansluiting A4 | Rijksweg 14 | 30G-006-01, Sytwendetunnel Vliettunnel T3,4,5 (N14) |  | 42 Verkeersdetectie | T345 Vliettunnel Zuidbuis | SDS T345-Z (RE) KM 14.265 rijstr. 1 |  |  | SVT-N2-001 | SVT-N3-042 | Tunnel | Verkeersdetectie-installatie | 1144 | 00012 | RWS TOP WNZ | WNZ district noord | 0 |  |  |  |  | WNZ (West-Nederland Zuid) | 30G-006, Tunnel in rijksweg 14 | TRUE | Detectielus |  |  | VITOP |  |  |  | 0 | 0 | [6 empty] | 0 | 0 | [11 empty] | 42 | 000119762 | 0 | 0 | [10 empty] | 0 |  |  |  |  | BR | 0 | Rijkswaterstaat West Nederland Noord |  | 226 |  |  | 0 | 0 | 0 | [8 empty] | FALSE | 0 |  |  |  |  | 0 | 0 | 0 | 0 | FALSE |  |  |  | FALSE
SVT-N6-0438 | 014-0010-R, Aansluiting A44 - Aansluiting A4 | Rijksweg 14 | 30G-006-01, Sytwendetunnel Vliettunnel T3,4,5 (N14) |  | 42 Verkeersdetectie | T345 Vliettunnel Zuidbuis | SDS T345-Z (RE) KM 14.265 rijstr. 2 |  |  | SVT-N2-001 | SVT-N3-042 | Tunnel | Verkeersdetectie-installatie | 1144 | 00012 | RWS TOP WNZ | WNZ district noord | 0 |  |  |  |  | WNZ (West-Nederland Zuid) | 30G-006, Tunnel in rijksweg 14 | TRUE | Detectielus |  |  | VITOP |  |  |  | 0 | 0 | [6 empty] | 0 | 0 | [11 empty] | 42 | 000119763 | 0 | 0 | [10 empty] | 0 |  |  |  |  | BR | 0 | Rijkswaterstaat West Nederland Noord |  | 226 |  |  | 0 | 0 | 0 | [8 empty] | FALSE | 0 |  |  |  |  | 0 | 0 | 0 | 0 | FALSE |  |  |  | FALSE
SVT-N6-0439 | 014-0010-R, Aansluiting A44 - Aansluiting A4 | Rijksweg 14 | 30G-006-01, Sytwendetunnel Vliettunnel T3,4,5 (N14) |  | 42 Verkeersdetectie | T345 Vliettunnel Zuidbuis | SDS T345-Z (RE) KM 14.302 rijstr. 1 |  |  | SVT-N2-001 | SVT-N3-042 | Tunnel | Verkeersdetectie-installatie | 1144 | 00012 | RWS TOP WNZ | WNZ district noord | 0 |  |  |  |  | WNZ (West-Nederland Zuid) | 30G-006, Tunnel in rijksweg 14 | TRUE | Detectielus |  |  | VITOP |  |  |  | 0 | 0 | [6 empty] | 0 | 0 | [11 empty] | 42 | 000119764 | 0 | 0 | [10 empty] | 0 |  |  |  |  | BR | 0 | Rijkswaterstaat West Nederland Noord |  | 226 |  |  | 0 | 0 | 0 | [8 empty] | FALSE | 0 |  |  |  |  | 0 | 0 | 0 | 0 | FALSE |  |  |  | FALSE
SVT-N6-0440 | 014-0010-R, Aansluiting A44 - Aansluiting A4 | Rijksweg 14 | 30G-006-01, Sytwendetunnel Vliettunnel T3,4,5 (N14) |  | 42 Verkeersdetectie | T345 Vliettunnel Zuidbuis | SDS T345-Z (RE) KM 14.302 rijstr. 2 |  |  | SVT-N2-001 | SVT-N3-042 | Tunnel | Verkeersdetectie-installatie | 1144 | 00012 | RWS TOP WNZ | WNZ district noord | 0 |  |  |  |  | WNZ (West-Nederland Zuid) | 30G-006, Tunnel in rijksweg 14 | TRUE | Detectielus |  |  | VITOP |  |  |  | 0 | 0 | [6 empty] | 0 | 0 | [11 empty] | 42 | 000119765 | 0 | 0 | [10 empty] | 0 |  |  |  |  | BR | 0 | Rijkswaterstaat West Nederland Noord |  | 226 |  |  | 0 | 0 | 0 | [8 empty] | FALSE | 0 |  |  |  |  | 0 | 0 | 0 | 0 | FALSE |  |  |  | FALSE
SVT-N6-0441 | 014-0010-R, Aansluiting A44 - Aansluiting A4 | Rijksweg 14 | 30G-006-01, Sytwendetunnel Vliettunnel T3,4,5 (N14) |  | 42 Verkeersdetectie | T345 Vliettunnel Zuidbuis | SDS T345-Z (RE) KM 14.338 rijstr. 1 |  |  | SVT-N2-001 | SVT-N3-042 | Tunnel | Verkeersdetectie-installatie | 1144 | 00012 | RWS TOP WNZ | WNZ district noord | 0 |  |  |  |  | WNZ (West-Nederland Zuid) | 30G-006, Tunnel in rijksweg 14 | TRUE | Detectielus |  |  | VITOP |  |  |  | 0 | 0 | [6 empty] | 0 | 0 | [11 empty] | 42 | 000119766 | 0 | 0 | [10 empty] | 0 |  |  |  |  | BR | 0 | Rijkswaterstaat West Nederland Noord |  | 226 |  |  | 0 | 0 | 0 | [8 empty] | FALSE | 0 |  |  |  |  | 0 | 0 | 0 | 0 | FALSE |  |  |  | FALSE
SVT-N6-0442 | 014-0010-R, Aansluiting A44 - Aansluiting A4 | Rijksweg 14 | 30G-006-01, Sytwendetunnel Vliettunnel T3,4,5 (N14) |  | 42 Verkeersdetectie | T345 Vliettunnel Zuidbuis | SDS T345-Z (RE) KM 14.338 rijstr. 2 |  |  | SVT-N2-001 | SVT-N3-042 | Tunnel | Verkeersdetectie-installatie | 1144 | 00012 | RWS TOP WNZ | WNZ district noord | 0 |  |  |  |  | WNZ (West-Nederland Zuid) | 30G-006, Tunnel in rijksweg 14 | TRUE | Detectielus |  |  | VITOP |  |  |  | 0 | 0 | [6 empty] | 0 | 0 | [11 empty] | 42 | 000119767 | 0 | 0 | [10 empty] | 0 |  |  |  |  | BR | 0 | Rijkswaterstaat West Nederland Noord |  | 226 |  |  | 0 | 0 | 0 | [8 empty] | FALSE | 0 |  |  |  |  | 0 | 0 | 0 | 0 | FALSE |  |  |  | FALSE
SVT-N6-0443 | 014-0010-R, Aansluiting A44 - Aansluiting A4 | Rijksweg 14 | 30G-006-01, Sytwendetunnel Vliettunnel T3,4,5 (N14) |  | 42 Verkeersdetectie | T345 Vliettunnel Zuidbuis | SDS T345-Z (RE) KM 14.377 rijstr. 1 |  |  | SVT-N2-001 | SVT-N3-042 | Tunnel | Verkeersdetectie-installatie | 1144 | 00012 | RWS TOP WNZ | WNZ district noord | 0 |  |  |  |  | WNZ (West-Nederland Zuid) | 30G-006, Tunnel in rijksweg 14 | TRUE | Detectielus |  |  | VITOP |  |  |  | 0 | 0 | [6 empty] | 0 | 0 | [11 empty] | 42 | 000119768 | 0 | 0 | [10 empty] | 0 |  |  |  |  | BR | 0 | Rijkswaterstaat West Nederland Noord |  | 226 |  |  | 0 | 0 | 0 | [8 empty] | FALSE | 0 |  |  |  |  | 0 | 0 | 0 | 0 | FALSE |  |  |  | FALSE
SVT-N6-0444 | 014-0010-R, Aansluiting A44 - Aansluiting A4 | Rijksweg 14 | 30G-006-01, Sytwendetunnel Vliettunnel T3,4,5 (N14) |  | 42 Verkeersdetectie | T345 Vliettunnel Zuidbuis | SDS T345-Z (RE) KM 14.377 rijstr. 2 |  |  | SVT-N2-001 | SVT-N3-042 | Tunnel | Verkeersdetectie-installatie | 1144 | 00012 | RWS TOP WNZ | WNZ district noord | 0 |  |  |  |  | WNZ (West-Nederland Zuid) | 30G-006, Tunnel in rijksweg 14 | TRUE | Detectielus |  |  | VITOP |  |  |  | 0 | 0 | [6 empty] | 0 | 0 | [11 empty] | 42 | 000119769 | 0 | 0 | [10 empty] | 0 |  |  |  |  | BR | 0 | Rijkswaterstaat West Nederland Noord |  | 226 |  |  | 0 | 0 | 0 | [8 empty] | FALSE | 0 |  |  |  |  | 0 | 0 | 0 | 0 | FALSE |  |  |  | FALSE
SVT-N6-0445 | 014-0010-R, Aansluiting A44 - Aansluiting A4 | Rijksweg 14 | 30G-006-01, Sytwendetunnel Vliettunnel T3,4,5 (N14) |  | 42 Verkeersdetectie | T345 Vliettunnel Zuidbuis | SDS T345-Z (RE) KM 14.415 rijstr. 1 |  |  | SVT-N2-001 | SVT-N3-042 | Tunnel | Verkeersdetectie-installatie | 1144 | 00012 | RWS TOP WNZ | WNZ district noord | 0 |  |  |  |  | WNZ (West-Nederland Zuid) | 30G-006, Tunnel in rijksweg 14 | TRUE | Detectielus |  |  | VITOP |  |  |  | 0 | 0 | [6 empty] | 0 | 0 | [11 empty] | 42 | 000119770 | 0 | 0 | [10 empty] | 0 |  |  |  |  | BR | 0 | Rijkswaterstaat West Nederland Noord |  | 226 |  |  | 0 | 0 | 0 | [8 empty] | FALSE | 0 |  |  |  |  | 0 | 0 | 0 | 0 | FALSE |  |  |  | FALSE
SVT-N6-0446 | 014-0010-R, Aansluiting A44 - Aansluiting A4 | Rijksweg 14 | 30G-006-01, Sytwendetunnel Vliettunnel T3,4,5 (N14) |  | 42 Verkeersdetectie | T345 Vliettunnel Zuidbuis | SDS T345-Z (RE) KM 14.415 rijstr. 2 |  |  | SVT-N2-001 | SVT-N3-042 | Tunnel | Verkeersdetectie-installatie | 1144 | 00012 | RWS TOP WNZ | WNZ district noord | 0 |  |  |  |  | WNZ (West-Nederland Zuid) | 30G-006, Tunnel in rijksweg 14 | TRUE | Detectielus |  |  | VITOP |  |  |  | 0 | 0 | [6 empty] | 0 | 0 | [11 empty] | 42 | 000119771 | 0 | 0 | [10 empty] | 0 |  |  |  |  | BR | 0 | Rijkswaterstaat West Nederland Noord |  | 226 |  |  | 0 | 0 | 0 | [8 empty] | FALSE | 0 |  |  |  |  | 0 | 0 | 0 | 0 | FALSE |  |  |  | FALSE
SVT-N6-0447 | 014-0010-R, Aansluiting A44 - Aansluiting A4 | Rijksweg 14 | 30G-006-01, Sytwendetunnel Vliettunnel T3,4,5 (N14) |  | 42 Verkeersdetectie | T345 Vliettunnel Zuidbuis | SDS T345-Z (RE) KM 14.452 rijstr. 1 |  |  | SVT-N2-001 | SVT-N3-042 | Tunnel | Verkeersdetectie-installatie | 1144 | 00012 | RWS TOP WNZ | WNZ district noord | 0 |  |  |  |  | WNZ (West-Nederland Zuid) | 30G-006, Tunnel in rijksweg 14 | TRUE | Detectielus |  |  | VITOP |  |  |  | 0 | 0 | [6 empty] | 0 | 0 | [11 empty] | 42 | 000119772 | 0 | 0 | [10 empty] | 0 |  |  |  |  | BR | 0 | Rijkswaterstaat West Nederland Noord |  | 226 |  |  | 0 | 0 | 0 | [8 empty] | FALSE | 0 |  |  |  |  | 0 | 0 | 0 | 0 | FALSE |  |  |  | FALSE
SVT-N6-0448 | 014-0010-R, Aansluiting A44 - Aansluiting A4 | Rijksweg 14 | 30G-006-01, Sytwendetunnel Vliettunnel T3,4,5 (N14) |  | 42 Verkeersdetectie | T345 Vliettunnel Zuidbuis | SDS T345-Z (RE) KM 14.452 rijstr. 2 |  |  | SVT-N2-001 | SVT-N3-042 | Tunnel | Verkeersdetectie-installatie | 1144 | 00012 | RWS TOP WNZ | WNZ district noord | 0 |  |  |  |  | WNZ (West-Nederland Zuid) | 30G-006, Tunnel in rijksweg 14 | TRUE | Detectielus |  |  | VITOP |  |  |  | 0 | 0 | [6 empty] | 0 | 0 | [11 empty] | 42 | 000119773 | 0 | 0 | [10 empty] | 0 |  |  |  |  | BR | 0 | Rijkswaterstaat West Nederland Noord |  | 226 |  |  | 0 | 0 | 0 | [8 empty] | FALSE | 0 |  |  |  |  | 0 | 0 | 0 | 0 | FALSE |  |  |  | FALSE
SVT-N6-0449 | 014-0010-R, Aansluiting A44 - Aansluiting A4 | Rijksweg 14 | 30G-006-01, Sytwendetunnel Vliettunnel T3,4,5 (N14) |  | 42 Verkeersdetectie | T345 Vliettunnel Zuidbuis | SDS T345-Z (RE) KM 14.488 rijstr. 1 |  |  | SVT-N2-001 | SVT-N3-042 | Tunnel | Verkeersdetectie-installatie | 1144 | 00012 | RWS TOP WNZ | WNZ district noord | 0 |  |  |  |  | WNZ (West-Nederland Zuid) | 30G-006, Tunnel in rijksweg 14 | TRUE | Detectielus |  |  | VITOP |  |  |  | 0 | 0 | [6 empty] | 0 | 0 | [11 empty] | 42 | 000119774 | 0 | 0 | [10 empty] | 0 |  |  |  |  | BR | 0 | Rijkswaterstaat West Nederland Noord |  | 226 |  |  | 0 | 0 | 0 | [8 empty] | FALSE | 0 |  |  |  |  | 0 | 0 | 0 | 0 | FALSE |  |  |  | FALSE
SVT-N6-0450 | 014-0010-R, Aansluiting A44 - Aansluiting A4 | Rijksweg 14 | 30G-006-01, Sytwendetunnel Vliettunnel T3,4,5 (N14) |  | 42 Verkeersdetectie | T345 Vliettunnel Zuidbuis | SDS T345-Z (RE) KM 14.488 rijstr. 2 |  |  | SVT-N2-001 | SVT-N3-042 | Tunnel | Verkeersdetectie-installatie | 1144 | 00012 | RWS TOP WNZ | WNZ district noord | 0 |  |  |  |  | WNZ (West-Nederland Zuid) | 30G-006, Tunnel in rijksweg 14 | TRUE | Detectielus |  |  | VITOP |  |  |  | 0 | 0 | [6 empty] | 0 | 0 | [11 empty] | 42 | 000119775 | 0 | 0 | [10 empty] | 0 |  |  |  |  | BR | 0 | Rijkswaterstaat West Nederland Noord |  | 226 |  |  | 0 | 0 | 0 | [8 empty] | FALSE | 0 |  |  |  |  | 0 | 0 | 0 | 0 | FALSE |  |  |  | FALSE
SVT-N6-0451 | 014-0010-R, Aansluiting A44 - Aansluiting A4 | Rijksweg 14 | 30G-006-01, Sytwendetunnel Vliettunnel T3,4,5 (N14) |  | 42 Verkeersdetectie | T345 Vliettunnel Zuidbuis | SDS T345-Z (RE) KM 14.528 rijstr. 1 |  |  | SVT-N2-001 | SVT-N3-042 | Tunnel | Verkeersdetectie-installatie | 1144 | 00012 | RWS TOP WNZ | WNZ district noord | 0 |  |  |  |  | WNZ (West-Nederland Zuid) | 30G-006, Tunnel in rijksweg 14 | TRUE | Detectielus |  |  | VITOP |  |  |  | 0 | 0 | [6 empty] | 0 | 0 | [11 empty] | 42 | 000119776 | 0 | 0 | [10 empty] | 0 |  |  |  |  | BR | 0 | Rijkswaterstaat West Nederland Noord |  | 226 |  |  | 0 | 0 | 0 | [8 empty] | FALSE | 0 |  |  |  |  | 0 | 0 | 0 | 0 | FALSE |  |  |  | FALSE
SVT-N6-0452 | 014-0010-R, Aansluiting A44 - Aansluiting A4 | Rijksweg 14 | 30G-006-01, Sytwendetunnel Vliettunnel T3,4,5 (N14) |  | 42 Verkeersdetectie | T345 Vliettunnel Zuidbuis | SDS T345-Z (RE) KM 14.528 rijstr. 2 |  |  | SVT-N2-001 | SVT-N3-042 | Tunnel | Verkeersdetectie-installatie | 1144 | 00012 | RWS TOP WNZ | WNZ district noord | 0 |  |  |  |  | WNZ (West-Nederland Zuid) | 30G-006, Tunnel in rijksweg 14 | TRUE | Detectielus |  |  | VITOP |  |  |  | 0 | 0 | [6 empty] | 0 | 0 | [11 empty] | 42 | 000119777 | 0 | 0 | [10 empty] | 0 |  |  |  |  | BR | 0 | Rijkswaterstaat West Nederland Noord |  | 226 |  |  | 0 | 0 | 0 | [8 empty] | FALSE | 0 |  |  |  |  | 0 | 0 | 0 | 0 | FALSE |  |  |  | FALSE
SVT-N6-0453 | 014-0010-R, Aansluiting A44 - Aansluiting A4 | Rijksweg 14 | 30G-006-01, Sytwendetunnel Vliettunnel T3,4,5 (N14) |  | 42 Verkeersdetectie | T345 Vliettunnel Zuidbuis | SDS T345-Z (RE) KM 14.564 rijstr. 1 |  |  | SVT-N2-001 | SVT-N3-042 | Tunnel | Verkeersdetectie-installatie | 1144 | 00012 | RWS TOP WNZ | WNZ district noord | 0 |  |  |  |  | WNZ (West-Nederland Zuid) | 30G-006, Tunnel in rijksweg 14 | TRUE | Detectielus |  |  | VITOP |  |  |  | 0 | 0 | [6 empty] | 0 | 0 | [11 empty] | 42 | 000119778 | 0 | 0 | [10 empty] | 0 |  |  |  |  | BR | 0 | Rijkswaterstaat West Nederland Noord |  | 226 |  |  | 0 | 0 | 0 | [8 empty] | FALSE | 0 |  |  |  |  | 0 | 0 | 0 | 0 | FALSE |  |  |  | FALSE
SVT-N6-0454 | 014-0010-R, Aansluiting A44 - Aansluiting A4 | Rijksweg 14 | 30G-006-01, Sytwendetunnel Vliettunnel T3,4,5 (N14) |  | 42 Verkeersdetectie | T345 Vliettunnel Zuidbuis | SDS T345-Z (RE) KM 14.564 rijstr. 2 |  |  | SVT-N2-001 | SVT-N3-042 | Tunnel | Verkeersdetectie-installatie | 1144 | 00012 | RWS TOP WNZ | WNZ district noord | 0 |  |  |  |  | WNZ (West-Nederland Zuid) | 30G-006, Tunnel in rijksweg 14 | TRUE | Detectielus |  |  | VITOP |  |  |  | 0 | 0 | [6 empty] | 0 | 0 | [11 empty] | 42 | 000119779 | 0 | 0 | [10 empty] | 0 |  |  |  |  | BR | 0 | Rijkswaterstaat West Nederland Noord |  | 226 |  |  | 0 | 0 | 0 | [8 empty] | FALSE | 0 |  |  |  |  | 0 | 0 | 0 | 0 | FALSE |  |  |  | FALSE
SVT-N6-0455 | 014-0010-R, Aansluiting A44 - Aansluiting A4 | Rijksweg 14 | 30G-006-01, Sytwendetunnel Vliettunnel T3,4,5 (N14) |  | 42 Verkeersdetectie | T345 Vliettunnel Zuidbuis | SDS T345-Z (RE) KM 14.604 rijstr. 1 |  |  | SVT-N2-001 | SVT-N3-042 | Tunnel | Verkeersdetectie-installatie | 1144 | 00012 | RWS TOP WNZ | WNZ district noord | 0 |  |  |  |  | WNZ (West-Nederland Zuid) | 30G-006, Tunnel in rijksweg 14 | TRUE | Detectielus |  |  | VITOP |  |  |  | 0 | 0 | [6 empty] | 0 | 0 | [11 empty] | 42 | 000119780 | 0 | 0 | [10 empty] | 0 |  |  |  |  | BR | 0 | Rijkswaterstaat West Nederland Noord |  | 226 |  |  | 0 | 0 | 0 | [8 empty] | FALSE | 0 |  |  |  |  | 0 | 0 | 0 | 0 | FALSE |  |  |  | FALSE
SVT-N6-0456 | 014-0010-R, Aansluiting A44 - Aansluiting A4 | Rijksweg 14 | 30G-006-01, Sytwendetunnel Vliettunnel T3,4,5 (N14) |  | 42 Verkeersdetectie | T345 Vliettunnel Zuidbuis | SDS T345-Z (RE) KM 14.604 rijstr. 2 |  |  | SVT-N2-001 | SVT-N3-042 | Tunnel | Verkeersdetectie-installatie | 1144 | 00012 | RWS TOP WNZ | WNZ district noord | 0 |  |  |  |  | WNZ (West-Nederland Zuid) | 30G-006, Tunnel in rijksweg 14 | TRUE | Detectielus |  |  | VITOP |  |  |  | 0 | 0 | [6 empty] | 0 | 0 | [11 empty] | 42 | 000119781 | 0 | 0 | [10 empty] | 0 |  |  |  |  | BR | 0 | Rijkswaterstaat West Nederland Noord |  | 226 |  |  | 0 | 0 | 0 | [8 empty] | FALSE | 0 |  |  |  |  | 0 | 0 | 0 | 0 | FALSE |  |  |  | FALSE
SVT-N6-0457 | 014-0010-R, Aansluiting A44 - Aansluiting A4 | Rijksweg 14 | 30G-006-01, Sytwendetunnel Vliettunnel T3,4,5 (N14) |  | 42 Verkeersdetectie | T345 Vliettunnel Zuidbuis | SDS T345-Z (RE) KM 14.642 rijstr. 1 |  |  | SVT-N2-001 | SVT-N3-042 | Tunnel | Verkeersdetectie-installatie | 1144 | 00012 | RWS TOP WNZ | WNZ district noord | 0 |  |  |  |  | WNZ (West-Nederland Zuid) | 30G-006, Tunnel in rijksweg 14 | TRUE | Detectielus |  |  | VITOP |  |  |  | 0 | 0 | [6 empty] | 0 | 0 | [11 empty] | 42 | 000119782 | 0 | 0 | [10 empty] | 0 |  |  |  |  | BR | 0 | Rijkswaterstaat West Nederland Noord |  | 226 |  |  | 0 | 0 | 0 | [8 empty] | FALSE | 0 |  |  |  |  | 0 | 0 | 0 | 0 | FALSE |  |  |  | FALSE
SVT-N6-0458 | 014-0010-R, Aansluiting A44 - Aansluiting A4 | Rijksweg 14 | 30G-006-01, Sytwendetunnel Vliettunnel T3,4,5 (N14) |  | 42 Verkeersdetectie | T345 Vliettunnel Zuidbuis | SDS T345-Z (RE) KM 14.642 rijstr. 2 |  |  | SVT-N2-001 | SVT-N3-042 | Tunnel | Verkeersdetectie-installatie | 1144 | 00012 | RWS TOP WNZ | WNZ district noord | 0 |  |  |  |  | WNZ (West-Nederland Zuid) | 30G-006, Tunnel in rijksweg 14 | TRUE | Detectielus |  |  | VITOP |  |  |  | 0 | 0 | [6 empty] | 0 | 0 | [11 empty] | 42 | 000119783 | 0 | 0 | [10 empty] | 0 |  |  |  |  | BR | 0 | Rijkswaterstaat West Nederland Noord |  | 226 |  |  | 0 | 0 | 0 | [8 empty] | FALSE | 0 |  |  |  |  | 0 | 0 | 0 | 0 | FALSE |  |  |  | FALSE
SVT-N6-0459 | 014-0010-R, Aansluiting A44 - Aansluiting A4 | Rijksweg 14 | 30G-006-01, Sytwendetunnel Vliettunnel T3,4,5 (N14) |  | 42 Verkeersdetectie | T345 Vliettunnel Zuidbuis | SDS T345-Z (RE) KM 14.679 rijstr. 1 |  |  | SVT-N2-001 | SVT-N3-042 | Tunnel | Verkeersdetectie-installatie | 1144 | 00012 | RWS TOP WNZ | WNZ district noord | 0 |  |  |  |  | WNZ (West-Nederland Zuid) | 30G-006, Tunnel in rijksweg 14 | TRUE | Detectielus |  |  | VITOP |  |  |  | 0 | 0 | [6 empty] | 0 | 0 | [11 empty] | 42 | 000119784 | 0 | 0 | [10 empty] | 0 |  |  |  |  | BR | 0 | Rijkswaterstaat West Nederland Noord |  | 226 |  |  | 0 | 0 | 0 | [8 empty] | FALSE | 0 |  |  |  |  | 0 | 0 | 0 | 0 | FALSE |  |  |  | FALSE
SVT-N6-0460 | 014-0010-R, Aansluiting A44 - Aansluiting A4 | Rijksweg 14 | 30G-006-01, Sytwendetunnel Vliettunnel T3,4,5 (N14) |  | 42 Verkeersdetectie | T345 Vliettunnel Zuidbuis | SDS T345-Z (RE) KM 14.679 rijstr. 2 |  |  | SVT-N2-001 | SVT-N3-042 | Tunnel | Verkeersdetectie-installatie | 1144 | 00012 | RWS TOP WNZ | WNZ district noord | 0 |  |  |  |  | WNZ (West-Nederland Zuid) | 30G-006, Tunnel in rijksweg 14 | TRUE | Detectielus |  |  | VITOP |  |  |  | 0 | 0 | [6 empty] | 0 | 0 | [11 empty] | 42 | 000119785 | 0 | 0 | [10 empty] | 0 |  |  |  |  | BR | 0 | Rijkswaterstaat West Nederland Noord |  | 226 |  |  | 0 | 0 | 0 | [8 empty] | FALSE | 0 |  |  |  |  | 0 | 0 | 0 | 0 | FALSE |  |  |  | FALSE
SVT-N6-0461 | 014-0010-R, Aansluiting A44 - Aansluiting A4 | Rijksweg 14 | 30G-006-01, Sytwendetunnel Vliettunnel T3,4,5 (N14) |  | 42 Verkeersdetectie | T345 Vliettunnel Zuidbuis | SDS T345-Z (RE) KM 14.713 rijstr. 1 |  |  | SVT-N2-001 | SVT-N3-042 | Tunnel | Verkeersdetectie-installatie | 1144 | 00012 | RWS TOP WNZ | WNZ district noord | 0 |  |  |  |  | WNZ (West-Nederland Zuid) | 30G-006, Tunnel in rijksweg 14 | TRUE | Detectielus |  |  | VITOP |  |  |  | 0 | 0 | [6 empty] | 0 | 0 | [11 empty] | 42 | 000119786 | 0 | 0 | [10 empty] | 0 |  |  |  |  | BR | 0 | Rijkswaterstaat West Nederland Noord |  | 226 |  |  | 0 | 0 | 0 | [8 empty] | FALSE | 0 |  |  |  |  | 0 | 0 | 0 | 0 | FALSE |  |  |  | FALSE
SVT-N6-0462 | 014-0010-R, Aansluiting A44 - Aansluiting A4 | Rijksweg 14 | 30G-006-01, Sytwendetunnel Vliettunnel T3,4,5 (N14) |  | 42 Verkeersdetectie | T345 Vliettunnel Zuidbuis | SDS T345-Z (RE) KM 14.713 rijstr. 2 |  |  | SVT-N2-001 | SVT-N3-042 | Tunnel | Verkeersdetectie-installatie | 1144 | 00012 | RWS TOP WNZ | WNZ district noord | 0 |  |  |  |  | WNZ (West-Nederland Zuid) | 30G-006, Tunnel in rijksweg 14 | TRUE | Detectielus |  |  | VITOP |  |  |  | 0 | 0 | [6 empty] | 0 | 0 | [11 empty] | 42 | 000119787 | 0 | 0 | [10 empty] | 0 |  |  |  |  | BR | 0 | Rijkswaterstaat West Nederland Noord |  | 226 |  |  | 0 | 0 | 0 | [8 empty] | FALSE | 0 |  |  |  |  | 0 | 0 | 0 | 0 | FALSE |  |  |  | FALSE
SVT-N6-0463 | 014-0010-R, Aansluiting A44 - Aansluiting A4 | Rijksweg 14 | 30G-006-01, Sytwendetunnel Vliettunnel T3,4,5 (N14) |  | 41 Rijstrooksignalering MTM | T4 Vliettunnel Dienstgang | Onderstation +DGT4/41/K001 |  |  | SVT-N2-001 | SVT-N3-041 | Tunnel | Verkeersdetectie-installatie | 1587 | 00012 | RWS TOP WNZ | WNZ district noord | 0 |  |  |  |  | WNZ (West-Nederland Zuid) | 30G-006, Tunnel in rijksweg 14 | TRUE | Verkeersdetectie-installatie, Algemeen |  |  | VITOP |  |  |  | 0 | 0 | [6 empty] | 0 | 0 | [11 empty] | 41 | 000119788 | 0 | 0 | [10 empty] | 0 |  |  |  |  | BR | 0 | Rijkswaterstaat West Nederland Noord |  | 226 |  |  | 0 | 0 | 0 | [8 empty] | FALSE | 0 |  |  |  |  | 0 | 0 | 0 | 0 | FALSE |  |  |  | FALSE
SVT-N6-0464 | 014-0010-R, Aansluiting A44 - Aansluiting A4 | Rijksweg 14 | 30G-006-01, Sytwendetunnel Vliettunnel T3,4,5 (N14) |  | 41 Rijstrooksignalering MTM | T4 Vliettunnel Dienstgang | Onderstation +DGT4/41/K011 |  |  | SVT-N2-001 | SVT-N3-041 | Tunnel | Verkeersdetectie-installatie | 1587 | 00012 | RWS TOP WNZ | WNZ district noord | 0 |  |  |  |  | WNZ (West-Nederland Zuid) | 30G-006, Tunnel in rijksweg 14 | TRUE | Verkeersdetectie-installatie, Algemeen |  |  | VITOP |  |  |  | 0 | 0 | [6 empty] | 0 | 0 | [11 empty] | 41 | 000119789 | 0 | 0 | [10 empty] | 0 |  |  |  |  | BR | 0 | Rijkswaterstaat West Nederland Noord |  | 226 |  |  | 0 | 0 | 0 | [8 empty] | FALSE | 0 |  |  |  |  | 0 | 0 | 0 | 0 | FALSE |  |  |  | FALSE
SVT-N6-0465 | 014-0010-R, Aansluiting A44 - Aansluiting A4 | Rijksweg 14 | 30G-006-01, Sytwendetunnel Vliettunnel T3,4,5 (N14) |  | 41 Rijstrooksignalering MTM | T4 Vliettunnel Dienstgang | Onderstation +DGT4/41/K021 |  |  | SVT-N2-001 | SVT-N3-041 | Tunnel | Verkeersdetectie-installatie | 1587 | 00012 | RWS TOP WNZ | WNZ district noord | 0 |  |  |  |  | WNZ (West-Nederland Zuid) | 30G-006, Tunnel in rijksweg 14 | TRUE | Verkeersdetectie-installatie, Algemeen |  |  | VITOP |  |  |  | 0 | 0 | [6 empty] | 0 | 0 | [11 empty] | 41 | 000119790 | 0 | 0 | [10 empty] | 0 |  |  |  |  | BR | 0 | Rijkswaterstaat West Nederland Noord |  | 226 |  |  | 0 | 0 | 0 | [8 empty] | FALSE | 0 |  |  |  |  | 0 | 0 | 0 | 0 | FALSE |  |  |  | FALSE
SVT-N6-0466 | 014-0010-R, Aansluiting A44 - Aansluiting A4 | Rijksweg 14 | 30G-006-01, Sytwendetunnel Vliettunnel T3,4,5 (N14) |  | 41 Rijstrooksignalering MTM | T5 Vliettunnel Dienstgang | Onderstation +DGT5/41/K001 |  |  | SVT-N2-001 | SVT-N3-041 | Tunnel | Verkeersdetectie-installatie | 1587 | 00012 | RWS TOP WNZ | WNZ district noord | 0 |  |  |  |  | WNZ (West-Nederland Zuid) | 30G-006, Tunnel in rijksweg 14 | TRUE | Verkeersdetectie-installatie, Algemeen |  |  | VITOP |  |  |  | 0 | 0 | [6 empty] | 0 | 0 | [11 empty] | 41 | 000119791 | 0 | 0 | [10 empty] | 0 |  |  |  |  | BR | 0 | Rijkswaterstaat West Nederland Noord |  | 226 |  |  | 0 | 0 | 0 | [8 empty] | FALSE | 0 |  |  |  |  | 0 | 0 | 0 | 0 | FALSE |  |  |  | FALSE
SVT-N6-0467 | 014-0010-R, Aansluiting A44 - Aansluiting A4 | Rijksweg 14 | 30G-006-01, Sytwendetunnel Vliettunnel T3,4,5 (N14) |  | 41 Rijstrooksignalering MTM | T5 Vliettunnel Dienstgang | Onderstation +DGT5/41/K011 |  |  | SVT-N2-001 | SVT-N3-041 | Tunnel | Verkeersdetectie-installatie | 1587 | 00012 | RWS TOP WNZ | WNZ district noord | 0 |  |  |  |  | WNZ (West-Nederland Zuid) | 30G-006, Tunnel in rijksweg 14 | TRUE | Verkeersdetectie-installatie, Algemeen |  |  | VITOP |  |  |  | 0 | 0 | [6 empty] | 0 | 0 | [11 empty] | 41 | 000119792 | 0 | 0 | [10 empty] | 0 |  |  |  |  | BR | 0 | Rijkswaterstaat West Nederland Noord |  | 226 |  |  | 0 | 0 | 0 | [8 empty] | FALSE | 0 |  |  |  |  | 0 | 0 | 0 | 0 | FALSE |  |  |  | FALSE
SVT-N6-0468 | 014-0010-R, Aansluiting A44 - Aansluiting A4 | Rijksweg 14 | 30G-006-01, Sytwendetunnel Vliettunnel T3,4,5 (N14) |  | 41 Rijstrooksignalering MTM | T5 Vliettunnel Dienstgang | Onderstation +DGT5/41/K021 |  |  | SVT-N2-001 | SVT-N3-041 | Tunnel | Verkeersdetectie-installatie | 1587 | 00012 | RWS TOP WNZ | WNZ district noord | 0 |  |  |  |  | WNZ (West-Nederland Zuid) | 30G-006, Tunnel in rijksweg 14 | TRUE | Verkeersdetectie-installatie, Algemeen |  |  | VITOP |  |  |  | 0 | 0 | [6 empty] | 0 | 0 | [11 empty] | 41 | 000119793 | 0 | 0 | [10 empty] | 0 |  |  |  |  | BR | 0 | Rijkswaterstaat West Nederland Noord |  | 226 |  |  | 0 | 0 | 0 | [8 empty] | FALSE | 0 |  |  |  |  | 0 | 0 | 0 | 0 | FALSE |  |  |  | FALSE
SVT-N6-0469 | 014-0010-R, Aansluiting A44 - Aansluiting A4 | Rijksweg 14 | 30G-006-01, Sytwendetunnel Vliettunnel T3,4,5 (N14) |  | 41 Rijstrooksignalering MTM | Kruispunt Pr. Bernhardlaan | Infrarood zender/ontvanger +B2/43/IR151 |  |  | SVT-N2-001 | SVT-N3-041 | Tunnel | Verkeersdetectie-installatie | 1146 | 00012 | RWS TOP WNZ | WNZ district noord | 0 |  |  |  |  | WNZ (West-Nederland Zuid) | 30G-006, Tunnel in rijksweg 14 | TRUE | Detector |  |  | VITOP |  |  |  | 0 | 0 | [6 empty] | 0 | 0 | [11 empty] | 41 | 000119794 | 0 | 0 | [10 empty] | 0 |  |  |  |  | BR | 0 | Rijkswaterstaat West Nederland Noord |  | 226 |  |  | 0 | 0 | 0 | [8 empty] | FALSE | 0 |  |  |  |  | 0 | 0 | 0 | 0 | FALSE |  |  |  | FALSE
SVT-N6-0470 | 014-0010-R, Aansluiting A44 - Aansluiting A4 | Rijksweg 14 | 30G-006-01, Sytwendetunnel Vliettunnel T3,4,5 (N14) |  | 41 Rijstrooksignalering MTM | Kruispunt Pr. Bernhardlaan | Infrarood zender/ontvanger +B2/43/IR152 |  |  | SVT-N2-001 | SVT-N3-041 | Tunnel | Verkeersdetectie-installatie | 1587 | 00012 | RWS TOP WNZ | WNZ district noord | 0 |  |  |  |  | WNZ (West-Nederland Zuid) | 30G-006, Tunnel in rijksweg 14 | TRUE | Verkeersdetectie-installatie, Algemeen |  |  | VITOP |  |  |  | 0 | 0 | [6 empty] | 0 | 0 | [11 empty] | 41 | 000119795 | 0 | 0 | [10 empty] | 0 |  |  |  |  | BR | 0 | Rijkswaterstaat West Nederland Noord |  | 226 |  |  | 0 | 0 | 0 | [8 empty] | FALSE | 0 |  |  |  |  | 0 | 0 | 0 | 0 | FALSE |  |  |  | FALSE
SVT-N6-0471 | 014-0010-R, Aansluiting A44 - Aansluiting A4 | Rijksweg 14 | 30G-006-01, Sytwendetunnel Vliettunnel T3,4,5 (N14) |  | 41 Rijstrooksignalering MTM | Kruispunt Pr. Bernhardlaan | Infrarood zender/ontvanger +B2/43/IR153 |  |  | SVT-N2-001 | SVT-N3-041 | Tunnel | Verkeersdetectie-installatie | 1587 | 00012 | RWS TOP WNZ | WNZ district noord | 0 |  |  |  |  | WNZ (West-Nederland Zuid) | 30G-006, Tunnel in rijksweg 14 | TRUE | Verkeersdetectie-installatie, Algemeen |  |  | VITOP |  |  |  | 0 | 0 | [6 empty] | 0 | 0 | [11 empty] | 41 | 000119796 | 0 | 0 | [10 empty] | 0 |  |  |  |  | BR | 0 | Rijkswaterstaat West Nederland Noord |  | 226 |  |  | 0 | 0 | 0 | [8 empty] | FALSE | 0 |  |  |  |  | 0 | 0 | 0 | 0 | FALSE |  |  |  | FALSE
SVT-N6-0472 | 014-0010-R, Aansluiting A44 - Aansluiting A4 | Rijksweg 14 | 30G-006-01, Sytwendetunnel Vliettunnel T3,4,5 (N14) |  | 41 Rijstrooksignalering MTM | Kruispunt Pr. Bernhardlaan | Infrarood zender/ontvanger +B2/43/IR154 |  |  | SVT-N2-001 | SVT-N3-041 | Tunnel | Verkeersdetectie-installatie | 1587 | 00012 | RWS TOP WNZ | WNZ district noord | 0 |  |  |  |  | WNZ (West-Nederland Zuid) | 30G-006, Tunnel in rijksweg 14 | TRUE | Verkeersdetectie-installatie, Algemeen |  |  | VITOP |  |  |  | 0 | 0 | [6 empty] | 0 | 0 | [11 empty] | 41 | 000119797 | 0 | 0 | [10 empty] | 0 |  |  |  |  | BR | 0 | Rijkswaterstaat West Nederland Noord |  | 226 |  |  | 0 | 0 | 0 | [8 empty] | FALSE | 0 |  |  |  |  | 0 | 0 | 0 | 0 | FALSE |  |  |  | FALSE
SVT-N6-0473 | 014-0010-R, Aansluiting A44 - Aansluiting A4 | Rijksweg 14 | 30G-006-01, Sytwendetunnel Vliettunnel T3,4,5 (N14) |  | 41 Rijstrooksignalering MTM | Kruispunt Pr. Bernhardlaan | Klemmenstrookportaal +B2/43/NZ001 |  |  | SVT-N2-001 | SVT-N3-041 | Tunnel | Verkeersdetectie-installatie | 1587 | 00012 | RWS TOP WNZ | WNZ district noord | 0 |  |  |  |  | WNZ (West-Nederland Zuid) | 30G-006, Tunnel in rijksweg 14 | TRUE | Verkeersdetectie-installatie, Algemeen |  |  | VITOP |  |  |  | 0 | 0 | [6 empty] | 0 | 0 | [11 empty] | 41 | 000119798 | 0 | 0 | [10 empty] | 0 |  |  |  |  | BR | 0 | Rijkswaterstaat West Nederland Noord |  | 226 |  |  | 0 | 0 | 0 | [8 empty] | FALSE | 0 |  |  |  |  | 0 | 0 | 0 | 0 | FALSE |  |  |  | FALSE
SVT-N6-0474 | 014-0010-R, Aansluiting A44 - Aansluiting A4 | Rijksweg 14 | 30G-006-01, Sytwendetunnel Vliettunnel T3,4,5 (N14) |  | 41 Rijstrooksignalering MTM | Kruispunt Pr. Bernhardlaan | Detectielus +B2/43/DL058 |  |  | SVT-N2-001 | SVT-N3-041 | Tunnel | Verkeersdetectie-installatie | 1144 | 00012 | RWS TOP WNZ | WNZ district noord | 0 |  |  |  |  | WNZ (West-Nederland Zuid) | 30G-006, Tunnel in rijksweg 14 | TRUE | Detectielus |  |  | VITOP |  |  |  | 0 | 0 | [6 empty] | 0 | 0 | [11 empty] | 41 | 000119799 | 0 | 0 | [10 empty] | 0 |  |  |  |  | BR | 0 | Rijkswaterstaat West Nederland Noord |  | 226 |  |  | 0 | 0 | 0 | [8 empty] | FALSE | 0 |  |  |  |  | 0 | 0 | 0 | 0 | FALSE |  |  |  | FALSE
SVT-N6-0475 | 014-0010-R, Aansluiting A44 - Aansluiting A4 | Rijksweg 14 | 30G-006-01, Sytwendetunnel Vliettunnel T3,4,5 (N14) |  | 41 Rijstrooksignalering MTM | Kruispunt Pr. Bernhardlaan | Detectielus +B2/43/DL059 |  |  | SVT-N2-001 | SVT-N3-041 | Tunnel | Verkeersdetectie-installatie | 1144 | 00012 | RWS TOP WNZ | WNZ district noord | 0 |  |  |  |  | WNZ (West-Nederland Zuid) | 30G-006, Tunnel in rijksweg 14 | TRUE | Detectielus |  |  | VITOP |  |  |  | 0 | 0 | [6 empty] | 0 | 0 | [11 empty] | 41 | 000119800 | 0 | 0 | [10 empty] | 0 |  |  |  |  | BR | 0 | Rijkswaterstaat West Nederland Noord |  | 226 |  |  | 0 | 0 | 0 | [8 empty] | FALSE | 0 |  |  |  |  | 0 | 0 | 0 | 0 | FALSE |  |  |  | FALSE
SVT-N6-0476 | 014-0010-R, Aansluiting A44 - Aansluiting A4 | Rijksweg 14 | 30G-006-01, Sytwendetunnel Vliettunnel T3,4,5 (N14) |  | 41 Rijstrooksignalering MTM | Kruispunt Verbindingsweg | Infrarood zender/ontvanger +P2/43/IR151 |  |  | SVT-N2-001 | SVT-N3-041 | Tunnel | Verkeersdetectie-installatie | 1587 | 00012 | RWS TOP WNZ | WNZ district noord | 0 |  |  |  |  | WNZ (West-Nederland Zuid) | 30G-006, Tunnel in rijksweg 14 | TRUE | Verkeersdetectie-installatie, Algemeen |  |  | VITOP |  |  |  | 0 | 0 | [6 empty] | 0 | 0 | [11 empty] | 41 | 000119801 | 0 | 0 | [10 empty] | 0 |  |  |  |  | BR | 0 | Rijkswaterstaat West Nederland Noord |  | 226 |  |  | 0 | 0 | 0 | [8 empty] | FALSE | 0 |  |  |  |  | 0 | 0 | 0 | 0 | FALSE |  |  |  | FALSE
SVT-N6-0477 | 014-0010-R, Aansluiting A44 - Aansluiting A4 | Rijksweg 14 | 30G-006-01, Sytwendetunnel Vliettunnel T3,4,5 (N14) |  | 41 Rijstrooksignalering MTM | Kruispunt Verbindingsweg | Infrarood zender/ontvanger +P2/43/IR152 |  |  | SVT-N2-001 | SVT-N3-041 | Tunnel | Verkeersdetectie-installatie | 1587 | 00012 | RWS TOP WNZ | WNZ district noord | 0 |  |  |  |  | WNZ (West-Nederland Zuid) | 30G-006, Tunnel in rijksweg 14 | TRUE | Verkeersdetectie-installatie, Algemeen |  |  | VITOP |  |  |  | 0 | 0 | [6 empty] | 0 | 0 | [11 empty] | 41 | 000119802 | 0 | 0 | [10 empty] | 0 |  |  |  |  | BR | 0 | Rijkswaterstaat West Nederland Noord |  | 226 |  |  | 0 | 0 | 0 | [8 empty] | FALSE | 0 |  |  |  |  | 0 | 0 | 0 | 0 | FALSE |  |  |  | FALSE
SVT-N6-0478 | 014-0010-R, Aansluiting A44 - Aansluiting A4 | Rijksweg 14 | 30G-006-01, Sytwendetunnel Vliettunnel T3,4,5 (N14) |  | 41 Rijstrooksignalering MTM | Kruispunt Verbindingsweg | Infrarood zender/ontvanger +P2/43/IR153 |  |  | SVT-N2-001 | SVT-N3-041 | Tunnel | Verkeersdetectie-installatie | 1587 | 00012 | RWS TOP WNZ | WNZ district noord | 0 |  |  |  |  | WNZ (West-Nederland Zuid) | 30G-006, Tunnel in rijksweg 14 | TRUE | Verkeersdetectie-installatie, Algemeen |  |  | VITOP |  |  |  | 0 | 0 | [6 empty] | 0 | 0 | [11 empty] | 41 | 000119803 | 0 | 0 | [10 empty] | 0 |  |  |  |  | BR | 0 | Rijkswaterstaat West Nederland Noord |  | 226 |  |  | 0 | 0 | 0 | [8 empty] | FALSE | 0 |  |  |  |  | 0 | 0 | 0 | 0 | FALSE |  |  |  | FALSE
SVT-N6-0479 | 014-0010-R, Aansluiting A44 - Aansluiting A4 | Rijksweg 14 | 30G-006-01, Sytwendetunnel Vliettunnel T3,4,5 (N14) |  | 41 Rijstrooksignalering MTM | Kruispunt Verbindingsweg | Infrarood zender/ontvanger +P2/43/IR154 |  |  | SVT-N2-001 | SVT-N3-041 | Tunnel | Verkeersdetectie-installatie | 1587 | 00012 | RWS TOP WNZ | WNZ district noord | 0 |  |  |  |  | WNZ (West-Nederland Zuid) | 30G-006, Tunnel in rijksweg 14 | TRUE | Verkeersdetectie-installatie, Algemeen |  |  | VITOP |  |  |  | 0 | 0 | [6 empty] | 0 | 0 | [11 empty] | 41 | 000119804 | 0 | 0 | [10 empty] | 0 |  |  |  |  | BR | 0 | Rijkswaterstaat West Nederland Noord |  | 226 |  |  | 0 | 0 | 0 | [8 empty] | FALSE | 0 |  |  |  |  | 0 | 0 | 0 | 0 | FALSE |  |  |  | FALSE
SVT-N6-0480 | 014-0010-R, Aansluiting A44 - Aansluiting A4 | Rijksweg 14 | 30G-006-01, Sytwendetunnel Vliettunnel T3,4,5 (N14) |  | 41 Rijstrooksignalering MTM | Kruispunt Verbindingsweg | Klemmenstrookportaal +P2/43/NZ001 |  |  | SVT-N2-001 | SVT-N3-041 | Tunnel | Verkeersdetectie-installatie | 1587 | 00012 | RWS TOP WNZ | WNZ district noord | 0 |  |  |  |  | WNZ (West-Nederland Zuid) | 30G-006, Tunnel in rijksweg 14 | TRUE | Verkeersdetectie-installatie, Algemeen |  |  | VITOP |  |  |  | 0 | 0 | [6 empty] | 0 | 0 | [11 empty] | 41 | 000119805 | 0 | 0 | [10 empty] | 0 |  |  |  |  | BR | 0 | Rijkswaterstaat West Nederland Noord |  | 226 |  |  | 0 | 0 | 0 | [8 empty] | FALSE | 0 |  |  |  |  | 0 | 0 | 0 | 0 | FALSE |  |  |  | FALSE
SVT-N6-0481 | 014-0010-R, Aansluiting A44 - Aansluiting A4 | Rijksweg 14 | 30G-006-01, Sytwendetunnel Vliettunnel T3,4,5 (N14) |  | 41 Rijstrooksignalering MTM | Kruispunt Verbindingsweg | Detectielus +P2/43/DL0819 |  |  | SVT-N2-001 | SVT-N3-041 | Tunnel | Verkeersdetectie-installatie | 1144 | 00012 | RWS TOP WNZ | WNZ district noord | 0 |  |  |  |  | WNZ (West-Nederland Zuid) | 30G-006, Tunnel in rijksweg 14 | TRUE | Detectielus |  |  | VITOP |  |  |  | 0 | 0 | [6 empty] | 0 | 0 | [11 empty] | 41 | 000119806 | 0 | 0 | [10 empty] | 0 |  |  |  |  | BR | 0 | Rijkswaterstaat West Nederland Noord |  | 226 |  |  | 0 | 0 | 0 | [8 empty] | FALSE | 0 |  |  |  |  | 0 | 0 | 0 | 0 | FALSE |  |  |  | FALSE
SVT-N6-0482 | 014-0010-R, Aansluiting A44 - Aansluiting A4 | Rijksweg 14 | 30G-006-01, Sytwendetunnel Vliettunnel T3,4,5 (N14) |  | 41 Rijstrooksignalering MTM | Kruispunt Verbindingsweg | Detectielus +P2/43/DL0818 |  |  | SVT-N2-001 | SVT-N3-041 | Tunnel | Verkeersdetectie-installatie | 1144 | 00012 | RWS TOP WNZ | WNZ district noord | 0 |  |  |  |  | WNZ (West-Nederland Zuid) | 30G-006, Tunnel in rijksweg 14 | TRUE | Detectielus |  |  | VITOP |  |  |  | 0 | 0 | [6 empty] | 0 | 0 | [11 empty] | 41 | 000119807 | 0 | 0 | [10 empty] | 0 |  |  |  |  | BR | 0 | Rijkswaterstaat West Nederland Noord |  | 226 |  |  | 0 | 0 | 0 | [8 empty] | FALSE | 0 |  |  |  |  | 0 | 0 | 0 | 0 | FALSE |  |  |  | FALSE
SVT-N6-0483 | 014-0010-R, Aansluiting A44 - Aansluiting A4 | Rijksweg 14 | 30G-006-01, Sytwendetunnel Vliettunnel T3,4,5 (N14) |  | 41 Rijstrooksignalering MTM | Kruispunt Verbindingsweg | Detectielus +P2/43/DL0817 |  |  | SVT-N2-001 | SVT-N3-041 | Tunnel | Verkeersdetectie-installatie | 1144 | 00012 | RWS TOP WNZ | WNZ district noord | 0 |  |  |  |  | WNZ (West-Nederland Zuid) | 30G-006, Tunnel in rijksweg 14 | TRUE | Detectielus |  |  | VITOP |  |  |  | 0 | 0 | [6 empty] | 0 | 0 | [11 empty] | 41 | 000119808 | 0 | 0 | [10 empty] | 0 |  |  |  |  | BR | 0 | Rijkswaterstaat West Nederland Noord |  | 226 |  |  | 0 | 0 | 0 | [8 empty] | FALSE | 0 |  |  |  |  | 0 | 0 | 0 | 0 | FALSE |  |  |  | FALSE
SVT-N6-0484 | 014-0010-R, Aansluiting A44 - Aansluiting A4 | Rijksweg 14 | 30G-006-01, Sytwendetunnel Vliettunnel T3,4,5 (N14) |  | 44 Afsluitbomen tunnels en wegen | Kruispunt Verbindingsweg | Buffer voedingkast +P2/44/R681 |  |  | SVT-N2-001 | SVT-N3-044 | Tunnel | Afsluitboominstallatie | 1292 | 00012 | RWS TOP WNZ | WNZ district noord | 0 |  |  |  |  | WNZ (West-Nederland Zuid) | 30G-006, Tunnel in rijksweg 14 | TRUE | Kast |  |  | VITOP |  |  |  | 0 | 0 | [6 empty] | 0 | 0 | [11 empty] | 44 | 000119809 | 0 | 0 | [10 empty] | 0 |  |  |  |  | BR | 0 | Rijkswaterstaat West Nederland Noord |  | 107 |  |  | 0 | 0 | 0 | [8 empty] | FALSE | 0 |  |  |  |  | 0 | 0 | 0 | 0 | FALSE |  |  |  | FALSE
SVT-N6-0485 | 014-0010-R, Aansluiting A44 - Aansluiting A4 | Rijksweg 14 | 30G-006-01, Sytwendetunnel Vliettunnel T3,4,5 (N14) |  | 44 Afsluitbomen tunnels en wegen | Kruispunt Verbindingsweg | Afsluitboomkast +P2/44/SB681 |  |  | SVT-N2-001 | SVT-N3-044 | Tunnel | Afsluitboominstallatie | 1292 | 00012 | RWS TOP WNZ | WNZ district noord | 0 |  |  |  |  | WNZ (West-Nederland Zuid) | 30G-006, Tunnel in rijksweg 14 | TRUE | Kast |  |  | VITOP |  |  |  | 0 | 0 | [6 empty] | 0 | 0 | [11 empty] | 44 | 000119810 | 0 | 0 | [10 empty] | 0 |  |  |  |  | BR | 0 | Rijkswaterstaat West Nederland Noord |  | 107 |  |  | 0 | 0 | 0 | [8 empty] | FALSE | 0 |  |  |  |  | 0 | 0 | 0 | 0 | FALSE |  |  |  | FALSE
SVT-N6-0486 | 014-0010-R, Aansluiting A44 - Aansluiting A4 | Rijksweg 14 | 30G-006-01, Sytwendetunnel Vliettunnel T3,4,5 (N14) |  | 44 Afsluitbomen tunnels en wegen | Kruispunt Verbindingsweg | Detectielus +P2/44/DL681 |  |  | SVT-N2-001 | SVT-N3-044 | Tunnel | Afsluitboominstallatie | 1144 | 00012 | RWS TOP WNZ | WNZ district noord | 0 |  |  |  |  | WNZ (West-Nederland Zuid) | 30G-006, Tunnel in rijksweg 14 | TRUE | Detectielus |  |  | VITOP |  |  |  | 0 | 0 | [6 empty] | 0 | 0 | [11 empty] | 44 | 000119811 | 0 | 0 | [10 empty] | 0 |  |  |  |  | BR | 0 | Rijkswaterstaat West Nederland Noord |  | 107 |  |  | 0 | 0 | 0 | [8 empty] | FALSE | 0 |  |  |  |  | 0 | 0 | 0 | 0 | FALSE |  |  |  | FALSE
SVT-N6-0487 | 014-0010-R, Aansluiting A44 - Aansluiting A4 | Rijksweg 14 | 30G-006-01, Sytwendetunnel Vliettunnel T3,4,5 (N14) |  | 44 Afsluitbomen tunnels en wegen | Kruispunt Verbindingsweg | Detectielus +P2/44/DL682 |  |  | SVT-N2-001 | SVT-N3-044 | Tunnel | Afsluitboominstallatie | 1144 | 00012 | RWS TOP WNZ | WNZ district noord | 0 |  |  |  |  | WNZ (West-Nederland Zuid) | 30G-006, Tunnel in rijksweg 14 | TRUE | Detectielus |  |  | VITOP |  |  |  | 0 | 0 | [6 empty] | 0 | 0 | [11 empty] | 44 | 000119812 | 0 | 0 | [10 empty] | 0 |  |  |  |  | BR | 0 | Rijkswaterstaat West Nederland Noord |  | 107 |  |  | 0 | 0 | 0 | [8 empty] | FALSE | 0 |  |  |  |  | 0 | 0 | 0 | 0 | FALSE |  |  |  | FALSE
SVT-N6-0488 | 014-0010-R, Aansluiting A44 - Aansluiting A4 | Rijksweg 14 | 30G-006-01, Sytwendetunnel Vliettunnel T3,4,5 (N14) |  | 44 Afsluitbomen tunnels en wegen | T345 Vliettunnel Inrit Zuidbuis | Buffer voedingkast +B4/44/R621 |  |  | SVT-N2-001 | SVT-N3-044 | Tunnel | Afsluitboominstallatie | 1292 | 00012 | RWS TOP WNZ | WNZ district noord | 0 |  |  |  |  | WNZ (West-Nederland Zuid) | 30G-006, Tunnel in rijksweg 14 | TRUE | Kast |  |  | VITOP |  |  |  | 0 | 0 | [6 empty] | 0 | 0 | [11 empty] | 44 | 000119813 | 0 | 0 | [10 empty] | 0 |  |  |  |  | BR | 0 | Rijkswaterstaat West Nederland Noord |  | 107 |  |  | 0 | 0 | 0 | [8 empty] | FALSE | 0 |  |  |  |  | 0 | 0 | 0 | 0 | FALSE |  |  |  | FALSE
SVT-N6-0489 | 014-0010-R, Aansluiting A44 - Aansluiting A4 | Rijksweg 14 | 30G-006-01, Sytwendetunnel Vliettunnel T3,4,5 (N14) |  | 44 Afsluitbomen tunnels en wegen | T345 Vliettunnel Inrit Zuidbuis | Afsluitboomkast +B4/44/R621 |  |  | SVT-N2-001 | SVT-N3-044 | Tunnel | Afsluitboominstallatie | 1292 | 00012 | RWS TOP WNZ | WNZ district noord | 0 |  |  |  |  | WNZ (West-Nederland Zuid) | 30G-006, Tunnel in rijksweg 14 | TRUE | Kast |  |  | VITOP |  |  |  | 0 | 0 | [6 empty] | 0 | 0 | [11 empty] | 44 | 000119814 | 0 | 0 | [10 empty] | 0 |  |  |  |  | BR | 0 | Rijkswaterstaat West Nederland Noord |  | 107 |  |  | 0 | 0 | 0 | [8 empty] | FALSE | 0 |  |  |  |  | 0 | 0 | 0 | 0 | FALSE |  |  |  | FALSE
SVT-N6-0490 | 014-0010-R, Aansluiting A44 - Aansluiting A4 | Rijksweg 14 | 30G-006-01, Sytwendetunnel Vliettunnel T3,4,5 (N14) |  | 44 Afsluitbomen tunnels en wegen | T345 Vliettunnel Inrit Zuidbuis | Detectielus +B4/44/DL621 |  |  | SVT-N2-001 | SVT-N3-044 | Tunnel | Afsluitboominstallatie | 1144 | 00012 | RWS TOP WNZ | WNZ district noord | 0 |  |  |  |  | WNZ (West-Nederland Zuid) | 30G-006, Tunnel in rijksweg 14 | TRUE | Detectielus |  |  | VITOP |  |  |  | 0 | 0 | [6 empty] | 0 | 0 | [11 empty] | 44 | 000119815 | 0 | 0 | [10 empty] | 0 |  |  |  |  | BR | 0 | Rijkswaterstaat West Nederland Noord |  | 107 |  |  | 0 | 0 | 0 | [8 empty] | FALSE | 0 |  |  |  |  | 0 | 0 | 0 | 0 | FALSE |  |  |  | FALSE
SVT-N6-0491 | 014-0010-R, Aansluiting A44 - Aansluiting A4 | Rijksweg 14 | 30G-006-01, Sytwendetunnel Vliettunnel T3,4,5 (N14) |  | 44 Afsluitbomen tunnels en wegen | T345 Vliettunnel Inrit Zuidbuis | Detectielus +B4/44/DL622 |  |  | SVT-N2-001 | SVT-N3-044 | Tunnel | Afsluitboominstallatie | 1144 | 00012 | RWS TOP WNZ | WNZ district noord | 0 |  |  |  |  | WNZ (West-Nederland Zuid) | 30G-006, Tunnel in rijksweg 14 | TRUE | Detectielus |  |  | VITOP |  |  |  | 0 | 0 | [6 empty] | 0 | 0 | [11 empty] | 44 | 000119816 | 0 | 0 | [10 empty] | 0 |  |  |  |  | BR | 0 | Rijkswaterstaat West Nederland Noord |  | 107 |  |  | 0 | 0 | 0 | [8 empty] | FALSE | 0 |  |  |  |  | 0 | 0 | 0 | 0 | FALSE |  |  |  | FALSE
SVT-N6-0492 | 014-0010-R, Aansluiting A44 - Aansluiting A4 | Rijksweg 14 | 30G-006-01, Sytwendetunnel Vliettunnel T3,4,5 (N14) |  | 45 Verkeerslichten | Kruispunt Pr. Bernhardlaan | Klemmenkast in mast +B2/45/NZ013 |  |  | SVT-N2-001 | SVT-N3-045 | Tunnel | Verkeersregelinstallatie (VRI) | 1292 | 00012 | RWS TOP WNZ | WNZ district noord | 0 |  |  |  |  | WNZ (West-Nederland Zuid) | 30G-006, Tunnel in rijksweg 14 | TRUE | Kast |  |  | VITOP |  |  |  | 0 | 0 | [6 empty] | 0 | 0 | [11 empty] | 45 | 000119817 | 0 | 0 | [10 empty] | 0 |  |  |  |  | BR | 0 | Rijkswaterstaat West Nederland Noord |  | 227 |  |  | 0 | 0 | 0 | [8 empty] | FALSE | 0 |  |  |  |  | 0 | 0 | 0 | 0 | FALSE |  |  |  | FALSE
SVT-N6-0493 | 014-0010-R, Aansluiting A44 - Aansluiting A4 | Rijksweg 14 | 30G-006-01, Sytwendetunnel Vliettunnel T3,4,5 (N14) |  | 45 Verkeerslichten | Kruispunt Pr. Bernhardlaan | Klemmenkast in mast +B2/45/NZ014 |  |  | SVT-N2-001 | SVT-N3-045 | Tunnel | Verkeersregelinstallatie (VRI) | 1292 | 00012 | RWS TOP WNZ | WNZ district noord | 0 |  |  |  |  | WNZ (West-Nederland Zuid) | 30G-006, Tunnel in rijksweg 14 | TRUE | Kast |  |  | VITOP |  |  |  | 0 | 0 | [6 empty] | 0 | 0 | [11 empty] | 45 | 000119818 | 0 | 0 | [10 empty] | 0 |  |  |  |  | BR | 0 | Rijkswaterstaat West Nederland Noord |  | 227 |  |  | 0 | 0 | 0 | [8 empty] | FALSE | 0 |  |  |  |  | 0 | 0 | 0 | 0 | FALSE |  |  |  | FALSE
SVT-N6-0494 | 014-0010-R, Aansluiting A44 - Aansluiting A4 | Rijksweg 14 | 30G-006-01, Sytwendetunnel Vliettunnel T3,4,5 (N14) |  | 45 Verkeerslichten | Kruispunt Pr. Bernhardlaan | Verkeerslantaarns +B2/45/VL231 |  |  | SVT-N2-001 | SVT-N3-045 | Tunnel | Verkeersregelinstallatie (VRI) | 1327 | 00012 | RWS TOP WNZ | WNZ district noord | 0 | 2002-01-01 |  |  |  | WNZ (West-Nederland Zuid) | 30G-006, Tunnel in rijksweg 14 | TRUE | Landverkeerssein |  |  | VITOP |  |  |  | 0 | 0 | [6 empty] | 0 | 0 |  |  |  | VIALIS |  | VIALIS | [5 empty] | 45 | 000119819 | 0 | 0 | [10 empty] | 0 |  |  |  |  | BR | 0 | Rijkswaterstaat West Nederland Noord |  | 227 |  |  | 0 | 0 | 0 | [8 empty] | FALSE | 0 |  |  |  |  | 0 | 0 | 0 | 0 | FALSE |  |  |  | FALSE
SVT-N6-0495 | 014-0010-R, Aansluiting A44 - Aansluiting A4 | Rijksweg 14 | 30G-006-01, Sytwendetunnel Vliettunnel T3,4,5 (N14) |  | 45 Verkeerslichten | Kruispunt Pr. Bernhardlaan | Verkeerslantaarns +B2/45/VL241 |  |  | SVT-N2-001 | SVT-N3-045 | Tunnel | Verkeersregelinstallatie (VRI) | 1327 | 00012 | RWS TOP WNZ | WNZ district noord | 0 | 2002-01-01 |  |  |  | WNZ (West-Nederland Zuid) | 30G-006, Tunnel in rijksweg 14 | TRUE | Landverkeerssein |  |  | VITOP |  |  |  | 0 | 0 | [6 empty] | 0 | 0 |  |  |  | VIALIS |  | VIALIS | [5 empty] | 45 | 000119820 | 0 | 0 | [10 empty] | 0 |  |  |  |  | BR | 0 | Rijkswaterstaat West Nederland Noord |  | 227 |  |  | 0 | 0 | 0 | [8 empty] | FALSE | 0 |  |  |  |  | 0 | 0 | 0 | 0 | FALSE |  |  |  | FALSE
SVT-N6-0496 | 014-0010-R, Aansluiting A44 - Aansluiting A4 | Rijksweg 14 | 30G-006-01, Sytwendetunnel Vliettunnel T3,4,5 (N14) |  | 45 Verkeerslichten | Kruispunt Pr. Bernhardlaan | Detectielus +AT2/45/DL088 |  |  | SVT-N2-001 | SVT-N3-045 | Tunnel | Verkeersregelinstallatie (VRI) | 1144 | 00012 | RWS TOP WNZ | WNZ district noord | 0 | 2002-01-01 |  |  |  | WNZ (West-Nederland Zuid) | 30G-006, Tunnel in rijksweg 14 | TRUE | Detectielus |  |  | VITOP |  |  |  | 0 | 0 | [6 empty] | 0 | 0 |  |  |  | GTI |  | NETTENBOUW | [5 empty] | 45 | 000119821 | 0 | 0 | [10 empty] | 0 |  |  |  |  | BR | 0 | Rijkswaterstaat West Nederland Noord |  | 227 |  |  | 0 | 0 | 0 | [8 empty] | FALSE | 0 |  |  |  |  | 0 | 0 | 0 | 0 | FALSE |  |  |  | FALSE
SVT-N6-0497 | 014-0010-R, Aansluiting A44 - Aansluiting A4 | Rijksweg 14 | 30G-006-01, Sytwendetunnel Vliettunnel T3,4,5 (N14) |  | 45 Verkeerslichten | Kruispunt Pr. Bernhardlaan | Detectielus +AT2/45/DL087 |  |  | SVT-N2-001 | SVT-N3-045 | Tunnel | Verkeersregelinstallatie (VRI) | 1144 | 00012 | RWS TOP WNZ | WNZ district noord | 0 | 2002-01-01 |  |  |  | WNZ (West-Nederland Zuid) | 30G-006, Tunnel in rijksweg 14 | TRUE | Detectielus |  |  | VITOP |  |  |  | 0 | 0 | [6 empty] | 0 | 0 |  |  |  | GTI |  | NETTENBOUW | [5 empty] | 45 | 000119822 | 0 | 0 | [10 empty] | 0 |  |  |  |  | BR | 0 | Rijkswaterstaat West Nederland Noord |  | 227 |  |  | 0 | 0 | 0 | [8 empty] | FALSE | 0 |  |  |  |  | 0 | 0 | 0 | 0 | FALSE |  |  |  | FALSE
SVT-N6-0498 | 014-0010-R, Aansluiting A44 - Aansluiting A4 | Rijksweg 14 | 30G-006-01, Sytwendetunnel Vliettunnel T3,4,5 (N14) |  | 45 Verkeerslichten | Kruispunt Pr. Bernhardlaan | Verkeersinstallatie +B4/45/R001 |  |  | SVT-N2-001 | SVT-N3-045 | Tunnel | Verkeersregelinstallatie (VRI) | 1144 | 00012 | RWS TOP WNZ | WNZ district noord | 0 |  |  |  |  | WNZ (West-Nederland Zuid) | 30G-006, Tunnel in rijksweg 14 | TRUE | Detectielus |  |  | VITOP |  |  |  | 0 | 0 | [6 empty] | 0 | 0 | [11 empty] | 45 | 000119823 | 0 | 0 | [10 empty] | 0 |  |  |  |  | BR | 0 | Rijkswaterstaat West Nederland Noord |  | 227 |  |  | 0 | 0 | 0 | [8 empty] | FALSE | 0 |  |  |  |  | 0 | 0 | 0 | 0 | FALSE |  |  |  | FALSE
SVT-N6-0499 | 014-0010-R, Aansluiting A44 - Aansluiting A4 | Rijksweg 14 | 30G-006-01, Sytwendetunnel Vliettunnel T3,4,5 (N14) |  | 45 Verkeerslichten | Kruispunt Pr. Bernhardlaan | Detectielus +B3/45/DL011 |  |  | SVT-N2-001 | SVT-N3-045 | Tunnel | Verkeersregelinstallatie (VRI) | 1144 | 00012 | RWS TOP WNZ | WNZ district noord | 0 | 2002-01-01 |  |  |  | WNZ (West-Nederland Zuid) | 30G-006, Tunnel in rijksweg 14 | TRUE | Detectielus |  |  | VITOP |  |  |  | 0 | 0 | [6 empty] | 0 | 0 |  |  |  | GTI |  | NETTENBOUW | [5 empty] | 45 | 000119824 | 0 | 0 | [10 empty] | 0 |  |  |  |  | BR | 0 | Rijkswaterstaat West Nederland Noord |  | 227 |  |  | 0 | 0 | 0 | [8 empty] | FALSE | 0 |  |  |  |  | 0 | 0 | 0 | 0 | FALSE |  |  |  | FALSE
SVT-N6-0500 | 014-0010-R, Aansluiting A44 - Aansluiting A4 | Rijksweg 14 | 30G-006-01, Sytwendetunnel Vliettunnel T3,4,5 (N14) |  | 45 Verkeerslichten | Kruispunt Pr. Bernhardlaan | Detectielus +B3/45/DL012 |  |  | SVT-N2-001 | SVT-N3-045 | Tunnel | Verkeersregelinstallatie (VRI) | 1144 | 00012 | RWS TOP WNZ | WNZ district noord | 0 | 2002-01-01 |  |  |  | WNZ (West-Nederland Zuid) | 30G-006, Tunnel in rijksweg 14 | TRUE | Detectielus |  |  | VITOP |  |  |  | 0 | 0 | [6 empty] | 0 | 0 |  |  |  | GTI |  | NETTENBOUW | [5 empty] | 45 | 000119825 | 0 | 0 | [10 empty] | 0 |  |  |  |  | BR | 0 | Rijkswaterstaat West Nederland Noord |  | 227 |  |  | 0 | 0 | 0 | [8 empty] | FALSE | 0 |  |  |  |  | 0 | 0 | 0 | 0 | FALSE |  |  |  | FALSE
SVT-N6-0501 | 014-0010-R, Aansluiting A44 - Aansluiting A4 | Rijksweg 14 | 30G-006-01, Sytwendetunnel Vliettunnel T3,4,5 (N14) |  | 45 Verkeerslichten | Kruispunt Pr. Bernhardlaan | Detectielus +B3/45/DL021 |  |  | SVT-N2-001 | SVT-N3-045 | Tunnel | Verkeersregelinstallatie (VRI) | 1144 | 00012 | RWS TOP WNZ | WNZ district noord | 0 | 2002-01-01 |  |  |  | WNZ (West-Nederland Zuid) | 30G-006, Tunnel in rijksweg 14 | TRUE | Detectielus |  |  | VITOP |  |  |  | 0 | 0 | [6 empty] | 0 | 0 |  |  |  | GTI |  | NETTENBOUW | [5 empty] | 45 | 000119826 | 0 | 0 | [10 empty] | 0 |  |  |  |  | BR | 0 | Rijkswaterstaat West Nederland Noord |  | 227 |  |  | 0 | 0 | 0 | [8 empty] | FALSE | 0 |  |  |  |  | 0 | 0 | 0 | 0 | FALSE |  |  |  | FALSE
SVT-N6-0502 | 014-0010-R, Aansluiting A44 - Aansluiting A4 | Rijksweg 14 | 30G-006-01, Sytwendetunnel Vliettunnel T3,4,5 (N14) |  | 45 Verkeerslichten | Kruispunt Pr. Bernhardlaan | Detectielus +B3/45/DL023 |  |  | SVT-N2-001 | SVT-N3-045 | Tunnel | Verkeersregelinstallatie (VRI) | 1144 | 00012 | RWS TOP WNZ | WNZ district noord | 0 | 2002-01-01 |  |  |  | WNZ (West-Nederland Zuid) | 30G-006, Tunnel in rijksweg 14 | TRUE | Detectielus |  |  | VITOP |  |  |  | 0 | 0 | [6 empty] | 0 | 0 |  |  |  | GTI |  | NETTENBOUW | [5 empty] | 45 | 000119827 | 0 | 0 | [10 empty] | 0 |  |  |  |  | BR | 0 | Rijkswaterstaat West Nederland Noord |  | 227 |  |  | 0 | 0 | 0 | [8 empty] | FALSE | 0 |  |  |  |  | 0 | 0 | 0 | 0 | FALSE |  |  |  | FALSE
SVT-N6-0503 | 014-0010-R, Aansluiting A44 - Aansluiting A4 | Rijksweg 14 | 30G-006-01, Sytwendetunnel Vliettunnel T3,4,5 (N14) |  | 45 Verkeerslichten | Kruispunt Pr. Bernhardlaan | Detectielus +DT2/45/DL013 |  |  | SVT-N2-001 | SVT-N3-045 | Tunnel | Verkeersregelinstallatie (VRI) | 1144 | 00012 | RWS TOP WNZ | WNZ district noord | 0 | 2002-01-01 |  |  |  | WNZ (West-Nederland Zuid) | 30G-006, Tunnel in rijksweg 14 | TRUE | Detectielus |  |  | VITOP |  |  |  | 0 | 0 | [6 empty] | 0 | 0 |  |  |  | GTI |  | NETTENBOUW | [5 empty] | 45 | 000119828 | 0 | 0 | [10 empty] | 0 |  |  |  |  | BR | 0 | Rijkswaterstaat West Nederland Noord |  | 227 |  |  | 0 | 0 | 0 | [8 empty] | FALSE | 0 |  |  |  |  | 0 | 0 | 0 | 0 | FALSE |  |  |  | FALSE
SVT-N6-0504 | 014-0010-R, Aansluiting A44 - Aansluiting A4 | Rijksweg 14 | 30G-006-01, Sytwendetunnel Vliettunnel T3,4,5 (N14) |  | 45 Verkeerslichten | Kruispunt Pr. Bernhardlaan | Detectielus +DT2/45/DL025 |  |  | SVT-N2-001 | SVT-N3-045 | Tunnel | Verkeersregelinstallatie (VRI) | 1144 | 00012 | RWS TOP WNZ | WNZ district noord | 0 | 2002-01-01 |  |  |  | WNZ (West-Nederland Zuid) | 30G-006, Tunnel in rijksweg 14 | TRUE | Detectielus |  |  | VITOP |  |  |  | 0 | 0 | [6 empty] | 0 | 0 |  |  |  | GTI |  | NETTENBOUW | [5 empty] | 45 | 000119829 | 0 | 0 | [10 empty] | 0 |  |  |  |  | BR | 0 | Rijkswaterstaat West Nederland Noord |  | 227 |  |  | 0 | 0 | 0 | [8 empty] | FALSE | 0 |  |  |  |  | 0 | 0 | 0 | 0 | FALSE |  |  |  | FALSE
SVT-N6-0505 | 014-0010-R, Aansluiting A44 - Aansluiting A4 | Rijksweg 14 | 30G-006-01, Sytwendetunnel Vliettunnel T3,4,5 (N14) |  | 45 Verkeerslichten | Kruispunt Pr. Bernhardlaan | Detectielus +B3/45/DL022 |  |  | SVT-N2-001 | SVT-N3-045 | Tunnel | Verkeersregelinstallatie (VRI) | 1144 | 00012 | RWS TOP WNZ | WNZ district noord | 0 | 2002-01-01 |  |  |  | WNZ (West-Nederland Zuid) | 30G-006, Tunnel in rijksweg 14 | TRUE | Detectielus |  |  | VITOP |  |  |  | 0 | 0 | [6 empty] | 0 | 0 |  |  |  | GTI |  | NETTENBOUW | [5 empty] | 45 | 000119830 | 0 | 0 | [10 empty] | 0 |  |  |  |  | BR | 0 | Rijkswaterstaat West Nederland Noord |  | 227 |  |  | 0 | 0 | 0 | [8 empty] | FALSE | 0 |  |  |  |  | 0 | 0 | 0 | 0 | FALSE |  |  |  | FALSE
SVT-N6-0506 | 014-0010-R, Aansluiting A44 - Aansluiting A4 | Rijksweg 14 | 30G-006-01, Sytwendetunnel Vliettunnel T3,4,5 (N14) |  | 45 Verkeerslichten | Kruispunt Pr. Bernhardlaan | Detectielus +B3/45/DL031 |  |  | SVT-N2-001 | SVT-N3-045 | Tunnel | Verkeersregelinstallatie (VRI) | 1144 | 00012 | RWS TOP WNZ | WNZ district noord | 0 | 2002-01-01 |  |  |  | WNZ (West-Nederland Zuid) | 30G-006, Tunnel in rijksweg 14 | TRUE | Detectielus |  |  | VITOP |  |  |  | 0 | 0 | [6 empty] | 0 | 0 |  |  |  | GTI |  | NETTENBOUW | [5 empty] | 45 | 000119831 | 0 | 0 | [10 empty] | 0 |  |  |  |  | BR | 0 | Rijkswaterstaat West Nederland Noord |  | 227 |  |  | 0 | 0 | 0 | [8 empty] | FALSE | 0 |  |  |  |  | 0 | 0 | 0 | 0 | FALSE |  |  |  | FALSE
SVT-N6-0507 | 014-0010-R, Aansluiting A44 - Aansluiting A4 | Rijksweg 14 | 30G-006-01, Sytwendetunnel Vliettunnel T3,4,5 (N14) |  | 45 Verkeerslichten | Kruispunt Pr. Bernhardlaan | Detectielus +B3/45/DL032 |  |  | SVT-N2-001 | SVT-N3-045 | Tunnel | Verkeersregelinstallatie (VRI) | 1144 | 00012 | RWS TOP WNZ | WNZ district noord | 0 | 2002-01-01 |  |  |  | WNZ (West-Nederland Zuid) | 30G-006, Tunnel in rijksweg 14 | TRUE | Detectielus |  |  | VITOP |  |  |  | 0 | 0 | [6 empty] | 0 | 0 |  |  |  | GTI |  | NETTENBOUW | [5 empty] | 45 | 000119832 | 0 | 0 | [10 empty] | 0 |  |  |  |  | BR | 0 | Rijkswaterstaat West Nederland Noord |  | 227 |  |  | 0 | 0 | 0 | [8 empty] | FALSE | 0 |  |  |  |  | 0 | 0 | 0 | 0 | FALSE |  |  |  | FALSE
SVT-N6-0508 | 014-0010-R, Aansluiting A44 - Aansluiting A4 | Rijksweg 14 | 30G-006-01, Sytwendetunnel Vliettunnel T3,4,5 (N14) |  | 45 Verkeerslichten | Kruispunt Pr. Bernhardlaan | Detectielus +B3/45/DL024 |  |  | SVT-N2-001 | SVT-N3-045 | Tunnel | Verkeersregelinstallatie (VRI) | 1144 | 00012 | RWS TOP WNZ | WNZ district noord | 0 | 2002-01-01 |  |  |  | WNZ (West-Nederland Zuid) | 30G-006, Tunnel in rijksweg 14 | TRUE | Detectielus |  |  | VITOP |  |  |  | 0 | 0 | [6 empty] | 0 | 0 |  |  |  | GTI |  | NETTENBOUW | [5 empty] | 45 | 000119833 | 0 | 0 | [10 empty] | 0 |  |  |  |  | BR | 0 | Rijkswaterstaat West Nederland Noord |  | 227 |  |  | 0 | 0 | 0 | [8 empty] | FALSE | 0 |  |  |  |  | 0 | 0 | 0 | 0 | FALSE |  |  |  | FALSE
SVT-N6-0509 | 014-0010-R, Aansluiting A44 - Aansluiting A4 | Rijksweg 14 | 30G-006-01, Sytwendetunnel Vliettunnel T3,4,5 (N14) |  | 45 Verkeerslichten | Kruispunt Pr. Bernhardlaan | Detectielus +B3/45/DL033 |  |  | SVT-N2-001 | SVT-N3-045 | Tunnel | Verkeersregelinstallatie (VRI) | 1144 | 00012 | RWS TOP WNZ | WNZ district noord | 0 | 2002-01-01 |  |  |  | WNZ (West-Nederland Zuid) | 30G-006, Tunnel in rijksweg 14 | TRUE | Detectielus |  |  | VITOP |  |  |  | 0 | 0 | [6 empty] | 0 | 0 |  |  |  | GTI |  | NETTENBOUW | [5 empty] | 45 | 000119834 | 0 | 0 | [10 empty] | 0 |  |  |  |  | BR | 0 | Rijkswaterstaat West Nederland Noord |  | 227 |  |  | 0 | 0 | 0 | [8 empty] | FALSE | 0 |  |  |  |  | 0 | 0 | 0 | 0 | FALSE |  |  |  | FALSE
SVT-N6-0510 | 014-0010-R, Aansluiting A44 - Aansluiting A4 | Rijksweg 14 | 30G-006-01, Sytwendetunnel Vliettunnel T3,4,5 (N14) |  | 45 Verkeerslichten | Kruispunt Pr. Bernhardlaan | Detectielus +B3/45/DL034 |  |  | SVT-N2-001 | SVT-N3-045 | Tunnel | Verkeersregelinstallatie (VRI) | 1144 | 00012 | RWS TOP WNZ | WNZ district noord | 0 | 2002-01-01 |  |  |  | WNZ (West-Nederland Zuid) | 30G-006, Tunnel in rijksweg 14 | TRUE | Detectielus |  |  | VITOP |  |  |  | 0 | 0 | [6 empty] | 0 | 0 |  |  |  | GTI |  | NETTENBOUW | [5 empty] | 45 | 000119835 | 0 | 0 | [10 empty] | 0 |  |  |  |  | BR | 0 | Rijkswaterstaat West Nederland Noord |  | 227 |  |  | 0 | 0 | 0 | [8 empty] | FALSE | 0 |  |  |  |  | 0 | 0 | 0 | 0 | FALSE |  |  |  | FALSE
SVT-N6-0511 | 014-0010-R, Aansluiting A44 - Aansluiting A4 | Rijksweg 14 | 30G-006-01, Sytwendetunnel Vliettunnel T3,4,5 (N14) |  | 45 Verkeerslichten | Kruispunt Pr. Bernhardlaan | Detectielus +B3/45/DL036 |  |  | SVT-N2-001 | SVT-N3-045 | Tunnel | Verkeersregelinstallatie (VRI) | 1144 | 00012 | RWS TOP WNZ | WNZ district noord | 0 | 2002-01-01 |  |  |  | WNZ (West-Nederland Zuid) | 30G-006, Tunnel in rijksweg 14 | TRUE | Detectielus |  |  | VITOP |  |  |  | 0 | 0 | [6 empty] | 0 | 0 |  |  |  | GTI |  | NETTENBOUW | [5 empty] | 45 | 000119836 | 0 | 0 | [10 empty] | 0 |  |  |  |  | BR | 0 | Rijkswaterstaat West Nederland Noord |  | 227 |  |  | 0 | 0 | 0 | [8 empty] | FALSE | 0 |  |  |  |  | 0 | 0 | 0 | 0 | FALSE |  |  |  | FALSE
SVT-N6-0512 | 014-0010-R, Aansluiting A44 - Aansluiting A4 | Rijksweg 14 | 30G-006-01, Sytwendetunnel Vliettunnel T3,4,5 (N14) |  | 45 Verkeerslichten | Kruispunt Pr. Bernhardlaan | Detectielus +DT2/45/DL035 |  |  | SVT-N2-001 | SVT-N3-045 | Tunnel | Verkeersregelinstallatie (VRI) | 1144 | 00012 | RWS TOP WNZ | WNZ district noord | 0 | 2002-01-01 |  |  |  | WNZ (West-Nederland Zuid) | 30G-006, Tunnel in rijksweg 14 | TRUE | Detectielus |  |  | VITOP |  |  |  | 0 | 0 | [6 empty] | 0 | 0 |  |  |  | GTI |  | NETTENBOUW | [5 empty] | 45 | 000119837 | 0 | 0 | [10 empty] | 0 |  |  |  |  | BR | 0 | Rijkswaterstaat West Nederland Noord |  | 227 |  |  | 0 | 0 | 0 | [8 empty] | FALSE | 0 |  |  |  |  | 0 | 0 | 0 | 0 | FALSE |  |  |  | FALSE
SVT-N6-0513 | 014-0010-R, Aansluiting A44 - Aansluiting A4 | Rijksweg 14 | 30G-006-01, Sytwendetunnel Vliettunnel T3,4,5 (N14) |  | 45 Verkeerslichten | Kruispunt Pr. Bernhardlaan | Detectielus +DT2/45/DL026 |  |  | SVT-N2-001 | SVT-N3-045 | Tunnel | Verkeersregelinstallatie (VRI) | 1144 | 00012 | RWS TOP WNZ | WNZ district noord | 0 | 2002-01-01 |  |  |  | WNZ (West-Nederland Zuid) | 30G-006, Tunnel in rijksweg 14 | TRUE | Detectielus |  |  | VITOP |  |  |  | 0 | 0 | [6 empty] | 0 | 0 |  |  |  | GTI |  | NETTENBOUW | [5 empty] | 45 | 000119838 | 0 | 0 | [10 empty] | 0 |  |  |  |  | BR | 0 | Rijkswaterstaat West Nederland Noord |  | 227 |  |  | 0 | 0 | 0 | [8 empty] | FALSE | 0 |  |  |  |  | 0 | 0 | 0 | 0 | FALSE |  |  |  | FALSE
SVT-N6-0514 | 014-0010-R, Aansluiting A44 - Aansluiting A4 | Rijksweg 14 | 30G-006-01, Sytwendetunnel Vliettunnel T3,4,5 (N14) |  | 45 Verkeerslichten | Kruispunt Pr. Bernhardlaan | Detectielus +B2/45/DL041 |  |  | SVT-N2-001 | SVT-N3-045 | Tunnel | Verkeersregelinstallatie (VRI) | 1144 | 00012 | RWS TOP WNZ | WNZ district noord | 0 | 2002-01-01 |  |  |  | WNZ (West-Nederland Zuid) | 30G-006, Tunnel in rijksweg 14 | TRUE | Detectielus |  |  | VITOP |  |  |  | 0 | 0 | [6 empty] | 0 | 0 |  |  |  | GTI |  | NETTENBOUW | [5 empty] | 45 | 000119839 | 0 | 0 | [10 empty] | 0 |  |  |  |  | BR | 0 | Rijkswaterstaat West Nederland Noord |  | 227 |  |  | 0 | 0 | 0 | [8 empty] | FALSE | 0 |  |  |  |  | 0 | 0 | 0 | 0 | FALSE |  |  |  | FALSE
SVT-N6-0515 | 014-0010-R, Aansluiting A44 - Aansluiting A4 | Rijksweg 14 | 30G-006-01, Sytwendetunnel Vliettunnel T3,4,5 (N14) |  | 45 Verkeerslichten | Kruispunt Pr. Bernhardlaan | Detectielus +B2/45/DL051 |  |  | SVT-N2-001 | SVT-N3-045 | Tunnel | Verkeersregelinstallatie (VRI) | 1144 | 00012 | RWS TOP WNZ | WNZ district noord | 0 | 2002-01-01 |  |  |  | WNZ (West-Nederland Zuid) | 30G-006, Tunnel in rijksweg 14 | TRUE | Detectielus |  |  | VITOP |  |  |  | 0 | 0 | [6 empty] | 0 | 0 |  |  |  | GTI |  | NETTENBOUW | [5 empty] | 45 | 000119840 | 0 | 0 | [10 empty] | 0 |  |  |  |  | BR | 0 | Rijkswaterstaat West Nederland Noord |  | 227 |  |  | 0 | 0 | 0 | [8 empty] | FALSE | 0 |  |  |  |  | 0 | 0 | 0 | 0 | FALSE |  |  |  | FALSE
SVT-N6-0516 | 014-0010-R, Aansluiting A44 - Aansluiting A4 | Rijksweg 14 | 30G-006-01, Sytwendetunnel Vliettunnel T3,4,5 (N14) |  | 45 Verkeerslichten | Kruispunt Pr. Bernhardlaan | Detectielus +B2/45/DL052 |  |  | SVT-N2-001 | SVT-N3-045 | Tunnel | Verkeersregelinstallatie (VRI) | 1144 | 00012 | RWS TOP WNZ | WNZ district noord | 0 | 2002-01-01 |  |  |  | WNZ (West-Nederland Zuid) | 30G-006, Tunnel in rijksweg 14 | TRUE | Detectielus |  |  | VITOP |  |  |  | 0 | 0 | [6 empty] | 0 | 0 |  |  |  | GTI |  | NETTENBOUW | [5 empty] | 45 | 000119841 | 0 | 0 | [10 empty] | 0 |  |  |  |  | BR | 0 | Rijkswaterstaat West Nederland Noord |  | 227 |  |  | 0 | 0 | 0 | [8 empty] | FALSE | 0 |  |  |  |  | 0 | 0 | 0 | 0 | FALSE |  |  |  | FALSE
SVT-N6-0517 | 014-0010-R, Aansluiting A44 - Aansluiting A4 | Rijksweg 14 | 30G-006-01, Sytwendetunnel Vliettunnel T3,4,5 (N14) |  | 45 Verkeerslichten | Kruispunt Pr. Bernhardlaan | Detectielus +B2/45/DL042 |  |  | SVT-N2-001 | SVT-N3-045 | Tunnel | Verkeersregelinstallatie (VRI) | 1144 | 00012 | RWS TOP WNZ | WNZ district noord | 0 | 2002-01-01 |  |  |  | WNZ (West-Nederland Zuid) | 30G-006, Tunnel in rijksweg 14 | TRUE | Detectielus |  |  | VITOP |  |  |  | 0 | 0 | [6 empty] | 0 | 0 |  |  |  | GTI |  | NETTENBOUW | [5 empty] | 45 | 000119842 | 0 | 0 | [10 empty] | 0 |  |  |  |  | BR | 0 | Rijkswaterstaat West Nederland Noord |  | 227 |  |  | 0 | 0 | 0 | [8 empty] | FALSE | 0 |  |  |  |  | 0 | 0 | 0 | 0 | FALSE |  |  |  | FALSE
SVT-N6-0518 | 014-0010-R, Aansluiting A44 - Aansluiting A4 | Rijksweg 14 | 30G-006-01, Sytwendetunnel Vliettunnel T3,4,5 (N14) |  | 45 Verkeerslichten | Kruispunt Pr. Bernhardlaan | Detectielus +B2/45/DL053 |  |  | SVT-N2-001 | SVT-N3-045 | Tunnel | Verkeersregelinstallatie (VRI) | 1144 | 00012 | RWS TOP WNZ | WNZ district noord | 0 | 2002-01-01 |  |  |  | WNZ (West-Nederland Zuid) | 30G-006, Tunnel in rijksweg 14 | TRUE | Detectielus |  |  | VITOP |  |  |  | 0 | 0 | [6 empty] | 0 | 0 |  |  |  | GTI |  | NETTENBOUW | [5 empty] | 45 | 000119843 | 0 | 0 | [10 empty] | 0 |  |  |  |  | BR | 0 | Rijkswaterstaat West Nederland Noord |  | 227 |  |  | 0 | 0 | 0 | [8 empty] | FALSE | 0 |  |  |  |  | 0 | 0 | 0 | 0 | FALSE |  |  |  | FALSE
SVT-N6-0519 | 014-0010-R, Aansluiting A44 - Aansluiting A4 | Rijksweg 14 | 30G-006-01, Sytwendetunnel Vliettunnel T3,4,5 (N14) |  | 45 Verkeerslichten | Kruispunt Pr. Bernhardlaan | Detectielus +B2/45/DL054 |  |  | SVT-N2-001 | SVT-N3-045 | Tunnel | Verkeersregelinstallatie (VRI) | 1144 | 00012 | RWS TOP WNZ | WNZ district noord | 0 | 2002-01-01 |  |  |  | WNZ (West-Nederland Zuid) | 30G-006, Tunnel in rijksweg 14 | TRUE | Detectielus |  |  | VITOP |  |  |  | 0 | 0 | [6 empty] | 0 | 0 |  |  |  | GTI |  | NETTENBOUW | [5 empty] | 45 | 000119844 | 0 | 0 | [10 empty] | 0 |  |  |  |  | BR | 0 | Rijkswaterstaat West Nederland Noord |  | 227 |  |  | 0 | 0 | 0 | [8 empty] | FALSE | 0 |  |  |  |  | 0 | 0 | 0 | 0 | FALSE |  |  |  | FALSE
SVT-N6-0520 | 014-0010-R, Aansluiting A44 - Aansluiting A4 | Rijksweg 14 | 30G-006-01, Sytwendetunnel Vliettunnel T3,4,5 (N14) |  | 45 Verkeerslichten | Kruispunt Pr. Bernhardlaan | Detectielus +B2/45/DL061 |  |  | SVT-N2-001 | SVT-N3-045 | Tunnel | Verkeersregelinstallatie (VRI) | 1144 | 00012 | RWS TOP WNZ | WNZ district noord | 0 | 2002-01-01 |  |  |  | WNZ (West-Nederland Zuid) | 30G-006, Tunnel in rijksweg 14 | TRUE | Detectielus |  |  | VITOP |  |  |  | 0 | 0 | [6 empty] | 0 | 0 |  |  |  | GTI |  | NETTENBOUW | [5 empty] | 45 | 000119845 | 0 | 0 | [10 empty] | 0 |  |  |  |  | BR | 0 | Rijkswaterstaat West Nederland Noord |  | 227 |  |  | 0 | 0 | 0 | [8 empty] | FALSE | 0 |  |  |  |  | 0 | 0 | 0 | 0 | FALSE |  |  |  | FALSE
SVT-N6-0521 | 014-0010-R, Aansluiting A44 - Aansluiting A4 | Rijksweg 14 | 30G-006-01, Sytwendetunnel Vliettunnel T3,4,5 (N14) |  | 45 Verkeerslichten | Kruispunt Pr. Bernhardlaan | Detectielus +B2/45/DL062 |  |  | SVT-N2-001 | SVT-N3-045 | Tunnel | Verkeersregelinstallatie (VRI) | 1144 | 00012 | RWS TOP WNZ | WNZ district noord | 0 | 2002-01-01 |  |  |  | WNZ (West-Nederland Zuid) | 30G-006, Tunnel in rijksweg 14 | TRUE | Detectielus |  |  | VITOP |  |  |  | 0 | 0 | [6 empty] | 0 | 0 |  |  |  | GTI |  | NETTENBOUW | [5 empty] | 45 | 000119846 | 0 | 0 | [10 empty] | 0 |  |  |  |  | BR | 0 | Rijkswaterstaat West Nederland Noord |  | 227 |  |  | 0 | 0 | 0 | [8 empty] | FALSE | 0 |  |  |  |  | 0 | 0 | 0 | 0 | FALSE |  |  |  | FALSE
SVT-N6-0522 | 014-0010-R, Aansluiting A44 - Aansluiting A4 | Rijksweg 14 | 30G-006-01, Sytwendetunnel Vliettunnel T3,4,5 (N14) |  | 45 Verkeerslichten | Kruispunt Pr. Bernhardlaan | Detectielus +B2/45/DL063 |  |  | SVT-N2-001 | SVT-N3-045 | Tunnel | Verkeersregelinstallatie (VRI) | 1144 | 00012 | RWS TOP WNZ | WNZ district noord | 0 | 2002-01-01 |  |  |  | WNZ (West-Nederland Zuid) | 30G-006, Tunnel in rijksweg 14 | TRUE | Detectielus |  |  | VITOP |  |  |  | 0 | 0 | [6 empty] | 0 | 0 |  |  |  | GTI |  | NETTENBOUW | [5 empty] | 45 | 000119847 | 0 | 0 | [10 empty] | 0 |  |  |  |  | BR | 0 | Rijkswaterstaat West Nederland Noord |  | 227 |  |  | 0 | 0 | 0 | [8 empty] | FALSE | 0 |  |  |  |  | 0 | 0 | 0 | 0 | FALSE |  |  |  | FALSE
SVT-N6-0523 | 014-0010-R, Aansluiting A44 - Aansluiting A4 | Rijksweg 14 | 30G-006-01, Sytwendetunnel Vliettunnel T3,4,5 (N14) |  | 45 Verkeerslichten | Kruispunt Pr. Bernhardlaan | Detectielus +B2/45/DL064 |  |  | SVT-N2-001 | SVT-N3-045 | Tunnel | Verkeersregelinstallatie (VRI) | 1144 | 00012 | RWS TOP WNZ | WNZ district noord | 0 | 2002-01-01 |  |  |  | WNZ (West-Nederland Zuid) | 30G-006, Tunnel in rijksweg 14 | TRUE | Detectielus |  |  | VITOP |  |  |  | 0 | 0 | [6 empty] | 0 | 0 |  |  |  | GTI |  | NETTENBOUW | [5 empty] | 45 | 000119848 | 0 | 0 | [10 empty] | 0 |  |  |  |  | BR | 0 | Rijkswaterstaat West Nederland Noord |  | 227 |  |  | 0 | 0 | 0 | [8 empty] | FALSE | 0 |  |  |  |  | 0 | 0 | 0 | 0 | FALSE |  |  |  | FALSE
SVT-N6-0524 | 014-0010-R, Aansluiting A44 - Aansluiting A4 | Rijksweg 14 | 30G-006-01, Sytwendetunnel Vliettunnel T3,4,5 (N14) |  | 45 Verkeerslichten | Kruispunt Pr. Bernhardlaan | Detectielus +B2/45/DL422 |  |  | SVT-N2-001 | SVT-N3-045 | Tunnel | Verkeersregelinstallatie (VRI) | 1144 | 00012 | RWS TOP WNZ | WNZ district noord | 0 | 2002-01-01 |  |  |  | WNZ (West-Nederland Zuid) | 30G-006, Tunnel in rijksweg 14 | TRUE | Detectielus |  |  | VITOP |  |  |  | 0 | 0 | [6 empty] | 0 | 0 |  |  |  | GTI |  | NETTENBOUW | [5 empty] | 45 | 000119849 | 0 | 0 | [10 empty] | 0 |  |  |  |  | BR | 0 | Rijkswaterstaat West Nederland Noord |  | 227 |  |  | 0 | 0 | 0 | [8 empty] | FALSE | 0 |  |  |  |  | 0 | 0 | 0 | 0 | FALSE |  |  |  | FALSE
SVT-N6-0525 | 014-0010-R, Aansluiting A44 - Aansluiting A4 | Rijksweg 14 | 30G-006-01, Sytwendetunnel Vliettunnel T3,4,5 (N14) |  | 45 Verkeerslichten | Kruispunt Pr. Bernhardlaan | Detectielus +B1/45/DL482 |  |  | SVT-N2-001 | SVT-N3-045 | Tunnel | Verkeersregelinstallatie (VRI) | 1144 | 00012 | RWS TOP WNZ | WNZ district noord | 0 | 2002-01-01 |  |  |  | WNZ (West-Nederland Zuid) | 30G-006, Tunnel in rijksweg 14 | TRUE | Detectielus |  |  | VITOP |  |  |  | 0 | 0 | [6 empty] | 0 | 0 |  |  |  | GTI |  | NETTENBOUW | [5 empty] | 45 | 000119850 | 0 | 0 | [10 empty] | 0 |  |  |  |  | BR | 0 | Rijkswaterstaat West Nederland Noord |  | 227 |  |  | 0 | 0 | 0 | [8 empty] | FALSE | 0 |  |  |  |  | 0 | 0 | 0 | 0 | FALSE |  |  |  | FALSE
SVT-N6-0526 | 014-0010-R, Aansluiting A44 - Aansluiting A4 | Rijksweg 14 | 30G-006-01, Sytwendetunnel Vliettunnel T3,4,5 (N14) |  | 45 Verkeerslichten | Kruispunt Pr. Bernhardlaan | Detectielus +DT2/45/DL028 |  |  | SVT-N2-001 | SVT-N3-045 | Tunnel | Verkeersregelinstallatie (VRI) | 1144 | 00012 | RWS TOP WNZ | WNZ district noord | 0 | 2002-01-01 |  |  |  | WNZ (West-Nederland Zuid) | 30G-006, Tunnel in rijksweg 14 | TRUE | Detectielus |  |  | VITOP |  |  |  | 0 | 0 | [6 empty] | 0 | 0 |  |  |  | GTI |  | NETTENBOUW | [5 empty] | 45 | 000119851 | 0 | 0 | [10 empty] | 0 |  |  |  |  | BR | 0 | Rijkswaterstaat West Nederland Noord |  | 227 |  |  | 0 | 0 | 0 | [8 empty] | FALSE | 0 |  |  |  |  | 0 | 0 | 0 | 0 | FALSE |  |  |  | FALSE
SVT-N6-0527 | 014-0010-R, Aansluiting A44 - Aansluiting A4 | Rijksweg 14 | 30G-006-01, Sytwendetunnel Vliettunnel T3,4,5 (N14) |  | 45 Verkeerslichten | Kruispunt Pr. Bernhardlaan | Detectielus +DT2/45/DL027 |  |  | SVT-N2-001 | SVT-N3-045 | Tunnel | Verkeersregelinstallatie (VRI) | 1144 | 00012 | RWS TOP WNZ | WNZ district noord | 0 | 2002-01-01 |  |  |  | WNZ (West-Nederland Zuid) | 30G-006, Tunnel in rijksweg 14 | TRUE | Detectielus |  |  | VITOP |  |  |  | 0 | 0 | [6 empty] | 0 | 0 |  |  |  | GTI |  | NETTENBOUW | [5 empty] | 45 | 000119852 | 0 | 0 | [10 empty] | 0 |  |  |  |  | BR | 0 | Rijkswaterstaat West Nederland Noord |  | 227 |  |  | 0 | 0 | 0 | [8 empty] | FALSE | 0 |  |  |  |  | 0 | 0 | 0 | 0 | FALSE |  |  |  | FALSE
SVT-N6-0528 | 014-0010-R, Aansluiting A44 - Aansluiting A4 | Rijksweg 14 | 30G-006-01, Sytwendetunnel Vliettunnel T3,4,5 (N14) |  | 45 Verkeerslichten | Kruispunt Pr. Bernhardlaan | Detectielus +B1/45/DL071 |  |  | SVT-N2-001 | SVT-N3-045 | Tunnel | Verkeersregelinstallatie (VRI) | 1144 | 00012 | RWS TOP WNZ | WNZ district noord | 0 | 2002-01-01 |  |  |  | WNZ (West-Nederland Zuid) | 30G-006, Tunnel in rijksweg 14 | TRUE | Detectielus |  |  | VITOP |  |  |  | 0 | 0 | [6 empty] | 0 | 0 |  |  |  | GTI |  | NETTENBOUW | [5 empty] | 45 | 000119853 | 0 | 0 | [10 empty] | 0 |  |  |  |  | BR | 0 | Rijkswaterstaat West Nederland Noord |  | 227 |  |  | 0 | 0 | 0 | [8 empty] | FALSE | 0 |  |  |  |  | 0 | 0 | 0 | 0 | FALSE |  |  |  | FALSE
SVT-N6-0529 | 014-0010-R, Aansluiting A44 - Aansluiting A4 | Rijksweg 14 | 30G-006-01, Sytwendetunnel Vliettunnel T3,4,5 (N14) |  | 45 Verkeerslichten | Kruispunt Pr. Bernhardlaan | Detectielus +B1/45/DL081 |  |  | SVT-N2-001 | SVT-N3-045 | Tunnel | Verkeersregelinstallatie (VRI) | 1144 | 00012 | RWS TOP WNZ | WNZ district noord | 0 | 2002-01-01 |  |  |  | WNZ (West-Nederland Zuid) | 30G-006, Tunnel in rijksweg 14 | TRUE | Detectielus |  |  | VITOP |  |  |  | 0 | 0 | [6 empty] | 0 | 0 |  |  |  | GTI |  | NETTENBOUW | [5 empty] | 45 | 000119854 | 0 | 0 | [10 empty] | 0 |  |  |  |  | BR | 0 | Rijkswaterstaat West Nederland Noord |  | 227 |  |  | 0 | 0 | 0 | [8 empty] | FALSE | 0 |  |  |  |  | 0 | 0 | 0 | 0 | FALSE |  |  |  | FALSE
SVT-N6-0530 | 014-0010-R, Aansluiting A44 - Aansluiting A4 | Rijksweg 14 | 30G-006-01, Sytwendetunnel Vliettunnel T3,4,5 (N14) |  | 45 Verkeerslichten | Kruispunt Pr. Bernhardlaan | Detectielus +B1/45/DL082 |  |  | SVT-N2-001 | SVT-N3-045 | Tunnel | Verkeersregelinstallatie (VRI) | 1144 | 00012 | RWS TOP WNZ | WNZ district noord | 0 | 2002-01-01 |  |  |  | WNZ (West-Nederland Zuid) | 30G-006, Tunnel in rijksweg 14 | TRUE | Detectielus |  |  | VITOP |  |  |  | 0 | 0 | [6 empty] | 0 | 0 |  |  |  | GTI |  | NETTENBOUW | [5 empty] | 45 | 000119855 | 0 | 0 | [10 empty] | 0 |  |  |  |  | BR | 0 | Rijkswaterstaat West Nederland Noord |  | 227 |  |  | 0 | 0 | 0 | [8 empty] | FALSE | 0 |  |  |  |  | 0 | 0 | 0 | 0 | FALSE |  |  |  | FALSE
SVT-N6-0531 | 014-0010-R, Aansluiting A44 - Aansluiting A4 | Rijksweg 14 | 30G-006-01, Sytwendetunnel Vliettunnel T3,4,5 (N14) |  | 45 Verkeerslichten | Kruispunt Pr. Bernhardlaan | Detectielus +B1/45/DL072 |  |  | SVT-N2-001 | SVT-N3-045 | Tunnel | Verkeersregelinstallatie (VRI) | 1144 | 00012 | RWS TOP WNZ | WNZ district noord | 0 | 2002-01-01 |  |  |  | WNZ (West-Nederland Zuid) | 30G-006, Tunnel in rijksweg 14 | TRUE | Detectielus |  |  | VITOP |  |  |  | 0 | 0 | [6 empty] | 0 | 0 |  |  |  | GTI |  | NETTENBOUW | [5 empty] | 45 | 000119856 | 0 | 0 | [10 empty] | 0 |  |  |  |  | BR | 0 | Rijkswaterstaat West Nederland Noord |  | 227 |  |  | 0 | 0 | 0 | [8 empty] | FALSE | 0 |  |  |  |  | 0 | 0 | 0 | 0 | FALSE |  |  |  | FALSE
SVT-N6-0532 | 014-0010-R, Aansluiting A44 - Aansluiting A4 | Rijksweg 14 | 30G-006-01, Sytwendetunnel Vliettunnel T3,4,5 (N14) |  | 45 Verkeerslichten | Kruispunt Pr. Bernhardlaan | Detectielus +B1/45/DL083 |  |  | SVT-N2-001 | SVT-N3-045 | Tunnel | Verkeersregelinstallatie (VRI) | 1144 | 00012 | RWS TOP WNZ | WNZ district noord | 0 | 2002-01-01 |  |  |  | WNZ (West-Nederland Zuid) | 30G-006, Tunnel in rijksweg 14 | TRUE | Detectielus |  |  | VITOP |  |  |  | 0 | 0 | [6 empty] | 0 | 0 |  |  |  | GTI |  | NETTENBOUW | [5 empty] | 45 | 000119857 | 0 | 0 | [10 empty] | 0 |  |  |  |  | BR | 0 | Rijkswaterstaat West Nederland Noord |  | 227 |  |  | 0 | 0 | 0 | [8 empty] | FALSE | 0 |  |  |  |  | 0 | 0 | 0 | 0 | FALSE |  |  |  | FALSE
SVT-N6-0533 | 014-0010-R, Aansluiting A44 - Aansluiting A4 | Rijksweg 14 | 30G-006-01, Sytwendetunnel Vliettunnel T3,4,5 (N14) |  | 45 Verkeerslichten | Kruispunt Pr. Bernhardlaan | Detectielus +B1/45/DL084 |  |  | SVT-N2-001 | SVT-N3-045 | Tunnel | Verkeersregelinstallatie (VRI) | 1144 | 00012 | RWS TOP WNZ | WNZ district noord | 0 | 2002-01-01 |  |  |  | WNZ (West-Nederland Zuid) | 30G-006, Tunnel in rijksweg 14 | TRUE | Detectielus |  |  | VITOP |  |  |  | 0 | 0 | [6 empty] | 0 | 0 |  |  |  | GTI |  | NETTENBOUW | [5 empty] | 45 | 000119858 | 0 | 0 | [10 empty] | 0 |  |  |  |  | BR | 0 | Rijkswaterstaat West Nederland Noord |  | 227 |  |  | 0 | 0 | 0 | [8 empty] | FALSE | 0 |  |  |  |  | 0 | 0 | 0 | 0 | FALSE |  |  |  | FALSE
SVT-N6-0534 | 014-0010-R, Aansluiting A44 - Aansluiting A4 | Rijksweg 14 | 30G-006-01, Sytwendetunnel Vliettunnel T3,4,5 (N14) |  | 45 Verkeerslichten | Kruispunt Pr. Bernhardlaan | Detectielus +B1/45/DL073 |  |  | SVT-N2-001 | SVT-N3-045 | Tunnel | Verkeersregelinstallatie (VRI) | 1144 | 00012 | RWS TOP WNZ | WNZ district noord | 0 | 2002-01-01 |  |  |  | WNZ (West-Nederland Zuid) | 30G-006, Tunnel in rijksweg 14 | TRUE | Detectielus |  |  | VITOP |  |  |  | 0 | 0 | [6 empty] | 0 | 0 |  |  |  | GTI |  | NETTENBOUW | [5 empty] | 45 | 000119859 | 0 | 0 | [10 empty] | 0 |  |  |  |  | BR | 0 | Rijkswaterstaat West Nederland Noord |  | 227 |  |  | 0 | 0 | 0 | [8 empty] | FALSE | 0 |  |  |  |  | 0 | 0 | 0 | 0 | FALSE |  |  |  | FALSE
SVT-N6-0535 | 014-0010-R, Aansluiting A44 - Aansluiting A4 | Rijksweg 14 | 30G-006-01, Sytwendetunnel Vliettunnel T3,4,5 (N14) |  | 45 Verkeerslichten | Kruispunt Pr. Bernhardlaan | Detectielus +B1/45/DL085 |  |  | SVT-N2-001 | SVT-N3-045 | Tunnel | Verkeersregelinstallatie (VRI) | 1144 | 00012 | RWS TOP WNZ | WNZ district noord | 0 | 2002-01-01 |  |  |  | WNZ (West-Nederland Zuid) | 30G-006, Tunnel in rijksweg 14 | TRUE | Detectielus |  |  | VITOP |  |  |  | 0 | 0 | [6 empty] | 0 | 0 |  |  |  | GTI |  | NETTENBOUW | [5 empty] | 45 | 000119860 | 0 | 0 | [10 empty] | 0 |  |  |  |  | BR | 0 | Rijkswaterstaat West Nederland Noord |  | 227 |  |  | 0 | 0 | 0 | [8 empty] | FALSE | 0 |  |  |  |  | 0 | 0 | 0 | 0 | FALSE |  |  |  | FALSE
SVT-N6-0536 | 014-0010-R, Aansluiting A44 - Aansluiting A4 | Rijksweg 14 | 30G-006-01, Sytwendetunnel Vliettunnel T3,4,5 (N14) |  | 45 Verkeerslichten | Kruispunt Pr. Bernhardlaan | Detectielus +B1/45/DL091 |  |  | SVT-N2-001 | SVT-N3-045 | Tunnel | Verkeersregelinstallatie (VRI) | 1144 | 00012 | RWS TOP WNZ | WNZ district noord | 0 | 2002-01-01 |  |  |  | WNZ (West-Nederland Zuid) | 30G-006, Tunnel in rijksweg 14 | TRUE | Detectielus |  |  | VITOP |  |  |  | 0 | 0 | [6 empty] | 0 | 0 |  |  |  | GTI |  | NETTENBOUW | [5 empty] | 45 | 000119861 | 0 | 0 | [10 empty] | 0 |  |  |  |  | BR | 0 | Rijkswaterstaat West Nederland Noord |  | 227 |  |  | 0 | 0 | 0 | [8 empty] | FALSE | 0 |  |  |  |  | 0 | 0 | 0 | 0 | FALSE |  |  |  | FALSE
SVT-N6-0537 | 014-0010-R, Aansluiting A44 - Aansluiting A4 | Rijksweg 14 | 30G-006-01, Sytwendetunnel Vliettunnel T3,4,5 (N14) |  | 45 Verkeerslichten | Kruispunt Pr. Bernhardlaan | Detectielus +B1/45/DL092 |  |  | SVT-N2-001 | SVT-N3-045 | Tunnel | Verkeersregelinstallatie (VRI) | 1144 | 00012 | RWS TOP WNZ | WNZ district noord | 0 | 2002-01-01 |  |  |  | WNZ (West-Nederland Zuid) | 30G-006, Tunnel in rijksweg 14 | TRUE | Detectielus |  |  | VITOP |  |  |  | 0 | 0 | [6 empty] | 0 | 0 |  |  |  | GTI |  | NETTENBOUW | [5 empty] | 45 | 000119862 | 0 | 0 | [10 empty] | 0 |  |  |  |  | BR | 0 | Rijkswaterstaat West Nederland Noord |  | 227 |  |  | 0 | 0 | 0 | [8 empty] | FALSE | 0 |  |  |  |  | 0 | 0 | 0 | 0 | FALSE |  |  |  | FALSE
SVT-N6-0538 | 014-0010-R, Aansluiting A44 - Aansluiting A4 | Rijksweg 14 | 30G-006-01, Sytwendetunnel Vliettunnel T3,4,5 (N14) |  | 45 Verkeerslichten | Kruispunt Pr. Bernhardlaan | Detectielus +B1/45/DL093 |  |  | SVT-N2-001 | SVT-N3-045 | Tunnel | Verkeersregelinstallatie (VRI) | 1144 | 00012 | RWS TOP WNZ | WNZ district noord | 0 | 2002-01-01 |  |  |  | WNZ (West-Nederland Zuid) | 30G-006, Tunnel in rijksweg 14 | TRUE | Detectielus |  |  | VITOP |  |  |  | 0 | 0 | [6 empty] | 0 | 0 |  |  |  | GTI |  | NETTENBOUW | [5 empty] | 45 | 000119863 | 0 | 0 | [10 empty] | 0 |  |  |  |  | BR | 0 | Rijkswaterstaat West Nederland Noord |  | 227 |  |  | 0 | 0 | 0 | [8 empty] | FALSE | 0 |  |  |  |  | 0 | 0 | 0 | 0 | FALSE |  |  |  | FALSE
SVT-N6-0539 | 014-0010-R, Aansluiting A44 - Aansluiting A4 | Rijksweg 14 | 30G-006-01, Sytwendetunnel Vliettunnel T3,4,5 (N14) |  | 45 Verkeerslichten | Kruispunt Pr. Bernhardlaan | Detectielus +B1/45/DL094 |  |  | SVT-N2-001 | SVT-N3-045 | Tunnel | Verkeersregelinstallatie (VRI) | 1144 | 00012 | RWS TOP WNZ | WNZ district noord | 0 | 2002-01-01 |  |  |  | WNZ (West-Nederland Zuid) | 30G-006, Tunnel in rijksweg 14 | TRUE | Detectielus |  |  | VITOP |  |  |  | 0 | 0 | [6 empty] | 0 | 0 |  |  |  | GTI |  | NETTENBOUW | [5 empty] | 45 | 000119864 | 0 | 0 | [10 empty] | 0 |  |  |  |  | BR | 0 | Rijkswaterstaat West Nederland Noord |  | 227 |  |  | 0 | 0 | 0 | [8 empty] | FALSE | 0 |  |  |  |  | 0 | 0 | 0 | 0 | FALSE |  |  |  | FALSE
SVT-N6-0540 | 014-0010-R, Aansluiting A44 - Aansluiting A4 | Rijksweg 14 | 30G-006-01, Sytwendetunnel Vliettunnel T3,4,5 (N14) |  | 45 Verkeerslichten | Kruispunt Pr. Bernhardlaan | Detectielus +B1/45/DL086 |  |  | SVT-N2-001 | SVT-N3-045 | Tunnel | Verkeersregelinstallatie (VRI) | 1144 | 00012 | RWS TOP WNZ | WNZ district noord | 0 | 2002-01-01 |  |  |  | WNZ (West-Nederland Zuid) | 30G-006, Tunnel in rijksweg 14 | TRUE | Detectielus |  |  | VITOP |  |  |  | 0 | 0 | [6 empty] | 0 | 0 |  |  |  | GTI |  | NETTENBOUW | [5 empty] | 45 | 000119865 | 0 | 0 | [10 empty] | 0 |  |  |  |  | BR | 0 | Rijkswaterstaat West Nederland Noord |  | 227 |  |  | 0 | 0 | 0 | [8 empty] | FALSE | 0 |  |  |  |  | 0 | 0 | 0 | 0 | FALSE |  |  |  | FALSE
SVT-N6-0541 | 014-0010-R, Aansluiting A44 - Aansluiting A4 | Rijksweg 14 | 30G-006-01, Sytwendetunnel Vliettunnel T3,4,5 (N14) |  | 45 Verkeerslichten | Kruispunt Pr. Bernhardlaan | Detectielus +B1/45/DL095 |  |  | SVT-N2-001 | SVT-N3-045 | Tunnel | Verkeersregelinstallatie (VRI) | 1144 | 00012 | RWS TOP WNZ | WNZ district noord | 0 | 2002-01-01 |  |  |  | WNZ (West-Nederland Zuid) | 30G-006, Tunnel in rijksweg 14 | TRUE | Detectielus |  |  | VITOP |  |  |  | 0 | 0 | [6 empty] | 0 | 0 |  |  |  | GTI |  | NETTENBOUW | [5 empty] | 45 | 000119866 | 0 | 0 | [10 empty] | 0 |  |  |  |  | BR | 0 | Rijkswaterstaat West Nederland Noord |  | 227 |  |  | 0 | 0 | 0 | [8 empty] | FALSE | 0 |  |  |  |  | 0 | 0 | 0 | 0 | FALSE |  |  |  | FALSE
SVT-N6-0542 | 014-0010-R, Aansluiting A44 - Aansluiting A4 | Rijksweg 14 | 30G-006-01, Sytwendetunnel Vliettunnel T3,4,5 (N14) |  | 45 Verkeerslichten | Kruispunt Pr. Bernhardlaan | Detectielus +B1/45/DL096 |  |  | SVT-N2-001 | SVT-N3-045 | Tunnel | Verkeersregelinstallatie (VRI) | 1144 | 00012 | RWS TOP WNZ | WNZ district noord | 0 | 2002-01-01 |  |  |  | WNZ (West-Nederland Zuid) | 30G-006, Tunnel in rijksweg 14 | TRUE | Detectielus |  |  | VITOP |  |  |  | 0 | 0 | [6 empty] | 0 | 0 |  |  |  | GTI |  | NETTENBOUW | [5 empty] | 45 | 000119867 | 0 | 0 | [10 empty] | 0 |  |  |  |  | BR | 0 | Rijkswaterstaat West Nederland Noord |  | 227 |  |  | 0 | 0 | 0 | [8 empty] | FALSE | 0 |  |  |  |  | 0 | 0 | 0 | 0 | FALSE |  |  |  | FALSE
SVT-N6-0543 | 014-0010-R, Aansluiting A44 - Aansluiting A4 | Rijksweg 14 | 30G-006-01, Sytwendetunnel Vliettunnel T3,4,5 (N14) |  | 45 Verkeerslichten | Kruispunt Pr. Bernhardlaan | Detectielus +B4/45/DL101 |  |  | SVT-N2-001 | SVT-N3-045 | Tunnel | Verkeersregelinstallatie (VRI) | 1144 | 00012 | RWS TOP WNZ | WNZ district noord | 0 | 2002-01-01 |  |  |  | WNZ (West-Nederland Zuid) | 30G-006, Tunnel in rijksweg 14 | TRUE | Detectielus |  |  | VITOP |  |  |  | 0 | 0 | [6 empty] | 0 | 0 |  |  |  | GTI |  | NETTENBOUW | [5 empty] | 45 | 000119868 | 0 | 0 | [10 empty] | 0 |  |  |  |  | BR | 0 | Rijkswaterstaat West Nederland Noord |  | 227 |  |  | 0 | 0 | 0 | [8 empty] | FALSE | 0 |  |  |  |  | 0 | 0 | 0 | 0 | FALSE |  |  |  | FALSE
SVT-N6-0544 | 014-0010-R, Aansluiting A44 - Aansluiting A4 | Rijksweg 14 | 30G-006-01, Sytwendetunnel Vliettunnel T3,4,5 (N14) |  | 45 Verkeerslichten | Kruispunt Pr. Bernhardlaan | Detectielus +B4/45/DL111 |  |  | SVT-N2-001 | SVT-N3-045 | Tunnel | Verkeersregelinstallatie (VRI) | 1144 | 00012 | RWS TOP WNZ | WNZ district noord | 0 | 2002-01-01 |  |  |  | WNZ (West-Nederland Zuid) | 30G-006, Tunnel in rijksweg 14 | TRUE | Detectielus |  |  | VITOP |  |  |  | 0 | 0 | [6 empty] | 0 | 0 |  |  |  | GTI |  | NETTENBOUW | [5 empty] | 45 | 000119869 | 0 | 0 | [10 empty] | 0 |  |  |  |  | BR | 0 | Rijkswaterstaat West Nederland Noord |  | 227 |  |  | 0 | 0 | 0 | [8 empty] | FALSE | 0 |  |  |  |  | 0 | 0 | 0 | 0 | FALSE |  |  |  | FALSE
SVT-N6-0545 | 014-0010-R, Aansluiting A44 - Aansluiting A4 | Rijksweg 14 | 30G-006-01, Sytwendetunnel Vliettunnel T3,4,5 (N14) |  | 45 Verkeerslichten | Kruispunt Pr. Bernhardlaan | Detectielus +B4/45/DL102 |  |  | SVT-N2-001 | SVT-N3-045 | Tunnel | Verkeersregelinstallatie (VRI) | 1144 | 00012 | RWS TOP WNZ | WNZ district noord | 0 | 2002-01-01 |  |  |  | WNZ (West-Nederland Zuid) | 30G-006, Tunnel in rijksweg 14 | TRUE | Detectielus |  |  | VITOP |  |  |  | 0 | 0 | [6 empty] | 0 | 0 |  |  |  | GTI |  | NETTENBOUW | [5 empty] | 45 | 000119870 | 0 | 0 | [10 empty] | 0 |  |  |  |  | BR | 0 | Rijkswaterstaat West Nederland Noord |  | 227 |  |  | 0 | 0 | 0 | [8 empty] | FALSE | 0 |  |  |  |  | 0 | 0 | 0 | 0 | FALSE |  |  |  | FALSE
SVT-N6-0546 | 014-0010-R, Aansluiting A44 - Aansluiting A4 | Rijksweg 14 | 30G-006-01, Sytwendetunnel Vliettunnel T3,4,5 (N14) |  | 45 Verkeerslichten | Kruispunt Pr. Bernhardlaan | Detectielus +B4/45/DL113 |  |  | SVT-N2-001 | SVT-N3-045 | Tunnel | Verkeersregelinstallatie (VRI) | 1144 | 00012 | RWS TOP WNZ | WNZ district noord | 0 | 2002-01-01 |  |  |  | WNZ (West-Nederland Zuid) | 30G-006, Tunnel in rijksweg 14 | TRUE | Detectielus |  |  | VITOP |  |  |  | 0 | 0 | [6 empty] | 0 | 0 |  |  |  | GTI |  | NETTENBOUW | [5 empty] | 45 | 000119871 | 0 | 0 | [10 empty] | 0 |  |  |  |  | BR | 0 | Rijkswaterstaat West Nederland Noord |  | 227 |  |  | 0 | 0 | 0 | [8 empty] | FALSE | 0 |  |  |  |  | 0 | 0 | 0 | 0 | FALSE |  |  |  | FALSE
SVT-N6-0547 | 014-0010-R, Aansluiting A44 - Aansluiting A4 | Rijksweg 14 | 30G-006-01, Sytwendetunnel Vliettunnel T3,4,5 (N14) |  | 45 Verkeerslichten | Kruispunt Pr. Bernhardlaan | Detectielus +B4/45/DL112 |  |  | SVT-N2-001 | SVT-N3-045 | Tunnel | Verkeersregelinstallatie (VRI) | 1144 | 00012 | RWS TOP WNZ | WNZ district noord | 0 | 2002-01-01 |  |  |  | WNZ (West-Nederland Zuid) | 30G-006, Tunnel in rijksweg 14 | TRUE | Detectielus |  |  | VITOP |  |  |  | 0 | 0 | [6 empty] | 0 | 0 |  |  |  | GTI |  | NETTENBOUW | [5 empty] | 45 | 000119872 | 0 | 0 | [10 empty] | 0 |  |  |  |  | BR | 0 | Rijkswaterstaat West Nederland Noord |  | 227 |  |  | 0 | 0 | 0 | [8 empty] | FALSE | 0 |  |  |  |  | 0 | 0 | 0 | 0 | FALSE |  |  |  | FALSE
SVT-N6-0548 | 014-0010-R, Aansluiting A44 - Aansluiting A4 | Rijksweg 14 | 30G-006-01, Sytwendetunnel Vliettunnel T3,4,5 (N14) |  | 45 Verkeerslichten | Kruispunt Pr. Bernhardlaan | Detectielus +B4/45/DL121 |  |  | SVT-N2-001 | SVT-N3-045 | Tunnel | Verkeersregelinstallatie (VRI) | 1144 | 00012 | RWS TOP WNZ | WNZ district noord | 0 | 2002-01-01 |  |  |  | WNZ (West-Nederland Zuid) | 30G-006, Tunnel in rijksweg 14 | TRUE | Detectielus |  |  | VITOP |  |  |  | 0 | 0 | [6 empty] | 0 | 0 |  |  |  | GTI |  | NETTENBOUW | [5 empty] | 45 | 000119873 | 0 | 0 | [10 empty] | 0 |  |  |  |  | BR | 0 | Rijkswaterstaat West Nederland Noord |  | 227 |  |  | 0 | 0 | 0 | [8 empty] | FALSE | 0 |  |  |  |  | 0 | 0 | 0 | 0 | FALSE |  |  |  | FALSE
SVT-N6-0549 | 014-0010-R, Aansluiting A44 - Aansluiting A4 | Rijksweg 14 | 30G-006-01, Sytwendetunnel Vliettunnel T3,4,5 (N14) |  | 45 Verkeerslichten | Kruispunt Pr. Bernhardlaan | Detectielus +B4/45/DL114 |  |  | SVT-N2-001 | SVT-N3-045 | Tunnel | Verkeersregelinstallatie (VRI) | 1144 | 00012 | RWS TOP WNZ | WNZ district noord | 0 | 2002-01-01 |  |  |  | WNZ (West-Nederland Zuid) | 30G-006, Tunnel in rijksweg 14 | TRUE | Detectielus |  |  | VITOP |  |  |  | 0 | 0 | [6 empty] | 0 | 0 |  |  |  | GTI |  | NETTENBOUW | [5 empty] | 45 | 000119874 | 0 | 0 | [10 empty] | 0 |  |  |  |  | BR | 0 | Rijkswaterstaat West Nederland Noord |  | 227 |  |  | 0 | 0 | 0 | [8 empty] | FALSE | 0 |  |  |  |  | 0 | 0 | 0 | 0 | FALSE |  |  |  | FALSE
SVT-N6-0550 | 014-0010-R, Aansluiting A44 - Aansluiting A4 | Rijksweg 14 | 30G-006-01, Sytwendetunnel Vliettunnel T3,4,5 (N14) |  | 45 Verkeerslichten | Kruispunt Pr. Bernhardlaan | Detectielus +B4/45/DL122 |  |  | SVT-N2-001 | SVT-N3-045 | Tunnel | Verkeersregelinstallatie (VRI) | 1144 | 00012 | RWS TOP WNZ | WNZ district noord | 0 | 2002-01-01 |  |  |  | WNZ (West-Nederland Zuid) | 30G-006, Tunnel in rijksweg 14 | TRUE | Detectielus |  |  | VITOP |  |  |  | 0 | 0 | [6 empty] | 0 | 0 |  |  |  | GTI |  | NETTENBOUW | [5 empty] | 45 | 000119875 | 0 | 0 | [10 empty] | 0 |  |  |  |  | BR | 0 | Rijkswaterstaat West Nederland Noord |  | 227 |  |  | 0 | 0 | 0 | [8 empty] | FALSE | 0 |  |  |  |  | 0 | 0 | 0 | 0 | FALSE |  |  |  | FALSE
SVT-N6-0551 | 014-0010-R, Aansluiting A44 - Aansluiting A4 | Rijksweg 14 | 30G-006-01, Sytwendetunnel Vliettunnel T3,4,5 (N14) |  | 45 Verkeerslichten | Kruispunt Pr. Bernhardlaan | Detectielus +AT3/45/DL087 |  |  | SVT-N2-001 | SVT-N3-045 | Tunnel | Verkeersregelinstallatie (VRI) | 1144 | 00012 | RWS TOP WNZ | WNZ district noord | 0 | 2002-01-01 |  |  |  | WNZ (West-Nederland Zuid) | 30G-006, Tunnel in rijksweg 14 | TRUE | Detectielus |  |  | VITOP |  |  |  | 0 | 0 | [6 empty] | 0 | 0 |  |  |  | GTI |  | NETTENBOUW | [5 empty] | 45 | 000119876 | 0 | 0 | [10 empty] | 0 |  |  |  |  | BR | 0 | Rijkswaterstaat West Nederland Noord |  | 227 |  |  | 0 | 0 | 0 | [8 empty] | FALSE | 0 |  |  |  |  | 0 | 0 | 0 | 0 | FALSE |  |  |  | FALSE
SVT-N6-0552 | 014-0010-R, Aansluiting A44 - Aansluiting A4 | Rijksweg 14 | 30G-006-01, Sytwendetunnel Vliettunnel T3,4,5 (N14) |  | 45 Verkeerslichten | Kruispunt Pr. Bernhardlaan | Detectielus +AT3/45/DL088 |  |  | SVT-N2-001 | SVT-N3-045 | Tunnel | Verkeersregelinstallatie (VRI) | 1144 | 00012 | RWS TOP WNZ | WNZ district noord | 0 | 2002-01-01 |  |  |  | WNZ (West-Nederland Zuid) | 30G-006, Tunnel in rijksweg 14 | TRUE | Detectielus |  |  | VITOP |  |  |  | 0 | 0 | [6 empty] | 0 | 0 |  |  |  | GTI |  | NETTENBOUW | [5 empty] | 45 | 000119877 | 0 | 0 | [10 empty] | 0 |  |  |  |  | BR | 0 | Rijkswaterstaat West Nederland Noord |  | 227 |  |  | 0 | 0 | 0 | [8 empty] | FALSE | 0 |  |  |  |  | 0 | 0 | 0 | 0 | FALSE |  |  |  | FALSE
SVT-N6-0553 | 014-0010-R, Aansluiting A44 - Aansluiting A4 | Rijksweg 14 | 30G-006-01, Sytwendetunnel Vliettunnel T3,4,5 (N14) |  | 45 Verkeerslichten | Kruispunt Pr. Bernhardlaan | Detectielus +B2/45/DL231 |  |  | SVT-N2-001 | SVT-N3-045 | Tunnel | Verkeersregelinstallatie (VRI) | 1144 | 00012 | RWS TOP WNZ | WNZ district noord | 0 | 2002-01-01 |  |  |  | WNZ (West-Nederland Zuid) | 30G-006, Tunnel in rijksweg 14 | TRUE | Detectielus |  |  | VITOP |  |  |  | 0 | 0 | [6 empty] | 0 | 0 |  |  |  | GTI |  | NETTENBOUW | [5 empty] | 45 | 000119878 | 0 | 0 | [10 empty] | 0 |  |  |  |  | BR | 0 | Rijkswaterstaat West Nederland Noord |  | 227 |  |  | 0 | 0 | 0 | [8 empty] | FALSE | 0 |  |  |  |  | 0 | 0 | 0 | 0 | FALSE |  |  |  | FALSE
SVT-N6-0554 | 014-0010-R, Aansluiting A44 - Aansluiting A4 | Rijksweg 14 | 30G-006-01, Sytwendetunnel Vliettunnel T3,4,5 (N14) |  | 45 Verkeerslichten | Kruispunt Pr. Bernhardlaan | Detectielus +B2/45/DL232 |  |  | SVT-N2-001 | SVT-N3-045 | Tunnel | Verkeersregelinstallatie (VRI) | 1144 | 00012 | RWS TOP WNZ | WNZ district noord | 0 | 2002-01-01 |  |  |  | WNZ (West-Nederland Zuid) | 30G-006, Tunnel in rijksweg 14 | TRUE | Detectielus |  |  | VITOP |  |  |  | 0 | 0 | [6 empty] | 0 | 0 |  |  |  | GTI |  | NETTENBOUW | [5 empty] | 45 | 000119879 | 0 | 0 | [10 empty] | 0 |  |  |  |  | BR | 0 | Rijkswaterstaat West Nederland Noord |  | 227 |  |  | 0 | 0 | 0 | [8 empty] | FALSE | 0 |  |  |  |  | 0 | 0 | 0 | 0 | FALSE |  |  |  | FALSE
SVT-N6-0555 | 014-0010-R, Aansluiting A44 - Aansluiting A4 | Rijksweg 14 | 30G-006-01, Sytwendetunnel Vliettunnel T3,4,5 (N14) |  | 45 Verkeerslichten | Kruispunt Pr. Bernhardlaan | Detectielus +B2/45/DL241 |  |  | SVT-N2-001 | SVT-N3-045 | Tunnel | Verkeersregelinstallatie (VRI) | 1144 | 00012 | RWS TOP WNZ | WNZ district noord | 0 | 2002-01-01 |  |  |  | WNZ (West-Nederland Zuid) | 30G-006, Tunnel in rijksweg 14 | TRUE | Detectielus |  |  | VITOP |  |  |  | 0 | 0 | [6 empty] | 0 | 0 |  |  |  | GTI |  | NETTENBOUW | [5 empty] | 45 | 000119880 | 0 | 0 | [10 empty] | 0 |  |  |  |  | BR | 0 | Rijkswaterstaat West Nederland Noord |  | 227 |  |  | 0 | 0 | 0 | [8 empty] | FALSE | 0 |  |  |  |  | 0 | 0 | 0 | 0 | FALSE |  |  |  | FALSE
SVT-N6-0556 | 014-0010-R, Aansluiting A44 - Aansluiting A4 | Rijksweg 14 | 30G-006-01, Sytwendetunnel Vliettunnel T3,4,5 (N14) |  | 45 Verkeerslichten | Kruispunt Pr. Bernhardlaan | Detectielus +B2/45/DL242 |  |  | SVT-N2-001 | SVT-N3-045 | Tunnel | Verkeersregelinstallatie (VRI) | 1144 | 00012 | RWS TOP WNZ | WNZ district noord | 0 | 2002-01-01 |  |  |  | WNZ (West-Nederland Zuid) | 30G-006, Tunnel in rijksweg 14 | TRUE | Detectielus |  |  | VITOP |  |  |  | 0 | 0 | [6 empty] | 0 | 0 |  |  |  | GTI |  | NETTENBOUW | [5 empty] | 45 | 000119881 | 0 | 0 | [10 empty] | 0 |  |  |  |  | BR | 0 | Rijkswaterstaat West Nederland Noord |  | 227 |  |  | 0 | 0 | 0 | [8 empty] | FALSE | 0 |  |  |  |  | 0 | 0 | 0 | 0 | FALSE |  |  |  | FALSE
SVT-N6-0557 | 014-0010-R, Aansluiting A44 - Aansluiting A4 | Rijksweg 14 | 30G-006-01, Sytwendetunnel Vliettunnel T3,4,5 (N14) |  | 45 Verkeerslichten | Kruispunt Pr. Bernhardlaan | Klemmenkast in mast +B1/45/NZ001 |  |  | SVT-N2-001 | SVT-N3-045 | Tunnel | Verkeersregelinstallatie (VRI) | 1144 | 00012 | RWS TOP WNZ | WNZ district noord | 0 |  |  |  |  | WNZ (West-Nederland Zuid) | 30G-006, Tunnel in rijksweg 14 | TRUE | Detectielus |  |  | VITOP |  |  |  | 0 | 0 | [6 empty] | 0 | 0 | [11 empty] | 45 | 000119882 | 0 | 0 | [10 empty] | 0 |  |  |  |  | BR | 0 | Rijkswaterstaat West Nederland Noord |  | 227 |  |  | 0 | 0 | 0 | [8 empty] | FALSE | 0 |  |  |  |  | 0 | 0 | 0 | 0 | FALSE |  |  |  | FALSE
SVT-N6-0558 | 014-0010-R, Aansluiting A44 - Aansluiting A4 | Rijksweg 14 | 30G-006-01, Sytwendetunnel Vliettunnel T3,4,5 (N14) |  | 45 Verkeerslichten | Kruispunt Pr. Bernhardlaan | Verkeerslantaarns +B1/45/VL092 |  |  | SVT-N2-001 | SVT-N3-045 | Tunnel | Verkeersregelinstallatie (VRI) | 1327 | 00012 | RWS TOP WNZ | WNZ district noord | 0 | 2002-01-01 |  |  |  | WNZ (West-Nederland Zuid) | 30G-006, Tunnel in rijksweg 14 | TRUE | Landverkeerssein |  |  | VITOP |  |  |  | 0 | 0 | [6 empty] | 0 | 0 |  |  |  | VIALIS |  | VIALIS | 3-Lichts |  |  |  |  | 45 | 000119883 | 0 | 0 | [10 empty] | 0 |  |  |  |  | BR | 0 | Rijkswaterstaat West Nederland Noord |  | 227 |  |  | 0 | 0 | 0 | [8 empty] | FALSE | 0 |  |  |  |  | 0 | 0 | 0 | 0 | FALSE |  |  |  | FALSE
SVT-N6-0559 | 014-0010-R, Aansluiting A44 - Aansluiting A4 | Rijksweg 14 | 30G-006-01, Sytwendetunnel Vliettunnel T3,4,5 (N14) |  | 45 Verkeerslichten | Kruispunt Pr. Bernhardlaan | Verkeerslantaarns +B1/45/VL093 |  |  | SVT-N2-001 | SVT-N3-045 | Tunnel | Verkeersregelinstallatie (VRI) | 1327 | 00012 | RWS TOP WNZ | WNZ district noord | 0 | 2002-01-01 |  |  |  | WNZ (West-Nederland Zuid) | 30G-006, Tunnel in rijksweg 14 | TRUE | Landverkeerssein |  |  | VITOP |  |  |  | 0 | 0 | [6 empty] | 0 | 0 |  |  |  | VIALIS |  | VIALIS | 3-Lichts |  |  |  |  | 45 | 000119884 | 0 | 0 | [10 empty] | 0 |  |  |  |  | BR | 0 | Rijkswaterstaat West Nederland Noord |  | 227 |  |  | 0 | 0 | 0 | [8 empty] | FALSE | 0 |  |  |  |  | 0 | 0 | 0 | 0 | FALSE |  |  |  | FALSE
SVT-N6-0560 | 014-0010-R, Aansluiting A44 - Aansluiting A4 | Rijksweg 14 | 30G-006-01, Sytwendetunnel Vliettunnel T3,4,5 (N14) |  | 45 Verkeerslichten | Kruispunt Pr. Bernhardlaan | Verkeerslantaarns +B1/45/VL091 |  |  | SVT-N2-001 | SVT-N3-045 | Tunnel | Verkeersregelinstallatie (VRI) | 1327 | 00012 | RWS TOP WNZ | WNZ district noord | 0 | 2002-01-01 |  |  |  | WNZ (West-Nederland Zuid) | 30G-006, Tunnel in rijksweg 14 | TRUE | Landverkeerssein |  |  | VITOP |  |  |  | 0 | 0 | [6 empty] | 0 | 0 |  |  |  | VIALIS |  | VIALIS | 3-Lichts |  |  |  |  | 45 | 000119885 | 0 | 0 | [10 empty] | 0 |  |  |  |  | BR | 0 | Rijkswaterstaat West Nederland Noord |  | 227 |  |  | 0 | 0 | 0 | [8 empty] | FALSE | 0 |  |  |  |  | 0 | 0 | 0 | 0 | FALSE |  |  |  | FALSE
SVT-N6-0561 | 014-0010-R, Aansluiting A44 - Aansluiting A4 | Rijksweg 14 | 30G-006-01, Sytwendetunnel Vliettunnel T3,4,5 (N14) |  | 45 Verkeerslichten | Kruispunt Pr. Bernhardlaan | Verkeerslantaarns +B1/45/VL081 |  |  | SVT-N2-001 | SVT-N3-045 | Tunnel | Verkeersregelinstallatie (VRI) | 1327 | 00012 | RWS TOP WNZ | WNZ district noord | 0 | 2002-01-01 |  |  |  | WNZ (West-Nederland Zuid) | 30G-006, Tunnel in rijksweg 14 | TRUE | Landverkeerssein |  |  | VITOP |  |  |  | 0 | 0 | [6 empty] | 0 | 0 |  |  |  | VIALIS |  | VIALIS | 3-Lichts |  |  |  |  | 45 | 000119886 | 0 | 0 | [10 empty] | 0 |  |  |  |  | BR | 0 | Rijkswaterstaat West Nederland Noord |  | 227 |  |  | 0 | 0 | 0 | [8 empty] | FALSE | 0 |  |  |  |  | 0 | 0 | 0 | 0 | FALSE |  |  |  | FALSE
SVT-N6-0562 | 014-0010-R, Aansluiting A44 - Aansluiting A4 | Rijksweg 14 | 30G-006-01, Sytwendetunnel Vliettunnel T3,4,5 (N14) |  | 45 Verkeerslichten | Kruispunt Pr. Bernhardlaan | Verkeerslantaarns +B1/45/VL082 |  |  | SVT-N2-001 | SVT-N3-045 | Tunnel | Verkeersregelinstallatie (VRI) | 1327 | 00012 | RWS TOP WNZ | WNZ district noord | 0 | 2002-01-01 |  |  |  | WNZ (West-Nederland Zuid) | 30G-006, Tunnel in rijksweg 14 | TRUE | Landverkeerssein |  |  | VITOP |  |  |  | 0 | 0 | [6 empty] | 0 | 0 |  |  |  | VIALIS |  | VIALIS | 3-Lichts |  |  |  |  | 45 | 000119887 | 0 | 0 | [10 empty] | 0 |  |  |  |  | BR | 0 | Rijkswaterstaat West Nederland Noord |  | 227 |  |  | 0 | 0 | 0 | [8 empty] | FALSE | 0 |  |  |  |  | 0 | 0 | 0 | 0 | FALSE |  |  |  | FALSE
SVT-N6-0563 | 014-0010-R, Aansluiting A44 - Aansluiting A4 | Rijksweg 14 | 30G-006-01, Sytwendetunnel Vliettunnel T3,4,5 (N14) |  | 45 Verkeerslichten | Kruispunt Pr. Bernhardlaan | Klemmenkast in mast +B1/45/NZ003 |  |  | SVT-N2-001 | SVT-N3-045 | Tunnel | Verkeersregelinstallatie (VRI) | 1292 | 00012 | RWS TOP WNZ | WNZ district noord | 0 |  |  |  |  | WNZ (West-Nederland Zuid) | 30G-006, Tunnel in rijksweg 14 | TRUE | Kast |  |  | VITOP |  |  |  | 0 | 0 | [6 empty] | 0 | 0 | [11 empty] | 45 | 000119888 | 0 | 0 | [10 empty] | 0 |  |  |  |  | BR | 0 | Rijkswaterstaat West Nederland Noord |  | 227 |  |  | 0 | 0 | 0 | [8 empty] | FALSE | 0 |  |  |  |  | 0 | 0 | 0 | 0 | FALSE |  |  |  | FALSE
SVT-N6-0564 | 014-0010-R, Aansluiting A44 - Aansluiting A4 | Rijksweg 14 | 30G-006-01, Sytwendetunnel Vliettunnel T3,4,5 (N14) |  | 45 Verkeerslichten | Kruispunt Pr. Bernhardlaan | Verkeerslantaarns +B1/45/VL071 |  |  | SVT-N2-001 | SVT-N3-045 | Tunnel | Verkeersregelinstallatie (VRI) | 1327 | 00012 | RWS TOP WNZ | WNZ district noord | 0 | 2002-01-01 |  |  |  | WNZ (West-Nederland Zuid) | 30G-006, Tunnel in rijksweg 14 | TRUE | Landverkeerssein |  |  | VITOP |  |  |  | 0 | 0 | [6 empty] | 0 | 0 |  |  |  | VIALIS |  | VIALIS | 3-Lichts |  |  |  |  | 45 | 000119889 | 0 | 0 | [10 empty] | 0 |  |  |  |  | BR | 0 | Rijkswaterstaat West Nederland Noord |  | 227 |  |  | 0 | 0 | 0 | [8 empty] | FALSE | 0 |  |  |  |  | 0 | 0 | 0 | 0 | FALSE |  |  |  | FALSE
SVT-N6-0565 | 014-0010-R, Aansluiting A44 - Aansluiting A4 | Rijksweg 14 | 30G-006-01, Sytwendetunnel Vliettunnel T3,4,5 (N14) |  | 45 Verkeerslichten | Kruispunt Pr. Bernhardlaan | Verkeerslantaarns +B1/45/VL072 |  |  | SVT-N2-001 | SVT-N3-045 | Tunnel | Verkeersregelinstallatie (VRI) | 1327 | 00012 | RWS TOP WNZ | WNZ district noord | 0 | 2002-01-01 |  |  |  | WNZ (West-Nederland Zuid) | 30G-006, Tunnel in rijksweg 14 | TRUE | Landverkeerssein |  |  | VITOP |  |  |  | 0 | 0 | [6 empty] | 0 | 0 |  |  |  | VIALIS |  | VIALIS | 3-Lichts |  |  |  |  | 45 | 000119890 | 0 | 0 | [10 empty] | 0 |  |  |  |  | BR | 0 | Rijkswaterstaat West Nederland Noord |  | 227 |  |  | 0 | 0 | 0 | [8 empty] | FALSE | 0 |  |  |  |  | 0 | 0 | 0 | 0 | FALSE |  |  |  | FALSE
SVT-N6-0566 | 014-0010-R, Aansluiting A44 - Aansluiting A4 | Rijksweg 14 | 30G-006-01, Sytwendetunnel Vliettunnel T3,4,5 (N14) |  | 45 Verkeerslichten | Kruispunt Pr. Bernhardlaan | Klemmenkast in mast +B2/45/NZ006 |  |  | SVT-N2-001 | SVT-N3-045 | Tunnel | Verkeersregelinstallatie (VRI) | 1292 | 00012 | RWS TOP WNZ | WNZ district noord | 0 |  |  |  |  | WNZ (West-Nederland Zuid) | 30G-006, Tunnel in rijksweg 14 | TRUE | Kast |  |  | VITOP |  |  |  | 0 | 0 | [6 empty] | 0 | 0 | [11 empty] | 45 | 000119891 | 0 | 0 | [10 empty] | 0 |  |  |  |  | BR | 0 | Rijkswaterstaat West Nederland Noord |  | 227 |  |  | 0 | 0 | 0 | [8 empty] | FALSE | 0 |  |  |  |  | 0 | 0 | 0 | 0 | FALSE |  |  |  | FALSE
SVT-N6-0567 | 014-0010-R, Aansluiting A44 - Aansluiting A4 | Rijksweg 14 | 30G-006-01, Sytwendetunnel Vliettunnel T3,4,5 (N14) |  | 45 Verkeerslichten | Kruispunt Pr. Bernhardlaan | Klemmenkast in mast +B2/45/NZ003 |  |  | SVT-N2-001 | SVT-N3-045 | Tunnel | Verkeersregelinstallatie (VRI) | 1292 | 00012 | RWS TOP WNZ | WNZ district noord | 0 |  |  |  |  | WNZ (West-Nederland Zuid) | 30G-006, Tunnel in rijksweg 14 | TRUE | Kast |  |  | VITOP |  |  |  | 0 | 0 | [6 empty] | 0 | 0 | [11 empty] | 45 | 000119892 | 0 | 0 | [10 empty] | 0 |  |  |  |  | BR | 0 | Rijkswaterstaat West Nederland Noord |  | 227 |  |  | 0 | 0 | 0 | [8 empty] | FALSE | 0 |  |  |  |  | 0 | 0 | 0 | 0 | FALSE |  |  |  | FALSE
SVT-N6-0568 | 014-0010-R, Aansluiting A44 - Aansluiting A4 | Rijksweg 14 | 30G-006-01, Sytwendetunnel Vliettunnel T3,4,5 (N14) |  | 45 Verkeerslichten | Kruispunt Pr. Bernhardlaan | Verkeerslantaarns +B2/45/VL041 |  |  | SVT-N2-001 | SVT-N3-045 | Tunnel | Verkeersregelinstallatie (VRI) | 1327 | 00012 | RWS TOP WNZ | WNZ district noord | 0 | 2002-01-01 |  |  |  | WNZ (West-Nederland Zuid) | 30G-006, Tunnel in rijksweg 14 | TRUE | Landverkeerssein |  |  | VITOP |  |  |  | 0 | 0 | [6 empty] | 0 | 0 |  |  |  | VIALIS |  | VIALIS | 3-Lichts |  |  |  |  | 45 | 000119893 | 0 | 0 | [10 empty] | 0 |  |  |  |  | BR | 0 | Rijkswaterstaat West Nederland Noord |  | 227 |  |  | 0 | 0 | 0 | [8 empty] | FALSE | 0 |  |  |  |  | 0 | 0 | 0 | 0 | FALSE |  |  |  | FALSE
SVT-N6-0569 | 014-0010-R, Aansluiting A44 - Aansluiting A4 | Rijksweg 14 | 30G-006-01, Sytwendetunnel Vliettunnel T3,4,5 (N14) |  | 45 Verkeerslichten | Kruispunt Pr. Bernhardlaan | Verkeerslantaarns +B2/45/VL042 |  |  | SVT-N2-001 | SVT-N3-045 | Tunnel | Verkeersregelinstallatie (VRI) | 1327 | 00012 | RWS TOP WNZ | WNZ district noord | 0 | 2002-01-01 |  |  |  | WNZ (West-Nederland Zuid) | 30G-006, Tunnel in rijksweg 14 | TRUE | Landverkeerssein |  |  | VITOP |  |  |  | 0 | 0 | [6 empty] | 0 | 0 |  |  |  | VIALIS |  | VIALIS | 3-Lichts |  |  |  |  | 45 | 000119894 | 0 | 0 | [10 empty] | 0 |  |  |  |  | BR | 0 | Rijkswaterstaat West Nederland Noord |  | 227 |  |  | 0 | 0 | 0 | [8 empty] | FALSE | 0 |  |  |  |  | 0 | 0 | 0 | 0 | FALSE |  |  |  | FALSE
SVT-N6-0570 | 014-0010-R, Aansluiting A44 - Aansluiting A4 | Rijksweg 14 | 30G-006-01, Sytwendetunnel Vliettunnel T3,4,5 (N14) |  | 45 Verkeerslichten | Kruispunt Pr. Bernhardlaan | Verkeerslantaarns +B2/45/VL051 |  |  | SVT-N2-001 | SVT-N3-045 | Tunnel | Verkeersregelinstallatie (VRI) | 1327 | 00012 | RWS TOP WNZ | WNZ district noord | 0 | 2002-01-01 |  |  |  | WNZ (West-Nederland Zuid) | 30G-006, Tunnel in rijksweg 14 | TRUE | Landverkeerssein |  |  | VITOP |  |  |  | 0 | 0 | [6 empty] | 0 | 0 |  |  |  | VIALIS |  | VIALIS | 3-Lichts |  |  |  |  | 45 | 000119895 | 0 | 0 | [10 empty] | 0 |  |  |  |  | BR | 0 | Rijkswaterstaat West Nederland Noord |  | 227 |  |  | 0 | 0 | 0 | [8 empty] | FALSE | 0 |  |  |  |  | 0 | 0 | 0 | 0 | FALSE |  |  |  | FALSE
SVT-N6-0571 | 014-0010-R, Aansluiting A44 - Aansluiting A4 | Rijksweg 14 | 30G-006-01, Sytwendetunnel Vliettunnel T3,4,5 (N14) |  | 45 Verkeerslichten | Kruispunt Pr. Bernhardlaan | Verkeerslantaarns +B2/45/VL052 |  |  | SVT-N2-001 | SVT-N3-045 | Tunnel | Verkeersregelinstallatie (VRI) | 1327 | 00012 | RWS TOP WNZ | WNZ district noord | 0 | 2002-01-01 |  |  |  | WNZ (West-Nederland Zuid) | 30G-006, Tunnel in rijksweg 14 | TRUE | Landverkeerssein |  |  | VITOP |  |  |  | 0 | 0 | [6 empty] | 0 | 0 |  |  |  | VIALIS |  | VIALIS | 3-Lichts |  |  |  |  | 45 | 000119896 | 0 | 0 | [10 empty] | 0 |  |  |  |  | BR | 0 | Rijkswaterstaat West Nederland Noord |  | 227 |  |  | 0 | 0 | 0 | [8 empty] | FALSE | 0 |  |  |  |  | 0 | 0 | 0 | 0 | FALSE |  |  |  | FALSE
SVT-N6-0572 | 014-0010-R, Aansluiting A44 - Aansluiting A4 | Rijksweg 14 | 30G-006-01, Sytwendetunnel Vliettunnel T3,4,5 (N14) |  | 45 Verkeerslichten | Kruispunt Pr. Bernhardlaan | Verkeerslantaarns +B2/45/VL061 |  |  | SVT-N2-001 | SVT-N3-045 | Tunnel | Verkeersregelinstallatie (VRI) | 1327 | 00012 | RWS TOP WNZ | WNZ district noord | 0 | 2002-01-01 |  |  |  | WNZ (West-Nederland Zuid) | 30G-006, Tunnel in rijksweg 14 | TRUE | Landverkeerssein |  |  | VITOP |  |  |  | 0 | 0 | [6 empty] | 0 | 0 |  |  |  | VIALIS |  | VIALIS | 3-Lichts |  |  |  |  | 45 | 000119897 | 0 | 0 | [10 empty] | 0 |  |  |  |  | BR | 0 | Rijkswaterstaat West Nederland Noord |  | 227 |  |  | 0 | 0 | 0 | [8 empty] | FALSE | 0 |  |  |  |  | 0 | 0 | 0 | 0 | FALSE |  |  |  | FALSE
SVT-N6-0573 | 014-0010-R, Aansluiting A44 - Aansluiting A4 | Rijksweg 14 | 30G-006-01, Sytwendetunnel Vliettunnel T3,4,5 (N14) |  | 45 Verkeerslichten | Kruispunt Pr. Bernhardlaan | Klemmenkast in mast +B2/45/NZ004 |  |  | SVT-N2-001 | SVT-N3-045 | Tunnel | Verkeersregelinstallatie (VRI) | 1292 | 00012 | RWS TOP WNZ | WNZ district noord | 0 |  |  |  |  | WNZ (West-Nederland Zuid) | 30G-006, Tunnel in rijksweg 14 | TRUE | Kast |  |  | VITOP |  |  |  | 0 | 0 | [6 empty] | 0 | 0 | [11 empty] | 45 | 000119898 | 0 | 0 | [10 empty] | 0 |  |  |  |  | BR | 0 | Rijkswaterstaat West Nederland Noord |  | 227 |  |  | 0 | 0 | 0 | [8 empty] | FALSE | 0 |  |  |  |  | 0 | 0 | 0 | 0 | FALSE |  |  |  | FALSE
SVT-N6-0574 | 014-0010-R, Aansluiting A44 - Aansluiting A4 | Rijksweg 14 | 30G-006-01, Sytwendetunnel Vliettunnel T3,4,5 (N14) |  | 45 Verkeerslichten | Kruispunt Pr. Bernhardlaan | Klemmenkast in mast +B3/45/NZ002 |  |  | SVT-N2-001 | SVT-N3-045 | Tunnel | Verkeersregelinstallatie (VRI) | 1292 | 00012 | RWS TOP WNZ | WNZ district noord | 0 |  |  |  |  | WNZ (West-Nederland Zuid) | 30G-006, Tunnel in rijksweg 14 | TRUE | Kast |  |  | VITOP |  |  |  | 0 | 0 | [6 empty] | 0 | 0 | [11 empty] | 45 | 000119899 | 0 | 0 | [10 empty] | 0 |  |  |  |  | BR | 0 | Rijkswaterstaat West Nederland Noord |  | 227 |  |  | 0 | 0 | 0 | [8 empty] | FALSE | 0 |  |  |  |  | 0 | 0 | 0 | 0 | FALSE |  |  |  | FALSE
SVT-N6-0575 | 014-0010-R, Aansluiting A44 - Aansluiting A4 | Rijksweg 14 | 30G-006-01, Sytwendetunnel Vliettunnel T3,4,5 (N14) |  | 45 Verkeerslichten | Kruispunt Pr. Bernhardlaan | Verkeerslantaarns +B2/45/VL062 |  |  | SVT-N2-001 | SVT-N3-045 | Tunnel | Verkeersregelinstallatie (VRI) | 1327 | 00012 | RWS TOP WNZ | WNZ district noord | 0 | 2002-01-01 |  |  |  | WNZ (West-Nederland Zuid) | 30G-006, Tunnel in rijksweg 14 | TRUE | Landverkeerssein |  |  | VITOP |  |  |  | 0 | 0 | [6 empty] | 0 | 0 |  |  |  | VIALIS |  | VIALIS | 3-Lichts |  |  |  |  | 45 | 000119900 | 0 | 0 | [10 empty] | 0 |  |  |  |  | BR | 0 | Rijkswaterstaat West Nederland Noord |  | 227 |  |  | 0 | 0 | 0 | [8 empty] | FALSE | 0 |  |  |  |  | 0 | 0 | 0 | 0 | FALSE |  |  |  | FALSE
SVT-N6-0576 | 014-0010-R, Aansluiting A44 - Aansluiting A4 | Rijksweg 14 | 30G-006-01, Sytwendetunnel Vliettunnel T3,4,5 (N14) |  | 45 Verkeerslichten | Kruispunt Pr. Bernhardlaan | Verkeerslantaarns +B2/45/VL063 |  |  | SVT-N2-001 | SVT-N3-045 | Tunnel | Verkeersregelinstallatie (VRI) | 1327 | 00012 | RWS TOP WNZ | WNZ district noord | 0 | 2002-01-01 |  |  |  | WNZ (West-Nederland Zuid) | 30G-006, Tunnel in rijksweg 14 | TRUE | Landverkeerssein |  |  | VITOP |  |  |  | 0 | 0 | [6 empty] | 0 | 0 |  |  |  | VIALIS |  | VIALIS | 3-Lichts |  |  |  |  | 45 | 000119901 | 0 | 0 | [10 empty] | 0 |  |  |  |  | BR | 0 | Rijkswaterstaat West Nederland Noord |  | 227 |  |  | 0 | 0 | 0 | [8 empty] | FALSE | 0 |  |  |  |  | 0 | 0 | 0 | 0 | FALSE |  |  |  | FALSE
SVT-N6-0577 | 014-0010-R, Aansluiting A44 - Aansluiting A4 | Rijksweg 14 | 30G-006-01, Sytwendetunnel Vliettunnel T3,4,5 (N14) |  | 45 Verkeerslichten | Kruispunt Pr. Bernhardlaan | Verkeerslantaarns +B2/45/VL681 |  |  | SVT-N2-001 | SVT-N3-045 | Tunnel | Verkeersregelinstallatie (VRI) | 1327 | 00012 | RWS TOP WNZ | WNZ district noord | 0 | 2002-01-01 |  |  |  | WNZ (West-Nederland Zuid) | 30G-006, Tunnel in rijksweg 14 | TRUE | Landverkeerssein |  |  | VITOP |  |  |  | 0 | 0 | [6 empty] | 0 | 0 |  |  |  | VIALIS |  | VIALIS | [5 empty] | 45 | 000119902 | 0 | 0 | [10 empty] | 0 |  |  |  |  | BR | 0 | Rijkswaterstaat West Nederland Noord |  | 227 |  |  | 0 | 0 | 0 | [8 empty] | FALSE | 0 |  |  |  |  | 0 | 0 | 0 | 0 | FALSE |  |  |  | FALSE
SVT-N6-0578 | 014-0010-R, Aansluiting A44 - Aansluiting A4 | Rijksweg 14 | 30G-006-01, Sytwendetunnel Vliettunnel T3,4,5 (N14) |  | 45 Verkeerslichten | Kruispunt Pr. Bernhardlaan | Verkeerslantaarns +B2/45/VL691 |  |  | SVT-N2-001 | SVT-N3-045 | Tunnel | Verkeersregelinstallatie (VRI) | 1327 | 00012 | RWS TOP WNZ | WNZ district noord | 0 | 2002-01-01 |  |  |  | WNZ (West-Nederland Zuid) | 30G-006, Tunnel in rijksweg 14 | TRUE | Landverkeerssein |  |  | VITOP |  |  |  | 0 | 0 | [6 empty] | 0 | 0 |  |  |  | VIALIS |  | VIALIS | [5 empty] | 45 | 000119903 | 0 | 0 | [10 empty] | 0 |  |  |  |  | BR | 0 | Rijkswaterstaat West Nederland Noord |  | 227 |  |  | 0 | 0 | 0 | [8 empty] | FALSE | 0 |  |  |  |  | 0 | 0 | 0 | 0 | FALSE |  |  |  | FALSE
SVT-N6-0579 | 014-0010-R, Aansluiting A44 - Aansluiting A4 | Rijksweg 14 | 30G-006-01, Sytwendetunnel Vliettunnel T3,4,5 (N14) |  | 45 Verkeerslichten | Kruispunt Pr. Bernhardlaan | Verkeerslantaarns +B3/45/VL011 |  |  | SVT-N2-001 | SVT-N3-045 | Tunnel | Verkeersregelinstallatie (VRI) | 1327 | 00012 | RWS TOP WNZ | WNZ district noord | 0 | 2002-01-01 |  |  |  | WNZ (West-Nederland Zuid) | 30G-006, Tunnel in rijksweg 14 | TRUE | Landverkeerssein |  |  | VITOP |  |  |  | 0 | 0 | [6 empty] | 0 | 0 |  |  |  | VIALIS |  | VIALIS | 3-Lichts |  |  |  |  | 45 | 000119904 | 0 | 0 | [10 empty] | 0 |  |  |  |  | BR | 0 | Rijkswaterstaat West Nederland Noord |  | 227 |  |  | 0 | 0 | 0 | [8 empty] | FALSE | 0 |  |  |  |  | 0 | 0 | 0 | 0 | FALSE |  |  |  | FALSE
SVT-N6-0580 | 014-0010-R, Aansluiting A44 - Aansluiting A4 | Rijksweg 14 | 30G-006-01, Sytwendetunnel Vliettunnel T3,4,5 (N14) |  | 45 Verkeerslichten | Kruispunt Pr. Bernhardlaan | Klemmenkast in mast +B3/45/NZ001 |  |  | SVT-N2-001 | SVT-N3-045 | Tunnel | Verkeersregelinstallatie (VRI) | 1292 | 00012 | RWS TOP WNZ | WNZ district noord | 0 |  |  |  |  | WNZ (West-Nederland Zuid) | 30G-006, Tunnel in rijksweg 14 | TRUE | Kast |  |  | VITOP |  |  |  | 0 | 0 | [6 empty] | 0 | 0 | [11 empty] | 45 | 000119905 | 0 | 0 | [10 empty] | 0 |  |  |  |  | BR | 0 | Rijkswaterstaat West Nederland Noord |  | 227 |  |  | 0 | 0 | 0 | [8 empty] | FALSE | 0 |  |  |  |  | 0 | 0 | 0 | 0 | FALSE |  |  |  | FALSE
SVT-N6-0581 | 014-0010-R, Aansluiting A44 - Aansluiting A4 | Rijksweg 14 | 30G-006-01, Sytwendetunnel Vliettunnel T3,4,5 (N14) |  | 45 Verkeerslichten | Kruispunt Pr. Bernhardlaan | Klemmenkast in mast +B3/45/NZ003 |  |  | SVT-N2-001 | SVT-N3-045 | Tunnel | Verkeersregelinstallatie (VRI) | 1292 | 00012 | RWS TOP WNZ | WNZ district noord | 0 |  |  |  |  | WNZ (West-Nederland Zuid) | 30G-006, Tunnel in rijksweg 14 | TRUE | Kast |  |  | VITOP |  |  |  | 0 | 0 | [6 empty] | 0 | 0 | [11 empty] | 45 | 000119906 | 0 | 0 | [10 empty] | 0 |  |  |  |  | BR | 0 | Rijkswaterstaat West Nederland Noord |  | 227 |  |  | 0 | 0 | 0 | [8 empty] | FALSE | 0 |  |  |  |  | 0 | 0 | 0 | 0 | FALSE |  |  |  | FALSE
SVT-N6-0582 | 014-0010-R, Aansluiting A44 - Aansluiting A4 | Rijksweg 14 | 30G-006-01, Sytwendetunnel Vliettunnel T3,4,5 (N14) |  | 45 Verkeerslichten | Kruispunt Pr. Bernhardlaan | Verkeerslantaarns +B3/45/VL021 |  |  | SVT-N2-001 | SVT-N3-045 | Tunnel | Verkeersregelinstallatie (VRI) | 1327 | 00012 | RWS TOP WNZ | WNZ district noord | 0 | 2002-01-01 |  |  |  | WNZ (West-Nederland Zuid) | 30G-006, Tunnel in rijksweg 14 | TRUE | Landverkeerssein |  |  | VITOP |  |  |  | 0 | 0 | [6 empty] | 0 | 0 |  |  |  | VIALIS |  | VIALIS | 3-Lichts |  |  |  |  | 45 | 000119907 | 0 | 0 | [10 empty] | 0 |  |  |  |  | BR | 0 | Rijkswaterstaat West Nederland Noord |  | 227 |  |  | 0 | 0 | 0 | [8 empty] | FALSE | 0 |  |  |  |  | 0 | 0 | 0 | 0 | FALSE |  |  |  | FALSE
SVT-N6-0583 | 014-0010-R, Aansluiting A44 - Aansluiting A4 | Rijksweg 14 | 30G-006-01, Sytwendetunnel Vliettunnel T3,4,5 (N14) |  | 45 Verkeerslichten | Kruispunt Pr. Bernhardlaan | Verkeerslantaarns +B3/45/VL022 |  |  | SVT-N2-001 | SVT-N3-045 | Tunnel | Verkeersregelinstallatie (VRI) | 1327 | 00012 | RWS TOP WNZ | WNZ district noord | 0 | 2002-01-01 |  |  |  | WNZ (West-Nederland Zuid) | 30G-006, Tunnel in rijksweg 14 | TRUE | Landverkeerssein |  |  | VITOP |  |  |  | 0 | 0 | [6 empty] | 0 | 0 |  |  |  | VIALIS |  | VIALIS | 3-Lichts |  |  |  |  | 45 | 000119908 | 0 | 0 | [10 empty] | 0 |  |  |  |  | BR | 0 | Rijkswaterstaat West Nederland Noord |  | 227 |  |  | 0 | 0 | 0 | [8 empty] | FALSE | 0 |  |  |  |  | 0 | 0 | 0 | 0 | FALSE |  |  |  | FALSE
SVT-N6-0584 | 014-0010-R, Aansluiting A44 - Aansluiting A4 | Rijksweg 14 | 30G-006-01, Sytwendetunnel Vliettunnel T3,4,5 (N14) |  | 45 Verkeerslichten | Kruispunt Pr. Bernhardlaan | Verkeerslantaarns +B3/45/VL031 |  |  | SVT-N2-001 | SVT-N3-045 | Tunnel | Verkeersregelinstallatie (VRI) | 1327 | 00012 | RWS TOP WNZ | WNZ district noord | 0 | 2002-01-01 |  |  |  | WNZ (West-Nederland Zuid) | 30G-006, Tunnel in rijksweg 14 | TRUE | Landverkeerssein |  |  | VITOP |  |  |  | 0 | 0 | [6 empty] | 0 | 0 |  |  |  | VIALIS |  | VIALIS | 3-Lichts |  |  |  |  | 45 | 000119909 | 0 | 0 | [10 empty] | 0 |  |  |  |  | BR | 0 | Rijkswaterstaat West Nederland Noord |  | 227 |  |  | 0 | 0 | 0 | [8 empty] | FALSE | 0 |  |  |  |  | 0 | 0 | 0 | 0 | FALSE |  |  |  | FALSE
SVT-N6-0585 | 014-0010-R, Aansluiting A44 - Aansluiting A4 | Rijksweg 14 | 30G-006-01, Sytwendetunnel Vliettunnel T3,4,5 (N14) |  | 45 Verkeerslichten | Kruispunt Pr. Bernhardlaan | Verkeerslantaarns +B3/45/VL032 |  |  | SVT-N2-001 | SVT-N3-045 | Tunnel | Verkeersregelinstallatie (VRI) | 1327 | 00012 | RWS TOP WNZ | WNZ district noord | 0 | 2002-01-01 |  |  |  | WNZ (West-Nederland Zuid) | 30G-006, Tunnel in rijksweg 14 | TRUE | Landverkeerssein |  |  | VITOP |  |  |  | 0 | 0 | [6 empty] | 0 | 0 |  |  |  | VIALIS |  | VIALIS | 3-Lichts |  |  |  |  | 45 | 000119910 | 0 | 0 | [10 empty] | 0 |  |  |  |  | BR | 0 | Rijkswaterstaat West Nederland Noord |  | 227 |  |  | 0 | 0 | 0 | [8 empty] | FALSE | 0 |  |  |  |  | 0 | 0 | 0 | 0 | FALSE |  |  |  | FALSE
SVT-N6-0586 | 014-0010-R, Aansluiting A44 - Aansluiting A4 | Rijksweg 14 | 30G-006-01, Sytwendetunnel Vliettunnel T3,4,5 (N14) |  | 45 Verkeerslichten | Kruispunt Pr. Bernhardlaan | Verkeerslantaarns +B3/45/VL033 |  |  | SVT-N2-001 | SVT-N3-045 | Tunnel | Verkeersregelinstallatie (VRI) | 1327 | 00012 | RWS TOP WNZ | WNZ district noord | 0 | 2002-01-01 |  |  |  | WNZ (West-Nederland Zuid) | 30G-006, Tunnel in rijksweg 14 | TRUE | Landverkeerssein |  |  | VITOP |  |  |  | 0 | 0 | [6 empty] | 0 | 0 |  |  |  | VIALIS |  | VIALIS | 3-Lichts |  |  |  |  | 45 | 000119911 | 0 | 0 | [10 empty] | 0 |  |  |  |  | BR | 0 | Rijkswaterstaat West Nederland Noord |  | 227 |  |  | 0 | 0 | 0 | [8 empty] | FALSE | 0 |  |  |  |  | 0 | 0 | 0 | 0 | FALSE |  |  |  | FALSE
SVT-N6-0587 | 014-0010-R, Aansluiting A44 - Aansluiting A4 | Rijksweg 14 | 30G-006-01, Sytwendetunnel Vliettunnel T3,4,5 (N14) |  | 45 Verkeerslichten | Kruispunt Pr. Bernhardlaan | Klemmenkast in mast +B4/45/NZ003 |  |  | SVT-N2-001 | SVT-N3-045 | Tunnel | Verkeersregelinstallatie (VRI) | 1292 | 00012 | RWS TOP WNZ | WNZ district noord | 0 |  |  |  |  | WNZ (West-Nederland Zuid) | 30G-006, Tunnel in rijksweg 14 | TRUE | Kast |  |  | VITOP |  |  |  | 0 | 0 | [6 empty] | 0 | 0 | [11 empty] | 45 | 000119912 | 0 | 0 | [10 empty] | 0 |  |  |  |  | BR | 0 | Rijkswaterstaat West Nederland Noord |  | 227 |  |  | 0 | 0 | 0 | [8 empty] | FALSE | 0 |  |  |  |  | 0 | 0 | 0 | 0 | FALSE |  |  |  | FALSE
SVT-N6-0588 | 014-0010-R, Aansluiting A44 - Aansluiting A4 | Rijksweg 14 | 30G-006-01, Sytwendetunnel Vliettunnel T3,4,5 (N14) |  | 45 Verkeerslichten | Kruispunt Pr. Bernhardlaan | Klemmenkast in mast +B4/45/NZ004 |  |  | SVT-N2-001 | SVT-N3-045 | Tunnel | Verkeersregelinstallatie (VRI) | 1292 | 00012 | RWS TOP WNZ | WNZ district noord | 0 |  |  |  |  | WNZ (West-Nederland Zuid) | 30G-006, Tunnel in rijksweg 14 | TRUE | Kast |  |  | VITOP |  |  |  | 0 | 0 | [6 empty] | 0 | 0 | [11 empty] | 45 | 000119913 | 0 | 0 | [10 empty] | 0 |  |  |  |  | BR | 0 | Rijkswaterstaat West Nederland Noord |  | 227 |  |  | 0 | 0 | 0 | [8 empty] | FALSE | 0 |  |  |  |  | 0 | 0 | 0 | 0 | FALSE |  |  |  | FALSE
SVT-N6-0589 | 014-0010-R, Aansluiting A44 - Aansluiting A4 | Rijksweg 14 | 30G-006-01, Sytwendetunnel Vliettunnel T3,4,5 (N14) |  | 45 Verkeerslichten | Kruispunt Pr. Bernhardlaan | Verkeerslantaarns +B4/45/VL101 |  |  | SVT-N2-001 | SVT-N3-045 | Tunnel | Verkeersregelinstallatie (VRI) | 1327 | 00012 | RWS TOP WNZ | WNZ district noord | 0 | 2002-01-01 |  |  |  | WNZ (West-Nederland Zuid) | 30G-006, Tunnel in rijksweg 14 | TRUE | Landverkeerssein |  |  | VITOP |  |  |  | 0 | 0 | [6 empty] | 0 | 0 |  |  |  | VIALIS |  | VIALIS | 3-Lichts |  |  |  |  | 45 | 000119914 | 0 | 0 | [10 empty] | 0 |  |  |  |  | BR | 0 | Rijkswaterstaat West Nederland Noord |  | 227 |  |  | 0 | 0 | 0 | [8 empty] | FALSE | 0 |  |  |  |  | 0 | 0 | 0 | 0 | FALSE |  |  |  | FALSE
SVT-N6-0590 | 014-0010-R, Aansluiting A44 - Aansluiting A4 | Rijksweg 14 | 30G-006-01, Sytwendetunnel Vliettunnel T3,4,5 (N14) |  | 45 Verkeerslichten | Kruispunt Pr. Bernhardlaan | Verkeerslantaarns +B4/45/VL102 |  |  | SVT-N2-001 | SVT-N3-045 | Tunnel | Verkeersregelinstallatie (VRI) | 1327 | 00012 | RWS TOP WNZ | WNZ district noord | 0 | 2002-01-01 |  |  |  | WNZ (West-Nederland Zuid) | 30G-006, Tunnel in rijksweg 14 | TRUE | Landverkeerssein |  |  | VITOP |  |  |  | 0 | 0 | [6 empty] | 0 | 0 |  |  |  | VIALIS |  | VIALIS | 3-Lichts |  |  |  |  | 45 | 000119915 | 0 | 0 | [10 empty] | 0 |  |  |  |  | BR | 0 | Rijkswaterstaat West Nederland Noord |  | 227 |  |  | 0 | 0 | 0 | [8 empty] | FALSE | 0 |  |  |  |  | 0 | 0 | 0 | 0 | FALSE |  |  |  | FALSE
SVT-N6-0591 | 014-0010-R, Aansluiting A44 - Aansluiting A4 | Rijksweg 14 | 30G-006-01, Sytwendetunnel Vliettunnel T3,4,5 (N14) |  | 45 Verkeerslichten | Kruispunt Pr. Bernhardlaan | Verkeerslantaarns +B4/45/VL111 |  |  | SVT-N2-001 | SVT-N3-045 | Tunnel | Verkeersregelinstallatie (VRI) | 1327 | 00012 | RWS TOP WNZ | WNZ district noord | 0 | 2002-01-01 |  |  |  | WNZ (West-Nederland Zuid) | 30G-006, Tunnel in rijksweg 14 | TRUE | Landverkeerssein |  |  | VITOP |  |  |  | 0 | 0 | [6 empty] | 0 | 0 |  |  |  | VIALIS |  | VIALIS | 3-Lichts |  |  |  |  | 45 | 000119916 | 0 | 0 | [10 empty] | 0 |  |  |  |  | BR | 0 | Rijkswaterstaat West Nederland Noord |  | 227 |  |  | 0 | 0 | 0 | [8 empty] | FALSE | 0 |  |  |  |  | 0 | 0 | 0 | 0 | FALSE |  |  |  | FALSE
SVT-N6-0592 | 014-0010-R, Aansluiting A44 - Aansluiting A4 | Rijksweg 14 | 30G-006-01, Sytwendetunnel Vliettunnel T3,4,5 (N14) |  | 45 Verkeerslichten | Kruispunt Pr. Bernhardlaan | Verkeerslantaarns +B4/45/VL112 |  |  | SVT-N2-001 | SVT-N3-045 | Tunnel | Verkeersregelinstallatie (VRI) | 1327 | 00012 | RWS TOP WNZ | WNZ district noord | 0 | 2002-01-01 |  |  |  | WNZ (West-Nederland Zuid) | 30G-006, Tunnel in rijksweg 14 | TRUE | Landverkeerssein |  |  | VITOP |  |  |  | 0 | 0 | [6 empty] | 0 | 0 |  |  |  | VIALIS |  | VIALIS | 3-Lichts |  |  |  |  | 45 | 000119917 | 0 | 0 | [10 empty] | 0 |  |  |  |  | BR | 0 | Rijkswaterstaat West Nederland Noord |  | 227 |  |  | 0 | 0 | 0 | [8 empty] | FALSE | 0 |  |  |  |  | 0 | 0 | 0 | 0 | FALSE |  |  |  | FALSE
SVT-N6-0593 | 014-0010-R, Aansluiting A44 - Aansluiting A4 | Rijksweg 14 | 30G-006-01, Sytwendetunnel Vliettunnel T3,4,5 (N14) |  | 45 Verkeerslichten | Kruispunt Pr. Bernhardlaan | Klemmenkast in mast +B4/45/NZ005 |  |  | SVT-N2-001 | SVT-N3-045 | Tunnel | Verkeersregelinstallatie (VRI) | 1292 | 00012 | RWS TOP WNZ | WNZ district noord | 0 |  |  |  |  | WNZ (West-Nederland Zuid) | 30G-006, Tunnel in rijksweg 14 | TRUE | Kast |  |  | VITOP |  |  |  | 0 | 0 | [6 empty] | 0 | 0 | [11 empty] | 45 | 000119918 | 0 | 0 | [10 empty] | 0 |  |  |  |  | BR | 0 | Rijkswaterstaat West Nederland Noord |  | 227 |  |  | 0 | 0 | 0 | [8 empty] | FALSE | 0 |  |  |  |  | 0 | 0 | 0 | 0 | FALSE |  |  |  | FALSE
SVT-N6-0594 | 014-0010-R, Aansluiting A44 - Aansluiting A4 | Rijksweg 14 | 30G-006-01, Sytwendetunnel Vliettunnel T3,4,5 (N14) |  | 45 Verkeerslichten | Kruispunt Pr. Bernhardlaan | Klemmenkast in mast +B4/45/NZ006 |  |  | SVT-N2-001 | SVT-N3-045 | Tunnel | Verkeersregelinstallatie (VRI) | 1292 | 00012 | RWS TOP WNZ | WNZ district noord | 0 |  |  |  |  | WNZ (West-Nederland Zuid) | 30G-006, Tunnel in rijksweg 14 | TRUE | Kast |  |  | VITOP |  |  |  | 0 | 0 | [6 empty] | 0 | 0 | [11 empty] | 45 | 000119919 | 0 | 0 | [10 empty] | 0 |  |  |  |  | BR | 0 | Rijkswaterstaat West Nederland Noord |  | 227 |  |  | 0 | 0 | 0 | [8 empty] | FALSE | 0 |  |  |  |  | 0 | 0 | 0 | 0 | FALSE |  |  |  | FALSE
SVT-N6-0595 | 014-0010-R, Aansluiting A44 - Aansluiting A4 | Rijksweg 14 | 30G-006-01, Sytwendetunnel Vliettunnel T3,4,5 (N14) |  | 45 Verkeerslichten | Kruispunt Pr. Bernhardlaan | Verkeerslantaarns +B4/45/VL621 |  |  | SVT-N2-001 | SVT-N3-045 | Tunnel | Verkeersregelinstallatie (VRI) | 1327 | 00012 | RWS TOP WNZ | WNZ district noord | 0 | 2002-01-01 |  |  |  | WNZ (West-Nederland Zuid) | 30G-006, Tunnel in rijksweg 14 | TRUE | Landverkeerssein |  |  | VITOP |  |  |  | 0 | 0 | [6 empty] | 0 | 0 |  |  |  | VIALIS |  | VIALIS | [5 empty] | 45 | 000119920 | 0 | 0 | [10 empty] | 0 |  |  |  |  | BR | 0 | Rijkswaterstaat West Nederland Noord |  | 227 |  |  | 0 | 0 | 0 | [8 empty] | FALSE | 0 |  |  |  |  | 0 | 0 | 0 | 0 | FALSE |  |  |  | FALSE
SVT-N6-0596 | 014-0010-R, Aansluiting A44 - Aansluiting A4 | Rijksweg 14 | 30G-006-01, Sytwendetunnel Vliettunnel T3,4,5 (N14) |  | 45 Verkeerslichten | Kruispunt Pr. Bernhardlaan | Verkeerslantaarns +B4/45/VL631 |  |  | SVT-N2-001 | SVT-N3-045 | Tunnel | Verkeersregelinstallatie (VRI) | 1327 | 00012 | RWS TOP WNZ | WNZ district noord | 0 | 2002-01-01 |  |  |  | WNZ (West-Nederland Zuid) | 30G-006, Tunnel in rijksweg 14 | TRUE | Landverkeerssein |  |  | VITOP |  |  |  | 0 | 0 | [6 empty] | 0 | 0 |  |  |  | VIALIS |  | VIALIS | [5 empty] | 45 | 000119921 | 0 | 0 | [10 empty] | 0 |  |  |  |  | BR | 0 | Rijkswaterstaat West Nederland Noord |  | 227 |  |  | 0 | 0 | 0 | [8 empty] | FALSE | 0 |  |  |  |  | 0 | 0 | 0 | 0 | FALSE |  |  |  | FALSE
SVT-N6-0597 | 014-0010-R, Aansluiting A44 - Aansluiting A4 | Rijksweg 14 | 30G-006-01, Sytwendetunnel Vliettunnel T3,4,5 (N14) |  | 45 Verkeerslichten | Kruispunt Pr. Bernhardlaan | Verkeerslantaarns +B4/45/VL121 |  |  | SVT-N2-001 | SVT-N3-045 | Tunnel | Verkeersregelinstallatie (VRI) | 1327 | 00012 | RWS TOP WNZ | WNZ district noord | 0 | 2002-01-01 |  |  |  | WNZ (West-Nederland Zuid) | 30G-006, Tunnel in rijksweg 14 | TRUE | Landverkeerssein |  |  | VITOP |  |  |  | 0 | 0 | [6 empty] | 0 | 0 |  |  |  | VIALIS |  | VIALIS | 3-Lichts |  |  |  |  | 45 | 000119922 | 0 | 0 | [10 empty] | 0 |  |  |  |  | BR | 0 | Rijkswaterstaat West Nederland Noord |  | 227 |  |  | 0 | 0 | 0 | [8 empty] | FALSE | 0 |  |  |  |  | 0 | 0 | 0 | 0 | FALSE |  |  |  | FALSE
SVT-N6-0598 | 014-0010-R, Aansluiting A44 - Aansluiting A4 | Rijksweg 14 | 30G-006-01, Sytwendetunnel Vliettunnel T3,4,5 (N14) |  | 45 Verkeerslichten | Kruispunt Pr. Bernhardlaan | Verkeerslantaarns +B4/45/VL122 |  |  | SVT-N2-001 | SVT-N3-045 | Tunnel | Verkeersregelinstallatie (VRI) | 1327 | 00012 | RWS TOP WNZ | WNZ district noord | 0 | 2002-01-01 |  |  |  | WNZ (West-Nederland Zuid) | 30G-006, Tunnel in rijksweg 14 | TRUE | Landverkeerssein |  |  | VITOP |  |  |  | 0 | 0 | [6 empty] | 0 | 0 |  |  |  | VIALIS |  | VIALIS | 3-Lichts |  |  |  |  | 45 | 000119923 | 0 | 0 | [10 empty] | 0 |  |  |  |  | BR | 0 | Rijkswaterstaat West Nederland Noord |  | 227 |  |  | 0 | 0 | 0 | [8 empty] | FALSE | 0 |  |  |  |  | 0 | 0 | 0 | 0 | FALSE |  |  |  | FALSE
SVT-N6-0599 | 014-0010-R, Aansluiting A44 - Aansluiting A4 | Rijksweg 14 | 30G-006-01, Sytwendetunnel Vliettunnel T3,4,5 (N14) |  | 45 Verkeerslichten | Kruispunt Verbindingsweg | Verkeersinstallatie +P4/45/R001 |  |  | SVT-N2-001 | SVT-N3-045 | Tunnel | Verkeersregelinstallatie (VRI) | 1292 | 00012 | RWS TOP WNZ | WNZ district noord | 0 |  |  |  |  | WNZ (West-Nederland Zuid) | 30G-006, Tunnel in rijksweg 14 | TRUE | Kast |  |  | VITOP |  |  |  | 0 | 0 | [6 empty] | 0 | 0 | [11 empty] | 45 | 000119924 | 0 | 0 | [10 empty] | 0 |  |  |  |  | BR | 0 | Rijkswaterstaat West Nederland Noord |  | 227 |  |  | 0 | 0 | 0 | [8 empty] | FALSE | 0 |  |  |  |  | 0 | 0 | 0 | 0 | FALSE |  |  |  | FALSE
SVT-N6-0600 | 014-0010-R, Aansluiting A44 - Aansluiting A4 | Rijksweg 14 | 30G-006-01, Sytwendetunnel Vliettunnel T3,4,5 (N14) |  | 45 Verkeerslichten | Kruispunt Verbindingsweg | Detectielus +P3/45/DL011 |  |  | SVT-N2-001 | SVT-N3-045 | Tunnel | Verkeersregelinstallatie (VRI) | 1144 | 00012 | RWS TOP WNZ | WNZ district noord | 0 | 2002-01-01 |  |  |  | WNZ (West-Nederland Zuid) | 30G-006, Tunnel in rijksweg 14 | TRUE | Detectielus |  |  | VITOP |  |  |  | 0 | 0 | [6 empty] | 0 | 0 |  |  |  | GTI |  | NETTENBOUW | [5 empty] | 45 | 000119925 | 0 | 0 | [10 empty] | 0 |  |  |  |  | BR | 0 | Rijkswaterstaat West Nederland Noord |  | 227 |  |  | 0 | 0 | 0 | [8 empty] | FALSE | 0 |  |  |  |  | 0 | 0 | 0 | 0 | FALSE |  |  |  | FALSE
SVT-N6-0601 | 014-0010-R, Aansluiting A44 - Aansluiting A4 | Rijksweg 14 | 30G-006-01, Sytwendetunnel Vliettunnel T3,4,5 (N14) |  | 45 Verkeerslichten | Kruispunt Verbindingsweg | Detectielus +P3/45/DL012 |  |  | SVT-N2-001 | SVT-N3-045 | Tunnel | Verkeersregelinstallatie (VRI) | 1144 | 00012 | RWS TOP WNZ | WNZ district noord | 0 | 2002-01-01 |  |  |  | WNZ (West-Nederland Zuid) | 30G-006, Tunnel in rijksweg 14 | TRUE | Detectielus |  |  | VITOP |  |  |  | 0 | 0 | [6 empty] | 0 | 0 |  |  |  | GTI |  | NETTENBOUW | [5 empty] | 45 | 000119926 | 0 | 0 | [10 empty] | 0 |  |  |  |  | BR | 0 | Rijkswaterstaat West Nederland Noord |  | 227 |  |  | 0 | 0 | 0 | [8 empty] | FALSE | 0 |  |  |  |  | 0 | 0 | 0 | 0 | FALSE |  |  |  | FALSE
SVT-N6-0602 | 014-0010-R, Aansluiting A44 - Aansluiting A4 | Rijksweg 14 | 30G-006-01, Sytwendetunnel Vliettunnel T3,4,5 (N14) |  | 45 Verkeerslichten | Kruispunt Verbindingsweg | Detectielus +P3/45/DL021 |  |  | SVT-N2-001 | SVT-N3-045 | Tunnel | Verkeersregelinstallatie (VRI) | 1144 | 00012 | RWS TOP WNZ | WNZ district noord | 0 | 2002-01-01 |  |  |  | WNZ (West-Nederland Zuid) | 30G-006, Tunnel in rijksweg 14 | TRUE | Detectielus |  |  | VITOP |  |  |  | 0 | 0 | [6 empty] | 0 | 0 |  |  |  | GTI |  | NETTENBOUW | [5 empty] | 45 | 000119927 | 0 | 0 | [10 empty] | 0 |  |  |  |  | BR | 0 | Rijkswaterstaat West Nederland Noord |  | 227 |  |  | 0 | 0 | 0 | [8 empty] | FALSE | 0 |  |  |  |  | 0 | 0 | 0 | 0 | FALSE |  |  |  | FALSE
SVT-N6-0603 | 014-0010-R, Aansluiting A44 - Aansluiting A4 | Rijksweg 14 | 30G-006-01, Sytwendetunnel Vliettunnel T3,4,5 (N14) |  | 45 Verkeerslichten | Kruispunt Verbindingsweg | Detectielus +P3/45/DL013 |  |  | SVT-N2-001 | SVT-N3-045 | Tunnel | Verkeersregelinstallatie (VRI) | 1144 | 00012 | RWS TOP WNZ | WNZ district noord | 0 | 2002-01-01 |  |  |  | WNZ (West-Nederland Zuid) | 30G-006, Tunnel in rijksweg 14 | TRUE | Detectielus |  |  | VITOP |  |  |  | 0 | 0 | [6 empty] | 0 | 0 |  |  |  | GTI |  | NETTENBOUW | [5 empty] | 45 | 000119928 | 0 | 0 | [10 empty] | 0 |  |  |  |  | BR | 0 | Rijkswaterstaat West Nederland Noord |  | 227 |  |  | 0 | 0 | 0 | [8 empty] | FALSE | 0 |  |  |  |  | 0 | 0 | 0 | 0 | FALSE |  |  |  | FALSE
SVT-N6-0604 | 014-0010-R, Aansluiting A44 - Aansluiting A4 | Rijksweg 14 | 30G-006-01, Sytwendetunnel Vliettunnel T3,4,5 (N14) |  | 45 Verkeerslichten | Kruispunt Verbindingsweg | Detectielus +P3/45/DL014 |  |  | SVT-N2-001 | SVT-N3-045 | Tunnel | Verkeersregelinstallatie (VRI) | 1144 | 00012 | RWS TOP WNZ | WNZ district noord | 0 | 2002-01-01 |  |  |  | WNZ (West-Nederland Zuid) | 30G-006, Tunnel in rijksweg 14 | TRUE | Detectielus |  |  | VITOP |  |  |  | 0 | 0 | [6 empty] | 0 | 0 |  |  |  | GTI |  | NETTENBOUW | [5 empty] | 45 | 000119929 | 0 | 0 | [10 empty] | 0 |  |  |  |  | BR | 0 | Rijkswaterstaat West Nederland Noord |  | 227 |  |  | 0 | 0 | 0 | [8 empty] | FALSE | 0 |  |  |  |  | 0 | 0 | 0 | 0 | FALSE |  |  |  | FALSE
SVT-N6-0605 | 014-0010-R, Aansluiting A44 - Aansluiting A4 | Rijksweg 14 | 30G-006-01, Sytwendetunnel Vliettunnel T3,4,5 (N14) |  | 45 Verkeerslichten | Kruispunt Verbindingsweg | Detectielus +P3/45/DL023 |  |  | SVT-N2-001 | SVT-N3-045 | Tunnel | Verkeersregelinstallatie (VRI) | 1144 | 00012 | RWS TOP WNZ | WNZ district noord | 0 | 2002-01-01 |  |  |  | WNZ (West-Nederland Zuid) | 30G-006, Tunnel in rijksweg 14 | TRUE | Detectielus |  |  | VITOP |  |  |  | 0 | 0 | [6 empty] | 0 | 0 |  |  |  | GTI |  | NETTENBOUW | [5 empty] | 45 | 000119930 | 0 | 0 | [10 empty] | 0 |  |  |  |  | BR | 0 | Rijkswaterstaat West Nederland Noord |  | 227 |  |  | 0 | 0 | 0 | [8 empty] | FALSE | 0 |  |  |  |  | 0 | 0 | 0 | 0 | FALSE |  |  |  | FALSE
SVT-N6-0606 | 014-0010-R, Aansluiting A44 - Aansluiting A4 | Rijksweg 14 | 30G-006-01, Sytwendetunnel Vliettunnel T3,4,5 (N14) |  | 45 Verkeerslichten | Kruispunt Verbindingsweg | Detectielus +P3/45/DL022 |  |  | SVT-N2-001 | SVT-N3-045 | Tunnel | Verkeersregelinstallatie (VRI) | 1144 | 00012 | RWS TOP WNZ | WNZ district noord | 0 | 2002-01-01 |  |  |  | WNZ (West-Nederland Zuid) | 30G-006, Tunnel in rijksweg 14 | TRUE | Detectielus |  |  | VITOP |  |  |  | 0 | 0 | [6 empty] | 0 | 0 |  |  |  | GTI |  | NETTENBOUW | [5 empty] | 45 | 000119931 | 0 | 0 | [10 empty] | 0 |  |  |  |  | BR | 0 | Rijkswaterstaat West Nederland Noord |  | 227 |  |  | 0 | 0 | 0 | [8 empty] | FALSE | 0 |  |  |  |  | 0 | 0 | 0 | 0 | FALSE |  |  |  | FALSE
SVT-N6-0607 | 014-0010-R, Aansluiting A44 - Aansluiting A4 | Rijksweg 14 | 30G-006-01, Sytwendetunnel Vliettunnel T3,4,5 (N14) |  | 45 Verkeerslichten | Kruispunt Verbindingsweg | Detectielus +P3/45/DL031 |  |  | SVT-N2-001 | SVT-N3-045 | Tunnel | Verkeersregelinstallatie (VRI) | 1144 | 00012 | RWS TOP WNZ | WNZ district noord | 0 | 2002-01-01 |  |  |  | WNZ (West-Nederland Zuid) | 30G-006, Tunnel in rijksweg 14 | TRUE | Detectielus |  |  | VITOP |  |  |  | 0 | 0 | [6 empty] | 0 | 0 |  |  |  | GTI |  | NETTENBOUW | [5 empty] | 45 | 000119932 | 0 | 0 | [10 empty] | 0 |  |  |  |  | BR | 0 | Rijkswaterstaat West Nederland Noord |  | 227 |  |  | 0 | 0 | 0 | [8 empty] | FALSE | 0 |  |  |  |  | 0 | 0 | 0 | 0 | FALSE |  |  |  | FALSE
SVT-N6-0608 | 014-0010-R, Aansluiting A44 - Aansluiting A4 | Rijksweg 14 | 30G-006-01, Sytwendetunnel Vliettunnel T3,4,5 (N14) |  | 45 Verkeerslichten | Kruispunt Verbindingsweg | Detectielus +P3/45/DL032 |  |  | SVT-N2-001 | SVT-N3-045 | Tunnel | Verkeersregelinstallatie (VRI) | 1144 | 00012 | RWS TOP WNZ | WNZ district noord | 0 | 2002-01-01 |  |  |  | WNZ (West-Nederland Zuid) | 30G-006, Tunnel in rijksweg 14 | TRUE | Detectielus |  |  | VITOP |  |  |  | 0 | 0 | [6 empty] | 0 | 0 |  |  |  | GTI |  | NETTENBOUW | [5 empty] | 45 | 000119933 | 0 | 0 | [10 empty] | 0 |  |  |  |  | BR | 0 | Rijkswaterstaat West Nederland Noord |  | 227 |  |  | 0 | 0 | 0 | [8 empty] | FALSE | 0 |  |  |  |  | 0 | 0 | 0 | 0 | FALSE |  |  |  | FALSE
SVT-N6-0609 | 014-0010-R, Aansluiting A44 - Aansluiting A4 | Rijksweg 14 | 30G-006-01, Sytwendetunnel Vliettunnel T3,4,5 (N14) |  | 45 Verkeerslichten | Kruispunt Verbindingsweg | Detectielus +P3/45/DL013 |  |  | SVT-N2-001 | SVT-N3-045 | Tunnel | Verkeersregelinstallatie (VRI) | 1144 | 00012 | RWS TOP WNZ | WNZ district noord | 0 | 2002-01-01 |  |  |  | WNZ (West-Nederland Zuid) | 30G-006, Tunnel in rijksweg 14 | TRUE | Detectielus |  |  | VITOP |  |  |  | 0 | 0 | [6 empty] | 0 | 0 |  |  |  | GTI |  | NETTENBOUW | [5 empty] | 45 | 000119934 | 0 | 0 | [10 empty] | 0 |  |  |  |  | BR | 0 | Rijkswaterstaat West Nederland Noord |  | 227 |  |  | 0 | 0 | 0 | [8 empty] | FALSE | 0 |  |  |  |  | 0 | 0 | 0 | 0 | FALSE |  |  |  | FALSE
SVT-N6-0610 | 014-0010-R, Aansluiting A44 - Aansluiting A4 | Rijksweg 14 | 30G-006-01, Sytwendetunnel Vliettunnel T3,4,5 (N14) |  | 45 Verkeerslichten | Kruispunt Verbindingsweg | Detectielus +P3/45/DL014 |  |  | SVT-N2-001 | SVT-N3-045 | Tunnel | Verkeersregelinstallatie (VRI) | 1144 | 00012 | RWS TOP WNZ | WNZ district noord | 0 | 2002-01-01 |  |  |  | WNZ (West-Nederland Zuid) | 30G-006, Tunnel in rijksweg 14 | TRUE | Detectielus |  |  | VITOP |  |  |  | 0 | 0 | [6 empty] | 0 | 0 |  |  |  | GTI |  | NETTENBOUW | [5 empty] | 45 | 000119935 | 0 | 0 | [10 empty] | 0 |  |  |  |  | BR | 0 | Rijkswaterstaat West Nederland Noord |  | 227 |  |  | 0 | 0 | 0 | [8 empty] | FALSE | 0 |  |  |  |  | 0 | 0 | 0 | 0 | FALSE |  |  |  | FALSE
SVT-N6-0611 | 014-0010-R, Aansluiting A44 - Aansluiting A4 | Rijksweg 14 | 30G-006-01, Sytwendetunnel Vliettunnel T3,4,5 (N14) |  | 45 Verkeerslichten | Kruispunt Verbindingsweg | Detectielus +P3/45/DL023 |  |  | SVT-N2-001 | SVT-N3-045 | Tunnel | Verkeersregelinstallatie (VRI) | 1144 | 00012 | RWS TOP WNZ | WNZ district noord | 0 | 2002-01-01 |  |  |  | WNZ (West-Nederland Zuid) | 30G-006, Tunnel in rijksweg 14 | TRUE | Detectielus |  |  | VITOP |  |  |  | 0 | 0 | [6 empty] | 0 | 0 |  |  |  | GTI |  | NETTENBOUW | [5 empty] | 45 | 000119936 | 0 | 0 | [10 empty] | 0 |  |  |  |  | BR | 0 | Rijkswaterstaat West Nederland Noord |  | 227 |  |  | 0 | 0 | 0 | [8 empty] | FALSE | 0 |  |  |  |  | 0 | 0 | 0 | 0 | FALSE |  |  |  | FALSE
SVT-N6-0612 | 014-0010-R, Aansluiting A44 - Aansluiting A4 | Rijksweg 14 | 30G-006-01, Sytwendetunnel Vliettunnel T3,4,5 (N14) |  | 45 Verkeerslichten | Kruispunt Verbindingsweg | Detectielus +P2/45/DL0817 |  |  | SVT-N2-001 | SVT-N3-045 | Tunnel | Verkeersregelinstallatie (VRI) | 1144 | 00012 | RWS TOP WNZ | WNZ district noord | 0 | 2002-01-01 |  |  |  | WNZ (West-Nederland Zuid) | 30G-006, Tunnel in rijksweg 14 | TRUE | Detectielus |  |  | VITOP |  |  |  | 0 | 0 | [6 empty] | 0 | 0 |  |  |  | GTI |  | NETTENBOUW | [5 empty] | 45 | 000119937 | 0 | 0 | [10 empty] | 0 |  |  |  |  | BR | 0 | Rijkswaterstaat West Nederland Noord |  | 227 |  |  | 0 | 0 | 0 | [8 empty] | FALSE | 0 |  |  |  |  | 0 | 0 | 0 | 0 | FALSE |  |  |  | FALSE
SVT-N6-0613 | 014-0010-R, Aansluiting A44 - Aansluiting A4 | Rijksweg 14 | 30G-006-01, Sytwendetunnel Vliettunnel T3,4,5 (N14) |  | 45 Verkeerslichten | Kruispunt Verbindingsweg | Detectielus +P2/45/DL0818 |  |  | SVT-N2-001 | SVT-N3-045 | Tunnel | Verkeersregelinstallatie (VRI) | 1144 | 00012 | RWS TOP WNZ | WNZ district noord | 0 | 2002-01-01 |  |  |  | WNZ (West-Nederland Zuid) | 30G-006, Tunnel in rijksweg 14 | TRUE | Detectielus |  |  | VITOP |  |  |  | 0 | 0 | [6 empty] | 0 | 0 |  |  |  | GTI |  | NETTENBOUW | [5 empty] | 45 | 000119938 | 0 | 0 | [10 empty] | 0 |  |  |  |  | BR | 0 | Rijkswaterstaat West Nederland Noord |  | 227 |  |  | 0 | 0 | 0 | [8 empty] | FALSE | 0 |  |  |  |  | 0 | 0 | 0 | 0 | FALSE |  |  |  | FALSE
SVT-N6-0614 | 014-0010-R, Aansluiting A44 - Aansluiting A4 | Rijksweg 14 | 30G-006-01, Sytwendetunnel Vliettunnel T3,4,5 (N14) |  | 45 Verkeerslichten | Kruispunt Verbindingsweg | Detectielus +P2/45/DL0819 |  |  | SVT-N2-001 | SVT-N3-045 | Tunnel | Verkeersregelinstallatie (VRI) | 1144 | 00012 | RWS TOP WNZ | WNZ district noord | 0 | 2002-01-01 |  |  |  | WNZ (West-Nederland Zuid) | 30G-006, Tunnel in rijksweg 14 | TRUE | Detectielus |  |  | VITOP |  |  |  | 0 | 0 | [6 empty] | 0 | 0 |  |  |  | GTI |  | NETTENBOUW | [5 empty] | 45 | 000119939 | 0 | 0 | [10 empty] | 0 |  |  |  |  | BR | 0 | Rijkswaterstaat West Nederland Noord |  | 227 |  |  | 0 | 0 | 0 | [8 empty] | FALSE | 0 |  |  |  |  | 0 | 0 | 0 | 0 | FALSE |  |  |  | FALSE
SVT-N6-0615 | 014-0010-R, Aansluiting A44 - Aansluiting A4 | Rijksweg 14 | 30G-006-01, Sytwendetunnel Vliettunnel T3,4,5 (N14) |  | 45 Verkeerslichten | Kruispunt Verbindingsweg | Detectielus +P2/45/DL051 |  |  | SVT-N2-001 | SVT-N3-045 | Tunnel | Verkeersregelinstallatie (VRI) | 1144 | 00012 | RWS TOP WNZ | WNZ district noord | 0 | 2002-01-01 |  |  |  | WNZ (West-Nederland Zuid) | 30G-006, Tunnel in rijksweg 14 | TRUE | Detectielus |  |  | VITOP |  |  |  | 0 | 0 | [6 empty] | 0 | 0 |  |  |  | GTI |  | NETTENBOUW | [5 empty] | 45 | 000119940 | 0 | 0 | [10 empty] | 0 |  |  |  |  | BR | 0 | Rijkswaterstaat West Nederland Noord |  | 227 |  |  | 0 | 0 | 0 | [8 empty] | FALSE | 0 |  |  |  |  | 0 | 0 | 0 | 0 | FALSE |  |  |  | FALSE
SVT-N6-0616 | 014-0010-R, Aansluiting A44 - Aansluiting A4 | Rijksweg 14 | 30G-006-01, Sytwendetunnel Vliettunnel T3,4,5 (N14) |  | 45 Verkeerslichten | Kruispunt Verbindingsweg | Detectielus +P2/45/DL052 |  |  | SVT-N2-001 | SVT-N3-045 | Tunnel | Verkeersregelinstallatie (VRI) | 1144 | 00012 | RWS TOP WNZ | WNZ district noord | 0 | 2002-01-01 |  |  |  | WNZ (West-Nederland Zuid) | 30G-006, Tunnel in rijksweg 14 | TRUE | Detectielus |  |  | VITOP |  |  |  | 0 | 0 | [6 empty] | 0 | 0 |  |  |  | GTI |  | NETTENBOUW | [5 empty] | 45 | 000119941 | 0 | 0 | [10 empty] | 0 |  |  |  |  | BR | 0 | Rijkswaterstaat West Nederland Noord |  | 227 |  |  | 0 | 0 | 0 | [8 empty] | FALSE | 0 |  |  |  |  | 0 | 0 | 0 | 0 | FALSE |  |  |  | FALSE
SVT-N6-0617 | 014-0010-R, Aansluiting A44 - Aansluiting A4 | Rijksweg 14 | 30G-006-01, Sytwendetunnel Vliettunnel T3,4,5 (N14) |  | 45 Verkeerslichten | Kruispunt Verbindingsweg | Detectielus +P2/45/DL053 |  |  | SVT-N2-001 | SVT-N3-045 | Tunnel | Verkeersregelinstallatie (VRI) | 1144 | 00012 | RWS TOP WNZ | WNZ district noord | 0 | 2002-01-01 |  |  |  | WNZ (West-Nederland Zuid) | 30G-006, Tunnel in rijksweg 14 | TRUE | Detectielus |  |  | VITOP |  |  |  | 0 | 0 | [6 empty] | 0 | 0 |  |  |  | GTI |  | NETTENBOUW | [5 empty] | 45 | 000119942 | 0 | 0 | [10 empty] | 0 |  |  |  |  | BR | 0 | Rijkswaterstaat West Nederland Noord |  | 227 |  |  | 0 | 0 | 0 | [8 empty] | FALSE | 0 |  |  |  |  | 0 | 0 | 0 | 0 | FALSE |  |  |  | FALSE
SVT-N6-0618 | 014-0010-R, Aansluiting A44 - Aansluiting A4 | Rijksweg 14 | 30G-006-01, Sytwendetunnel Vliettunnel T3,4,5 (N14) |  | 45 Verkeerslichten | Kruispunt Verbindingsweg | Detectielus +P2/45/DL054 |  |  | SVT-N2-001 | SVT-N3-045 | Tunnel | Verkeersregelinstallatie (VRI) | 1144 | 00012 | RWS TOP WNZ | WNZ district noord | 0 | 2002-01-01 |  |  |  | WNZ (West-Nederland Zuid) | 30G-006, Tunnel in rijksweg 14 | TRUE | Detectielus |  |  | VITOP |  |  |  | 0 | 0 | [6 empty] | 0 | 0 |  |  |  | GTI |  | NETTENBOUW | [5 empty] | 45 | 000119943 | 0 | 0 | [10 empty] | 0 |  |  |  |  | BR | 0 | Rijkswaterstaat West Nederland Noord |  | 227 |  |  | 0 | 0 | 0 | [8 empty] | FALSE | 0 |  |  |  |  | 0 | 0 | 0 | 0 | FALSE |  |  |  | FALSE
SVT-N6-0619 | 014-0010-R, Aansluiting A44 - Aansluiting A4 | Rijksweg 14 | 30G-006-01, Sytwendetunnel Vliettunnel T3,4,5 (N14) |  | 45 Verkeerslichten | Kruispunt Verbindingsweg | Detectielus +P2/45/DL061 |  |  | SVT-N2-001 | SVT-N3-045 | Tunnel | Verkeersregelinstallatie (VRI) | 1144 | 00012 | RWS TOP WNZ | WNZ district noord | 0 | 2002-01-01 |  |  |  | WNZ (West-Nederland Zuid) | 30G-006, Tunnel in rijksweg 14 | TRUE | Detectielus |  |  | VITOP |  |  |  | 0 | 0 | [6 empty] | 0 | 0 |  |  |  | GTI |  | NETTENBOUW | [5 empty] | 45 | 000119944 | 0 | 0 | [10 empty] | 0 |  |  |  |  | BR | 0 | Rijkswaterstaat West Nederland Noord |  | 227 |  |  | 0 | 0 | 0 | [8 empty] | FALSE | 0 |  |  |  |  | 0 | 0 | 0 | 0 | FALSE |  |  |  | FALSE
SVT-N6-0620 | 014-0010-R, Aansluiting A44 - Aansluiting A4 | Rijksweg 14 | 30G-006-01, Sytwendetunnel Vliettunnel T3,4,5 (N14) |  | 45 Verkeerslichten | Kruispunt Verbindingsweg | Detectielus +P2/45/DL062 |  |  | SVT-N2-001 | SVT-N3-045 | Tunnel | Verkeersregelinstallatie (VRI) | 1144 | 00012 | RWS TOP WNZ | WNZ district noord | 0 | 2002-01-01 |  |  |  | WNZ (West-Nederland Zuid) | 30G-006, Tunnel in rijksweg 14 | TRUE | Detectielus |  |  | VITOP |  |  |  | 0 | 0 | [6 empty] | 0 | 0 |  |  |  | GTI |  | NETTENBOUW | [5 empty] | 45 | 000119945 | 0 | 0 | [10 empty] | 0 |  |  |  |  | BR | 0 | Rijkswaterstaat West Nederland Noord |  | 227 |  |  | 0 | 0 | 0 | [8 empty] | FALSE | 0 |  |  |  |  | 0 | 0 | 0 | 0 | FALSE |  |  |  | FALSE
SVT-N6-0621 | 014-0010-R, Aansluiting A44 - Aansluiting A4 | Rijksweg 14 | 30G-006-01, Sytwendetunnel Vliettunnel T3,4,5 (N14) |  | 45 Verkeerslichten | Kruispunt Verbindingsweg | Detectielus +P2/45/DL063 |  |  | SVT-N2-001 | SVT-N3-045 | Tunnel | Verkeersregelinstallatie (VRI) | 1144 | 00012 | RWS TOP WNZ | WNZ district noord | 0 | 2002-01-01 |  |  |  | WNZ (West-Nederland Zuid) | 30G-006, Tunnel in rijksweg 14 | TRUE | Detectielus |  |  | VITOP |  |  |  | 0 | 0 | [6 empty] | 0 | 0 |  |  |  | GTI |  | NETTENBOUW | [5 empty] | 45 | 000119946 | 0 | 0 | [10 empty] | 0 |  |  |  |  | BR | 0 | Rijkswaterstaat West Nederland Noord |  | 227 |  |  | 0 | 0 | 0 | [8 empty] | FALSE | 0 |  |  |  |  | 0 | 0 | 0 | 0 | FALSE |  |  |  | FALSE
SVT-N6-0622 | 014-0010-R, Aansluiting A44 - Aansluiting A4 | Rijksweg 14 | 30G-006-01, Sytwendetunnel Vliettunnel T3,4,5 (N14) |  | 45 Verkeerslichten | Kruispunt Verbindingsweg | Detectielus +P2/45/DL064 |  |  | SVT-N2-001 | SVT-N3-045 | Tunnel | Verkeersregelinstallatie (VRI) | 1144 | 00012 | RWS TOP WNZ | WNZ district noord | 0 | 2002-01-01 |  |  |  | WNZ (West-Nederland Zuid) | 30G-006, Tunnel in rijksweg 14 | TRUE | Detectielus |  |  | VITOP |  |  |  | 0 | 0 | [6 empty] | 0 | 0 |  |  |  | GTI |  | NETTENBOUW | [5 empty] | 45 | 000119947 | 0 | 0 | [10 empty] | 0 |  |  |  |  | BR | 0 | Rijkswaterstaat West Nederland Noord |  | 227 |  |  | 0 | 0 | 0 | [8 empty] | FALSE | 0 |  |  |  |  | 0 | 0 | 0 | 0 | FALSE |  |  |  | FALSE
SVT-N6-0623 | 014-0010-R, Aansluiting A44 - Aansluiting A4 | Rijksweg 14 | 30G-006-01, Sytwendetunnel Vliettunnel T3,4,5 (N14) |  | 45 Verkeerslichten | Kruispunt Verbindingsweg | Detectielus +P4/45/DL101 |  |  | SVT-N2-001 | SVT-N3-045 | Tunnel | Verkeersregelinstallatie (VRI) | 1144 | 00012 | RWS TOP WNZ | WNZ district noord | 0 | 2002-01-01 |  |  |  | WNZ (West-Nederland Zuid) | 30G-006, Tunnel in rijksweg 14 | TRUE | Detectielus |  |  | VITOP |  |  |  | 0 | 0 | [6 empty] | 0 | 0 |  |  |  | GTI |  | NETTENBOUW | [5 empty] | 45 | 000119948 | 0 | 0 | [10 empty] | 0 |  |  |  |  | BR | 0 | Rijkswaterstaat West Nederland Noord |  | 227 |  |  | 0 | 0 | 0 | [8 empty] | FALSE | 0 |  |  |  |  | 0 | 0 | 0 | 0 | FALSE |  |  |  | FALSE
SVT-N6-0624 | 014-0010-R, Aansluiting A44 - Aansluiting A4 | Rijksweg 14 | 30G-006-01, Sytwendetunnel Vliettunnel T3,4,5 (N14) |  | 45 Verkeerslichten | Kruispunt Verbindingsweg | Detectielus +P4/45/DL111 |  |  | SVT-N2-001 | SVT-N3-045 | Tunnel | Verkeersregelinstallatie (VRI) | 1144 | 00012 | RWS TOP WNZ | WNZ district noord | 0 | 2002-01-01 |  |  |  | WNZ (West-Nederland Zuid) | 30G-006, Tunnel in rijksweg 14 | TRUE | Detectielus |  |  | VITOP |  |  |  | 0 | 0 | [6 empty] | 0 | 0 |  |  |  | GTI |  | NETTENBOUW | [5 empty] | 45 | 000119949 | 0 | 0 | [10 empty] | 0 |  |  |  |  | BR | 0 | Rijkswaterstaat West Nederland Noord |  | 227 |  |  | 0 | 0 | 0 | [8 empty] | FALSE | 0 |  |  |  |  | 0 | 0 | 0 | 0 | FALSE |  |  |  | FALSE
SVT-N6-0625 | 014-0010-R, Aansluiting A44 - Aansluiting A4 | Rijksweg 14 | 30G-006-01, Sytwendetunnel Vliettunnel T3,4,5 (N14) |  | 45 Verkeerslichten | Kruispunt Verbindingsweg | Detectielus +P4/45/DL121 |  |  | SVT-N2-001 | SVT-N3-045 | Tunnel | Verkeersregelinstallatie (VRI) | 1144 | 00012 | RWS TOP WNZ | WNZ district noord | 0 | 2002-01-01 |  |  |  | WNZ (West-Nederland Zuid) | 30G-006, Tunnel in rijksweg 14 | TRUE | Detectielus |  |  | VITOP |  |  |  | 0 | 0 | [6 empty] | 0 | 0 |  |  |  | GTI |  | NETTENBOUW | [5 empty] | 45 | 000119950 | 0 | 0 | [10 empty] | 0 |  |  |  |  | BR | 0 | Rijkswaterstaat West Nederland Noord |  | 227 |  |  | 0 | 0 | 0 | [8 empty] | FALSE | 0 |  |  |  |  | 0 | 0 | 0 | 0 | FALSE |  |  |  | FALSE
SVT-N6-0626 | 014-0010-R, Aansluiting A44 - Aansluiting A4 | Rijksweg 14 | 30G-006-01, Sytwendetunnel Vliettunnel T3,4,5 (N14) |  | 45 Verkeerslichten | Kruispunt Verbindingsweg | Detectielus +P4/45/DL102 |  |  | SVT-N2-001 | SVT-N3-045 | Tunnel | Verkeersregelinstallatie (VRI) | 1144 | 00012 | RWS TOP WNZ | WNZ district noord | 0 | 2002-01-01 |  |  |  | WNZ (West-Nederland Zuid) | 30G-006, Tunnel in rijksweg 14 | TRUE | Detectielus |  |  | VITOP |  |  |  | 0 | 0 | [6 empty] | 0 | 0 |  |  |  | GTI |  | NETTENBOUW | [5 empty] | 45 | 000119951 | 0 | 0 | [10 empty] | 0 |  |  |  |  | BR | 0 | Rijkswaterstaat West Nederland Noord |  | 227 |  |  | 0 | 0 | 0 | [8 empty] | FALSE | 0 |  |  |  |  | 0 | 0 | 0 | 0 | FALSE |  |  |  | FALSE
SVT-N6-0627 | 014-0010-R, Aansluiting A44 - Aansluiting A4 | Rijksweg 14 | 30G-006-01, Sytwendetunnel Vliettunnel T3,4,5 (N14) |  | 45 Verkeerslichten | Kruispunt Verbindingsweg | Detectielus +P4/45/DL112 |  |  | SVT-N2-001 | SVT-N3-045 | Tunnel | Verkeersregelinstallatie (VRI) | 1144 | 00012 | RWS TOP WNZ | WNZ district noord | 0 | 2002-01-01 |  |  |  | WNZ (West-Nederland Zuid) | 30G-006, Tunnel in rijksweg 14 | TRUE | Detectielus |  |  | VITOP |  |  |  | 0 | 0 | [6 empty] | 0 | 0 |  |  |  | GTI |  | NETTENBOUW | [5 empty] | 45 | 000119952 | 0 | 0 | [10 empty] | 0 |  |  |  |  | BR | 0 | Rijkswaterstaat West Nederland Noord |  | 227 |  |  | 0 | 0 | 0 | [8 empty] | FALSE | 0 |  |  |  |  | 0 | 0 | 0 | 0 | FALSE |  |  |  | FALSE
SVT-N6-0628 | 014-0010-R, Aansluiting A44 - Aansluiting A4 | Rijksweg 14 | 30G-006-01, Sytwendetunnel Vliettunnel T3,4,5 (N14) |  | 45 Verkeerslichten | Kruispunt Verbindingsweg | Detectielus +P4/45/DL122 |  |  | SVT-N2-001 | SVT-N3-045 | Tunnel | Verkeersregelinstallatie (VRI) | 1144 | 00012 | RWS TOP WNZ | WNZ district noord | 0 | 2002-01-01 |  |  |  | WNZ (West-Nederland Zuid) | 30G-006, Tunnel in rijksweg 14 | TRUE | Detectielus |  |  | VITOP |  |  |  | 0 | 0 | [6 empty] | 0 | 0 |  |  |  | GTI |  | NETTENBOUW | [5 empty] | 45 | 000119953 | 0 | 0 | [10 empty] | 0 |  |  |  |  | BR | 0 | Rijkswaterstaat West Nederland Noord |  | 227 |  |  | 0 | 0 | 0 | [8 empty] | FALSE | 0 |  |  |  |  | 0 | 0 | 0 | 0 | FALSE |  |  |  | FALSE
SVT-N6-0629 | 014-0010-R, Aansluiting A44 - Aansluiting A4 | Rijksweg 14 | 30G-006-01, Sytwendetunnel Vliettunnel T3,4,5 (N14) |  | 45 Verkeerslichten | Kruispunt Verbindingsweg | Detectielus +P4/45/DL109 |  |  | SVT-N2-001 | SVT-N3-045 | Tunnel | Verkeersregelinstallatie (VRI) | 1144 | 00012 | RWS TOP WNZ | WNZ district noord | 0 | 2002-01-01 |  |  |  | WNZ (West-Nederland Zuid) | 30G-006, Tunnel in rijksweg 14 | TRUE | Detectielus |  |  | VITOP |  |  |  | 0 | 0 | [6 empty] | 0 | 0 |  |  |  | GTI |  | NETTENBOUW | [5 empty] | 45 | 000119954 | 0 | 0 | [10 empty] | 0 |  |  |  |  | BR | 0 | Rijkswaterstaat West Nederland Noord |  | 227 |  |  | 0 | 0 | 0 | [8 empty] | FALSE | 0 |  |  |  |  | 0 | 0 | 0 | 0 | FALSE |  |  |  | FALSE
SVT-N6-0630 | 014-0010-R, Aansluiting A44 - Aansluiting A4 | Rijksweg 14 | 30G-006-01, Sytwendetunnel Vliettunnel T3,4,5 (N14) |  | 45 Verkeerslichten | Kruispunt Verbindingsweg | Detectielus +P4/45/DL119 |  |  | SVT-N2-001 | SVT-N3-045 | Tunnel | Verkeersregelinstallatie (VRI) | 1144 | 00012 | RWS TOP WNZ | WNZ district noord | 0 | 2002-01-01 |  |  |  | WNZ (West-Nederland Zuid) | 30G-006, Tunnel in rijksweg 14 | TRUE | Detectielus |  |  | VITOP |  |  |  | 0 | 0 | [6 empty] | 0 | 0 |  |  |  | GTI |  | NETTENBOUW | [5 empty] | 45 | 000119955 | 0 | 0 | [10 empty] | 0 |  |  |  |  | BR | 0 | Rijkswaterstaat West Nederland Noord |  | 227 |  |  | 0 | 0 | 0 | [8 empty] | FALSE | 0 |  |  |  |  | 0 | 0 | 0 | 0 | FALSE |  |  |  | FALSE
SVT-N6-0631 | 014-0010-R, Aansluiting A44 - Aansluiting A4 | Rijksweg 14 | 30G-006-01, Sytwendetunnel Vliettunnel T3,4,5 (N14) |  | 45 Verkeerslichten | Kruispunt Verbindingsweg | Detectielus +P2/45/DL055 |  |  | SVT-N2-001 | SVT-N3-045 | Tunnel | Verkeersregelinstallatie (VRI) | 1144 | 00012 | RWS TOP WNZ | WNZ district noord | 0 | 2002-01-01 |  |  |  | WNZ (West-Nederland Zuid) | 30G-006, Tunnel in rijksweg 14 | TRUE | Detectielus |  |  | VITOP |  |  |  | 0 | 0 | [6 empty] | 0 | 0 |  |  |  | GTI |  | NETTENBOUW | [5 empty] | 45 | 000119956 | 0 | 0 | [10 empty] | 0 |  |  |  |  | BR | 0 | Rijkswaterstaat West Nederland Noord |  | 227 |  |  | 0 | 0 | 0 | [8 empty] | FALSE | 0 |  |  |  |  | 0 | 0 | 0 | 0 | FALSE |  |  |  | FALSE
SVT-N6-0632 | 014-0010-R, Aansluiting A44 - Aansluiting A4 | Rijksweg 14 | 30G-006-01, Sytwendetunnel Vliettunnel T3,4,5 (N14) |  | 45 Verkeerslichten | Kruispunt Verbindingsweg | Detectielus +P2/45/DL056 |  |  | SVT-N2-001 | SVT-N3-045 | Tunnel | Verkeersregelinstallatie (VRI) | 1144 | 00012 | RWS TOP WNZ | WNZ district noord | 0 | 2002-01-01 |  |  |  | WNZ (West-Nederland Zuid) | 30G-006, Tunnel in rijksweg 14 | TRUE | Detectielus |  |  | VITOP |  |  |  | 0 | 0 | [6 empty] | 0 | 0 |  |  |  | GTI |  | NETTENBOUW | [5 empty] | 45 | 000119957 | 0 | 0 | [10 empty] | 0 |  |  |  |  | BR | 0 | Rijkswaterstaat West Nederland Noord |  | 227 |  |  | 0 | 0 | 0 | [8 empty] | FALSE | 0 |  |  |  |  | 0 | 0 | 0 | 0 | FALSE |  |  |  | FALSE
SVT-N6-0633 | 014-0010-R, Aansluiting A44 - Aansluiting A4 | Rijksweg 14 | 30G-006-01, Sytwendetunnel Vliettunnel T3,4,5 (N14) |  | 45 Verkeerslichten | Kruispunt Verbindingsweg | Detectielus +P2/45/DL065 |  |  | SVT-N2-001 | SVT-N3-045 | Tunnel | Verkeersregelinstallatie (VRI) | 1144 | 00012 | RWS TOP WNZ | WNZ district noord | 0 | 2002-01-01 |  |  |  | WNZ (West-Nederland Zuid) | 30G-006, Tunnel in rijksweg 14 | TRUE | Detectielus |  |  | VITOP |  |  |  | 0 | 0 | [6 empty] | 0 | 0 |  |  |  | GTI |  | NETTENBOUW | [5 empty] | 45 | 000119958 | 0 | 0 | [10 empty] | 0 |  |  |  |  | BR | 0 | Rijkswaterstaat West Nederland Noord |  | 227 |  |  | 0 | 0 | 0 | [8 empty] | FALSE | 0 |  |  |  |  | 0 | 0 | 0 | 0 | FALSE |  |  |  | FALSE
SVT-N6-0634 | 014-0010-R, Aansluiting A44 - Aansluiting A4 | Rijksweg 14 | 30G-006-01, Sytwendetunnel Vliettunnel T3,4,5 (N14) |  | 45 Verkeerslichten | Kruispunt Verbindingsweg | Detectielus +P2/45/DL066 |  |  | SVT-N2-001 | SVT-N3-045 | Tunnel | Verkeersregelinstallatie (VRI) | 1144 | 00012 | RWS TOP WNZ | WNZ district noord | 0 | 2002-01-01 |  |  |  | WNZ (West-Nederland Zuid) | 30G-006, Tunnel in rijksweg 14 | TRUE | Detectielus |  |  | VITOP |  |  |  | 0 | 0 | [6 empty] | 0 | 0 |  |  |  | GTI |  | NETTENBOUW | [5 empty] | 45 | 000119959 | 0 | 0 | [10 empty] | 0 |  |  |  |  | BR | 0 | Rijkswaterstaat West Nederland Noord |  | 227 |  |  | 0 | 0 | 0 | [8 empty] | FALSE | 0 |  |  |  |  | 0 | 0 | 0 | 0 | FALSE |  |  |  | FALSE
SVT-N6-0635 | 014-0010-R, Aansluiting A44 - Aansluiting A4 | Rijksweg 14 | 30G-006-01, Sytwendetunnel Vliettunnel T3,4,5 (N14) |  | 45 Verkeerslichten | Kruispunt Verbindingsweg | Detectielus +P4/45/DL071 |  |  | SVT-N2-001 | SVT-N3-045 | Tunnel | Verkeersregelinstallatie (VRI) | 1144 | 00012 | RWS TOP WNZ | WNZ district noord | 0 | 2002-01-01 |  |  |  | WNZ (West-Nederland Zuid) | 30G-006, Tunnel in rijksweg 14 | TRUE | Detectielus |  |  | VITOP |  |  |  | 0 | 0 | [6 empty] | 0 | 0 |  |  |  | GTI |  | NETTENBOUW | [5 empty] | 45 | 000119960 | 0 | 0 | [10 empty] | 0 |  |  |  |  | BR | 0 | Rijkswaterstaat West Nederland Noord |  | 227 |  |  | 0 | 0 | 0 | [8 empty] | FALSE | 0 |  |  |  |  | 0 | 0 | 0 | 0 | FALSE |  |  |  | FALSE
SVT-N6-0636 | 014-0010-R, Aansluiting A44 - Aansluiting A4 | Rijksweg 14 | 30G-006-01, Sytwendetunnel Vliettunnel T3,4,5 (N14) |  | 45 Verkeerslichten | Kruispunt Verbindingsweg | Detectielus +P4/45/DL081 |  |  | SVT-N2-001 | SVT-N3-045 | Tunnel | Verkeersregelinstallatie (VRI) | 1144 | 00012 | RWS TOP WNZ | WNZ district noord | 0 | 2002-01-01 |  |  |  | WNZ (West-Nederland Zuid) | 30G-006, Tunnel in rijksweg 14 | TRUE | Detectielus |  |  | VITOP |  |  |  | 0 | 0 | [6 empty] | 0 | 0 |  |  |  | GTI |  | NETTENBOUW | [5 empty] | 45 | 000119961 | 0 | 0 | [10 empty] | 0 |  |  |  |  | BR | 0 | Rijkswaterstaat West Nederland Noord |  | 227 |  |  | 0 | 0 | 0 | [8 empty] | FALSE | 0 |  |  |  |  | 0 | 0 | 0 | 0 | FALSE |  |  |  | FALSE
SVT-N6-0637 | 014-0010-R, Aansluiting A44 - Aansluiting A4 | Rijksweg 14 | 30G-006-01, Sytwendetunnel Vliettunnel T3,4,5 (N14) |  | 45 Verkeerslichten | Kruispunt Verbindingsweg | Detectielus +P4/45/DL082 |  |  | SVT-N2-001 | SVT-N3-045 | Tunnel | Verkeersregelinstallatie (VRI) | 1144 | 00012 | RWS TOP WNZ | WNZ district noord | 0 | 2002-01-01 |  |  |  | WNZ (West-Nederland Zuid) | 30G-006, Tunnel in rijksweg 14 | TRUE | Detectielus |  |  | VITOP |  |  |  | 0 | 0 | [6 empty] | 0 | 0 |  |  |  | GTI |  | NETTENBOUW | [5 empty] | 45 | 000119962 | 0 | 0 | [10 empty] | 0 |  |  |  |  | BR | 0 | Rijkswaterstaat West Nederland Noord |  | 227 |  |  | 0 | 0 | 0 | [8 empty] | FALSE | 0 |  |  |  |  | 0 | 0 | 0 | 0 | FALSE |  |  |  | FALSE
SVT-N6-0638 | 014-0010-R, Aansluiting A44 - Aansluiting A4 | Rijksweg 14 | 30G-006-01, Sytwendetunnel Vliettunnel T3,4,5 (N14) |  | 45 Verkeerslichten | Kruispunt Verbindingsweg | Detectielus +P4/45/DL072 |  |  | SVT-N2-001 | SVT-N3-045 | Tunnel | Verkeersregelinstallatie (VRI) | 1144 | 00012 | RWS TOP WNZ | WNZ district noord | 0 | 2002-01-01 |  |  |  | WNZ (West-Nederland Zuid) | 30G-006, Tunnel in rijksweg 14 | TRUE | Detectielus |  |  | VITOP |  |  |  | 0 | 0 | [6 empty] | 0 | 0 |  |  |  | GTI |  | NETTENBOUW | [5 empty] | 45 | 000119963 | 0 | 0 | [10 empty] | 0 |  |  |  |  | BR | 0 | Rijkswaterstaat West Nederland Noord |  | 227 |  |  | 0 | 0 | 0 | [8 empty] | FALSE | 0 |  |  |  |  | 0 | 0 | 0 | 0 | FALSE |  |  |  | FALSE
SVT-N6-0639 | 014-0010-R, Aansluiting A44 - Aansluiting A4 | Rijksweg 14 | 30G-006-01, Sytwendetunnel Vliettunnel T3,4,5 (N14) |  | 45 Verkeerslichten | Kruispunt Verbindingsweg | Detectielus +P4/45/DL084 |  |  | SVT-N2-001 | SVT-N3-045 | Tunnel | Verkeersregelinstallatie (VRI) | 1144 | 00012 | RWS TOP WNZ | WNZ district noord | 0 | 2002-01-01 |  |  |  | WNZ (West-Nederland Zuid) | 30G-006, Tunnel in rijksweg 14 | TRUE | Detectielus |  |  | VITOP |  |  |  | 0 | 0 | [6 empty] | 0 | 0 |  |  |  | GTI |  | NETTENBOUW | [5 empty] | 45 | 000119964 | 0 | 0 | [10 empty] | 0 |  |  |  |  | BR | 0 | Rijkswaterstaat West Nederland Noord |  | 227 |  |  | 0 | 0 | 0 | [8 empty] | FALSE | 0 |  |  |  |  | 0 | 0 | 0 | 0 | FALSE |  |  |  | FALSE
SVT-N6-0640 | 014-0010-R, Aansluiting A44 - Aansluiting A4 | Rijksweg 14 | 30G-006-01, Sytwendetunnel Vliettunnel T3,4,5 (N14) |  | 45 Verkeerslichten | Kruispunt Verbindingsweg | Detectielus +P4/45/DL085 |  |  | SVT-N2-001 | SVT-N3-045 | Tunnel | Verkeersregelinstallatie (VRI) | 1144 | 00012 | RWS TOP WNZ | WNZ district noord | 0 | 2002-01-01 |  |  |  | WNZ (West-Nederland Zuid) | 30G-006, Tunnel in rijksweg 14 | TRUE | Detectielus |  |  | VITOP |  |  |  | 0 | 0 | [6 empty] | 0 | 0 |  |  |  | GTI |  | NETTENBOUW | [5 empty] | 45 | 000119965 | 0 | 0 | [10 empty] | 0 |  |  |  |  | BR | 0 | Rijkswaterstaat West Nederland Noord |  | 227 |  |  | 0 | 0 | 0 | [8 empty] | FALSE | 0 |  |  |  |  | 0 | 0 | 0 | 0 | FALSE |  |  |  | FALSE
SVT-N6-0641 | 014-0010-R, Aansluiting A44 - Aansluiting A4 | Rijksweg 14 | 30G-006-01, Sytwendetunnel Vliettunnel T3,4,5 (N14) |  | 45 Verkeerslichten | Kruispunt Verbindingsweg | Detectielus +P4/45/DL083 |  |  | SVT-N2-001 | SVT-N3-045 | Tunnel | Verkeersregelinstallatie (VRI) | 1144 | 00012 | RWS TOP WNZ | WNZ district noord | 0 | 2002-01-01 |  |  |  | WNZ (West-Nederland Zuid) | 30G-006, Tunnel in rijksweg 14 | TRUE | Detectielus |  |  | VITOP |  |  |  | 0 | 0 | [6 empty] | 0 | 0 |  |  |  | GTI |  | NETTENBOUW | [5 empty] | 45 | 000119966 | 0 | 0 | [10 empty] | 0 |  |  |  |  | BR | 0 | Rijkswaterstaat West Nederland Noord |  | 227 |  |  | 0 | 0 | 0 | [8 empty] | FALSE | 0 |  |  |  |  | 0 | 0 | 0 | 0 | FALSE |  |  |  | FALSE
SVT-N6-0642 | 014-0010-R, Aansluiting A44 - Aansluiting A4 | Rijksweg 14 | 30G-006-01, Sytwendetunnel Vliettunnel T3,4,5 (N14) |  | 45 Verkeerslichten | Kruispunt Verbindingsweg | Detectielus +P4/45/DL091 |  |  | SVT-N2-001 | SVT-N3-045 | Tunnel | Verkeersregelinstallatie (VRI) | 1144 | 00012 | RWS TOP WNZ | WNZ district noord | 0 | 2002-01-01 |  |  |  | WNZ (West-Nederland Zuid) | 30G-006, Tunnel in rijksweg 14 | TRUE | Detectielus |  |  | VITOP |  |  |  | 0 | 0 | [6 empty] | 0 | 0 |  |  |  | GTI |  | NETTENBOUW | [5 empty] | 45 | 000119967 | 0 | 0 | [10 empty] | 0 |  |  |  |  | BR | 0 | Rijkswaterstaat West Nederland Noord |  | 227 |  |  | 0 | 0 | 0 | [8 empty] | FALSE | 0 |  |  |  |  | 0 | 0 | 0 | 0 | FALSE |  |  |  | FALSE
SVT-N6-0643 | 014-0010-R, Aansluiting A44 - Aansluiting A4 | Rijksweg 14 | 30G-006-01, Sytwendetunnel Vliettunnel T3,4,5 (N14) |  | 45 Verkeerslichten | Kruispunt Verbindingsweg | Detectielus +P4/45/DL092 |  |  | SVT-N2-001 | SVT-N3-045 | Tunnel | Verkeersregelinstallatie (VRI) | 1144 | 00012 | RWS TOP WNZ | WNZ district noord | 0 | 2002-01-01 |  |  |  | WNZ (West-Nederland Zuid) | 30G-006, Tunnel in rijksweg 14 | TRUE | Detectielus |  |  | VITOP |  |  |  | 0 | 0 | [6 empty] | 0 | 0 |  |  |  | GTI |  | NETTENBOUW | [5 empty] | 45 | 000119968 | 0 | 0 | [10 empty] | 0 |  |  |  |  | BR | 0 | Rijkswaterstaat West Nederland Noord |  | 227 |  |  | 0 | 0 | 0 | [8 empty] | FALSE | 0 |  |  |  |  | 0 | 0 | 0 | 0 | FALSE |  |  |  | FALSE
SVT-N6-0644 | 014-0010-R, Aansluiting A44 - Aansluiting A4 | Rijksweg 14 | 30G-006-01, Sytwendetunnel Vliettunnel T3,4,5 (N14) |  | 45 Verkeerslichten | Kruispunt Verbindingsweg | Detectielus +P4/45/DL086 |  |  | SVT-N2-001 | SVT-N3-045 | Tunnel | Verkeersregelinstallatie (VRI) | 1144 | 00012 | RWS TOP WNZ | WNZ district noord | 0 | 2002-01-01 |  |  |  | WNZ (West-Nederland Zuid) | 30G-006, Tunnel in rijksweg 14 | TRUE | Detectielus |  |  | VITOP |  |  |  | 0 | 0 | [6 empty] | 0 | 0 |  |  |  | GTI |  | NETTENBOUW | [5 empty] | 45 | 000119969 | 0 | 0 | [10 empty] | 0 |  |  |  |  | BR | 0 | Rijkswaterstaat West Nederland Noord |  | 227 |  |  | 0 | 0 | 0 | [8 empty] | FALSE | 0 |  |  |  |  | 0 | 0 | 0 | 0 | FALSE |  |  |  | FALSE
SVT-N6-0645 | 014-0010-R, Aansluiting A44 - Aansluiting A4 | Rijksweg 14 | 30G-006-01, Sytwendetunnel Vliettunnel T3,4,5 (N14) |  | 45 Verkeerslichten | Kruispunt Verbindingsweg | Detectielus +P4/45/DL093 |  |  | SVT-N2-001 | SVT-N3-045 | Tunnel | Verkeersregelinstallatie (VRI) | 1144 | 00012 | RWS TOP WNZ | WNZ district noord | 0 | 2002-01-01 |  |  |  | WNZ (West-Nederland Zuid) | 30G-006, Tunnel in rijksweg 14 | TRUE | Detectielus |  |  | VITOP |  |  |  | 0 | 0 | [6 empty] | 0 | 0 |  |  |  | GTI |  | NETTENBOUW | [5 empty] | 45 | 000119970 | 0 | 0 | [10 empty] | 0 |  |  |  |  | BR | 0 | Rijkswaterstaat West Nederland Noord |  | 227 |  |  | 0 | 0 | 0 | [8 empty] | FALSE | 0 |  |  |  |  | 0 | 0 | 0 | 0 | FALSE |  |  |  | FALSE
SVT-N6-0646 | 014-0010-R, Aansluiting A44 - Aansluiting A4 | Rijksweg 14 | 30G-006-01, Sytwendetunnel Vliettunnel T3,4,5 (N14) |  | 45 Verkeerslichten | Kruispunt Verbindingsweg | Detectielus +P4/45/DL094 |  |  | SVT-N2-001 | SVT-N3-045 | Tunnel | Verkeersregelinstallatie (VRI) | 1144 | 00012 | RWS TOP WNZ | WNZ district noord | 0 | 2002-01-01 |  |  |  | WNZ (West-Nederland Zuid) | 30G-006, Tunnel in rijksweg 14 | TRUE | Detectielus |  |  | VITOP |  |  |  | 0 | 0 | [6 empty] | 0 | 0 |  |  |  | GTI |  | NETTENBOUW | [5 empty] | 45 | 000119971 | 0 | 0 | [10 empty] | 0 |  |  |  |  | BR | 0 | Rijkswaterstaat West Nederland Noord |  | 227 |  |  | 0 | 0 | 0 | [8 empty] | FALSE | 0 |  |  |  |  | 0 | 0 | 0 | 0 | FALSE |  |  |  | FALSE
SVT-N6-0647 | 014-0010-R, Aansluiting A44 - Aansluiting A4 | Rijksweg 14 | 30G-006-01, Sytwendetunnel Vliettunnel T3,4,5 (N14) |  | 45 Verkeerslichten | Kruispunt Verbindingsweg | Detectielus +P4/45/DL015 |  |  | SVT-N2-001 | SVT-N3-045 | Tunnel | Verkeersregelinstallatie (VRI) | 1144 | 00012 | RWS TOP WNZ | WNZ district noord | 0 | 2002-01-01 |  |  |  | WNZ (West-Nederland Zuid) | 30G-006, Tunnel in rijksweg 14 | TRUE | Detectielus |  |  | VITOP |  |  |  | 0 | 0 | [6 empty] | 0 | 0 |  |  |  | GTI |  | NETTENBOUW | [5 empty] | 45 | 000119972 | 0 | 0 | [10 empty] | 0 |  |  |  |  | BR | 0 | Rijkswaterstaat West Nederland Noord |  | 227 |  |  | 0 | 0 | 0 | [8 empty] | FALSE | 0 |  |  |  |  | 0 | 0 | 0 | 0 | FALSE |  |  |  | FALSE
SVT-N6-0648 | 014-0010-R, Aansluiting A44 - Aansluiting A4 | Rijksweg 14 | 30G-006-01, Sytwendetunnel Vliettunnel T3,4,5 (N14) |  | 45 Verkeerslichten | Kruispunt Verbindingsweg | Detectielus +P4/45/DL016 |  |  | SVT-N2-001 | SVT-N3-045 | Tunnel | Verkeersregelinstallatie (VRI) | 1144 | 00012 | RWS TOP WNZ | WNZ district noord | 0 | 2002-01-01 |  |  |  | WNZ (West-Nederland Zuid) | 30G-006, Tunnel in rijksweg 14 | TRUE | Detectielus |  |  | VITOP |  |  |  | 0 | 0 | [6 empty] | 0 | 0 |  |  |  | GTI |  | NETTENBOUW | [5 empty] | 45 | 000119973 | 0 | 0 | [10 empty] | 0 |  |  |  |  | BR | 0 | Rijkswaterstaat West Nederland Noord |  | 227 |  |  | 0 | 0 | 0 | [8 empty] | FALSE | 0 |  |  |  |  | 0 | 0 | 0 | 0 | FALSE |  |  |  | FALSE
SVT-N6-0649 | 014-0010-R, Aansluiting A44 - Aansluiting A4 | Rijksweg 14 | 30G-006-01, Sytwendetunnel Vliettunnel T3,4,5 (N14) |  | 45 Verkeerslichten | Kruispunt Verbindingsweg | Detectielus +P4/45/DL025 |  |  | SVT-N2-001 | SVT-N3-045 | Tunnel | Verkeersregelinstallatie (VRI) | 1144 | 00012 | RWS TOP WNZ | WNZ district noord | 0 | 2002-01-01 |  |  |  | WNZ (West-Nederland Zuid) | 30G-006, Tunnel in rijksweg 14 | TRUE | Detectielus |  |  | VITOP |  |  |  | 0 | 0 | [6 empty] | 0 | 0 |  |  |  | GTI |  | NETTENBOUW | [5 empty] | 45 | 000119974 | 0 | 0 | [10 empty] | 0 |  |  |  |  | BR | 0 | Rijkswaterstaat West Nederland Noord |  | 227 |  |  | 0 | 0 | 0 | [8 empty] | FALSE | 0 |  |  |  |  | 0 | 0 | 0 | 0 | FALSE |  |  |  | FALSE
SVT-N6-0650 | 014-0010-R, Aansluiting A44 - Aansluiting A4 | Rijksweg 14 | 30G-006-01, Sytwendetunnel Vliettunnel T3,4,5 (N14) |  | 45 Verkeerslichten | Kruispunt Verbindingsweg | Detectielus +P4/45/DL017 |  |  | SVT-N2-001 | SVT-N3-045 | Tunnel | Verkeersregelinstallatie (VRI) | 1144 | 00012 | RWS TOP WNZ | WNZ district noord | 0 | 2002-01-01 |  |  |  | WNZ (West-Nederland Zuid) | 30G-006, Tunnel in rijksweg 14 | TRUE | Detectielus |  |  | VITOP |  |  |  | 0 | 0 | [6 empty] | 0 | 0 |  |  |  | GTI |  | NETTENBOUW | [5 empty] | 45 | 000119975 | 0 | 0 | [10 empty] | 0 |  |  |  |  | BR | 0 | Rijkswaterstaat West Nederland Noord |  | 227 |  |  | 0 | 0 | 0 | [8 empty] | FALSE | 0 |  |  |  |  | 0 | 0 | 0 | 0 | FALSE |  |  |  | FALSE
SVT-N6-0651 | 014-0010-R, Aansluiting A44 - Aansluiting A4 | Rijksweg 14 | 30G-006-01, Sytwendetunnel Vliettunnel T3,4,5 (N14) |  | 45 Verkeerslichten | Kruispunt Verbindingsweg | Detectielus +P4/45/DL018 |  |  | SVT-N2-001 | SVT-N3-045 | Tunnel | Verkeersregelinstallatie (VRI) | 1144 | 00012 | RWS TOP WNZ | WNZ district noord | 0 | 2002-01-01 |  |  |  | WNZ (West-Nederland Zuid) | 30G-006, Tunnel in rijksweg 14 | TRUE | Detectielus |  |  | VITOP |  |  |  | 0 | 0 | [6 empty] | 0 | 0 |  |  |  | GTI |  | NETTENBOUW | [5 empty] | 45 | 000119976 | 0 | 0 | [10 empty] | 0 |  |  |  |  | BR | 0 | Rijkswaterstaat West Nederland Noord |  | 227 |  |  | 0 | 0 | 0 | [8 empty] | FALSE | 0 |  |  |  |  | 0 | 0 | 0 | 0 | FALSE |  |  |  | FALSE
SVT-N6-0652 | 014-0010-R, Aansluiting A44 - Aansluiting A4 | Rijksweg 14 | 30G-006-01, Sytwendetunnel Vliettunnel T3,4,5 (N14) |  | 45 Verkeerslichten | Kruispunt Verbindingsweg | Detectielus +P4/45/DL027 |  |  | SVT-N2-001 | SVT-N3-045 | Tunnel | Verkeersregelinstallatie (VRI) | 1144 | 00012 | RWS TOP WNZ | WNZ district noord | 0 | 2002-01-01 |  |  |  | WNZ (West-Nederland Zuid) | 30G-006, Tunnel in rijksweg 14 | TRUE | Detectielus |  |  | VITOP |  |  |  | 0 | 0 | [6 empty] | 0 | 0 |  |  |  | GTI |  | NETTENBOUW | [5 empty] | 45 | 000119977 | 0 | 0 | [10 empty] | 0 |  |  |  |  | BR | 0 | Rijkswaterstaat West Nederland Noord |  | 227 |  |  | 0 | 0 | 0 | [8 empty] | FALSE | 0 |  |  |  |  | 0 | 0 | 0 | 0 | FALSE |  |  |  | FALSE
SVT-N6-0653 | 014-0010-R, Aansluiting A44 - Aansluiting A4 | Rijksweg 14 | 30G-006-01, Sytwendetunnel Vliettunnel T3,4,5 (N14) |  | 45 Verkeerslichten | Kruispunt Verbindingsweg | Detectielus +P2/45/DL026 |  |  | SVT-N2-001 | SVT-N3-045 | Tunnel | Verkeersregelinstallatie (VRI) | 1144 | 00012 | RWS TOP WNZ | WNZ district noord | 0 | 2002-01-01 |  |  |  | WNZ (West-Nederland Zuid) | 30G-006, Tunnel in rijksweg 14 | TRUE | Detectielus |  |  | VITOP |  |  |  | 0 | 0 | [6 empty] | 0 | 0 |  |  |  | GTI |  | NETTENBOUW | [5 empty] | 45 | 000119978 | 0 | 0 | [10 empty] | 0 |  |  |  |  | BR | 0 | Rijkswaterstaat West Nederland Noord |  | 227 |  |  | 0 | 0 | 0 | [8 empty] | FALSE | 0 |  |  |  |  | 0 | 0 | 0 | 0 | FALSE |  |  |  | FALSE
SVT-N6-0654 | 014-0010-R, Aansluiting A44 - Aansluiting A4 | Rijksweg 14 | 30G-006-01, Sytwendetunnel Vliettunnel T3,4,5 (N14) |  | 45 Verkeerslichten | Kruispunt Verbindingsweg | Detectielus +P2/45/DL037 |  |  | SVT-N2-001 | SVT-N3-045 | Tunnel | Verkeersregelinstallatie (VRI) | 1144 | 00012 | RWS TOP WNZ | WNZ district noord | 0 | 2002-01-01 |  |  |  | WNZ (West-Nederland Zuid) | 30G-006, Tunnel in rijksweg 14 | TRUE | Detectielus |  |  | VITOP |  |  |  | 0 | 0 | [6 empty] | 0 | 0 |  |  |  | GTI |  | NETTENBOUW | [5 empty] | 45 | 000119979 | 0 | 0 | [10 empty] | 0 |  |  |  |  | BR | 0 | Rijkswaterstaat West Nederland Noord |  | 227 |  |  | 0 | 0 | 0 | [8 empty] | FALSE | 0 |  |  |  |  | 0 | 0 | 0 | 0 | FALSE |  |  |  | FALSE
SVT-N6-0655 | 014-0010-R, Aansluiting A44 - Aansluiting A4 | Rijksweg 14 | 30G-006-01, Sytwendetunnel Vliettunnel T3,4,5 (N14) |  | 45 Verkeerslichten | Kruispunt Verbindingsweg | Detectielus +P2/45/DL028 |  |  | SVT-N2-001 | SVT-N3-045 | Tunnel | Verkeersregelinstallatie (VRI) | 1144 | 00012 | RWS TOP WNZ | WNZ district noord | 0 | 2002-01-01 |  |  |  | WNZ (West-Nederland Zuid) | 30G-006, Tunnel in rijksweg 14 | TRUE | Detectielus |  |  | VITOP |  |  |  | 0 | 0 | [6 empty] | 0 | 0 |  |  |  | GTI |  | NETTENBOUW | [5 empty] | 45 | 000119980 | 0 | 0 | [10 empty] | 0 |  |  |  |  | BR | 0 | Rijkswaterstaat West Nederland Noord |  | 227 |  |  | 0 | 0 | 0 | [8 empty] | FALSE | 0 |  |  |  |  | 0 | 0 | 0 | 0 | FALSE |  |  |  | FALSE
SVT-N6-0656 | 014-0010-R, Aansluiting A44 - Aansluiting A4 | Rijksweg 14 | 30G-006-01, Sytwendetunnel Vliettunnel T3,4,5 (N14) |  | 45 Verkeerslichten | Kruispunt Verbindingsweg | Detectielus +P2/45/DL035 |  |  | SVT-N2-001 | SVT-N3-045 | Tunnel | Verkeersregelinstallatie (VRI) | 1144 | 00012 | RWS TOP WNZ | WNZ district noord | 0 | 2002-01-01 |  |  |  | WNZ (West-Nederland Zuid) | 30G-006, Tunnel in rijksweg 14 | TRUE | Detectielus |  |  | VITOP |  |  |  | 0 | 0 | [6 empty] | 0 | 0 |  |  |  | GTI |  | NETTENBOUW | [5 empty] | 45 | 000119981 | 0 | 0 | [10 empty] | 0 |  |  |  |  | BR | 0 | Rijkswaterstaat West Nederland Noord |  | 227 |  |  | 0 | 0 | 0 | [8 empty] | FALSE | 0 |  |  |  |  | 0 | 0 | 0 | 0 | FALSE |  |  |  | FALSE
SVT-N6-0657 | 014-0010-R, Aansluiting A44 - Aansluiting A4 | Rijksweg 14 | 30G-006-01, Sytwendetunnel Vliettunnel T3,4,5 (N14) |  | 45 Verkeerslichten | Kruispunt Verbindingsweg | Detectielus +P2/45/DL036 |  |  | SVT-N2-001 | SVT-N3-045 | Tunnel | Verkeersregelinstallatie (VRI) | 1144 | 00012 | RWS TOP WNZ | WNZ district noord | 0 | 2002-01-01 |  |  |  | WNZ (West-Nederland Zuid) | 30G-006, Tunnel in rijksweg 14 | TRUE | Detectielus |  |  | VITOP |  |  |  | 0 | 0 | [6 empty] | 0 | 0 |  |  |  | GTI |  | NETTENBOUW | [5 empty] | 45 | 000119982 | 0 | 0 | [10 empty] | 0 |  |  |  |  | BR | 0 | Rijkswaterstaat West Nederland Noord |  | 227 |  |  | 0 | 0 | 0 | [8 empty] | FALSE | 0 |  |  |  |  | 0 | 0 | 0 | 0 | FALSE |  |  |  | FALSE
SVT-N6-0658 | 014-0010-R, Aansluiting A44 - Aansluiting A4 | Rijksweg 14 | 30G-006-01, Sytwendetunnel Vliettunnel T3,4,5 (N14) |  | 45 Verkeerslichten | Kruispunt Verbindingsweg | Detectielus +P4/45/DL103 |  |  | SVT-N2-001 | SVT-N3-045 | Tunnel | Verkeersregelinstallatie (VRI) | 1144 | 00012 | RWS TOP WNZ | WNZ district noord | 0 | 2002-01-01 |  |  |  | WNZ (West-Nederland Zuid) | 30G-006, Tunnel in rijksweg 14 | TRUE | Detectielus |  |  | VITOP |  |  |  | 0 | 0 | [6 empty] | 0 | 0 |  |  |  | GTI |  | NETTENBOUW | [5 empty] | 45 | 000119983 | 0 | 0 | [10 empty] | 0 |  |  |  |  | BR | 0 | Rijkswaterstaat West Nederland Noord |  | 227 |  |  | 0 | 0 | 0 | [8 empty] | FALSE | 0 |  |  |  |  | 0 | 0 | 0 | 0 | FALSE |  |  |  | FALSE
SVT-N6-0659 | 014-0010-R, Aansluiting A44 - Aansluiting A4 | Rijksweg 14 | 30G-006-01, Sytwendetunnel Vliettunnel T3,4,5 (N14) |  | 45 Verkeerslichten | Kruispunt Verbindingsweg | Detectielus +P4/45/DL113 |  |  | SVT-N2-001 | SVT-N3-045 | Tunnel | Verkeersregelinstallatie (VRI) | 1144 | 00012 | RWS TOP WNZ | WNZ district noord | 0 | 2002-01-01 |  |  |  | WNZ (West-Nederland Zuid) | 30G-006, Tunnel in rijksweg 14 | TRUE | Detectielus |  |  | VITOP |  |  |  | 0 | 0 | [6 empty] | 0 | 0 |  |  |  | GTI |  | NETTENBOUW | [5 empty] | 45 | 000119984 | 0 | 0 | [10 empty] | 0 |  |  |  |  | BR | 0 | Rijkswaterstaat West Nederland Noord |  | 227 |  |  | 0 | 0 | 0 | [8 empty] | FALSE | 0 |  |  |  |  | 0 | 0 | 0 | 0 | FALSE |  |  |  | FALSE
SVT-N6-0660 | 014-0010-R, Aansluiting A44 - Aansluiting A4 | Rijksweg 14 | 30G-006-01, Sytwendetunnel Vliettunnel T3,4,5 (N14) |  | 45 Verkeerslichten | Kruispunt Verbindingsweg | Detectielus +P4/45/DL123 |  |  | SVT-N2-001 | SVT-N3-045 | Tunnel | Verkeersregelinstallatie (VRI) | 1144 | 00012 | RWS TOP WNZ | WNZ district noord | 0 | 2002-01-01 |  |  |  | WNZ (West-Nederland Zuid) | 30G-006, Tunnel in rijksweg 14 | TRUE | Detectielus |  |  | VITOP |  |  |  | 0 | 0 | [6 empty] | 0 | 0 |  |  |  | GTI |  | NETTENBOUW | [5 empty] | 45 | 000119985 | 0 | 0 | [10 empty] | 0 |  |  |  |  | BR | 0 | Rijkswaterstaat West Nederland Noord |  | 227 |  |  | 0 | 0 | 0 | [8 empty] | FALSE | 0 |  |  |  |  | 0 | 0 | 0 | 0 | FALSE |  |  |  | FALSE
SVT-N6-0661 | 014-0010-R, Aansluiting A44 - Aansluiting A4 | Rijksweg 14 | 30G-006-01, Sytwendetunnel Vliettunnel T3,4,5 (N14) |  | 45 Verkeerslichten | Kruispunt Verbindingsweg | Detectielus +P2/45/DL073 |  |  | SVT-N2-001 | SVT-N3-045 | Tunnel | Verkeersregelinstallatie (VRI) | 1144 | 00012 | RWS TOP WNZ | WNZ district noord | 0 | 2002-01-01 |  |  |  | WNZ (West-Nederland Zuid) | 30G-006, Tunnel in rijksweg 14 | TRUE | Detectielus |  |  | VITOP |  |  |  | 0 | 0 | [6 empty] | 0 | 0 |  |  |  | GTI |  | NETTENBOUW | [5 empty] | 45 | 000119986 | 0 | 0 | [10 empty] | 0 |  |  |  |  | BR | 0 | Rijkswaterstaat West Nederland Noord |  | 227 |  |  | 0 | 0 | 0 | [8 empty] | FALSE | 0 |  |  |  |  | 0 | 0 | 0 | 0 | FALSE |  |  |  | FALSE
SVT-N6-0662 | 014-0010-R, Aansluiting A44 - Aansluiting A4 | Rijksweg 14 | 30G-006-01, Sytwendetunnel Vliettunnel T3,4,5 (N14) |  | 45 Verkeerslichten | Kruispunt Verbindingsweg | Detectielus +P1/45/DL089 |  |  | SVT-N2-001 | SVT-N3-045 | Tunnel | Verkeersregelinstallatie (VRI) | 1144 | 00012 | RWS TOP WNZ | WNZ district noord | 0 | 2002-01-01 |  |  |  | WNZ (West-Nederland Zuid) | 30G-006, Tunnel in rijksweg 14 | TRUE | Detectielus |  |  | VITOP |  |  |  | 0 | 0 | [6 empty] | 0 | 0 |  |  |  | GTI |  | NETTENBOUW | [5 empty] | 45 | 000119987 | 0 | 0 | [10 empty] | 0 |  |  |  |  | BR | 0 | Rijkswaterstaat West Nederland Noord |  | 227 |  |  | 0 | 0 | 0 | [8 empty] | FALSE | 0 |  |  |  |  | 0 | 0 | 0 | 0 | FALSE |  |  |  | FALSE
SVT-N6-0663 | 014-0010-R, Aansluiting A44 - Aansluiting A4 | Rijksweg 14 | 30G-006-01, Sytwendetunnel Vliettunnel T3,4,5 (N14) |  | 45 Verkeerslichten | Kruispunt Verbindingsweg | Detectielus +P1/45/DL095 |  |  | SVT-N2-001 | SVT-N3-045 | Tunnel | Verkeersregelinstallatie (VRI) | 1144 | 00012 | RWS TOP WNZ | WNZ district noord | 0 | 2002-01-01 |  |  |  | WNZ (West-Nederland Zuid) | 30G-006, Tunnel in rijksweg 14 | TRUE | Detectielus |  |  | VITOP |  |  |  | 0 | 0 | [6 empty] | 0 | 0 |  |  |  | GTI |  | NETTENBOUW | [5 empty] | 45 | 000119988 | 0 | 0 | [10 empty] | 0 |  |  |  |  | BR | 0 | Rijkswaterstaat West Nederland Noord |  | 227 |  |  | 0 | 0 | 0 | [8 empty] | FALSE | 0 |  |  |  |  | 0 | 0 | 0 | 0 | FALSE |  |  |  | FALSE
SVT-N6-0664 | 014-0010-R, Aansluiting A44 - Aansluiting A4 | Rijksweg 14 | 30G-006-01, Sytwendetunnel Vliettunnel T3,4,5 (N14) |  | 45 Verkeerslichten | Kruispunt Verbindingsweg | Detectielus +P1/45/DL087 |  |  | SVT-N2-001 | SVT-N3-045 | Tunnel | Verkeersregelinstallatie (VRI) | 1144 | 00012 | RWS TOP WNZ | WNZ district noord | 0 | 2002-01-01 |  |  |  | WNZ (West-Nederland Zuid) | 30G-006, Tunnel in rijksweg 14 | TRUE | Detectielus |  |  | VITOP |  |  |  | 0 | 0 | [6 empty] | 0 | 0 |  |  |  | GTI |  | NETTENBOUW | [5 empty] | 45 | 000119989 | 0 | 0 | [10 empty] | 0 |  |  |  |  | BR | 0 | Rijkswaterstaat West Nederland Noord |  | 227 |  |  | 0 | 0 | 0 | [8 empty] | FALSE | 0 |  |  |  |  | 0 | 0 | 0 | 0 | FALSE |  |  |  | FALSE
SVT-N6-0665 | 014-0010-R, Aansluiting A44 - Aansluiting A4 | Rijksweg 14 | 30G-006-01, Sytwendetunnel Vliettunnel T3,4,5 (N14) |  | 45 Verkeerslichten | Kruispunt Verbindingsweg | Detectielus +P1/45/DL088 |  |  | SVT-N2-001 | SVT-N3-045 | Tunnel | Verkeersregelinstallatie (VRI) | 1144 | 00012 | RWS TOP WNZ | WNZ district noord | 0 | 2002-01-01 |  |  |  | WNZ (West-Nederland Zuid) | 30G-006, Tunnel in rijksweg 14 | TRUE | Detectielus |  |  | VITOP |  |  |  | 0 | 0 | [6 empty] | 0 | 0 |  |  |  | GTI |  | NETTENBOUW | [5 empty] | 45 | 000119990 | 0 | 0 | [10 empty] | 0 |  |  |  |  | BR | 0 | Rijkswaterstaat West Nederland Noord |  | 227 |  |  | 0 | 0 | 0 | [8 empty] | FALSE | 0 |  |  |  |  | 0 | 0 | 0 | 0 | FALSE |  |  |  | FALSE
SVT-N6-0666 | 014-0010-R, Aansluiting A44 - Aansluiting A4 | Rijksweg 14 | 30G-006-01, Sytwendetunnel Vliettunnel T3,4,5 (N14) |  | 45 Verkeerslichten | Kruispunt Verbindingsweg | Detectielus +P1/45/DL0812 |  |  | SVT-N2-001 | SVT-N3-045 | Tunnel | Verkeersregelinstallatie (VRI) | 1144 | 00012 | RWS TOP WNZ | WNZ district noord | 0 | 2002-01-01 |  |  |  | WNZ (West-Nederland Zuid) | 30G-006, Tunnel in rijksweg 14 | TRUE | Detectielus |  |  | VITOP |  |  |  | 0 | 0 | [6 empty] | 0 | 0 |  |  |  | GTI |  | NETTENBOUW | [5 empty] | 45 | 000119991 | 0 | 0 | [10 empty] | 0 |  |  |  |  | BR | 0 | Rijkswaterstaat West Nederland Noord |  | 227 |  |  | 0 | 0 | 0 | [8 empty] | FALSE | 0 |  |  |  |  | 0 | 0 | 0 | 0 | FALSE |  |  |  | FALSE
SVT-N6-0667 | 014-0010-R, Aansluiting A44 - Aansluiting A4 | Rijksweg 14 | 30G-006-01, Sytwendetunnel Vliettunnel T3,4,5 (N14) |  | 45 Verkeerslichten | Kruispunt Verbindingsweg | Detectielus +P1/45/DL0810 |  |  | SVT-N2-001 | SVT-N3-045 | Tunnel | Verkeersregelinstallatie (VRI) | 1144 | 00012 | RWS TOP WNZ | WNZ district noord | 0 | 2002-01-01 |  |  |  | WNZ (West-Nederland Zuid) | 30G-006, Tunnel in rijksweg 14 | TRUE | Detectielus |  |  | VITOP |  |  |  | 0 | 0 | [6 empty] | 0 | 0 |  |  |  | GTI |  | NETTENBOUW | [5 empty] | 45 | 000119992 | 0 | 0 | [10 empty] | 0 |  |  |  |  | BR | 0 | Rijkswaterstaat West Nederland Noord |  | 227 |  |  | 0 | 0 | 0 | [8 empty] | FALSE | 0 |  |  |  |  | 0 | 0 | 0 | 0 | FALSE |  |  |  | FALSE
SVT-N6-0668 | 014-0010-R, Aansluiting A44 - Aansluiting A4 | Rijksweg 14 | 30G-006-01, Sytwendetunnel Vliettunnel T3,4,5 (N14) |  | 45 Verkeerslichten | Kruispunt Verbindingsweg | Detectielus +P1/45/DL0811 |  |  | SVT-N2-001 | SVT-N3-045 | Tunnel | Verkeersregelinstallatie (VRI) | 1144 | 00012 | RWS TOP WNZ | WNZ district noord | 0 | 2002-01-01 |  |  |  | WNZ (West-Nederland Zuid) | 30G-006, Tunnel in rijksweg 14 | TRUE | Detectielus |  |  | VITOP |  |  |  | 0 | 0 | [6 empty] | 0 | 0 |  |  |  | GTI |  | NETTENBOUW | [5 empty] | 45 | 000119993 | 0 | 0 | [10 empty] | 0 |  |  |  |  | BR | 0 | Rijkswaterstaat West Nederland Noord |  | 227 |  |  | 0 | 0 | 0 | [8 empty] | FALSE | 0 |  |  |  |  | 0 | 0 | 0 | 0 | FALSE |  |  |  | FALSE
SVT-N6-0669 | 014-0010-R, Aansluiting A44 - Aansluiting A4 | Rijksweg 14 | 30G-006-01, Sytwendetunnel Vliettunnel T3,4,5 (N14) |  | 45 Verkeerslichten | Kruispunt Verbindingsweg | Detectielus +P1/45/DL681 |  |  | SVT-N2-001 | SVT-N3-045 | Tunnel | Verkeersregelinstallatie (VRI) | 1144 | 00012 | RWS TOP WNZ | WNZ district noord | 0 | 2002-01-01 |  |  |  | WNZ (West-Nederland Zuid) | 30G-006, Tunnel in rijksweg 14 | TRUE | Detectielus |  |  | VITOP |  |  |  | 0 | 0 | [6 empty] | 0 | 0 |  |  |  | GTI |  | NETTENBOUW | [5 empty] | 45 | 000119994 | 0 | 0 | [10 empty] | 0 |  |  |  |  | BR | 0 | Rijkswaterstaat West Nederland Noord |  | 227 |  |  | 0 | 0 | 0 | [8 empty] | FALSE | 0 |  |  |  |  | 0 | 0 | 0 | 0 | FALSE |  |  |  | FALSE
SVT-N6-0670 | 014-0010-R, Aansluiting A44 - Aansluiting A4 | Rijksweg 14 | 30G-006-01, Sytwendetunnel Vliettunnel T3,4,5 (N14) |  | 45 Verkeerslichten | Kruispunt Verbindingsweg | Detectielus +P1/45/DL682 |  |  | SVT-N2-001 | SVT-N3-045 | Tunnel | Verkeersregelinstallatie (VRI) | 1144 | 00012 | RWS TOP WNZ | WNZ district noord | 0 | 2002-01-01 |  |  |  | WNZ (West-Nederland Zuid) | 30G-006, Tunnel in rijksweg 14 | TRUE | Detectielus |  |  | VITOP |  |  |  | 0 | 0 | [6 empty] | 0 | 0 |  |  |  | GTI |  | NETTENBOUW | [5 empty] | 45 | 000119995 | 0 | 0 | [10 empty] | 0 |  |  |  |  | BR | 0 | Rijkswaterstaat West Nederland Noord |  | 227 |  |  | 0 | 0 | 0 | [8 empty] | FALSE | 0 |  |  |  |  | 0 | 0 | 0 | 0 | FALSE |  |  |  | FALSE
SVT-N6-0671 | 014-0010-R, Aansluiting A44 - Aansluiting A4 | Rijksweg 14 | 30G-006-01, Sytwendetunnel Vliettunnel T3,4,5 (N14) |  | 45 Verkeerslichten | Kruispunt Verbindingsweg | Klemmenkast in mast +P1/45/NZ001 |  |  | SVT-N2-001 | SVT-N3-045 | Tunnel | Verkeersregelinstallatie (VRI) | 1292 | 00012 | RWS TOP WNZ | WNZ district noord | 0 |  |  |  |  | WNZ (West-Nederland Zuid) | 30G-006, Tunnel in rijksweg 14 | TRUE | Kast |  |  | VITOP |  |  |  | 0 | 0 | [6 empty] | 0 | 0 | [11 empty] | 45 | 000119996 | 0 | 0 | [10 empty] | 0 |  |  |  |  | BR | 0 | Rijkswaterstaat West Nederland Noord |  | 227 |  |  | 0 | 0 | 0 | [8 empty] | FALSE | 0 |  |  |  |  | 0 | 0 | 0 | 0 | FALSE |  |  |  | FALSE
SVT-N6-0672 | 014-0010-R, Aansluiting A44 - Aansluiting A4 | Rijksweg 14 | 30G-006-01, Sytwendetunnel Vliettunnel T3,4,5 (N14) |  | 45 Verkeerslichten | Kruispunt Verbindingsweg | Verkeerslantaarns +P1/45/VL083 |  |  | SVT-N2-001 | SVT-N3-045 | Tunnel | Verkeersregelinstallatie (VRI) | 1327 | 00012 | RWS TOP WNZ | WNZ district noord | 0 | 2002-01-01 |  |  |  | WNZ (West-Nederland Zuid) | 30G-006, Tunnel in rijksweg 14 | TRUE | Landverkeerssein |  |  | VITOP |  |  |  | 0 | 0 | [6 empty] | 0 | 0 |  |  |  | VIALIS |  | VIALIS | 3-Lichts |  |  |  |  | 45 | 000119997 | 0 | 0 | [10 empty] | 0 |  |  |  |  | BR | 0 | Rijkswaterstaat West Nederland Noord |  | 227 |  |  | 0 | 0 | 0 | [8 empty] | FALSE | 0 |  |  |  |  | 0 | 0 | 0 | 0 | FALSE |  |  |  | FALSE
SVT-N6-0673 | 014-0010-R, Aansluiting A44 - Aansluiting A4 | Rijksweg 14 | 30G-006-01, Sytwendetunnel Vliettunnel T3,4,5 (N14) |  | 45 Verkeerslichten | Kruispunt Verbindingsweg | Verkeerslantaarns +P1/45/VL091 |  |  | SVT-N2-001 | SVT-N3-045 | Tunnel | Verkeersregelinstallatie (VRI) | 1327 | 00012 | RWS TOP WNZ | WNZ district noord | 0 | 2002-01-01 |  |  |  | WNZ (West-Nederland Zuid) | 30G-006, Tunnel in rijksweg 14 | TRUE | Landverkeerssein |  |  | VITOP |  |  |  | 0 | 0 | [6 empty] | 0 | 0 |  |  |  | VIALIS |  | VIALIS | 3-Lichts |  |  |  |  | 45 | 000119998 | 0 | 0 | [10 empty] | 0 |  |  |  |  | BR | 0 | Rijkswaterstaat West Nederland Noord |  | 227 |  |  | 0 | 0 | 0 | [8 empty] | FALSE | 0 |  |  |  |  | 0 | 0 | 0 | 0 | FALSE |  |  |  | FALSE
SVT-N6-0674 | 014-0010-R, Aansluiting A44 - Aansluiting A4 | Rijksweg 14 | 30G-006-01, Sytwendetunnel Vliettunnel T3,4,5 (N14) |  | 45 Verkeerslichten | Kruispunt Verbindingsweg | Verkeerslantaarns +P1/45/VL092 |  |  | SVT-N2-001 | SVT-N3-045 | Tunnel | Verkeersregelinstallatie (VRI) | 1327 | 00012 | RWS TOP WNZ | WNZ district noord | 0 | 2002-01-01 |  |  |  | WNZ (West-Nederland Zuid) | 30G-006, Tunnel in rijksweg 14 | TRUE | Landverkeerssein |  |  | VITOP |  |  |  | 0 | 0 | [6 empty] | 0 | 0 |  |  |  | VIALIS |  | VIALIS | 3-Lichts |  |  |  |  | 45 | 000119999 | 0 | 0 | [10 empty] | 0 |  |  |  |  | BR | 0 | Rijkswaterstaat West Nederland Noord |  | 227 |  |  | 0 | 0 | 0 | [8 empty] | FALSE | 0 |  |  |  |  | 0 | 0 | 0 | 0 | FALSE |  |  |  | FALSE
SVT-N6-0675 | 014-0010-R, Aansluiting A44 - Aansluiting A4 | Rijksweg 14 | 30G-006-01, Sytwendetunnel Vliettunnel T3,4,5 (N14) |  | 45 Verkeerslichten | Kruispunt Verbindingsweg | Verkeerslantaarns +P1/45/VL093 |  |  | SVT-N2-001 | SVT-N3-045 | Tunnel | Verkeersregelinstallatie (VRI) | 1327 | 00012 | RWS TOP WNZ | WNZ district noord | 0 | 2002-01-01 |  |  |  | WNZ (West-Nederland Zuid) | 30G-006, Tunnel in rijksweg 14 | TRUE | Landverkeerssein |  |  | VITOP |  |  |  | 0 | 0 | [6 empty] | 0 | 0 |  |  |  | VIALIS |  | VIALIS | 3-Lichts |  |  |  |  | 45 | 000120000 | 0 | 0 | [10 empty] | 0 |  |  |  |  | BR | 0 | Rijkswaterstaat West Nederland Noord |  | 227 |  |  | 0 | 0 | 0 | [8 empty] | FALSE | 0 |  |  |  |  | 0 | 0 | 0 | 0 | FALSE |  |  |  | FALSE
SVT-N6-0676 | 014-0010-R, Aansluiting A44 - Aansluiting A4 | Rijksweg 14 | 30G-006-01, Sytwendetunnel Vliettunnel T3,4,5 (N14) |  | 45 Verkeerslichten | Kruispunt Verbindingsweg | Klemmenkast in mast +P1/45/NZ002 |  |  | SVT-N2-001 | SVT-N3-045 | Tunnel | Verkeersregelinstallatie (VRI) | 1292 | 00012 | RWS TOP WNZ | WNZ district noord | 0 |  |  |  |  | WNZ (West-Nederland Zuid) | 30G-006, Tunnel in rijksweg 14 | TRUE | Kast |  |  | VITOP |  |  |  | 0 | 0 | [6 empty] | 0 | 0 | [11 empty] | 45 | 000120001 | 0 | 0 | [10 empty] | 0 |  |  |  |  | BR | 0 | Rijkswaterstaat West Nederland Noord |  | 227 |  |  | 0 | 0 | 0 | [8 empty] | FALSE | 0 |  |  |  |  | 0 | 0 | 0 | 0 | FALSE |  |  |  | FALSE
SVT-N6-0677 | 014-0010-R, Aansluiting A44 - Aansluiting A4 | Rijksweg 14 | 30G-006-01, Sytwendetunnel Vliettunnel T3,4,5 (N14) |  | 45 Verkeerslichten | Kruispunt Verbindingsweg | Verkeerslantaarns +P1/45/VL071 |  |  | SVT-N2-001 | SVT-N3-045 | Tunnel | Verkeersregelinstallatie (VRI) | 1327 | 00012 | RWS TOP WNZ | WNZ district noord | 0 | 2002-01-01 |  |  |  | WNZ (West-Nederland Zuid) | 30G-006, Tunnel in rijksweg 14 | TRUE | Landverkeerssein |  |  | VITOP |  |  |  | 0 | 0 | [6 empty] | 0 | 0 |  |  |  | VIALIS |  | VIALIS | 3-Lichts |  |  |  |  | 45 | 000120002 | 0 | 0 | [10 empty] | 0 |  |  |  |  | BR | 0 | Rijkswaterstaat West Nederland Noord |  | 227 |  |  | 0 | 0 | 0 | [8 empty] | FALSE | 0 |  |  |  |  | 0 | 0 | 0 | 0 | FALSE |  |  |  | FALSE
SVT-N6-0678 | 014-0010-R, Aansluiting A44 - Aansluiting A4 | Rijksweg 14 | 30G-006-01, Sytwendetunnel Vliettunnel T3,4,5 (N14) |  | 45 Verkeerslichten | Kruispunt Verbindingsweg | Verkeerslantaarns +P1/45/VL072 |  |  | SVT-N2-001 | SVT-N3-045 | Tunnel | Verkeersregelinstallatie (VRI) | 1327 | 00012 | RWS TOP WNZ | WNZ district noord | 0 | 2002-01-01 |  |  |  | WNZ (West-Nederland Zuid) | 30G-006, Tunnel in rijksweg 14 | TRUE | Landverkeerssein |  |  | VITOP |  |  |  | 0 | 0 | [6 empty] | 0 | 0 |  |  |  | VIALIS |  | VIALIS | 3-Lichts |  |  |  |  | 45 | 000120003 | 0 | 0 | [10 empty] | 0 |  |  |  |  | BR | 0 | Rijkswaterstaat West Nederland Noord |  | 227 |  |  | 0 | 0 | 0 | [8 empty] | FALSE | 0 |  |  |  |  | 0 | 0 | 0 | 0 | FALSE |  |  |  | FALSE
SVT-N6-0679 | 014-0010-R, Aansluiting A44 - Aansluiting A4 | Rijksweg 14 | 30G-006-01, Sytwendetunnel Vliettunnel T3,4,5 (N14) |  | 45 Verkeerslichten | Kruispunt Verbindingsweg | Verkeerslantaarns +P1/45/VL081 |  |  | SVT-N2-001 | SVT-N3-045 | Tunnel | Verkeersregelinstallatie (VRI) | 1327 | 00012 | RWS TOP WNZ | WNZ district noord | 0 | 2002-01-01 |  |  |  | WNZ (West-Nederland Zuid) | 30G-006, Tunnel in rijksweg 14 | TRUE | Landverkeerssein |  |  | VITOP |  |  |  | 0 | 0 | [6 empty] | 0 | 0 |  |  |  | VIALIS |  | VIALIS | 3-Lichts |  |  |  |  | 45 | 000120004 | 0 | 0 | [10 empty] | 0 |  |  |  |  | BR | 0 | Rijkswaterstaat West Nederland Noord |  | 227 |  |  | 0 | 0 | 0 | [8 empty] | FALSE | 0 |  |  |  |  | 0 | 0 | 0 | 0 | FALSE |  |  |  | FALSE
SVT-N6-0680 | 014-0010-R, Aansluiting A44 - Aansluiting A4 | Rijksweg 14 | 30G-006-01, Sytwendetunnel Vliettunnel T3,4,5 (N14) |  | 45 Verkeerslichten | Kruispunt Verbindingsweg | Verkeerslantaarns +P1/45/VL082 |  |  | SVT-N2-001 | SVT-N3-045 | Tunnel | Verkeersregelinstallatie (VRI) | 1327 | 00012 | RWS TOP WNZ | WNZ district noord | 0 | 2002-01-01 |  |  |  | WNZ (West-Nederland Zuid) | 30G-006, Tunnel in rijksweg 14 | TRUE | Landverkeerssein |  |  | VITOP |  |  |  | 0 | 0 | [6 empty] | 0 | 0 |  |  |  | VIALIS |  | VIALIS | 3-Lichts |  |  |  |  | 45 | 000120005 | 0 | 0 | [10 empty] | 0 |  |  |  |  | BR | 0 | Rijkswaterstaat West Nederland Noord |  | 227 |  |  | 0 | 0 | 0 | [8 empty] | FALSE | 0 |  |  |  |  | 0 | 0 | 0 | 0 | FALSE |  |  |  | FALSE
SVT-N6-0681 | 014-0010-R, Aansluiting A44 - Aansluiting A4 | Rijksweg 14 | 30G-006-01, Sytwendetunnel Vliettunnel T3,4,5 (N14) |  | 45 Verkeerslichten | Kruispunt Verbindingsweg | Klemmenkast in mast +P2/45/NZ001 |  |  | SVT-N2-001 | SVT-N3-045 | Tunnel | Verkeersregelinstallatie (VRI) | 1292 | 00012 | RWS TOP WNZ | WNZ district noord | 0 |  |  |  |  | WNZ (West-Nederland Zuid) | 30G-006, Tunnel in rijksweg 14 | TRUE | Kast |  |  | VITOP |  |  |  | 0 | 0 | [6 empty] | 0 | 0 | [11 empty] | 45 | 000120006 | 0 | 0 | [10 empty] | 0 |  |  |  |  | BR | 0 | Rijkswaterstaat West Nederland Noord |  | 227 |  |  | 0 | 0 | 0 | [8 empty] | FALSE | 0 |  |  |  |  | 0 | 0 | 0 | 0 | FALSE |  |  |  | FALSE
SVT-N6-0682 | 014-0010-R, Aansluiting A44 - Aansluiting A4 | Rijksweg 14 | 30G-006-01, Sytwendetunnel Vliettunnel T3,4,5 (N14) |  | 45 Verkeerslichten | Kruispunt Verbindingsweg | Klemmenkast in mast +P2/45/NZ002 |  |  | SVT-N2-001 | SVT-N3-045 | Tunnel | Verkeersregelinstallatie (VRI) | 1292 | 00012 | RWS TOP WNZ | WNZ district noord | 0 |  |  |  |  | WNZ (West-Nederland Zuid) | 30G-006, Tunnel in rijksweg 14 | TRUE | Kast |  |  | VITOP |  |  |  | 0 | 0 | [6 empty] | 0 | 0 | [11 empty] | 45 | 000120007 | 0 | 0 | [10 empty] | 0 |  |  |  |  | BR | 0 | Rijkswaterstaat West Nederland Noord |  | 227 |  |  | 0 | 0 | 0 | [8 empty] | FALSE | 0 |  |  |  |  | 0 | 0 | 0 | 0 | FALSE |  |  |  | FALSE
SVT-N6-0683 | 014-0010-R, Aansluiting A44 - Aansluiting A4 | Rijksweg 14 | 30G-006-01, Sytwendetunnel Vliettunnel T3,4,5 (N14) |  | 45 Verkeerslichten | Kruispunt Verbindingsweg | Verkeerslantaarns +P2/45/VL061 |  |  | SVT-N2-001 | SVT-N3-045 | Tunnel | Verkeersregelinstallatie (VRI) | 1327 | 00012 | RWS TOP WNZ | WNZ district noord | 0 | 2002-01-01 |  |  |  | WNZ (West-Nederland Zuid) | 30G-006, Tunnel in rijksweg 14 | TRUE | Landverkeerssein |  |  | VITOP |  |  |  | 0 | 0 | [6 empty] | 0 | 0 |  |  |  | VIALIS |  | VIALIS | 3-Lichts |  |  |  |  | 45 | 000120008 | 0 | 0 | [10 empty] | 0 |  |  |  |  | BR | 0 | Rijkswaterstaat West Nederland Noord |  | 227 |  |  | 0 | 0 | 0 | [8 empty] | FALSE | 0 |  |  |  |  | 0 | 0 | 0 | 0 | FALSE |  |  |  | FALSE
SVT-N6-0684 | 014-0010-R, Aansluiting A44 - Aansluiting A4 | Rijksweg 14 | 30G-006-01, Sytwendetunnel Vliettunnel T3,4,5 (N14) |  | 45 Verkeerslichten | Kruispunt Verbindingsweg | Verkeerslantaarns +P2/45/VL062 |  |  | SVT-N2-001 | SVT-N3-045 | Tunnel | Verkeersregelinstallatie (VRI) | 1327 | 00012 | RWS TOP WNZ | WNZ district noord | 0 | 2002-01-01 |  |  |  | WNZ (West-Nederland Zuid) | 30G-006, Tunnel in rijksweg 14 | TRUE | Landverkeerssein |  |  | VITOP |  |  |  | 0 | 0 | [6 empty] | 0 | 0 |  |  |  | VIALIS |  | VIALIS | 3-Lichts |  |  |  |  | 45 | 000120009 | 0 | 0 | [10 empty] | 0 |  |  |  |  | BR | 0 | Rijkswaterstaat West Nederland Noord |  | 227 |  |  | 0 | 0 | 0 | [8 empty] | FALSE | 0 |  |  |  |  | 0 | 0 | 0 | 0 | FALSE |  |  |  | FALSE
SVT-N6-0685 | 014-0010-R, Aansluiting A44 - Aansluiting A4 | Rijksweg 14 | 30G-006-01, Sytwendetunnel Vliettunnel T3,4,5 (N14) |  | 45 Verkeerslichten | Kruispunt Verbindingsweg | Verkeerslantaarns +P2/45/VL063 |  |  | SVT-N2-001 | SVT-N3-045 | Tunnel | Verkeersregelinstallatie (VRI) | 1327 | 00012 | RWS TOP WNZ | WNZ district noord | 0 | 2002-01-01 |  |  |  | WNZ (West-Nederland Zuid) | 30G-006, Tunnel in rijksweg 14 | TRUE | Landverkeerssein |  |  | VITOP |  |  |  | 0 | 0 | [6 empty] | 0 | 0 |  |  |  | VIALIS |  | VIALIS | 3-Lichts |  |  |  |  | 45 | 000120010 | 0 | 0 | [10 empty] | 0 |  |  |  |  | BR | 0 | Rijkswaterstaat West Nederland Noord |  | 227 |  |  | 0 | 0 | 0 | [8 empty] | FALSE | 0 |  |  |  |  | 0 | 0 | 0 | 0 | FALSE |  |  |  | FALSE
SVT-N6-0686 | 014-0010-R, Aansluiting A44 - Aansluiting A4 | Rijksweg 14 | 30G-006-01, Sytwendetunnel Vliettunnel T3,4,5 (N14) |  | 45 Verkeerslichten | Kruispunt Verbindingsweg | Verkeerslantaarns +P2/45/VL051 |  |  | SVT-N2-001 | SVT-N3-045 | Tunnel | Verkeersregelinstallatie (VRI) | 1327 | 00012 | RWS TOP WNZ | WNZ district noord | 0 | 2002-01-01 |  |  |  | WNZ (West-Nederland Zuid) | 30G-006, Tunnel in rijksweg 14 | TRUE | Landverkeerssein |  |  | VITOP |  |  |  | 0 | 0 | [6 empty] | 0 | 0 |  |  |  | VIALIS |  | VIALIS | 3-Lichts |  |  |  |  | 45 | 000120011 | 0 | 0 | [10 empty] | 0 |  |  |  |  | BR | 0 | Rijkswaterstaat West Nederland Noord |  | 227 |  |  | 0 | 0 | 0 | [8 empty] | FALSE | 0 |  |  |  |  | 0 | 0 | 0 | 0 | FALSE |  |  |  | FALSE
SVT-N6-0687 | 014-0010-R, Aansluiting A44 - Aansluiting A4 | Rijksweg 14 | 30G-006-01, Sytwendetunnel Vliettunnel T3,4,5 (N14) |  | 45 Verkeerslichten | Kruispunt Verbindingsweg | Verkeerslantaarns +P2/45/VL052 |  |  | SVT-N2-001 | SVT-N3-045 | Tunnel | Verkeersregelinstallatie (VRI) | 1327 | 00012 | RWS TOP WNZ | WNZ district noord | 0 | 2002-01-01 |  |  |  | WNZ (West-Nederland Zuid) | 30G-006, Tunnel in rijksweg 14 | TRUE | Landverkeerssein |  |  | VITOP |  |  |  | 0 | 0 | [6 empty] | 0 | 0 |  |  |  | VIALIS |  | VIALIS | 3-Lichts |  |  |  |  | 45 | 000120012 | 0 | 0 | [10 empty] | 0 |  |  |  |  | BR | 0 | Rijkswaterstaat West Nederland Noord |  | 227 |  |  | 0 | 0 | 0 | [8 empty] | FALSE | 0 |  |  |  |  | 0 | 0 | 0 | 0 | FALSE |  |  |  | FALSE
SVT-N6-0688 | 014-0010-R, Aansluiting A44 - Aansluiting A4 | Rijksweg 14 | 30G-006-01, Sytwendetunnel Vliettunnel T3,4,5 (N14) |  | 45 Verkeerslichten | Kruispunt Verbindingsweg | Verkeerslantaarns +P2/45/VL053 |  |  | SVT-N2-001 | SVT-N3-045 | Tunnel | Verkeersregelinstallatie (VRI) | 1327 | 00012 | RWS TOP WNZ | WNZ district noord | 0 | 2002-01-01 |  |  |  | WNZ (West-Nederland Zuid) | 30G-006, Tunnel in rijksweg 14 | TRUE | Landverkeerssein |  |  | VITOP |  |  |  | 0 | 0 | [6 empty] | 0 | 0 |  |  |  | VIALIS |  | VIALIS | 3-Lichts |  |  |  |  | 45 | 000120013 | 0 | 0 | [10 empty] | 0 |  |  |  |  | BR | 0 | Rijkswaterstaat West Nederland Noord |  | 227 |  |  | 0 | 0 | 0 | [8 empty] | FALSE | 0 |  |  |  |  | 0 | 0 | 0 | 0 | FALSE |  |  |  | FALSE
SVT-N6-0689 | 014-0010-R, Aansluiting A44 - Aansluiting A4 | Rijksweg 14 | 30G-006-01, Sytwendetunnel Vliettunnel T3,4,5 (N14) |  | 45 Verkeerslichten | Kruispunt Verbindingsweg | Klemmenkast in mast +P3/45/NZ001 |  |  | SVT-N2-001 | SVT-N3-045 | Tunnel | Verkeersregelinstallatie (VRI) | 1292 | 00012 | RWS TOP WNZ | WNZ district noord | 0 |  |  |  |  | WNZ (West-Nederland Zuid) | 30G-006, Tunnel in rijksweg 14 | TRUE | Kast |  |  | VITOP |  |  |  | 0 | 0 | [6 empty] | 0 | 0 | [11 empty] | 45 | 000120014 | 0 | 0 | [10 empty] | 0 |  |  |  |  | BR | 0 | Rijkswaterstaat West Nederland Noord |  | 227 |  |  | 0 | 0 | 0 | [8 empty] | FALSE | 0 |  |  |  |  | 0 | 0 | 0 | 0 | FALSE |  |  |  | FALSE
SVT-N6-0690 | 014-0010-R, Aansluiting A44 - Aansluiting A4 | Rijksweg 14 | 30G-006-01, Sytwendetunnel Vliettunnel T3,4,5 (N14) |  | 45 Verkeerslichten | Kruispunt Verbindingsweg | Verkeerslantaarns +P3/45/VL022 |  |  | SVT-N2-001 | SVT-N3-045 | Tunnel | Verkeersregelinstallatie (VRI) | 1327 | 00012 | RWS TOP WNZ | WNZ district noord | 0 | 2002-01-01 |  |  |  | WNZ (West-Nederland Zuid) | 30G-006, Tunnel in rijksweg 14 | TRUE | Landverkeerssein |  |  | VITOP |  |  |  | 0 | 0 | [6 empty] | 0 | 0 |  |  |  | VIALIS |  | VIALIS | 3-Lichts |  |  |  |  | 45 | 000120015 | 0 | 0 | [10 empty] | 0 |  |  |  |  | BR | 0 | Rijkswaterstaat West Nederland Noord |  | 227 |  |  | 0 | 0 | 0 | [8 empty] | FALSE | 0 |  |  |  |  | 0 | 0 | 0 | 0 | FALSE |  |  |  | FALSE
SVT-N6-0691 | 014-0010-R, Aansluiting A44 - Aansluiting A4 | Rijksweg 14 | 30G-006-01, Sytwendetunnel Vliettunnel T3,4,5 (N14) |  | 45 Verkeerslichten | Kruispunt Verbindingsweg | Verkeerslantaarns +P3/45/VL031 |  |  | SVT-N2-001 | SVT-N3-045 | Tunnel | Verkeersregelinstallatie (VRI) | 1327 | 00012 | RWS TOP WNZ | WNZ district noord | 0 | 2002-01-01 |  |  |  | WNZ (West-Nederland Zuid) | 30G-006, Tunnel in rijksweg 14 | TRUE | Landverkeerssein |  |  | VITOP |  |  |  | 0 | 0 | [6 empty] | 0 | 0 |  |  |  | VIALIS |  | VIALIS | 3-Lichts |  |  |  |  | 45 | 000120016 | 0 | 0 | [10 empty] | 0 |  |  |  |  | BR | 0 | Rijkswaterstaat West Nederland Noord |  | 227 |  |  | 0 | 0 | 0 | [8 empty] | FALSE | 0 |  |  |  |  | 0 | 0 | 0 | 0 | FALSE |  |  |  | FALSE
SVT-N6-0692 | 014-0010-R, Aansluiting A44 - Aansluiting A4 | Rijksweg 14 | 30G-006-01, Sytwendetunnel Vliettunnel T3,4,5 (N14) |  | 45 Verkeerslichten | Kruispunt Verbindingsweg | Verkeerslantaarns +P3/45/VL032 |  |  | SVT-N2-001 | SVT-N3-045 | Tunnel | Verkeersregelinstallatie (VRI) | 1327 | 00012 | RWS TOP WNZ | WNZ district noord | 0 | 2002-01-01 |  |  |  | WNZ (West-Nederland Zuid) | 30G-006, Tunnel in rijksweg 14 | TRUE | Landverkeerssein |  |  | VITOP |  |  |  | 0 | 0 | [6 empty] | 0 | 0 |  |  |  | VIALIS |  | VIALIS | 3-Lichts |  |  |  |  | 45 | 000120017 | 0 | 0 | [10 empty] | 0 |  |  |  |  | BR | 0 | Rijkswaterstaat West Nederland Noord |  | 227 |  |  | 0 | 0 | 0 | [8 empty] | FALSE | 0 |  |  |  |  | 0 | 0 | 0 | 0 | FALSE |  |  |  | FALSE
SVT-N6-0693 | 014-0010-R, Aansluiting A44 - Aansluiting A4 | Rijksweg 14 | 30G-006-01, Sytwendetunnel Vliettunnel T3,4,5 (N14) |  | 45 Verkeerslichten | Kruispunt Verbindingsweg | Verkeerslantaarns +P3/45/VL033 |  |  | SVT-N2-001 | SVT-N3-045 | Tunnel | Verkeersregelinstallatie (VRI) | 1327 | 00012 | RWS TOP WNZ | WNZ district noord | 0 | 2002-01-01 |  |  |  | WNZ (West-Nederland Zuid) | 30G-006, Tunnel in rijksweg 14 | TRUE | Landverkeerssein |  |  | VITOP |  |  |  | 0 | 0 | [6 empty] | 0 | 0 |  |  |  | VIALIS |  | VIALIS | 3-Lichts |  |  |  |  | 45 | 000120018 | 0 | 0 | [10 empty] | 0 |  |  |  |  | BR | 0 | Rijkswaterstaat West Nederland Noord |  | 227 |  |  | 0 | 0 | 0 | [8 empty] | FALSE | 0 |  |  |  |  | 0 | 0 | 0 | 0 | FALSE |  |  |  | FALSE
SVT-N6-0694 | 014-0010-R, Aansluiting A44 - Aansluiting A4 | Rijksweg 14 | 30G-006-01, Sytwendetunnel Vliettunnel T3,4,5 (N14) |  | 45 Verkeerslichten | Kruispunt Verbindingsweg | Klemmenkast in mast +P3/45/NZ002 |  |  | SVT-N2-001 | SVT-N3-045 | Tunnel | Verkeersregelinstallatie (VRI) | 1292 | 00012 | RWS TOP WNZ | WNZ district noord | 0 |  |  |  |  | WNZ (West-Nederland Zuid) | 30G-006, Tunnel in rijksweg 14 | TRUE | Kast |  |  | VITOP |  |  |  | 0 | 0 | [6 empty] | 0 | 0 | [11 empty] | 45 | 000120019 | 0 | 0 | [10 empty] | 0 |  |  |  |  | BR | 0 | Rijkswaterstaat West Nederland Noord |  | 227 |  |  | 0 | 0 | 0 | [8 empty] | FALSE | 0 |  |  |  |  | 0 | 0 | 0 | 0 | FALSE |  |  |  | FALSE
SVT-N6-0695 | 014-0010-R, Aansluiting A44 - Aansluiting A4 | Rijksweg 14 | 30G-006-01, Sytwendetunnel Vliettunnel T3,4,5 (N14) |  | 45 Verkeerslichten | Kruispunt Verbindingsweg | Verkeerslantaarns +P3/45/VL011 |  |  | SVT-N2-001 | SVT-N3-045 | Tunnel | Verkeersregelinstallatie (VRI) | 1327 | 00012 | RWS TOP WNZ | WNZ district noord | 0 | 2002-01-01 |  |  |  | WNZ (West-Nederland Zuid) | 30G-006, Tunnel in rijksweg 14 | TRUE | Landverkeerssein |  |  | VITOP |  |  |  | 0 | 0 | [6 empty] | 0 | 0 |  |  |  | VIALIS |  | VIALIS | 3-Lichts |  |  |  |  | 45 | 000120020 | 0 | 0 | [10 empty] | 0 |  |  |  |  | BR | 0 | Rijkswaterstaat West Nederland Noord |  | 227 |  |  | 0 | 0 | 0 | [8 empty] | FALSE | 0 |  |  |  |  | 0 | 0 | 0 | 0 | FALSE |  |  |  | FALSE
SVT-N6-0696 | 014-0010-R, Aansluiting A44 - Aansluiting A4 | Rijksweg 14 | 30G-006-01, Sytwendetunnel Vliettunnel T3,4,5 (N14) |  | 45 Verkeerslichten | Kruispunt Verbindingsweg | Verkeerslantaarns +P3/45/VL012 |  |  | SVT-N2-001 | SVT-N3-045 | Tunnel | Verkeersregelinstallatie (VRI) | 1327 | 00012 | RWS TOP WNZ | WNZ district noord | 0 | 2002-01-01 |  |  |  | WNZ (West-Nederland Zuid) | 30G-006, Tunnel in rijksweg 14 | TRUE | Landverkeerssein |  |  | VITOP |  |  |  | 0 | 0 | [6 empty] | 0 | 0 |  |  |  | VIALIS |  | VIALIS | 3-Lichts |  |  |  |  | 45 | 000120021 | 0 | 0 | [10 empty] | 0 |  |  |  |  | BR | 0 | Rijkswaterstaat West Nederland Noord |  | 227 |  |  | 0 | 0 | 0 | [8 empty] | FALSE | 0 |  |  |  |  | 0 | 0 | 0 | 0 | FALSE |  |  |  | FALSE
SVT-N6-0697 | 014-0010-R, Aansluiting A44 - Aansluiting A4 | Rijksweg 14 | 30G-006-01, Sytwendetunnel Vliettunnel T3,4,5 (N14) |  | 45 Verkeerslichten | Kruispunt Verbindingsweg | Verkeerslantaarns +P3/45/VL013 |  |  | SVT-N2-001 | SVT-N3-045 | Tunnel | Verkeersregelinstallatie (VRI) | 1327 | 00012 | RWS TOP WNZ | WNZ district noord | 0 | 2002-01-01 |  |  |  | WNZ (West-Nederland Zuid) | 30G-006, Tunnel in rijksweg 14 | TRUE | Landverkeerssein |  |  | VITOP |  |  |  | 0 | 0 | [6 empty] | 0 | 0 |  |  |  | VIALIS |  | VIALIS | 3-Lichts |  |  |  |  | 45 | 000120022 | 0 | 0 | [10 empty] | 0 |  |  |  |  | BR | 0 | Rijkswaterstaat West Nederland Noord |  | 227 |  |  | 0 | 0 | 0 | [8 empty] | FALSE | 0 |  |  |  |  | 0 | 0 | 0 | 0 | FALSE |  |  |  | FALSE
SVT-N6-0698 | 014-0010-R, Aansluiting A44 - Aansluiting A4 | Rijksweg 14 | 30G-006-01, Sytwendetunnel Vliettunnel T3,4,5 (N14) |  | 45 Verkeerslichten | Kruispunt Verbindingsweg | Verkeerslantaarns +P3/45/VL021 |  |  | SVT-N2-001 | SVT-N3-045 | Tunnel | Verkeersregelinstallatie (VRI) | 1327 | 00012 | RWS TOP WNZ | WNZ district noord | 0 | 2002-01-01 |  |  |  | WNZ (West-Nederland Zuid) | 30G-006, Tunnel in rijksweg 14 | TRUE | Landverkeerssein |  |  | VITOP |  |  |  | 0 | 0 | [6 empty] | 0 | 0 |  |  |  | VIALIS |  | VIALIS | 3-Lichts |  |  |  |  | 45 | 000120023 | 0 | 0 | [10 empty] | 0 |  |  |  |  | BR | 0 | Rijkswaterstaat West Nederland Noord |  | 227 |  |  | 0 | 0 | 0 | [8 empty] | FALSE | 0 |  |  |  |  | 0 | 0 | 0 | 0 | FALSE |  |  |  | FALSE
SVT-N6-0699 | 014-0010-R, Aansluiting A44 - Aansluiting A4 | Rijksweg 14 | 30G-006-01, Sytwendetunnel Vliettunnel T3,4,5 (N14) |  | 45 Verkeerslichten | Kruispunt Verbindingsweg | Klemmenkast in mast +P4/45/NZ001 |  |  | SVT-N2-001 | SVT-N3-045 | Tunnel | Verkeersregelinstallatie (VRI) | 1292 | 00012 | RWS TOP WNZ | WNZ district noord | 0 |  |  |  |  | WNZ (West-Nederland Zuid) | 30G-006, Tunnel in rijksweg 14 | TRUE | Kast |  |  | VITOP |  |  |  | 0 | 0 | [6 empty] | 0 | 0 | [11 empty] | 45 | 000120024 | 0 | 0 | [10 empty] | 0 |  |  |  |  | BR | 0 | Rijkswaterstaat West Nederland Noord |  | 227 |  |  | 0 | 0 | 0 | [8 empty] | FALSE | 0 |  |  |  |  | 0 | 0 | 0 | 0 | FALSE |  |  |  | FALSE
SVT-N6-0700 | 014-0010-R, Aansluiting A44 - Aansluiting A4 | Rijksweg 14 | 30G-006-01, Sytwendetunnel Vliettunnel T3,4,5 (N14) |  | 45 Verkeerslichten | Kruispunt Verbindingsweg | Klemmenkast in mast +P4/45/NZ002 |  |  | SVT-N2-001 | SVT-N3-045 | Tunnel | Verkeersregelinstallatie (VRI) | 1292 | 00012 | RWS TOP WNZ | WNZ district noord | 0 |  |  |  |  | WNZ (West-Nederland Zuid) | 30G-006, Tunnel in rijksweg 14 | TRUE | Kast |  |  | VITOP |  |  |  | 0 | 0 | [6 empty] | 0 | 0 | [11 empty] | 45 | 000120025 | 0 | 0 | [10 empty] | 0 |  |  |  |  | BR | 0 | Rijkswaterstaat West Nederland Noord |  | 227 |  |  | 0 | 0 | 0 | [8 empty] | FALSE | 0 |  |  |  |  | 0 | 0 | 0 | 0 | FALSE |  |  |  | FALSE
SVT-N6-0701 | 014-0010-R, Aansluiting A44 - Aansluiting A4 | Rijksweg 14 | 30G-006-01, Sytwendetunnel Vliettunnel T3,4,5 (N14) |  | 45 Verkeerslichten | Kruispunt Verbindingsweg | Verkeerslantaarns +P4/45/VL102 |  |  | SVT-N2-001 | SVT-N3-045 | Tunnel | Verkeersregelinstallatie (VRI) | 1327 | 00012 | RWS TOP WNZ | WNZ district noord | 0 | 2002-01-01 |  |  |  | WNZ (West-Nederland Zuid) | 30G-006, Tunnel in rijksweg 14 | TRUE | Landverkeerssein |  |  | VITOP |  |  |  | 0 | 0 | [6 empty] | 0 | 0 |  |  |  | VIALIS |  | VIALIS | 3-Lichts |  |  |  |  | 45 | 000120026 | 0 | 0 | [10 empty] | 0 |  |  |  |  | BR | 0 | Rijkswaterstaat West Nederland Noord |  | 227 |  |  | 0 | 0 | 0 | [8 empty] | FALSE | 0 |  |  |  |  | 0 | 0 | 0 | 0 | FALSE |  |  |  | FALSE
SVT-N6-0702 | 014-0010-R, Aansluiting A44 - Aansluiting A4 | Rijksweg 14 | 30G-006-01, Sytwendetunnel Vliettunnel T3,4,5 (N14) |  | 45 Verkeerslichten | Kruispunt Verbindingsweg | Verkeerslantaarns +P4/45/VL111 |  |  | SVT-N2-001 | SVT-N3-045 | Tunnel | Verkeersregelinstallatie (VRI) | 1327 | 00012 | RWS TOP WNZ | WNZ district noord | 0 | 2002-01-01 |  |  |  | WNZ (West-Nederland Zuid) | 30G-006, Tunnel in rijksweg 14 | TRUE | Landverkeerssein |  |  | VITOP |  |  |  | 0 | 0 | [6 empty] | 0 | 0 |  |  |  | VIALIS |  | VIALIS | 3-Lichts |  |  |  |  | 45 | 000120027 | 0 | 0 | [10 empty] | 0 |  |  |  |  | BR | 0 | Rijkswaterstaat West Nederland Noord |  | 227 |  |  | 0 | 0 | 0 | [8 empty] | FALSE | 0 |  |  |  |  | 0 | 0 | 0 | 0 | FALSE |  |  |  | FALSE
SVT-N6-0703 | 014-0010-R, Aansluiting A44 - Aansluiting A4 | Rijksweg 14 | 30G-006-01, Sytwendetunnel Vliettunnel T3,4,5 (N14) |  | 45 Verkeerslichten | Kruispunt Verbindingsweg | Verkeerslantaarns +P4/45/VL121 |  |  | SVT-N2-001 | SVT-N3-045 | Tunnel | Verkeersregelinstallatie (VRI) | 1327 | 00012 | RWS TOP WNZ | WNZ district noord | 0 | 2002-01-01 |  |  |  | WNZ (West-Nederland Zuid) | 30G-006, Tunnel in rijksweg 14 | TRUE | Landverkeerssein |  |  | VITOP |  |  |  | 0 | 0 | [6 empty] | 0 | 0 |  |  |  | VIALIS |  | VIALIS | 3-Lichts |  |  |  |  | 45 | 000120028 | 0 | 0 | [10 empty] | 0 |  |  |  |  | BR | 0 | Rijkswaterstaat West Nederland Noord |  | 227 |  |  | 0 | 0 | 0 | [8 empty] | FALSE | 0 |  |  |  |  | 0 | 0 | 0 | 0 | FALSE |  |  |  | FALSE
SVT-N6-0704 | 014-0010-R, Aansluiting A44 - Aansluiting A4 | Rijksweg 14 | 30G-006-01, Sytwendetunnel Vliettunnel T3,4,5 (N14) |  | 45 Verkeerslichten | Kruispunt Verbindingsweg | Verkeerslantaarns +P4/45/VL122 |  |  | SVT-N2-001 | SVT-N3-045 | Tunnel | Verkeersregelinstallatie (VRI) | 1327 | 00012 | RWS TOP WNZ | WNZ district noord | 0 | 2002-01-01 |  |  |  | WNZ (West-Nederland Zuid) | 30G-006, Tunnel in rijksweg 14 | TRUE | Landverkeerssein |  |  | VITOP |  |  |  | 0 | 0 | [6 empty] | 0 | 0 |  |  |  | VIALIS |  | VIALIS | 3-Lichts |  |  |  |  | 45 | 000120029 | 0 | 0 | [10 empty] | 0 |  |  |  |  | BR | 0 | Rijkswaterstaat West Nederland Noord |  | 227 |  |  | 0 | 0 | 0 | [8 empty] | FALSE | 0 |  |  |  |  | 0 | 0 | 0 | 0 | FALSE |  |  |  | FALSE
SVT-N6-0705 | 014-0010-R, Aansluiting A44 - Aansluiting A4 | Rijksweg 14 | 30G-006-01, Sytwendetunnel Vliettunnel T3,4,5 (N14) |  | 45 Verkeerslichten | Kruispunt Verbindingsweg | Verkeerslantaarns +P4/45/VL101 |  |  | SVT-N2-001 | SVT-N3-045 | Tunnel | Verkeersregelinstallatie (VRI) | 1327 | 00012 | RWS TOP WNZ | WNZ district noord | 0 | 2002-01-01 |  |  |  | WNZ (West-Nederland Zuid) | 30G-006, Tunnel in rijksweg 14 | TRUE | Landverkeerssein |  |  | VITOP |  |  |  | 0 | 0 | [6 empty] | 0 | 0 |  |  |  | VIALIS |  | VIALIS | 3-Lichts |  |  |  |  | 45 | 000120030 | 0 | 0 | [10 empty] | 0 |  |  |  |  | BR | 0 | Rijkswaterstaat West Nederland Noord |  | 227 |  |  | 0 | 0 | 0 | [8 empty] | FALSE | 0 |  |  |  |  | 0 | 0 | 0 | 0 | FALSE |  |  |  | FALSE
SVT-N6-0706 | 014-0010-R, Aansluiting A44 - Aansluiting A4 | Rijksweg 14 | 30G-006-01, Sytwendetunnel Vliettunnel T3,4,5 (N14) |  | 45 Verkeerslichten | Kruispunt Verbindingsweg | Klemmenkast in mast +P2/45/NZ003 |  |  | SVT-N2-001 | SVT-N3-045 | Tunnel | Verkeersregelinstallatie (VRI) | 1292 | 00012 | RWS TOP WNZ | WNZ district noord | 0 |  |  |  |  | WNZ (West-Nederland Zuid) | 30G-006, Tunnel in rijksweg 14 | TRUE | Kast |  |  | VITOP |  |  |  | 0 | 0 | [6 empty] | 0 | 0 | [11 empty] | 45 | 000120031 | 0 | 0 | [10 empty] | 0 |  |  |  |  | BR | 0 | Rijkswaterstaat West Nederland Noord |  | 227 |  |  | 0 | 0 | 0 | [8 empty] | FALSE | 0 |  |  |  |  | 0 | 0 | 0 | 0 | FALSE |  |  |  | FALSE
SVT-N6-0707 | 014-0010-R, Aansluiting A44 - Aansluiting A4 | Rijksweg 14 | 30G-006-01, Sytwendetunnel Vliettunnel T3,4,5 (N14) |  | 45 Verkeerslichten | Kruispunt Verbindingsweg | Verkeerslantaarns +P2/45/VL681 |  |  | SVT-N2-001 | SVT-N3-045 | Tunnel | Verkeersregelinstallatie (VRI) | 1327 | 00012 | RWS TOP WNZ | WNZ district noord | 0 | 2002-01-01 |  |  |  | WNZ (West-Nederland Zuid) | 30G-006, Tunnel in rijksweg 14 | TRUE | Landverkeerssein |  |  | VITOP |  |  |  | 0 | 0 | [6 empty] | 0 | 0 |  |  |  | VIALIS |  | VIALIS | 2-Lichts |  |  |  |  | 45 | 000120032 | 0 | 0 | [10 empty] | 0 |  |  |  |  | BR | 0 | Rijkswaterstaat West Nederland Noord |  | 227 |  |  | 0 | 0 | 0 | [8 empty] | FALSE | 0 |  |  |  |  | 0 | 0 | 0 | 0 | FALSE |  |  |  | FALSE
SVT-N6-0708 | 014-0010-R, Aansluiting A44 - Aansluiting A4 | Rijksweg 14 | 30G-006-01, Sytwendetunnel Vliettunnel T3,4,5 (N14) |  | 45 Verkeerslichten | Kruispunt Verbindingsweg | Verkeerslantaarns +P2/45/VL691 |  |  | SVT-N2-001 | SVT-N3-045 | Tunnel | Verkeersregelinstallatie (VRI) | 1327 | 00012 | RWS TOP WNZ | WNZ district noord | 0 | 2002-01-01 |  |  |  | WNZ (West-Nederland Zuid) | 30G-006, Tunnel in rijksweg 14 | TRUE | Landverkeerssein |  |  | VITOP |  |  |  | 0 | 0 | [6 empty] | 0 | 0 |  |  |  | VIALIS |  | VIALIS | [5 empty] | 45 | 000120033 | 0 | 0 | [10 empty] | 0 |  |  |  |  | BR | 0 | Rijkswaterstaat West Nederland Noord |  | 227 |  |  | 0 | 0 | 0 | [8 empty] | FALSE | 0 |  |  |  |  | 0 | 0 | 0 | 0 | FALSE |  |  |  | FALSE
SVT-N6-0709 | 014-0010-R, Aansluiting A44 - Aansluiting A4 | Rijksweg 14 | 30G-006-01, Sytwendetunnel Vliettunnel T3,4,5 (N14) |  | 48 Bijzondere borden | Kruispunt Pr. Bernhardlaan | Kantelwasbord +B2/48/WT006 |  |  | SVT-N2-001 | SVT-N3-048 | Tunnel | Dynamische bewegwijzering en informatie systemen | 1180 | 00012 | RWS TOP WNZ | WNZ district noord | 0 |  |  |  |  | WNZ (West-Nederland Zuid) | 30G-006, Tunnel in rijksweg 14 | TRUE | Dynamische bewegwijzering en informatiesystemen, Algemeen |  |  | VITOP |  |  |  | 0 | 0 | [6 empty] | 0 | 0 | [11 empty] | 48 | 000120034 | 0 | 0 | [10 empty] | 0 |  |  |  |  | BR | 0 | Rijkswaterstaat West Nederland Noord |  | 130 |  |  | 0 | 0 | 0 | [8 empty] | FALSE | 0 |  |  |  |  | 0 | 0 | 0 | 0 | FALSE |  |  |  | FALSE
SVT-N6-0710 | 014-0010-R, Aansluiting A44 - Aansluiting A4 | Rijksweg 14 | 30G-006-01, Sytwendetunnel Vliettunnel T3,4,5 (N14) |  | 48 Bijzondere borden | Kruispunt Pr. Bernhardlaan | Stuurkast kantelwasbord +B2/48/R007 |  |  | SVT-N2-001 | SVT-N3-048 | Tunnel | Dynamische bewegwijzering en informatie systemen | 1292 | 00012 | RWS TOP WNZ | WNZ district noord | 0 |  |  |  |  | WNZ (West-Nederland Zuid) | 30G-006, Tunnel in rijksweg 14 | TRUE | Kast |  |  | VITOP |  |  |  | 0 | 0 | [6 empty] | 0 | 0 | [11 empty] | 48 | 000120035 | 0 | 0 | [10 empty] | 0 |  |  |  |  | BR | 0 | Rijkswaterstaat West Nederland Noord |  | 130 |  |  | 0 | 0 | 0 | [8 empty] | FALSE | 0 |  |  |  |  | 0 | 0 | 0 | 0 | FALSE |  |  |  | FALSE
SVT-N6-0711 | 014-0010-R, Aansluiting A44 - Aansluiting A4 | Rijksweg 14 | 30G-006-01, Sytwendetunnel Vliettunnel T3,4,5 (N14) |  | 48 Bijzondere borden | Kruispunt Pr. Bernhardlaan | Kantelwasbord +B2/48/WT005 |  |  | SVT-N2-001 | SVT-N3-048 | Tunnel | Dynamische bewegwijzering en informatie systemen | 1180 | 00012 | RWS TOP WNZ | WNZ district noord | 0 |  |  |  |  | WNZ (West-Nederland Zuid) | 30G-006, Tunnel in rijksweg 14 | TRUE | Dynamische bewegwijzering en informatiesystemen, Algemeen |  |  | VITOP |  |  |  | 0 | 0 | [6 empty] | 0 | 0 | [11 empty] | 48 | 000120036 | 0 | 0 | [10 empty] | 0 |  |  |  |  | BR | 0 | Rijkswaterstaat West Nederland Noord |  | 130 |  |  | 0 | 0 | 0 | [8 empty] | FALSE | 0 |  |  |  |  | 0 | 0 | 0 | 0 | FALSE |  |  |  | FALSE
SVT-N6-0712 | 014-0010-R, Aansluiting A44 - Aansluiting A4 | Rijksweg 14 | 30G-006-01, Sytwendetunnel Vliettunnel T3,4,5 (N14) |  | 48 Bijzondere borden | Kruispunt Pr. Bernhardlaan | Stuurkast kantelwasbord +B2/48/R006 |  |  | SVT-N2-001 | SVT-N3-048 | Tunnel | Dynamische bewegwijzering en informatie systemen | 1292 | 00012 | RWS TOP WNZ | WNZ district noord | 0 |  |  |  |  | WNZ (West-Nederland Zuid) | 30G-006, Tunnel in rijksweg 14 | TRUE | Kast |  |  | VITOP |  |  |  | 0 | 0 | [6 empty] | 0 | 0 | [11 empty] | 48 | 000120037 | 0 | 0 | [10 empty] | 0 |  |  |  |  | BR | 0 | Rijkswaterstaat West Nederland Noord |  | 130 |  |  | 0 | 0 | 0 | [8 empty] | FALSE | 0 |  |  |  |  | 0 | 0 | 0 | 0 | FALSE |  |  |  | FALSE
SVT-N6-0713 | 014-0010-R, Aansluiting A44 - Aansluiting A4 | Rijksweg 14 | 30G-006-01, Sytwendetunnel Vliettunnel T3,4,5 (N14) |  | 48 Bijzondere borden | Kruispunt Pr. Bernhardlaan | Kantelwasbord +B2/48/WT001 |  |  | SVT-N2-001 | SVT-N3-048 | Tunnel | Dynamische bewegwijzering en informatie systemen | 1180 | 00012 | RWS TOP WNZ | WNZ district noord | 0 |  |  |  |  | WNZ (West-Nederland Zuid) | 30G-006, Tunnel in rijksweg 14 | TRUE | Dynamische bewegwijzering en informatiesystemen, Algemeen |  |  | VITOP |  |  |  | 0 | 0 | [6 empty] | 0 | 0 | [11 empty] | 48 | 000120038 | 0 | 0 | [10 empty] | 0 |  |  |  |  | BR | 0 | Rijkswaterstaat West Nederland Noord |  | 130 |  |  | 0 | 0 | 0 | [8 empty] | FALSE | 0 |  |  |  |  | 0 | 0 | 0 | 0 | FALSE |  |  |  | FALSE
SVT-N6-0714 | 014-0010-R, Aansluiting A44 - Aansluiting A4 | Rijksweg 14 | 30G-006-01, Sytwendetunnel Vliettunnel T3,4,5 (N14) |  | 48 Bijzondere borden | Kruispunt Pr. Bernhardlaan | Kantelwasbord +B2/48/WT002 |  |  | SVT-N2-001 | SVT-N3-048 | Tunnel | Dynamische bewegwijzering en informatie systemen | 1180 | 00012 | RWS TOP WNZ | WNZ district noord | 0 |  |  |  |  | WNZ (West-Nederland Zuid) | 30G-006, Tunnel in rijksweg 14 | TRUE | Dynamische bewegwijzering en informatiesystemen, Algemeen |  |  | VITOP |  |  |  | 0 | 0 | [6 empty] | 0 | 0 | [11 empty] | 48 | 000120039 | 0 | 0 | [10 empty] | 0 |  |  |  |  | BR | 0 | Rijkswaterstaat West Nederland Noord |  | 130 |  |  | 0 | 0 | 0 | [8 empty] | FALSE | 0 |  |  |  |  | 0 | 0 | 0 | 0 | FALSE |  |  |  | FALSE
SVT-N6-0715 | 014-0010-R, Aansluiting A44 - Aansluiting A4 | Rijksweg 14 | 30G-006-01, Sytwendetunnel Vliettunnel T3,4,5 (N14) |  | 48 Bijzondere borden | Kruispunt Pr. Bernhardlaan | Stuurkast kantelwasbord +B2/48/R001 |  |  | SVT-N2-001 | SVT-N3-048 | Tunnel | Dynamische bewegwijzering en informatie systemen | 1292 | 00012 | RWS TOP WNZ | WNZ district noord | 0 |  |  |  |  | WNZ (West-Nederland Zuid) | 30G-006, Tunnel in rijksweg 14 | TRUE | Kast |  |  | VITOP |  |  |  | 0 | 0 | [6 empty] | 0 | 0 | [11 empty] | 48 | 000120040 | 0 | 0 | [10 empty] | 0 |  |  |  |  | BR | 0 | Rijkswaterstaat West Nederland Noord |  | 130 |  |  | 0 | 0 | 0 | [8 empty] | FALSE | 0 |  |  |  |  | 0 | 0 | 0 | 0 | FALSE |  |  |  | FALSE
SVT-N6-0716 | 014-0010-R, Aansluiting A44 - Aansluiting A4 | Rijksweg 14 | 30G-006-01, Sytwendetunnel Vliettunnel T3,4,5 (N14) |  | 48 Bijzondere borden | Kruispunt Pr. Bernhardlaan | Informatiepaneel +B2/48/IP001 |  |  | SVT-N2-001 | SVT-N3-048 | Tunnel | Dynamische bewegwijzering en informatie systemen | 1330 | 00012 | RWS TOP WNZ | WNZ district noord | 0 |  |  |  |  | WNZ (West-Nederland Zuid) | 30G-006, Tunnel in rijksweg 14 | TRUE | LED-display (LED panelen, behuizing, bekabeling) |  |  | VITOP |  |  |  | 0 | 0 | [6 empty] | 0 | 0 | [11 empty] | 48 | 000120041 | 0 | 0 | [10 empty] | 0 |  |  |  |  | BR | 0 | Rijkswaterstaat West Nederland Noord |  | 130 |  |  | 0 | 0 | 0 | [8 empty] | FALSE | 0 |  |  |  |  | 0 | 0 | 0 | 0 | FALSE |  |  |  | FALSE
SVT-N6-0717 | 014-0010-R, Aansluiting A44 - Aansluiting A4 | Rijksweg 14 | 30G-006-01, Sytwendetunnel Vliettunnel T3,4,5 (N14) |  | 48 Bijzondere borden | Kruispunt Pr. Bernhardlaan | Informatiepaneel +B2/48/IP002 |  |  | SVT-N2-001 | SVT-N3-048 | Tunnel | Dynamische bewegwijzering en informatie systemen | 1330 | 00012 | RWS TOP WNZ | WNZ district noord | 0 |  |  |  |  | WNZ (West-Nederland Zuid) | 30G-006, Tunnel in rijksweg 14 | TRUE | LED-display (LED panelen, behuizing, bekabeling) |  |  | VITOP |  |  |  | 0 | 0 | [6 empty] | 0 | 0 | [11 empty] | 48 | 000120042 | 0 | 0 | [10 empty] | 0 |  |  |  |  | BR | 0 | Rijkswaterstaat West Nederland Noord |  | 130 |  |  | 0 | 0 | 0 | [8 empty] | FALSE | 0 |  |  |  |  | 0 | 0 | 0 | 0 | FALSE |  |  |  | FALSE
SVT-N6-0718 | 014-0010-R, Aansluiting A44 - Aansluiting A4 | Rijksweg 14 | 30G-006-01, Sytwendetunnel Vliettunnel T3,4,5 (N14) |  | 48 Bijzondere borden | Kruispunt Pr. Bernhardlaan | Portaal klemmenstrook +B2/48/NZ002 |  |  | SVT-N2-001 | SVT-N3-048 | Tunnel | Dynamische bewegwijzering en informatie systemen | 1130 | 00012 | RWS TOP WNZ | WNZ district noord | 0 |  |  |  |  | WNZ (West-Nederland Zuid) | 30G-006, Tunnel in rijksweg 14 | TRUE | Constructie-Mechaniek (Behuizing, lamellen, lagers, ophanging) |  |  | VITOP |  |  |  | 0 | 0 | [6 empty] | 0 | 0 | [11 empty] | 48 | 000120043 | 0 | 0 | [10 empty] | 0 |  |  |  |  | BR | 0 | Rijkswaterstaat West Nederland Noord |  | 130 |  |  | 0 | 0 | 0 | [8 empty] | FALSE | 0 |  |  |  |  | 0 | 0 | 0 | 0 | FALSE |  |  |  | FALSE
SVT-N6-0719 | 014-0010-R, Aansluiting A44 - Aansluiting A4 | Rijksweg 14 | 30G-006-01, Sytwendetunnel Vliettunnel T3,4,5 (N14) |  | 48 Bijzondere borden | Kruispunt Pr. Bernhardlaan | Portaal klemmenstrook +B2/48/NZ003 |  |  | SVT-N2-001 | SVT-N3-048 | Tunnel | Dynamische bewegwijzering en informatie systemen | 1130 | 00012 | RWS TOP WNZ | WNZ district noord | 0 |  |  |  |  | WNZ (West-Nederland Zuid) | 30G-006, Tunnel in rijksweg 14 | TRUE | Constructie-Mechaniek (Behuizing, lamellen, lagers, ophanging) |  |  | VITOP |  |  |  | 0 | 0 | [6 empty] | 0 | 0 | [11 empty] | 48 | 000120044 | 0 | 0 | [10 empty] | 0 |  |  |  |  | BR | 0 | Rijkswaterstaat West Nederland Noord |  | 130 |  |  | 0 | 0 | 0 | [8 empty] | FALSE | 0 |  |  |  |  | 0 | 0 | 0 | 0 | FALSE |  |  |  | FALSE
SVT-N6-0720 | 014-0010-R, Aansluiting A44 - Aansluiting A4 | Rijksweg 14 | 30G-006-01, Sytwendetunnel Vliettunnel T3,4,5 (N14) |  | 48 Bijzondere borden | Kruispunt Pr. Bernhardlaan | Portaal klemmenstrook +B2/48/NZ004 |  |  | SVT-N2-001 | SVT-N3-048 | Tunnel | Dynamische bewegwijzering en informatie systemen | 1130 | 00012 | RWS TOP WNZ | WNZ district noord | 0 |  |  |  |  | WNZ (West-Nederland Zuid) | 30G-006, Tunnel in rijksweg 14 | TRUE | Constructie-Mechaniek (Behuizing, lamellen, lagers, ophanging) |  |  | VITOP |  |  |  | 0 | 0 | [6 empty] | 0 | 0 | [11 empty] | 48 | 000120045 | 0 | 0 | [10 empty] | 0 |  |  |  |  | BR | 0 | Rijkswaterstaat West Nederland Noord |  | 130 |  |  | 0 | 0 | 0 | [8 empty] | FALSE | 0 |  |  |  |  | 0 | 0 | 0 | 0 | FALSE |  |  |  | FALSE
SVT-N6-0721 | 014-0010-R, Aansluiting A44 - Aansluiting A4 | Rijksweg 14 | 30G-006-01, Sytwendetunnel Vliettunnel T3,4,5 (N14) |  | 48 Bijzondere borden | Kruispunt Pr. Bernhardlaan | Portaal klemmenstrook +B1/48/NZ001 |  |  | SVT-N2-001 | SVT-N3-048 | Tunnel | Dynamische bewegwijzering en informatie systemen | 1130 | 00012 | RWS TOP WNZ | WNZ district noord | 0 |  |  |  |  | WNZ (West-Nederland Zuid) | 30G-006, Tunnel in rijksweg 14 | TRUE | Constructie-Mechaniek (Behuizing, lamellen, lagers, ophanging) |  |  | VITOP |  |  |  | 0 | 0 | [6 empty] | 0 | 0 | [11 empty] | 48 | 000120046 | 0 | 0 | [10 empty] | 0 |  |  |  |  | BR | 0 | Rijkswaterstaat West Nederland Noord |  | 130 |  |  | 0 | 0 | 0 | [8 empty] | FALSE | 0 |  |  |  |  | 0 | 0 | 0 | 0 | FALSE |  |  |  | FALSE
SVT-N6-0722 | 014-0010-R, Aansluiting A44 - Aansluiting A4 | Rijksweg 14 | 30G-006-01, Sytwendetunnel Vliettunnel T3,4,5 (N14) |  | 48 Bijzondere borden | Kruispunt Pr. Bernhardlaan | Informatiepaneel +B1/48/IP001 |  |  | SVT-N2-001 | SVT-N3-048 | Tunnel | Dynamische bewegwijzering en informatie systemen | 1330 | 00012 | RWS TOP WNZ | WNZ district noord | 0 |  |  |  |  | WNZ (West-Nederland Zuid) | 30G-006, Tunnel in rijksweg 14 | TRUE | LED-display (LED panelen, behuizing, bekabeling) |  |  | VITOP |  |  |  | 0 | 0 | [6 empty] | 0 | 0 | [11 empty] | 48 | 000120047 | 0 | 0 | [10 empty] | 0 |  |  |  |  | BR | 0 | Rijkswaterstaat West Nederland Noord |  | 130 |  |  | 0 | 0 | 0 | [8 empty] | FALSE | 0 |  |  |  |  | 0 | 0 | 0 | 0 | FALSE |  |  |  | FALSE
SVT-N6-0723 | 014-0010-R, Aansluiting A44 - Aansluiting A4 | Rijksweg 14 | 30G-006-01, Sytwendetunnel Vliettunnel T3,4,5 (N14) |  | 48 Bijzondere borden | Kruispunt Pr. Bernhardlaan | Stuurkast kantelwasbord +B1/48/R004 |  |  | SVT-N2-001 | SVT-N3-048 | Tunnel | Dynamische bewegwijzering en informatie systemen | 1292 | 00012 | RWS TOP WNZ | WNZ district noord | 0 |  |  |  |  | WNZ (West-Nederland Zuid) | 30G-006, Tunnel in rijksweg 14 | TRUE | Kast |  |  | VITOP |  |  |  | 0 | 0 | [6 empty] | 0 | 0 | [11 empty] | 48 | 000120048 | 0 | 0 | [10 empty] | 0 |  |  |  |  | BR | 0 | Rijkswaterstaat West Nederland Noord |  | 130 |  |  | 0 | 0 | 0 | [8 empty] | FALSE | 0 |  |  |  |  | 0 | 0 | 0 | 0 | FALSE |  |  |  | FALSE
SVT-N6-0724 | 014-0010-R, Aansluiting A44 - Aansluiting A4 | Rijksweg 14 | 30G-006-01, Sytwendetunnel Vliettunnel T3,4,5 (N14) |  | 48 Bijzondere borden | Kruispunt Pr. Bernhardlaan | Kantelwasbord +B1/48/WT001 |  |  | SVT-N2-001 | SVT-N3-048 | Tunnel | Dynamische bewegwijzering en informatie systemen | 1180 | 00012 | RWS TOP WNZ | WNZ district noord | 0 |  |  |  |  | WNZ (West-Nederland Zuid) | 30G-006, Tunnel in rijksweg 14 | TRUE | Dynamische bewegwijzering en informatiesystemen, Algemeen |  |  | VITOP |  |  |  | 0 | 0 | [6 empty] | 0 | 0 | [11 empty] | 48 | 000120049 | 0 | 0 | [10 empty] | 0 |  |  |  |  | BR | 0 | Rijkswaterstaat West Nederland Noord |  | 130 |  |  | 0 | 0 | 0 | [8 empty] | FALSE | 0 |  |  |  |  | 0 | 0 | 0 | 0 | FALSE |  |  |  | FALSE
SVT-N6-0725 | 014-0010-R, Aansluiting A44 - Aansluiting A4 | Rijksweg 14 | 30G-006-01, Sytwendetunnel Vliettunnel T3,4,5 (N14) |  | 48 Bijzondere borden | Kruispunt Pr. Bernhardlaan | Portaal klemmenstrook +B4/48/NZ005 |  |  | SVT-N2-001 | SVT-N3-048 | Tunnel | Dynamische bewegwijzering en informatie systemen | 1130 | 00012 | RWS TOP WNZ | WNZ district noord | 0 |  |  |  |  | WNZ (West-Nederland Zuid) | 30G-006, Tunnel in rijksweg 14 | TRUE | Constructie-Mechaniek (Behuizing, lamellen, lagers, ophanging) |  |  | VITOP |  |  |  | 0 | 0 | [6 empty] | 0 | 0 | [11 empty] | 48 | 000120050 | 0 | 0 | [10 empty] | 0 |  |  |  |  | BR | 0 | Rijkswaterstaat West Nederland Noord |  | 130 |  |  | 0 | 0 | 0 | [8 empty] | FALSE | 0 |  |  |  |  | 0 | 0 | 0 | 0 | FALSE |  |  |  | FALSE
SVT-N6-0726 | 014-0010-R, Aansluiting A44 - Aansluiting A4 | Rijksweg 14 | 30G-006-01, Sytwendetunnel Vliettunnel T3,4,5 (N14) |  | 48 Bijzondere borden | Kruispunt Pr. Bernhardlaan | Portaal klemmenstrook +B4/48/NZ004 |  |  | SVT-N2-001 | SVT-N3-048 | Tunnel | Dynamische bewegwijzering en informatie systemen | 1130 | 00012 | RWS TOP WNZ | WNZ district noord | 0 |  |  |  |  | WNZ (West-Nederland Zuid) | 30G-006, Tunnel in rijksweg 14 | TRUE | Constructie-Mechaniek (Behuizing, lamellen, lagers, ophanging) |  |  | VITOP |  |  |  | 0 | 0 | [6 empty] | 0 | 0 | [11 empty] | 48 | 000120051 | 0 | 0 | [10 empty] | 0 |  |  |  |  | BR | 0 | Rijkswaterstaat West Nederland Noord |  | 130 |  |  | 0 | 0 | 0 | [8 empty] | FALSE | 0 |  |  |  |  | 0 | 0 | 0 | 0 | FALSE |  |  |  | FALSE
SVT-N6-0727 | 014-0010-R, Aansluiting A44 - Aansluiting A4 | Rijksweg 14 | 30G-006-01, Sytwendetunnel Vliettunnel T3,4,5 (N14) |  | 48 Bijzondere borden | Kruispunt Pr. Bernhardlaan | Portaal klemmenstrook +B4/48/NZ003 |  |  | SVT-N2-001 | SVT-N3-048 | Tunnel | Dynamische bewegwijzering en informatie systemen | 1130 | 00012 | RWS TOP WNZ | WNZ district noord | 0 |  |  |  |  | WNZ (West-Nederland Zuid) | 30G-006, Tunnel in rijksweg 14 | TRUE | Constructie-Mechaniek (Behuizing, lamellen, lagers, ophanging) |  |  | VITOP |  |  |  | 0 | 0 | [6 empty] | 0 | 0 | [11 empty] | 48 | 000120052 | 0 | 0 | [10 empty] | 0 |  |  |  |  | BR | 0 | Rijkswaterstaat West Nederland Noord |  | 130 |  |  | 0 | 0 | 0 | [8 empty] | FALSE | 0 |  |  |  |  | 0 | 0 | 0 | 0 | FALSE |  |  |  | FALSE
SVT-N6-0728 | 014-0010-R, Aansluiting A44 - Aansluiting A4 | Rijksweg 14 | 30G-006-01, Sytwendetunnel Vliettunnel T3,4,5 (N14) |  | 48 Bijzondere borden | Kruispunt Pr. Bernhardlaan | Informatiepaneel +B4/48/IP001 |  |  | SVT-N2-001 | SVT-N3-048 | Tunnel | Dynamische bewegwijzering en informatie systemen | 1330 | 00012 | RWS TOP WNZ | WNZ district noord | 0 |  |  |  |  | WNZ (West-Nederland Zuid) | 30G-006, Tunnel in rijksweg 14 | TRUE | LED-display (LED panelen, behuizing, bekabeling) |  |  | VITOP |  |  |  | 0 | 0 | [6 empty] | 0 | 0 | [11 empty] | 48 | 000120053 | 0 | 0 | [10 empty] | 0 |  |  |  |  | BR | 0 | Rijkswaterstaat West Nederland Noord |  | 130 |  |  | 0 | 0 | 0 | [8 empty] | FALSE | 0 |  |  |  |  | 0 | 0 | 0 | 0 | FALSE |  |  |  | FALSE
SVT-N6-0729 | 014-0010-R, Aansluiting A44 - Aansluiting A4 | Rijksweg 14 | 30G-006-01, Sytwendetunnel Vliettunnel T3,4,5 (N14) |  | 48 Bijzondere borden | Kruispunt Pr. Bernhardlaan | Informatiepaneel +B4/48/IP002 |  |  | SVT-N2-001 | SVT-N3-048 | Tunnel | Dynamische bewegwijzering en informatie systemen | 1330 | 00012 | RWS TOP WNZ | WNZ district noord | 0 |  |  |  |  | WNZ (West-Nederland Zuid) | 30G-006, Tunnel in rijksweg 14 | TRUE | LED-display (LED panelen, behuizing, bekabeling) |  |  | VITOP |  |  |  | 0 | 0 | [6 empty] | 0 | 0 | [11 empty] | 48 | 000120054 | 0 | 0 | [10 empty] | 0 |  |  |  |  | BR | 0 | Rijkswaterstaat West Nederland Noord |  | 130 |  |  | 0 | 0 | 0 | [8 empty] | FALSE | 0 |  |  |  |  | 0 | 0 | 0 | 0 | FALSE |  |  |  | FALSE
SVT-N6-0730 | 014-0010-R, Aansluiting A44 - Aansluiting A4 | Rijksweg 14 | 30G-006-01, Sytwendetunnel Vliettunnel T3,4,5 (N14) |  | 48 Bijzondere borden | Kruispunt Pr. Bernhardlaan | Stuurkast kantelwasbord +B4/48/R001 |  |  | SVT-N2-001 | SVT-N3-048 | Tunnel | Dynamische bewegwijzering en informatie systemen | 1292 | 00012 | RWS TOP WNZ | WNZ district noord | 0 |  |  |  |  | WNZ (West-Nederland Zuid) | 30G-006, Tunnel in rijksweg 14 | TRUE | Kast |  |  | VITOP |  |  |  | 0 | 0 | [6 empty] | 0 | 0 | [11 empty] | 48 | 000120055 | 0 | 0 | [10 empty] | 0 |  |  |  |  | BR | 0 | Rijkswaterstaat West Nederland Noord |  | 130 |  |  | 0 | 0 | 0 | [8 empty] | FALSE | 0 |  |  |  |  | 0 | 0 | 0 | 0 | FALSE |  |  |  | FALSE
SVT-N6-0731 | 014-0010-R, Aansluiting A44 - Aansluiting A4 | Rijksweg 14 | 30G-006-01, Sytwendetunnel Vliettunnel T3,4,5 (N14) |  | 48 Bijzondere borden | Kruispunt Pr. Bernhardlaan | Kantelwasbord +B4/48/WT001 |  |  | SVT-N2-001 | SVT-N3-048 | Tunnel | Dynamische bewegwijzering en informatie systemen | 1180 | 00012 | RWS TOP WNZ | WNZ district noord | 0 |  |  |  |  | WNZ (West-Nederland Zuid) | 30G-006, Tunnel in rijksweg 14 | TRUE | Dynamische bewegwijzering en informatiesystemen, Algemeen |  |  | VITOP |  |  |  | 0 | 0 | [6 empty] | 0 | 0 | [11 empty] | 48 | 000120056 | 0 | 0 | [10 empty] | 0 |  |  |  |  | BR | 0 | Rijkswaterstaat West Nederland Noord |  | 130 |  |  | 0 | 0 | 0 | [8 empty] | FALSE | 0 |  |  |  |  | 0 | 0 | 0 | 0 | FALSE |  |  |  | FALSE
SVT-N6-0732 | 014-0010-R, Aansluiting A44 - Aansluiting A4 | Rijksweg 14 | 30G-006-01, Sytwendetunnel Vliettunnel T3,4,5 (N14) |  | 48 Bijzondere borden | Kruispunt Pr. Bernhardlaan | Kantelwasbord +B4/48/WT002 |  |  | SVT-N2-001 | SVT-N3-048 | Tunnel | Dynamische bewegwijzering en informatie systemen | 1180 | 00012 | RWS TOP WNZ | WNZ district noord | 0 |  |  |  |  | WNZ (West-Nederland Zuid) | 30G-006, Tunnel in rijksweg 14 | TRUE | Dynamische bewegwijzering en informatiesystemen, Algemeen |  |  | VITOP |  |  |  | 0 | 0 | [6 empty] | 0 | 0 | [11 empty] | 48 | 000120057 | 0 | 0 | [10 empty] | 0 |  |  |  |  | BR | 0 | Rijkswaterstaat West Nederland Noord |  | 130 |  |  | 0 | 0 | 0 | [8 empty] | FALSE | 0 |  |  |  |  | 0 | 0 | 0 | 0 | FALSE |  |  |  | FALSE
SVT-N6-0733 | 014-0010-R, Aansluiting A44 - Aansluiting A4 | Rijksweg 14 | 30G-006-01, Sytwendetunnel Vliettunnel T3,4,5 (N14) |  | 48 Bijzondere borden | Kruispunt Pr. Bernhardlaan | Stuurkast kantelwasbord +B4/48/R007 |  |  | SVT-N2-001 | SVT-N3-048 | Tunnel | Dynamische bewegwijzering en informatie systemen | 1292 | 00012 | RWS TOP WNZ | WNZ district noord | 0 |  |  |  |  | WNZ (West-Nederland Zuid) | 30G-006, Tunnel in rijksweg 14 | TRUE | Kast |  |  | VITOP |  |  |  | 0 | 0 | [6 empty] | 0 | 0 | [11 empty] | 48 | 000120058 | 0 | 0 | [10 empty] | 0 |  |  |  |  | BR | 0 | Rijkswaterstaat West Nederland Noord |  | 130 |  |  | 0 | 0 | 0 | [8 empty] | FALSE | 0 |  |  |  |  | 0 | 0 | 0 | 0 | FALSE |  |  |  | FALSE
SVT-N6-0734 | 014-0010-R, Aansluiting A44 - Aansluiting A4 | Rijksweg 14 | 30G-006-01, Sytwendetunnel Vliettunnel T3,4,5 (N14) |  | 48 Bijzondere borden | Kruispunt Pr. Bernhardlaan | Kantelwasbord +B4/48/WT005 |  |  | SVT-N2-001 | SVT-N3-048 | Tunnel | Dynamische bewegwijzering en informatie systemen | 1180 | 00012 | RWS TOP WNZ | WNZ district noord | 0 |  |  |  |  | WNZ (West-Nederland Zuid) | 30G-006, Tunnel in rijksweg 14 | TRUE | Dynamische bewegwijzering en informatiesystemen, Algemeen |  |  | VITOP |  |  |  | 0 | 0 | [6 empty] | 0 | 0 | [11 empty] | 48 | 000120059 | 0 | 0 | [10 empty] | 0 |  |  |  |  | BR | 0 | Rijkswaterstaat West Nederland Noord |  | 130 |  |  | 0 | 0 | 0 | [8 empty] | FALSE | 0 |  |  |  |  | 0 | 0 | 0 | 0 | FALSE |  |  |  | FALSE
SVT-N6-0735 | 014-0010-R, Aansluiting A44 - Aansluiting A4 | Rijksweg 14 | 30G-006-01, Sytwendetunnel Vliettunnel T3,4,5 (N14) |  | 48 Bijzondere borden | Kruispunt Pr. Bernhardlaan | Stuurkast kantelwasbord +B4/48/R008 |  |  | SVT-N2-001 | SVT-N3-048 | Tunnel | Dynamische bewegwijzering en informatie systemen | 1292 | 00012 | RWS TOP WNZ | WNZ district noord | 0 |  |  |  |  | WNZ (West-Nederland Zuid) | 30G-006, Tunnel in rijksweg 14 | TRUE | Kast |  |  | VITOP |  |  |  | 0 | 0 | [6 empty] | 0 | 0 | [11 empty] | 48 | 000120060 | 0 | 0 | [10 empty] | 0 |  |  |  |  | BR | 0 | Rijkswaterstaat West Nederland Noord |  | 130 |  |  | 0 | 0 | 0 | [8 empty] | FALSE | 0 |  |  |  |  | 0 | 0 | 0 | 0 | FALSE |  |  |  | FALSE
SVT-N6-0736 | 014-0010-R, Aansluiting A44 - Aansluiting A4 | Rijksweg 14 | 30G-006-01, Sytwendetunnel Vliettunnel T3,4,5 (N14) |  | 48 Bijzondere borden | Kruispunt Pr. Bernhardlaan | Kantelwasbord +B4/48/WT006 |  |  | SVT-N2-001 | SVT-N3-048 | Tunnel | Dynamische bewegwijzering en informatie systemen | 1180 | 00012 | RWS TOP WNZ | WNZ district noord | 0 |  |  |  |  | WNZ (West-Nederland Zuid) | 30G-006, Tunnel in rijksweg 14 | TRUE | Dynamische bewegwijzering en informatiesystemen, Algemeen |  |  | VITOP |  |  |  | 0 | 0 | [6 empty] | 0 | 0 | [11 empty] | 48 | 000120061 | 0 | 0 | [10 empty] | 0 |  |  |  |  | BR | 0 | Rijkswaterstaat West Nederland Noord |  | 130 |  |  | 0 | 0 | 0 | [8 empty] | FALSE | 0 |  |  |  |  | 0 | 0 | 0 | 0 | FALSE |  |  |  | FALSE
SVT-N6-0737 | 014-0010-R, Aansluiting A44 - Aansluiting A4 | Rijksweg 14 | 30G-006-01, Sytwendetunnel Vliettunnel T3,4,5 (N14) |  | 48 Bijzondere borden | Kruispunt Pr. Bernhardlaan | Stuurkast kantelwasbord +B3/48/R004 |  |  | SVT-N2-001 | SVT-N3-048 | Tunnel | Dynamische bewegwijzering en informatie systemen | 1292 | 00012 | RWS TOP WNZ | WNZ district noord | 0 |  |  |  |  | WNZ (West-Nederland Zuid) | 30G-006, Tunnel in rijksweg 14 | TRUE | Kast |  |  | VITOP |  |  |  | 0 | 0 | [6 empty] | 0 | 0 | [11 empty] | 48 | 000120062 | 0 | 0 | [10 empty] | 0 |  |  |  |  | BR | 0 | Rijkswaterstaat West Nederland Noord |  | 130 |  |  | 0 | 0 | 0 | [8 empty] | FALSE | 0 |  |  |  |  | 0 | 0 | 0 | 0 | FALSE |  |  |  | FALSE
SVT-N6-0738 | 014-0010-R, Aansluiting A44 - Aansluiting A4 | Rijksweg 14 | 30G-006-01, Sytwendetunnel Vliettunnel T3,4,5 (N14) |  | 48 Bijzondere borden | Kruispunt Pr. Bernhardlaan | Kantelwasbord +B3/48/WT001 |  |  | SVT-N2-001 | SVT-N3-048 | Tunnel | Dynamische bewegwijzering en informatie systemen | 1180 | 00012 | RWS TOP WNZ | WNZ district noord | 0 |  |  |  |  | WNZ (West-Nederland Zuid) | 30G-006, Tunnel in rijksweg 14 | TRUE | Dynamische bewegwijzering en informatiesystemen, Algemeen |  |  | VITOP |  |  |  | 0 | 0 | [6 empty] | 0 | 0 | [11 empty] | 48 | 000120063 | 0 | 0 | [10 empty] | 0 |  |  |  |  | BR | 0 | Rijkswaterstaat West Nederland Noord |  | 130 |  |  | 0 | 0 | 0 | [8 empty] | FALSE | 0 |  |  |  |  | 0 | 0 | 0 | 0 | FALSE |  |  |  | FALSE
SVT-N6-0739 | 014-0010-R, Aansluiting A44 - Aansluiting A4 | Rijksweg 14 | 30G-006-01, Sytwendetunnel Vliettunnel T3,4,5 (N14) |  | 48 Bijzondere borden | Kruispunt Pr. Bernhardlaan | Informatiepaneel +B3/48/IP001 |  |  | SVT-N2-001 | SVT-N3-048 | Tunnel | Dynamische bewegwijzering en informatie systemen | 1330 | 00012 | RWS TOP WNZ | WNZ district noord | 0 |  |  |  |  | WNZ (West-Nederland Zuid) | 30G-006, Tunnel in rijksweg 14 | TRUE | LED-display (LED panelen, behuizing, bekabeling) |  |  | VITOP |  |  |  | 0 | 0 | [6 empty] | 0 | 0 | [11 empty] | 48 | 000120064 | 0 | 0 | [10 empty] | 0 |  |  |  |  | BR | 0 | Rijkswaterstaat West Nederland Noord |  | 130 |  |  | 0 | 0 | 0 | [8 empty] | FALSE | 0 |  |  |  |  | 0 | 0 | 0 | 0 | FALSE |  |  |  | FALSE
SVT-N6-0740 | 014-0010-R, Aansluiting A44 - Aansluiting A4 | Rijksweg 14 | 30G-006-01, Sytwendetunnel Vliettunnel T3,4,5 (N14) |  | 48 Bijzondere borden | Kruispunt Pr. Bernhardlaan | Portaal klemmenstrook +B3/48/NZ001 |  |  | SVT-N2-001 | SVT-N3-048 | Tunnel | Dynamische bewegwijzering en informatie systemen | 1130 | 00012 | RWS TOP WNZ | WNZ district noord | 0 |  |  |  |  | WNZ (West-Nederland Zuid) | 30G-006, Tunnel in rijksweg 14 | TRUE | Constructie-Mechaniek (Behuizing, lamellen, lagers, ophanging) |  |  | VITOP |  |  |  | 0 | 0 | [6 empty] | 0 | 0 | [11 empty] | 48 | 000120065 | 0 | 0 | [10 empty] | 0 |  |  |  |  | BR | 0 | Rijkswaterstaat West Nederland Noord |  | 130 |  |  | 0 | 0 | 0 | [8 empty] | FALSE | 0 |  |  |  |  | 0 | 0 | 0 | 0 | FALSE |  |  |  | FALSE
SVT-N6-0741 | 014-0010-R, Aansluiting A44 - Aansluiting A4 | Rijksweg 14 | 30G-006-01, Sytwendetunnel Vliettunnel T3,4,5 (N14) |  | 48 Bijzondere borden | Kruispunt Verbindingsweg | Informatiepaneel +P2/48/IP001 |  |  | SVT-N2-001 | SVT-N3-048 | Tunnel | Dynamische bewegwijzering en informatie systemen | 1330 | 00012 | RWS TOP WNZ | WNZ district noord | 0 |  |  |  |  | WNZ (West-Nederland Zuid) | 30G-006, Tunnel in rijksweg 14 | TRUE | LED-display (LED panelen, behuizing, bekabeling) |  |  | VITOP |  |  |  | 0 | 0 | [6 empty] | 0 | 0 | [11 empty] | 48 | 000120066 | 0 | 0 | [10 empty] | 0 |  |  |  |  | BR | 0 | Rijkswaterstaat West Nederland Noord |  | 130 |  |  | 0 | 0 | 0 | [8 empty] | FALSE | 0 |  |  |  |  | 0 | 0 | 0 | 0 | FALSE |  |  |  | FALSE
SVT-N6-0742 | 014-0010-R, Aansluiting A44 - Aansluiting A4 | Rijksweg 14 | 30G-006-01, Sytwendetunnel Vliettunnel T3,4,5 (N14) |  | 48 Bijzondere borden | Kruispunt Verbindingsweg | Portaal klemmenstrook +P2/48/NZ001 |  |  | SVT-N2-001 | SVT-N3-048 | Tunnel | Dynamische bewegwijzering en informatie systemen | 1130 | 00012 | RWS TOP WNZ | WNZ district noord | 0 |  |  |  |  | WNZ (West-Nederland Zuid) | 30G-006, Tunnel in rijksweg 14 | TRUE | Constructie-Mechaniek (Behuizing, lamellen, lagers, ophanging) |  |  | VITOP |  |  |  | 0 | 0 | [6 empty] | 0 | 0 | [11 empty] | 48 | 000120067 | 0 | 0 | [10 empty] | 0 |  |  |  |  | BR | 0 | Rijkswaterstaat West Nederland Noord |  | 130 |  |  | 0 | 0 | 0 | [8 empty] | FALSE | 0 |  |  |  |  | 0 | 0 | 0 | 0 | FALSE |  |  |  | FALSE
SVT-N6-0743 | 014-0010-R, Aansluiting A44 - Aansluiting A4 | Rijksweg 14 | 30G-006-01, Sytwendetunnel Vliettunnel T3,4,5 (N14) |  | 48 Bijzondere borden | Kruispunt Verbindingsweg | Informatiepaneel +P2/48/IP002 |  |  | SVT-N2-001 | SVT-N3-048 | Tunnel | Dynamische bewegwijzering en informatie systemen | 1330 | 00012 | RWS TOP WNZ | WNZ district noord | 0 |  |  |  |  | WNZ (West-Nederland Zuid) | 30G-006, Tunnel in rijksweg 14 | TRUE | LED-display (LED panelen, behuizing, bekabeling) |  |  | VITOP |  |  |  | 0 | 0 | [6 empty] | 0 | 0 | [11 empty] | 48 | 000120068 | 0 | 0 | [10 empty] | 0 |  |  |  |  | BR | 0 | Rijkswaterstaat West Nederland Noord |  | 130 |  |  | 0 | 0 | 0 | [8 empty] | FALSE | 0 |  |  |  |  | 0 | 0 | 0 | 0 | FALSE |  |  |  | FALSE
SVT-N6-0744 | 014-0010-R, Aansluiting A44 - Aansluiting A4 | Rijksweg 14 | 30G-006-01, Sytwendetunnel Vliettunnel T3,4,5 (N14) |  | 48 Bijzondere borden | Kruispunt Verbindingsweg | Portaal klemmenstrook +P2/48/NZ002 |  |  | SVT-N2-001 | SVT-N3-048 | Tunnel | Dynamische bewegwijzering en informatie systemen | 1130 | 00012 | RWS TOP WNZ | WNZ district noord | 0 |  |  |  |  | WNZ (West-Nederland Zuid) | 30G-006, Tunnel in rijksweg 14 | TRUE | Constructie-Mechaniek (Behuizing, lamellen, lagers, ophanging) |  |  | VITOP |  |  |  | 0 | 0 | [6 empty] | 0 | 0 | [11 empty] | 48 | 000120069 | 0 | 0 | [10 empty] | 0 |  |  |  |  | BR | 0 | Rijkswaterstaat West Nederland Noord |  | 130 |  |  | 0 | 0 | 0 | [8 empty] | FALSE | 0 |  |  |  |  | 0 | 0 | 0 | 0 | FALSE |  |  |  | FALSE
SVT-N6-0745 | 014-0010-R, Aansluiting A44 - Aansluiting A4 | Rijksweg 14 | 30G-006-01, Sytwendetunnel Vliettunnel T3,4,5 (N14) |  | 48 Bijzondere borden | Kruispunt Verbindingsweg | Informatiepaneel +P1/48/IP001 |  |  | SVT-N2-001 | SVT-N3-048 | Tunnel | Dynamische bewegwijzering en informatie systemen | 1330 | 00012 | RWS TOP WNZ | WNZ district noord | 0 |  |  |  |  | WNZ (West-Nederland Zuid) | 30G-006, Tunnel in rijksweg 14 | TRUE | LED-display (LED panelen, behuizing, bekabeling) |  |  | VITOP |  |  |  | 0 | 0 | [6 empty] | 0 | 0 | [11 empty] | 48 | 000120070 | 0 | 0 | [10 empty] | 0 |  |  |  |  | BR | 0 | Rijkswaterstaat West Nederland Noord |  | 130 |  |  | 0 | 0 | 0 | [8 empty] | FALSE | 0 |  |  |  |  | 0 | 0 | 0 | 0 | FALSE |  |  |  | FALSE
SVT-N6-0746 | 014-0010-R, Aansluiting A44 - Aansluiting A4 | Rijksweg 14 | 30G-006-01, Sytwendetunnel Vliettunnel T3,4,5 (N14) |  | 48 Bijzondere borden | Kruispunt Verbindingsweg | Portaal klemmenstrook +P1/48/NZ001 |  |  | SVT-N2-001 | SVT-N3-048 | Tunnel | Dynamische bewegwijzering en informatie systemen | 1130 | 00012 | RWS TOP WNZ | WNZ district noord | 0 |  |  |  |  | WNZ (West-Nederland Zuid) | 30G-006, Tunnel in rijksweg 14 | TRUE | Constructie-Mechaniek (Behuizing, lamellen, lagers, ophanging) |  |  | VITOP |  |  |  | 0 | 0 | [6 empty] | 0 | 0 | [11 empty] | 48 | 000120071 | 0 | 0 | [10 empty] | 0 |  |  |  |  | BR | 0 | Rijkswaterstaat West Nederland Noord |  | 130 |  |  | 0 | 0 | 0 | [8 empty] | FALSE | 0 |  |  |  |  | 0 | 0 | 0 | 0 | FALSE |  |  |  | FALSE
SVT-N6-0747 | 014-0010-R, Aansluiting A44 - Aansluiting A4 | Rijksweg 14 | 30G-006-01, Sytwendetunnel Vliettunnel T3,4,5 (N14) |  | 48 Bijzondere borden | Kruispunt Verbindingsweg | Informatiepaneel +P4/48/IP001 |  |  | SVT-N2-001 | SVT-N3-048 | Tunnel | Dynamische bewegwijzering en informatie systemen | 1330 | 00012 | RWS TOP WNZ | WNZ district noord | 0 |  |  |  |  | WNZ (West-Nederland Zuid) | 30G-006, Tunnel in rijksweg 14 | TRUE | LED-display (LED panelen, behuizing, bekabeling) |  |  | VITOP |  |  |  | 0 | 0 | [6 empty] | 0 | 0 | [11 empty] | 48 | 000120072 | 0 | 0 | [10 empty] | 0 |  |  |  |  | BR | 0 | Rijkswaterstaat West Nederland Noord |  | 130 |  |  | 0 | 0 | 0 | [8 empty] | FALSE | 0 |  |  |  |  | 0 | 0 | 0 | 0 | FALSE |  |  |  | FALSE
SVT-N6-0748 | 014-0010-R, Aansluiting A44 - Aansluiting A4 | Rijksweg 14 | 30G-006-01, Sytwendetunnel Vliettunnel T3,4,5 (N14) |  | 48 Bijzondere borden | Kruispunt Verbindingsweg | Portaal klemmenstrook +P4/48/NZ001 |  |  | SVT-N2-001 | SVT-N3-048 | Tunnel | Dynamische bewegwijzering en informatie systemen | 1130 | 00012 | RWS TOP WNZ | WNZ district noord | 0 |  |  |  |  | WNZ (West-Nederland Zuid) | 30G-006, Tunnel in rijksweg 14 | TRUE | Constructie-Mechaniek (Behuizing, lamellen, lagers, ophanging) |  |  | VITOP |  |  |  | 0 | 0 | [6 empty] | 0 | 0 | [11 empty] | 48 | 000120073 | 0 | 0 | [10 empty] | 0 |  |  |  |  | BR | 0 | Rijkswaterstaat West Nederland Noord |  | 130 |  |  | 0 | 0 | 0 | [8 empty] | FALSE | 0 |  |  |  |  | 0 | 0 | 0 | 0 | FALSE |  |  |  | FALSE
SVT-N6-0749 | 014-0010-R, Aansluiting A44 - Aansluiting A4 | Rijksweg 14 | 30G-006-01, Sytwendetunnel Vliettunnel T3,4,5 (N14) |  | 48 Bijzondere borden | Kruispunt Verbindingsweg | Kantelwasbord +P2/48/WT102 |  |  | SVT-N2-001 | SVT-N3-048 | Tunnel | Dynamische bewegwijzering en informatie systemen | 1180 | 00012 | RWS TOP WNZ | WNZ district noord | 0 |  |  |  |  | WNZ (West-Nederland Zuid) | 30G-006, Tunnel in rijksweg 14 | TRUE | Dynamische bewegwijzering en informatiesystemen, Algemeen |  |  | VITOP |  |  |  | 0 | 0 | [6 empty] | 0 | 0 | [11 empty] | 48 | 000120074 | 0 | 0 | [10 empty] | 0 |  |  |  |  | BR | 0 | Rijkswaterstaat West Nederland Noord |  | 130 |  |  | 0 | 0 | 0 | [8 empty] | FALSE | 0 |  |  |  |  | 0 | 0 | 0 | 0 | FALSE |  |  |  | FALSE
SVT-N6-0750 | 014-0010-R, Aansluiting A44 - Aansluiting A4 | Rijksweg 14 | 30G-006-01, Sytwendetunnel Vliettunnel T3,4,5 (N14) |  | 48 Bijzondere borden | Kruispunt Verbindingsweg | Stuurkast kantelwasbord +P2/48/R102 |  |  | SVT-N2-001 | SVT-N3-048 | Tunnel | Dynamische bewegwijzering en informatie systemen | 1292 | 00012 | RWS TOP WNZ | WNZ district noord | 0 |  |  |  |  | WNZ (West-Nederland Zuid) | 30G-006, Tunnel in rijksweg 14 | TRUE | Kast |  |  | VITOP |  |  |  | 0 | 0 | [6 empty] | 0 | 0 | [11 empty] | 48 | 000120075 | 0 | 0 | [10 empty] | 0 |  |  |  |  | BR | 0 | Rijkswaterstaat West Nederland Noord |  | 130 |  |  | 0 | 0 | 0 | [8 empty] | FALSE | 0 |  |  |  |  | 0 | 0 | 0 | 0 | FALSE |  |  |  | FALSE
SVT-N6-0751 | 014-0010-R, Aansluiting A44 - Aansluiting A4 | Rijksweg 14 | 30G-006-01, Sytwendetunnel Vliettunnel T3,4,5 (N14) |  | 48 Bijzondere borden | Kruispunt Verbindingsweg | Kantelwasbord +P2/48/WT101 |  |  | SVT-N2-001 | SVT-N3-048 | Tunnel | Dynamische bewegwijzering en informatie systemen | 1180 | 00012 | RWS TOP WNZ | WNZ district noord | 0 |  |  |  |  | WNZ (West-Nederland Zuid) | 30G-006, Tunnel in rijksweg 14 | TRUE | Dynamische bewegwijzering en informatiesystemen, Algemeen |  |  | VITOP |  |  |  | 0 | 0 | [6 empty] | 0 | 0 | [11 empty] | 48 | 000120076 | 0 | 0 | [10 empty] | 0 |  |  |  |  | BR | 0 | Rijkswaterstaat West Nederland Noord |  | 130 |  |  | 0 | 0 | 0 | [8 empty] | FALSE | 0 |  |  |  |  | 0 | 0 | 0 | 0 | FALSE |  |  |  | FALSE
SVT-N6-0752 | 014-0010-R, Aansluiting A44 - Aansluiting A4 | Rijksweg 14 | 30G-006-01, Sytwendetunnel Vliettunnel T3,4,5 (N14) |  | 48 Bijzondere borden | Kruispunt Verbindingsweg | Stuurkast kantelwasbord +P2/48/R101 |  |  | SVT-N2-001 | SVT-N3-048 | Tunnel | Dynamische bewegwijzering en informatie systemen | 1292 | 00012 | RWS TOP WNZ | WNZ district noord | 0 |  |  |  |  | WNZ (West-Nederland Zuid) | 30G-006, Tunnel in rijksweg 14 | TRUE | Kast |  |  | VITOP |  |  |  | 0 | 0 | [6 empty] | 0 | 0 | [11 empty] | 48 | 000120077 | 0 | 0 | [10 empty] | 0 |  |  |  |  | BR | 0 | Rijkswaterstaat West Nederland Noord |  | 130 |  |  | 0 | 0 | 0 | [8 empty] | FALSE | 0 |  |  |  |  | 0 | 0 | 0 | 0 | FALSE |  |  |  | FALSE
SVT-N6-0753 | 014-0010-R, Aansluiting A44 - Aansluiting A4 | Rijksweg 14 | 30G-006-01, Sytwendetunnel Vliettunnel T3,4,5 (N14) |  | 48 Bijzondere borden | Kruispunt Verbindingsweg | Kantelwasbord +P1/48/WT103 |  |  | SVT-N2-001 | SVT-N3-048 | Tunnel | Dynamische bewegwijzering en informatie systemen | 1180 | 00012 | RWS TOP WNZ | WNZ district noord | 0 |  |  |  |  | WNZ (West-Nederland Zuid) | 30G-006, Tunnel in rijksweg 14 | TRUE | Dynamische bewegwijzering en informatiesystemen, Algemeen |  |  | VITOP |  |  |  | 0 | 0 | [6 empty] | 0 | 0 | [11 empty] | 48 | 000120078 | 0 | 0 | [10 empty] | 0 |  |  |  |  | BR | 0 | Rijkswaterstaat West Nederland Noord |  | 130 |  |  | 0 | 0 | 0 | [8 empty] | FALSE | 0 |  |  |  |  | 0 | 0 | 0 | 0 | FALSE |  |  |  | FALSE
SVT-N6-0754 | 014-0010-R, Aansluiting A44 - Aansluiting A4 | Rijksweg 14 | 30G-006-01, Sytwendetunnel Vliettunnel T3,4,5 (N14) |  | 48 Bijzondere borden | Kruispunt Verbindingsweg | Stuurkast kantelwasbord +P1/48/R103 |  |  | SVT-N2-001 | SVT-N3-048 | Tunnel | Dynamische bewegwijzering en informatie systemen | 1292 | 00012 | RWS TOP WNZ | WNZ district noord | 0 |  |  |  |  | WNZ (West-Nederland Zuid) | 30G-006, Tunnel in rijksweg 14 | TRUE | Kast |  |  | VITOP |  |  |  | 0 | 0 | [6 empty] | 0 | 0 | [11 empty] | 48 | 000120079 | 0 | 0 | [10 empty] | 0 |  |  |  |  | BR | 0 | Rijkswaterstaat West Nederland Noord |  | 130 |  |  | 0 | 0 | 0 | [8 empty] | FALSE | 0 |  |  |  |  | 0 | 0 | 0 | 0 | FALSE |  |  |  | FALSE
SVT-N6-0755 | 014-0010-R, Aansluiting A44 - Aansluiting A4 | Rijksweg 14 | 30G-006-01, Sytwendetunnel Vliettunnel T3,4,5 (N14) |  | 48 Bijzondere borden | Kruispunt Verbindingsweg | Kantelwasbord +P1/48/WT104 |  |  | SVT-N2-001 | SVT-N3-048 | Tunnel | Dynamische bewegwijzering en informatie systemen | 1180 | 00012 | RWS TOP WNZ | WNZ district noord | 0 |  |  |  |  | WNZ (West-Nederland Zuid) | 30G-006, Tunnel in rijksweg 14 | TRUE | Dynamische bewegwijzering en informatiesystemen, Algemeen |  |  | VITOP |  |  |  | 0 | 0 | [6 empty] | 0 | 0 | [11 empty] | 48 | 000120080 | 0 | 0 | [10 empty] | 0 |  |  |  |  | BR | 0 | Rijkswaterstaat West Nederland Noord |  | 130 |  |  | 0 | 0 | 0 | [8 empty] | FALSE | 0 |  |  |  |  | 0 | 0 | 0 | 0 | FALSE |  |  |  | FALSE
SVT-N6-0756 | 014-0010-R, Aansluiting A44 - Aansluiting A4 | Rijksweg 14 | 30G-006-01, Sytwendetunnel Vliettunnel T3,4,5 (N14) |  | 48 Bijzondere borden | Kruispunt Verbindingsweg | Stuurkast kantelwasbord +P1/48/R104 |  |  | SVT-N2-001 | SVT-N3-048 | Tunnel | Dynamische bewegwijzering en informatie systemen | 1292 | 00012 | RWS TOP WNZ | WNZ district noord | 0 |  |  |  |  | WNZ (West-Nederland Zuid) | 30G-006, Tunnel in rijksweg 14 | TRUE | Kast |  |  | VITOP |  |  |  | 0 | 0 | [6 empty] | 0 | 0 | [11 empty] | 48 | 000120081 | 0 | 0 | [10 empty] | 0 |  |  |  |  | BR | 0 | Rijkswaterstaat West Nederland Noord |  | 130 |  |  | 0 | 0 | 0 | [8 empty] | FALSE | 0 |  |  |  |  | 0 | 0 | 0 | 0 | FALSE |  |  |  | FALSE
SVT-N6-0757 | 014-0010-R, Aansluiting A44 - Aansluiting A4 | Rijksweg 14 | 30G-006-01, Sytwendetunnel Vliettunnel T3,4,5 (N14) |  | 48 Bijzondere borden | Kruispunt Verbindingsweg | Kantelwasbord +P4/48/WT105 |  |  | SVT-N2-001 | SVT-N3-048 | Tunnel | Dynamische bewegwijzering en informatie systemen | 1180 | 00012 | RWS TOP WNZ | WNZ district noord | 0 |  |  |  |  | WNZ (West-Nederland Zuid) | 30G-006, Tunnel in rijksweg 14 | TRUE | Dynamische bewegwijzering en informatiesystemen, Algemeen |  |  | VITOP |  |  |  | 0 | 0 | [6 empty] | 0 | 0 | [11 empty] | 48 | 000120082 | 0 | 0 | [10 empty] | 0 |  |  |  |  | BR | 0 | Rijkswaterstaat West Nederland Noord |  | 130 |  |  | 0 | 0 | 0 | [8 empty] | FALSE | 0 |  |  |  |  | 0 | 0 | 0 | 0 | FALSE |  |  |  | FALSE
SVT-N6-0758 | 014-0010-R, Aansluiting A44 - Aansluiting A4 | Rijksweg 14 | 30G-006-01, Sytwendetunnel Vliettunnel T3,4,5 (N14) |  | 48 Bijzondere borden | Kruispunt Verbindingsweg | Stuurkast kantelwasbord +P4/48/R105 |  |  | SVT-N2-001 | SVT-N3-048 | Tunnel | Dynamische bewegwijzering en informatie systemen | 1292 | 00012 | RWS TOP WNZ | WNZ district noord | 0 |  |  |  |  | WNZ (West-Nederland Zuid) | 30G-006, Tunnel in rijksweg 14 | TRUE | Kast |  |  | VITOP |  |  |  | 0 | 0 | [6 empty] | 0 | 0 | [11 empty] | 48 | 000120083 | 0 | 0 | [10 empty] | 0 |  |  |  |  | BR | 0 | Rijkswaterstaat West Nederland Noord |  | 130 |  |  | 0 | 0 | 0 | [8 empty] | FALSE | 0 |  |  |  |  | 0 | 0 | 0 | 0 | FALSE |  |  |  | FALSE
SVT-N6-0759 | 014-0010-R, Aansluiting A44 - Aansluiting A4 | Rijksweg 14 | 30G-006-01, Sytwendetunnel Vliettunnel T3,4,5 (N14) |  | 48 Bijzondere borden | T3 Vliettunnel Dienstgang | Besturingkast matrix signaalgever +DGT3/48/R002 |  |  | SVT-N2-001 | SVT-N3-048 | Tunnel | Dynamische bewegwijzering en informatie systemen | 1292 | 00012 | RWS TOP WNZ | WNZ district noord | 0 |  |  |  |  | WNZ (West-Nederland Zuid) | 30G-006, Tunnel in rijksweg 14 | TRUE | Kast |  |  | VITOP |  |  |  | 0 | 0 | [6 empty] | 0 | 0 | [11 empty] | 48 | 000120084 | 0 | 0 | [10 empty] | 0 |  |  |  |  | BR | 0 | Rijkswaterstaat West Nederland Noord |  | 130 |  |  | 0 | 0 | 0 | [8 empty] | FALSE | 0 |  |  |  |  | 0 | 0 | 0 | 0 | FALSE |  |  |  | FALSE
SVT-N6-0760 | 014-0010-R, Aansluiting A44 - Aansluiting A4 | Rijksweg 14 | 30G-006-01, Sytwendetunnel Vliettunnel T3,4,5 (N14) |  | 48 Bijzondere borden | T3 Vliettunnel Dienstgang | Besturingkast matrix signaalgever +DGT3/48/R001 |  |  | SVT-N2-001 | SVT-N3-048 | Tunnel | Dynamische bewegwijzering en informatie systemen | 1292 | 00012 | RWS TOP WNZ | WNZ district noord | 0 |  |  |  |  | WNZ (West-Nederland Zuid) | 30G-006, Tunnel in rijksweg 14 | TRUE | Kast |  |  | VITOP |  |  |  | 0 | 0 | [6 empty] | 0 | 0 | [11 empty] | 48 | 000120085 | 0 | 0 | [10 empty] | 0 |  |  |  |  | BR | 0 | Rijkswaterstaat West Nederland Noord |  | 130 |  |  | 0 | 0 | 0 | [8 empty] | FALSE | 0 |  |  |  |  | 0 | 0 | 0 | 0 | FALSE |  |  |  | FALSE
SVT-N6-0761 | 014-0010-R, Aansluiting A44 - Aansluiting A4 | Rijksweg 14 | 30G-006-01, Sytwendetunnel Vliettunnel T3,4,5 (N14) |  | 48 Bijzondere borden | T3 Vliettunnel Noordbuis | Informatiepaneel +AT3/48/IP001 |  |  | SVT-N2-001 | SVT-N3-048 | Tunnel | Dynamische bewegwijzering en informatie systemen | 1330 | 00012 | RWS TOP WNZ | WNZ district noord | 0 |  |  |  |  | WNZ (West-Nederland Zuid) | 30G-006, Tunnel in rijksweg 14 | TRUE | LED-display (LED panelen, behuizing, bekabeling) |  |  | VITOP |  |  |  | 0 | 0 | [6 empty] | 0 | 0 | [11 empty] | 48 | 000120086 | 0 | 0 | [10 empty] | 0 |  |  |  |  | BR | 0 | Rijkswaterstaat West Nederland Noord |  | 130 |  |  | 0 | 0 | 0 | [8 empty] | FALSE | 0 |  |  |  |  | 0 | 0 | 0 | 0 | FALSE |  |  |  | FALSE
SVT-N6-0762 | 014-0010-R, Aansluiting A44 - Aansluiting A4 | Rijksweg 14 | 30G-006-01, Sytwendetunnel Vliettunnel T3,4,5 (N14) |  | 51 Brandblusinstallatie | T3 Vliettunnel Dienstgebouw 1.3 | Manometer +T3M1.3/51/MME001 |  |  | SVT-N2-001 | SVT-N3-051 | Tunnel | Brandblusinstallatie | 1490 | 00012 | RWS TOP WNZ | WNZ district noord | 0 |  |  |  |  | WNZ (West-Nederland Zuid) | 30G-006, Tunnel in rijksweg 14 | TRUE | Sensor |  |  | VITOP |  |  |  | 0 | 0 | [6 empty] | 0 | 0 | [11 empty] | 51 | 000120087 | 0 | 0 | [10 empty] | 0 |  |  |  |  | BR | 0 | Rijkswaterstaat West Nederland Noord |  | 119 |  |  | 0 | 0 | 0 | [8 empty] | FALSE | 0 |  |  |  |  | 0 | 0 | 0 | 0 | FALSE |  |  |  | FALSE
SVT-N6-0763 | 014-0010-R, Aansluiting A44 - Aansluiting A4 | Rijksweg 14 | 30G-006-01, Sytwendetunnel Vliettunnel T3,4,5 (N14) |  | 51 Brandblusinstallatie | T3 Vliettunnel Dienstgebouw 1.3 | Manometer +T3M1.3/51/MME002 |  |  | SVT-N2-001 | SVT-N3-051 | Tunnel | Brandblusinstallatie | 1490 | 00012 | RWS TOP WNZ | WNZ district noord | 0 |  |  |  |  | WNZ (West-Nederland Zuid) | 30G-006, Tunnel in rijksweg 14 | TRUE | Sensor |  |  | VITOP |  |  |  | 0 | 0 | [6 empty] | 0 | 0 | [11 empty] | 51 | 000120088 | 0 | 0 | [10 empty] | 0 |  |  |  |  | BR | 0 | Rijkswaterstaat West Nederland Noord |  | 119 |  |  | 0 | 0 | 0 | [8 empty] | FALSE | 0 |  |  |  |  | 0 | 0 | 0 | 0 | FALSE |  |  |  | FALSE
SVT-N6-0764 | 014-0010-R, Aansluiting A44 - Aansluiting A4 | Rijksweg 14 | 30G-006-01, Sytwendetunnel Vliettunnel T3,4,5 (N14) |  | 51 Brandblusinstallatie | T3 Vliettunnel Dienstgebouw 1.3 | Manometer +T3M1.3/51/MME003 |  |  | SVT-N2-001 | SVT-N3-051 | Tunnel | Brandblusinstallatie | 1490 | 00012 | RWS TOP WNZ | WNZ district noord | 0 |  |  |  |  | WNZ (West-Nederland Zuid) | 30G-006, Tunnel in rijksweg 14 | TRUE | Sensor |  |  | VITOP |  |  |  | 0 | 0 | [6 empty] | 0 | 0 | [11 empty] | 51 | 000120089 | 0 | 0 | [10 empty] | 0 |  |  |  |  | BR | 0 | Rijkswaterstaat West Nederland Noord |  | 119 |  |  | 0 | 0 | 0 | [8 empty] | FALSE | 0 |  |  |  |  | 0 | 0 | 0 | 0 | FALSE |  |  |  | FALSE
SVT-N6-0765 | 014-0010-R, Aansluiting A44 - Aansluiting A4 | Rijksweg 14 | 30G-006-01, Sytwendetunnel Vliettunnel T3,4,5 (N14) |  | 51 Brandblusinstallatie | T3 Vliettunnel Dienstgebouw 1.3 | Manometerkraan +T3M1.3/51/MMK001 |  |  | SVT-N2-001 | SVT-N3-051 | Tunnel | Brandblusinstallatie | 1040 | 00012 | RWS TOP WNZ | WNZ district noord | 0 |  |  |  |  | WNZ (West-Nederland Zuid) | 30G-006, Tunnel in rijksweg 14 | TRUE | Appendage |  |  | VITOP |  |  |  | 0 | 0 | [6 empty] | 0 | 0 | [11 empty] | 51 | 000120090 | 0 | 0 | [10 empty] | 0 |  |  |  |  | BR | 0 | Rijkswaterstaat West Nederland Noord |  | 119 |  |  | 0 | 0 | 0 | [8 empty] | FALSE | 0 |  |  |  |  | 0 | 0 | 0 | 0 | FALSE |  |  |  | FALSE
SVT-N6-0766 | 014-0010-R, Aansluiting A44 - Aansluiting A4 | Rijksweg 14 | 30G-006-01, Sytwendetunnel Vliettunnel T3,4,5 (N14) |  | 51 Brandblusinstallatie | T3 Vliettunnel Dienstgebouw 1.3 | Manometerkraan +T3M1.3/51/MMK002 |  |  | SVT-N2-001 | SVT-N3-051 | Tunnel | Brandblusinstallatie | 1040 | 00012 | RWS TOP WNZ | WNZ district noord | 0 |  |  |  |  | WNZ (West-Nederland Zuid) | 30G-006, Tunnel in rijksweg 14 | TRUE | Appendage |  |  | VITOP |  |  |  | 0 | 0 | [6 empty] | 0 | 0 | [11 empty] | 51 | 000120091 | 0 | 0 | [10 empty] | 0 |  |  |  |  | BR | 0 | Rijkswaterstaat West Nederland Noord |  | 119 |  |  | 0 | 0 | 0 | [8 empty] | FALSE | 0 |  |  |  |  | 0 | 0 | 0 | 0 | FALSE |  |  |  | FALSE
SVT-N6-0767 | 014-0010-R, Aansluiting A44 - Aansluiting A4 | Rijksweg 14 | 30G-006-01, Sytwendetunnel Vliettunnel T3,4,5 (N14) |  | 51 Brandblusinstallatie | T3 Vliettunnel Dienstgebouw 1.3 | Manometerkraan +T3M1.3/51/MMK003 |  |  | SVT-N2-001 | SVT-N3-051 | Tunnel | Brandblusinstallatie | 1040 | 00012 | RWS TOP WNZ | WNZ district noord | 0 |  |  |  |  | WNZ (West-Nederland Zuid) | 30G-006, Tunnel in rijksweg 14 | TRUE | Appendage |  |  | VITOP |  |  |  | 0 | 0 | [6 empty] | 0 | 0 | [11 empty] | 51 | 000120092 | 0 | 0 | [10 empty] | 0 |  |  |  |  | BR | 0 | Rijkswaterstaat West Nederland Noord |  | 119 |  |  | 0 | 0 | 0 | [8 empty] | FALSE | 0 |  |  |  |  | 0 | 0 | 0 | 0 | FALSE |  |  |  | FALSE
SVT-N6-0768 | 014-0010-R, Aansluiting A44 - Aansluiting A4 | Rijksweg 14 | 30G-006-01, Sytwendetunnel Vliettunnel T3,4,5 (N14) |  | 51 Brandblusinstallatie | T3 Vliettunnel Dienstgebouw 1.3 | Thermostaat +T3M1.4/51/TH001 |  |  | SVT-N2-001 | SVT-N3-051 | Tunnel | Brandblusinstallatie | 1490 | 00012 | RWS TOP WNZ | WNZ district noord | 0 |  |  |  |  | WNZ (West-Nederland Zuid) | 30G-006, Tunnel in rijksweg 14 | TRUE | Sensor |  |  | VITOP |  |  |  | 0 | 0 | [6 empty] | 0 | 0 | [11 empty] | 51 | 000120093 | 0 | 0 | [10 empty] | 0 |  |  |  |  | BR | 0 | Rijkswaterstaat West Nederland Noord |  | 119 |  |  | 0 | 0 | 0 | [8 empty] | FALSE | 0 |  |  |  |  | 0 | 0 | 0 | 0 | FALSE |  |  |  | FALSE
SVT-N6-0769 | 014-0010-R, Aansluiting A44 - Aansluiting A4 | Rijksweg 14 | 30G-006-01, Sytwendetunnel Vliettunnel T3,4,5 (N14) |  | 51 Brandblusinstallatie | T3 Vliettunnel Dienstgebouw 1.3 | Vlotter +T3M1.4/51/VNHH001 |  |  | SVT-N2-001 | SVT-N3-051 | Tunnel | Brandblusinstallatie | 1490 | 00012 | RWS TOP WNZ | WNZ district noord | 0 |  |  |  |  | WNZ (West-Nederland Zuid) | 30G-006, Tunnel in rijksweg 14 | TRUE | Sensor |  |  | VITOP |  |  |  | 0 | 0 | [6 empty] | 0 | 0 | [11 empty] | 51 | 000120094 | 0 | 0 | [10 empty] | 0 |  |  |  |  | BR | 0 | Rijkswaterstaat West Nederland Noord |  | 119 |  |  | 0 | 0 | 0 | [8 empty] | FALSE | 0 |  |  |  |  | 0 | 0 | 0 | 0 | FALSE |  |  |  | FALSE
SVT-N6-0770 | 014-0010-R, Aansluiting A44 - Aansluiting A4 | Rijksweg 14 | 30G-006-01, Sytwendetunnel Vliettunnel T3,4,5 (N14) |  | 51 Brandblusinstallatie | T3 Vliettunnel Dienstgebouw 1.3 | Vlotter +T3M1.4/51/VNHW001 |  |  | SVT-N2-001 | SVT-N3-051 | Tunnel | Brandblusinstallatie | 1490 | 00012 | RWS TOP WNZ | WNZ district noord | 0 |  |  |  |  | WNZ (West-Nederland Zuid) | 30G-006, Tunnel in rijksweg 14 | TRUE | Sensor |  |  | VITOP |  |  |  | 0 | 0 | [6 empty] | 0 | 0 | [11 empty] | 51 | 000120095 | 0 | 0 | [10 empty] | 0 |  |  |  |  | BR | 0 | Rijkswaterstaat West Nederland Noord |  | 119 |  |  | 0 | 0 | 0 | [8 empty] | FALSE | 0 |  |  |  |  | 0 | 0 | 0 | 0 | FALSE |  |  |  | FALSE
SVT-N6-0771 | 014-0010-R, Aansluiting A44 - Aansluiting A4 | Rijksweg 14 | 30G-006-01, Sytwendetunnel Vliettunnel T3,4,5 (N14) |  | 51 Brandblusinstallatie | T3 Vliettunnel Dienstgebouw 1.3 | Vlotter +T3M1.4/51/VNLW001 |  |  | SVT-N2-001 | SVT-N3-051 | Tunnel | Brandblusinstallatie | 1490 | 00012 | RWS TOP WNZ | WNZ district noord | 0 |  |  |  |  | WNZ (West-Nederland Zuid) | 30G-006, Tunnel in rijksweg 14 | TRUE | Sensor |  |  | VITOP |  |  |  | 0 | 0 | [6 empty] | 0 | 0 | [11 empty] | 51 | 000120096 | 0 | 0 | [10 empty] | 0 |  |  |  |  | BR | 0 | Rijkswaterstaat West Nederland Noord |  | 119 |  |  | 0 | 0 | 0 | [8 empty] | FALSE | 0 |  |  |  |  | 0 | 0 | 0 | 0 | FALSE |  |  |  | FALSE
SVT-N6-0772 | 014-0010-R, Aansluiting A44 - Aansluiting A4 | Rijksweg 14 | 30G-006-01, Sytwendetunnel Vliettunnel T3,4,5 (N14) |  | 51 Brandblusinstallatie | T3 Vliettunnel Dienstgebouw 1.3 | Brandbluspomp +T3M1.3/51/PP001 |  |  | SVT-N2-001 | SVT-N3-051 | Tunnel | Brandblusinstallatie | 1434 | 00012 | RWS TOP WNZ | WNZ district noord | 0 | 2020-07-01 |  |  |  | WNZ (West-Nederland Zuid) | 30G-006, Tunnel in rijksweg 14 | TRUE | Pomp |  |  | VITOP |  |  |  | 0 | 0 | [6 empty] | 0 | 0 |  |  |  | Homij / GTI |  | Travaini | TCH 50-135/1-C/RA | HD047 |  |  |  | 51 | 000120097 | 0 | 0 | [10 empty] | 0 |  |  |  |  | BR | 0 | Rijkswaterstaat West Nederland Noord |  | 119 |  |  | 0 | 0 | 0 | [8 empty] | FALSE | 0 |  |  |  |  | 0 | 0 | 0 | 0 | FALSE |  |  |  | FALSE
SVT-N6-0773 | 014-0010-R, Aansluiting A44 - Aansluiting A4 | Rijksweg 14 | 30G-006-01, Sytwendetunnel Vliettunnel T3,4,5 (N14) |  | 51 Brandblusinstallatie | T3 Vliettunnel Dienstgebouw 1.3 | Brandbluspomp +T3M1.3/51/PP002 |  |  | SVT-N2-001 | SVT-N3-051 | Tunnel | Brandblusinstallatie | 1434 | 00012 | RWS TOP WNZ | WNZ district noord | 0 | 2020-07-01 |  |  |  | WNZ (West-Nederland Zuid) | 30G-006, Tunnel in rijksweg 14 | TRUE | Pomp |  |  | VITOP |  |  |  | 0 | 0 | [6 empty] | 0 | 0 |  |  |  | Homij / GTI |  | Travaini | TCH 50-135/1-C/RA | HD090 |  |  |  | 51 | 000120098 | 0 | 0 | [10 empty] | 0 |  |  |  |  | BR | 0 | Rijkswaterstaat West Nederland Noord |  | 119 |  |  | 0 | 0 | 0 | [8 empty] | FALSE | 0 |  |  |  |  | 0 | 0 | 0 | 0 | FALSE |  |  |  | FALSE
SVT-N6-0774 | 014-0010-R, Aansluiting A44 - Aansluiting A4 | Rijksweg 14 | 30G-006-01, Sytwendetunnel Vliettunnel T3,4,5 (N14) |  | 51 Brandblusinstallatie | T3 Vliettunnel Dienstgebouw 1.3 | Kogelkraan +T3M1.3/51/ATK001 |  |  | SVT-N2-001 | SVT-N3-051 | Tunnel | Brandblusinstallatie | 1040 | 00012 | RWS TOP WNZ | WNZ district noord | 0 |  |  |  |  | WNZ (West-Nederland Zuid) | 30G-006, Tunnel in rijksweg 14 | TRUE | Appendage |  |  | VITOP |  |  |  | 0 | 0 | [6 empty] | 0 | 0 | [11 empty] | 51 | 000120099 | 0 | 0 | [10 empty] | 0 |  |  |  |  | BR | 0 | Rijkswaterstaat West Nederland Noord |  | 119 |  |  | 0 | 0 | 0 | [8 empty] | FALSE | 0 |  |  |  |  | 0 | 0 | 0 | 0 | FALSE |  |  |  | FALSE
SVT-N6-0775 | 014-0010-R, Aansluiting A44 - Aansluiting A4 | Rijksweg 14 | 30G-006-01, Sytwendetunnel Vliettunnel T3,4,5 (N14) |  | 51 Brandblusinstallatie | T3 Vliettunnel Dienstgebouw 1.3 | Kogelkraan +T3M1.3/51/ATK002 |  |  | SVT-N2-001 | SVT-N3-051 | Tunnel | Brandblusinstallatie | 1040 | 00012 | RWS TOP WNZ | WNZ district noord | 0 |  |  |  |  | WNZ (West-Nederland Zuid) | 30G-006, Tunnel in rijksweg 14 | TRUE | Appendage |  |  | VITOP |  |  |  | 0 | 0 | [6 empty] | 0 | 0 | [11 empty] | 51 | 000120100 | 0 | 0 | [10 empty] | 0 |  |  |  |  | BR | 0 | Rijkswaterstaat West Nederland Noord |  | 119 |  |  | 0 | 0 | 0 | [8 empty] | FALSE | 0 |  |  |  |  | 0 | 0 | 0 | 0 | FALSE |  |  |  | FALSE
SVT-N6-0776 | 014-0010-R, Aansluiting A44 - Aansluiting A4 | Rijksweg 14 | 30G-006-01, Sytwendetunnel Vliettunnel T3,4,5 (N14) |  | 51 Brandblusinstallatie | T3 Vliettunnel Dienstgebouw 1.3 | Kogelkraan +T3M1.3/51/ATK003 |  |  | SVT-N2-001 | SVT-N3-051 | Tunnel | Brandblusinstallatie | 1040 | 00012 | RWS TOP WNZ | WNZ district noord | 0 |  |  |  |  | WNZ (West-Nederland Zuid) | 30G-006, Tunnel in rijksweg 14 | TRUE | Appendage |  |  | VITOP |  |  |  | 0 | 0 | [6 empty] | 0 | 0 | [11 empty] | 51 | 000120101 | 0 | 0 | [10 empty] | 0 |  |  |  |  | BR | 0 | Rijkswaterstaat West Nederland Noord |  | 119 |  |  | 0 | 0 | 0 | [8 empty] | FALSE | 0 |  |  |  |  | 0 | 0 | 0 | 0 | FALSE |  |  |  | FALSE
SVT-N6-0777 | 014-0010-R, Aansluiting A44 - Aansluiting A4 | Rijksweg 14 | 30G-006-01, Sytwendetunnel Vliettunnel T3,4,5 (N14) |  | 51 Brandblusinstallatie | T3 Vliettunnel Dienstgebouw 1.3 | Kogelkraan +T3M1.3/51/ATK004 |  |  | SVT-N2-001 | SVT-N3-051 | Tunnel | Brandblusinstallatie | 1040 | 00012 | RWS TOP WNZ | WNZ district noord | 0 |  |  |  |  | WNZ (West-Nederland Zuid) | 30G-006, Tunnel in rijksweg 14 | TRUE | Appendage |  |  | VITOP |  |  |  | 0 | 0 | [6 empty] | 0 | 0 | [11 empty] | 51 | 000120102 | 0 | 0 | [10 empty] | 0 |  |  |  |  | BR | 0 | Rijkswaterstaat West Nederland Noord |  | 119 |  |  | 0 | 0 | 0 | [8 empty] | FALSE | 0 |  |  |  |  | 0 | 0 | 0 | 0 | FALSE |  |  |  | FALSE
SVT-N6-0778 | 014-0010-R, Aansluiting A44 - Aansluiting A4 | Rijksweg 14 | 30G-006-01, Sytwendetunnel Vliettunnel T3,4,5 (N14) |  | 51 Brandblusinstallatie | T3 Vliettunnel Dienstgebouw 1.3 | Kogelkraan +T3M1.3/51/KAF001 |  |  | SVT-N2-001 | SVT-N3-051 | Tunnel | Brandblusinstallatie | 1040 | 00012 | RWS TOP WNZ | WNZ district noord | 0 |  |  |  |  | WNZ (West-Nederland Zuid) | 30G-006, Tunnel in rijksweg 14 | TRUE | Appendage |  |  | VITOP |  |  |  | 0 | 0 | [6 empty] | 0 | 0 | [11 empty] | 51 | 000120103 | 0 | 0 | [10 empty] | 0 |  |  |  |  | BR | 0 | Rijkswaterstaat West Nederland Noord |  | 119 |  |  | 0 | 0 | 0 | [8 empty] | FALSE | 0 |  |  |  |  | 0 | 0 | 0 | 0 | FALSE |  |  |  | FALSE
SVT-N6-0779 | 014-0010-R, Aansluiting A44 - Aansluiting A4 | Rijksweg 14 | 30G-006-01, Sytwendetunnel Vliettunnel T3,4,5 (N14) |  | 51 Brandblusinstallatie | T3 Vliettunnel Dienstgebouw 1.3 | Kogelkraan +T3M1.3/51/KAF002 |  |  | SVT-N2-001 | SVT-N3-051 | Tunnel | Brandblusinstallatie | 1040 | 00012 | RWS TOP WNZ | WNZ district noord | 0 |  |  |  |  | WNZ (West-Nederland Zuid) | 30G-006, Tunnel in rijksweg 14 | TRUE | Appendage |  |  | VITOP |  |  |  | 0 | 0 | [6 empty] | 0 | 0 | [11 empty] | 51 | 000120104 | 0 | 0 | [10 empty] | 0 |  |  |  |  | BR | 0 | Rijkswaterstaat West Nederland Noord |  | 119 |  |  | 0 | 0 | 0 | [8 empty] | FALSE | 0 |  |  |  |  | 0 | 0 | 0 | 0 | FALSE |  |  |  | FALSE
SVT-N6-0780 | 014-0010-R, Aansluiting A44 - Aansluiting A4 | Rijksweg 14 | 30G-006-01, Sytwendetunnel Vliettunnel T3,4,5 (N14) |  | 51 Brandblusinstallatie | T3 Vliettunnel Dienstgebouw 1.3 | Kogelkraan +T3M1.3/51/KAF003 |  |  | SVT-N2-001 | SVT-N3-051 | Tunnel | Brandblusinstallatie | 1040 | 00012 | RWS TOP WNZ | WNZ district noord | 0 |  |  |  |  | WNZ (West-Nederland Zuid) | 30G-006, Tunnel in rijksweg 14 | TRUE | Appendage |  |  | VITOP |  |  |  | 0 | 0 | [6 empty] | 0 | 0 | [11 empty] | 51 | 000120105 | 0 | 0 | [10 empty] | 0 |  |  |  |  | BR | 0 | Rijkswaterstaat West Nederland Noord |  | 119 |  |  | 0 | 0 | 0 | [8 empty] | FALSE | 0 |  |  |  |  | 0 | 0 | 0 | 0 | FALSE |  |  |  | FALSE
SVT-N6-0781 | 014-0010-R, Aansluiting A44 - Aansluiting A4 | Rijksweg 14 | 30G-006-01, Sytwendetunnel Vliettunnel T3,4,5 (N14) |  | 51 Brandblusinstallatie | T3 Vliettunnel Dienstgebouw 1.3 | Kogelkraan +T3M1.3/51/KAF004 |  |  | SVT-N2-001 | SVT-N3-051 | Tunnel | Brandblusinstallatie | 1040 | 00012 | RWS TOP WNZ | WNZ district noord | 0 |  |  |  |  | WNZ (West-Nederland Zuid) | 30G-006, Tunnel in rijksweg 14 | TRUE | Appendage |  |  | VITOP |  |  |  | 0 | 0 | [6 empty] | 0 | 0 | [11 empty] | 51 | 000120106 | 0 | 0 | [10 empty] | 0 |  |  |  |  | BR | 0 | Rijkswaterstaat West Nederland Noord |  | 119 |  |  | 0 | 0 | 0 | [8 empty] | FALSE | 0 |  |  |  |  | 0 | 0 | 0 | 0 | FALSE |  |  |  | FALSE
SVT-N6-0782 | 014-0010-R, Aansluiting A44 - Aansluiting A4 | Rijksweg 14 | 30G-006-01, Sytwendetunnel Vliettunnel T3,4,5 (N14) |  | 51 Brandblusinstallatie | T3 Vliettunnel Dienstgebouw 1.3 | Kogelkraan +T3M1.3/51/KAF005 |  |  | SVT-N2-001 | SVT-N3-051 | Tunnel | Brandblusinstallatie | 1040 | 00012 | RWS TOP WNZ | WNZ district noord | 0 |  |  |  |  | WNZ (West-Nederland Zuid) | 30G-006, Tunnel in rijksweg 14 | TRUE | Appendage |  |  | VITOP |  |  |  | 0 | 0 | [6 empty] | 0 | 0 | [11 empty] | 51 | 000120107 | 0 | 0 | [10 empty] | 0 |  |  |  |  | BR | 0 | Rijkswaterstaat West Nederland Noord |  | 119 |  |  | 0 | 0 | 0 | [8 empty] | FALSE | 0 |  |  |  |  | 0 | 0 | 0 | 0 | FALSE |  |  |  | FALSE
SVT-N6-0783 | 014-0010-R, Aansluiting A44 - Aansluiting A4 | Rijksweg 14 | 30G-006-01, Sytwendetunnel Vliettunnel T3,4,5 (N14) |  | 51 Brandblusinstallatie | T3 Vliettunnel Dienstgebouw 1.3 | Kogelkraan +T3M1.3/51/KAF006 |  |  | SVT-N2-001 | SVT-N3-051 | Tunnel | Brandblusinstallatie | 1040 | 00012 | RWS TOP WNZ | WNZ district noord | 0 |  |  |  |  | WNZ (West-Nederland Zuid) | 30G-006, Tunnel in rijksweg 14 | TRUE | Appendage |  |  | VITOP |  |  |  | 0 | 0 | [6 empty] | 0 | 0 | [11 empty] | 51 | 000120108 | 0 | 0 | [10 empty] | 0 |  |  |  |  | BR | 0 | Rijkswaterstaat West Nederland Noord |  | 119 |  |  | 0 | 0 | 0 | [8 empty] | FALSE | 0 |  |  |  |  | 0 | 0 | 0 | 0 | FALSE |  |  |  | FALSE
SVT-N6-0784 | 014-0010-R, Aansluiting A44 - Aansluiting A4 | Rijksweg 14 | 30G-006-01, Sytwendetunnel Vliettunnel T3,4,5 (N14) |  | 51 Brandblusinstallatie | T3 Vliettunnel Dienstgebouw 1.3 | Kogelkraan +T3M1.3/51/KAF007 |  |  | SVT-N2-001 | SVT-N3-051 | Tunnel | Brandblusinstallatie | 1040 | 00012 | RWS TOP WNZ | WNZ district noord | 0 |  |  |  |  | WNZ (West-Nederland Zuid) | 30G-006, Tunnel in rijksweg 14 | TRUE | Appendage |  |  | VITOP |  |  |  | 0 | 0 | [6 empty] | 0 | 0 | [11 empty] | 51 | 000120109 | 0 | 0 | [10 empty] | 0 |  |  |  |  | BR | 0 | Rijkswaterstaat West Nederland Noord |  | 119 |  |  | 0 | 0 | 0 | [8 empty] | FALSE | 0 |  |  |  |  | 0 | 0 | 0 | 0 | FALSE |  |  |  | FALSE
SVT-N6-0785 | 014-0010-R, Aansluiting A44 - Aansluiting A4 | Rijksweg 14 | 30G-006-01, Sytwendetunnel Vliettunnel T3,4,5 (N14) |  | 51 Brandblusinstallatie | T3 Vliettunnel Dienstgebouw 1.3 | Terugslagklep +T3M1.3/51/TKL001 |  |  | SVT-N2-001 | SVT-N3-051 | Tunnel | Brandblusinstallatie | 1040 | 00012 | RWS TOP WNZ | WNZ district noord | 0 |  |  |  |  | WNZ (West-Nederland Zuid) | 30G-006, Tunnel in rijksweg 14 | TRUE | Appendage |  |  | VITOP |  |  |  | 0 | 0 | [6 empty] | 0 | 0 | [11 empty] | 51 | 000120110 | 0 | 0 | [10 empty] | 0 |  |  |  |  | BR | 0 | Rijkswaterstaat West Nederland Noord |  | 119 |  |  | 0 | 0 | 0 | [8 empty] | FALSE | 0 |  |  |  |  | 0 | 0 | 0 | 0 | FALSE |  |  |  | FALSE
SVT-N6-0786 | 014-0010-R, Aansluiting A44 - Aansluiting A4 | Rijksweg 14 | 30G-006-01, Sytwendetunnel Vliettunnel T3,4,5 (N14) |  | 51 Brandblusinstallatie | T3 Vliettunnel Dienstgebouw 1.3 |  |  |  | SVT-N2-001 | SVT-N3-051 | Tunnel | Brandblusinstallatie |  | 00012 | RWS TOP WNZ | WNZ district noord | 0 |  |  |  |  | WNZ (West-Nederland Zuid) | 30G-006, Tunnel in rijksweg 14 | TRUE |  |  |  | VITOP |  |  |  | 0 | 0 | [6 empty] | 0 | 0 | [12 empty] | 000120111 | 0 | 0 | [10 empty] | 0 |  |  |  |  | BR | 0 | Rijkswaterstaat West Nederland Noord |  | 119 |  |  | 0 | 47.9748 | 3.3135 | [8 empty] | FALSE | 0 |  |  |  |  | 0 | 0 | 0 | 0 | FALSE |  |  |  | FALSE
SVT-N6-0787 | 014-0010-R, Aansluiting A44 - Aansluiting A4 | Rijksweg 14 | 30G-006-01, Sytwendetunnel Vliettunnel T3,4,5 (N14) |  | 51 Brandblusinstallatie | T3 Vliettunnel Vluchtgang | Afsluiter +VGT3/51/SA0001 |  |  | SVT-N2-001 | SVT-N3-051 | Tunnel | Brandblusinstallatie | 1040 | 00012 | RWS TOP WNZ | WNZ district noord | 0 |  |  |  |  | WNZ (West-Nederland Zuid) | 30G-006, Tunnel in rijksweg 14 | TRUE | Appendage |  |  | VITOP |  |  |  | 0 | 0 | [6 empty] | 0 | 0 | [11 empty] | 51 | 000120112 | 0 | 0 | [10 empty] | 0 |  |  |  |  | BR | 0 | Rijkswaterstaat West Nederland Noord |  | 119 |  |  | 0 | 0 | 0 | [8 empty] | FALSE | 0 |  |  |  |  | 0 | 0 | 0 | 0 | FALSE |  |  |  | FALSE
SVT-N6-0788 | 014-0010-R, Aansluiting A44 - Aansluiting A4 | Rijksweg 14 | 30G-006-01, Sytwendetunnel Vliettunnel T3,4,5 (N14) |  | 51 Brandblusinstallatie | T3 Vliettunnel Zuidbuis | Vlinderklep +KDT3/51/TWK001 |  |  | SVT-N2-001 | SVT-N3-051 | Tunnel | Brandblusinstallatie | 1040 | 00012 | RWS TOP WNZ | WNZ district noord | 0 |  |  |  |  | WNZ (West-Nederland Zuid) | 30G-006, Tunnel in rijksweg 14 | TRUE | Appendage |  |  | VITOP |  |  |  | 0 | 0 | [6 empty] | 0 | 0 | [11 empty] | 51 | 000120113 | 0 | 0 | [10 empty] | 0 |  |  |  |  | BR | 0 | Rijkswaterstaat West Nederland Noord |  | 119 |  |  | 0 | 0 | 0 | [8 empty] | FALSE | 0 |  |  |  |  | 0 | 0 | 0 | 0 | FALSE |  |  |  | FALSE
SVT-N6-0789 | 014-0010-R, Aansluiting A44 - Aansluiting A4 | Rijksweg 14 | 30G-006-01, Sytwendetunnel Vliettunnel T3,4,5 (N14) |  | 51 Brandblusinstallatie | T3 Vliettunnel Zuidbuis | Kogelkraan +KDT3/51/ATK001 |  |  | SVT-N2-001 | SVT-N3-051 | Tunnel | Brandblusinstallatie | 1040 | 00012 | RWS TOP WNZ | WNZ district noord | 0 |  |  |  |  | WNZ (West-Nederland Zuid) | 30G-006, Tunnel in rijksweg 14 | TRUE | Appendage |  |  | VITOP |  |  |  | 0 | 0 | [6 empty] | 0 | 0 | [11 empty] | 51 | 000120114 | 0 | 0 | [10 empty] | 0 |  |  |  |  | BR | 0 | Rijkswaterstaat West Nederland Noord |  | 119 |  |  | 0 | 0 | 0 | [8 empty] | FALSE | 0 |  |  |  |  | 0 | 0 | 0 | 0 | FALSE |  |  |  | FALSE
SVT-N6-0790 | 014-0010-R, Aansluiting A44 - Aansluiting A4 | Rijksweg 14 | 30G-006-01, Sytwendetunnel Vliettunnel T3,4,5 (N14) |  | 51 Brandblusinstallatie | T3 Vliettunnel Zuidbuis | Ontluchter +KDT3/51/ONT001 |  |  | SVT-N2-001 | SVT-N3-051 | Tunnel | Brandblusinstallatie | 1040 | 00012 | RWS TOP WNZ | WNZ district noord | 0 |  |  |  |  | WNZ (West-Nederland Zuid) | 30G-006, Tunnel in rijksweg 14 | TRUE | Appendage |  |  | VITOP |  |  |  | 0 | 0 | [6 empty] | 0 | 0 | [11 empty] | 51 | 000120115 | 0 | 0 | [10 empty] | 0 |  |  |  |  | BR | 0 | Rijkswaterstaat West Nederland Noord |  | 119 |  |  | 0 | 0 | 0 | [8 empty] | FALSE | 0 |  |  |  |  | 0 | 0 | 0 | 0 | FALSE |  |  |  | FALSE
SVT-N6-0791 | 014-0010-R, Aansluiting A44 - Aansluiting A4 | Rijksweg 14 | 30G-006-01, Sytwendetunnel Vliettunnel T3,4,5 (N14) |  | 51 Brandblusinstallatie | T5 Vliettunnel Dienstgebouw 1.3 | Kogelkraan +AQ1.3/51/TWK001 |  |  | SVT-N2-001 | SVT-N3-051 | Tunnel | Brandblusinstallatie | 1040 | 00012 | RWS TOP WNZ | WNZ district noord | 0 |  |  |  |  | WNZ (West-Nederland Zuid) | 30G-006, Tunnel in rijksweg 14 | TRUE | Appendage |  |  | VITOP |  |  |  | 0 | 0 | [6 empty] | 0 | 0 | [11 empty] | 51 | 000120116 | 0 | 0 | [10 empty] | 0 |  |  |  |  | BR | 0 | Rijkswaterstaat West Nederland Noord |  | 119 |  |  | 0 | 0 | 0 | [8 empty] | FALSE | 0 |  |  |  |  | 0 | 0 | 0 | 0 | FALSE |  |  |  | FALSE
SVT-N6-0792 | 014-0010-R, Aansluiting A44 - Aansluiting A4 | Rijksweg 14 | 30G-006-01, Sytwendetunnel Vliettunnel T3,4,5 (N14) |  | 51 Brandblusinstallatie | T5 Vliettunnel Dienstgebouw 2.1 | Schuifafsluiter +AQ2.1/51/SAF001 |  |  | SVT-N2-001 | SVT-N3-051 | Tunnel | Brandblusinstallatie | 1034 | 00012 | RWS TOP WNZ | WNZ district noord | 0 |  |  |  |  | WNZ (West-Nederland Zuid) | 30G-006, Tunnel in rijksweg 14 | TRUE | Afsluiter |  |  | VITOP |  |  |  | 0 | 0 | [6 empty] | 0 | 0 | [11 empty] | 51 | 000120117 | 0 | 0 | [10 empty] | 0 |  |  |  |  | BR | 0 | Rijkswaterstaat West Nederland Noord |  | 119 |  |  | 0 | 0 | 0 | [8 empty] | FALSE | 0 |  |  |  |  | 0 | 0 | 0 | 0 | FALSE |  |  |  | FALSE
SVT-N6-0793 | 014-0010-R, Aansluiting A44 - Aansluiting A4 | Rijksweg 14 | 30G-006-01, Sytwendetunnel Vliettunnel T3,4,5 (N14) |  | 51 Brandblusinstallatie | T5 Vliettunnel Dienstgebouw 2.1 | Schuifafsluiter +AQ2.1/51/SAF002 |  |  | SVT-N2-001 | SVT-N3-051 | Tunnel | Brandblusinstallatie | 1034 | 00012 | RWS TOP WNZ | WNZ district noord | 0 |  |  |  |  | WNZ (West-Nederland Zuid) | 30G-006, Tunnel in rijksweg 14 | TRUE | Afsluiter |  |  | VITOP |  |  |  | 0 | 0 | [6 empty] | 0 | 0 | [11 empty] | 51 | 000120118 | 0 | 0 | [10 empty] | 0 |  |  |  |  | BR | 0 | Rijkswaterstaat West Nederland Noord |  | 119 |  |  | 0 | 0 | 0 | [8 empty] | FALSE | 0 |  |  |  |  | 0 | 0 | 0 | 0 | FALSE |  |  |  | FALSE
SVT-N6-0794 | 014-0010-R, Aansluiting A44 - Aansluiting A4 | Rijksweg 14 | 30G-006-01, Sytwendetunnel Vliettunnel T3,4,5 (N14) |  | 51 Brandblusinstallatie | T5 Vliettunnel Pompruimte | Brandkraan +AT5/51/BBA001 |  |  | SVT-N2-001 | SVT-N3-051 | Tunnel | Brandblusinstallatie | 1040 | 00012 | RWS TOP WNZ | WNZ district noord | 0 |  |  |  |  | WNZ (West-Nederland Zuid) | 30G-006, Tunnel in rijksweg 14 | TRUE | Appendage |  |  | VITOP |  |  |  | 0 | 0 | [6 empty] | 0 | 0 | [11 empty] | 51 | 000120119 | 0 | 0 | [10 empty] | 0 |  |  |  |  | BR | 0 | Rijkswaterstaat West Nederland Noord |  | 119 |  |  | 0 | 0 | 0 | [8 empty] | FALSE | 0 |  |  |  |  | 0 | 0 | 0 | 0 | FALSE |  |  |  | FALSE
SVT-N6-0795 | 014-0010-R, Aansluiting A44 - Aansluiting A4 | Rijksweg 14 | 30G-006-01, Sytwendetunnel Vliettunnel T3,4,5 (N14) |  | 51 Brandblusinstallatie | T5 Vliettunnel Pompruimte | Brandkraan +AT5/51/BBA002 |  |  | SVT-N2-001 | SVT-N3-051 | Tunnel | Brandblusinstallatie | 1040 | 00012 | RWS TOP WNZ | WNZ district noord | 0 |  |  |  |  | WNZ (West-Nederland Zuid) | 30G-006, Tunnel in rijksweg 14 | TRUE | Appendage |  |  | VITOP |  |  |  | 0 | 0 | [6 empty] | 0 | 0 | [11 empty] | 51 | 000120120 | 0 | 0 | [10 empty] | 0 |  |  |  |  | BR | 0 | Rijkswaterstaat West Nederland Noord |  | 119 |  |  | 0 | 0 | 0 | [8 empty] | FALSE | 0 |  |  |  |  | 0 | 0 | 0 | 0 | FALSE |  |  |  | FALSE
SVT-N6-0796 | 014-0010-R, Aansluiting A44 - Aansluiting A4 | Rijksweg 14 | 30G-006-01, Sytwendetunnel Vliettunnel T3,4,5 (N14) |  | 51 Brandblusinstallatie | T5 Vliettunnel Pompruimte | Brandkraan +AT5/51/BBA003 |  |  | SVT-N2-001 | SVT-N3-051 | Tunnel | Brandblusinstallatie | 1040 | 00012 | RWS TOP WNZ | WNZ district noord | 0 |  |  |  |  | WNZ (West-Nederland Zuid) | 30G-006, Tunnel in rijksweg 14 | TRUE | Appendage |  |  | VITOP |  |  |  | 0 | 0 | [6 empty] | 0 | 0 | [11 empty] | 51 | 000120121 | 0 | 0 | [10 empty] | 0 |  |  |  |  | BR | 0 | Rijkswaterstaat West Nederland Noord |  | 119 |  |  | 0 | 0 | 0 | [8 empty] | FALSE | 0 |  |  |  |  | 0 | 0 | 0 | 0 | FALSE |  |  |  | FALSE
SVT-N6-0797 | 014-0010-R, Aansluiting A44 - Aansluiting A4 | Rijksweg 14 | 30G-006-01, Sytwendetunnel Vliettunnel T3,4,5 (N14) |  | 51 Brandblusinstallatie | T5 Vliettunnel Vluchtgang | Kogelkraan +VGT5/51/ATK001 |  |  | SVT-N2-001 | SVT-N3-051 | Tunnel | Brandblusinstallatie | 1040 | 00012 | RWS TOP WNZ | WNZ district noord | 0 |  |  |  |  | WNZ (West-Nederland Zuid) | 30G-006, Tunnel in rijksweg 14 | TRUE | Appendage |  |  | VITOP |  |  |  | 0 | 0 | [6 empty] | 0 | 0 | [11 empty] | 51 | 000120122 | 0 | 0 | [10 empty] | 0 |  |  |  |  | BR | 0 | Rijkswaterstaat West Nederland Noord |  | 119 |  |  | 0 | 0 | 0 | [8 empty] | FALSE | 0 |  |  |  |  | 0 | 0 | 0 | 0 | FALSE |  |  |  | FALSE
SVT-N6-0798 | 014-0010-R, Aansluiting A44 - Aansluiting A4 | Rijksweg 14 | 30G-006-01, Sytwendetunnel Vliettunnel T3,4,5 (N14) |  | 51 Brandblusinstallatie | T5 Vliettunnel Vluchtgang | Kogelkraan +VGT5/51/ATK002 |  |  | SVT-N2-001 | SVT-N3-051 | Tunnel | Brandblusinstallatie | 1040 | 00012 | RWS TOP WNZ | WNZ district noord | 0 |  |  |  |  | WNZ (West-Nederland Zuid) | 30G-006, Tunnel in rijksweg 14 | TRUE | Appendage |  |  | VITOP |  |  |  | 0 | 0 | [6 empty] | 0 | 0 | [11 empty] | 51 | 000120123 | 0 | 0 | [10 empty] | 0 |  |  |  |  | BR | 0 | Rijkswaterstaat West Nederland Noord |  | 119 |  |  | 0 | 0 | 0 | [8 empty] | FALSE | 0 |  |  |  |  | 0 | 0 | 0 | 0 | FALSE |  |  |  | FALSE
SVT-N6-0799 | 014-0010-R, Aansluiting A44 - Aansluiting A4 | Rijksweg 14 | 30G-006-01, Sytwendetunnel Vliettunnel T3,4,5 (N14) |  | 51 Brandblusinstallatie | T5 Vliettunnel Vluchtgang | Afsluiter droge blusleiding +VGT5/51/MA001 |  |  | SVT-N2-001 | SVT-N3-051 | Tunnel | Brandblusinstallatie | 1034 | 00012 | RWS TOP WNZ | WNZ district noord | 0 |  |  |  |  | WNZ (West-Nederland Zuid) | 30G-006, Tunnel in rijksweg 14 | TRUE | Afsluiter |  |  | VITOP |  |  |  | 0 | 0 | [6 empty] | 0 | 0 | [11 empty] | 51 | 000120124 | 0 | 0 | [10 empty] | 0 |  |  |  |  | BR | 0 | Rijkswaterstaat West Nederland Noord |  | 119 |  |  | 0 | 0 | 0 | [8 empty] | FALSE | 0 |  |  |  |  | 0 | 0 | 0 | 0 | FALSE |  |  |  | FALSE
SVT-N6-0800 | 014-0010-R, Aansluiting A44 - Aansluiting A4 | Rijksweg 14 | 30G-006-01, Sytwendetunnel Vliettunnel T3,4,5 (N14) |  | 51 Brandblusinstallatie | T5 Vliettunnel Vluchtgang | Afsluiter droge blusleiding +VGT5/51/MA002 |  |  | SVT-N2-001 | SVT-N3-051 | Tunnel | Brandblusinstallatie | 1034 | 00012 | RWS TOP WNZ | WNZ district noord | 0 |  |  |  |  | WNZ (West-Nederland Zuid) | 30G-006, Tunnel in rijksweg 14 | TRUE | Afsluiter |  |  | VITOP |  |  |  | 0 | 0 | [6 empty] | 0 | 0 | [11 empty] | 51 | 000120125 | 0 | 0 | [10 empty] | 0 |  |  |  |  | BR | 0 | Rijkswaterstaat West Nederland Noord |  | 119 |  |  | 0 | 0 | 0 | [8 empty] | FALSE | 0 |  |  |  |  | 0 | 0 | 0 | 0 | FALSE |  |  |  | FALSE
SVT-N6-0801 | 014-0010-R, Aansluiting A44 - Aansluiting A4 | Rijksweg 14 | 30G-006-01, Sytwendetunnel Vliettunnel T3,4,5 (N14) |  | 53 HP-kasten | T3 Vliettunnel Noordbuis | Hulppost +AT3/54/HP005 |  |  | SVT-N2-001 | SVT-N3-053 | Tunnel | Brandblusinstallatie |  | 00012 | RWS TOP WNZ | WNZ district noord | 0 |  |  |  |  | WNZ (West-Nederland Zuid) | 30G-006, Tunnel in rijksweg 14 | TRUE |  |  |  | VITOP |  |  |  | 0 | 0 | [6 empty] | 0 | 0 | [11 empty] | 53 | 000120126 | 0 | 0 | [10 empty] | 0 |  |  |  |  | BR | 0 | Rijkswaterstaat West Nederland Noord |  | 119 |  |  | 0 | 0 | 0 | [8 empty] | FALSE | 0 |  |  |  |  | 0 | 0 | 0 | 0 | FALSE |  |  |  | FALSE
SVT-N6-0802 | 014-0010-R, Aansluiting A44 - Aansluiting A4 | Rijksweg 14 | 30G-006-01, Sytwendetunnel Vliettunnel T3,4,5 (N14) |  | 53 HP-kasten | T3 Vliettunnel Noordbuis | Hulppost +AT3/54/HP004 |  |  | SVT-N2-001 | SVT-N3-053 | Tunnel | Brandblusinstallatie |  | 00012 | RWS TOP WNZ | WNZ district noord | 0 |  |  |  |  | WNZ (West-Nederland Zuid) | 30G-006, Tunnel in rijksweg 14 | TRUE |  |  |  | VITOP |  |  |  | 0 | 0 | [6 empty] | 0 | 0 | [11 empty] | 53 | 000120127 | 0 | 0 | [10 empty] | 0 |  |  |  |  | BR | 0 | Rijkswaterstaat West Nederland Noord |  | 119 |  |  | 0 | 0 | 0 | [8 empty] | FALSE | 0 |  |  |  |  | 0 | 0 | 0 | 0 | FALSE |  |  |  | FALSE
SVT-N6-0803 | 014-0010-R, Aansluiting A44 - Aansluiting A4 | Rijksweg 14 | 30G-006-01, Sytwendetunnel Vliettunnel T3,4,5 (N14) |  | 53 HP-kasten | T3 Vliettunnel Noordbuis | Hulppost +AT3/54/HP003 |  |  | SVT-N2-001 | SVT-N3-053 | Tunnel | Brandblusinstallatie |  | 00012 | RWS TOP WNZ | WNZ district noord | 0 |  |  |  |  | WNZ (West-Nederland Zuid) | 30G-006, Tunnel in rijksweg 14 | TRUE |  |  |  | VITOP |  |  |  | 0 | 0 | [6 empty] | 0 | 0 | [11 empty] | 53 | 000120128 | 0 | 0 | [10 empty] | 0 |  |  |  |  | BR | 0 | Rijkswaterstaat West Nederland Noord |  | 119 |  |  | 0 | 0 | 0 | [8 empty] | FALSE | 0 |  |  |  |  | 0 | 0 | 0 | 0 | FALSE |  |  |  | FALSE
SVT-N6-0804 | 014-0010-R, Aansluiting A44 - Aansluiting A4 | Rijksweg 14 | 30G-006-01, Sytwendetunnel Vliettunnel T3,4,5 (N14) |  | 53 HP-kasten | T3 Vliettunnel Noordbuis | Hulppost +AT3/54/HP002 |  |  | SVT-N2-001 | SVT-N3-053 | Tunnel | Brandblusinstallatie |  | 00012 | RWS TOP WNZ | WNZ district noord | 0 |  |  |  |  | WNZ (West-Nederland Zuid) | 30G-006, Tunnel in rijksweg 14 | TRUE |  |  |  | VITOP |  |  |  | 0 | 0 | [6 empty] | 0 | 0 | [11 empty] | 53 | 000120129 | 0 | 0 | [10 empty] | 0 |  |  |  |  | BR | 0 | Rijkswaterstaat West Nederland Noord |  | 119 |  |  | 0 | 0 | 0 | [8 empty] | FALSE | 0 |  |  |  |  | 0 | 0 | 0 | 0 | FALSE |  |  |  | FALSE
SVT-N6-0805 | 014-0010-R, Aansluiting A44 - Aansluiting A4 | Rijksweg 14 | 30G-006-01, Sytwendetunnel Vliettunnel T3,4,5 (N14) |  | 53 HP-kasten | T3 Vliettunnel Noordbuis | Hulppost +AT3/54/HP001 |  |  | SVT-N2-001 | SVT-N3-053 | Tunnel | Brandblusinstallatie |  | 00012 | RWS TOP WNZ | WNZ district noord | 0 |  |  |  |  | WNZ (West-Nederland Zuid) | 30G-006, Tunnel in rijksweg 14 | TRUE |  |  |  | VITOP |  |  |  | 0 | 0 | [6 empty] | 0 | 0 | [11 empty] | 53 | 000120130 | 0 | 0 | [10 empty] | 0 |  |  |  |  | BR | 0 | Rijkswaterstaat West Nederland Noord |  | 119 |  |  | 0 | 0 | 0 | [8 empty] | FALSE | 0 |  |  |  |  | 0 | 0 | 0 | 0 | FALSE |  |  |  | FALSE
SVT-N6-0806 | 014-0010-R, Aansluiting A44 - Aansluiting A4 | Rijksweg 14 | 30G-006-01, Sytwendetunnel Vliettunnel T3,4,5 (N14) |  | 53 HP-kasten | T3 Vliettunnel Zuidbuis | Hulppost +DT3/54/HP501 |  |  | SVT-N2-001 | SVT-N3-053 | Tunnel | Brandblusinstallatie |  | 00012 | RWS TOP WNZ | WNZ district noord | 0 |  |  |  |  | WNZ (West-Nederland Zuid) | 30G-006, Tunnel in rijksweg 14 | TRUE |  |  |  | VITOP |  |  |  | 0 | 0 | [6 empty] | 0 | 0 | [11 empty] | 53 | 000120131 | 0 | 0 | [10 empty] | 0 |  |  |  |  | BR | 0 | Rijkswaterstaat West Nederland Noord |  | 119 |  |  | 0 | 0 | 0 | [8 empty] | FALSE | 0 |  |  |  |  | 0 | 0 | 0 | 0 | FALSE |  |  |  | FALSE
SVT-N6-0807 | 014-0010-R, Aansluiting A44 - Aansluiting A4 | Rijksweg 14 | 30G-006-01, Sytwendetunnel Vliettunnel T3,4,5 (N14) |  | 53 HP-kasten | T3 Vliettunnel Zuidbuis | Hulppost +DT3/54/HP502 |  |  | SVT-N2-001 | SVT-N3-053 | Tunnel | Brandblusinstallatie |  | 00012 | RWS TOP WNZ | WNZ district noord | 0 |  |  |  |  | WNZ (West-Nederland Zuid) | 30G-006, Tunnel in rijksweg 14 | TRUE |  |  |  | VITOP |  |  |  | 0 | 0 | [6 empty] | 0 | 0 | [11 empty] | 53 | 000120132 | 0 | 0 | [10 empty] | 0 |  |  |  |  | BR | 0 | Rijkswaterstaat West Nederland Noord |  | 119 |  |  | 0 | 0 | 0 | [8 empty] | FALSE | 0 |  |  |  |  | 0 | 0 | 0 | 0 | FALSE |  |  |  | FALSE
SVT-N6-0808 | 014-0010-R, Aansluiting A44 - Aansluiting A4 | Rijksweg 14 | 30G-006-01, Sytwendetunnel Vliettunnel T3,4,5 (N14) |  | 53 HP-kasten | T3 Vliettunnel Zuidbuis | Hulppost +DT3/54/HP503 |  |  | SVT-N2-001 | SVT-N3-053 | Tunnel | Brandblusinstallatie |  | 00012 | RWS TOP WNZ | WNZ district noord | 0 |  |  |  |  | WNZ (West-Nederland Zuid) | 30G-006, Tunnel in rijksweg 14 | TRUE |  |  |  | VITOP |  |  |  | 0 | 0 | [6 empty] | 0 | 0 | [11 empty] | 53 | 000120133 | 0 | 0 | [10 empty] | 0 |  |  |  |  | BR | 0 | Rijkswaterstaat West Nederland Noord |  | 119 |  |  | 0 | 0 | 0 | [8 empty] | FALSE | 0 |  |  |  |  | 0 | 0 | 0 | 0 | FALSE |  |  |  | FALSE
SVT-N6-0809 | 014-0010-R, Aansluiting A44 - Aansluiting A4 | Rijksweg 14 | 30G-006-01, Sytwendetunnel Vliettunnel T3,4,5 (N14) |  | 53 HP-kasten | T3 Vliettunnel Zuidbuis | Hulppost +DT3/54/HP504 |  |  | SVT-N2-001 | SVT-N3-053 | Tunnel | Brandblusinstallatie |  | 00012 | RWS TOP WNZ | WNZ district noord | 0 |  |  |  |  | WNZ (West-Nederland Zuid) | 30G-006, Tunnel in rijksweg 14 | TRUE |  |  |  | VITOP |  |  |  | 0 | 0 | [6 empty] | 0 | 0 | [11 empty] | 53 | 000120134 | 0 | 0 | [10 empty] | 0 |  |  |  |  | BR | 0 | Rijkswaterstaat West Nederland Noord |  | 119 |  |  | 0 | 0 | 0 | [8 empty] | FALSE | 0 |  |  |  |  | 0 | 0 | 0 | 0 | FALSE |  |  |  | FALSE
SVT-N6-0810 | 014-0010-R, Aansluiting A44 - Aansluiting A4 | Rijksweg 14 | 30G-006-01, Sytwendetunnel Vliettunnel T3,4,5 (N14) |  | 53 HP-kasten | T3 Vliettunnel Zuidbuis | Hulppost +DT3/54/HP505 |  |  | SVT-N2-001 | SVT-N3-053 | Tunnel | Brandblusinstallatie |  | 00012 | RWS TOP WNZ | WNZ district noord | 0 |  |  |  |  | WNZ (West-Nederland Zuid) | 30G-006, Tunnel in rijksweg 14 | TRUE |  |  |  | VITOP |  |  |  | 0 | 0 | [6 empty] | 0 | 0 | [11 empty] | 53 | 000120135 | 0 | 0 | [10 empty] | 0 |  |  |  |  | BR | 0 | Rijkswaterstaat West Nederland Noord |  | 119 |  |  | 0 | 0 | 0 | [8 empty] | FALSE | 0 |  |  |  |  | 0 | 0 | 0 | 0 | FALSE |  |  |  | FALSE
SVT-N6-0811 | 014-0010-R, Aansluiting A44 - Aansluiting A4 | Rijksweg 14 | 30G-006-01, Sytwendetunnel Vliettunnel T3,4,5 (N14) |  | 53 HP-kasten | T4 Vliettunnel Noordbuis | Hulppost +AT4/54/HP008 |  |  | SVT-N2-001 | SVT-N3-053 | Tunnel | Brandblusinstallatie |  | 00012 | RWS TOP WNZ | WNZ district noord | 0 |  |  |  |  | WNZ (West-Nederland Zuid) | 30G-006, Tunnel in rijksweg 14 | TRUE |  |  |  | VITOP |  |  |  | 0 | 0 | [6 empty] | 0 | 0 | [11 empty] | 53 | 000120136 | 0 | 0 | [10 empty] | 0 |  |  |  |  | BR | 0 | Rijkswaterstaat West Nederland Noord |  | 119 |  |  | 0 | 0 | 0 | [8 empty] | FALSE | 0 |  |  |  |  | 0 | 0 | 0 | 0 | FALSE |  |  |  | FALSE
SVT-N6-0812 | 014-0010-R, Aansluiting A44 - Aansluiting A4 | Rijksweg 14 | 30G-006-01, Sytwendetunnel Vliettunnel T3,4,5 (N14) |  | 53 HP-kasten | T4 Vliettunnel Noordbuis | Hulppost +AT4/54/HP007 |  |  | SVT-N2-001 | SVT-N3-053 | Tunnel | Brandblusinstallatie |  | 00012 | RWS TOP WNZ | WNZ district noord | 0 |  |  |  |  | WNZ (West-Nederland Zuid) | 30G-006, Tunnel in rijksweg 14 | TRUE |  |  |  | VITOP |  |  |  | 0 | 0 | [6 empty] | 0 | 0 | [11 empty] | 53 | 000120137 | 0 | 0 | [10 empty] | 0 |  |  |  |  | BR | 0 | Rijkswaterstaat West Nederland Noord |  | 119 |  |  | 0 | 0 | 0 | [8 empty] | FALSE | 0 |  |  |  |  | 0 | 0 | 0 | 0 | FALSE |  |  |  | FALSE
SVT-N6-0813 | 014-0010-R, Aansluiting A44 - Aansluiting A4 | Rijksweg 14 | 30G-006-01, Sytwendetunnel Vliettunnel T3,4,5 (N14) |  | 53 HP-kasten | T4 Vliettunnel Noordbuis | Hulppost +AT4/54/HP006 |  |  | SVT-N2-001 | SVT-N3-053 | Tunnel | Brandblusinstallatie |  | 00012 | RWS TOP WNZ | WNZ district noord | 0 |  |  |  |  | WNZ (West-Nederland Zuid) | 30G-006, Tunnel in rijksweg 14 | TRUE |  |  |  | VITOP |  |  |  | 0 | 0 | [6 empty] | 0 | 0 | [11 empty] | 53 | 000120138 | 0 | 0 | [10 empty] | 0 |  |  |  |  | BR | 0 | Rijkswaterstaat West Nederland Noord |  | 119 |  |  | 0 | 0 | 0 | [8 empty] | FALSE | 0 |  |  |  |  | 0 | 0 | 0 | 0 | FALSE |  |  |  | FALSE
SVT-N6-0814 | 014-0010-R, Aansluiting A44 - Aansluiting A4 | Rijksweg 14 | 30G-006-01, Sytwendetunnel Vliettunnel T3,4,5 (N14) |  | 53 HP-kasten | T4 Vliettunnel Noordbuis | Hulppost +AT4/54/HP005 |  |  | SVT-N2-001 | SVT-N3-053 | Tunnel | Brandblusinstallatie |  | 00012 | RWS TOP WNZ | WNZ district noord | 0 |  |  |  |  | WNZ (West-Nederland Zuid) | 30G-006, Tunnel in rijksweg 14 | TRUE |  |  |  | VITOP |  |  |  | 0 | 0 | [6 empty] | 0 | 0 | [11 empty] | 53 | 000120139 | 0 | 0 | [10 empty] | 0 |  |  |  |  | BR | 0 | Rijkswaterstaat West Nederland Noord |  | 119 |  |  | 0 | 0 | 0 | [8 empty] | FALSE | 0 |  |  |  |  | 0 | 0 | 0 | 0 | FALSE |  |  |  | FALSE
SVT-N6-0815 | 014-0010-R, Aansluiting A44 - Aansluiting A4 | Rijksweg 14 | 30G-006-01, Sytwendetunnel Vliettunnel T3,4,5 (N14) |  | 53 HP-kasten | T4 Vliettunnel Noordbuis | Hulppost +AT4/54/HP004 |  |  | SVT-N2-001 | SVT-N3-053 | Tunnel | Brandblusinstallatie |  | 00012 | RWS TOP WNZ | WNZ district noord | 0 |  |  |  |  | WNZ (West-Nederland Zuid) | 30G-006, Tunnel in rijksweg 14 | TRUE |  |  |  | VITOP |  |  |  | 0 | 0 | [6 empty] | 0 | 0 | [11 empty] | 53 | 000120140 | 0 | 0 | [10 empty] | 0 |  |  |  |  | BR | 0 | Rijkswaterstaat West Nederland Noord |  | 119 |  |  | 0 | 0 | 0 | [8 empty] | FALSE | 0 |  |  |  |  | 0 | 0 | 0 | 0 | FALSE |  |  |  | FALSE
SVT-N6-0816 | 014-0010-R, Aansluiting A44 - Aansluiting A4 | Rijksweg 14 | 30G-006-01, Sytwendetunnel Vliettunnel T3,4,5 (N14) |  | 53 HP-kasten | T4 Vliettunnel Noordbuis | Hulppost +AT4/54/HP003 |  |  | SVT-N2-001 | SVT-N3-053 | Tunnel | Brandblusinstallatie |  | 00012 | RWS TOP WNZ | WNZ district noord | 0 |  |  |  |  | WNZ (West-Nederland Zuid) | 30G-006, Tunnel in rijksweg 14 | TRUE |  |  |  | VITOP |  |  |  | 0 | 0 | [6 empty] | 0 | 0 | [11 empty] | 53 | 000120141 | 0 | 0 | [10 empty] | 0 |  |  |  |  | BR | 0 | Rijkswaterstaat West Nederland Noord |  | 119 |  |  | 0 | 0 | 0 | [8 empty] | FALSE | 0 |  |  |  |  | 0 | 0 | 0 | 0 | FALSE |  |  |  | FALSE
SVT-N6-0817 | 014-0010-R, Aansluiting A44 - Aansluiting A4 | Rijksweg 14 | 30G-006-01, Sytwendetunnel Vliettunnel T3,4,5 (N14) |  | 53 HP-kasten | T4 Vliettunnel Noordbuis | Hulppost +AT4/54/HP002 |  |  | SVT-N2-001 | SVT-N3-053 | Tunnel | Brandblusinstallatie |  | 00012 | RWS TOP WNZ | WNZ district noord | 0 |  |  |  |  | WNZ (West-Nederland Zuid) | 30G-006, Tunnel in rijksweg 14 | TRUE |  |  |  | VITOP |  |  |  | 0 | 0 | [6 empty] | 0 | 0 | [11 empty] | 53 | 000120142 | 0 | 0 | [10 empty] | 0 |  |  |  |  | BR | 0 | Rijkswaterstaat West Nederland Noord |  | 119 |  |  | 0 | 0 | 0 | [8 empty] | FALSE | 0 |  |  |  |  | 0 | 0 | 0 | 0 | FALSE |  |  |  | FALSE
SVT-N6-0818 | 014-0010-R, Aansluiting A44 - Aansluiting A4 | Rijksweg 14 | 30G-006-01, Sytwendetunnel Vliettunnel T3,4,5 (N14) |  | 53 HP-kasten | T4 Vliettunnel Noordbuis | Hulppost +AT4/54/HP001 |  |  | SVT-N2-001 | SVT-N3-053 | Tunnel | Brandblusinstallatie |  | 00012 | RWS TOP WNZ | WNZ district noord | 0 |  |  |  |  | WNZ (West-Nederland Zuid) | 30G-006, Tunnel in rijksweg 14 | TRUE |  |  |  | VITOP |  |  |  | 0 | 0 | [6 empty] | 0 | 0 | [11 empty] | 53 | 000120143 | 0 | 0 | [10 empty] | 0 |  |  |  |  | BR | 0 | Rijkswaterstaat West Nederland Noord |  | 119 |  |  | 0 | 0 | 0 | [8 empty] | FALSE | 0 |  |  |  |  | 0 | 0 | 0 | 0 | FALSE |  |  |  | FALSE
SVT-N6-0819 | 014-0010-R, Aansluiting A44 - Aansluiting A4 | Rijksweg 14 | 30G-006-01, Sytwendetunnel Vliettunnel T3,4,5 (N14) |  | 53 HP-kasten | T4 Vliettunnel Zuidbuis | Hulppost +DT4/54/HP501 |  |  | SVT-N2-001 | SVT-N3-053 | Tunnel | Brandblusinstallatie |  | 00012 | RWS TOP WNZ | WNZ district noord | 0 |  |  |  |  | WNZ (West-Nederland Zuid) | 30G-006, Tunnel in rijksweg 14 | TRUE |  |  |  | VITOP |  |  |  | 0 | 0 | [6 empty] | 0 | 0 | [11 empty] | 53 | 000120144 | 0 | 0 | [10 empty] | 0 |  |  |  |  | BR | 0 | Rijkswaterstaat West Nederland Noord |  | 119 |  |  | 0 | 0 | 0 | [8 empty] | FALSE | 0 |  |  |  |  | 0 | 0 | 0 | 0 | FALSE |  |  |  | FALSE
SVT-N6-0820 | 014-0010-R, Aansluiting A44 - Aansluiting A4 | Rijksweg 14 | 30G-006-01, Sytwendetunnel Vliettunnel T3,4,5 (N14) |  | 53 HP-kasten | T4 Vliettunnel Zuidbuis | Hulppost +DT4/54/HP502 |  |  | SVT-N2-001 | SVT-N3-053 | Tunnel | Brandblusinstallatie |  | 00012 | RWS TOP WNZ | WNZ district noord | 0 |  |  |  |  | WNZ (West-Nederland Zuid) | 30G-006, Tunnel in rijksweg 14 | TRUE |  |  |  | VITOP |  |  |  | 0 | 0 | [6 empty] | 0 | 0 | [11 empty] | 53 | 000120145 | 0 | 0 | [10 empty] | 0 |  |  |  |  | BR | 0 | Rijkswaterstaat West Nederland Noord |  | 119 |  |  | 0 | 0 | 0 | [8 empty] | FALSE | 0 |  |  |  |  | 0 | 0 | 0 | 0 | FALSE |  |  |  | FALSE
SVT-N6-0821 | 014-0010-R, Aansluiting A44 - Aansluiting A4 | Rijksweg 14 | 30G-006-01, Sytwendetunnel Vliettunnel T3,4,5 (N14) |  | 53 HP-kasten | T4 Vliettunnel Zuidbuis | Hulppost +DT4/54/HP503 |  |  | SVT-N2-001 | SVT-N3-053 | Tunnel | Brandblusinstallatie |  | 00012 | RWS TOP WNZ | WNZ district noord | 0 |  |  |  |  | WNZ (West-Nederland Zuid) | 30G-006, Tunnel in rijksweg 14 | TRUE |  |  |  | VITOP |  |  |  | 0 | 0 | [6 empty] | 0 | 0 | [11 empty] | 53 | 000120146 | 0 | 0 | [10 empty] | 0 |  |  |  |  | BR | 0 | Rijkswaterstaat West Nederland Noord |  | 119 |  |  | 0 | 0 | 0 | [8 empty] | FALSE | 0 |  |  |  |  | 0 | 0 | 0 | 0 | FALSE |  |  |  | FALSE
SVT-N6-0822 | 014-0010-R, Aansluiting A44 - Aansluiting A4 | Rijksweg 14 | 30G-006-01, Sytwendetunnel Vliettunnel T3,4,5 (N14) |  | 53 HP-kasten | T4 Vliettunnel Zuidbuis | Hulppost +DT4/54/HP504 |  |  | SVT-N2-001 | SVT-N3-053 | Tunnel | Brandblusinstallatie |  | 00012 | RWS TOP WNZ | WNZ district noord | 0 |  |  |  |  | WNZ (West-Nederland Zuid) | 30G-006, Tunnel in rijksweg 14 | TRUE |  |  |  | VITOP |  |  |  | 0 | 0 | [6 empty] | 0 | 0 | [11 empty] | 53 | 000120147 | 0 | 0 | [10 empty] | 0 |  |  |  |  | BR | 0 | Rijkswaterstaat West Nederland Noord |  | 119 |  |  | 0 | 0 | 0 | [8 empty] | FALSE | 0 |  |  |  |  | 0 | 0 | 0 | 0 | FALSE |  |  |  | FALSE
SVT-N6-0823 | 014-0010-R, Aansluiting A44 - Aansluiting A4 | Rijksweg 14 | 30G-006-01, Sytwendetunnel Vliettunnel T3,4,5 (N14) |  | 53 HP-kasten | T4 Vliettunnel Zuidbuis | Hulppost +DT4/54/HP505 |  |  | SVT-N2-001 | SVT-N3-053 | Tunnel | Brandblusinstallatie |  | 00012 | RWS TOP WNZ | WNZ district noord | 0 |  |  |  |  | WNZ (West-Nederland Zuid) | 30G-006, Tunnel in rijksweg 14 | TRUE |  |  |  | VITOP |  |  |  | 0 | 0 | [6 empty] | 0 | 0 | [11 empty] | 53 | 000120148 | 0 | 0 | [10 empty] | 0 |  |  |  |  | BR | 0 | Rijkswaterstaat West Nederland Noord |  | 119 |  |  | 0 | 0 | 0 | [8 empty] | FALSE | 0 |  |  |  |  | 0 | 0 | 0 | 0 | FALSE |  |  |  | FALSE
SVT-N6-0824 | 014-0010-R, Aansluiting A44 - Aansluiting A4 | Rijksweg 14 | 30G-006-01, Sytwendetunnel Vliettunnel T3,4,5 (N14) |  | 53 HP-kasten | T4 Vliettunnel Zuidbuis | Hulppost +DT4/54/HP506 |  |  | SVT-N2-001 | SVT-N3-053 | Tunnel | Brandblusinstallatie |  | 00012 | RWS TOP WNZ | WNZ district noord | 0 |  |  |  |  | WNZ (West-Nederland Zuid) | 30G-006, Tunnel in rijksweg 14 | TRUE |  |  |  | VITOP |  |  |  | 0 | 0 | [6 empty] | 0 | 0 | [11 empty] | 53 | 000120149 | 0 | 0 | [10 empty] | 0 |  |  |  |  | BR | 0 | Rijkswaterstaat West Nederland Noord |  | 119 |  |  | 0 | 0 | 0 | [8 empty] | FALSE | 0 |  |  |  |  | 0 | 0 | 0 | 0 | FALSE |  |  |  | FALSE
SVT-N6-0825 | 014-0010-R, Aansluiting A44 - Aansluiting A4 | Rijksweg 14 | 30G-006-01, Sytwendetunnel Vliettunnel T3,4,5 (N14) |  | 53 HP-kasten | T4 Vliettunnel Zuidbuis | Hulppost +DT4/54/HP507 |  |  | SVT-N2-001 | SVT-N3-053 | Tunnel | Brandblusinstallatie |  | 00012 | RWS TOP WNZ | WNZ district noord | 0 |  |  |  |  | WNZ (West-Nederland Zuid) | 30G-006, Tunnel in rijksweg 14 | TRUE |  |  |  | VITOP |  |  |  | 0 | 0 | [6 empty] | 0 | 0 | [11 empty] | 53 | 000120150 | 0 | 0 | [10 empty] | 0 |  |  |  |  | BR | 0 | Rijkswaterstaat West Nederland Noord |  | 119 |  |  | 0 | 0 | 0 | [8 empty] | FALSE | 0 |  |  |  |  | 0 | 0 | 0 | 0 | FALSE |  |  |  | FALSE
SVT-N6-0826 | 014-0010-R, Aansluiting A44 - Aansluiting A4 | Rijksweg 14 | 30G-006-01, Sytwendetunnel Vliettunnel T3,4,5 (N14) |  | 53 HP-kasten | T4 Vliettunnel Zuidbuis | Hulppost +DT4/54/HP508 |  |  | SVT-N2-001 | SVT-N3-053 | Tunnel | Brandblusinstallatie |  | 00012 | RWS TOP WNZ | WNZ district noord | 0 |  |  |  |  | WNZ (West-Nederland Zuid) | 30G-006, Tunnel in rijksweg 14 | TRUE |  |  |  | VITOP |  |  |  | 0 | 0 | [6 empty] | 0 | 0 | [11 empty] | 53 | 000120151 | 0 | 0 | [10 empty] | 0 |  |  |  |  | BR | 0 | Rijkswaterstaat West Nederland Noord |  | 119 |  |  | 0 | 0 | 0 | [8 empty] | FALSE | 0 |  |  |  |  | 0 | 0 | 0 | 0 | FALSE |  |  |  | FALSE
SVT-N6-0827 | 014-0010-R, Aansluiting A44 - Aansluiting A4 | Rijksweg 14 | 30G-006-01, Sytwendetunnel Vliettunnel T3,4,5 (N14) |  | 53 HP-kasten | T5 Vliettunnel Noordbuis | Hulppost +AT5/54/HP008 |  |  | SVT-N2-001 | SVT-N3-053 | Tunnel | Brandblusinstallatie |  | 00012 | RWS TOP WNZ | WNZ district noord | 0 |  |  |  |  | WNZ (West-Nederland Zuid) | 30G-006, Tunnel in rijksweg 14 | TRUE |  |  |  | VITOP |  |  |  | 0 | 0 | [6 empty] | 0 | 0 | [11 empty] | 53 | 000120152 | 0 | 0 | [10 empty] | 0 |  |  |  |  | BR | 0 | Rijkswaterstaat West Nederland Noord |  | 119 |  |  | 0 | 0 | 0 | [8 empty] | FALSE | 0 |  |  |  |  | 0 | 0 | 0 | 0 | FALSE |  |  |  | FALSE
SVT-N6-0828 | 014-0010-R, Aansluiting A44 - Aansluiting A4 | Rijksweg 14 | 30G-006-01, Sytwendetunnel Vliettunnel T3,4,5 (N14) |  | 53 HP-kasten | T5 Vliettunnel Noordbuis | Hulppost +AT5/54/HP007 |  |  | SVT-N2-001 | SVT-N3-053 | Tunnel | Brandblusinstallatie |  | 00012 | RWS TOP WNZ | WNZ district noord | 0 |  |  |  |  | WNZ (West-Nederland Zuid) | 30G-006, Tunnel in rijksweg 14 | TRUE |  |  |  | VITOP |  |  |  | 0 | 0 | [6 empty] | 0 | 0 | [11 empty] | 53 | 000120153 | 0 | 0 | [10 empty] | 0 |  |  |  |  | BR | 0 | Rijkswaterstaat West Nederland Noord |  | 119 |  |  | 0 | 0 | 0 | [8 empty] | FALSE | 0 |  |  |  |  | 0 | 0 | 0 | 0 | FALSE |  |  |  | FALSE
SVT-N6-0829 | 014-0010-R, Aansluiting A44 - Aansluiting A4 | Rijksweg 14 | 30G-006-01, Sytwendetunnel Vliettunnel T3,4,5 (N14) |  | 53 HP-kasten | T5 Vliettunnel Noordbuis | Hulppost +AT5/54/HP006 |  |  | SVT-N2-001 | SVT-N3-053 | Tunnel | Brandblusinstallatie |  | 00012 | RWS TOP WNZ | WNZ district noord | 0 |  |  |  |  | WNZ (West-Nederland Zuid) | 30G-006, Tunnel in rijksweg 14 | TRUE |  |  |  | VITOP |  |  |  | 0 | 0 | [6 empty] | 0 | 0 | [11 empty] | 53 | 000120154 | 0 | 0 | [10 empty] | 0 |  |  |  |  | BR | 0 | Rijkswaterstaat West Nederland Noord |  | 119 |  |  | 0 | 0 | 0 | [8 empty] | FALSE | 0 |  |  |  |  | 0 | 0 | 0 | 0 | FALSE |  |  |  | FALSE
SVT-N6-0830 | 014-0010-R, Aansluiting A44 - Aansluiting A4 | Rijksweg 14 | 30G-006-01, Sytwendetunnel Vliettunnel T3,4,5 (N14) |  | 53 HP-kasten | T5 Vliettunnel Noordbuis | Hulppost +AT5/54/HP005 |  |  | SVT-N2-001 | SVT-N3-053 | Tunnel | Brandblusinstallatie |  | 00012 | RWS TOP WNZ | WNZ district noord | 0 |  |  |  |  | WNZ (West-Nederland Zuid) | 30G-006, Tunnel in rijksweg 14 | TRUE |  |  |  | VITOP |  |  |  | 0 | 0 | [6 empty] | 0 | 0 | [11 empty] | 53 | 000120155 | 0 | 0 | [10 empty] | 0 |  |  |  |  | BR | 0 | Rijkswaterstaat West Nederland Noord |  | 119 |  |  | 0 | 0 | 0 | [8 empty] | FALSE | 0 |  |  |  |  | 0 | 0 | 0 | 0 | FALSE |  |  |  | FALSE
SVT-N6-0831 | 014-0010-R, Aansluiting A44 - Aansluiting A4 | Rijksweg 14 | 30G-006-01, Sytwendetunnel Vliettunnel T3,4,5 (N14) |  | 53 HP-kasten | T5 Vliettunnel Noordbuis | Hulppost +AT5/54/HP004 |  |  | SVT-N2-001 | SVT-N3-053 | Tunnel | Brandblusinstallatie |  | 00012 | RWS TOP WNZ | WNZ district noord | 0 |  |  |  |  | WNZ (West-Nederland Zuid) | 30G-006, Tunnel in rijksweg 14 | TRUE |  |  |  | VITOP |  |  |  | 0 | 0 | [6 empty] | 0 | 0 | [11 empty] | 53 | 000120156 | 0 | 0 | [10 empty] | 0 |  |  |  |  | BR | 0 | Rijkswaterstaat West Nederland Noord |  | 119 |  |  | 0 | 0 | 0 | [8 empty] | FALSE | 0 |  |  |  |  | 0 | 0 | 0 | 0 | FALSE |  |  |  | FALSE
SVT-N6-0832 | 014-0010-R, Aansluiting A44 - Aansluiting A4 | Rijksweg 14 | 30G-006-01, Sytwendetunnel Vliettunnel T3,4,5 (N14) |  | 53 HP-kasten | T5 Vliettunnel Noordbuis | Hulppost +AT5/54/HP003 |  |  | SVT-N2-001 | SVT-N3-053 | Tunnel | Brandblusinstallatie |  | 00012 | RWS TOP WNZ | WNZ district noord | 0 |  |  |  |  | WNZ (West-Nederland Zuid) | 30G-006, Tunnel in rijksweg 14 | TRUE |  |  |  | VITOP |  |  |  | 0 | 0 | [6 empty] | 0 | 0 | [11 empty] | 53 | 000120157 | 0 | 0 | [10 empty] | 0 |  |  |  |  | BR | 0 | Rijkswaterstaat West Nederland Noord |  | 119 |  |  | 0 | 0 | 0 | [8 empty] | FALSE | 0 |  |  |  |  | 0 | 0 | 0 | 0 | FALSE |  |  |  | FALSE
SVT-N6-0833 | 014-0010-R, Aansluiting A44 - Aansluiting A4 | Rijksweg 14 | 30G-006-01, Sytwendetunnel Vliettunnel T3,4,5 (N14) |  | 53 HP-kasten | T5 Vliettunnel Noordbuis | Hulppost +AT5/54/HP002 |  |  | SVT-N2-001 | SVT-N3-053 | Tunnel | Brandblusinstallatie |  | 00012 | RWS TOP WNZ | WNZ district noord | 0 |  |  |  |  | WNZ (West-Nederland Zuid) | 30G-006, Tunnel in rijksweg 14 | TRUE |  |  |  | VITOP |  |  |  | 0 | 0 | [6 empty] | 0 | 0 | [11 empty] | 53 | 000120158 | 0 | 0 | [10 empty] | 0 |  |  |  |  | BR | 0 | Rijkswaterstaat West Nederland Noord |  | 119 |  |  | 0 | 0 | 0 | [8 empty] | FALSE | 0 |  |  |  |  | 0 | 0 | 0 | 0 | FALSE |  |  |  | FALSE
SVT-N6-0834 | 014-0010-R, Aansluiting A44 - Aansluiting A4 | Rijksweg 14 | 30G-006-01, Sytwendetunnel Vliettunnel T3,4,5 (N14) |  | 53 HP-kasten | T5 Vliettunnel Noordbuis | Hulppost +AT5/54/HP001 |  |  | SVT-N2-001 | SVT-N3-053 | Tunnel | Brandblusinstallatie |  | 00012 | RWS TOP WNZ | WNZ district noord | 0 |  |  |  |  | WNZ (West-Nederland Zuid) | 30G-006, Tunnel in rijksweg 14 | TRUE |  |  |  | VITOP |  |  |  | 0 | 0 | [6 empty] | 0 | 0 | [11 empty] | 53 | 000120159 | 0 | 0 | [10 empty] | 0 |  |  |  |  | BR | 0 | Rijkswaterstaat West Nederland Noord |  | 119 |  |  | 0 | 0 | 0 | [8 empty] | FALSE | 0 |  |  |  |  | 0 | 0 | 0 | 0 | FALSE |  |  |  | FALSE
SVT-N6-0835 | 014-0010-R, Aansluiting A44 - Aansluiting A4 | Rijksweg 14 | 30G-006-01, Sytwendetunnel Vliettunnel T3,4,5 (N14) |  | 53 HP-kasten | T5 Vliettunnel Zuidbuis | Hulppost +DT5/54/HP501 |  |  | SVT-N2-001 | SVT-N3-053 | Tunnel | Brandblusinstallatie |  | 00012 | RWS TOP WNZ | WNZ district noord | 0 |  |  |  |  | WNZ (West-Nederland Zuid) | 30G-006, Tunnel in rijksweg 14 | TRUE |  |  |  | VITOP |  |  |  | 0 | 0 | [6 empty] | 0 | 0 | [11 empty] | 53 | 000120160 | 0 | 0 | [10 empty] | 0 |  |  |  |  | BR | 0 | Rijkswaterstaat West Nederland Noord |  | 119 |  |  | 0 | 0 | 0 | [8 empty] | FALSE | 0 |  |  |  |  | 0 | 0 | 0 | 0 | FALSE |  |  |  | FALSE
SVT-N6-0836 | 014-0010-R, Aansluiting A44 - Aansluiting A4 | Rijksweg 14 | 30G-006-01, Sytwendetunnel Vliettunnel T3,4,5 (N14) |  | 53 HP-kasten | T5 Vliettunnel Zuidbuis | Hulppost +DT5/54/HP502 |  |  | SVT-N2-001 | SVT-N3-053 | Tunnel | Brandblusinstallatie |  | 00012 | RWS TOP WNZ | WNZ district noord | 0 |  |  |  |  | WNZ (West-Nederland Zuid) | 30G-006, Tunnel in rijksweg 14 | TRUE |  |  |  | VITOP |  |  |  | 0 | 0 | [6 empty] | 0 | 0 | [11 empty] | 53 | 000120161 | 0 | 0 | [10 empty] | 0 |  |  |  |  | BR | 0 | Rijkswaterstaat West Nederland Noord |  | 119 |  |  | 0 | 0 | 0 | [8 empty] | FALSE | 0 |  |  |  |  | 0 | 0 | 0 | 0 | FALSE |  |  |  | FALSE
SVT-N6-0837 | 014-0010-R, Aansluiting A44 - Aansluiting A4 | Rijksweg 14 | 30G-006-01, Sytwendetunnel Vliettunnel T3,4,5 (N14) |  | 53 HP-kasten | T5 Vliettunnel Zuidbuis | Hulppost +DT5/54/HP503 |  |  | SVT-N2-001 | SVT-N3-053 | Tunnel | Brandblusinstallatie |  | 00012 | RWS TOP WNZ | WNZ district noord | 0 |  |  |  |  | WNZ (West-Nederland Zuid) | 30G-006, Tunnel in rijksweg 14 | TRUE |  |  |  | VITOP |  |  |  | 0 | 0 | [6 empty] | 0 | 0 | [11 empty] | 53 | 000120162 | 0 | 0 | [10 empty] | 0 |  |  |  |  | BR | 0 | Rijkswaterstaat West Nederland Noord |  | 119 |  |  | 0 | 0 | 0 | [8 empty] | FALSE | 0 |  |  |  |  | 0 | 0 | 0 | 0 | FALSE |  |  |  | FALSE
SVT-N6-0838 | 014-0010-R, Aansluiting A44 - Aansluiting A4 | Rijksweg 14 | 30G-006-01, Sytwendetunnel Vliettunnel T3,4,5 (N14) |  | 53 HP-kasten | T5 Vliettunnel Zuidbuis | Hulppost +DT5/54/HP504 |  |  | SVT-N2-001 | SVT-N3-053 | Tunnel | Brandblusinstallatie |  | 00012 | RWS TOP WNZ | WNZ district noord | 0 |  |  |  |  | WNZ (West-Nederland Zuid) | 30G-006, Tunnel in rijksweg 14 | TRUE |  |  |  | VITOP |  |  |  | 0 | 0 | [6 empty] | 0 | 0 | [11 empty] | 53 | 000120163 | 0 | 0 | [10 empty] | 0 |  |  |  |  | BR | 0 | Rijkswaterstaat West Nederland Noord |  | 119 |  |  | 0 | 0 | 0 | [8 empty] | FALSE | 0 |  |  |  |  | 0 | 0 | 0 | 0 | FALSE |  |  |  | FALSE
SVT-N6-0839 | 014-0010-R, Aansluiting A44 - Aansluiting A4 | Rijksweg 14 | 30G-006-01, Sytwendetunnel Vliettunnel T3,4,5 (N14) |  | 53 HP-kasten | T5 Vliettunnel Zuidbuis | Hulppost +DT5/54/HP505 |  |  | SVT-N2-001 | SVT-N3-053 | Tunnel | Brandblusinstallatie |  | 00012 | RWS TOP WNZ | WNZ district noord | 0 |  |  |  |  | WNZ (West-Nederland Zuid) | 30G-006, Tunnel in rijksweg 14 | TRUE |  |  |  | VITOP |  |  |  | 0 | 0 | [6 empty] | 0 | 0 | [11 empty] | 53 | 000120164 | 0 | 0 | [10 empty] | 0 |  |  |  |  | BR | 0 | Rijkswaterstaat West Nederland Noord |  | 119 |  |  | 0 | 0 | 0 | [8 empty] | FALSE | 0 |  |  |  |  | 0 | 0 | 0 | 0 | FALSE |  |  |  | FALSE
SVT-N6-0840 | 014-0010-R, Aansluiting A44 - Aansluiting A4 | Rijksweg 14 | 30G-006-01, Sytwendetunnel Vliettunnel T3,4,5 (N14) |  | 53 HP-kasten | T5 Vliettunnel Zuidbuis | Hulppost +DT5/54/HP506 |  |  | SVT-N2-001 | SVT-N3-053 | Tunnel | Brandblusinstallatie |  | 00012 | RWS TOP WNZ | WNZ district noord | 0 |  |  |  |  | WNZ (West-Nederland Zuid) | 30G-006, Tunnel in rijksweg 14 | TRUE |  |  |  | VITOP |  |  |  | 0 | 0 | [6 empty] | 0 | 0 | [11 empty] | 53 | 000120165 | 0 | 0 | [10 empty] | 0 |  |  |  |  | BR | 0 | Rijkswaterstaat West Nederland Noord |  | 119 |  |  | 0 | 0 | 0 | [8 empty] | FALSE | 0 |  |  |  |  | 0 | 0 | 0 | 0 | FALSE |  |  |  | FALSE
SVT-N6-0841 | 014-0010-R, Aansluiting A44 - Aansluiting A4 | Rijksweg 14 | 30G-006-01, Sytwendetunnel Vliettunnel T3,4,5 (N14) |  | 53 HP-kasten | T5 Vliettunnel Zuidbuis | Hulppost +DT5/54/HP507 |  |  | SVT-N2-001 | SVT-N3-053 | Tunnel | Brandblusinstallatie |  | 00012 | RWS TOP WNZ | WNZ district noord | 0 |  |  |  |  | WNZ (West-Nederland Zuid) | 30G-006, Tunnel in rijksweg 14 | TRUE |  |  |  | VITOP |  |  |  | 0 | 0 | [6 empty] | 0 | 0 | [11 empty] | 53 | 000120166 | 0 | 0 | [10 empty] | 0 |  |  |  |  | BR | 0 | Rijkswaterstaat West Nederland Noord |  | 119 |  |  | 0 | 0 | 0 | [8 empty] | FALSE | 0 |  |  |  |  | 0 | 0 | 0 | 0 | FALSE |  |  |  | FALSE
SVT-N6-0842 | 014-0010-R, Aansluiting A44 - Aansluiting A4 | Rijksweg 14 | 30G-006-01, Sytwendetunnel Vliettunnel T3,4,5 (N14) |  | 53 HP-kasten | T5 Vliettunnel Zuidbuis | Hulppost +DT5/54/HP508 |  |  | SVT-N2-001 | SVT-N3-053 | Tunnel | Brandblusinstallatie |  | 00012 | RWS TOP WNZ | WNZ district noord | 0 |  |  |  |  | WNZ (West-Nederland Zuid) | 30G-006, Tunnel in rijksweg 14 | TRUE |  |  |  | VITOP |  |  |  | 0 | 0 | [6 empty] | 0 | 0 | [11 empty] | 53 | 000120167 | 0 | 0 | [10 empty] | 0 |  |  |  |  | BR | 0 | Rijkswaterstaat West Nederland Noord |  | 119 |  |  | 0 | 0 | 0 | [8 empty] | FALSE | 0 |  |  |  |  | 0 | 0 | 0 | 0 | FALSE |  |  |  | FALSE
SVT-N6-0843 | 014-0010-R, Aansluiting A44 - Aansluiting A4 | Rijksweg 14 | 30G-006-01, Sytwendetunnel Vliettunnel T3,4,5 (N14) |  | 54 PB-kasten | T3 Vliettunnel Noordbuis | Poederbluskast +AT3/54/PBK005 en Poederblusser |  |  | SVT-N2-001 | SVT-N3-054 | Tunnel | Brandblusinstallatie |  | 00012 | RWS TOP WNZ | WNZ district noord | 0 |  |  |  |  | WNZ (West-Nederland Zuid) | 30G-006, Tunnel in rijksweg 14 | TRUE |  |  |  | VITOP |  |  |  | 0 | 0 | [6 empty] | 0 | 0 | [11 empty] | 54 | 000120168 | 0 | 0 | [10 empty] | 0 |  |  |  |  | BR | 0 | Rijkswaterstaat West Nederland Noord |  | 119 |  |  | 0 | 0 | 0 | [8 empty] | FALSE | 0 |  |  |  |  | 0 | 0 | 0 | 0 | FALSE |  |  |  | FALSE
SVT-N6-0844 | 014-0010-R, Aansluiting A44 - Aansluiting A4 | Rijksweg 14 | 30G-006-01, Sytwendetunnel Vliettunnel T3,4,5 (N14) |  | 54 PB-kasten | T3 Vliettunnel Noordbuis | Poederbluskast +AT3/54/PBK004 en Poederblusser |  |  | SVT-N2-001 | SVT-N3-054 | Tunnel | Brandblusinstallatie |  | 00012 | RWS TOP WNZ | WNZ district noord | 0 |  |  |  |  | WNZ (West-Nederland Zuid) | 30G-006, Tunnel in rijksweg 14 | TRUE |  |  |  | VITOP |  |  |  | 0 | 0 | [6 empty] | 0 | 0 | [11 empty] | 54 | 000120169 | 0 | 0 | [10 empty] | 0 |  |  |  |  | BR | 0 | Rijkswaterstaat West Nederland Noord |  | 119 |  |  | 0 | 0 | 0 | [8 empty] | FALSE | 0 |  |  |  |  | 0 | 0 | 0 | 0 | FALSE |  |  |  | FALSE
SVT-N6-0845 | 014-0010-R, Aansluiting A44 - Aansluiting A4 | Rijksweg 14 | 30G-006-01, Sytwendetunnel Vliettunnel T3,4,5 (N14) |  | 54 PB-kasten | T3 Vliettunnel Noordbuis | Poederbluskast +AT3/54/PBK003 en Poederblusser |  |  | SVT-N2-001 | SVT-N3-054 | Tunnel | Brandblusinstallatie |  | 00012 | RWS TOP WNZ | WNZ district noord | 0 |  |  |  |  | WNZ (West-Nederland Zuid) | 30G-006, Tunnel in rijksweg 14 | TRUE |  |  |  | VITOP |  |  |  | 0 | 0 | [6 empty] | 0 | 0 | [11 empty] | 54 | 000120170 | 0 | 0 | [10 empty] | 0 |  |  |  |  | BR | 0 | Rijkswaterstaat West Nederland Noord |  | 119 |  |  | 0 | 0 | 0 | [8 empty] | FALSE | 0 |  |  |  |  | 0 | 0 | 0 | 0 | FALSE |  |  |  | FALSE
SVT-N6-0846 | 014-0010-R, Aansluiting A44 - Aansluiting A4 | Rijksweg 14 | 30G-006-01, Sytwendetunnel Vliettunnel T3,4,5 (N14) |  | 54 PB-kasten | T3 Vliettunnel Noordbuis | Poederbluskast +AT3/54/PBK002 en Poederblusser |  |  | SVT-N2-001 | SVT-N3-054 | Tunnel | Brandblusinstallatie |  | 00012 | RWS TOP WNZ | WNZ district noord | 0 |  |  |  |  | WNZ (West-Nederland Zuid) | 30G-006, Tunnel in rijksweg 14 | TRUE |  |  |  | VITOP |  |  |  | 0 | 0 | [6 empty] | 0 | 0 | [11 empty] | 54 | 000120171 | 0 | 0 | [10 empty] | 0 |  |  |  |  | BR | 0 | Rijkswaterstaat West Nederland Noord |  | 119 |  |  | 0 | 0 | 0 | [8 empty] | FALSE | 0 |  |  |  |  | 0 | 0 | 0 | 0 | FALSE |  |  |  | FALSE
SVT-N6-0847 | 014-0010-R, Aansluiting A44 - Aansluiting A4 | Rijksweg 14 | 30G-006-01, Sytwendetunnel Vliettunnel T3,4,5 (N14) |  | 54 PB-kasten | T3 Vliettunnel Noordbuis | Poederbluskast +AT3/54/PBK001 en Poederblusser |  |  | SVT-N2-001 | SVT-N3-054 | Tunnel | Brandblusinstallatie |  | 00012 | RWS TOP WNZ | WNZ district noord | 0 |  |  |  |  | WNZ (West-Nederland Zuid) | 30G-006, Tunnel in rijksweg 14 | TRUE |  |  |  | VITOP |  |  |  | 0 | 0 | [6 empty] | 0 | 0 | [11 empty] | 54 | 000120172 | 0 | 0 | [10 empty] | 0 |  |  |  |  | BR | 0 | Rijkswaterstaat West Nederland Noord |  | 119 |  |  | 0 | 0 | 0 | [8 empty] | FALSE | 0 |  |  |  |  | 0 | 0 | 0 | 0 | FALSE |  |  |  | FALSE
SVT-N6-0848 | 014-0010-R, Aansluiting A44 - Aansluiting A4 | Rijksweg 14 | 30G-006-01, Sytwendetunnel Vliettunnel T3,4,5 (N14) |  | 54 PB-kasten | T3 Vliettunnel Zuidbuis | Poederbluskast +DT3/54/PBK501 en Poederblusser |  |  | SVT-N2-001 | SVT-N3-054 | Tunnel | Brandblusinstallatie |  | 00012 | RWS TOP WNZ | WNZ district noord | 0 |  |  |  |  | WNZ (West-Nederland Zuid) | 30G-006, Tunnel in rijksweg 14 | TRUE |  |  |  | VITOP |  |  |  | 0 | 0 | [6 empty] | 0 | 0 | [11 empty] | 54 | 000120173 | 0 | 0 | [10 empty] | 0 |  |  |  |  | BR | 0 | Rijkswaterstaat West Nederland Noord |  | 119 |  |  | 0 | 0 | 0 | [8 empty] | FALSE | 0 |  |  |  |  | 0 | 0 | 0 | 0 | FALSE |  |  |  | FALSE
SVT-N6-0849 | 014-0010-R, Aansluiting A44 - Aansluiting A4 | Rijksweg 14 | 30G-006-01, Sytwendetunnel Vliettunnel T3,4,5 (N14) |  | 54 PB-kasten | T3 Vliettunnel Zuidbuis | Poederbluskast +DT3/54/PBK502 en Poederblusser |  |  | SVT-N2-001 | SVT-N3-054 | Tunnel | Brandblusinstallatie |  | 00012 | RWS TOP WNZ | WNZ district noord | 0 |  |  |  |  | WNZ (West-Nederland Zuid) | 30G-006, Tunnel in rijksweg 14 | TRUE |  |  |  | VITOP |  |  |  | 0 | 0 | [6 empty] | 0 | 0 | [11 empty] | 54 | 000120174 | 0 | 0 | [10 empty] | 0 |  |  |  |  | BR | 0 | Rijkswaterstaat West Nederland Noord |  | 119 |  |  | 0 | 0 | 0 | [8 empty] | FALSE | 0 |  |  |  |  | 0 | 0 | 0 | 0 | FALSE |  |  |  | FALSE
SVT-N6-0850 | 014-0010-R, Aansluiting A44 - Aansluiting A4 | Rijksweg 14 | 30G-006-01, Sytwendetunnel Vliettunnel T3,4,5 (N14) |  | 54 PB-kasten | T3 Vliettunnel Zuidbuis | Poederbluskast +DT3/54/PBK503 en Poederblusser |  |  | SVT-N2-001 | SVT-N3-054 | Tunnel | Brandblusinstallatie |  | 00012 | RWS TOP WNZ | WNZ district noord | 0 |  |  |  |  | WNZ (West-Nederland Zuid) | 30G-006, Tunnel in rijksweg 14 | TRUE |  |  |  | VITOP |  |  |  | 0 | 0 | [6 empty] | 0 | 0 | [11 empty] | 54 | 000120175 | 0 | 0 | [10 empty] | 0 |  |  |  |  | BR | 0 | Rijkswaterstaat West Nederland Noord |  | 119 |  |  | 0 | 0 | 0 | [8 empty] | FALSE | 0 |  |  |  |  | 0 | 0 | 0 | 0 | FALSE |  |  |  | FALSE
SVT-N6-0851 | 014-0010-R, Aansluiting A44 - Aansluiting A4 | Rijksweg 14 | 30G-006-01, Sytwendetunnel Vliettunnel T3,4,5 (N14) |  | 54 PB-kasten | T3 Vliettunnel Zuidbuis | Poederbluskast +DT3/54/PBK504 en Poederblusser |  |  | SVT-N2-001 | SVT-N3-054 | Tunnel | Brandblusinstallatie |  | 00012 | RWS TOP WNZ | WNZ district noord | 0 |  |  |  |  | WNZ (West-Nederland Zuid) | 30G-006, Tunnel in rijksweg 14 | TRUE |  |  |  | VITOP |  |  |  | 0 | 0 | [6 empty] | 0 | 0 | [11 empty] | 54 | 000120176 | 0 | 0 | [10 empty] | 0 |  |  |  |  | BR | 0 | Rijkswaterstaat West Nederland Noord |  | 119 |  |  | 0 | 0 | 0 | [8 empty] | FALSE | 0 |  |  |  |  | 0 | 0 | 0 | 0 | FALSE |  |  |  | FALSE
SVT-N6-0852 | 014-0010-R, Aansluiting A44 - Aansluiting A4 | Rijksweg 14 | 30G-006-01, Sytwendetunnel Vliettunnel T3,4,5 (N14) |  | 54 PB-kasten | T3 Vliettunnel Zuidbuis | Poederbluskast +DT3/54/PBK505 en Poederblusser |  |  | SVT-N2-001 | SVT-N3-054 | Tunnel | Brandblusinstallatie |  | 00012 | RWS TOP WNZ | WNZ district noord | 0 |  |  |  |  | WNZ (West-Nederland Zuid) | 30G-006, Tunnel in rijksweg 14 | TRUE |  |  |  | VITOP |  |  |  | 0 | 0 | [6 empty] | 0 | 0 | [11 empty] | 54 | 000120177 | 0 | 0 | [10 empty] | 0 |  |  |  |  | BR | 0 | Rijkswaterstaat West Nederland Noord |  | 119 |  |  | 0 | 0 | 0 | [8 empty] | FALSE | 0 |  |  |  |  | 0 | 0 | 0 | 0 | FALSE |  |  |  | FALSE
SVT-N6-0853 | 014-0010-R, Aansluiting A44 - Aansluiting A4 | Rijksweg 14 | 30G-006-01, Sytwendetunnel Vliettunnel T3,4,5 (N14) |  | 54 PB-kasten | T4 Vliettunnel Noordbuis | Poederbluskast +AT4/54/PBK008 en Poederblusser |  |  | SVT-N2-001 | SVT-N3-054 | Tunnel | Brandblusinstallatie |  | 00012 | RWS TOP WNZ | WNZ district noord | 0 |  |  |  |  | WNZ (West-Nederland Zuid) | 30G-006, Tunnel in rijksweg 14 | TRUE |  |  |  | VITOP |  |  |  | 0 | 0 | [6 empty] | 0 | 0 | [11 empty] | 54 | 000120178 | 0 | 0 | [10 empty] | 0 |  |  |  |  | BR | 0 | Rijkswaterstaat West Nederland Noord |  | 119 |  |  | 0 | 0 | 0 | [8 empty] | FALSE | 0 |  |  |  |  | 0 | 0 | 0 | 0 | FALSE |  |  |  | FALSE
SVT-N6-0854 | 014-0010-R, Aansluiting A44 - Aansluiting A4 | Rijksweg 14 | 30G-006-01, Sytwendetunnel Vliettunnel T3,4,5 (N14) |  | 54 PB-kasten | T4 Vliettunnel Noordbuis | Poederbluskast +AT4/54/PBK007 en Poederblusser |  |  | SVT-N2-001 | SVT-N3-054 | Tunnel | Brandblusinstallatie |  | 00012 | RWS TOP WNZ | WNZ district noord | 0 |  |  |  |  | WNZ (West-Nederland Zuid) | 30G-006, Tunnel in rijksweg 14 | TRUE |  |  |  | VITOP |  |  |  | 0 | 0 | [6 empty] | 0 | 0 | [11 empty] | 54 | 000120179 | 0 | 0 | [10 empty] | 0 |  |  |  |  | BR | 0 | Rijkswaterstaat West Nederland Noord |  | 119 |  |  | 0 | 0 | 0 | [8 empty] | FALSE | 0 |  |  |  |  | 0 | 0 | 0 | 0 | FALSE |  |  |  | FALSE
SVT-N6-0855 | 014-0010-R, Aansluiting A44 - Aansluiting A4 | Rijksweg 14 | 30G-006-01, Sytwendetunnel Vliettunnel T3,4,5 (N14) |  | 54 PB-kasten | T4 Vliettunnel Noordbuis | Poederbluskast +AT4/54/PBK006 en Poederblusser |  |  | SVT-N2-001 | SVT-N3-054 | Tunnel | Brandblusinstallatie |  | 00012 | RWS TOP WNZ | WNZ district noord | 0 |  |  |  |  | WNZ (West-Nederland Zuid) | 30G-006, Tunnel in rijksweg 14 | TRUE |  |  |  | VITOP |  |  |  | 0 | 0 | [6 empty] | 0 | 0 | [11 empty] | 54 | 000120180 | 0 | 0 | [10 empty] | 0 |  |  |  |  | BR | 0 | Rijkswaterstaat West Nederland Noord |  | 119 |  |  | 0 | 0 | 0 | [8 empty] | FALSE | 0 |  |  |  |  | 0 | 0 | 0 | 0 | FALSE |  |  |  | FALSE
SVT-N6-0856 | 014-0010-R, Aansluiting A44 - Aansluiting A4 | Rijksweg 14 | 30G-006-01, Sytwendetunnel Vliettunnel T3,4,5 (N14) |  | 54 PB-kasten | T4 Vliettunnel Noordbuis | Poederbluskast +AT4/54/PBK005 en Poederblusser |  |  | SVT-N2-001 | SVT-N3-054 | Tunnel | Brandblusinstallatie |  | 00012 | RWS TOP WNZ | WNZ district noord | 0 |  |  |  |  | WNZ (West-Nederland Zuid) | 30G-006, Tunnel in rijksweg 14 | TRUE |  |  |  | VITOP |  |  |  | 0 | 0 | [6 empty] | 0 | 0 | [11 empty] | 54 | 000120181 | 0 | 0 | [10 empty] | 0 |  |  |  |  | BR | 0 | Rijkswaterstaat West Nederland Noord |  | 119 |  |  | 0 | 0 | 0 | [8 empty] | FALSE | 0 |  |  |  |  | 0 | 0 | 0 | 0 | FALSE |  |  |  | FALSE
SVT-N6-0857 | 014-0010-R, Aansluiting A44 - Aansluiting A4 | Rijksweg 14 | 30G-006-01, Sytwendetunnel Vliettunnel T3,4,5 (N14) |  | 54 PB-kasten | T4 Vliettunnel Noordbuis | Poederbluskast +AT4/54/PBK004 en Poederblusser |  |  | SVT-N2-001 | SVT-N3-054 | Tunnel | Brandblusinstallatie |  | 00012 | RWS TOP WNZ | WNZ district noord | 0 |  |  |  |  | WNZ (West-Nederland Zuid) | 30G-006, Tunnel in rijksweg 14 | TRUE |  |  |  | VITOP |  |  |  | 0 | 0 | [6 empty] | 0 | 0 | [11 empty] | 54 | 000120182 | 0 | 0 | [10 empty] | 0 |  |  |  |  | BR | 0 | Rijkswaterstaat West Nederland Noord |  | 119 |  |  | 0 | 0 | 0 | [8 empty] | FALSE | 0 |  |  |  |  | 0 | 0 | 0 | 0 | FALSE |  |  |  | FALSE
SVT-N6-0858 | 014-0010-R, Aansluiting A44 - Aansluiting A4 | Rijksweg 14 | 30G-006-01, Sytwendetunnel Vliettunnel T3,4,5 (N14) |  | 54 PB-kasten | T4 Vliettunnel Noordbuis | Poederbluskast +AT4/54/PBK003 en Poederblusser |  |  | SVT-N2-001 | SVT-N3-054 | Tunnel | Brandblusinstallatie |  | 00012 | RWS TOP WNZ | WNZ district noord | 0 |  |  |  |  | WNZ (West-Nederland Zuid) | 30G-006, Tunnel in rijksweg 14 | TRUE |  |  |  | VITOP |  |  |  | 0 | 0 | [6 empty] | 0 | 0 | [11 empty] | 54 | 000120183 | 0 | 0 | [10 empty] | 0 |  |  |  |  | BR | 0 | Rijkswaterstaat West Nederland Noord |  | 119 |  |  | 0 | 0 | 0 | [8 empty] | FALSE | 0 |  |  |  |  | 0 | 0 | 0 | 0 | FALSE |  |  |  | FALSE
SVT-N6-0859 | 014-0010-R, Aansluiting A44 - Aansluiting A4 | Rijksweg 14 | 30G-006-01, Sytwendetunnel Vliettunnel T3,4,5 (N14) |  | 54 PB-kasten | T4 Vliettunnel Noordbuis | Poederbluskast +AT4/54/PBK002 en Poederblusser |  |  | SVT-N2-001 | SVT-N3-054 | Tunnel | Brandblusinstallatie |  | 00012 | RWS TOP WNZ | WNZ district noord | 0 |  |  |  |  | WNZ (West-Nederland Zuid) | 30G-006, Tunnel in rijksweg 14 | TRUE |  |  |  | VITOP |  |  |  | 0 | 0 | [6 empty] | 0 | 0 | [11 empty] | 54 | 000120184 | 0 | 0 | [10 empty] | 0 |  |  |  |  | BR | 0 | Rijkswaterstaat West Nederland Noord |  | 119 |  |  | 0 | 0 | 0 | [8 empty] | FALSE | 0 |  |  |  |  | 0 | 0 | 0 | 0 | FALSE |  |  |  | FALSE
SVT-N6-0860 | 014-0010-R, Aansluiting A44 - Aansluiting A4 | Rijksweg 14 | 30G-006-01, Sytwendetunnel Vliettunnel T3,4,5 (N14) |  | 54 PB-kasten | T4 Vliettunnel Noordbuis | Poederbluskast +AT4/54/PBK001 en Poederblusser |  |  | SVT-N2-001 | SVT-N3-054 | Tunnel | Brandblusinstallatie |  | 00012 | RWS TOP WNZ | WNZ district noord | 0 |  |  |  |  | WNZ (West-Nederland Zuid) | 30G-006, Tunnel in rijksweg 14 | TRUE |  |  |  | VITOP |  |  |  | 0 | 0 | [6 empty] | 0 | 0 | [11 empty] | 54 | 000120185 | 0 | 0 | [10 empty] | 0 |  |  |  |  | BR | 0 | Rijkswaterstaat West Nederland Noord |  | 119 |  |  | 0 | 0 | 0 | [8 empty] | FALSE | 0 |  |  |  |  | 0 | 0 | 0 | 0 | FALSE |  |  |  | FALSE
SVT-N6-0861 | 014-0010-R, Aansluiting A44 - Aansluiting A4 | Rijksweg 14 | 30G-006-01, Sytwendetunnel Vliettunnel T3,4,5 (N14) |  | 54 PB-kasten | T4 Vliettunnel Zuidbuis | Poederbluskast +DT4/54/PBK501 en Poederblusser |  |  | SVT-N2-001 | SVT-N3-054 | Tunnel | Brandblusinstallatie |  | 00012 | RWS TOP WNZ | WNZ district noord | 0 |  |  |  |  | WNZ (West-Nederland Zuid) | 30G-006, Tunnel in rijksweg 14 | TRUE |  |  |  | VITOP |  |  |  | 0 | 0 | [6 empty] | 0 | 0 | [11 empty] | 54 | 000120186 | 0 | 0 | [10 empty] | 0 |  |  |  |  | BR | 0 | Rijkswaterstaat West Nederland Noord |  | 119 |  |  | 0 | 0 | 0 | [8 empty] | FALSE | 0 |  |  |  |  | 0 | 0 | 0 | 0 | FALSE |  |  |  | FALSE
SVT-N6-0862 | 014-0010-R, Aansluiting A44 - Aansluiting A4 | Rijksweg 14 | 30G-006-01, Sytwendetunnel Vliettunnel T3,4,5 (N14) |  | 54 PB-kasten | T4 Vliettunnel Zuidbuis | Poederbluskast +DT4/54/PBK502 en Poederblusser |  |  | SVT-N2-001 | SVT-N3-054 | Tunnel | Brandblusinstallatie |  | 00012 | RWS TOP WNZ | WNZ district noord | 0 |  |  |  |  | WNZ (West-Nederland Zuid) | 30G-006, Tunnel in rijksweg 14 | TRUE |  |  |  | VITOP |  |  |  | 0 | 0 | [6 empty] | 0 | 0 | [11 empty] | 54 | 000120187 | 0 | 0 | [10 empty] | 0 |  |  |  |  | BR | 0 | Rijkswaterstaat West Nederland Noord |  | 119 |  |  | 0 | 0 | 0 | [8 empty] | FALSE | 0 |  |  |  |  | 0 | 0 | 0 | 0 | FALSE |  |  |  | FALSE
SVT-N6-0863 | 014-0010-R, Aansluiting A44 - Aansluiting A4 | Rijksweg 14 | 30G-006-01, Sytwendetunnel Vliettunnel T3,4,5 (N14) |  | 54 PB-kasten | T4 Vliettunnel Zuidbuis | Poederbluskast +DT4/54/PBK503 en Poederblusser |  |  | SVT-N2-001 | SVT-N3-054 | Tunnel | Brandblusinstallatie |  | 00012 | RWS TOP WNZ | WNZ district noord | 0 |  |  |  |  | WNZ (West-Nederland Zuid) | 30G-006, Tunnel in rijksweg 14 | TRUE |  |  |  | VITOP |  |  |  | 0 | 0 | [6 empty] | 0 | 0 | [11 empty] | 54 | 000120188 | 0 | 0 | [10 empty] | 0 |  |  |  |  | BR | 0 | Rijkswaterstaat West Nederland Noord |  | 119 |  |  | 0 | 0 | 0 | [8 empty] | FALSE | 0 |  |  |  |  | 0 | 0 | 0 | 0 | FALSE |  |  |  | FALSE
SVT-N6-0864 | 014-0010-R, Aansluiting A44 - Aansluiting A4 | Rijksweg 14 | 30G-006-01, Sytwendetunnel Vliettunnel T3,4,5 (N14) |  | 54 PB-kasten | T4 Vliettunnel Zuidbuis | Poederbluskast +DT4/54/PBK504 en Poederblusser |  |  | SVT-N2-001 | SVT-N3-054 | Tunnel | Brandblusinstallatie |  | 00012 | RWS TOP WNZ | WNZ district noord | 0 |  |  |  |  | WNZ (West-Nederland Zuid) | 30G-006, Tunnel in rijksweg 14 | TRUE |  |  |  | VITOP |  |  |  | 0 | 0 | [6 empty] | 0 | 0 | [11 empty] | 54 | 000120189 | 0 | 0 | [10 empty] | 0 |  |  |  |  | BR | 0 | Rijkswaterstaat West Nederland Noord |  | 119 |  |  | 0 | 0 | 0 | [8 empty] | FALSE | 0 |  |  |  |  | 0 | 0 | 0 | 0 | FALSE |  |  |  | FALSE
SVT-N6-0865 | 014-0010-R, Aansluiting A44 - Aansluiting A4 | Rijksweg 14 | 30G-006-01, Sytwendetunnel Vliettunnel T3,4,5 (N14) |  | 54 PB-kasten | T4 Vliettunnel Zuidbuis | Poederbluskast +DT4/54/PBK505 en Poederblusser |  |  | SVT-N2-001 | SVT-N3-054 | Tunnel | Brandblusinstallatie |  | 00012 | RWS TOP WNZ | WNZ district noord | 0 |  |  |  |  | WNZ (West-Nederland Zuid) | 30G-006, Tunnel in rijksweg 14 | TRUE |  |  |  | VITOP |  |  |  | 0 | 0 | [6 empty] | 0 | 0 | [11 empty] | 54 | 000120190 | 0 | 0 | [10 empty] | 0 |  |  |  |  | BR | 0 | Rijkswaterstaat West Nederland Noord |  | 119 |  |  | 0 | 0 | 0 | [8 empty] | FALSE | 0 |  |  |  |  | 0 | 0 | 0 | 0 | FALSE |  |  |  | FALSE
SVT-N6-0866 | 014-0010-R, Aansluiting A44 - Aansluiting A4 | Rijksweg 14 | 30G-006-01, Sytwendetunnel Vliettunnel T3,4,5 (N14) |  | 54 PB-kasten | T4 Vliettunnel Zuidbuis | Poederbluskast +DT4/54/PBK506 en Poederblusser |  |  | SVT-N2-001 | SVT-N3-054 | Tunnel | Brandblusinstallatie |  | 00012 | RWS TOP WNZ | WNZ district noord | 0 |  |  |  |  | WNZ (West-Nederland Zuid) | 30G-006, Tunnel in rijksweg 14 | TRUE |  |  |  | VITOP |  |  |  | 0 | 0 | [6 empty] | 0 | 0 | [11 empty] | 54 | 000120191 | 0 | 0 | [10 empty] | 0 |  |  |  |  | BR | 0 | Rijkswaterstaat West Nederland Noord |  | 119 |  |  | 0 | 0 | 0 | [8 empty] | FALSE | 0 |  |  |  |  | 0 | 0 | 0 | 0 | FALSE |  |  |  | FALSE
SVT-N6-0867 | 014-0010-R, Aansluiting A44 - Aansluiting A4 | Rijksweg 14 | 30G-006-01, Sytwendetunnel Vliettunnel T3,4,5 (N14) |  | 54 PB-kasten | T4 Vliettunnel Zuidbuis | Poederbluskast +DT4/54/PBK507 en Poederblusser |  |  | SVT-N2-001 | SVT-N3-054 | Tunnel | Brandblusinstallatie |  | 00012 | RWS TOP WNZ | WNZ district noord | 0 |  |  |  |  | WNZ (West-Nederland Zuid) | 30G-006, Tunnel in rijksweg 14 | TRUE |  |  |  | VITOP |  |  |  | 0 | 0 | [6 empty] | 0 | 0 | [11 empty] | 54 | 000120192 | 0 | 0 | [10 empty] | 0 |  |  |  |  | BR | 0 | Rijkswaterstaat West Nederland Noord |  | 119 |  |  | 0 | 0 | 0 | [8 empty] | FALSE | 0 |  |  |  |  | 0 | 0 | 0 | 0 | FALSE |  |  |  | FALSE
SVT-N6-0868 | 014-0010-R, Aansluiting A44 - Aansluiting A4 | Rijksweg 14 | 30G-006-01, Sytwendetunnel Vliettunnel T3,4,5 (N14) |  | 54 PB-kasten | T4 Vliettunnel Zuidbuis | Poederbluskast +DT4/54/PBK508 en Poederblusser |  |  | SVT-N2-001 | SVT-N3-054 | Tunnel | Brandblusinstallatie |  | 00012 | RWS TOP WNZ | WNZ district noord | 0 |  |  |  |  | WNZ (West-Nederland Zuid) | 30G-006, Tunnel in rijksweg 14 | TRUE |  |  |  | VITOP |  |  |  | 0 | 0 | [6 empty] | 0 | 0 | [11 empty] | 54 | 000120193 | 0 | 0 | [10 empty] | 0 |  |  |  |  | BR | 0 | Rijkswaterstaat West Nederland Noord |  | 119 |  |  | 0 | 0 | 0 | [8 empty] | FALSE | 0 |  |  |  |  | 0 | 0 | 0 | 0 | FALSE |  |  |  | FALSE
SVT-N6-0869 | 014-0010-R, Aansluiting A44 - Aansluiting A4 | Rijksweg 14 | 30G-006-01, Sytwendetunnel Vliettunnel T3,4,5 (N14) |  | 54 PB-kasten | T5 Vliettunnel Noordbuis | Poederbluskast +AT5/54/PBK008 en Poederblusser |  |  | SVT-N2-001 | SVT-N3-054 | Tunnel | Brandblusinstallatie |  | 00012 | RWS TOP WNZ | WNZ district noord | 0 |  |  |  |  | WNZ (West-Nederland Zuid) | 30G-006, Tunnel in rijksweg 14 | TRUE |  |  |  | VITOP |  |  |  | 0 | 0 | [6 empty] | 0 | 0 | [11 empty] | 54 | 000120194 | 0 | 0 | [10 empty] | 0 |  |  |  |  | BR | 0 | Rijkswaterstaat West Nederland Noord |  | 119 |  |  | 0 | 0 | 0 | [8 empty] | FALSE | 0 |  |  |  |  | 0 | 0 | 0 | 0 | FALSE |  |  |  | FALSE
SVT-N6-0870 | 014-0010-R, Aansluiting A44 - Aansluiting A4 | Rijksweg 14 | 30G-006-01, Sytwendetunnel Vliettunnel T3,4,5 (N14) |  | 54 PB-kasten | T5 Vliettunnel Noordbuis | Poederbluskast +AT5/54/PBK007 en Poederblusser |  |  | SVT-N2-001 | SVT-N3-054 | Tunnel | Brandblusinstallatie |  | 00012 | RWS TOP WNZ | WNZ district noord | 0 |  |  |  |  | WNZ (West-Nederland Zuid) | 30G-006, Tunnel in rijksweg 14 | TRUE |  |  |  | VITOP |  |  |  | 0 | 0 | [6 empty] | 0 | 0 | [11 empty] | 54 | 000120195 | 0 | 0 | [10 empty] | 0 |  |  |  |  | BR | 0 | Rijkswaterstaat West Nederland Noord |  | 119 |  |  | 0 | 0 | 0 | [8 empty] | FALSE | 0 |  |  |  |  | 0 | 0 | 0 | 0 | FALSE |  |  |  | FALSE
SVT-N6-0871 | 014-0010-R, Aansluiting A44 - Aansluiting A4 | Rijksweg 14 | 30G-006-01, Sytwendetunnel Vliettunnel T3,4,5 (N14) |  | 54 PB-kasten | T5 Vliettunnel Noordbuis | Poederbluskast +AT5/54/PBK006 en Poederblusser |  |  | SVT-N2-001 | SVT-N3-054 | Tunnel | Brandblusinstallatie |  | 00012 | RWS TOP WNZ | WNZ district noord | 0 |  |  |  |  | WNZ (West-Nederland Zuid) | 30G-006, Tunnel in rijksweg 14 | TRUE |  |  |  | VITOP |  |  |  | 0 | 0 | [6 empty] | 0 | 0 | [11 empty] | 54 | 000120196 | 0 | 0 | [10 empty] | 0 |  |  |  |  | BR | 0 | Rijkswaterstaat West Nederland Noord |  | 119 |  |  | 0 | 0 | 0 | [8 empty] | FALSE | 0 |  |  |  |  | 0 | 0 | 0 | 0 | FALSE |  |  |  | FALSE
SVT-N6-0872 | 014-0010-R, Aansluiting A44 - Aansluiting A4 | Rijksweg 14 | 30G-006-01, Sytwendetunnel Vliettunnel T3,4,5 (N14) |  | 54 PB-kasten | T5 Vliettunnel Noordbuis | Poederbluskast +AT5/54/PBK005 en Poederblusser |  |  | SVT-N2-001 | SVT-N3-054 | Tunnel | Brandblusinstallatie |  | 00012 | RWS TOP WNZ | WNZ district noord | 0 |  |  |  |  | WNZ (West-Nederland Zuid) | 30G-006, Tunnel in rijksweg 14 | TRUE |  |  |  | VITOP |  |  |  | 0 | 0 | [6 empty] | 0 | 0 | [11 empty] | 54 | 000120197 | 0 | 0 | [10 empty] | 0 |  |  |  |  | BR | 0 | Rijkswaterstaat West Nederland Noord |  | 119 |  |  | 0 | 0 | 0 | [8 empty] | FALSE | 0 |  |  |  |  | 0 | 0 | 0 | 0 | FALSE |  |  |  | FALSE
SVT-N6-0873 | 014-0010-R, Aansluiting A44 - Aansluiting A4 | Rijksweg 14 | 30G-006-01, Sytwendetunnel Vliettunnel T3,4,5 (N14) |  | 54 PB-kasten | T5 Vliettunnel Noordbuis | Poederbluskast +AT5/54/PBK004 en Poederblusser |  |  | SVT-N2-001 | SVT-N3-054 | Tunnel | Brandblusinstallatie |  | 00012 | RWS TOP WNZ | WNZ district noord | 0 |  |  |  |  | WNZ (West-Nederland Zuid) | 30G-006, Tunnel in rijksweg 14 | TRUE |  |  |  | VITOP |  |  |  | 0 | 0 | [6 empty] | 0 | 0 | [11 empty] | 54 | 000120198 | 0 | 0 | [10 empty] | 0 |  |  |  |  | BR | 0 | Rijkswaterstaat West Nederland Noord |  | 119 |  |  | 0 | 0 | 0 | [8 empty] | FALSE | 0 |  |  |  |  | 0 | 0 | 0 | 0 | FALSE |  |  |  | FALSE
SVT-N6-0874 | 014-0010-R, Aansluiting A44 - Aansluiting A4 | Rijksweg 14 | 30G-006-01, Sytwendetunnel Vliettunnel T3,4,5 (N14) |  | 54 PB-kasten | T5 Vliettunnel Noordbuis | Poederbluskast +AT5/54/PBK003 en Poederblusser |  |  | SVT-N2-001 | SVT-N3-054 | Tunnel | Brandblusinstallatie |  | 00012 | RWS TOP WNZ | WNZ district noord | 0 |  |  |  |  | WNZ (West-Nederland Zuid) | 30G-006, Tunnel in rijksweg 14 | TRUE |  |  |  | VITOP |  |  |  | 0 | 0 | [6 empty] | 0 | 0 | [11 empty] | 54 | 000120199 | 0 | 0 | [10 empty] | 0 |  |  |  |  | BR | 0 | Rijkswaterstaat West Nederland Noord |  | 119 |  |  | 0 | 0 | 0 | [8 empty] | FALSE | 0 |  |  |  |  | 0 | 0 | 0 | 0 | FALSE |  |  |  | FALSE
SVT-N6-0875 | 014-0010-R, Aansluiting A44 - Aansluiting A4 | Rijksweg 14 | 30G-006-01, Sytwendetunnel Vliettunnel T3,4,5 (N14) |  | 54 PB-kasten | T5 Vliettunnel Noordbuis | Poederbluskast +AT5/54/PBK002 en Poederblusser |  |  | SVT-N2-001 | SVT-N3-054 | Tunnel | Brandblusinstallatie |  | 00012 | RWS TOP WNZ | WNZ district noord | 0 |  |  |  |  | WNZ (West-Nederland Zuid) | 30G-006, Tunnel in rijksweg 14 | TRUE |  |  |  | VITOP |  |  |  | 0 | 0 | [6 empty] | 0 | 0 | [11 empty] | 54 | 000120200 | 0 | 0 | [10 empty] | 0 |  |  |  |  | BR | 0 | Rijkswaterstaat West Nederland Noord |  | 119 |  |  | 0 | 0 | 0 | [8 empty] | FALSE | 0 |  |  |  |  | 0 | 0 | 0 | 0 | FALSE |  |  |  | FALSE
SVT-N6-0876 | 014-0010-R, Aansluiting A44 - Aansluiting A4 | Rijksweg 14 | 30G-006-01, Sytwendetunnel Vliettunnel T3,4,5 (N14) |  | 54 PB-kasten | T5 Vliettunnel Noordbuis | Poederbluskast +AT5/54/PBK001 en Poederblusser |  |  | SVT-N2-001 | SVT-N3-054 | Tunnel | Brandblusinstallatie |  | 00012 | RWS TOP WNZ | WNZ district noord | 0 |  |  |  |  | WNZ (West-Nederland Zuid) | 30G-006, Tunnel in rijksweg 14 | TRUE |  |  |  | VITOP |  |  |  | 0 | 0 | [6 empty] | 0 | 0 | [11 empty] | 54 | 000120201 | 0 | 0 | [10 empty] | 0 |  |  |  |  | BR | 0 | Rijkswaterstaat West Nederland Noord |  | 119 |  |  | 0 | 0 | 0 | [8 empty] | FALSE | 0 |  |  |  |  | 0 | 0 | 0 | 0 | FALSE |  |  |  | FALSE
SVT-N6-0877 | 014-0010-R, Aansluiting A44 - Aansluiting A4 | Rijksweg 14 | 30G-006-01, Sytwendetunnel Vliettunnel T3,4,5 (N14) |  | 54 PB-kasten | T5 Vliettunnel Zuidbuis | Poederbluskast +DT5/54/PBK501 en Poederblusser |  |  | SVT-N2-001 | SVT-N3-054 | Tunnel | Brandblusinstallatie |  | 00012 | RWS TOP WNZ | WNZ district noord | 0 |  |  |  |  | WNZ (West-Nederland Zuid) | 30G-006, Tunnel in rijksweg 14 | TRUE |  |  |  | VITOP |  |  |  | 0 | 0 | [6 empty] | 0 | 0 | [11 empty] | 54 | 000120202 | 0 | 0 | [10 empty] | 0 |  |  |  |  | BR | 0 | Rijkswaterstaat West Nederland Noord |  | 119 |  |  | 0 | 0 | 0 | [8 empty] | FALSE | 0 |  |  |  |  | 0 | 0 | 0 | 0 | FALSE |  |  |  | FALSE
SVT-N6-0878 | 014-0010-R, Aansluiting A44 - Aansluiting A4 | Rijksweg 14 | 30G-006-01, Sytwendetunnel Vliettunnel T3,4,5 (N14) |  | 54 PB-kasten | T5 Vliettunnel Zuidbuis | Poederbluskast +DT5/54/PBK502 en Poederblusser |  |  | SVT-N2-001 | SVT-N3-054 | Tunnel | Brandblusinstallatie |  | 00012 | RWS TOP WNZ | WNZ district noord | 0 |  |  |  |  | WNZ (West-Nederland Zuid) | 30G-006, Tunnel in rijksweg 14 | TRUE |  |  |  | VITOP |  |  |  | 0 | 0 | [6 empty] | 0 | 0 | [11 empty] | 54 | 000120203 | 0 | 0 | [10 empty] | 0 |  |  |  |  | BR | 0 | Rijkswaterstaat West Nederland Noord |  | 119 |  |  | 0 | 0 | 0 | [8 empty] | FALSE | 0 |  |  |  |  | 0 | 0 | 0 | 0 | FALSE |  |  |  | FALSE
SVT-N6-0879 | 014-0010-R, Aansluiting A44 - Aansluiting A4 | Rijksweg 14 | 30G-006-01, Sytwendetunnel Vliettunnel T3,4,5 (N14) |  | 54 PB-kasten | T5 Vliettunnel Zuidbuis | Poederbluskast +DT5/54/PBK503 en Poederblusser |  |  | SVT-N2-001 | SVT-N3-054 | Tunnel | Brandblusinstallatie |  | 00012 | RWS TOP WNZ | WNZ district noord | 0 |  |  |  |  | WNZ (West-Nederland Zuid) | 30G-006, Tunnel in rijksweg 14 | TRUE |  |  |  | VITOP |  |  |  | 0 | 0 | [6 empty] | 0 | 0 | [11 empty] | 54 | 000120204 | 0 | 0 | [10 empty] | 0 |  |  |  |  | BR | 0 | Rijkswaterstaat West Nederland Noord |  | 119 |  |  | 0 | 0 | 0 | [8 empty] | FALSE | 0 |  |  |  |  | 0 | 0 | 0 | 0 | FALSE |  |  |  | FALSE
SVT-N6-0880 | 014-0010-R, Aansluiting A44 - Aansluiting A4 | Rijksweg 14 | 30G-006-01, Sytwendetunnel Vliettunnel T3,4,5 (N14) |  | 54 PB-kasten | T5 Vliettunnel Zuidbuis | Poederbluskast +DT5/54/PBK504 en Poederblusser |  |  | SVT-N2-001 | SVT-N3-054 | Tunnel | Brandblusinstallatie |  | 00012 | RWS TOP WNZ | WNZ district noord | 0 |  |  |  |  | WNZ (West-Nederland Zuid) | 30G-006, Tunnel in rijksweg 14 | TRUE |  |  |  | VITOP |  |  |  | 0 | 0 | [6 empty] | 0 | 0 | [11 empty] | 54 | 000120205 | 0 | 0 | [10 empty] | 0 |  |  |  |  | BR | 0 | Rijkswaterstaat West Nederland Noord |  | 119 |  |  | 0 | 0 | 0 | [8 empty] | FALSE | 0 |  |  |  |  | 0 | 0 | 0 | 0 | FALSE |  |  |  | FALSE
SVT-N6-0881 | 014-0010-R, Aansluiting A44 - Aansluiting A4 | Rijksweg 14 | 30G-006-01, Sytwendetunnel Vliettunnel T3,4,5 (N14) |  | 54 PB-kasten | T5 Vliettunnel Zuidbuis | Poederbluskast +DT5/54/PBK505 en Poederblusser |  |  | SVT-N2-001 | SVT-N3-054 | Tunnel | Brandblusinstallatie |  | 00012 | RWS TOP WNZ | WNZ district noord | 0 |  |  |  |  | WNZ (West-Nederland Zuid) | 30G-006, Tunnel in rijksweg 14 | TRUE |  |  |  | VITOP |  |  |  | 0 | 0 | [6 empty] | 0 | 0 | [11 empty] | 54 | 000120206 | 0 | 0 | [10 empty] | 0 |  |  |  |  | BR | 0 | Rijkswaterstaat West Nederland Noord |  | 119 |  |  | 0 | 0 | 0 | [8 empty] | FALSE | 0 |  |  |  |  | 0 | 0 | 0 | 0 | FALSE |  |  |  | FALSE
SVT-N6-0882 | 014-0010-R, Aansluiting A44 - Aansluiting A4 | Rijksweg 14 | 30G-006-01, Sytwendetunnel Vliettunnel T3,4,5 (N14) |  | 54 PB-kasten | T5 Vliettunnel Zuidbuis | Poederbluskast +DT5/54/PBK506 en Poederblusser |  |  | SVT-N2-001 | SVT-N3-054 | Tunnel | Brandblusinstallatie |  | 00012 | RWS TOP WNZ | WNZ district noord | 0 |  |  |  |  | WNZ (West-Nederland Zuid) | 30G-006, Tunnel in rijksweg 14 | TRUE |  |  |  | VITOP |  |  |  | 0 | 0 | [6 empty] | 0 | 0 | [11 empty] | 54 | 000120207 | 0 | 0 | [10 empty] | 0 |  |  |  |  | BR | 0 | Rijkswaterstaat West Nederland Noord |  | 119 |  |  | 0 | 0 | 0 | [8 empty] | FALSE | 0 |  |  |  |  | 0 | 0 | 0 | 0 | FALSE |  |  |  | FALSE
SVT-N6-0883 | 014-0010-R, Aansluiting A44 - Aansluiting A4 | Rijksweg 14 | 30G-006-01, Sytwendetunnel Vliettunnel T3,4,5 (N14) |  | 54 PB-kasten | T5 Vliettunnel Zuidbuis | Poederbluskast +DT5/54/PBK507 en Poederblusser |  |  | SVT-N2-001 | SVT-N3-054 | Tunnel | Brandblusinstallatie |  | 00012 | RWS TOP WNZ | WNZ district noord | 0 |  |  |  |  | WNZ (West-Nederland Zuid) | 30G-006, Tunnel in rijksweg 14 | TRUE |  |  |  | VITOP |  |  |  | 0 | 0 | [6 empty] | 0 | 0 | [11 empty] | 54 | 000120208 | 0 | 0 | [10 empty] | 0 |  |  |  |  | BR | 0 | Rijkswaterstaat West Nederland Noord |  | 119 |  |  | 0 | 0 | 0 | [8 empty] | FALSE | 0 |  |  |  |  | 0 | 0 | 0 | 0 | FALSE |  |  |  | FALSE
SVT-N6-0884 | 014-0010-R, Aansluiting A44 - Aansluiting A4 | Rijksweg 14 | 30G-006-01, Sytwendetunnel Vliettunnel T3,4,5 (N14) |  | 54 PB-kasten | T5 Vliettunnel Zuidbuis | Poederbluskast +DT5/54/PBK508 en Poederblusser |  |  | SVT-N2-001 | SVT-N3-054 | Tunnel | Brandblusinstallatie |  | 00012 | RWS TOP WNZ | WNZ district noord | 0 |  |  |  |  | WNZ (West-Nederland Zuid) | 30G-006, Tunnel in rijksweg 14 | TRUE |  |  |  | VITOP |  |  |  | 0 | 0 | [6 empty] | 0 | 0 | [11 empty] | 54 | 000120209 | 0 | 0 | [10 empty] | 0 |  |  |  |  | BR | 0 | Rijkswaterstaat West Nederland Noord |  | 119 |  |  | 0 | 0 | 0 | [8 empty] | FALSE | 0 |  |  |  |  | 0 | 0 | 0 | 0 | FALSE |  |  |  | FALSE
SVT-N6-0885 | 014-0010-R, Aansluiting A44 - Aansluiting A4 | Rijksweg 14 | 30G-006-01, Sytwendetunnel Vliettunnel T3,4,5 (N14) |  | 55 Verwarming Hulpposten | T3 Vliettunnel Dienstgang | Verwarmingslint +DGT3/55/EVK001 |  |  | SVT-N2-001 | SVT-N3-055 | Tunnel | Brandblusinstallatie | 1595 | 00012 | RWS TOP WNZ | WNZ district noord | 0 | 2000-01-01 |  |  |  | WNZ (West-Nederland Zuid) | 30G-006, Tunnel in rijksweg 14 | TRUE | Verwarmingslint |  |  | VITOP |  |  |  | 0 | 0 | [6 empty] | 0 | 0 |  |  |  | GTI |  | Raychem | 5BTV2-CR |  |  |  |  | 55 | 000120210 | 0 | 0 | [10 empty] | 0 |  |  |  |  | BR | 0 | Rijkswaterstaat West Nederland Noord |  | 119 |  |  | 0 | 0 | 0 | [8 empty] | FALSE | 0 |  |  |  |  | 0 | 0 | 0 | 0 | FALSE |  |  |  | FALSE
SVT-N6-0886 | 014-0010-R, Aansluiting A44 - Aansluiting A4 | Rijksweg 14 | 30G-006-01, Sytwendetunnel Vliettunnel T3,4,5 (N14) |  | 55 Verwarming Hulpposten | T3 Vliettunnel Dienstgang | Verwarmingslint +DGT3/55/EVK002 |  |  | SVT-N2-001 | SVT-N3-055 | Tunnel | Brandblusinstallatie | 1595 | 00012 | RWS TOP WNZ | WNZ district noord | 0 | 2000-01-01 |  |  |  | WNZ (West-Nederland Zuid) | 30G-006, Tunnel in rijksweg 14 | TRUE | Verwarmingslint |  |  | VITOP |  |  |  | 0 | 0 | [6 empty] | 0 | 0 |  |  |  | GTI |  | Raychem | 5BTV2-CR |  |  |  |  | 55 | 000120211 | 0 | 0 | [10 empty] | 0 |  |  |  |  | BR | 0 | Rijkswaterstaat West Nederland Noord |  | 119 |  |  | 0 | 0 | 0 | [8 empty] | FALSE | 0 |  |  |  |  | 0 | 0 | 0 | 0 | FALSE |  |  |  | FALSE
SVT-N6-0887 | 014-0010-R, Aansluiting A44 - Aansluiting A4 | Rijksweg 14 | 30G-006-01, Sytwendetunnel Vliettunnel T3,4,5 (N14) |  | 55 Verwarming Hulpposten | T3 Vliettunnel Dienstgang | Verwarmingslint +DGT3/55/EVK004 |  |  | SVT-N2-001 | SVT-N3-055 | Tunnel | Brandblusinstallatie | 1595 | 00012 | RWS TOP WNZ | WNZ district noord | 0 | 2000-01-01 |  |  |  | WNZ (West-Nederland Zuid) | 30G-006, Tunnel in rijksweg 14 | TRUE | Verwarmingslint |  |  | VITOP |  |  |  | 0 | 0 | [6 empty] | 0 | 0 |  |  |  | GTI |  | Raychem | 5BTV2-CR |  |  |  |  | 55 | 000120212 | 0 | 0 | [10 empty] | 0 |  |  |  |  | BR | 0 | Rijkswaterstaat West Nederland Noord |  | 119 |  |  | 0 | 0 | 0 | [8 empty] | FALSE | 0 |  |  |  |  | 0 | 0 | 0 | 0 | FALSE |  |  |  | FALSE
SVT-N6-0888 | 014-0010-R, Aansluiting A44 - Aansluiting A4 | Rijksweg 14 | 30G-006-01, Sytwendetunnel Vliettunnel T3,4,5 (N14) |  | 55 Verwarming Hulpposten | T3 Vliettunnel Dienstgang | Verdeelkast +DGT3/55/N001 |  |  | SVT-N2-001 | SVT-N3-055 | Tunnel | Brandblusinstallatie | 1292 | 00012 | RWS TOP WNZ | WNZ district noord | 0 |  |  |  |  | WNZ (West-Nederland Zuid) | 30G-006, Tunnel in rijksweg 14 | TRUE | Kast |  |  | VITOP |  |  |  | 0 | 0 | [6 empty] | 0 | 0 | [11 empty] | 55 | 000120213 | 0 | 0 | [10 empty] | 0 |  |  |  |  | BR | 0 | Rijkswaterstaat West Nederland Noord |  | 119 |  |  | 0 | 0 | 0 | [8 empty] | FALSE | 0 |  |  |  |  | 0 | 0 | 0 | 0 | FALSE |  |  |  | FALSE
SVT-N6-0889 | 014-0010-R, Aansluiting A44 - Aansluiting A4 | Rijksweg 14 | 30G-006-01, Sytwendetunnel Vliettunnel T3,4,5 (N14) |  | 55 Verwarming Hulpposten | T3 Vliettunnel Dienstgang | Verdeelkast +DGT3/55/N004 |  |  | SVT-N2-001 | SVT-N3-055 | Tunnel | Brandblusinstallatie | 1292 | 00012 | RWS TOP WNZ | WNZ district noord | 0 |  |  |  |  | WNZ (West-Nederland Zuid) | 30G-006, Tunnel in rijksweg 14 | TRUE | Kast |  |  | VITOP |  |  |  | 0 | 0 | [6 empty] | 0 | 0 | [11 empty] | 55 | 000120214 | 0 | 0 | [10 empty] | 0 |  |  |  |  | BR | 0 | Rijkswaterstaat West Nederland Noord |  | 119 |  |  | 0 | 0 | 0 | [8 empty] | FALSE | 0 |  |  |  |  | 0 | 0 | 0 | 0 | FALSE |  |  |  | FALSE
SVT-N6-0890 | 014-0010-R, Aansluiting A44 - Aansluiting A4 | Rijksweg 14 | 30G-006-01, Sytwendetunnel Vliettunnel T3,4,5 (N14) |  | 55 Verwarming Hulpposten | T3 Vliettunnel Dienstgang | Verdeelkast +DGT3/55/N502 |  |  | SVT-N2-001 | SVT-N3-055 | Tunnel | Brandblusinstallatie | 1292 | 00012 | RWS TOP WNZ | WNZ district noord | 0 |  |  |  |  | WNZ (West-Nederland Zuid) | 30G-006, Tunnel in rijksweg 14 | TRUE | Kast |  |  | VITOP |  |  |  | 0 | 0 | [6 empty] | 0 | 0 | [11 empty] | 55 | 000120215 | 0 | 0 | [10 empty] | 0 |  |  |  |  | BR | 0 | Rijkswaterstaat West Nederland Noord |  | 119 |  |  | 0 | 0 | 0 | [8 empty] | FALSE | 0 |  |  |  |  | 0 | 0 | 0 | 0 | FALSE |  |  |  | FALSE
SVT-N6-0891 | 014-0010-R, Aansluiting A44 - Aansluiting A4 | Rijksweg 14 | 30G-006-01, Sytwendetunnel Vliettunnel T3,4,5 (N14) |  | 55 Verwarming Hulpposten | T3 Vliettunnel Dienstgang | Verdeelkast +DGT3/55/N505 |  |  | SVT-N2-001 | SVT-N3-055 | Tunnel | Brandblusinstallatie | 1292 | 00012 | RWS TOP WNZ | WNZ district noord | 0 |  |  |  |  | WNZ (West-Nederland Zuid) | 30G-006, Tunnel in rijksweg 14 | TRUE | Kast |  |  | VITOP |  |  |  | 0 | 0 | [6 empty] | 0 | 0 | [11 empty] | 55 | 000120216 | 0 | 0 | [10 empty] | 0 |  |  |  |  | BR | 0 | Rijkswaterstaat West Nederland Noord |  | 119 |  |  | 0 | 0 | 0 | [8 empty] | FALSE | 0 |  |  |  |  | 0 | 0 | 0 | 0 | FALSE |  |  |  | FALSE
SVT-N6-0892 | 014-0010-R, Aansluiting A44 - Aansluiting A4 | Rijksweg 14 | 30G-006-01, Sytwendetunnel Vliettunnel T3,4,5 (N14) |  | 55 Verwarming Hulpposten | T3 Vliettunnel Noordbuis | Thermostaat +AT3/55/TH005 |  |  | SVT-N2-001 | SVT-N3-055 | Tunnel | Brandblusinstallatie | 1490 | 00012 | RWS TOP WNZ | WNZ district noord | 0 | 2000-01-01 |  |  |  | WNZ (West-Nederland Zuid) | 30G-006, Tunnel in rijksweg 14 | TRUE | Sensor |  |  | VITOP |  |  |  | 0 | 0 | [6 empty] | 0 | 0 |  |  |  | GTI |  | Raychem | RAYSTAT-ECO-10 |  |  |  |  | 55 | 000120217 | 0 | 0 | [10 empty] | 0 |  |  |  |  | BR | 0 | Rijkswaterstaat West Nederland Noord |  | 119 |  |  | 0 | 0 | 0 | [8 empty] | FALSE | 0 |  |  |  |  | 0 | 0 | 0 | 0 | FALSE |  |  |  | FALSE
SVT-N6-0893 | 014-0010-R, Aansluiting A44 - Aansluiting A4 | Rijksweg 14 | 30G-006-01, Sytwendetunnel Vliettunnel T3,4,5 (N14) |  | 55 Verwarming Hulpposten | T3 Vliettunnel Noordbuis | Ribbenbuiskachel +AT3/55/VE005 |  |  | SVT-N2-001 | SVT-N3-055 | Tunnel | Brandblusinstallatie | 1595 | 00012 | RWS TOP WNZ | WNZ district noord | 0 | 2000-01-01 |  |  |  | WNZ (West-Nederland Zuid) | 30G-006, Tunnel in rijksweg 14 | TRUE | Verwarmingslint |  |  | VITOP |  |  |  | 0 | 0 | [6 empty] | 0 | 0 |  |  |  | GTI |  | Sinus | GG-250 |  |  |  |  | 55 | 000120218 | 0 | 0 | [10 empty] | 0 |  |  |  |  | BR | 0 | Rijkswaterstaat West Nederland Noord |  | 119 |  |  | 0 | 0 | 0 | [8 empty] | FALSE | 0 |  |  |  |  | 0 | 0 | 0 | 0 | FALSE |  |  |  | FALSE
SVT-N6-0894 | 014-0010-R, Aansluiting A44 - Aansluiting A4 | Rijksweg 14 | 30G-006-01, Sytwendetunnel Vliettunnel T3,4,5 (N14) |  | 55 Verwarming Hulpposten | T3 Vliettunnel Noordbuis | Thermostaat +AT3/55/TH004 |  |  | SVT-N2-001 | SVT-N3-055 | Tunnel | Brandblusinstallatie | 1490 | 00012 | RWS TOP WNZ | WNZ district noord | 0 | 2000-01-01 |  |  |  | WNZ (West-Nederland Zuid) | 30G-006, Tunnel in rijksweg 14 | TRUE | Sensor |  |  | VITOP |  |  |  | 0 | 0 | [6 empty] | 0 | 0 |  |  |  | GTI |  | Raychem | RAYSTAT-ECO-10 |  |  |  |  | 55 | 000120219 | 0 | 0 | [10 empty] | 0 |  |  |  |  | BR | 0 | Rijkswaterstaat West Nederland Noord |  | 119 |  |  | 0 | 0 | 0 | [8 empty] | FALSE | 0 |  |  |  |  | 0 | 0 | 0 | 0 | FALSE |  |  |  | FALSE
SVT-N6-0895 | 014-0010-R, Aansluiting A44 - Aansluiting A4 | Rijksweg 14 | 30G-006-01, Sytwendetunnel Vliettunnel T3,4,5 (N14) |  | 55 Verwarming Hulpposten | T3 Vliettunnel Noordbuis | Ribbenbuiskachel +AT3/55/VE004 |  |  | SVT-N2-001 | SVT-N3-055 | Tunnel | Brandblusinstallatie | 1595 | 00012 | RWS TOP WNZ | WNZ district noord | 0 | 2000-01-01 |  |  |  | WNZ (West-Nederland Zuid) | 30G-006, Tunnel in rijksweg 14 | TRUE | Verwarmingslint |  |  | VITOP |  |  |  | 0 | 0 | [6 empty] | 0 | 0 |  |  |  | GTI |  | Sinus | GG-250 |  |  |  |  | 55 | 000120220 | 0 | 0 | [10 empty] | 0 |  |  |  |  | BR | 0 | Rijkswaterstaat West Nederland Noord |  | 119 |  |  | 0 | 0 | 0 | [8 empty] | FALSE | 0 |  |  |  |  | 0 | 0 | 0 | 0 | FALSE |  |  |  | FALSE
SVT-N6-0896 | 014-0010-R, Aansluiting A44 - Aansluiting A4 | Rijksweg 14 | 30G-006-01, Sytwendetunnel Vliettunnel T3,4,5 (N14) |  | 55 Verwarming Hulpposten | T3 Vliettunnel Noordbuis | Thermostaat +AT3/55/TH003 |  |  | SVT-N2-001 | SVT-N3-055 | Tunnel | Brandblusinstallatie | 1490 | 00012 | RWS TOP WNZ | WNZ district noord | 0 | 2000-01-01 |  |  |  | WNZ (West-Nederland Zuid) | 30G-006, Tunnel in rijksweg 14 | TRUE | Sensor |  |  | VITOP |  |  |  | 0 | 0 | [6 empty] | 0 | 0 |  |  |  | GTI |  | Raychem | RAYSTAT-ECO-10 |  |  |  |  | 55 | 000120221 | 0 | 0 | [10 empty] | 0 |  |  |  |  | BR | 0 | Rijkswaterstaat West Nederland Noord |  | 119 |  |  | 0 | 0 | 0 | [8 empty] | FALSE | 0 |  |  |  |  | 0 | 0 | 0 | 0 | FALSE |  |  |  | FALSE
SVT-N6-0897 | 014-0010-R, Aansluiting A44 - Aansluiting A4 | Rijksweg 14 | 30G-006-01, Sytwendetunnel Vliettunnel T3,4,5 (N14) |  | 55 Verwarming Hulpposten | T3 Vliettunnel Noordbuis | Ribbenbuiskachel +AT3/55/VE003 |  |  | SVT-N2-001 | SVT-N3-055 | Tunnel | Brandblusinstallatie | 1595 | 00012 | RWS TOP WNZ | WNZ district noord | 0 | 2000-01-01 |  |  |  | WNZ (West-Nederland Zuid) | 30G-006, Tunnel in rijksweg 14 | TRUE | Verwarmingslint |  |  | VITOP |  |  |  | 0 | 0 | [6 empty] | 0 | 0 |  |  |  | GTI |  | Sinus | GG-250 |  |  |  |  | 55 | 000120222 | 0 | 0 | [10 empty] | 0 |  |  |  |  | BR | 0 | Rijkswaterstaat West Nederland Noord |  | 119 |  |  | 0 | 0 | 0 | [8 empty] | FALSE | 0 |  |  |  |  | 0 | 0 | 0 | 0 | FALSE |  |  |  | FALSE
SVT-N6-0898 | 014-0010-R, Aansluiting A44 - Aansluiting A4 | Rijksweg 14 | 30G-006-01, Sytwendetunnel Vliettunnel T3,4,5 (N14) |  | 55 Verwarming Hulpposten | T3 Vliettunnel Noordbuis | Thermostaat +AT3/55/TH002 |  |  | SVT-N2-001 | SVT-N3-055 | Tunnel | Brandblusinstallatie | 1490 | 00012 | RWS TOP WNZ | WNZ district noord | 0 | 2000-01-01 |  |  |  | WNZ (West-Nederland Zuid) | 30G-006, Tunnel in rijksweg 14 | TRUE | Sensor |  |  | VITOP |  |  |  | 0 | 0 | [6 empty] | 0 | 0 |  |  |  | GTI |  | Raychem | RAYSTAT-ECO-10 |  |  |  |  | 55 | 000120223 | 0 | 0 | [10 empty] | 0 |  |  |  |  | BR | 0 | Rijkswaterstaat West Nederland Noord |  | 119 |  |  | 0 | 0 | 0 | [8 empty] | FALSE | 0 |  |  |  |  | 0 | 0 | 0 | 0 | FALSE |  |  |  | FALSE
SVT-N6-0899 | 014-0010-R, Aansluiting A44 - Aansluiting A4 | Rijksweg 14 | 30G-006-01, Sytwendetunnel Vliettunnel T3,4,5 (N14) |  | 55 Verwarming Hulpposten | T3 Vliettunnel Noordbuis | Ribbenbuiskachel +AT3/55/VE002 |  |  | SVT-N2-001 | SVT-N3-055 | Tunnel | Brandblusinstallatie | 1595 | 00012 | RWS TOP WNZ | WNZ district noord | 0 | 2000-01-01 |  |  |  | WNZ (West-Nederland Zuid) | 30G-006, Tunnel in rijksweg 14 | TRUE | Verwarmingslint |  |  | VITOP |  |  |  | 0 | 0 | [6 empty] | 0 | 0 |  |  |  | GTI |  | Sinus | GG-250 |  |  |  |  | 55 | 000120224 | 0 | 0 | [10 empty] | 0 |  |  |  |  | BR | 0 | Rijkswaterstaat West Nederland Noord |  | 119 |  |  | 0 | 0 | 0 | [8 empty] | FALSE | 0 |  |  |  |  | 0 | 0 | 0 | 0 | FALSE |  |  |  | FALSE
SVT-N6-0900 | 014-0010-R, Aansluiting A44 - Aansluiting A4 | Rijksweg 14 | 30G-006-01, Sytwendetunnel Vliettunnel T3,4,5 (N14) |  | 55 Verwarming Hulpposten | T3 Vliettunnel Noordbuis | Thermostaat +AT3/55/TH001 |  |  | SVT-N2-001 | SVT-N3-055 | Tunnel | Brandblusinstallatie | 1490 | 00012 | RWS TOP WNZ | WNZ district noord | 0 | 2000-01-01 |  |  |  | WNZ (West-Nederland Zuid) | 30G-006, Tunnel in rijksweg 14 | TRUE | Sensor |  |  | VITOP |  |  |  | 0 | 0 | [6 empty] | 0 | 0 |  |  |  | GTI |  | Raychem | RAYSTAT-ECO-10 |  |  |  |  | 55 | 000120225 | 0 | 0 | [10 empty] | 0 |  |  |  |  | BR | 0 | Rijkswaterstaat West Nederland Noord |  | 119 |  |  | 0 | 0 | 0 | [8 empty] | FALSE | 0 |  |  |  |  | 0 | 0 | 0 | 0 | FALSE |  |  |  | FALSE
SVT-N6-0901 | 014-0010-R, Aansluiting A44 - Aansluiting A4 | Rijksweg 14 | 30G-006-01, Sytwendetunnel Vliettunnel T3,4,5 (N14) |  | 55 Verwarming Hulpposten | T3 Vliettunnel Noordbuis | Ribbenbuiskachel +AT3/55/VE001 |  |  | SVT-N2-001 | SVT-N3-055 | Tunnel | Brandblusinstallatie | 1595 | 00012 | RWS TOP WNZ | WNZ district noord | 0 | 2000-01-01 |  |  |  | WNZ (West-Nederland Zuid) | 30G-006, Tunnel in rijksweg 14 | TRUE | Verwarmingslint |  |  | VITOP |  |  |  | 0 | 0 | [6 empty] | 0 | 0 |  |  |  | GTI |  | Sinus | GG-250 |  |  |  |  | 55 | 000120226 | 0 | 0 | [10 empty] | 0 |  |  |  |  | BR | 0 | Rijkswaterstaat West Nederland Noord |  | 119 |  |  | 0 | 0 | 0 | [8 empty] | FALSE | 0 |  |  |  |  | 0 | 0 | 0 | 0 | FALSE |  |  |  | FALSE
SVT-N6-0902 | 014-0010-R, Aansluiting A44 - Aansluiting A4 | Rijksweg 14 | 30G-006-01, Sytwendetunnel Vliettunnel T3,4,5 (N14) |  | 55 Verwarming Hulpposten | T3 Vliettunnel Zuidbuis | Thermostaat +DT3/55/TH501 |  |  | SVT-N2-001 | SVT-N3-055 | Tunnel | Brandblusinstallatie | 1490 | 00012 | RWS TOP WNZ | WNZ district noord | 0 | 2000-01-01 |  |  |  | WNZ (West-Nederland Zuid) | 30G-006, Tunnel in rijksweg 14 | TRUE | Sensor |  |  | VITOP |  |  |  | 0 | 0 | [6 empty] | 0 | 0 |  |  |  | GTI |  | Raychem | RAYSTAT-ECO-10 |  |  |  |  | 55 | 000120227 | 0 | 0 | [10 empty] | 0 |  |  |  |  | BR | 0 | Rijkswaterstaat West Nederland Noord |  | 119 |  |  | 0 | 0 | 0 | [8 empty] | FALSE | 0 |  |  |  |  | 0 | 0 | 0 | 0 | FALSE |  |  |  | FALSE
SVT-N6-0903 | 014-0010-R, Aansluiting A44 - Aansluiting A4 | Rijksweg 14 | 30G-006-01, Sytwendetunnel Vliettunnel T3,4,5 (N14) |  | 55 Verwarming Hulpposten | T3 Vliettunnel Zuidbuis | Ribbenbuiskachel +DT3/55/VE501 |  |  | SVT-N2-001 | SVT-N3-055 | Tunnel | Brandblusinstallatie | 1595 | 00012 | RWS TOP WNZ | WNZ district noord | 0 | 2000-01-01 |  |  |  | WNZ (West-Nederland Zuid) | 30G-006, Tunnel in rijksweg 14 | TRUE | Verwarmingslint |  |  | VITOP |  |  |  | 0 | 0 | [6 empty] | 0 | 0 |  |  |  | GTI |  | Sinus | GG-250 |  |  |  |  | 55 | 000120228 | 0 | 0 | [10 empty] | 0 |  |  |  |  | BR | 0 | Rijkswaterstaat West Nederland Noord |  | 119 |  |  | 0 | 0 | 0 | [8 empty] | FALSE | 0 |  |  |  |  | 0 | 0 | 0 | 0 | FALSE |  |  |  | FALSE
SVT-N6-0904 | 014-0010-R, Aansluiting A44 - Aansluiting A4 | Rijksweg 14 | 30G-006-01, Sytwendetunnel Vliettunnel T3,4,5 (N14) |  | 55 Verwarming Hulpposten | T3 Vliettunnel Zuidbuis | Thermostaat +DT3/55/TH502 |  |  | SVT-N2-001 | SVT-N3-055 | Tunnel | Brandblusinstallatie | 1490 | 00012 | RWS TOP WNZ | WNZ district noord | 0 | 2000-01-01 |  |  |  | WNZ (West-Nederland Zuid) | 30G-006, Tunnel in rijksweg 14 | TRUE | Sensor |  |  | VITOP |  |  |  | 0 | 0 | [6 empty] | 0 | 0 |  |  |  | GTI |  | Raychem | RAYSTAT-ECO-10 |  |  |  |  | 55 | 000120229 | 0 | 0 | [10 empty] | 0 |  |  |  |  | BR | 0 | Rijkswaterstaat West Nederland Noord |  | 119 |  |  | 0 | 0 | 0 | [8 empty] | FALSE | 0 |  |  |  |  | 0 | 0 | 0 | 0 | FALSE |  |  |  | FALSE
SVT-N6-0905 | 014-0010-R, Aansluiting A44 - Aansluiting A4 | Rijksweg 14 | 30G-006-01, Sytwendetunnel Vliettunnel T3,4,5 (N14) |  | 55 Verwarming Hulpposten | T3 Vliettunnel Zuidbuis | Ribbenbuiskachel +DT3/55/VE502 |  |  | SVT-N2-001 | SVT-N3-055 | Tunnel | Brandblusinstallatie | 1595 | 00012 | RWS TOP WNZ | WNZ district noord | 0 | 2000-01-01 |  |  |  | WNZ (West-Nederland Zuid) | 30G-006, Tunnel in rijksweg 14 | TRUE | Verwarmingslint |  |  | VITOP |  |  |  | 0 | 0 | [6 empty] | 0 | 0 |  |  |  | GTI |  | Sinus | GG-250 |  |  |  |  | 55 | 000120230 | 0 | 0 | [10 empty] | 0 |  |  |  |  | BR | 0 | Rijkswaterstaat West Nederland Noord |  | 119 |  |  | 0 | 0 | 0 | [8 empty] | FALSE | 0 |  |  |  |  | 0 | 0 | 0 | 0 | FALSE |  |  |  | FALSE
SVT-N6-0906 | 014-0010-R, Aansluiting A44 - Aansluiting A4 | Rijksweg 14 | 30G-006-01, Sytwendetunnel Vliettunnel T3,4,5 (N14) |  | 55 Verwarming Hulpposten | T3 Vliettunnel Zuidbuis | Thermostaat +DT3/55/TH503 |  |  | SVT-N2-001 | SVT-N3-055 | Tunnel | Brandblusinstallatie | 1490 | 00012 | RWS TOP WNZ | WNZ district noord | 0 | 2000-01-01 |  |  |  | WNZ (West-Nederland Zuid) | 30G-006, Tunnel in rijksweg 14 | TRUE | Sensor |  |  | VITOP |  |  |  | 0 | 0 | [6 empty] | 0 | 0 |  |  |  | GTI |  | Raychem | RAYSTAT-ECO-10 |  |  |  |  | 55 | 000120231 | 0 | 0 | [10 empty] | 0 |  |  |  |  | BR | 0 | Rijkswaterstaat West Nederland Noord |  | 119 |  |  | 0 | 0 | 0 | [8 empty] | FALSE | 0 |  |  |  |  | 0 | 0 | 0 | 0 | FALSE |  |  |  | FALSE
SVT-N6-0907 | 014-0010-R, Aansluiting A44 - Aansluiting A4 | Rijksweg 14 | 30G-006-01, Sytwendetunnel Vliettunnel T3,4,5 (N14) |  | 55 Verwarming Hulpposten | T3 Vliettunnel Zuidbuis | Ribbenbuiskachel +DT3/55/VE503 |  |  | SVT-N2-001 | SVT-N3-055 | Tunnel | Brandblusinstallatie | 1595 | 00012 | RWS TOP WNZ | WNZ district noord | 0 | 2000-01-01 |  |  |  | WNZ (West-Nederland Zuid) | 30G-006, Tunnel in rijksweg 14 | TRUE | Verwarmingslint |  |  | VITOP |  |  |  | 0 | 0 | [6 empty] | 0 | 0 |  |  |  | GTI |  | Sinus | GG-250 |  |  |  |  | 55 | 000120232 | 0 | 0 | [10 empty] | 0 |  |  |  |  | BR | 0 | Rijkswaterstaat West Nederland Noord |  | 119 |  |  | 0 | 0 | 0 | [8 empty] | FALSE | 0 |  |  |  |  | 0 | 0 | 0 | 0 | FALSE |  |  |  | FALSE
SVT-N6-0908 | 014-0010-R, Aansluiting A44 - Aansluiting A4 | Rijksweg 14 | 30G-006-01, Sytwendetunnel Vliettunnel T3,4,5 (N14) |  | 55 Verwarming Hulpposten | T3 Vliettunnel Zuidbuis | Thermostaat +DT3/55/TH504 |  |  | SVT-N2-001 | SVT-N3-055 | Tunnel | Brandblusinstallatie | 1490 | 00012 | RWS TOP WNZ | WNZ district noord | 0 | 2000-01-01 |  |  |  | WNZ (West-Nederland Zuid) | 30G-006, Tunnel in rijksweg 14 | TRUE | Sensor |  |  | VITOP |  |  |  | 0 | 0 | [6 empty] | 0 | 0 |  |  |  | GTI |  | Raychem | RAYSTAT-ECO-10 |  |  |  |  | 55 | 000120233 | 0 | 0 | [10 empty] | 0 |  |  |  |  | BR | 0 | Rijkswaterstaat West Nederland Noord |  | 119 |  |  | 0 | 0 | 0 | [8 empty] | FALSE | 0 |  |  |  |  | 0 | 0 | 0 | 0 | FALSE |  |  |  | FALSE
SVT-N6-0909 | 014-0010-R, Aansluiting A44 - Aansluiting A4 | Rijksweg 14 | 30G-006-01, Sytwendetunnel Vliettunnel T3,4,5 (N14) |  | 55 Verwarming Hulpposten | T3 Vliettunnel Zuidbuis | Ribbenbuiskachel +DT3/55/VE504 |  |  | SVT-N2-001 | SVT-N3-055 | Tunnel | Brandblusinstallatie | 1595 | 00012 | RWS TOP WNZ | WNZ district noord | 0 | 2000-01-01 |  |  |  | WNZ (West-Nederland Zuid) | 30G-006, Tunnel in rijksweg 14 | TRUE | Verwarmingslint |  |  | VITOP |  |  |  | 0 | 0 | [6 empty] | 0 | 0 |  |  |  | GTI |  | Sinus | GG-250 |  |  |  |  | 55 | 000120234 | 0 | 0 | [10 empty] | 0 |  |  |  |  | BR | 0 | Rijkswaterstaat West Nederland Noord |  | 119 |  |  | 0 | 0 | 0 | [8 empty] | FALSE | 0 |  |  |  |  | 0 | 0 | 0 | 0 | FALSE |  |  |  | FALSE
SVT-N6-0910 | 014-0010-R, Aansluiting A44 - Aansluiting A4 | Rijksweg 14 | 30G-006-01, Sytwendetunnel Vliettunnel T3,4,5 (N14) |  | 55 Verwarming Hulpposten | T3 Vliettunnel Zuidbuis | Thermostaat +DT3/55/TH505 |  |  | SVT-N2-001 | SVT-N3-055 | Tunnel | Brandblusinstallatie | 1490 | 00012 | RWS TOP WNZ | WNZ district noord | 0 | 2000-01-01 |  |  |  | WNZ (West-Nederland Zuid) | 30G-006, Tunnel in rijksweg 14 | TRUE | Sensor |  |  | VITOP |  |  |  | 0 | 0 | [6 empty] | 0 | 0 |  |  |  | GTI |  | Raychem | RAYSTAT-ECO-10 |  |  |  |  | 55 | 000120235 | 0 | 0 | [10 empty] | 0 |  |  |  |  | BR | 0 | Rijkswaterstaat West Nederland Noord |  | 119 |  |  | 0 | 0 | 0 | [8 empty] | FALSE | 0 |  |  |  |  | 0 | 0 | 0 | 0 | FALSE |  |  |  | FALSE
SVT-N6-0911 | 014-0010-R, Aansluiting A44 - Aansluiting A4 | Rijksweg 14 | 30G-006-01, Sytwendetunnel Vliettunnel T3,4,5 (N14) |  | 55 Verwarming Hulpposten | T3 Vliettunnel Zuidbuis | Ribbenbuiskachel +DT3/55/VE505 |  |  | SVT-N2-001 | SVT-N3-055 | Tunnel | Brandblusinstallatie | 1595 | 00012 | RWS TOP WNZ | WNZ district noord | 0 | 2000-01-01 |  |  |  | WNZ (West-Nederland Zuid) | 30G-006, Tunnel in rijksweg 14 | TRUE | Verwarmingslint |  |  | VITOP |  |  |  | 0 | 0 | [6 empty] | 0 | 0 |  |  |  | GTI |  | Sinus | GG-250 |  |  |  |  | 55 | 000120236 | 0 | 0 | [10 empty] | 0 |  |  |  |  | BR | 0 | Rijkswaterstaat West Nederland Noord |  | 119 |  |  | 0 | 0 | 0 | [8 empty] | FALSE | 0 |  |  |  |  | 0 | 0 | 0 | 0 | FALSE |  |  |  | FALSE
SVT-N6-0912 | 014-0010-R, Aansluiting A44 - Aansluiting A4 | Rijksweg 14 | 30G-006-01, Sytwendetunnel Vliettunnel T3,4,5 (N14) |  | 55 Verwarming Hulpposten | T4 Vliettunnel Dienstgang | Verwarmingslint +DGT4/55/EVK001 |  |  | SVT-N2-001 | SVT-N3-055 | Tunnel | Brandblusinstallatie | 1595 | 00012 | RWS TOP WNZ | WNZ district noord | 0 | 2000-01-01 |  |  |  | WNZ (West-Nederland Zuid) | 30G-006, Tunnel in rijksweg 14 | TRUE | Verwarmingslint |  |  | VITOP |  |  |  | 0 | 0 | [6 empty] | 0 | 0 |  |  |  | GTI |  | Raychem | 5BTV2-CR |  |  |  |  | 55 | 000120237 | 0 | 0 | [10 empty] | 0 |  |  |  |  | BR | 0 | Rijkswaterstaat West Nederland Noord |  | 119 |  |  | 0 | 0 | 0 | [8 empty] | FALSE | 0 |  |  |  |  | 0 | 0 | 0 | 0 | FALSE |  |  |  | FALSE
SVT-N6-0913 | 014-0010-R, Aansluiting A44 - Aansluiting A4 | Rijksweg 14 | 30G-006-01, Sytwendetunnel Vliettunnel T3,4,5 (N14) |  | 55 Verwarming Hulpposten | T4 Vliettunnel Dienstgang | Verwarmingslint +DGT4/55/EVK002 |  |  | SVT-N2-001 | SVT-N3-055 | Tunnel | Brandblusinstallatie | 1595 | 00012 | RWS TOP WNZ | WNZ district noord | 0 | 2000-01-01 |  |  |  | WNZ (West-Nederland Zuid) | 30G-006, Tunnel in rijksweg 14 | TRUE | Verwarmingslint |  |  | VITOP |  |  |  | 0 | 0 | [6 empty] | 0 | 0 |  |  |  | GTI |  | Raychem | 5BTV2-CR |  |  |  |  | 55 | 000120238 | 0 | 0 | [10 empty] | 0 |  |  |  |  | BR | 0 | Rijkswaterstaat West Nederland Noord |  | 119 |  |  | 0 | 0 | 0 | [8 empty] | FALSE | 0 |  |  |  |  | 0 | 0 | 0 | 0 | FALSE |  |  |  | FALSE
SVT-N6-0914 | 014-0010-R, Aansluiting A44 - Aansluiting A4 | Rijksweg 14 | 30G-006-01, Sytwendetunnel Vliettunnel T3,4,5 (N14) |  | 55 Verwarming Hulpposten | T4 Vliettunnel Dienstgang | Verwarmingslint +DGT4/55/EVK003 |  |  | SVT-N2-001 | SVT-N3-055 | Tunnel | Brandblusinstallatie | 1595 | 00012 | RWS TOP WNZ | WNZ district noord | 0 | 2000-01-01 |  |  |  | WNZ (West-Nederland Zuid) | 30G-006, Tunnel in rijksweg 14 | TRUE | Verwarmingslint |  |  | VITOP |  |  |  | 0 | 0 | [6 empty] | 0 | 0 |  |  |  | GTI |  | Raychem | 5BTV2-CR |  |  |  |  | 55 | 000120239 | 0 | 0 | [10 empty] | 0 |  |  |  |  | BR | 0 | Rijkswaterstaat West Nederland Noord |  | 119 |  |  | 0 | 0 | 0 | [8 empty] | FALSE | 0 |  |  |  |  | 0 | 0 | 0 | 0 | FALSE |  |  |  | FALSE
SVT-N6-0915 | 014-0010-R, Aansluiting A44 - Aansluiting A4 | Rijksweg 14 | 30G-006-01, Sytwendetunnel Vliettunnel T3,4,5 (N14) |  | 55 Verwarming Hulpposten | T4 Vliettunnel Dienstgang | Verwarmingslint +DGT4/55/EVK004 |  |  | SVT-N2-001 | SVT-N3-055 | Tunnel | Brandblusinstallatie | 1595 | 00012 | RWS TOP WNZ | WNZ district noord | 0 | 2000-01-01 |  |  |  | WNZ (West-Nederland Zuid) | 30G-006, Tunnel in rijksweg 14 | TRUE | Verwarmingslint |  |  | VITOP |  |  |  | 0 | 0 | [6 empty] | 0 | 0 |  |  |  | GTI |  | Raychem | 5BTV2-CR |  |  |  |  | 55 | 000120240 | 0 | 0 | [10 empty] | 0 |  |  |  |  | BR | 0 | Rijkswaterstaat West Nederland Noord |  | 119 |  |  | 0 | 0 | 0 | [8 empty] | FALSE | 0 |  |  |  |  | 0 | 0 | 0 | 0 | FALSE |  |  |  | FALSE
SVT-N6-0916 | 014-0010-R, Aansluiting A44 - Aansluiting A4 | Rijksweg 14 | 30G-006-01, Sytwendetunnel Vliettunnel T3,4,5 (N14) |  | 55 Verwarming Hulpposten | T4 Vliettunnel Dienstgang | Verwarmingslint +DGT4/55/EVK005 |  |  | SVT-N2-001 | SVT-N3-055 | Tunnel | Brandblusinstallatie | 1595 | 00012 | RWS TOP WNZ | WNZ district noord | 0 | 2000-01-01 |  |  |  | WNZ (West-Nederland Zuid) | 30G-006, Tunnel in rijksweg 14 | TRUE | Verwarmingslint |  |  | VITOP |  |  |  | 0 | 0 | [6 empty] | 0 | 0 |  |  |  | GTI |  | Raychem | 5BTV2-CR |  |  |  |  | 55 | 000120241 | 0 | 0 | [10 empty] | 0 |  |  |  |  | BR | 0 | Rijkswaterstaat West Nederland Noord |  | 119 |  |  | 0 | 0 | 0 | [8 empty] | FALSE | 0 |  |  |  |  | 0 | 0 | 0 | 0 | FALSE |  |  |  | FALSE
SVT-N6-0917 | 014-0010-R, Aansluiting A44 - Aansluiting A4 | Rijksweg 14 | 30G-006-01, Sytwendetunnel Vliettunnel T3,4,5 (N14) |  | 55 Verwarming Hulpposten | T4 Vliettunnel Dienstgang | Verwarmingslint +DGT4/55/EVK006 |  |  | SVT-N2-001 | SVT-N3-055 | Tunnel | Brandblusinstallatie | 1595 | 00012 | RWS TOP WNZ | WNZ district noord | 0 | 2000-01-01 |  |  |  | WNZ (West-Nederland Zuid) | 30G-006, Tunnel in rijksweg 14 | TRUE | Verwarmingslint |  |  | VITOP |  |  |  | 0 | 0 | [6 empty] | 0 | 0 |  |  |  | GTI |  | Raychem | 5BTV2-CR |  |  |  |  | 55 | 000120242 | 0 | 0 | [10 empty] | 0 |  |  |  |  | BR | 0 | Rijkswaterstaat West Nederland Noord |  | 119 |  |  | 0 | 0 | 0 | [8 empty] | FALSE | 0 |  |  |  |  | 0 | 0 | 0 | 0 | FALSE |  |  |  | FALSE
SVT-N6-0918 | 014-0010-R, Aansluiting A44 - Aansluiting A4 | Rijksweg 14 | 30G-006-01, Sytwendetunnel Vliettunnel T3,4,5 (N14) |  | 55 Verwarming Hulpposten | T4 Vliettunnel Dienstgang | Verdeelkast +DGT4/55/N001 |  |  | SVT-N2-001 | SVT-N3-055 | Tunnel | Brandblusinstallatie | 1292 | 00012 | RWS TOP WNZ | WNZ district noord | 0 |  |  |  |  | WNZ (West-Nederland Zuid) | 30G-006, Tunnel in rijksweg 14 | TRUE | Kast |  |  | VITOP |  |  |  | 0 | 0 | [6 empty] | 0 | 0 | [11 empty] | 55 | 000120243 | 0 | 0 | [10 empty] | 0 |  |  |  |  | BR | 0 | Rijkswaterstaat West Nederland Noord |  | 119 |  |  | 0 | 0 | 0 | [8 empty] | FALSE | 0 |  |  |  |  | 0 | 0 | 0 | 0 | FALSE |  |  |  | FALSE
SVT-N6-0919 | 014-0010-R, Aansluiting A44 - Aansluiting A4 | Rijksweg 14 | 30G-006-01, Sytwendetunnel Vliettunnel T3,4,5 (N14) |  | 55 Verwarming Hulpposten | T4 Vliettunnel Dienstgang | Verdeelkast +DGT4/55/N004 |  |  | SVT-N2-001 | SVT-N3-055 | Tunnel | Brandblusinstallatie | 1292 | 00012 | RWS TOP WNZ | WNZ district noord | 0 |  |  |  |  | WNZ (West-Nederland Zuid) | 30G-006, Tunnel in rijksweg 14 | TRUE | Kast |  |  | VITOP |  |  |  | 0 | 0 | [6 empty] | 0 | 0 | [11 empty] | 55 | 000120244 | 0 | 0 | [10 empty] | 0 |  |  |  |  | BR | 0 | Rijkswaterstaat West Nederland Noord |  | 119 |  |  | 0 | 0 | 0 | [8 empty] | FALSE | 0 |  |  |  |  | 0 | 0 | 0 | 0 | FALSE |  |  |  | FALSE
SVT-N6-0920 | 014-0010-R, Aansluiting A44 - Aansluiting A4 | Rijksweg 14 | 30G-006-01, Sytwendetunnel Vliettunnel T3,4,5 (N14) |  | 55 Verwarming Hulpposten | T4 Vliettunnel Dienstgang | Verdeelkast +DGT4/55/N005 |  |  | SVT-N2-001 | SVT-N3-055 | Tunnel | Brandblusinstallatie | 1292 | 00012 | RWS TOP WNZ | WNZ district noord | 0 |  |  |  |  | WNZ (West-Nederland Zuid) | 30G-006, Tunnel in rijksweg 14 | TRUE | Kast |  |  | VITOP |  |  |  | 0 | 0 | [6 empty] | 0 | 0 | [11 empty] | 55 | 000120245 | 0 | 0 | [10 empty] | 0 |  |  |  |  | BR | 0 | Rijkswaterstaat West Nederland Noord |  | 119 |  |  | 0 | 0 | 0 | [8 empty] | FALSE | 0 |  |  |  |  | 0 | 0 | 0 | 0 | FALSE |  |  |  | FALSE
SVT-N6-0921 | 014-0010-R, Aansluiting A44 - Aansluiting A4 | Rijksweg 14 | 30G-006-01, Sytwendetunnel Vliettunnel T3,4,5 (N14) |  | 55 Verwarming Hulpposten | T4 Vliettunnel Dienstgang | Verdeelkast +DGT4/55/N008 |  |  | SVT-N2-001 | SVT-N3-055 | Tunnel | Brandblusinstallatie | 1292 | 00012 | RWS TOP WNZ | WNZ district noord | 0 |  |  |  |  | WNZ (West-Nederland Zuid) | 30G-006, Tunnel in rijksweg 14 | TRUE | Kast |  |  | VITOP |  |  |  | 0 | 0 | [6 empty] | 0 | 0 | [11 empty] | 55 | 000120246 | 0 | 0 | [10 empty] | 0 |  |  |  |  | BR | 0 | Rijkswaterstaat West Nederland Noord |  | 119 |  |  | 0 | 0 | 0 | [8 empty] | FALSE | 0 |  |  |  |  | 0 | 0 | 0 | 0 | FALSE |  |  |  | FALSE
SVT-N6-0922 | 014-0010-R, Aansluiting A44 - Aansluiting A4 | Rijksweg 14 | 30G-006-01, Sytwendetunnel Vliettunnel T3,4,5 (N14) |  | 55 Verwarming Hulpposten | T4 Vliettunnel Dienstgang | Verdeelkast +DGT4/55/N501 |  |  | SVT-N2-001 | SVT-N3-055 | Tunnel | Brandblusinstallatie | 1292 | 00012 | RWS TOP WNZ | WNZ district noord | 0 |  |  |  |  | WNZ (West-Nederland Zuid) | 30G-006, Tunnel in rijksweg 14 | TRUE | Kast |  |  | VITOP |  |  |  | 0 | 0 | [6 empty] | 0 | 0 | [11 empty] | 55 | 000120247 | 0 | 0 | [10 empty] | 0 |  |  |  |  | BR | 0 | Rijkswaterstaat West Nederland Noord |  | 119 |  |  | 0 | 0 | 0 | [8 empty] | FALSE | 0 |  |  |  |  | 0 | 0 | 0 | 0 | FALSE |  |  |  | FALSE
SVT-N6-0923 | 014-0010-R, Aansluiting A44 - Aansluiting A4 | Rijksweg 14 | 30G-006-01, Sytwendetunnel Vliettunnel T3,4,5 (N14) |  | 55 Verwarming Hulpposten | T4 Vliettunnel Dienstgang | Verdeelkast +DGT4/55/N504 |  |  | SVT-N2-001 | SVT-N3-055 | Tunnel | Brandblusinstallatie | 1292 | 00012 | RWS TOP WNZ | WNZ district noord | 0 |  |  |  |  | WNZ (West-Nederland Zuid) | 30G-006, Tunnel in rijksweg 14 | TRUE | Kast |  |  | VITOP |  |  |  | 0 | 0 | [6 empty] | 0 | 0 | [11 empty] | 55 | 000120248 | 0 | 0 | [10 empty] | 0 |  |  |  |  | BR | 0 | Rijkswaterstaat West Nederland Noord |  | 119 |  |  | 0 | 0 | 0 | [8 empty] | FALSE | 0 |  |  |  |  | 0 | 0 | 0 | 0 | FALSE |  |  |  | FALSE
SVT-N6-0924 | 014-0010-R, Aansluiting A44 - Aansluiting A4 | Rijksweg 14 | 30G-006-01, Sytwendetunnel Vliettunnel T3,4,5 (N14) |  | 55 Verwarming Hulpposten | T4 Vliettunnel Dienstgang | Verdeelkast +DGT4/55/N505 |  |  | SVT-N2-001 | SVT-N3-055 | Tunnel | Brandblusinstallatie | 1292 | 00012 | RWS TOP WNZ | WNZ district noord | 0 |  |  |  |  | WNZ (West-Nederland Zuid) | 30G-006, Tunnel in rijksweg 14 | TRUE | Kast |  |  | VITOP |  |  |  | 0 | 0 | [6 empty] | 0 | 0 | [11 empty] | 55 | 000120249 | 0 | 0 | [10 empty] | 0 |  |  |  |  | BR | 0 | Rijkswaterstaat West Nederland Noord |  | 119 |  |  | 0 | 0 | 0 | [8 empty] | FALSE | 0 |  |  |  |  | 0 | 0 | 0 | 0 | FALSE |  |  |  | FALSE
SVT-N6-0925 | 014-0010-R, Aansluiting A44 - Aansluiting A4 | Rijksweg 14 | 30G-006-01, Sytwendetunnel Vliettunnel T3,4,5 (N14) |  | 55 Verwarming Hulpposten | T4 Vliettunnel Dienstgang | Verdeelkast +DGT4/55/N508 |  |  | SVT-N2-001 | SVT-N3-055 | Tunnel | Brandblusinstallatie | 1292 | 00012 | RWS TOP WNZ | WNZ district noord | 0 |  |  |  |  | WNZ (West-Nederland Zuid) | 30G-006, Tunnel in rijksweg 14 | TRUE | Kast |  |  | VITOP |  |  |  | 0 | 0 | [6 empty] | 0 | 0 | [11 empty] | 55 | 000120250 | 0 | 0 | [10 empty] | 0 |  |  |  |  | BR | 0 | Rijkswaterstaat West Nederland Noord |  | 119 |  |  | 0 | 0 | 0 | [8 empty] | FALSE | 0 |  |  |  |  | 0 | 0 | 0 | 0 | FALSE |  |  |  | FALSE
SVT-N6-0926 | 014-0010-R, Aansluiting A44 - Aansluiting A4 | Rijksweg 14 | 30G-006-01, Sytwendetunnel Vliettunnel T3,4,5 (N14) |  | 55 Verwarming Hulpposten | T4 Vliettunnel Noordbuis | Thermostaat +AT4/55/TH008 |  |  | SVT-N2-001 | SVT-N3-055 | Tunnel | Brandblusinstallatie | 1490 | 00012 | RWS TOP WNZ | WNZ district noord | 0 | 2000-01-01 |  |  |  | WNZ (West-Nederland Zuid) | 30G-006, Tunnel in rijksweg 14 | TRUE | Sensor |  |  | VITOP |  |  |  | 0 | 0 | [6 empty] | 0 | 0 |  |  |  | GTI |  | Raychem | RAYSTAT-ECO-10 |  |  |  |  | 55 | 000120251 | 0 | 0 | [10 empty] | 0 |  |  |  |  | BR | 0 | Rijkswaterstaat West Nederland Noord |  | 119 |  |  | 0 | 0 | 0 | [8 empty] | FALSE | 0 |  |  |  |  | 0 | 0 | 0 | 0 | FALSE |  |  |  | FALSE
SVT-N6-0927 | 014-0010-R, Aansluiting A44 - Aansluiting A4 | Rijksweg 14 | 30G-006-01, Sytwendetunnel Vliettunnel T3,4,5 (N14) |  | 55 Verwarming Hulpposten | T4 Vliettunnel Noordbuis | Ribbenbuiskachel +AT4/55/VE008 |  |  | SVT-N2-001 | SVT-N3-055 | Tunnel | Brandblusinstallatie | 1595 | 00012 | RWS TOP WNZ | WNZ district noord | 0 | 2000-01-01 |  |  |  | WNZ (West-Nederland Zuid) | 30G-006, Tunnel in rijksweg 14 | TRUE | Verwarmingslint |  |  | VITOP |  |  |  | 0 | 0 | [6 empty] | 0 | 0 |  |  |  | GTI |  | Sinus | GG-250 |  |  |  |  | 55 | 000120252 | 0 | 0 | [10 empty] | 0 |  |  |  |  | BR | 0 | Rijkswaterstaat West Nederland Noord |  | 119 |  |  | 0 | 0 | 0 | [8 empty] | FALSE | 0 |  |  |  |  | 0 | 0 | 0 | 0 | FALSE |  |  |  | FALSE
SVT-N6-0928 | 014-0010-R, Aansluiting A44 - Aansluiting A4 | Rijksweg 14 | 30G-006-01, Sytwendetunnel Vliettunnel T3,4,5 (N14) |  | 55 Verwarming Hulpposten | T4 Vliettunnel Noordbuis | Thermostaat +AT4/55/TH007 |  |  | SVT-N2-001 | SVT-N3-055 | Tunnel | Brandblusinstallatie | 1490 | 00012 | RWS TOP WNZ | WNZ district noord | 0 | 2000-01-01 |  |  |  | WNZ (West-Nederland Zuid) | 30G-006, Tunnel in rijksweg 14 | TRUE | Sensor |  |  | VITOP |  |  |  | 0 | 0 | [6 empty] | 0 | 0 |  |  |  | GTI |  | Raychem | RAYSTAT-ECO-10 |  |  |  |  | 55 | 000120253 | 0 | 0 | [10 empty] | 0 |  |  |  |  | BR | 0 | Rijkswaterstaat West Nederland Noord |  | 119 |  |  | 0 | 0 | 0 | [8 empty] | FALSE | 0 |  |  |  |  | 0 | 0 | 0 | 0 | FALSE |  |  |  | FALSE
SVT-N6-0929 | 014-0010-R, Aansluiting A44 - Aansluiting A4 | Rijksweg 14 | 30G-006-01, Sytwendetunnel Vliettunnel T3,4,5 (N14) |  | 55 Verwarming Hulpposten | T4 Vliettunnel Noordbuis | Ribbenbuiskachel +AT4/55/VE007 |  |  | SVT-N2-001 | SVT-N3-055 | Tunnel | Brandblusinstallatie | 1595 | 00012 | RWS TOP WNZ | WNZ district noord | 0 | 2000-01-01 |  |  |  | WNZ (West-Nederland Zuid) | 30G-006, Tunnel in rijksweg 14 | TRUE | Verwarmingslint |  |  | VITOP |  |  |  | 0 | 0 | [6 empty] | 0 | 0 |  |  |  | GTI |  | Sinus | GG-250 |  |  |  |  | 55 | 000120254 | 0 | 0 | [10 empty] | 0 |  |  |  |  | BR | 0 | Rijkswaterstaat West Nederland Noord |  | 119 |  |  | 0 | 0 | 0 | [8 empty] | FALSE | 0 |  |  |  |  | 0 | 0 | 0 | 0 | FALSE |  |  |  | FALSE
SVT-N6-0930 | 014-0010-R, Aansluiting A44 - Aansluiting A4 | Rijksweg 14 | 30G-006-01, Sytwendetunnel Vliettunnel T3,4,5 (N14) |  | 55 Verwarming Hulpposten | T4 Vliettunnel Noordbuis | Thermostaat +AT4/55/TH006 |  |  | SVT-N2-001 | SVT-N3-055 | Tunnel | Brandblusinstallatie | 1490 | 00012 | RWS TOP WNZ | WNZ district noord | 0 | 2000-01-01 |  |  |  | WNZ (West-Nederland Zuid) | 30G-006, Tunnel in rijksweg 14 | TRUE | Sensor |  |  | VITOP |  |  |  | 0 | 0 | [6 empty] | 0 | 0 |  |  |  | GTI |  | Raychem | RAYSTAT-ECO-10 |  |  |  |  | 55 | 000120255 | 0 | 0 | [10 empty] | 0 |  |  |  |  | BR | 0 | Rijkswaterstaat West Nederland Noord |  | 119 |  |  | 0 | 0 | 0 | [8 empty] | FALSE | 0 |  |  |  |  | 0 | 0 | 0 | 0 | FALSE |  |  |  | FALSE
SVT-N6-0931 | 014-0010-R, Aansluiting A44 - Aansluiting A4 | Rijksweg 14 | 30G-006-01, Sytwendetunnel Vliettunnel T3,4,5 (N14) |  | 55 Verwarming Hulpposten | T4 Vliettunnel Noordbuis | Ribbenbuiskachel +AT4/55/VE006 |  |  | SVT-N2-001 | SVT-N3-055 | Tunnel | Brandblusinstallatie | 1595 | 00012 | RWS TOP WNZ | WNZ district noord | 0 | 2000-01-01 |  |  |  | WNZ (West-Nederland Zuid) | 30G-006, Tunnel in rijksweg 14 | TRUE | Verwarmingslint |  |  | VITOP |  |  |  | 0 | 0 | [6 empty] | 0 | 0 |  |  |  | GTI |  | Sinus | GG-250 |  |  |  |  | 55 | 000120256 | 0 | 0 | [10 empty] | 0 |  |  |  |  | BR | 0 | Rijkswaterstaat West Nederland Noord |  | 119 |  |  | 0 | 0 | 0 | [8 empty] | FALSE | 0 |  |  |  |  | 0 | 0 | 0 | 0 | FALSE |  |  |  | FALSE
SVT-N6-0932 | 014-0010-R, Aansluiting A44 - Aansluiting A4 | Rijksweg 14 | 30G-006-01, Sytwendetunnel Vliettunnel T3,4,5 (N14) |  | 55 Verwarming Hulpposten | T4 Vliettunnel Noordbuis | Thermostaat +AT4/55/TH005 |  |  | SVT-N2-001 | SVT-N3-055 | Tunnel | Brandblusinstallatie | 1490 | 00012 | RWS TOP WNZ | WNZ district noord | 0 | 2000-01-01 |  |  |  | WNZ (West-Nederland Zuid) | 30G-006, Tunnel in rijksweg 14 | TRUE | Sensor |  |  | VITOP |  |  |  | 0 | 0 | [6 empty] | 0 | 0 |  |  |  | GTI |  | Raychem | RAYSTAT-ECO-10 |  |  |  |  | 55 | 000120257 | 0 | 0 | [10 empty] | 0 |  |  |  |  | BR | 0 | Rijkswaterstaat West Nederland Noord |  | 119 |  |  | 0 | 0 | 0 | [8 empty] | FALSE | 0 |  |  |  |  | 0 | 0 | 0 | 0 | FALSE |  |  |  | FALSE
SVT-N6-0933 | 014-0010-R, Aansluiting A44 - Aansluiting A4 | Rijksweg 14 | 30G-006-01, Sytwendetunnel Vliettunnel T3,4,5 (N14) |  | 55 Verwarming Hulpposten | T4 Vliettunnel Noordbuis | Ribbenbuiskachel +AT4/55/VE005 |  |  | SVT-N2-001 | SVT-N3-055 | Tunnel | Brandblusinstallatie | 1595 | 00012 | RWS TOP WNZ | WNZ district noord | 0 | 2000-01-01 |  |  |  | WNZ (West-Nederland Zuid) | 30G-006, Tunnel in rijksweg 14 | TRUE | Verwarmingslint |  |  | VITOP |  |  |  | 0 | 0 | [6 empty] | 0 | 0 |  |  |  | GTI |  | Sinus | GG-250 |  |  |  |  | 55 | 000120258 | 0 | 0 | [10 empty] | 0 |  |  |  |  | BR | 0 | Rijkswaterstaat West Nederland Noord |  | 119 |  |  | 0 | 0 | 0 | [8 empty] | FALSE | 0 |  |  |  |  | 0 | 0 | 0 | 0 | FALSE |  |  |  | FALSE
SVT-N6-0934 | 014-0010-R, Aansluiting A44 - Aansluiting A4 | Rijksweg 14 | 30G-006-01, Sytwendetunnel Vliettunnel T3,4,5 (N14) |  | 55 Verwarming Hulpposten | T4 Vliettunnel Noordbuis | Thermostaat +AT4/55/TH004 |  |  | SVT-N2-001 | SVT-N3-055 | Tunnel | Brandblusinstallatie | 1490 | 00012 | RWS TOP WNZ | WNZ district noord | 0 | 2000-01-01 |  |  |  | WNZ (West-Nederland Zuid) | 30G-006, Tunnel in rijksweg 14 | TRUE | Sensor |  |  | VITOP |  |  |  | 0 | 0 | [6 empty] | 0 | 0 |  |  |  | GTI |  | Raychem | RAYSTAT-ECO-10 |  |  |  |  | 55 | 000120259 | 0 | 0 | [10 empty] | 0 |  |  |  |  | BR | 0 | Rijkswaterstaat West Nederland Noord |  | 119 |  |  | 0 | 0 | 0 | [8 empty] | FALSE | 0 |  |  |  |  | 0 | 0 | 0 | 0 | FALSE |  |  |  | FALSE
SVT-N6-0935 | 014-0010-R, Aansluiting A44 - Aansluiting A4 | Rijksweg 14 | 30G-006-01, Sytwendetunnel Vliettunnel T3,4,5 (N14) |  | 55 Verwarming Hulpposten | T4 Vliettunnel Noordbuis | Ribbenbuiskachel +AT4/55/VE004 |  |  | SVT-N2-001 | SVT-N3-055 | Tunnel | Brandblusinstallatie | 1595 | 00012 | RWS TOP WNZ | WNZ district noord | 0 | 2000-01-01 |  |  |  | WNZ (West-Nederland Zuid) | 30G-006, Tunnel in rijksweg 14 | TRUE | Verwarmingslint |  |  | VITOP |  |  |  | 0 | 0 | [6 empty] | 0 | 0 |  |  |  | GTI |  | Sinus | GG-250 |  |  |  |  | 55 | 000120260 | 0 | 0 | [10 empty] | 0 |  |  |  |  | BR | 0 | Rijkswaterstaat West Nederland Noord |  | 119 |  |  | 0 | 0 | 0 | [8 empty] | FALSE | 0 |  |  |  |  | 0 | 0 | 0 | 0 | FALSE |  |  |  | FALSE
SVT-N6-0936 | 014-0010-R, Aansluiting A44 - Aansluiting A4 | Rijksweg 14 | 30G-006-01, Sytwendetunnel Vliettunnel T3,4,5 (N14) |  | 55 Verwarming Hulpposten | T4 Vliettunnel Noordbuis | Thermostaat +AT4/55/TH003 |  |  | SVT-N2-001 | SVT-N3-055 | Tunnel | Brandblusinstallatie | 1490 | 00012 | RWS TOP WNZ | WNZ district noord | 0 | 2000-01-01 |  |  |  | WNZ (West-Nederland Zuid) | 30G-006, Tunnel in rijksweg 14 | TRUE | Sensor |  |  | VITOP |  |  |  | 0 | 0 | [6 empty] | 0 | 0 |  |  |  | GTI |  | Raychem | RAYSTAT-ECO-10 |  |  |  |  | 55 | 000120261 | 0 | 0 | [10 empty] | 0 |  |  |  |  | BR | 0 | Rijkswaterstaat West Nederland Noord |  | 119 |  |  | 0 | 0 | 0 | [8 empty] | FALSE | 0 |  |  |  |  | 0 | 0 | 0 | 0 | FALSE |  |  |  | FALSE
SVT-N6-0937 | 014-0010-R, Aansluiting A44 - Aansluiting A4 | Rijksweg 14 | 30G-006-01, Sytwendetunnel Vliettunnel T3,4,5 (N14) |  | 55 Verwarming Hulpposten | T4 Vliettunnel Noordbuis | Ribbenbuiskachel +AT4/55/VE003 |  |  | SVT-N2-001 | SVT-N3-055 | Tunnel | Brandblusinstallatie | 1595 | 00012 | RWS TOP WNZ | WNZ district noord | 0 | 2000-01-01 |  |  |  | WNZ (West-Nederland Zuid) | 30G-006, Tunnel in rijksweg 14 | TRUE | Verwarmingslint |  |  | VITOP |  |  |  | 0 | 0 | [6 empty] | 0 | 0 |  |  |  | GTI |  | Sinus | GG-250 |  |  |  |  | 55 | 000120262 | 0 | 0 | [10 empty] | 0 |  |  |  |  | BR | 0 | Rijkswaterstaat West Nederland Noord |  | 119 |  |  | 0 | 0 | 0 | [8 empty] | FALSE | 0 |  |  |  |  | 0 | 0 | 0 | 0 | FALSE |  |  |  | FALSE
SVT-N6-0938 | 014-0010-R, Aansluiting A44 - Aansluiting A4 | Rijksweg 14 | 30G-006-01, Sytwendetunnel Vliettunnel T3,4,5 (N14) |  | 55 Verwarming Hulpposten | T4 Vliettunnel Noordbuis | Thermostaat +AT4/55/TH002 |  |  | SVT-N2-001 | SVT-N3-055 | Tunnel | Brandblusinstallatie | 1490 | 00012 | RWS TOP WNZ | WNZ district noord | 0 | 2000-01-01 |  |  |  | WNZ (West-Nederland Zuid) | 30G-006, Tunnel in rijksweg 14 | TRUE | Sensor |  |  | VITOP |  |  |  | 0 | 0 | [6 empty] | 0 | 0 |  |  |  | GTI |  | Raychem | RAYSTAT-ECO-10 |  |  |  |  | 55 | 000120263 | 0 | 0 | [10 empty] | 0 |  |  |  |  | BR | 0 | Rijkswaterstaat West Nederland Noord |  | 119 |  |  | 0 | 0 | 0 | [8 empty] | FALSE | 0 |  |  |  |  | 0 | 0 | 0 | 0 | FALSE |  |  |  | FALSE
SVT-N6-0939 | 014-0010-R, Aansluiting A44 - Aansluiting A4 | Rijksweg 14 | 30G-006-01, Sytwendetunnel Vliettunnel T3,4,5 (N14) |  | 55 Verwarming Hulpposten | T4 Vliettunnel Noordbuis | Ribbenbuiskachel +AT4/55/VE002 |  |  | SVT-N2-001 | SVT-N3-055 | Tunnel | Brandblusinstallatie | 1595 | 00012 | RWS TOP WNZ | WNZ district noord | 0 | 2000-01-01 |  |  |  | WNZ (West-Nederland Zuid) | 30G-006, Tunnel in rijksweg 14 | TRUE | Verwarmingslint |  |  | VITOP |  |  |  | 0 | 0 | [6 empty] | 0 | 0 |  |  |  | GTI |  | Sinus | GG-250 |  |  |  |  | 55 | 000120264 | 0 | 0 | [10 empty] | 0 |  |  |  |  | BR | 0 | Rijkswaterstaat West Nederland Noord |  | 119 |  |  | 0 | 0 | 0 | [8 empty] | FALSE | 0 |  |  |  |  | 0 | 0 | 0 | 0 | FALSE |  |  |  | FALSE
SVT-N6-0940 | 014-0010-R, Aansluiting A44 - Aansluiting A4 | Rijksweg 14 | 30G-006-01, Sytwendetunnel Vliettunnel T3,4,5 (N14) |  | 55 Verwarming Hulpposten | T4 Vliettunnel Noordbuis | Thermostaat +AT4/55/TH001 |  |  | SVT-N2-001 | SVT-N3-055 | Tunnel | Brandblusinstallatie | 1490 | 00012 | RWS TOP WNZ | WNZ district noord | 0 | 2000-01-01 |  |  |  | WNZ (West-Nederland Zuid) | 30G-006, Tunnel in rijksweg 14 | TRUE | Sensor |  |  | VITOP |  |  |  | 0 | 0 | [6 empty] | 0 | 0 |  |  |  | GTI |  | Raychem | RAYSTAT-ECO-10 |  |  |  |  | 55 | 000120265 | 0 | 0 | [10 empty] | 0 |  |  |  |  | BR | 0 | Rijkswaterstaat West Nederland Noord |  | 119 |  |  | 0 | 0 | 0 | [8 empty] | FALSE | 0 |  |  |  |  | 0 | 0 | 0 | 0 | FALSE |  |  |  | FALSE
SVT-N6-0941 | 014-0010-R, Aansluiting A44 - Aansluiting A4 | Rijksweg 14 | 30G-006-01, Sytwendetunnel Vliettunnel T3,4,5 (N14) |  | 55 Verwarming Hulpposten | T4 Vliettunnel Noordbuis | Ribbenbuiskachel +AT4/55/VE001 |  |  | SVT-N2-001 | SVT-N3-055 | Tunnel | Brandblusinstallatie | 1595 | 00012 | RWS TOP WNZ | WNZ district noord | 0 | 2000-01-01 |  |  |  | WNZ (West-Nederland Zuid) | 30G-006, Tunnel in rijksweg 14 | TRUE | Verwarmingslint |  |  | VITOP |  |  |  | 0 | 0 | [6 empty] | 0 | 0 |  |  |  | GTI |  | Sinus | GG-250 |  |  |  |  | 55 | 000120266 | 0 | 0 | [10 empty] | 0 |  |  |  |  | BR | 0 | Rijkswaterstaat West Nederland Noord |  | 119 |  |  | 0 | 0 | 0 | [8 empty] | FALSE | 0 |  |  |  |  | 0 | 0 | 0 | 0 | FALSE |  |  |  | FALSE
SVT-N6-0942 | 014-0010-R, Aansluiting A44 - Aansluiting A4 | Rijksweg 14 | 30G-006-01, Sytwendetunnel Vliettunnel T3,4,5 (N14) |  | 55 Verwarming Hulpposten | T4 Vliettunnel Zuidbuis | Thermostaat +DT4/55/TH501 |  |  | SVT-N2-001 | SVT-N3-055 | Tunnel | Brandblusinstallatie | 1490 | 00012 | RWS TOP WNZ | WNZ district noord | 0 | 2000-01-01 |  |  |  | WNZ (West-Nederland Zuid) | 30G-006, Tunnel in rijksweg 14 | TRUE | Sensor |  |  | VITOP |  |  |  | 0 | 0 | [6 empty] | 0 | 0 |  |  |  | GTI |  | Raychem | RAYSTAT-ECO-10 |  |  |  |  | 55 | 000120267 | 0 | 0 | [10 empty] | 0 |  |  |  |  | BR | 0 | Rijkswaterstaat West Nederland Noord |  | 119 |  |  | 0 | 0 | 0 | [8 empty] | FALSE | 0 |  |  |  |  | 0 | 0 | 0 | 0 | FALSE |  |  |  | FALSE
SVT-N6-0943 | 014-0010-R, Aansluiting A44 - Aansluiting A4 | Rijksweg 14 | 30G-006-01, Sytwendetunnel Vliettunnel T3,4,5 (N14) |  | 55 Verwarming Hulpposten | T4 Vliettunnel Zuidbuis | Ribbenbuiskachel +DT4/55/VE501 |  |  | SVT-N2-001 | SVT-N3-055 | Tunnel | Brandblusinstallatie | 1595 | 00012 | RWS TOP WNZ | WNZ district noord | 0 | 2000-01-01 |  |  |  | WNZ (West-Nederland Zuid) | 30G-006, Tunnel in rijksweg 14 | TRUE | Verwarmingslint |  |  | VITOP |  |  |  | 0 | 0 | [6 empty] | 0 | 0 |  |  |  | GTI |  | Sinus | GG-250 |  |  |  |  | 55 | 000120268 | 0 | 0 | [10 empty] | 0 |  |  |  |  | BR | 0 | Rijkswaterstaat West Nederland Noord |  | 119 |  |  | 0 | 0 | 0 | [8 empty] | FALSE | 0 |  |  |  |  | 0 | 0 | 0 | 0 | FALSE |  |  |  | FALSE
SVT-N6-0944 | 014-0010-R, Aansluiting A44 - Aansluiting A4 | Rijksweg 14 | 30G-006-01, Sytwendetunnel Vliettunnel T3,4,5 (N14) |  | 55 Verwarming Hulpposten | T4 Vliettunnel Zuidbuis | Thermostaat +DT4/55/TH502 |  |  | SVT-N2-001 | SVT-N3-055 | Tunnel | Brandblusinstallatie | 1490 | 00012 | RWS TOP WNZ | WNZ district noord | 0 | 2000-01-01 |  |  |  | WNZ (West-Nederland Zuid) | 30G-006, Tunnel in rijksweg 14 | TRUE | Sensor |  |  | VITOP |  |  |  | 0 | 0 | [6 empty] | 0 | 0 |  |  |  | GTI |  | Raychem | RAYSTAT-ECO-10 |  |  |  |  | 55 | 000120269 | 0 | 0 | [10 empty] | 0 |  |  |  |  | BR | 0 | Rijkswaterstaat West Nederland Noord |  | 119 |  |  | 0 | 0 | 0 | [8 empty] | FALSE | 0 |  |  |  |  | 0 | 0 | 0 | 0 | FALSE |  |  |  | FALSE
SVT-N6-0945 | 014-0010-R, Aansluiting A44 - Aansluiting A4 | Rijksweg 14 | 30G-006-01, Sytwendetunnel Vliettunnel T3,4,5 (N14) |  | 55 Verwarming Hulpposten | T4 Vliettunnel Zuidbuis | Ribbenbuiskachel +DT4/55/VE502 |  |  | SVT-N2-001 | SVT-N3-055 | Tunnel | Brandblusinstallatie | 1595 | 00012 | RWS TOP WNZ | WNZ district noord | 0 | 2000-01-01 |  |  |  | WNZ (West-Nederland Zuid) | 30G-006, Tunnel in rijksweg 14 | TRUE | Verwarmingslint |  |  | VITOP |  |  |  | 0 | 0 | [6 empty] | 0 | 0 |  |  |  | GTI |  | Sinus | GG-250 |  |  |  |  | 55 | 000120270 | 0 | 0 | [10 empty] | 0 |  |  |  |  | BR | 0 | Rijkswaterstaat West Nederland Noord |  | 119 |  |  | 0 | 0 | 0 | [8 empty] | FALSE | 0 |  |  |  |  | 0 | 0 | 0 | 0 | FALSE |  |  |  | FALSE
SVT-N6-0946 | 014-0010-R, Aansluiting A44 - Aansluiting A4 | Rijksweg 14 | 30G-006-01, Sytwendetunnel Vliettunnel T3,4,5 (N14) |  | 55 Verwarming Hulpposten | T4 Vliettunnel Zuidbuis | Thermostaat +DT4/55/TH503 |  |  | SVT-N2-001 | SVT-N3-055 | Tunnel | Brandblusinstallatie | 1490 | 00012 | RWS TOP WNZ | WNZ district noord | 0 | 2000-01-01 |  |  |  | WNZ (West-Nederland Zuid) | 30G-006, Tunnel in rijksweg 14 | TRUE | Sensor |  |  | VITOP |  |  |  | 0 | 0 | [6 empty] | 0 | 0 |  |  |  | GTI |  | Raychem | RAYSTAT-ECO-10 |  |  |  |  | 55 | 000120271 | 0 | 0 | [10 empty] | 0 |  |  |  |  | BR | 0 | Rijkswaterstaat West Nederland Noord |  | 119 |  |  | 0 | 0 | 0 | [8 empty] | FALSE | 0 |  |  |  |  | 0 | 0 | 0 | 0 | FALSE |  |  |  | FALSE
SVT-N6-0947 | 014-0010-R, Aansluiting A44 - Aansluiting A4 | Rijksweg 14 | 30G-006-01, Sytwendetunnel Vliettunnel T3,4,5 (N14) |  | 55 Verwarming Hulpposten | T4 Vliettunnel Zuidbuis | Ribbenbuiskachel +DT4/55/VE503 |  |  | SVT-N2-001 | SVT-N3-055 | Tunnel | Brandblusinstallatie | 1595 | 00012 | RWS TOP WNZ | WNZ district noord | 0 | 2000-01-01 |  |  |  | WNZ (West-Nederland Zuid) | 30G-006, Tunnel in rijksweg 14 | TRUE | Verwarmingslint |  |  | VITOP |  |  |  | 0 | 0 | [6 empty] | 0 | 0 |  |  |  | GTI |  | Sinus | GG-250 |  |  |  |  | 55 | 000120272 | 0 | 0 | [10 empty] | 0 |  |  |  |  | BR | 0 | Rijkswaterstaat West Nederland Noord |  | 119 |  |  | 0 | 0 | 0 | [8 empty] | FALSE | 0 |  |  |  |  | 0 | 0 | 0 | 0 | FALSE |  |  |  | FALSE
SVT-N6-0948 | 014-0010-R, Aansluiting A44 - Aansluiting A4 | Rijksweg 14 | 30G-006-01, Sytwendetunnel Vliettunnel T3,4,5 (N14) |  | 55 Verwarming Hulpposten | T4 Vliettunnel Zuidbuis | Thermostaat +DT4/55/TH504 |  |  | SVT-N2-001 | SVT-N3-055 | Tunnel | Brandblusinstallatie | 1490 | 00012 | RWS TOP WNZ | WNZ district noord | 0 | 2000-01-01 |  |  |  | WNZ (West-Nederland Zuid) | 30G-006, Tunnel in rijksweg 14 | TRUE | Sensor |  |  | VITOP |  |  |  | 0 | 0 | [6 empty] | 0 | 0 |  |  |  | GTI |  | Raychem | RAYSTAT-ECO-10 |  |  |  |  | 55 | 000120273 | 0 | 0 | [10 empty] | 0 |  |  |  |  | BR | 0 | Rijkswaterstaat West Nederland Noord |  | 119 |  |  | 0 | 0 | 0 | [8 empty] | FALSE | 0 |  |  |  |  | 0 | 0 | 0 | 0 | FALSE |  |  |  | FALSE
SVT-N6-0949 | 014-0010-R, Aansluiting A44 - Aansluiting A4 | Rijksweg 14 | 30G-006-01, Sytwendetunnel Vliettunnel T3,4,5 (N14) |  | 55 Verwarming Hulpposten | T4 Vliettunnel Zuidbuis | Ribbenbuiskachel +DT4/55/VE504 |  |  | SVT-N2-001 | SVT-N3-055 | Tunnel | Brandblusinstallatie | 1595 | 00012 | RWS TOP WNZ | WNZ district noord | 0 | 2000-01-01 |  |  |  | WNZ (West-Nederland Zuid) | 30G-006, Tunnel in rijksweg 14 | TRUE | Verwarmingslint |  |  | VITOP |  |  |  | 0 | 0 | [6 empty] | 0 | 0 |  |  |  | GTI |  | Sinus | GG-250 |  |  |  |  | 55 | 000120274 | 0 | 0 | [10 empty] | 0 |  |  |  |  | BR | 0 | Rijkswaterstaat West Nederland Noord |  | 119 |  |  | 0 | 0 | 0 | [8 empty] | FALSE | 0 |  |  |  |  | 0 | 0 | 0 | 0 | FALSE |  |  |  | FALSE
SVT-N6-0950 | 014-0010-R, Aansluiting A44 - Aansluiting A4 | Rijksweg 14 | 30G-006-01, Sytwendetunnel Vliettunnel T3,4,5 (N14) |  | 55 Verwarming Hulpposten | T4 Vliettunnel Zuidbuis | Thermostaat +DT4/55/TH505 |  |  | SVT-N2-001 | SVT-N3-055 | Tunnel | Brandblusinstallatie | 1490 | 00012 | RWS TOP WNZ | WNZ district noord | 0 | 2000-01-01 |  |  |  | WNZ (West-Nederland Zuid) | 30G-006, Tunnel in rijksweg 14 | TRUE | Sensor |  |  | VITOP |  |  |  | 0 | 0 | [6 empty] | 0 | 0 |  |  |  | GTI |  | Raychem | RAYSTAT-ECO-10 |  |  |  |  | 55 | 000120275 | 0 | 0 | [10 empty] | 0 |  |  |  |  | BR | 0 | Rijkswaterstaat West Nederland Noord |  | 119 |  |  | 0 | 0 | 0 | [8 empty] | FALSE | 0 |  |  |  |  | 0 | 0 | 0 | 0 | FALSE |  |  |  | FALSE
SVT-N6-0951 | 014-0010-R, Aansluiting A44 - Aansluiting A4 | Rijksweg 14 | 30G-006-01, Sytwendetunnel Vliettunnel T3,4,5 (N14) |  | 55 Verwarming Hulpposten | T4 Vliettunnel Zuidbuis | Ribbenbuiskachel +DT4/55/VE505 |  |  | SVT-N2-001 | SVT-N3-055 | Tunnel | Brandblusinstallatie | 1595 | 00012 | RWS TOP WNZ | WNZ district noord | 0 | 2000-01-01 |  |  |  | WNZ (West-Nederland Zuid) | 30G-006, Tunnel in rijksweg 14 | TRUE | Verwarmingslint |  |  | VITOP |  |  |  | 0 | 0 | [6 empty] | 0 | 0 |  |  |  | GTI |  | Sinus | GG-250 |  |  |  |  | 55 | 000120276 | 0 | 0 | [10 empty] | 0 |  |  |  |  | BR | 0 | Rijkswaterstaat West Nederland Noord |  | 119 |  |  | 0 | 0 | 0 | [8 empty] | FALSE | 0 |  |  |  |  | 0 | 0 | 0 | 0 | FALSE |  |  |  | FALSE
SVT-N6-0952 | 014-0010-R, Aansluiting A44 - Aansluiting A4 | Rijksweg 14 | 30G-006-01, Sytwendetunnel Vliettunnel T3,4,5 (N14) |  | 55 Verwarming Hulpposten | T4 Vliettunnel Zuidbuis | Thermostaat +DT4/55/TH506 |  |  | SVT-N2-001 | SVT-N3-055 | Tunnel | Brandblusinstallatie | 1490 | 00012 | RWS TOP WNZ | WNZ district noord | 0 | 2000-01-01 |  |  |  | WNZ (West-Nederland Zuid) | 30G-006, Tunnel in rijksweg 14 | TRUE | Sensor |  |  | VITOP |  |  |  | 0 | 0 | [6 empty] | 0 | 0 |  |  |  | GTI |  | Raychem | RAYSTAT-ECO-10 |  |  |  |  | 55 | 000120277 | 0 | 0 | [10 empty] | 0 |  |  |  |  | BR | 0 | Rijkswaterstaat West Nederland Noord |  | 119 |  |  | 0 | 0 | 0 | [8 empty] | FALSE | 0 |  |  |  |  | 0 | 0 | 0 | 0 | FALSE |  |  |  | FALSE
SVT-N6-0953 | 014-0010-R, Aansluiting A44 - Aansluiting A4 | Rijksweg 14 | 30G-006-01, Sytwendetunnel Vliettunnel T3,4,5 (N14) |  | 55 Verwarming Hulpposten | T4 Vliettunnel Zuidbuis | Ribbenbuiskachel +DT4/55/VE506 |  |  | SVT-N2-001 | SVT-N3-055 | Tunnel | Brandblusinstallatie | 1595 | 00012 | RWS TOP WNZ | WNZ district noord | 0 | 2000-01-01 |  |  |  | WNZ (West-Nederland Zuid) | 30G-006, Tunnel in rijksweg 14 | TRUE | Verwarmingslint |  |  | VITOP |  |  |  | 0 | 0 | [6 empty] | 0 | 0 |  |  |  | GTI |  | Sinus | GG-250 |  |  |  |  | 55 | 000120278 | 0 | 0 | [10 empty] | 0 |  |  |  |  | BR | 0 | Rijkswaterstaat West Nederland Noord |  | 119 |  |  | 0 | 0 | 0 | [8 empty] | FALSE | 0 |  |  |  |  | 0 | 0 | 0 | 0 | FALSE |  |  |  | FALSE
SVT-N6-0954 | 014-0010-R, Aansluiting A44 - Aansluiting A4 | Rijksweg 14 | 30G-006-01, Sytwendetunnel Vliettunnel T3,4,5 (N14) |  | 55 Verwarming Hulpposten | T4 Vliettunnel Zuidbuis | Thermostaat +DT4/55/TH507 |  |  | SVT-N2-001 | SVT-N3-055 | Tunnel | Brandblusinstallatie | 1490 | 00012 | RWS TOP WNZ | WNZ district noord | 0 | 2000-01-01 |  |  |  | WNZ (West-Nederland Zuid) | 30G-006, Tunnel in rijksweg 14 | TRUE | Sensor |  |  | VITOP |  |  |  | 0 | 0 | [6 empty] | 0 | 0 |  |  |  | GTI |  | Raychem | RAYSTAT-ECO-10 |  |  |  |  | 55 | 000120279 | 0 | 0 | [10 empty] | 0 |  |  |  |  | BR | 0 | Rijkswaterstaat West Nederland Noord |  | 119 |  |  | 0 | 0 | 0 | [8 empty] | FALSE | 0 |  |  |  |  | 0 | 0 | 0 | 0 | FALSE |  |  |  | FALSE
SVT-N6-0955 | 014-0010-R, Aansluiting A44 - Aansluiting A4 | Rijksweg 14 | 30G-006-01, Sytwendetunnel Vliettunnel T3,4,5 (N14) |  | 55 Verwarming Hulpposten | T4 Vliettunnel Zuidbuis | Ribbenbuiskachel +DT4/55/VE507 |  |  | SVT-N2-001 | SVT-N3-055 | Tunnel | Brandblusinstallatie | 1595 | 00012 | RWS TOP WNZ | WNZ district noord | 0 | 2000-01-01 |  |  |  | WNZ (West-Nederland Zuid) | 30G-006, Tunnel in rijksweg 14 | TRUE | Verwarmingslint |  |  | VITOP |  |  |  | 0 | 0 | [6 empty] | 0 | 0 |  |  |  | GTI |  | Sinus | GG-250 |  |  |  |  | 55 | 000120280 | 0 | 0 | [10 empty] | 0 |  |  |  |  | BR | 0 | Rijkswaterstaat West Nederland Noord |  | 119 |  |  | 0 | 0 | 0 | [8 empty] | FALSE | 0 |  |  |  |  | 0 | 0 | 0 | 0 | FALSE |  |  |  | FALSE
SVT-N6-0956 | 014-0010-R, Aansluiting A44 - Aansluiting A4 | Rijksweg 14 | 30G-006-01, Sytwendetunnel Vliettunnel T3,4,5 (N14) |  | 55 Verwarming Hulpposten | T4 Vliettunnel Zuidbuis | Thermostaat +DT4/55/TH508 |  |  | SVT-N2-001 | SVT-N3-055 | Tunnel | Brandblusinstallatie | 1490 | 00012 | RWS TOP WNZ | WNZ district noord | 0 | 2000-01-01 |  |  |  | WNZ (West-Nederland Zuid) | 30G-006, Tunnel in rijksweg 14 | TRUE | Sensor |  |  | VITOP |  |  |  | 0 | 0 | [6 empty] | 0 | 0 |  |  |  | GTI |  | Raychem | RAYSTAT-ECO-10 |  |  |  |  | 55 | 000120281 | 0 | 0 | [10 empty] | 0 |  |  |  |  | BR | 0 | Rijkswaterstaat West Nederland Noord |  | 119 |  |  | 0 | 0 | 0 | [8 empty] | FALSE | 0 |  |  |  |  | 0 | 0 | 0 | 0 | FALSE |  |  |  | FALSE
SVT-N6-0957 | 014-0010-R, Aansluiting A44 - Aansluiting A4 | Rijksweg 14 | 30G-006-01, Sytwendetunnel Vliettunnel T3,4,5 (N14) |  | 55 Verwarming Hulpposten | T4 Vliettunnel Zuidbuis | Ribbenbuiskachel +DT4/55/VE508 |  |  | SVT-N2-001 | SVT-N3-055 | Tunnel | Brandblusinstallatie | 1595 | 00012 | RWS TOP WNZ | WNZ district noord | 0 | 2000-01-01 |  |  |  | WNZ (West-Nederland Zuid) | 30G-006, Tunnel in rijksweg 14 | TRUE | Verwarmingslint |  |  | VITOP |  |  |  | 0 | 0 | [6 empty] | 0 | 0 |  |  |  | GTI |  | Sinus | GG-250 |  |  |  |  | 55 | 000120282 | 0 | 0 | [10 empty] | 0 |  |  |  |  | BR | 0 | Rijkswaterstaat West Nederland Noord |  | 119 |  |  | 0 | 0 | 0 | [8 empty] | FALSE | 0 |  |  |  |  | 0 | 0 | 0 | 0 | FALSE |  |  |  | FALSE
SVT-N6-0958 | 014-0010-R, Aansluiting A44 - Aansluiting A4 | Rijksweg 14 | 30G-006-01, Sytwendetunnel Vliettunnel T3,4,5 (N14) |  | 55 Verwarming Hulpposten | T5 Vliettunnel Dienstgang | Verwarmingslint +DGT5/55/EVK001 |  |  | SVT-N2-001 | SVT-N3-055 | Tunnel | Brandblusinstallatie | 1595 | 00012 | RWS TOP WNZ | WNZ district noord | 0 | 2000-01-01 |  |  |  | WNZ (West-Nederland Zuid) | 30G-006, Tunnel in rijksweg 14 | TRUE | Verwarmingslint |  |  | VITOP |  |  |  | 0 | 0 | [6 empty] | 0 | 0 |  |  |  | GTI |  | Raychem | 5BTV2-CR |  |  |  |  | 55 | 000120283 | 0 | 0 | [10 empty] | 0 |  |  |  |  | BR | 0 | Rijkswaterstaat West Nederland Noord |  | 119 |  |  | 0 | 0 | 0 | [8 empty] | FALSE | 0 |  |  |  |  | 0 | 0 | 0 | 0 | FALSE |  |  |  | FALSE
SVT-N6-0959 | 014-0010-R, Aansluiting A44 - Aansluiting A4 | Rijksweg 14 | 30G-006-01, Sytwendetunnel Vliettunnel T3,4,5 (N14) |  | 55 Verwarming Hulpposten | T5 Vliettunnel Dienstgang | Verwarmingslint +DGT5/55/EVK002 |  |  | SVT-N2-001 | SVT-N3-055 | Tunnel | Brandblusinstallatie | 1595 | 00012 | RWS TOP WNZ | WNZ district noord | 0 | 2000-01-01 |  |  |  | WNZ (West-Nederland Zuid) | 30G-006, Tunnel in rijksweg 14 | TRUE | Verwarmingslint |  |  | VITOP |  |  |  | 0 | 0 | [6 empty] | 0 | 0 |  |  |  | GTI |  | Raychem | 5BTV2-CR |  |  |  |  | 55 | 000120284 | 0 | 0 | [10 empty] | 0 |  |  |  |  | BR | 0 | Rijkswaterstaat West Nederland Noord |  | 119 |  |  | 0 | 0 | 0 | [8 empty] | FALSE | 0 |  |  |  |  | 0 | 0 | 0 | 0 | FALSE |  |  |  | FALSE
SVT-N6-0960 | 014-0010-R, Aansluiting A44 - Aansluiting A4 | Rijksweg 14 | 30G-006-01, Sytwendetunnel Vliettunnel T3,4,5 (N14) |  | 55 Verwarming Hulpposten | T5 Vliettunnel Dienstgang | Verwarmingslint +DGT5/55/EVK003 |  |  | SVT-N2-001 | SVT-N3-055 | Tunnel | Brandblusinstallatie | 1595 | 00012 | RWS TOP WNZ | WNZ district noord | 0 | 2000-01-01 |  |  |  | WNZ (West-Nederland Zuid) | 30G-006, Tunnel in rijksweg 14 | TRUE | Verwarmingslint |  |  | VITOP |  |  |  | 0 | 0 | [6 empty] | 0 | 0 |  |  |  | GTI |  | Raychem | 5BTV2-CR |  |  |  |  | 55 | 000120285 | 0 | 0 | [10 empty] | 0 |  |  |  |  | BR | 0 | Rijkswaterstaat West Nederland Noord |  | 119 |  |  | 0 | 0 | 0 | [8 empty] | FALSE | 0 |  |  |  |  | 0 | 0 | 0 | 0 | FALSE |  |  |  | FALSE
SVT-N6-0961 | 014-0010-R, Aansluiting A44 - Aansluiting A4 | Rijksweg 14 | 30G-006-01, Sytwendetunnel Vliettunnel T3,4,5 (N14) |  | 55 Verwarming Hulpposten | T5 Vliettunnel Dienstgang | Verwarmingslint +DGT5/55/EVK004 |  |  | SVT-N2-001 | SVT-N3-055 | Tunnel | Brandblusinstallatie | 1595 | 00012 | RWS TOP WNZ | WNZ district noord | 0 | 2000-01-01 |  |  |  | WNZ (West-Nederland Zuid) | 30G-006, Tunnel in rijksweg 14 | TRUE | Verwarmingslint |  |  | VITOP |  |  |  | 0 | 0 | [6 empty] | 0 | 0 |  |  |  | GTI |  | Raychem | 5BTV2-CR |  |  |  |  | 55 | 000120286 | 0 | 0 | [10 empty] | 0 |  |  |  |  | BR | 0 | Rijkswaterstaat West Nederland Noord |  | 119 |  |  | 0 | 0 | 0 | [8 empty] | FALSE | 0 |  |  |  |  | 0 | 0 | 0 | 0 | FALSE |  |  |  | FALSE
SVT-N6-0962 | 014-0010-R, Aansluiting A44 - Aansluiting A4 | Rijksweg 14 | 30G-006-01, Sytwendetunnel Vliettunnel T3,4,5 (N14) |  | 55 Verwarming Hulpposten | T5 Vliettunnel Dienstgang | Verwarmingslint +DGT5/55/EVK005 |  |  | SVT-N2-001 | SVT-N3-055 | Tunnel | Brandblusinstallatie | 1595 | 00012 | RWS TOP WNZ | WNZ district noord | 0 | 2000-01-01 |  |  |  | WNZ (West-Nederland Zuid) | 30G-006, Tunnel in rijksweg 14 | TRUE | Verwarmingslint |  |  | VITOP |  |  |  | 0 | 0 | [6 empty] | 0 | 0 |  |  |  | GTI |  | Raychem | 5BTV2-CR |  |  |  |  | 55 | 000120287 | 0 | 0 | [10 empty] | 0 |  |  |  |  | BR | 0 | Rijkswaterstaat West Nederland Noord |  | 119 |  |  | 0 | 0 | 0 | [8 empty] | FALSE | 0 |  |  |  |  | 0 | 0 | 0 | 0 | FALSE |  |  |  | FALSE
SVT-N6-0963 | 014-0010-R, Aansluiting A44 - Aansluiting A4 | Rijksweg 14 | 30G-006-01, Sytwendetunnel Vliettunnel T3,4,5 (N14) |  | 55 Verwarming Hulpposten | T5 Vliettunnel Dienstgang | Verwarmingslint +DGT5/55/EVK006 |  |  | SVT-N2-001 | SVT-N3-055 | Tunnel | Brandblusinstallatie | 1595 | 00012 | RWS TOP WNZ | WNZ district noord | 0 | 2000-01-01 |  |  |  | WNZ (West-Nederland Zuid) | 30G-006, Tunnel in rijksweg 14 | TRUE | Verwarmingslint |  |  | VITOP |  |  |  | 0 | 0 | [6 empty] | 0 | 0 |  |  |  | GTI |  | Raychem | 5BTV2-CR |  |  |  |  | 55 | 000120288 | 0 | 0 | [10 empty] | 0 |  |  |  |  | BR | 0 | Rijkswaterstaat West Nederland Noord |  | 119 |  |  | 0 | 0 | 0 | [8 empty] | FALSE | 0 |  |  |  |  | 0 | 0 | 0 | 0 | FALSE |  |  |  | FALSE
SVT-N6-0964 | 014-0010-R, Aansluiting A44 - Aansluiting A4 | Rijksweg 14 | 30G-006-01, Sytwendetunnel Vliettunnel T3,4,5 (N14) |  | 55 Verwarming Hulpposten | T5 Vliettunnel Dienstgang | Verdeelkast +DGT5/55/N002 |  |  | SVT-N2-001 | SVT-N3-055 | Tunnel | Brandblusinstallatie | 1292 | 00012 | RWS TOP WNZ | WNZ district noord | 0 |  |  |  |  | WNZ (West-Nederland Zuid) | 30G-006, Tunnel in rijksweg 14 | TRUE | Kast |  |  | VITOP |  |  |  | 0 | 0 | [6 empty] | 0 | 0 | [11 empty] | 55 | 000120289 | 0 | 0 | [10 empty] | 0 |  |  |  |  | BR | 0 | Rijkswaterstaat West Nederland Noord |  | 119 |  |  | 0 | 0 | 0 | [8 empty] | FALSE | 0 |  |  |  |  | 0 | 0 | 0 | 0 | FALSE |  |  |  | FALSE
SVT-N6-0965 | 014-0010-R, Aansluiting A44 - Aansluiting A4 | Rijksweg 14 | 30G-006-01, Sytwendetunnel Vliettunnel T3,4,5 (N14) |  | 55 Verwarming Hulpposten | T5 Vliettunnel Dienstgang | Verdeelkast +DGT5/55/N005 |  |  | SVT-N2-001 | SVT-N3-055 | Tunnel | Brandblusinstallatie | 1292 | 00012 | RWS TOP WNZ | WNZ district noord | 0 |  |  |  |  | WNZ (West-Nederland Zuid) | 30G-006, Tunnel in rijksweg 14 | TRUE | Kast |  |  | VITOP |  |  |  | 0 | 0 | [6 empty] | 0 | 0 | [11 empty] | 55 | 000120290 | 0 | 0 | [10 empty] | 0 |  |  |  |  | BR | 0 | Rijkswaterstaat West Nederland Noord |  | 119 |  |  | 0 | 0 | 0 | [8 empty] | FALSE | 0 |  |  |  |  | 0 | 0 | 0 | 0 | FALSE |  |  |  | FALSE
SVT-N6-0966 | 014-0010-R, Aansluiting A44 - Aansluiting A4 | Rijksweg 14 | 30G-006-01, Sytwendetunnel Vliettunnel T3,4,5 (N14) |  | 55 Verwarming Hulpposten | T5 Vliettunnel Dienstgang | Verdeelkast +DGT5/55/N008 |  |  | SVT-N2-001 | SVT-N3-055 | Tunnel | Brandblusinstallatie | 1292 | 00012 | RWS TOP WNZ | WNZ district noord | 0 |  |  |  |  | WNZ (West-Nederland Zuid) | 30G-006, Tunnel in rijksweg 14 | TRUE | Kast |  |  | VITOP |  |  |  | 0 | 0 | [6 empty] | 0 | 0 | [11 empty] | 55 | 000120291 | 0 | 0 | [10 empty] | 0 |  |  |  |  | BR | 0 | Rijkswaterstaat West Nederland Noord |  | 119 |  |  | 0 | 0 | 0 | [8 empty] | FALSE | 0 |  |  |  |  | 0 | 0 | 0 | 0 | FALSE |  |  |  | FALSE
SVT-N6-0967 | 014-0010-R, Aansluiting A44 - Aansluiting A4 | Rijksweg 14 | 30G-006-01, Sytwendetunnel Vliettunnel T3,4,5 (N14) |  | 55 Verwarming Hulpposten | T5 Vliettunnel Dienstgang | Verdeelkast +DGT5/55/N501 |  |  | SVT-N2-001 | SVT-N3-055 | Tunnel | Brandblusinstallatie | 1292 | 00012 | RWS TOP WNZ | WNZ district noord | 0 |  |  |  |  | WNZ (West-Nederland Zuid) | 30G-006, Tunnel in rijksweg 14 | TRUE | Kast |  |  | VITOP |  |  |  | 0 | 0 | [6 empty] | 0 | 0 | [11 empty] | 55 | 000120292 | 0 | 0 | [10 empty] | 0 |  |  |  |  | BR | 0 | Rijkswaterstaat West Nederland Noord |  | 119 |  |  | 0 | 0 | 0 | [8 empty] | FALSE | 0 |  |  |  |  | 0 | 0 | 0 | 0 | FALSE |  |  |  | FALSE
SVT-N6-0968 | 014-0010-R, Aansluiting A44 - Aansluiting A4 | Rijksweg 14 | 30G-006-01, Sytwendetunnel Vliettunnel T3,4,5 (N14) |  | 55 Verwarming Hulpposten | T5 Vliettunnel Dienstgang | Verdeelkast +DGT5/55/N504 |  |  | SVT-N2-001 | SVT-N3-055 | Tunnel | Brandblusinstallatie | 1292 | 00012 | RWS TOP WNZ | WNZ district noord | 0 |  |  |  |  | WNZ (West-Nederland Zuid) | 30G-006, Tunnel in rijksweg 14 | TRUE | Kast |  |  | VITOP |  |  |  | 0 | 0 | [6 empty] | 0 | 0 | [11 empty] | 55 | 000120293 | 0 | 0 | [10 empty] | 0 |  |  |  |  | BR | 0 | Rijkswaterstaat West Nederland Noord |  | 119 |  |  | 0 | 0 | 0 | [8 empty] | FALSE | 0 |  |  |  |  | 0 | 0 | 0 | 0 | FALSE |  |  |  | FALSE
SVT-N6-0969 | 014-0010-R, Aansluiting A44 - Aansluiting A4 | Rijksweg 14 | 30G-006-01, Sytwendetunnel Vliettunnel T3,4,5 (N14) |  | 55 Verwarming Hulpposten | T5 Vliettunnel Dienstgang | Verdeelkast +DGT5/55/N507 |  |  | SVT-N2-001 | SVT-N3-055 | Tunnel | Brandblusinstallatie | 1292 | 00012 | RWS TOP WNZ | WNZ district noord | 0 |  |  |  |  | WNZ (West-Nederland Zuid) | 30G-006, Tunnel in rijksweg 14 | TRUE | Kast |  |  | VITOP |  |  |  | 0 | 0 | [6 empty] | 0 | 0 | [11 empty] | 55 | 000120294 | 0 | 0 | [10 empty] | 0 |  |  |  |  | BR | 0 | Rijkswaterstaat West Nederland Noord |  | 119 |  |  | 0 | 0 | 0 | [8 empty] | FALSE | 0 |  |  |  |  | 0 | 0 | 0 | 0 | FALSE |  |  |  | FALSE
SVT-N6-0970 | 014-0010-R, Aansluiting A44 - Aansluiting A4 | Rijksweg 14 | 30G-006-01, Sytwendetunnel Vliettunnel T3,4,5 (N14) |  | 55 Verwarming Hulpposten | T5 Vliettunnel Noordbuis | Thermostaat +AT5/55/TH008 |  |  | SVT-N2-001 | SVT-N3-055 | Tunnel | Brandblusinstallatie | 1490 | 00012 | RWS TOP WNZ | WNZ district noord | 0 | 2000-01-01 |  |  |  | WNZ (West-Nederland Zuid) | 30G-006, Tunnel in rijksweg 14 | TRUE | Sensor |  |  | VITOP |  |  |  | 0 | 0 | [6 empty] | 0 | 0 |  |  |  | GTI |  | Raychem | RAYSTAT-ECO-10 |  |  |  |  | 55 | 000120295 | 0 | 0 | [10 empty] | 0 |  |  |  |  | BR | 0 | Rijkswaterstaat West Nederland Noord |  | 119 |  |  | 0 | 0 | 0 | [8 empty] | FALSE | 0 |  |  |  |  | 0 | 0 | 0 | 0 | FALSE |  |  |  | FALSE
SVT-N6-0971 | 014-0010-R, Aansluiting A44 - Aansluiting A4 | Rijksweg 14 | 30G-006-01, Sytwendetunnel Vliettunnel T3,4,5 (N14) |  | 55 Verwarming Hulpposten | T5 Vliettunnel Noordbuis | Ribbenbuiskachel +AT5/55/VE008 |  |  | SVT-N2-001 | SVT-N3-055 | Tunnel | Brandblusinstallatie | 1595 | 00012 | RWS TOP WNZ | WNZ district noord | 0 | 2000-01-01 |  |  |  | WNZ (West-Nederland Zuid) | 30G-006, Tunnel in rijksweg 14 | TRUE | Verwarmingslint |  |  | VITOP |  |  |  | 0 | 0 | [6 empty] | 0 | 0 |  |  |  | GTI |  | Sinus | GG-250 |  |  |  |  | 55 | 000120296 | 0 | 0 | [10 empty] | 0 |  |  |  |  | BR | 0 | Rijkswaterstaat West Nederland Noord |  | 119 |  |  | 0 | 0 | 0 | [8 empty] | FALSE | 0 |  |  |  |  | 0 | 0 | 0 | 0 | FALSE |  |  |  | FALSE
SVT-N6-0972 | 014-0010-R, Aansluiting A44 - Aansluiting A4 | Rijksweg 14 | 30G-006-01, Sytwendetunnel Vliettunnel T3,4,5 (N14) |  | 55 Verwarming Hulpposten | T5 Vliettunnel Noordbuis | Thermostaat +AT5/55/TH007 |  |  | SVT-N2-001 | SVT-N3-055 | Tunnel | Brandblusinstallatie | 1490 | 00012 | RWS TOP WNZ | WNZ district noord | 0 | 2000-01-01 |  |  |  | WNZ (West-Nederland Zuid) | 30G-006, Tunnel in rijksweg 14 | TRUE | Sensor |  |  | VITOP |  |  |  | 0 | 0 | [6 empty] | 0 | 0 |  |  |  | GTI |  | Raychem | RAYSTAT-ECO-10 |  |  |  |  | 55 | 000120297 | 0 | 0 | [10 empty] | 0 |  |  |  |  | BR | 0 | Rijkswaterstaat West Nederland Noord |  | 119 |  |  | 0 | 0 | 0 | [8 empty] | FALSE | 0 |  |  |  |  | 0 | 0 | 0 | 0 | FALSE |  |  |  | FALSE
SVT-N6-0973 | 014-0010-R, Aansluiting A44 - Aansluiting A4 | Rijksweg 14 | 30G-006-01, Sytwendetunnel Vliettunnel T3,4,5 (N14) |  | 55 Verwarming Hulpposten | T5 Vliettunnel Noordbuis | Ribbenbuiskachel +AT5/55/VE007 |  |  | SVT-N2-001 | SVT-N3-055 | Tunnel | Brandblusinstallatie | 1595 | 00012 | RWS TOP WNZ | WNZ district noord | 0 | 2000-01-01 |  |  |  | WNZ (West-Nederland Zuid) | 30G-006, Tunnel in rijksweg 14 | TRUE | Verwarmingslint |  |  | VITOP |  |  |  | 0 | 0 | [6 empty] | 0 | 0 |  |  |  | GTI |  | Sinus | GG-250 |  |  |  |  | 55 | 000120298 | 0 | 0 | [10 empty] | 0 |  |  |  |  | BR | 0 | Rijkswaterstaat West Nederland Noord |  | 119 |  |  | 0 | 0 | 0 | [8 empty] | FALSE | 0 |  |  |  |  | 0 | 0 | 0 | 0 | FALSE |  |  |  | FALSE
SVT-N6-0974 | 014-0010-R, Aansluiting A44 - Aansluiting A4 | Rijksweg 14 | 30G-006-01, Sytwendetunnel Vliettunnel T3,4,5 (N14) |  | 55 Verwarming Hulpposten | T5 Vliettunnel Noordbuis | Thermostaat +AT5/55/TH006 |  |  | SVT-N2-001 | SVT-N3-055 | Tunnel | Brandblusinstallatie | 1490 | 00012 | RWS TOP WNZ | WNZ district noord | 0 | 2000-01-01 |  |  |  | WNZ (West-Nederland Zuid) | 30G-006, Tunnel in rijksweg 14 | TRUE | Sensor |  |  | VITOP |  |  |  | 0 | 0 | [6 empty] | 0 | 0 |  |  |  | GTI |  | Raychem | RAYSTAT-ECO-10 |  |  |  |  | 55 | 000120299 | 0 | 0 | [10 empty] | 0 |  |  |  |  | BR | 0 | Rijkswaterstaat West Nederland Noord |  | 119 |  |  | 0 | 0 | 0 | [8 empty] | FALSE | 0 |  |  |  |  | 0 | 0 | 0 | 0 | FALSE |  |  |  | FALSE
SVT-N6-0975 | 014-0010-R, Aansluiting A44 - Aansluiting A4 | Rijksweg 14 | 30G-006-01, Sytwendetunnel Vliettunnel T3,4,5 (N14) |  | 55 Verwarming Hulpposten | T5 Vliettunnel Noordbuis | Ribbenbuiskachel +AT5/55/VE006 |  |  | SVT-N2-001 | SVT-N3-055 | Tunnel | Brandblusinstallatie | 1595 | 00012 | RWS TOP WNZ | WNZ district noord | 0 | 2000-01-01 |  |  |  | WNZ (West-Nederland Zuid) | 30G-006, Tunnel in rijksweg 14 | TRUE | Verwarmingslint |  |  | VITOP |  |  |  | 0 | 0 | [6 empty] | 0 | 0 |  |  |  | GTI |  | Sinus | GG-250 |  |  |  |  | 55 | 000120300 | 0 | 0 | [10 empty] | 0 |  |  |  |  | BR | 0 | Rijkswaterstaat West Nederland Noord |  | 119 |  |  | 0 | 0 | 0 | [8 empty] | FALSE | 0 |  |  |  |  | 0 | 0 | 0 | 0 | FALSE |  |  |  | FALSE
SVT-N6-0976 | 014-0010-R, Aansluiting A44 - Aansluiting A4 | Rijksweg 14 | 30G-006-01, Sytwendetunnel Vliettunnel T3,4,5 (N14) |  | 55 Verwarming Hulpposten | T5 Vliettunnel Noordbuis | Thermostaat +AT5/55/TH005 |  |  | SVT-N2-001 | SVT-N3-055 | Tunnel | Brandblusinstallatie | 1490 | 00012 | RWS TOP WNZ | WNZ district noord | 0 | 2000-01-01 |  |  |  | WNZ (West-Nederland Zuid) | 30G-006, Tunnel in rijksweg 14 | TRUE | Sensor |  |  | VITOP |  |  |  | 0 | 0 | [6 empty] | 0 | 0 |  |  |  | GTI |  | Raychem | RAYSTAT-ECO-10 |  |  |  |  | 55 | 000120301 | 0 | 0 | [10 empty] | 0 |  |  |  |  | BR | 0 | Rijkswaterstaat West Nederland Noord |  | 119 |  |  | 0 | 0 | 0 | [8 empty] | FALSE | 0 |  |  |  |  | 0 | 0 | 0 | 0 | FALSE |  |  |  | FALSE
SVT-N6-0977 | 014-0010-R, Aansluiting A44 - Aansluiting A4 | Rijksweg 14 | 30G-006-01, Sytwendetunnel Vliettunnel T3,4,5 (N14) |  | 55 Verwarming Hulpposten | T5 Vliettunnel Noordbuis | Ribbenbuiskachel +AT5/55/VE005 |  |  | SVT-N2-001 | SVT-N3-055 | Tunnel | Brandblusinstallatie | 1595 | 00012 | RWS TOP WNZ | WNZ district noord | 0 | 2000-01-01 |  |  |  | WNZ (West-Nederland Zuid) | 30G-006, Tunnel in rijksweg 14 | TRUE | Verwarmingslint |  |  | VITOP |  |  |  | 0 | 0 | [6 empty] | 0 | 0 |  |  |  | GTI |  | Sinus | GG-250 |  |  |  |  | 55 | 000120302 | 0 | 0 | [10 empty] | 0 |  |  |  |  | BR | 0 | Rijkswaterstaat West Nederland Noord |  | 119 |  |  | 0 | 0 | 0 | [8 empty] | FALSE | 0 |  |  |  |  | 0 | 0 | 0 | 0 | FALSE |  |  |  | FALSE
SVT-N6-0978 | 014-0010-R, Aansluiting A44 - Aansluiting A4 | Rijksweg 14 | 30G-006-01, Sytwendetunnel Vliettunnel T3,4,5 (N14) |  | 55 Verwarming Hulpposten | T5 Vliettunnel Noordbuis | Thermostaat +AT5/55/TH004 |  |  | SVT-N2-001 | SVT-N3-055 | Tunnel | Brandblusinstallatie | 1490 | 00012 | RWS TOP WNZ | WNZ district noord | 0 | 2000-01-01 |  |  |  | WNZ (West-Nederland Zuid) | 30G-006, Tunnel in rijksweg 14 | TRUE | Sensor |  |  | VITOP |  |  |  | 0 | 0 | [6 empty] | 0 | 0 |  |  |  | GTI |  | Raychem | RAYSTAT-ECO-10 |  |  |  |  | 55 | 000120303 | 0 | 0 | [10 empty] | 0 |  |  |  |  | BR | 0 | Rijkswaterstaat West Nederland Noord |  | 119 |  |  | 0 | 0 | 0 | [8 empty] | FALSE | 0 |  |  |  |  | 0 | 0 | 0 | 0 | FALSE |  |  |  | FALSE
SVT-N6-0979 | 014-0010-R, Aansluiting A44 - Aansluiting A4 | Rijksweg 14 | 30G-006-01, Sytwendetunnel Vliettunnel T3,4,5 (N14) |  | 55 Verwarming Hulpposten | T5 Vliettunnel Noordbuis | Ribbenbuiskachel +AT5/55/VE004 |  |  | SVT-N2-001 | SVT-N3-055 | Tunnel | Brandblusinstallatie | 1595 | 00012 | RWS TOP WNZ | WNZ district noord | 0 | 2000-01-01 |  |  |  | WNZ (West-Nederland Zuid) | 30G-006, Tunnel in rijksweg 14 | TRUE | Verwarmingslint |  |  | VITOP |  |  |  | 0 | 0 | [6 empty] | 0 | 0 |  |  |  | GTI |  | Sinus | GG-250 |  |  |  |  | 55 | 000120304 | 0 | 0 | [10 empty] | 0 |  |  |  |  | BR | 0 | Rijkswaterstaat West Nederland Noord |  | 119 |  |  | 0 | 0 | 0 | [8 empty] | FALSE | 0 |  |  |  |  | 0 | 0 | 0 | 0 | FALSE |  |  |  | FALSE
SVT-N6-0980 | 014-0010-R, Aansluiting A44 - Aansluiting A4 | Rijksweg 14 | 30G-006-01, Sytwendetunnel Vliettunnel T3,4,5 (N14) |  | 55 Verwarming Hulpposten | T5 Vliettunnel Noordbuis | Thermostaat +AT5/55/TH003 |  |  | SVT-N2-001 | SVT-N3-055 | Tunnel | Brandblusinstallatie | 1490 | 00012 | RWS TOP WNZ | WNZ district noord | 0 | 2000-01-01 |  |  |  | WNZ (West-Nederland Zuid) | 30G-006, Tunnel in rijksweg 14 | TRUE | Sensor |  |  | VITOP |  |  |  | 0 | 0 | [6 empty] | 0 | 0 |  |  |  | GTI |  | Raychem | RAYSTAT-ECO-10 |  |  |  |  | 55 | 000120305 | 0 | 0 | [10 empty] | 0 |  |  |  |  | BR | 0 | Rijkswaterstaat West Nederland Noord |  | 119 |  |  | 0 | 0 | 0 | [8 empty] | FALSE | 0 |  |  |  |  | 0 | 0 | 0 | 0 | FALSE |  |  |  | FALSE
SVT-N6-0981 | 014-0010-R, Aansluiting A44 - Aansluiting A4 | Rijksweg 14 | 30G-006-01, Sytwendetunnel Vliettunnel T3,4,5 (N14) |  | 55 Verwarming Hulpposten | T5 Vliettunnel Noordbuis | Ribbenbuiskachel +AT5/55/VE003 |  |  | SVT-N2-001 | SVT-N3-055 | Tunnel | Brandblusinstallatie | 1595 | 00012 | RWS TOP WNZ | WNZ district noord | 0 | 2000-01-01 |  |  |  | WNZ (West-Nederland Zuid) | 30G-006, Tunnel in rijksweg 14 | TRUE | Verwarmingslint |  |  | VITOP |  |  |  | 0 | 0 | [6 empty] | 0 | 0 |  |  |  | GTI |  | Sinus | GG-250 |  |  |  |  | 55 | 000120306 | 0 | 0 | [10 empty] | 0 |  |  |  |  | BR | 0 | Rijkswaterstaat West Nederland Noord |  | 119 |  |  | 0 | 0 | 0 | [8 empty] | FALSE | 0 |  |  |  |  | 0 | 0 | 0 | 0 | FALSE |  |  |  | FALSE
SVT-N6-0982 | 014-0010-R, Aansluiting A44 - Aansluiting A4 | Rijksweg 14 | 30G-006-01, Sytwendetunnel Vliettunnel T3,4,5 (N14) |  | 55 Verwarming Hulpposten | T5 Vliettunnel Noordbuis | Thermostaat +AT5/55/TH002 |  |  | SVT-N2-001 | SVT-N3-055 | Tunnel | Brandblusinstallatie | 1490 | 00012 | RWS TOP WNZ | WNZ district noord | 0 | 2000-01-01 |  |  |  | WNZ (West-Nederland Zuid) | 30G-006, Tunnel in rijksweg 14 | TRUE | Sensor |  |  | VITOP |  |  |  | 0 | 0 | [6 empty] | 0 | 0 |  |  |  | GTI |  | Raychem | RAYSTAT-ECO-10 |  |  |  |  | 55 | 000120307 | 0 | 0 | [10 empty] | 0 |  |  |  |  | BR | 0 | Rijkswaterstaat West Nederland Noord |  | 119 |  |  | 0 | 0 | 0 | [8 empty] | FALSE | 0 |  |  |  |  | 0 | 0 | 0 | 0 | FALSE |  |  |  | FALSE
SVT-N6-0983 | 014-0010-R, Aansluiting A44 - Aansluiting A4 | Rijksweg 14 | 30G-006-01, Sytwendetunnel Vliettunnel T3,4,5 (N14) |  | 55 Verwarming Hulpposten | T5 Vliettunnel Noordbuis | Ribbenbuiskachel +AT5/55/VE002 |  |  | SVT-N2-001 | SVT-N3-055 | Tunnel | Brandblusinstallatie | 1595 | 00012 | RWS TOP WNZ | WNZ district noord | 0 | 2000-01-01 |  |  |  | WNZ (West-Nederland Zuid) | 30G-006, Tunnel in rijksweg 14 | TRUE | Verwarmingslint |  |  | VITOP |  |  |  | 0 | 0 | [6 empty] | 0 | 0 |  |  |  | GTI |  | Sinus | GG-250 |  |  |  |  | 55 | 000120308 | 0 | 0 | [10 empty] | 0 |  |  |  |  | BR | 0 | Rijkswaterstaat West Nederland Noord |  | 119 |  |  | 0 | 0 | 0 | [8 empty] | FALSE | 0 |  |  |  |  | 0 | 0 | 0 | 0 | FALSE |  |  |  | FALSE
SVT-N6-0984 | 014-0010-R, Aansluiting A44 - Aansluiting A4 | Rijksweg 14 | 30G-006-01, Sytwendetunnel Vliettunnel T3,4,5 (N14) |  | 55 Verwarming Hulpposten | T5 Vliettunnel Noordbuis | Thermostaat +AT5/55/TH001 |  |  | SVT-N2-001 | SVT-N3-055 | Tunnel | Brandblusinstallatie | 1490 | 00012 | RWS TOP WNZ | WNZ district noord | 0 | 2000-01-01 |  |  |  | WNZ (West-Nederland Zuid) | 30G-006, Tunnel in rijksweg 14 | TRUE | Sensor |  |  | VITOP |  |  |  | 0 | 0 | [6 empty] | 0 | 0 |  |  |  | GTI |  | Raychem | RAYSTAT-ECO-10 |  |  |  |  | 55 | 000120309 | 0 | 0 | [10 empty] | 0 |  |  |  |  | BR | 0 | Rijkswaterstaat West Nederland Noord |  | 119 |  |  | 0 | 0 | 0 | [8 empty] | FALSE | 0 |  |  |  |  | 0 | 0 | 0 | 0 | FALSE |  |  |  | FALSE
SVT-N6-0985 | 014-0010-R, Aansluiting A44 - Aansluiting A4 | Rijksweg 14 | 30G-006-01, Sytwendetunnel Vliettunnel T3,4,5 (N14) |  | 55 Verwarming Hulpposten | T5 Vliettunnel Noordbuis | Ribbenbuiskachel +AT5/55/VE001 |  |  | SVT-N2-001 | SVT-N3-055 | Tunnel | Brandblusinstallatie | 1595 | 00012 | RWS TOP WNZ | WNZ district noord | 0 | 2000-01-01 |  |  |  | WNZ (West-Nederland Zuid) | 30G-006, Tunnel in rijksweg 14 | TRUE | Verwarmingslint |  |  | VITOP |  |  |  | 0 | 0 | [6 empty] | 0 | 0 |  |  |  | GTI |  | Sinus | GG-250 |  |  |  |  | 55 | 000120310 | 0 | 0 | [10 empty] | 0 |  |  |  |  | BR | 0 | Rijkswaterstaat West Nederland Noord |  | 119 |  |  | 0 | 0 | 0 | [8 empty] | FALSE | 0 |  |  |  |  | 0 | 0 | 0 | 0 | FALSE |  |  |  | FALSE
SVT-N6-0986 | 014-0010-R, Aansluiting A44 - Aansluiting A4 | Rijksweg 14 | 30G-006-01, Sytwendetunnel Vliettunnel T3,4,5 (N14) |  | 55 Verwarming Hulpposten | T5 Vliettunnel Zuidbuis | Thermostaat +DT5/55/TH501 |  |  | SVT-N2-001 | SVT-N3-055 | Tunnel | Brandblusinstallatie | 1490 | 00012 | RWS TOP WNZ | WNZ district noord | 0 | 2000-01-01 |  |  |  | WNZ (West-Nederland Zuid) | 30G-006, Tunnel in rijksweg 14 | TRUE | Sensor |  |  | VITOP |  |  |  | 0 | 0 | [6 empty] | 0 | 0 |  |  |  | GTI |  | Raychem | RAYSTAT-ECO-10 |  |  |  |  | 55 | 000120311 | 0 | 0 | [10 empty] | 0 |  |  |  |  | BR | 0 | Rijkswaterstaat West Nederland Noord |  | 119 |  |  | 0 | 0 | 0 | [8 empty] | FALSE | 0 |  |  |  |  | 0 | 0 | 0 | 0 | FALSE |  |  |  | FALSE
SVT-N6-0987 | 014-0010-R, Aansluiting A44 - Aansluiting A4 | Rijksweg 14 | 30G-006-01, Sytwendetunnel Vliettunnel T3,4,5 (N14) |  | 55 Verwarming Hulpposten | T5 Vliettunnel Zuidbuis | Ribbenbuiskachel +DT5/55/VE501 |  |  | SVT-N2-001 | SVT-N3-055 | Tunnel | Brandblusinstallatie | 1595 | 00012 | RWS TOP WNZ | WNZ district noord | 0 | 2000-01-01 |  |  |  | WNZ (West-Nederland Zuid) | 30G-006, Tunnel in rijksweg 14 | TRUE | Verwarmingslint |  |  | VITOP |  |  |  | 0 | 0 | [6 empty] | 0 | 0 |  |  |  | GTI |  | Sinus | GG-250 |  |  |  |  | 55 | 000120312 | 0 | 0 | [10 empty] | 0 |  |  |  |  | BR | 0 | Rijkswaterstaat West Nederland Noord |  | 119 |  |  | 0 | 0 | 0 | [8 empty] | FALSE | 0 |  |  |  |  | 0 | 0 | 0 | 0 | FALSE |  |  |  | FALSE
SVT-N6-0988 | 014-0010-R, Aansluiting A44 - Aansluiting A4 | Rijksweg 14 | 30G-006-01, Sytwendetunnel Vliettunnel T3,4,5 (N14) |  | 55 Verwarming Hulpposten | T5 Vliettunnel Zuidbuis | Thermostaat +DT5/55/TH502 |  |  | SVT-N2-001 | SVT-N3-055 | Tunnel | Brandblusinstallatie | 1490 | 00012 | RWS TOP WNZ | WNZ district noord | 0 | 2000-01-01 |  |  |  | WNZ (West-Nederland Zuid) | 30G-006, Tunnel in rijksweg 14 | TRUE | Sensor |  |  | VITOP |  |  |  | 0 | 0 | [6 empty] | 0 | 0 |  |  |  | GTI |  | Raychem | RAYSTAT-ECO-10 |  |  |  |  | 55 | 000120313 | 0 | 0 | [10 empty] | 0 |  |  |  |  | BR | 0 | Rijkswaterstaat West Nederland Noord |  | 119 |  |  | 0 | 0 | 0 | [8 empty] | FALSE | 0 |  |  |  |  | 0 | 0 | 0 | 0 | FALSE |  |  |  | FALSE
SVT-N6-0989 | 014-0010-R, Aansluiting A44 - Aansluiting A4 | Rijksweg 14 | 30G-006-01, Sytwendetunnel Vliettunnel T3,4,5 (N14) |  | 55 Verwarming Hulpposten | T5 Vliettunnel Zuidbuis | Ribbenbuiskachel +DT5/55/VE502 |  |  | SVT-N2-001 | SVT-N3-055 | Tunnel | Brandblusinstallatie | 1595 | 00012 | RWS TOP WNZ | WNZ district noord | 0 | 2000-01-01 |  |  |  | WNZ (West-Nederland Zuid) | 30G-006, Tunnel in rijksweg 14 | TRUE | Verwarmingslint |  |  | VITOP |  |  |  | 0 | 0 | [6 empty] | 0 | 0 |  |  |  | GTI |  | Sinus | GG-250 |  |  |  |  | 55 | 000120314 | 0 | 0 | [10 empty] | 0 |  |  |  |  | BR | 0 | Rijkswaterstaat West Nederland Noord |  | 119 |  |  | 0 | 0 | 0 | [8 empty] | FALSE | 0 |  |  |  |  | 0 | 0 | 0 | 0 | FALSE |  |  |  | FALSE
SVT-N6-0990 | 014-0010-R, Aansluiting A44 - Aansluiting A4 | Rijksweg 14 | 30G-006-01, Sytwendetunnel Vliettunnel T3,4,5 (N14) |  | 55 Verwarming Hulpposten | T5 Vliettunnel Zuidbuis | Thermostaat +DT5/55/TH503 |  |  | SVT-N2-001 | SVT-N3-055 | Tunnel | Brandblusinstallatie | 1490 | 00012 | RWS TOP WNZ | WNZ district noord | 0 | 2000-01-01 |  |  |  | WNZ (West-Nederland Zuid) | 30G-006, Tunnel in rijksweg 14 | TRUE | Sensor |  |  | VITOP |  |  |  | 0 | 0 | [6 empty] | 0 | 0 |  |  |  | GTI |  | Raychem | RAYSTAT-ECO-10 |  |  |  |  | 55 | 000120315 | 0 | 0 | [10 empty] | 0 |  |  |  |  | BR | 0 | Rijkswaterstaat West Nederland Noord |  | 119 |  |  | 0 | 0 | 0 | [8 empty] | FALSE | 0 |  |  |  |  | 0 | 0 | 0 | 0 | FALSE |  |  |  | FALSE
SVT-N6-0991 | 014-0010-R, Aansluiting A44 - Aansluiting A4 | Rijksweg 14 | 30G-006-01, Sytwendetunnel Vliettunnel T3,4,5 (N14) |  | 55 Verwarming Hulpposten | T5 Vliettunnel Zuidbuis | Ribbenbuiskachel +DT5/55/VE503 |  |  | SVT-N2-001 | SVT-N3-055 | Tunnel | Brandblusinstallatie | 1595 | 00012 | RWS TOP WNZ | WNZ district noord | 0 | 2000-01-01 |  |  |  | WNZ (West-Nederland Zuid) | 30G-006, Tunnel in rijksweg 14 | TRUE | Verwarmingslint |  |  | VITOP |  |  |  | 0 | 0 | [6 empty] | 0 | 0 |  |  |  | GTI |  | Sinus | GG-250 |  |  |  |  | 55 | 000120316 | 0 | 0 | [10 empty] | 0 |  |  |  |  | BR | 0 | Rijkswaterstaat West Nederland Noord |  | 119 |  |  | 0 | 0 | 0 | [8 empty] | FALSE | 0 |  |  |  |  | 0 | 0 | 0 | 0 | FALSE |  |  |  | FALSE
SVT-N6-0992 | 014-0010-R, Aansluiting A44 - Aansluiting A4 | Rijksweg 14 | 30G-006-01, Sytwendetunnel Vliettunnel T3,4,5 (N14) |  | 55 Verwarming Hulpposten | T5 Vliettunnel Zuidbuis | Thermostaat +DT5/55/TH504 |  |  | SVT-N2-001 | SVT-N3-055 | Tunnel | Brandblusinstallatie | 1490 | 00012 | RWS TOP WNZ | WNZ district noord | 0 | 2000-01-01 |  |  |  | WNZ (West-Nederland Zuid) | 30G-006, Tunnel in rijksweg 14 | TRUE | Sensor |  |  | VITOP |  |  |  | 0 | 0 | [6 empty] | 0 | 0 |  |  |  | GTI |  | Raychem | RAYSTAT-ECO-10 |  |  |  |  | 55 | 000120317 | 0 | 0 | [10 empty] | 0 |  |  |  |  | BR | 0 | Rijkswaterstaat West Nederland Noord |  | 119 |  |  | 0 | 0 | 0 | [8 empty] | FALSE | 0 |  |  |  |  | 0 | 0 | 0 | 0 | FALSE |  |  |  | FALSE
SVT-N6-0993 | 014-0010-R, Aansluiting A44 - Aansluiting A4 | Rijksweg 14 | 30G-006-01, Sytwendetunnel Vliettunnel T3,4,5 (N14) |  | 55 Verwarming Hulpposten | T5 Vliettunnel Zuidbuis | Ribbenbuiskachel +DT5/55/VE504 |  |  | SVT-N2-001 | SVT-N3-055 | Tunnel | Brandblusinstallatie | 1595 | 00012 | RWS TOP WNZ | WNZ district noord | 0 | 2000-01-01 |  |  |  | WNZ (West-Nederland Zuid) | 30G-006, Tunnel in rijksweg 14 | TRUE | Verwarmingslint |  |  | VITOP |  |  |  | 0 | 0 | [6 empty] | 0 | 0 |  |  |  | GTI |  | Sinus | GG-250 |  |  |  |  | 55 | 000120318 | 0 | 0 | [10 empty] | 0 |  |  |  |  | BR | 0 | Rijkswaterstaat West Nederland Noord |  | 119 |  |  | 0 | 0 | 0 | [8 empty] | FALSE | 0 |  |  |  |  | 0 | 0 | 0 | 0 | FALSE |  |  |  | FALSE
SVT-N6-0994 | 014-0010-R, Aansluiting A44 - Aansluiting A4 | Rijksweg 14 | 30G-006-01, Sytwendetunnel Vliettunnel T3,4,5 (N14) |  | 55 Verwarming Hulpposten | T5 Vliettunnel Zuidbuis | Thermostaat +DT5/55/TH505 |  |  | SVT-N2-001 | SVT-N3-055 | Tunnel | Brandblusinstallatie | 1490 | 00012 | RWS TOP WNZ | WNZ district noord | 0 | 2000-01-01 |  |  |  | WNZ (West-Nederland Zuid) | 30G-006, Tunnel in rijksweg 14 | TRUE | Sensor |  |  | VITOP |  |  |  | 0 | 0 | [6 empty] | 0 | 0 |  |  |  | GTI |  | Raychem | RAYSTAT-ECO-10 |  |  |  |  | 55 | 000120319 | 0 | 0 | [10 empty] | 0 |  |  |  |  | BR | 0 | Rijkswaterstaat West Nederland Noord |  | 119 |  |  | 0 | 0 | 0 | [8 empty] | FALSE | 0 |  |  |  |  | 0 | 0 | 0 | 0 | FALSE |  |  |  | FALSE
SVT-N6-0995 | 014-0010-R, Aansluiting A44 - Aansluiting A4 | Rijksweg 14 | 30G-006-01, Sytwendetunnel Vliettunnel T3,4,5 (N14) |  | 55 Verwarming Hulpposten | T5 Vliettunnel Zuidbuis | Ribbenbuiskachel +DT5/55/VE505 |  |  | SVT-N2-001 | SVT-N3-055 | Tunnel | Brandblusinstallatie | 1595 | 00012 | RWS TOP WNZ | WNZ district noord | 0 | 2000-01-01 |  |  |  | WNZ (West-Nederland Zuid) | 30G-006, Tunnel in rijksweg 14 | TRUE | Verwarmingslint |  |  | VITOP |  |  |  | 0 | 0 | [6 empty] | 0 | 0 |  |  |  | GTI |  | Sinus | GG-250 |  |  |  |  | 55 | 000120320 | 0 | 0 | [10 empty] | 0 |  |  |  |  | BR | 0 | Rijkswaterstaat West Nederland Noord |  | 119 |  |  | 0 | 0 | 0 | [8 empty] | FALSE | 0 |  |  |  |  | 0 | 0 | 0 | 0 | FALSE |  |  |  | FALSE
SVT-N6-0996 | 014-0010-R, Aansluiting A44 - Aansluiting A4 | Rijksweg 14 | 30G-006-01, Sytwendetunnel Vliettunnel T3,4,5 (N14) |  | 55 Verwarming Hulpposten | T5 Vliettunnel Zuidbuis | Thermostaat +DT5/55/TH506 |  |  | SVT-N2-001 | SVT-N3-055 | Tunnel | Brandblusinstallatie | 1490 | 00012 | RWS TOP WNZ | WNZ district noord | 0 | 2000-01-01 |  |  |  | WNZ (West-Nederland Zuid) | 30G-006, Tunnel in rijksweg 14 | TRUE | Sensor |  |  | VITOP |  |  |  | 0 | 0 | [6 empty] | 0 | 0 |  |  |  | GTI |  | Raychem | RAYSTAT-ECO-10 |  |  |  |  | 55 | 000120321 | 0 | 0 | [10 empty] | 0 |  |  |  |  | BR | 0 | Rijkswaterstaat West Nederland Noord |  | 119 |  |  | 0 | 0 | 0 | [8 empty] | FALSE | 0 |  |  |  |  | 0 | 0 | 0 | 0 | FALSE |  |  |  | FALSE
SVT-N6-0997 | 014-0010-R, Aansluiting A44 - Aansluiting A4 | Rijksweg 14 | 30G-006-01, Sytwendetunnel Vliettunnel T3,4,5 (N14) |  | 55 Verwarming Hulpposten | T5 Vliettunnel Zuidbuis | Ribbenbuiskachel +DT5/55/VE506 |  |  | SVT-N2-001 | SVT-N3-055 | Tunnel | Brandblusinstallatie | 1595 | 00012 | RWS TOP WNZ | WNZ district noord | 0 | 2000-01-01 |  |  |  | WNZ (West-Nederland Zuid) | 30G-006, Tunnel in rijksweg 14 | TRUE | Verwarmingslint |  |  | VITOP |  |  |  | 0 | 0 | [6 empty] | 0 | 0 |  |  |  | GTI |  | Sinus | GG-250 |  |  |  |  | 55 | 000120322 | 0 | 0 | [10 empty] | 0 |  |  |  |  | BR | 0 | Rijkswaterstaat West Nederland Noord |  | 119 |  |  | 0 | 0 | 0 | [8 empty] | FALSE | 0 |  |  |  |  | 0 | 0 | 0 | 0 | FALSE |  |  |  | FALSE
SVT-N6-0998 | 014-0010-R, Aansluiting A44 - Aansluiting A4 | Rijksweg 14 | 30G-006-01, Sytwendetunnel Vliettunnel T3,4,5 (N14) |  | 55 Verwarming Hulpposten | T5 Vliettunnel Zuidbuis | Thermostaat +DT5/55/TH507 |  |  | SVT-N2-001 | SVT-N3-055 | Tunnel | Brandblusinstallatie | 1490 | 00012 | RWS TOP WNZ | WNZ district noord | 0 | 2000-01-01 |  |  |  | WNZ (West-Nederland Zuid) | 30G-006, Tunnel in rijksweg 14 | TRUE | Sensor |  |  | VITOP |  |  |  | 0 | 0 | [6 empty] | 0 | 0 |  |  |  | GTI |  | Raychem | RAYSTAT-ECO-10 |  |  |  |  | 55 | 000120323 | 0 | 0 | [10 empty] | 0 |  |  |  |  | BR | 0 | Rijkswaterstaat West Nederland Noord |  | 119 |  |  | 0 | 0 | 0 | [8 empty] | FALSE | 0 |  |  |  |  | 0 | 0 | 0 | 0 | FALSE |  |  |  | FALSE
SVT-N6-0999 | 014-0010-R, Aansluiting A44 - Aansluiting A4 | Rijksweg 14 | 30G-006-01, Sytwendetunnel Vliettunnel T3,4,5 (N14) |  | 55 Verwarming Hulpposten | T5 Vliettunnel Zuidbuis | Ribbenbuiskachel +DT5/55/VE507 |  |  | SVT-N2-001 | SVT-N3-055 | Tunnel | Brandblusinstallatie | 1595 | 00012 | RWS TOP WNZ | WNZ district noord | 0 | 2000-01-01 |  |  |  | WNZ (West-Nederland Zuid) | 30G-006, Tunnel in rijksweg 14 | TRUE | Verwarmingslint |  |  | VITOP |  |  |  | 0 | 0 | [6 empty] | 0 | 0 |  |  |  | GTI |  | Sinus | GG-250 |  |  |  |  | 55 | 000120324 | 0 | 0 | [10 empty] | 0 |  |  |  |  | BR | 0 | Rijkswaterstaat West Nederland Noord |  | 119 |  |  | 0 | 0 | 0 | [8 empty] | FALSE | 0 |  |  |  |  | 0 | 0 | 0 | 0 | FALSE |  |  |  | FALSE
SVT-N6-1000 | 014-0010-R, Aansluiting A44 - Aansluiting A4 | Rijksweg 14 | 30G-006-01, Sytwendetunnel Vliettunnel T3,4,5 (N14) |  | 55 Verwarming Hulpposten | T5 Vliettunnel Zuidbuis | Thermostaat +DT5/55/TH508 |  |  | SVT-N2-001 | SVT-N3-055 | Tunnel | Brandblusinstallatie | 1490 | 00012 | RWS TOP WNZ | WNZ district noord | 0 | 2000-01-01 |  |  |  | WNZ (West-Nederland Zuid) | 30G-006, Tunnel in rijksweg 14 | TRUE | Sensor |  |  | VITOP |  |  |  | 0 | 0 | [6 empty] | 0 | 0 |  |  |  | GTI |  | Raychem | RAYSTAT-ECO-10 |  |  |  |  | 55 | 000120325 | 0 | 0 | [10 empty] | 0 |  |  |  |  | BR | 0 | Rijkswaterstaat West Nederland Noord |  | 119 |  |  | 0 | 0 | 0 | [8 empty] | FALSE | 0 |  |  |  |  | 0 | 0 | 0 | 0 | FALSE |  |  |  | FALSE
SVT-N6-1001 | 014-0010-R, Aansluiting A44 - Aansluiting A4 | Rijksweg 14 | 30G-006-01, Sytwendetunnel Vliettunnel T3,4,5 (N14) |  | 55 Verwarming Hulpposten | T5 Vliettunnel Zuidbuis | Ribbenbuiskachel +DT5/55/VE508 |  |  | SVT-N2-001 | SVT-N3-055 | Tunnel | Brandblusinstallatie | 1595 | 00012 | RWS TOP WNZ | WNZ district noord | 0 | 2000-01-01 |  |  |  | WNZ (West-Nederland Zuid) | 30G-006, Tunnel in rijksweg 14 | TRUE | Verwarmingslint |  |  | VITOP |  |  |  | 0 | 0 | [6 empty] | 0 | 0 |  |  |  | GTI |  | Sinus | GG-250 |  |  |  |  | 55 | 000120326 | 0 | 0 | [10 empty] | 0 |  |  |  |  | BR | 0 | Rijkswaterstaat West Nederland Noord |  | 119 |  |  | 0 | 0 | 0 | [8 empty] | FALSE | 0 |  |  |  |  | 0 | 0 | 0 | 0 | FALSE |  |  |  | FALSE
SVT-N6-1002 | 014-0010-R, Aansluiting A44 - Aansluiting A4 | Rijksweg 14 | 30G-006-01, Sytwendetunnel Vliettunnel T3,4,5 (N14) |  | 61 Video- en TV-installatie | Kruispunt Pr. Bernhardlaan | Camera B1/61/TV001 |  |  | SVT-N2-001 | SVT-N3-061 | Tunnel | Closed Circuit TeleVision installatie (CCTV) | 2080 | 00012 | RWS TOP WNZ | WNZ district noord | 0 |  |  |  |  | WNZ (West-Nederland Zuid) | 30G-006, Tunnel in rijksweg 14 | TRUE | Camera (beweegbaar) |  |  | VITOP |  |  |  | 0 | 0 | [6 empty] | 0 | 0 | [11 empty] | 61 | 000120327 | 0 | 0 | [10 empty] | 0 |  |  |  |  | BR | 0 | Rijkswaterstaat West Nederland Noord |  | 122 |  |  | 0 | 0 | 0 | [8 empty] | FALSE | 0 |  |  |  |  | 0 | 0 | 0 | 0 | FALSE |  |  | TUN LFV CCTV verkeersbuis | FALSE
SVT-N6-1003 | 014-0010-R, Aansluiting A44 - Aansluiting A4 | Rijksweg 14 | 30G-006-01, Sytwendetunnel Vliettunnel T3,4,5 (N14) |  | 61 Video- en TV-installatie | Kruispunt Pr. Bernhardlaan | Camera B2/61/TV003 |  |  | SVT-N2-001 | SVT-N3-061 | Tunnel | Closed Circuit TeleVision installatie (CCTV) | 2080 | 00012 | RWS TOP WNZ | WNZ district noord | 0 |  |  |  |  | WNZ (West-Nederland Zuid) | 30G-006, Tunnel in rijksweg 14 | TRUE | Camera (beweegbaar) |  |  | VITOP |  |  |  | 0 | 0 | [6 empty] | 0 | 0 | [11 empty] | 61 | 000120328 | 0 | 0 | [10 empty] | 0 |  |  |  |  | BR | 0 | Rijkswaterstaat West Nederland Noord |  | 122 |  |  | 0 | 0 | 0 | [8 empty] | FALSE | 0 |  |  |  |  | 0 | 0 | 0 | 0 | FALSE |  |  | TUN LFV CCTV verkeersbuis | FALSE
SVT-N6-1004 | 014-0010-R, Aansluiting A44 - Aansluiting A4 | Rijksweg 14 | 30G-006-01, Sytwendetunnel Vliettunnel T3,4,5 (N14) |  | 61 Video- en TV-installatie | Kruispunt Pr. Bernhardlaan | Camera B2/61/TV002 |  |  | SVT-N2-001 | SVT-N3-061 | Tunnel | Closed Circuit TeleVision installatie (CCTV) | 2080 | 00012 | RWS TOP WNZ | WNZ district noord | 0 |  |  |  |  | WNZ (West-Nederland Zuid) | 30G-006, Tunnel in rijksweg 14 | TRUE | Camera (beweegbaar) |  |  | VITOP |  |  |  | 0 | 0 | [6 empty] | 0 | 0 | [11 empty] | 61 | 000120329 | 0 | 0 | [10 empty] | 0 |  |  |  |  | BR | 0 | Rijkswaterstaat West Nederland Noord |  | 122 |  |  | 0 | 0 | 0 | [8 empty] | FALSE | 0 |  |  |  |  | 0 | 0 | 0 | 0 | FALSE |  |  | TUN LFV CCTV verkeersbuis | FALSE
SVT-N6-1005 | 014-0010-R, Aansluiting A44 - Aansluiting A4 | Rijksweg 14 | 30G-006-01, Sytwendetunnel Vliettunnel T3,4,5 (N14) |  | 61 Video- en TV-installatie | Kruispunt Pr. Bernhardlaan | Camera B2/61/TV001 |  |  | SVT-N2-001 | SVT-N3-061 | Tunnel | Closed Circuit TeleVision installatie (CCTV) | 2080 | 00012 | RWS TOP WNZ | WNZ district noord | 0 |  |  |  |  | WNZ (West-Nederland Zuid) | 30G-006, Tunnel in rijksweg 14 | TRUE | Camera (beweegbaar) |  |  | VITOP |  |  |  | 0 | 0 | [6 empty] | 0 | 0 | [11 empty] | 61 | 000120330 | 0 | 0 | [10 empty] | 0 |  |  |  |  | BR | 0 | Rijkswaterstaat West Nederland Noord |  | 122 |  |  | 0 | 0 | 0 | [8 empty] | FALSE | 0 |  |  |  |  | 0 | 0 | 0 | 0 | FALSE |  |  | TUN LFV CCTV verkeersbuis | FALSE
SVT-N6-1006 | 014-0010-R, Aansluiting A44 - Aansluiting A4 | Rijksweg 14 | 30G-006-01, Sytwendetunnel Vliettunnel T3,4,5 (N14) |  | 61 Video- en TV-installatie | Kruispunt Pr. Bernhardlaan | Camera B3/61/TV501 |  |  | SVT-N2-001 | SVT-N3-061 | Tunnel | Closed Circuit TeleVision installatie (CCTV) | 2080 | 00012 | RWS TOP WNZ | WNZ district noord | 0 |  |  |  |  | WNZ (West-Nederland Zuid) | 30G-006, Tunnel in rijksweg 14 | TRUE | Camera (beweegbaar) |  |  | VITOP |  |  |  | 0 | 0 | [6 empty] | 0 | 0 | [11 empty] | 61 | 000120331 | 0 | 0 | [10 empty] | 0 |  |  |  |  | BR | 0 | Rijkswaterstaat West Nederland Noord |  | 122 |  |  | 0 | 0 | 0 | [8 empty] | FALSE | 0 |  |  |  |  | 0 | 0 | 0 | 0 | FALSE |  |  | TUN LFV CCTV verkeersbuis | FALSE
SVT-N6-1007 | 014-0010-R, Aansluiting A44 - Aansluiting A4 | Rijksweg 14 | 30G-006-01, Sytwendetunnel Vliettunnel T3,4,5 (N14) |  | 61 Video- en TV-installatie | Kruispunt Pr. Bernhardlaan | Camera B4/61/TV501 |  |  | SVT-N2-001 | SVT-N3-061 | Tunnel | Closed Circuit TeleVision installatie (CCTV) | 2080 | 00012 | RWS TOP WNZ | WNZ district noord | 0 |  |  |  |  | WNZ (West-Nederland Zuid) | 30G-006, Tunnel in rijksweg 14 | TRUE | Camera (beweegbaar) |  |  | VITOP |  |  |  | 0 | 0 | [6 empty] | 0 | 0 | [11 empty] | 61 | 000120332 | 0 | 0 | [10 empty] | 0 |  |  |  |  | BR | 0 | Rijkswaterstaat West Nederland Noord |  | 122 |  |  | 0 | 0 | 0 | [8 empty] | FALSE | 0 |  |  |  |  | 0 | 0 | 0 | 0 | FALSE |  |  | TUN LFV CCTV verkeersbuis | FALSE
SVT-N6-1008 | 014-0010-R, Aansluiting A44 - Aansluiting A4 | Rijksweg 14 | 30G-006-01, Sytwendetunnel Vliettunnel T3,4,5 (N14) |  | 61 Video- en TV-installatie | T3 Vliettunnel Dienstgebouw | Camera T3G/61/TV501 |  |  | SVT-N2-001 | SVT-N3-061 | Tunnel | Closed Circuit TeleVision installatie (CCTV) | 2080 | 00012 | RWS TOP WNZ | WNZ district noord | 0 |  |  |  |  | WNZ (West-Nederland Zuid) | 30G-006, Tunnel in rijksweg 14 | TRUE | Camera (beweegbaar) |  |  | VITOP |  |  |  | 0 | 0 | [6 empty] | 0 | 0 | [11 empty] | 61 | 000120333 | 0 | 0 | [10 empty] | 0 |  |  |  |  | BR | 0 | Rijkswaterstaat West Nederland Noord |  | 122 |  |  | 0 | 0 | 0 | [8 empty] | FALSE | 0 |  |  |  |  | 0 | 0 | 0 | 0 | FALSE |  |  | TUN LFV CCTV verkeersbuis | FALSE
SVT-N6-1009 | 014-0010-R, Aansluiting A44 - Aansluiting A4 | Rijksweg 14 | 30G-006-01, Sytwendetunnel Vliettunnel T3,4,5 (N14) |  | 61 Video- en TV-installatie | T3 Vliettunnel Dienstgebouw 1.1 | Matrixkast T3M1.1/61/W001 |  |  | SVT-N2-001 | SVT-N3-061 | Tunnel | Closed Circuit TeleVision installatie (CCTV) | 1600 | 00012 | RWS TOP WNZ | WNZ district noord | 0 |  |  |  |  | WNZ (West-Nederland Zuid) | 30G-006, Tunnel in rijksweg 14 | TRUE | Videomatrix |  |  | VITOP |  |  |  | 0 | 0 | [6 empty] | 0 | 0 | [11 empty] | 61 | 000120334 | 0 | 0 | [10 empty] | 0 |  |  |  |  | BR | 0 | Rijkswaterstaat West Nederland Noord |  | 122 |  |  | 0 | 0 | 0 | [8 empty] | FALSE | 0 |  |  |  |  | 0 | 0 | 0 | 0 | FALSE |  |  |  | FALSE
SVT-N6-1010 | 014-0010-R, Aansluiting A44 - Aansluiting A4 | Rijksweg 14 | 30G-006-01, Sytwendetunnel Vliettunnel T3,4,5 (N14) |  | 61 Video- en TV-installatie | T3 Vliettunnel Dienstgebouw 1.1 | Matrixkast T3M1.1/61/W002 |  |  | SVT-N2-001 | SVT-N3-061 | Tunnel | Closed Circuit TeleVision installatie (CCTV) | 1600 | 00012 | RWS TOP WNZ | WNZ district noord | 0 |  |  |  |  | WNZ (West-Nederland Zuid) | 30G-006, Tunnel in rijksweg 14 | TRUE | Videomatrix |  |  | VITOP |  |  |  | 0 | 0 | [6 empty] | 0 | 0 | [11 empty] | 61 | 000120335 | 0 | 0 | [10 empty] | 0 |  |  |  |  | BR | 0 | Rijkswaterstaat West Nederland Noord |  | 122 |  |  | 0 | 0 | 0 | [8 empty] | FALSE | 0 |  |  |  |  | 0 | 0 | 0 | 0 | FALSE |  |  |  | FALSE
SVT-N6-1011 | 014-0010-R, Aansluiting A44 - Aansluiting A4 | Rijksweg 14 | 30G-006-01, Sytwendetunnel Vliettunnel T3,4,5 (N14) |  | 61 Video- en TV-installatie | T3 Vliettunnel Noordbuis | Camera AT3/61/TV003 |  |  | SVT-N2-001 | SVT-N3-061 | Tunnel | Closed Circuit TeleVision installatie (CCTV) | 2080 | 00012 | RWS TOP WNZ | WNZ district noord | 0 |  |  |  |  | WNZ (West-Nederland Zuid) | 30G-006, Tunnel in rijksweg 14 | TRUE | Camera (beweegbaar) |  |  | VITOP |  |  |  | 0 | 0 | [6 empty] | 0 | 0 | [11 empty] | 61 | 000120336 | 0 | 0 | [10 empty] | 0 |  |  |  |  | BR | 0 | Rijkswaterstaat West Nederland Noord |  | 122 |  |  | 0 | 0 | 0 | [8 empty] | FALSE | 0 |  |  |  |  | 0 | 0 | 0 | 0 | FALSE |  |  | TUN LFV CCTV verkeersbuis | FALSE
SVT-N6-1012 | 014-0010-R, Aansluiting A44 - Aansluiting A4 | Rijksweg 14 | 30G-006-01, Sytwendetunnel Vliettunnel T3,4,5 (N14) |  | 61 Video- en TV-installatie | T3 Vliettunnel Noordbuis | Camera AT3/61/TV002 |  |  | SVT-N2-001 | SVT-N3-061 | Tunnel | Closed Circuit TeleVision installatie (CCTV) | 2080 | 00012 | RWS TOP WNZ | WNZ district noord | 0 |  |  |  |  | WNZ (West-Nederland Zuid) | 30G-006, Tunnel in rijksweg 14 | TRUE | Camera (beweegbaar) |  |  | VITOP |  |  |  | 0 | 0 | [6 empty] | 0 | 0 | [11 empty] | 61 | 000120337 | 0 | 0 | [10 empty] | 0 |  |  |  |  | BR | 0 | Rijkswaterstaat West Nederland Noord |  | 122 |  |  | 0 | 0 | 0 | [8 empty] | FALSE | 0 |  |  |  |  | 0 | 0 | 0 | 0 | FALSE |  |  | TUN LFV CCTV verkeersbuis | FALSE
SVT-N6-1013 | 014-0010-R, Aansluiting A44 - Aansluiting A4 | Rijksweg 14 | 30G-006-01, Sytwendetunnel Vliettunnel T3,4,5 (N14) |  | 61 Video- en TV-installatie | T3 Vliettunnel Noordbuis | Camera AT3/61/TV001 |  |  | SVT-N2-001 | SVT-N3-061 | Tunnel | Closed Circuit TeleVision installatie (CCTV) | 2080 | 00012 | RWS TOP WNZ | WNZ district noord | 0 |  |  |  |  | WNZ (West-Nederland Zuid) | 30G-006, Tunnel in rijksweg 14 | TRUE | Camera (beweegbaar) |  |  | VITOP |  |  |  | 0 | 0 | [6 empty] | 0 | 0 | [11 empty] | 61 | 000120338 | 0 | 0 | [10 empty] | 0 |  |  |  |  | BR | 0 | Rijkswaterstaat West Nederland Noord |  | 122 |  |  | 0 | 0 | 0 | [8 empty] | FALSE | 0 |  |  |  |  | 0 | 0 | 0 | 0 | FALSE |  |  | TUN LFV CCTV verkeersbuis | FALSE
SVT-N6-1014 | 014-0010-R, Aansluiting A44 - Aansluiting A4 | Rijksweg 14 | 30G-006-01, Sytwendetunnel Vliettunnel T3,4,5 (N14) |  | 61 Video- en TV-installatie | T3 Vliettunnel Zuidbuis | Camera DT3/61/TV501 |  |  | SVT-N2-001 | SVT-N3-061 | Tunnel | Closed Circuit TeleVision installatie (CCTV) | 2080 | 00012 | RWS TOP WNZ | WNZ district noord | 0 |  |  |  |  | WNZ (West-Nederland Zuid) | 30G-006, Tunnel in rijksweg 14 | TRUE | Camera (beweegbaar) |  |  | VITOP |  |  |  | 0 | 0 | [6 empty] | 0 | 0 | [11 empty] | 61 | 000120339 | 0 | 0 | [10 empty] | 0 |  |  |  |  | BR | 0 | Rijkswaterstaat West Nederland Noord |  | 122 |  |  | 0 | 0 | 0 | [8 empty] | FALSE | 0 |  |  |  |  | 0 | 0 | 0 | 0 | FALSE |  |  | TUN LFV CCTV verkeersbuis | FALSE
SVT-N6-1015 | 014-0010-R, Aansluiting A44 - Aansluiting A4 | Rijksweg 14 | 30G-006-01, Sytwendetunnel Vliettunnel T3,4,5 (N14) |  | 61 Video- en TV-installatie | T3 Vliettunnel Zuidbuis | Camera DT3/61/TV502 |  |  | SVT-N2-001 | SVT-N3-061 | Tunnel | Closed Circuit TeleVision installatie (CCTV) | 2080 | 00012 | RWS TOP WNZ | WNZ district noord | 0 |  |  |  |  | WNZ (West-Nederland Zuid) | 30G-006, Tunnel in rijksweg 14 | TRUE | Camera (beweegbaar) |  |  | VITOP |  |  |  | 0 | 0 | [6 empty] | 0 | 0 | [11 empty] | 61 | 000120340 | 0 | 0 | [10 empty] | 0 |  |  |  |  | BR | 0 | Rijkswaterstaat West Nederland Noord |  | 122 |  |  | 0 | 0 | 0 | [8 empty] | FALSE | 0 |  |  |  |  | 0 | 0 | 0 | 0 | FALSE |  |  | TUN LFV CCTV verkeersbuis | FALSE
SVT-N6-1016 | 014-0010-R, Aansluiting A44 - Aansluiting A4 | Rijksweg 14 | 30G-006-01, Sytwendetunnel Vliettunnel T3,4,5 (N14) |  | 61 Video- en TV-installatie | T3 Vliettunnel Zuidbuis | Camera DT3/61/TV503 |  |  | SVT-N2-001 | SVT-N3-061 | Tunnel | Closed Circuit TeleVision installatie (CCTV) | 2080 | 00012 | RWS TOP WNZ | WNZ district noord | 0 |  |  |  |  | WNZ (West-Nederland Zuid) | 30G-006, Tunnel in rijksweg 14 | TRUE | Camera (beweegbaar) |  |  | VITOP |  |  |  | 0 | 0 | [6 empty] | 0 | 0 | [11 empty] | 61 | 000120341 | 0 | 0 | [10 empty] | 0 |  |  |  |  | BR | 0 | Rijkswaterstaat West Nederland Noord |  | 122 |  |  | 0 | 0 | 0 | [8 empty] | FALSE | 0 |  |  |  |  | 0 | 0 | 0 | 0 | FALSE |  |  | TUN LFV CCTV verkeersbuis | FALSE
SVT-N6-1017 | 014-0010-R, Aansluiting A44 - Aansluiting A4 | Rijksweg 14 | 30G-006-01, Sytwendetunnel Vliettunnel T3,4,5 (N14) |  | 61 Video- en TV-installatie | T3 Vliettunnel Zuidbuis | Camera DT3/61/TV504 |  |  | SVT-N2-001 | SVT-N3-061 | Tunnel | Closed Circuit TeleVision installatie (CCTV) | 2080 | 00012 | RWS TOP WNZ | WNZ district noord | 0 |  |  |  |  | WNZ (West-Nederland Zuid) | 30G-006, Tunnel in rijksweg 14 | TRUE | Camera (beweegbaar) |  |  | VITOP |  |  |  | 0 | 0 | [6 empty] | 0 | 0 | [11 empty] | 61 | 000120342 | 0 | 0 | [10 empty] | 0 |  |  |  |  | BR | 0 | Rijkswaterstaat West Nederland Noord |  | 122 |  |  | 0 | 0 | 0 | [8 empty] | FALSE | 0 |  |  |  |  | 0 | 0 | 0 | 0 | FALSE |  |  | TUN LFV CCTV verkeersbuis | FALSE
SVT-N6-1018 | 014-0010-R, Aansluiting A44 - Aansluiting A4 | Rijksweg 14 | 30G-006-01, Sytwendetunnel Vliettunnel T3,4,5 (N14) |  | 61 Video- en TV-installatie | T4 Vliettunnel Noordbuis | Camera AT4/61/TV004 |  |  | SVT-N2-001 | SVT-N3-061 | Tunnel | Closed Circuit TeleVision installatie (CCTV) | 2080 | 00012 | RWS TOP WNZ | WNZ district noord | 0 |  |  |  |  | WNZ (West-Nederland Zuid) | 30G-006, Tunnel in rijksweg 14 | TRUE | Camera (beweegbaar) |  |  | VITOP |  |  |  | 0 | 0 | [6 empty] | 0 | 0 | [11 empty] | 61 | 000120343 | 0 | 0 | [10 empty] | 0 |  |  |  |  | BR | 0 | Rijkswaterstaat West Nederland Noord |  | 122 |  |  | 0 | 0 | 0 | [8 empty] | FALSE | 0 |  |  |  |  | 0 | 0 | 0 | 0 | FALSE |  |  | TUN LFV CCTV verkeersbuis | FALSE
SVT-N6-1019 | 014-0010-R, Aansluiting A44 - Aansluiting A4 | Rijksweg 14 | 30G-006-01, Sytwendetunnel Vliettunnel T3,4,5 (N14) |  | 61 Video- en TV-installatie | T4 Vliettunnel Noordbuis | Camera AT4/61/TV003 |  |  | SVT-N2-001 | SVT-N3-061 | Tunnel | Closed Circuit TeleVision installatie (CCTV) | 2080 | 00012 | RWS TOP WNZ | WNZ district noord | 0 |  |  |  |  | WNZ (West-Nederland Zuid) | 30G-006, Tunnel in rijksweg 14 | TRUE | Camera (beweegbaar) |  |  | VITOP |  |  |  | 0 | 0 | [6 empty] | 0 | 0 | [11 empty] | 61 | 000120344 | 0 | 0 | [10 empty] | 0 |  |  |  |  | BR | 0 | Rijkswaterstaat West Nederland Noord |  | 122 |  |  | 0 | 0 | 0 | [8 empty] | FALSE | 0 |  |  |  |  | 0 | 0 | 0 | 0 | FALSE |  |  | TUN LFV CCTV verkeersbuis | FALSE
SVT-N6-1020 | 014-0010-R, Aansluiting A44 - Aansluiting A4 | Rijksweg 14 | 30G-006-01, Sytwendetunnel Vliettunnel T3,4,5 (N14) |  | 61 Video- en TV-installatie | T4 Vliettunnel Noordbuis | Camera AT4/61/TV002 |  |  | SVT-N2-001 | SVT-N3-061 | Tunnel | Closed Circuit TeleVision installatie (CCTV) | 2080 | 00012 | RWS TOP WNZ | WNZ district noord | 0 |  |  |  |  | WNZ (West-Nederland Zuid) | 30G-006, Tunnel in rijksweg 14 | TRUE | Camera (beweegbaar) |  |  | VITOP |  |  |  | 0 | 0 | [6 empty] | 0 | 0 | [11 empty] | 61 | 000120345 | 0 | 0 | [10 empty] | 0 |  |  |  |  | BR | 0 | Rijkswaterstaat West Nederland Noord |  | 122 |  |  | 0 | 0 | 0 | [8 empty] | FALSE | 0 |  |  |  |  | 0 | 0 | 0 | 0 | FALSE |  |  | TUN LFV CCTV verkeersbuis | FALSE
SVT-N6-1021 | 014-0010-R, Aansluiting A44 - Aansluiting A4 | Rijksweg 14 | 30G-006-01, Sytwendetunnel Vliettunnel T3,4,5 (N14) |  | 61 Video- en TV-installatie | T4 Vliettunnel Noordbuis | Camera AT4/61/TV001 |  |  | SVT-N2-001 | SVT-N3-061 | Tunnel | Closed Circuit TeleVision installatie (CCTV) | 2080 | 00012 | RWS TOP WNZ | WNZ district noord | 0 |  |  |  |  | WNZ (West-Nederland Zuid) | 30G-006, Tunnel in rijksweg 14 | TRUE | Camera (beweegbaar) |  |  | VITOP |  |  |  | 0 | 0 | [6 empty] | 0 | 0 | [11 empty] | 61 | 000120346 | 0 | 0 | [10 empty] | 0 |  |  |  |  | BR | 0 | Rijkswaterstaat West Nederland Noord |  | 122 |  |  | 0 | 0 | 0 | [8 empty] | FALSE | 0 |  |  |  |  | 0 | 0 | 0 | 0 | FALSE |  |  | TUN LFV CCTV verkeersbuis | FALSE
SVT-N6-1022 | 014-0010-R, Aansluiting A44 - Aansluiting A4 | Rijksweg 14 | 30G-006-01, Sytwendetunnel Vliettunnel T3,4,5 (N14) |  | 61 Video- en TV-installatie | T4 Vliettunnel Zuidbuis | Camera DT4/61/TV501 |  |  | SVT-N2-001 | SVT-N3-061 | Tunnel | Closed Circuit TeleVision installatie (CCTV) | 2080 | 00012 | RWS TOP WNZ | WNZ district noord | 0 |  |  |  |  | WNZ (West-Nederland Zuid) | 30G-006, Tunnel in rijksweg 14 | TRUE | Camera (beweegbaar) |  |  | VITOP |  |  |  | 0 | 0 | [6 empty] | 0 | 0 | [11 empty] | 61 | 000120347 | 0 | 0 | [10 empty] | 0 |  |  |  |  | BR | 0 | Rijkswaterstaat West Nederland Noord |  | 122 |  |  | 0 | 0 | 0 | [8 empty] | FALSE | 0 |  |  |  |  | 0 | 0 | 0 | 0 | FALSE |  |  | TUN LFV CCTV verkeersbuis | FALSE
SVT-N6-1023 | 014-0010-R, Aansluiting A44 - Aansluiting A4 | Rijksweg 14 | 30G-006-01, Sytwendetunnel Vliettunnel T3,4,5 (N14) |  | 61 Video- en TV-installatie | T4 Vliettunnel Zuidbuis | Camera DT4/61/TV502 |  |  | SVT-N2-001 | SVT-N3-061 | Tunnel | Closed Circuit TeleVision installatie (CCTV) | 2080 | 00012 | RWS TOP WNZ | WNZ district noord | 0 |  |  |  |  | WNZ (West-Nederland Zuid) | 30G-006, Tunnel in rijksweg 14 | TRUE | Camera (beweegbaar) |  |  | VITOP |  |  |  | 0 | 0 | [6 empty] | 0 | 0 | [11 empty] | 61 | 000120348 | 0 | 0 | [10 empty] | 0 |  |  |  |  | BR | 0 | Rijkswaterstaat West Nederland Noord |  | 122 |  |  | 0 | 0 | 0 | [8 empty] | FALSE | 0 |  |  |  |  | 0 | 0 | 0 | 0 | FALSE |  |  | TUN LFV CCTV verkeersbuis | FALSE
SVT-N6-1024 | 014-0010-R, Aansluiting A44 - Aansluiting A4 | Rijksweg 14 | 30G-006-01, Sytwendetunnel Vliettunnel T3,4,5 (N14) |  | 61 Video- en TV-installatie | T4 Vliettunnel Zuidbuis | Camera DT4/61/TV503 |  |  | SVT-N2-001 | SVT-N3-061 | Tunnel | Closed Circuit TeleVision installatie (CCTV) | 2080 | 00012 | RWS TOP WNZ | WNZ district noord | 0 |  |  |  |  | WNZ (West-Nederland Zuid) | 30G-006, Tunnel in rijksweg 14 | TRUE | Camera (beweegbaar) |  |  | VITOP |  |  |  | 0 | 0 | [6 empty] | 0 | 0 | [11 empty] | 61 | 000120349 | 0 | 0 | [10 empty] | 0 |  |  |  |  | BR | 0 | Rijkswaterstaat West Nederland Noord |  | 122 |  |  | 0 | 0 | 0 | [8 empty] | FALSE | 0 |  |  |  |  | 0 | 0 | 0 | 0 | FALSE |  |  | TUN LFV CCTV verkeersbuis | FALSE
SVT-N6-1025 | 014-0010-R, Aansluiting A44 - Aansluiting A4 | Rijksweg 14 | 30G-006-01, Sytwendetunnel Vliettunnel T3,4,5 (N14) |  | 61 Video- en TV-installatie | T4 Vliettunnel Zuidbuis | Camera DT4/61/TV504 |  |  | SVT-N2-001 | SVT-N3-061 | Tunnel | Closed Circuit TeleVision installatie (CCTV) | 2080 | 00012 | RWS TOP WNZ | WNZ district noord | 0 |  |  |  |  | WNZ (West-Nederland Zuid) | 30G-006, Tunnel in rijksweg 14 | TRUE | Camera (beweegbaar) |  |  | VITOP |  |  |  | 0 | 0 | [6 empty] | 0 | 0 | [11 empty] | 61 | 000120350 | 0 | 0 | [10 empty] | 0 |  |  |  |  | BR | 0 | Rijkswaterstaat West Nederland Noord |  | 122 |  |  | 0 | 0 | 0 | [8 empty] | FALSE | 0 |  |  |  |  | 0 | 0 | 0 | 0 | FALSE |  |  | TUN LFV CCTV verkeersbuis | FALSE
SVT-N6-1026 | 014-0010-R, Aansluiting A44 - Aansluiting A4 | Rijksweg 14 | 30G-006-01, Sytwendetunnel Vliettunnel T3,4,5 (N14) |  | 61 Video- en TV-installatie | T5 Vliettunnel Dienstgebouw | Camera AQ/61/TV501 |  |  | SVT-N2-001 | SVT-N3-061 | Tunnel | Closed Circuit TeleVision installatie (CCTV) | 2080 | 00012 | RWS TOP WNZ | WNZ district noord | 0 |  |  |  |  | WNZ (West-Nederland Zuid) | 30G-006, Tunnel in rijksweg 14 | TRUE | Camera (beweegbaar) |  |  | VITOP |  |  |  | 0 | 0 | [6 empty] | 0 | 0 | [11 empty] | 61 | 000120351 | 0 | 0 | [10 empty] | 0 |  |  |  |  | BR | 0 | Rijkswaterstaat West Nederland Noord |  | 122 |  |  | 0 | 0 | 0 | [8 empty] | FALSE | 0 |  |  |  |  | 0 | 0 | 0 | 0 | FALSE |  |  | TUN LFV CCTV verkeersbuis | FALSE
SVT-N6-1027 | 014-0010-R, Aansluiting A44 - Aansluiting A4 | Rijksweg 14 | 30G-006-01, Sytwendetunnel Vliettunnel T3,4,5 (N14) |  | 61 Video- en TV-installatie | T5 Vliettunnel Inrit/uitrit | Camera NO/61/TV002 |  |  | SVT-N2-001 | SVT-N3-061 | Tunnel | Closed Circuit TeleVision installatie (CCTV) | 2080 | 00012 | RWS TOP WNZ | WNZ district noord | 0 |  |  |  |  | WNZ (West-Nederland Zuid) | 30G-006, Tunnel in rijksweg 14 | TRUE | Camera (beweegbaar) |  |  | VITOP |  |  |  | 0 | 0 | [6 empty] | 0 | 0 | [11 empty] | 61 | 000120352 | 0 | 0 | [10 empty] | 0 |  |  |  |  | BR | 0 | Rijkswaterstaat West Nederland Noord |  | 122 |  |  | 0 | 0 | 0 | [8 empty] | FALSE | 0 |  |  |  |  | 0 | 0 | 0 | 0 | FALSE |  |  | TUN LFV CCTV verkeersbuis | FALSE
SVT-N6-1028 | 014-0010-R, Aansluiting A44 - Aansluiting A4 | Rijksweg 14 | 30G-006-01, Sytwendetunnel Vliettunnel T3,4,5 (N14) |  | 61 Video- en TV-installatie | T5 Vliettunnel Inrit/uitrit | Camera NO/61/TV001 |  |  | SVT-N2-001 | SVT-N3-061 | Tunnel | Closed Circuit TeleVision installatie (CCTV) | 2080 | 00012 | RWS TOP WNZ | WNZ district noord | 0 |  |  |  |  | WNZ (West-Nederland Zuid) | 30G-006, Tunnel in rijksweg 14 | TRUE | Camera (beweegbaar) |  |  | VITOP |  |  |  | 0 | 0 | [6 empty] | 0 | 0 | [11 empty] | 61 | 000120353 | 0 | 0 | [10 empty] | 0 |  |  |  |  | BR | 0 | Rijkswaterstaat West Nederland Noord |  | 122 |  |  | 0 | 0 | 0 | [8 empty] | FALSE | 0 |  |  |  |  | 0 | 0 | 0 | 0 | FALSE |  |  | TUN LFV CCTV verkeersbuis | FALSE
SVT-N6-1029 | 014-0010-R, Aansluiting A44 - Aansluiting A4 | Rijksweg 14 | 30G-006-01, Sytwendetunnel Vliettunnel T3,4,5 (N14) |  | 61 Video- en TV-installatie | T5 Vliettunnel Inrit/uitrit | Camera ZO/61/TV505 |  |  | SVT-N2-001 | SVT-N3-061 | Tunnel | Closed Circuit TeleVision installatie (CCTV) | 2080 | 00012 | RWS TOP WNZ | WNZ district noord | 0 |  |  |  |  | WNZ (West-Nederland Zuid) | 30G-006, Tunnel in rijksweg 14 | TRUE | Camera (beweegbaar) |  |  | VITOP |  |  |  | 0 | 0 | [6 empty] | 0 | 0 | [11 empty] | 61 | 000120354 | 0 | 0 | [10 empty] | 0 |  |  |  |  | BR | 0 | Rijkswaterstaat West Nederland Noord |  | 122 |  |  | 0 | 0 | 0 | [8 empty] | FALSE | 0 |  |  |  |  | 0 | 0 | 0 | 0 | FALSE |  |  | TUN LFV CCTV verkeersbuis | FALSE
SVT-N6-1030 | 014-0010-R, Aansluiting A44 - Aansluiting A4 | Rijksweg 14 | 30G-006-01, Sytwendetunnel Vliettunnel T3,4,5 (N14) |  | 61 Video- en TV-installatie | T5 Vliettunnel Noordbuis | Camera AT5/61/TV004 |  |  | SVT-N2-001 | SVT-N3-061 | Tunnel | Closed Circuit TeleVision installatie (CCTV) | 2080 | 00012 | RWS TOP WNZ | WNZ district noord | 0 |  |  |  |  | WNZ (West-Nederland Zuid) | 30G-006, Tunnel in rijksweg 14 | TRUE | Camera (beweegbaar) |  |  | VITOP |  |  |  | 0 | 0 | [6 empty] | 0 | 0 | [11 empty] | 61 | 000120355 | 0 | 0 | [10 empty] | 0 |  |  |  |  | BR | 0 | Rijkswaterstaat West Nederland Noord |  | 122 |  |  | 0 | 0 | 0 | [8 empty] | FALSE | 0 |  |  |  |  | 0 | 0 | 0 | 0 | FALSE |  |  | TUN LFV CCTV verkeersbuis | FALSE
SVT-N6-1031 | 014-0010-R, Aansluiting A44 - Aansluiting A4 | Rijksweg 14 | 30G-006-01, Sytwendetunnel Vliettunnel T3,4,5 (N14) |  | 61 Video- en TV-installatie | T5 Vliettunnel Noordbuis | Camera AT5/61/TV003 |  |  | SVT-N2-001 | SVT-N3-061 | Tunnel | Closed Circuit TeleVision installatie (CCTV) | 2080 | 00012 | RWS TOP WNZ | WNZ district noord | 0 |  |  |  |  | WNZ (West-Nederland Zuid) | 30G-006, Tunnel in rijksweg 14 | TRUE | Camera (beweegbaar) |  |  | VITOP |  |  |  | 0 | 0 | [6 empty] | 0 | 0 | [11 empty] | 61 | 000120356 | 0 | 0 | [10 empty] | 0 |  |  |  |  | BR | 0 | Rijkswaterstaat West Nederland Noord |  | 122 |  |  | 0 | 0 | 0 | [8 empty] | FALSE | 0 |  |  |  |  | 0 | 0 | 0 | 0 | FALSE |  |  | TUN LFV CCTV verkeersbuis | FALSE
SVT-N6-1032 | 014-0010-R, Aansluiting A44 - Aansluiting A4 | Rijksweg 14 | 30G-006-01, Sytwendetunnel Vliettunnel T3,4,5 (N14) |  | 61 Video- en TV-installatie | T5 Vliettunnel Noordbuis | Camera AT5/61/TV002 |  |  | SVT-N2-001 | SVT-N3-061 | Tunnel | Closed Circuit TeleVision installatie (CCTV) | 2080 | 00012 | RWS TOP WNZ | WNZ district noord | 0 |  |  |  |  | WNZ (West-Nederland Zuid) | 30G-006, Tunnel in rijksweg 14 | TRUE | Camera (beweegbaar) |  |  | VITOP |  |  |  | 0 | 0 | [6 empty] | 0 | 0 | [11 empty] | 61 | 000120357 | 0 | 0 | [10 empty] | 0 |  |  |  |  | BR | 0 | Rijkswaterstaat West Nederland Noord |  | 122 |  |  | 0 | 0 | 0 | [8 empty] | FALSE | 0 |  |  |  |  | 0 | 0 | 0 | 0 | FALSE |  |  | TUN LFV CCTV verkeersbuis | FALSE
SVT-N6-1033 | 014-0010-R, Aansluiting A44 - Aansluiting A4 | Rijksweg 14 | 30G-006-01, Sytwendetunnel Vliettunnel T3,4,5 (N14) |  | 61 Video- en TV-installatie | T5 Vliettunnel Noordbuis | Camera AT5/61/TV001 |  |  | SVT-N2-001 | SVT-N3-061 | Tunnel | Closed Circuit TeleVision installatie (CCTV) | 2080 | 00012 | RWS TOP WNZ | WNZ district noord | 0 |  |  |  |  | WNZ (West-Nederland Zuid) | 30G-006, Tunnel in rijksweg 14 | TRUE | Camera (beweegbaar) |  |  | VITOP |  |  |  | 0 | 0 | [6 empty] | 0 | 0 | [11 empty] | 61 | 000120358 | 0 | 0 | [10 empty] | 0 |  |  |  |  | BR | 0 | Rijkswaterstaat West Nederland Noord |  | 122 |  |  | 0 | 0 | 0 | [8 empty] | FALSE | 0 |  |  |  |  | 0 | 0 | 0 | 0 | FALSE |  |  | TUN LFV CCTV verkeersbuis | FALSE
SVT-N6-1034 | 014-0010-R, Aansluiting A44 - Aansluiting A4 | Rijksweg 14 | 30G-006-01, Sytwendetunnel Vliettunnel T3,4,5 (N14) |  | 61 Video- en TV-installatie | T5 Vliettunnel Zuidbuis | Camera DT5/61/TV501 |  |  | SVT-N2-001 | SVT-N3-061 | Tunnel | Closed Circuit TeleVision installatie (CCTV) | 2080 | 00012 | RWS TOP WNZ | WNZ district noord | 0 |  |  |  |  | WNZ (West-Nederland Zuid) | 30G-006, Tunnel in rijksweg 14 | TRUE | Camera (beweegbaar) |  |  | VITOP |  |  |  | 0 | 0 | [6 empty] | 0 | 0 | [11 empty] | 61 | 000120359 | 0 | 0 | [10 empty] | 0 |  |  |  |  | BR | 0 | Rijkswaterstaat West Nederland Noord |  | 122 |  |  | 0 | 0 | 0 | [8 empty] | FALSE | 0 |  |  |  |  | 0 | 0 | 0 | 0 | FALSE |  |  | TUN LFV CCTV verkeersbuis | FALSE
SVT-N6-1035 | 014-0010-R, Aansluiting A44 - Aansluiting A4 | Rijksweg 14 | 30G-006-01, Sytwendetunnel Vliettunnel T3,4,5 (N14) |  | 61 Video- en TV-installatie | T5 Vliettunnel Zuidbuis | Camera DT5/61/TV502 |  |  | SVT-N2-001 | SVT-N3-061 | Tunnel | Closed Circuit TeleVision installatie (CCTV) | 2080 | 00012 | RWS TOP WNZ | WNZ district noord | 0 |  |  |  |  | WNZ (West-Nederland Zuid) | 30G-006, Tunnel in rijksweg 14 | TRUE | Camera (beweegbaar) |  |  | VITOP |  |  |  | 0 | 0 | [6 empty] | 0 | 0 | [11 empty] | 61 | 000120360 | 0 | 0 | [10 empty] | 0 |  |  |  |  | BR | 0 | Rijkswaterstaat West Nederland Noord |  | 122 |  |  | 0 | 0 | 0 | [8 empty] | FALSE | 0 |  |  |  |  | 0 | 0 | 0 | 0 | FALSE |  |  | TUN LFV CCTV verkeersbuis | FALSE
SVT-N6-1036 | 014-0010-R, Aansluiting A44 - Aansluiting A4 | Rijksweg 14 | 30G-006-01, Sytwendetunnel Vliettunnel T3,4,5 (N14) |  | 61 Video- en TV-installatie | T5 Vliettunnel Zuidbuis | Camera DT5/61/TV503 |  |  | SVT-N2-001 | SVT-N3-061 | Tunnel | Closed Circuit TeleVision installatie (CCTV) | 2080 | 00012 | RWS TOP WNZ | WNZ district noord | 0 |  |  |  |  | WNZ (West-Nederland Zuid) | 30G-006, Tunnel in rijksweg 14 | TRUE | Camera (beweegbaar) |  |  | VITOP |  |  |  | 0 | 0 | [6 empty] | 0 | 0 | [11 empty] | 61 | 000120361 | 0 | 0 | [10 empty] | 0 |  |  |  |  | BR | 0 | Rijkswaterstaat West Nederland Noord |  | 122 |  |  | 0 | 0 | 0 | [8 empty] | FALSE | 0 |  |  |  |  | 0 | 0 | 0 | 0 | FALSE |  |  | TUN LFV CCTV verkeersbuis | FALSE
SVT-N6-1037 | 014-0010-R, Aansluiting A44 - Aansluiting A4 | Rijksweg 14 | 30G-006-01, Sytwendetunnel Vliettunnel T3,4,5 (N14) |  | 61 Video- en TV-installatie | T5 Vliettunnel Zuidbuis | Camera DT5/61/TV504 |  |  | SVT-N2-001 | SVT-N3-061 | Tunnel | Closed Circuit TeleVision installatie (CCTV) | 2080 | 00012 | RWS TOP WNZ | WNZ district noord | 0 |  |  |  |  | WNZ (West-Nederland Zuid) | 30G-006, Tunnel in rijksweg 14 | TRUE | Camera (beweegbaar) |  |  | VITOP |  |  |  | 0 | 0 | [6 empty] | 0 | 0 | [11 empty] | 61 | 000120362 | 0 | 0 | [10 empty] | 0 |  |  |  |  | BR | 0 | Rijkswaterstaat West Nederland Noord |  | 122 |  |  | 0 | 0 | 0 | [8 empty] | FALSE | 0 |  |  |  |  | 0 | 0 | 0 | 0 | FALSE |  |  | TUN LFV CCTV verkeersbuis | FALSE
SVT-N6-1038 | 014-0010-R, Aansluiting A44 - Aansluiting A4 | Rijksweg 14 | 30G-006-01, Sytwendetunnel Vliettunnel T3,4,5 (N14) |  | 62 HF-installatie met C2000 | T3 Dienstgebouw T3 1.1 | HF Centrale T3M1.1/62/W001 |  |  | SVT-N2-001 | SVT-N3-062 | Tunnel | Hoog Frequent installatie (HF) | 1251 | 00012 | RWS TOP WNZ | WNZ district noord | 0 |  |  |  |  | WNZ (West-Nederland Zuid) | 30G-006, Tunnel in rijksweg 14 | TRUE | Hoog Frequent installatie (HF-Installatie), Algemeen |  |  | VITOP |  |  |  | 0 | 0 | [6 empty] | 0 | 0 | [11 empty] | 62 | 000120363 | 0 | 0 | [10 empty] | 0 |  |  |  |  | BR | 0 | Rijkswaterstaat West Nederland Noord |  | 145 |  |  | 0 | 0 | 0 | [8 empty] | FALSE | 0 |  |  |  |  | 0 | 0 | 0 | 0 | FALSE |  |  |  | FALSE
SVT-N6-1039 | 014-0010-R, Aansluiting A44 - Aansluiting A4 | Rijksweg 14 | 30G-006-01, Sytwendetunnel Vliettunnel T3,4,5 (N14) |  | 63 Luidsprekerinstallatie | Kruispunt Pr. Bernhardlaan | Luidspreker B2/63/LS003 |  |  | SVT-N2-001 | SVT-N3-063 | Tunnel | Omroepinstallatie | 1346 | 00012 | RWS TOP WNZ | WNZ district noord | 0 | 2000-01-01 |  |  |  | WNZ (West-Nederland Zuid) | 30G-006, Tunnel in rijksweg 14 | TRUE | Luidspreker |  |  | VITOP |  |  |  | 0 | 0 | [6 empty] | 0 | 0 |  |  |  | GTI |  | TYCO | LBC3406/13 + LBN9001/00, 30W |  |  |  |  | 63 | 000120364 | 0 | 0 | [10 empty] | 0 |  |  |  |  | BR | 0 | Rijkswaterstaat West Nederland Noord |  | 175 |  |  | 0 | 0 | 0 | [8 empty] | FALSE | 0 |  |  |  |  | 0 | 0 | 0 | 0 | FALSE |  |  |  | FALSE
SVT-N6-1040 | 014-0010-R, Aansluiting A44 - Aansluiting A4 | Rijksweg 14 | 30G-006-01, Sytwendetunnel Vliettunnel T3,4,5 (N14) |  | 63 Luidsprekerinstallatie | Kruispunt Pr. Bernhardlaan | Luidspreker B3/63/LS501A |  |  | SVT-N2-001 | SVT-N3-063 | Tunnel | Omroepinstallatie | 1346 | 00012 | RWS TOP WNZ | WNZ district noord | 0 | 2000-01-01 |  |  |  | WNZ (West-Nederland Zuid) | 30G-006, Tunnel in rijksweg 14 | TRUE | Luidspreker |  |  | VITOP |  |  |  | 0 | 0 | [6 empty] | 0 | 0 |  |  |  | GTI |  | TYCO | LBC3406/13 + LBN9001/00, 30W |  |  |  |  | 63 | 000120365 | 0 | 0 | [10 empty] | 0 |  |  |  |  | BR | 0 | Rijkswaterstaat West Nederland Noord |  | 175 |  |  | 0 | 0 | 0 | [8 empty] | FALSE | 0 |  |  |  |  | 0 | 0 | 0 | 0 | FALSE |  |  |  | FALSE
SVT-N6-1041 | 014-0010-R, Aansluiting A44 - Aansluiting A4 | Rijksweg 14 | 30G-006-01, Sytwendetunnel Vliettunnel T3,4,5 (N14) |  | 63 Luidsprekerinstallatie | Kruispunt Pr. Bernhardlaan | Luidspreker B3/63/LS501B |  |  | SVT-N2-001 | SVT-N3-063 | Tunnel | Omroepinstallatie | 1346 | 00012 | RWS TOP WNZ | WNZ district noord | 0 | 2000-01-01 |  |  |  | WNZ (West-Nederland Zuid) | 30G-006, Tunnel in rijksweg 14 | TRUE | Luidspreker |  |  | VITOP |  |  |  | 0 | 0 | [6 empty] | 0 | 0 |  |  |  | GTI |  | TYCO | LBC3406/13 + LBN9001/00, 30W |  |  |  |  | 63 | 000120366 | 0 | 0 | [10 empty] | 0 |  |  |  |  | BR | 0 | Rijkswaterstaat West Nederland Noord |  | 175 |  |  | 0 | 0 | 0 | [8 empty] | FALSE | 0 |  |  |  |  | 0 | 0 | 0 | 0 | FALSE |  |  |  | FALSE
SVT-N6-1042 | 014-0010-R, Aansluiting A44 - Aansluiting A4 | Rijksweg 14 | 30G-006-01, Sytwendetunnel Vliettunnel T3,4,5 (N14) |  | 63 Luidsprekerinstallatie | Kruispunt Pr. Bernhardlaan | Luidspreker B2/63/LS001 |  |  | SVT-N2-001 | SVT-N3-063 | Tunnel | Omroepinstallatie | 1346 | 00012 | RWS TOP WNZ | WNZ district noord | 0 | 2000-01-01 |  |  |  | WNZ (West-Nederland Zuid) | 30G-006, Tunnel in rijksweg 14 | TRUE | Luidspreker |  |  | VITOP |  |  |  | 0 | 0 | [6 empty] | 0 | 0 |  |  |  | GTI |  | TYCO | LBC3406/13 + LBN9001/00, 30W |  |  |  |  | 63 | 000120367 | 0 | 0 | [10 empty] | 0 |  |  |  |  | BR | 0 | Rijkswaterstaat West Nederland Noord |  | 175 |  |  | 0 | 0 | 0 | [8 empty] | FALSE | 0 |  |  |  |  | 0 | 0 | 0 | 0 | FALSE |  |  |  | FALSE
SVT-N6-1043 | 014-0010-R, Aansluiting A44 - Aansluiting A4 | Rijksweg 14 | 30G-006-01, Sytwendetunnel Vliettunnel T3,4,5 (N14) |  | 63 Luidsprekerinstallatie | Kruispunt Pr. Bernhardlaan | Luidspreker B2/63/LS002 |  |  | SVT-N2-001 | SVT-N3-063 | Tunnel | Omroepinstallatie | 1346 | 00012 | RWS TOP WNZ | WNZ district noord | 0 | 2000-01-01 |  |  |  | WNZ (West-Nederland Zuid) | 30G-006, Tunnel in rijksweg 14 | TRUE | Luidspreker |  |  | VITOP |  |  |  | 0 | 0 | [6 empty] | 0 | 0 |  |  |  | GTI |  | TYCO | LBC3406/13 + LBN9001/00, 30W |  |  |  |  | 63 | 000120368 | 0 | 0 | [10 empty] | 0 |  |  |  |  | BR | 0 | Rijkswaterstaat West Nederland Noord |  | 175 |  |  | 0 | 0 | 0 | [8 empty] | FALSE | 0 |  |  |  |  | 0 | 0 | 0 | 0 | FALSE |  |  |  | FALSE
SVT-N6-1044 | 014-0010-R, Aansluiting A44 - Aansluiting A4 | Rijksweg 14 | 30G-006-01, Sytwendetunnel Vliettunnel T3,4,5 (N14) |  | 63 Luidsprekerinstallatie | Kruispunt Pr. Bernhardlaan | Luidspreker B3/63/LS502A |  |  | SVT-N2-001 | SVT-N3-063 | Tunnel | Omroepinstallatie | 1346 | 00012 | RWS TOP WNZ | WNZ district noord | 0 | 2000-01-01 |  |  |  | WNZ (West-Nederland Zuid) | 30G-006, Tunnel in rijksweg 14 | TRUE | Luidspreker |  |  | VITOP |  |  |  | 0 | 0 | [6 empty] | 0 | 0 |  |  |  | GTI |  | TYCO | LBC3406/13 + LBN9001/00, 30W |  |  |  |  | 63 | 000120369 | 0 | 0 | [10 empty] | 0 |  |  |  |  | BR | 0 | Rijkswaterstaat West Nederland Noord |  | 175 |  |  | 0 | 0 | 0 | [8 empty] | FALSE | 0 |  |  |  |  | 0 | 0 | 0 | 0 | FALSE |  |  |  | FALSE
SVT-N6-1045 | 014-0010-R, Aansluiting A44 - Aansluiting A4 | Rijksweg 14 | 30G-006-01, Sytwendetunnel Vliettunnel T3,4,5 (N14) |  | 63 Luidsprekerinstallatie | Kruispunt Pr. Bernhardlaan | Luidspreker B3/63/LS502B |  |  | SVT-N2-001 | SVT-N3-063 | Tunnel | Omroepinstallatie | 1346 | 00012 | RWS TOP WNZ | WNZ district noord | 0 | 2000-01-01 |  |  |  | WNZ (West-Nederland Zuid) | 30G-006, Tunnel in rijksweg 14 | TRUE | Luidspreker |  |  | VITOP |  |  |  | 0 | 0 | [6 empty] | 0 | 0 |  |  |  | GTI |  | TYCO | LBC3406/13 + LBN9001/00, 30W |  |  |  |  | 63 | 000120370 | 0 | 0 | [10 empty] | 0 |  |  |  |  | BR | 0 | Rijkswaterstaat West Nederland Noord |  | 175 |  |  | 0 | 0 | 0 | [8 empty] | FALSE | 0 |  |  |  |  | 0 | 0 | 0 | 0 | FALSE |  |  |  | FALSE
SVT-N6-1046 | 014-0010-R, Aansluiting A44 - Aansluiting A4 | Rijksweg 14 | 30G-006-01, Sytwendetunnel Vliettunnel T3,4,5 (N14) |  | 63 Luidsprekerinstallatie | Kruispunt Pr. Bernhardlaan | Luidspreker B1/63/LS003A |  |  | SVT-N2-001 | SVT-N3-063 | Tunnel | Omroepinstallatie | 1346 | 00012 | RWS TOP WNZ | WNZ district noord | 0 | 2000-01-01 |  |  |  | WNZ (West-Nederland Zuid) | 30G-006, Tunnel in rijksweg 14 | TRUE | Luidspreker |  |  | VITOP |  |  |  | 0 | 0 | [6 empty] | 0 | 0 |  |  |  | GTI |  | TYCO | LBC3406/13 + LBN9001/00, 30W |  |  |  |  | 63 | 000120371 | 0 | 0 | [10 empty] | 0 |  |  |  |  | BR | 0 | Rijkswaterstaat West Nederland Noord |  | 175 |  |  | 0 | 0 | 0 | [8 empty] | FALSE | 0 |  |  |  |  | 0 | 0 | 0 | 0 | FALSE |  |  |  | FALSE
SVT-N6-1047 | 014-0010-R, Aansluiting A44 - Aansluiting A4 | Rijksweg 14 | 30G-006-01, Sytwendetunnel Vliettunnel T3,4,5 (N14) |  | 63 Luidsprekerinstallatie | Kruispunt Pr. Bernhardlaan | Luidspreker B1/63/LS003B |  |  | SVT-N2-001 | SVT-N3-063 | Tunnel | Omroepinstallatie | 1346 | 00012 | RWS TOP WNZ | WNZ district noord | 0 | 2000-01-01 |  |  |  | WNZ (West-Nederland Zuid) | 30G-006, Tunnel in rijksweg 14 | TRUE | Luidspreker |  |  | VITOP |  |  |  | 0 | 0 | [6 empty] | 0 | 0 |  |  |  | GTI |  | TYCO | LBC3406/13 + LBN9001/00, 30W |  |  |  |  | 63 | 000120372 | 0 | 0 | [10 empty] | 0 |  |  |  |  | BR | 0 | Rijkswaterstaat West Nederland Noord |  | 175 |  |  | 0 | 0 | 0 | [8 empty] | FALSE | 0 |  |  |  |  | 0 | 0 | 0 | 0 | FALSE |  |  |  | FALSE
SVT-N6-1048 | 014-0010-R, Aansluiting A44 - Aansluiting A4 | Rijksweg 14 | 30G-006-01, Sytwendetunnel Vliettunnel T3,4,5 (N14) |  | 63 Luidsprekerinstallatie | Kruispunt Pr. Bernhardlaan | Luidspreker B4/63/LS501 |  |  | SVT-N2-001 | SVT-N3-063 | Tunnel | Omroepinstallatie | 1346 | 00012 | RWS TOP WNZ | WNZ district noord | 0 | 2000-01-01 |  |  |  | WNZ (West-Nederland Zuid) | 30G-006, Tunnel in rijksweg 14 | TRUE | Luidspreker |  |  | VITOP |  |  |  | 0 | 0 | [6 empty] | 0 | 0 |  |  |  | GTI |  | TYCO | LBC3406/13 + LBN9001/00, 30W |  |  |  |  | 63 | 000120373 | 0 | 0 | [10 empty] | 0 |  |  |  |  | BR | 0 | Rijkswaterstaat West Nederland Noord |  | 175 |  |  | 0 | 0 | 0 | [8 empty] | FALSE | 0 |  |  |  |  | 0 | 0 | 0 | 0 | FALSE |  |  |  | FALSE
SVT-N6-1049 | 014-0010-R, Aansluiting A44 - Aansluiting A4 | Rijksweg 14 | 30G-006-01, Sytwendetunnel Vliettunnel T3,4,5 (N14) |  | 63 Luidsprekerinstallatie | Kruispunt Pr. Bernhardlaan | Luidspreker B1/63/LS002A |  |  | SVT-N2-001 | SVT-N3-063 | Tunnel | Omroepinstallatie | 1346 | 00012 | RWS TOP WNZ | WNZ district noord | 0 | 2000-01-01 |  |  |  | WNZ (West-Nederland Zuid) | 30G-006, Tunnel in rijksweg 14 | TRUE | Luidspreker |  |  | VITOP |  |  |  | 0 | 0 | [6 empty] | 0 | 0 |  |  |  | GTI |  | TYCO | LBC3406/13 + LBN9001/00, 30W |  |  |  |  | 63 | 000120374 | 0 | 0 | [10 empty] | 0 |  |  |  |  | BR | 0 | Rijkswaterstaat West Nederland Noord |  | 175 |  |  | 0 | 0 | 0 | [8 empty] | FALSE | 0 |  |  |  |  | 0 | 0 | 0 | 0 | FALSE |  |  |  | FALSE
SVT-N6-1050 | 014-0010-R, Aansluiting A44 - Aansluiting A4 | Rijksweg 14 | 30G-006-01, Sytwendetunnel Vliettunnel T3,4,5 (N14) |  | 63 Luidsprekerinstallatie | Kruispunt Pr. Bernhardlaan | Luidspreker B1/63/LS002B |  |  | SVT-N2-001 | SVT-N3-063 | Tunnel | Omroepinstallatie | 1346 | 00012 | RWS TOP WNZ | WNZ district noord | 0 | 2000-01-01 |  |  |  | WNZ (West-Nederland Zuid) | 30G-006, Tunnel in rijksweg 14 | TRUE | Luidspreker |  |  | VITOP |  |  |  | 0 | 0 | [6 empty] | 0 | 0 |  |  |  | GTI |  | TYCO | LBC3406/13 + LBN9001/00, 30W |  |  |  |  | 63 | 000120375 | 0 | 0 | [10 empty] | 0 |  |  |  |  | BR | 0 | Rijkswaterstaat West Nederland Noord |  | 175 |  |  | 0 | 0 | 0 | [8 empty] | FALSE | 0 |  |  |  |  | 0 | 0 | 0 | 0 | FALSE |  |  |  | FALSE
SVT-N6-1051 | 014-0010-R, Aansluiting A44 - Aansluiting A4 | Rijksweg 14 | 30G-006-01, Sytwendetunnel Vliettunnel T3,4,5 (N14) |  | 63 Luidsprekerinstallatie | Kruispunt Pr. Bernhardlaan | Luidspreker B4/63/LS501 |  |  | SVT-N2-001 | SVT-N3-063 | Tunnel | Omroepinstallatie | 1346 | 00012 | RWS TOP WNZ | WNZ district noord | 0 | 2000-01-01 |  |  |  | WNZ (West-Nederland Zuid) | 30G-006, Tunnel in rijksweg 14 | TRUE | Luidspreker |  |  | VITOP |  |  |  | 0 | 0 | [6 empty] | 0 | 0 |  |  |  | GTI |  | TYCO | LBC3406/13 + LBN9001/00, 30W |  |  |  |  | 63 | 000120376 | 0 | 0 | [10 empty] | 0 |  |  |  |  | BR | 0 | Rijkswaterstaat West Nederland Noord |  | 175 |  |  | 0 | 0 | 0 | [8 empty] | FALSE | 0 |  |  |  |  | 0 | 0 | 0 | 0 | FALSE |  |  |  | FALSE
SVT-N6-1052 | 014-0010-R, Aansluiting A44 - Aansluiting A4 | Rijksweg 14 | 30G-006-01, Sytwendetunnel Vliettunnel T3,4,5 (N14) |  | 63 Luidsprekerinstallatie | Kruispunt Pr. Bernhardlaan | Luidspreker B1/63/LS001A |  |  | SVT-N2-001 | SVT-N3-063 | Tunnel | Omroepinstallatie | 1346 | 00012 | RWS TOP WNZ | WNZ district noord | 0 | 2000-01-01 |  |  |  | WNZ (West-Nederland Zuid) | 30G-006, Tunnel in rijksweg 14 | TRUE | Luidspreker |  |  | VITOP |  |  |  | 0 | 0 | [6 empty] | 0 | 0 |  |  |  | GTI |  | TYCO | LBC3406/13 + LBN9001/00, 30W |  |  |  |  | 63 | 000120377 | 0 | 0 | [10 empty] | 0 |  |  |  |  | BR | 0 | Rijkswaterstaat West Nederland Noord |  | 175 |  |  | 0 | 0 | 0 | [8 empty] | FALSE | 0 |  |  |  |  | 0 | 0 | 0 | 0 | FALSE |  |  |  | FALSE
SVT-N6-1053 | 014-0010-R, Aansluiting A44 - Aansluiting A4 | Rijksweg 14 | 30G-006-01, Sytwendetunnel Vliettunnel T3,4,5 (N14) |  | 63 Luidsprekerinstallatie | Kruispunt Pr. Bernhardlaan | Luidspreker B1/63/LS001B |  |  | SVT-N2-001 | SVT-N3-063 | Tunnel | Omroepinstallatie | 1346 | 00012 | RWS TOP WNZ | WNZ district noord | 0 | 2000-01-01 |  |  |  | WNZ (West-Nederland Zuid) | 30G-006, Tunnel in rijksweg 14 | TRUE | Luidspreker |  |  | VITOP |  |  |  | 0 | 0 | [6 empty] | 0 | 0 |  |  |  | GTI |  | TYCO | LBC3406/13 + LBN9001/00, 30W |  |  |  |  | 63 | 000120378 | 0 | 0 | [10 empty] | 0 |  |  |  |  | BR | 0 | Rijkswaterstaat West Nederland Noord |  | 175 |  |  | 0 | 0 | 0 | [8 empty] | FALSE | 0 |  |  |  |  | 0 | 0 | 0 | 0 | FALSE |  |  |  | FALSE
SVT-N6-1054 | 014-0010-R, Aansluiting A44 - Aansluiting A4 | Rijksweg 14 | 30G-006-01, Sytwendetunnel Vliettunnel T3,4,5 (N14) |  | 63 Luidsprekerinstallatie | T3 Vliettunnel Dienstgebouw 0.2 | OSB Kast T3G0.2/63/N010 |  |  | SVT-N2-001 | SVT-N3-063 | Tunnel | Omroepinstallatie | 1292 | 00012 | RWS TOP WNZ | WNZ district noord | 0 |  |  |  |  | WNZ (West-Nederland Zuid) | 30G-006, Tunnel in rijksweg 14 | TRUE | Kast |  |  | VITOP |  |  |  | 0 | 0 | [6 empty] | 0 | 0 | [11 empty] | 63 | 000120379 | 0 | 0 | [10 empty] | 0 |  |  |  |  | BR | 0 | Rijkswaterstaat West Nederland Noord |  | 175 |  |  | 0 | 0 | 0 | [8 empty] | FALSE | 0 |  |  |  |  | 0 | 0 | 0 | 0 | FALSE |  |  |  | FALSE
SVT-N6-1055 | 014-0010-R, Aansluiting A44 - Aansluiting A4 | Rijksweg 14 | 30G-006-01, Sytwendetunnel Vliettunnel T3,4,5 (N14) |  | 63 Luidsprekerinstallatie | T3 Vliettunnel Dienstgebouw 1.1 | Versterkercentrale T3M1.1/63/W001 |  |  | SVT-N2-001 | SVT-N3-063 | Tunnel | Omroepinstallatie | 1591 | 00012 | RWS TOP WNZ | WNZ district noord | 0 |  |  |  |  | WNZ (West-Nederland Zuid) | 30G-006, Tunnel in rijksweg 14 | TRUE | Versterker |  |  | VITOP |  |  |  | 0 | 0 | [6 empty] | 0 | 0 | [11 empty] | 63 | 000120380 | 0 | 0 | [10 empty] | 0 |  |  |  |  | BR | 0 | Rijkswaterstaat West Nederland Noord |  | 175 |  |  | 0 | 0 | 0 | [8 empty] | FALSE | 0 |  |  |  |  | 0 | 0 | 0 | 0 | FALSE |  |  |  | FALSE
SVT-N6-1056 | 014-0010-R, Aansluiting A44 - Aansluiting A4 | Rijksweg 14 | 30G-006-01, Sytwendetunnel Vliettunnel T3,4,5 (N14) |  | 63 Luidsprekerinstallatie | T3 Vliettunnel Noordbuis | Luidspreker AT3/63/LS005A |  |  | SVT-N2-001 | SVT-N3-063 | Tunnel | Omroepinstallatie | 1346 | 00012 | RWS TOP WNZ | WNZ district noord | 0 | 2000-01-01 |  |  |  | WNZ (West-Nederland Zuid) | 30G-006, Tunnel in rijksweg 14 | TRUE | Luidspreker |  |  | VITOP |  |  |  | 0 | 0 | [6 empty] | 0 | 0 |  |  |  | GTI |  | TYCO | ABF260 + ABF260D + ABF260TR + HIRSCHMANN CA3GD |  |  |  |  | 63 | 000120381 | 0 | 0 | [10 empty] | 0 |  |  |  |  | BR | 0 | Rijkswaterstaat West Nederland Noord |  | 175 |  |  | 0 | 0 | 0 | [8 empty] | FALSE | 0 |  |  |  |  | 0 | 0 | 0 | 0 | FALSE |  |  |  | FALSE
SVT-N6-1057 | 014-0010-R, Aansluiting A44 - Aansluiting A4 | Rijksweg 14 | 30G-006-01, Sytwendetunnel Vliettunnel T3,4,5 (N14) |  | 63 Luidsprekerinstallatie | T3 Vliettunnel Noordbuis | Luidspreker AT3/63/LS005B |  |  | SVT-N2-001 | SVT-N3-063 | Tunnel | Omroepinstallatie | 1346 | 00012 | RWS TOP WNZ | WNZ district noord | 0 | 2000-01-01 |  |  |  | WNZ (West-Nederland Zuid) | 30G-006, Tunnel in rijksweg 14 | TRUE | Luidspreker |  |  | VITOP |  |  |  | 0 | 0 | [6 empty] | 0 | 0 |  |  |  | GTI |  | TYCO | ABF260 + ABF260D + ABF260TR + HIRSCHMANN CA3GD |  |  |  |  | 63 | 000120382 | 0 | 0 | [10 empty] | 0 |  |  |  |  | BR | 0 | Rijkswaterstaat West Nederland Noord |  | 175 |  |  | 0 | 0 | 0 | [8 empty] | FALSE | 0 |  |  |  |  | 0 | 0 | 0 | 0 | FALSE |  |  |  | FALSE
SVT-N6-1058 | 014-0010-R, Aansluiting A44 - Aansluiting A4 | Rijksweg 14 | 30G-006-01, Sytwendetunnel Vliettunnel T3,4,5 (N14) |  | 63 Luidsprekerinstallatie | T3 Vliettunnel Noordbuis | Luidspreker AT3/63/LS004A |  |  | SVT-N2-001 | SVT-N3-063 | Tunnel | Omroepinstallatie | 1346 | 00012 | RWS TOP WNZ | WNZ district noord | 0 | 2000-01-01 |  |  |  | WNZ (West-Nederland Zuid) | 30G-006, Tunnel in rijksweg 14 | TRUE | Luidspreker |  |  | VITOP |  |  |  | 0 | 0 | [6 empty] | 0 | 0 |  |  |  | GTI |  | TYCO | ABF260 + ABF260D + ABF260TR + HIRSCHMANN CA3GD |  |  |  |  | 63 | 000120383 | 0 | 0 | [10 empty] | 0 |  |  |  |  | BR | 0 | Rijkswaterstaat West Nederland Noord |  | 175 |  |  | 0 | 0 | 0 | [8 empty] | FALSE | 0 |  |  |  |  | 0 | 0 | 0 | 0 | FALSE |  |  |  | FALSE
SVT-N6-1059 | 014-0010-R, Aansluiting A44 - Aansluiting A4 | Rijksweg 14 | 30G-006-01, Sytwendetunnel Vliettunnel T3,4,5 (N14) |  | 63 Luidsprekerinstallatie | T3 Vliettunnel Noordbuis | Luidspreker AT3/63/LS004B |  |  | SVT-N2-001 | SVT-N3-063 | Tunnel | Omroepinstallatie | 1346 | 00012 | RWS TOP WNZ | WNZ district noord | 0 | 2000-01-01 |  |  |  | WNZ (West-Nederland Zuid) | 30G-006, Tunnel in rijksweg 14 | TRUE | Luidspreker |  |  | VITOP |  |  |  | 0 | 0 | [6 empty] | 0 | 0 |  |  |  | GTI |  | TYCO | ABF260 + ABF260D + ABF260TR + HIRSCHMANN CA3GD |  |  |  |  | 63 | 000120384 | 0 | 0 | [10 empty] | 0 |  |  |  |  | BR | 0 | Rijkswaterstaat West Nederland Noord |  | 175 |  |  | 0 | 0 | 0 | [8 empty] | FALSE | 0 |  |  |  |  | 0 | 0 | 0 | 0 | FALSE |  |  |  | FALSE
SVT-N6-1060 | 014-0010-R, Aansluiting A44 - Aansluiting A4 | Rijksweg 14 | 30G-006-01, Sytwendetunnel Vliettunnel T3,4,5 (N14) |  | 63 Luidsprekerinstallatie | T3 Vliettunnel Noordbuis | Luidspreker AT3/63/LS003A |  |  | SVT-N2-001 | SVT-N3-063 | Tunnel | Omroepinstallatie | 1346 | 00012 | RWS TOP WNZ | WNZ district noord | 0 | 2000-01-01 |  |  |  | WNZ (West-Nederland Zuid) | 30G-006, Tunnel in rijksweg 14 | TRUE | Luidspreker |  |  | VITOP |  |  |  | 0 | 0 | [6 empty] | 0 | 0 |  |  |  | GTI |  | TYCO | ABF260 + ABF260D + ABF260TR + HIRSCHMANN CA3GD |  |  |  |  | 63 | 000120385 | 0 | 0 | [10 empty] | 0 |  |  |  |  | BR | 0 | Rijkswaterstaat West Nederland Noord |  | 175 |  |  | 0 | 0 | 0 | [8 empty] | FALSE | 0 |  |  |  |  | 0 | 0 | 0 | 0 | FALSE |  |  |  | FALSE
SVT-N6-1061 | 014-0010-R, Aansluiting A44 - Aansluiting A4 | Rijksweg 14 | 30G-006-01, Sytwendetunnel Vliettunnel T3,4,5 (N14) |  | 63 Luidsprekerinstallatie | T3 Vliettunnel Noordbuis | Luidspreker AT3/63/LS003B |  |  | SVT-N2-001 | SVT-N3-063 | Tunnel | Omroepinstallatie | 1346 | 00012 | RWS TOP WNZ | WNZ district noord | 0 | 2000-01-01 |  |  |  | WNZ (West-Nederland Zuid) | 30G-006, Tunnel in rijksweg 14 | TRUE | Luidspreker |  |  | VITOP |  |  |  | 0 | 0 | [6 empty] | 0 | 0 |  |  |  | GTI |  | TYCO | ABF260 + ABF260D + ABF260TR + HIRSCHMANN CA3GD |  |  |  |  | 63 | 000120386 | 0 | 0 | [10 empty] | 0 |  |  |  |  | BR | 0 | Rijkswaterstaat West Nederland Noord |  | 175 |  |  | 0 | 0 | 0 | [8 empty] | FALSE | 0 |  |  |  |  | 0 | 0 | 0 | 0 | FALSE |  |  |  | FALSE
SVT-N6-1062 | 014-0010-R, Aansluiting A44 - Aansluiting A4 | Rijksweg 14 | 30G-006-01, Sytwendetunnel Vliettunnel T3,4,5 (N14) |  | 63 Luidsprekerinstallatie | T3 Vliettunnel Noordbuis | Luidspreker AT3/63/LS002A |  |  | SVT-N2-001 | SVT-N3-063 | Tunnel | Omroepinstallatie | 1346 | 00012 | RWS TOP WNZ | WNZ district noord | 0 | 2000-01-01 |  |  |  | WNZ (West-Nederland Zuid) | 30G-006, Tunnel in rijksweg 14 | TRUE | Luidspreker |  |  | VITOP |  |  |  | 0 | 0 | [6 empty] | 0 | 0 |  |  |  | GTI |  | TYCO | ABF260 + ABF260D + ABF260TR + HIRSCHMANN CA3GD |  |  |  |  | 63 | 000120387 | 0 | 0 | [10 empty] | 0 |  |  |  |  | BR | 0 | Rijkswaterstaat West Nederland Noord |  | 175 |  |  | 0 | 0 | 0 | [8 empty] | FALSE | 0 |  |  |  |  | 0 | 0 | 0 | 0 | FALSE |  |  |  | FALSE
SVT-N6-1063 | 014-0010-R, Aansluiting A44 - Aansluiting A4 | Rijksweg 14 | 30G-006-01, Sytwendetunnel Vliettunnel T3,4,5 (N14) |  | 63 Luidsprekerinstallatie | T3 Vliettunnel Noordbuis | Luidspreker AT3/63/LS002B |  |  | SVT-N2-001 | SVT-N3-063 | Tunnel | Omroepinstallatie | 1346 | 00012 | RWS TOP WNZ | WNZ district noord | 0 | 2000-01-01 |  |  |  | WNZ (West-Nederland Zuid) | 30G-006, Tunnel in rijksweg 14 | TRUE | Luidspreker |  |  | VITOP |  |  |  | 0 | 0 | [6 empty] | 0 | 0 |  |  |  | GTI |  | TYCO | ABF260 + ABF260D + ABF260TR + HIRSCHMANN CA3GD |  |  |  |  | 63 | 000120388 | 0 | 0 | [10 empty] | 0 |  |  |  |  | BR | 0 | Rijkswaterstaat West Nederland Noord |  | 175 |  |  | 0 | 0 | 0 | [8 empty] | FALSE | 0 |  |  |  |  | 0 | 0 | 0 | 0 | FALSE |  |  |  | FALSE
SVT-N6-1064 | 014-0010-R, Aansluiting A44 - Aansluiting A4 | Rijksweg 14 | 30G-006-01, Sytwendetunnel Vliettunnel T3,4,5 (N14) |  | 63 Luidsprekerinstallatie | T3 Vliettunnel Noordbuis | Luidspreker AT3/63/LS001A |  |  | SVT-N2-001 | SVT-N3-063 | Tunnel | Omroepinstallatie | 1346 | 00012 | RWS TOP WNZ | WNZ district noord | 0 | 2000-01-01 |  |  |  | WNZ (West-Nederland Zuid) | 30G-006, Tunnel in rijksweg 14 | TRUE | Luidspreker |  |  | VITOP |  |  |  | 0 | 0 | [6 empty] | 0 | 0 |  |  |  | GTI |  | TYCO | ABF260 + ABF260D + ABF260TR + HIRSCHMANN CA3GD |  |  |  |  | 63 | 000120389 | 0 | 0 | [10 empty] | 0 |  |  |  |  | BR | 0 | Rijkswaterstaat West Nederland Noord |  | 175 |  |  | 0 | 0 | 0 | [8 empty] | FALSE | 0 |  |  |  |  | 0 | 0 | 0 | 0 | FALSE |  |  |  | FALSE
SVT-N6-1065 | 014-0010-R, Aansluiting A44 - Aansluiting A4 | Rijksweg 14 | 30G-006-01, Sytwendetunnel Vliettunnel T3,4,5 (N14) |  | 63 Luidsprekerinstallatie | T3 Vliettunnel Noordbuis | Luidspreker AT3/63/LS001B |  |  | SVT-N2-001 | SVT-N3-063 | Tunnel | Omroepinstallatie | 1346 | 00012 | RWS TOP WNZ | WNZ district noord | 0 | 2000-01-01 |  |  |  | WNZ (West-Nederland Zuid) | 30G-006, Tunnel in rijksweg 14 | TRUE | Luidspreker |  |  | VITOP |  |  |  | 0 | 0 | [6 empty] | 0 | 0 |  |  |  | GTI |  | TYCO | ABF260 + ABF260D + ABF260TR + HIRSCHMANN CA3GD |  |  |  |  | 63 | 000120390 | 0 | 0 | [10 empty] | 0 |  |  |  |  | BR | 0 | Rijkswaterstaat West Nederland Noord |  | 175 |  |  | 0 | 0 | 0 | [8 empty] | FALSE | 0 |  |  |  |  | 0 | 0 | 0 | 0 | FALSE |  |  |  | FALSE
SVT-N6-1066 | 014-0010-R, Aansluiting A44 - Aansluiting A4 | Rijksweg 14 | 30G-006-01, Sytwendetunnel Vliettunnel T3,4,5 (N14) |  | 63 Luidsprekerinstallatie | T3 Vliettunnel Zuidbuis | Luidspreker DT3/63/LS501A |  |  | SVT-N2-001 | SVT-N3-063 | Tunnel | Omroepinstallatie | 1346 | 00012 | RWS TOP WNZ | WNZ district noord | 0 | 2000-01-01 |  |  |  | WNZ (West-Nederland Zuid) | 30G-006, Tunnel in rijksweg 14 | TRUE | Luidspreker |  |  | VITOP |  |  |  | 0 | 0 | [6 empty] | 0 | 0 |  |  |  | GTI |  | TYCO | ABF260 + ABF260D + ABF260TR + HIRSCHMANN CA3GD |  |  |  |  | 63 | 000120391 | 0 | 0 | [10 empty] | 0 |  |  |  |  | BR | 0 | Rijkswaterstaat West Nederland Noord |  | 175 |  |  | 0 | 0 | 0 | [8 empty] | FALSE | 0 |  |  |  |  | 0 | 0 | 0 | 0 | FALSE |  |  |  | FALSE
SVT-N6-1067 | 014-0010-R, Aansluiting A44 - Aansluiting A4 | Rijksweg 14 | 30G-006-01, Sytwendetunnel Vliettunnel T3,4,5 (N14) |  | 63 Luidsprekerinstallatie | T3 Vliettunnel Zuidbuis | Luidspreker DT3/63/LS501B |  |  | SVT-N2-001 | SVT-N3-063 | Tunnel | Omroepinstallatie | 1346 | 00012 | RWS TOP WNZ | WNZ district noord | 0 | 2000-01-01 |  |  |  | WNZ (West-Nederland Zuid) | 30G-006, Tunnel in rijksweg 14 | TRUE | Luidspreker |  |  | VITOP |  |  |  | 0 | 0 | [6 empty] | 0 | 0 |  |  |  | GTI |  | TYCO | ABF260 + ABF260D + ABF260TR + HIRSCHMANN CA3GD |  |  |  |  | 63 | 000120392 | 0 | 0 | [10 empty] | 0 |  |  |  |  | BR | 0 | Rijkswaterstaat West Nederland Noord |  | 175 |  |  | 0 | 0 | 0 | [8 empty] | FALSE | 0 |  |  |  |  | 0 | 0 | 0 | 0 | FALSE |  |  |  | FALSE
SVT-N6-1068 | 014-0010-R, Aansluiting A44 - Aansluiting A4 | Rijksweg 14 | 30G-006-01, Sytwendetunnel Vliettunnel T3,4,5 (N14) |  | 63 Luidsprekerinstallatie | T3 Vliettunnel Zuidbuis | Luidspreker DT3/63/LS502A |  |  | SVT-N2-001 | SVT-N3-063 | Tunnel | Omroepinstallatie | 1346 | 00012 | RWS TOP WNZ | WNZ district noord | 0 | 2000-01-01 |  |  |  | WNZ (West-Nederland Zuid) | 30G-006, Tunnel in rijksweg 14 | TRUE | Luidspreker |  |  | VITOP |  |  |  | 0 | 0 | [6 empty] | 0 | 0 |  |  |  | GTI |  | TYCO | ABF260 + ABF260D + ABF260TR + HIRSCHMANN CA3GD |  |  |  |  | 63 | 000120393 | 0 | 0 | [10 empty] | 0 |  |  |  |  | BR | 0 | Rijkswaterstaat West Nederland Noord |  | 175 |  |  | 0 | 0 | 0 | [8 empty] | FALSE | 0 |  |  |  |  | 0 | 0 | 0 | 0 | FALSE |  |  |  | FALSE
SVT-N6-1069 | 014-0010-R, Aansluiting A44 - Aansluiting A4 | Rijksweg 14 | 30G-006-01, Sytwendetunnel Vliettunnel T3,4,5 (N14) |  | 63 Luidsprekerinstallatie | T3 Vliettunnel Zuidbuis | Luidspreker DT3/63/LS502B |  |  | SVT-N2-001 | SVT-N3-063 | Tunnel | Omroepinstallatie | 1346 | 00012 | RWS TOP WNZ | WNZ district noord | 0 | 2000-01-01 |  |  |  | WNZ (West-Nederland Zuid) | 30G-006, Tunnel in rijksweg 14 | TRUE | Luidspreker |  |  | VITOP |  |  |  | 0 | 0 | [6 empty] | 0 | 0 |  |  |  | GTI |  | TYCO | ABF260 + ABF260D + ABF260TR + HIRSCHMANN CA3GD |  |  |  |  | 63 | 000120394 | 0 | 0 | [10 empty] | 0 |  |  |  |  | BR | 0 | Rijkswaterstaat West Nederland Noord |  | 175 |  |  | 0 | 0 | 0 | [8 empty] | FALSE | 0 |  |  |  |  | 0 | 0 | 0 | 0 | FALSE |  |  |  | FALSE
SVT-N6-1070 | 014-0010-R, Aansluiting A44 - Aansluiting A4 | Rijksweg 14 | 30G-006-01, Sytwendetunnel Vliettunnel T3,4,5 (N14) |  | 63 Luidsprekerinstallatie | T3 Vliettunnel Zuidbuis | Luidspreker DT3/63/LS503A |  |  | SVT-N2-001 | SVT-N3-063 | Tunnel | Omroepinstallatie | 1346 | 00012 | RWS TOP WNZ | WNZ district noord | 0 | 2000-01-01 |  |  |  | WNZ (West-Nederland Zuid) | 30G-006, Tunnel in rijksweg 14 | TRUE | Luidspreker |  |  | VITOP |  |  |  | 0 | 0 | [6 empty] | 0 | 0 |  |  |  | GTI |  | TYCO | ABF260 + ABF260D + ABF260TR + HIRSCHMANN CA3GD |  |  |  |  | 63 | 000120395 | 0 | 0 | [10 empty] | 0 |  |  |  |  | BR | 0 | Rijkswaterstaat West Nederland Noord |  | 175 |  |  | 0 | 0 | 0 | [8 empty] | FALSE | 0 |  |  |  |  | 0 | 0 | 0 | 0 | FALSE |  |  |  | FALSE
SVT-N6-1071 | 014-0010-R, Aansluiting A44 - Aansluiting A4 | Rijksweg 14 | 30G-006-01, Sytwendetunnel Vliettunnel T3,4,5 (N14) |  | 63 Luidsprekerinstallatie | T3 Vliettunnel Zuidbuis | Luidspreker DT3/63/LS503B |  |  | SVT-N2-001 | SVT-N3-063 | Tunnel | Omroepinstallatie | 1346 | 00012 | RWS TOP WNZ | WNZ district noord | 0 | 2000-01-01 |  |  |  | WNZ (West-Nederland Zuid) | 30G-006, Tunnel in rijksweg 14 | TRUE | Luidspreker |  |  | VITOP |  |  |  | 0 | 0 | [6 empty] | 0 | 0 |  |  |  | GTI |  | TYCO | ABF260 + ABF260D + ABF260TR + HIRSCHMANN CA3GD |  |  |  |  | 63 | 000120396 | 0 | 0 | [10 empty] | 0 |  |  |  |  | BR | 0 | Rijkswaterstaat West Nederland Noord |  | 175 |  |  | 0 | 0 | 0 | [8 empty] | FALSE | 0 |  |  |  |  | 0 | 0 | 0 | 0 | FALSE |  |  |  | FALSE
SVT-N6-1072 | 014-0010-R, Aansluiting A44 - Aansluiting A4 | Rijksweg 14 | 30G-006-01, Sytwendetunnel Vliettunnel T3,4,5 (N14) |  | 63 Luidsprekerinstallatie | T3 Vliettunnel Zuidbuis | Luidspreker DT3/63/LS504A |  |  | SVT-N2-001 | SVT-N3-063 | Tunnel | Omroepinstallatie | 1346 | 00012 | RWS TOP WNZ | WNZ district noord | 0 | 2000-01-01 |  |  |  | WNZ (West-Nederland Zuid) | 30G-006, Tunnel in rijksweg 14 | TRUE | Luidspreker |  |  | VITOP |  |  |  | 0 | 0 | [6 empty] | 0 | 0 |  |  |  | GTI |  | TYCO | ABF260 + ABF260D + ABF260TR + HIRSCHMANN CA3GD |  |  |  |  | 63 | 000120397 | 0 | 0 | [10 empty] | 0 |  |  |  |  | BR | 0 | Rijkswaterstaat West Nederland Noord |  | 175 |  |  | 0 | 0 | 0 | [8 empty] | FALSE | 0 |  |  |  |  | 0 | 0 | 0 | 0 | FALSE |  |  |  | FALSE
SVT-N6-1073 | 014-0010-R, Aansluiting A44 - Aansluiting A4 | Rijksweg 14 | 30G-006-01, Sytwendetunnel Vliettunnel T3,4,5 (N14) |  | 63 Luidsprekerinstallatie | T3 Vliettunnel Zuidbuis | Luidspreker DT3/63/LS504B |  |  | SVT-N2-001 | SVT-N3-063 | Tunnel | Omroepinstallatie | 1346 | 00012 | RWS TOP WNZ | WNZ district noord | 0 | 2000-01-01 |  |  |  | WNZ (West-Nederland Zuid) | 30G-006, Tunnel in rijksweg 14 | TRUE | Luidspreker |  |  | VITOP |  |  |  | 0 | 0 | [6 empty] | 0 | 0 |  |  |  | GTI |  | TYCO | ABF260 + ABF260D + ABF260TR + HIRSCHMANN CA3GD |  |  |  |  | 63 | 000120398 | 0 | 0 | [10 empty] | 0 |  |  |  |  | BR | 0 | Rijkswaterstaat West Nederland Noord |  | 175 |  |  | 0 | 0 | 0 | [8 empty] | FALSE | 0 |  |  |  |  | 0 | 0 | 0 | 0 | FALSE |  |  |  | FALSE
SVT-N6-1074 | 014-0010-R, Aansluiting A44 - Aansluiting A4 | Rijksweg 14 | 30G-006-01, Sytwendetunnel Vliettunnel T3,4,5 (N14) |  | 63 Luidsprekerinstallatie | T3 Vliettunnel Zuidbuis | Luidspreker DT3/63/LS505A |  |  | SVT-N2-001 | SVT-N3-063 | Tunnel | Omroepinstallatie | 1346 | 00012 | RWS TOP WNZ | WNZ district noord | 0 | 2000-01-01 |  |  |  | WNZ (West-Nederland Zuid) | 30G-006, Tunnel in rijksweg 14 | TRUE | Luidspreker |  |  | VITOP |  |  |  | 0 | 0 | [6 empty] | 0 | 0 |  |  |  | GTI |  | TYCO | ABF260 + ABF260D + ABF260TR + HIRSCHMANN CA3GD |  |  |  |  | 63 | 000120399 | 0 | 0 | [10 empty] | 0 |  |  |  |  | BR | 0 | Rijkswaterstaat West Nederland Noord |  | 175 |  |  | 0 | 0 | 0 | [8 empty] | FALSE | 0 |  |  |  |  | 0 | 0 | 0 | 0 | FALSE |  |  |  | FALSE
SVT-N6-1075 | 014-0010-R, Aansluiting A44 - Aansluiting A4 | Rijksweg 14 | 30G-006-01, Sytwendetunnel Vliettunnel T3,4,5 (N14) |  | 63 Luidsprekerinstallatie | T3 Vliettunnel Zuidbuis | Luidspreker DT3/63/LS505B |  |  | SVT-N2-001 | SVT-N3-063 | Tunnel | Omroepinstallatie | 1346 | 00012 | RWS TOP WNZ | WNZ district noord | 0 | 2000-01-01 |  |  |  | WNZ (West-Nederland Zuid) | 30G-006, Tunnel in rijksweg 14 | TRUE | Luidspreker |  |  | VITOP |  |  |  | 0 | 0 | [6 empty] | 0 | 0 |  |  |  | GTI |  | TYCO | ABF260 + ABF260D + ABF260TR + HIRSCHMANN CA3GD |  |  |  |  | 63 | 000120400 | 0 | 0 | [10 empty] | 0 |  |  |  |  | BR | 0 | Rijkswaterstaat West Nederland Noord |  | 175 |  |  | 0 | 0 | 0 | [8 empty] | FALSE | 0 |  |  |  |  | 0 | 0 | 0 | 0 | FALSE |  |  |  | FALSE
SVT-N6-1076 | 014-0010-R, Aansluiting A44 - Aansluiting A4 | Rijksweg 14 | 30G-006-01, Sytwendetunnel Vliettunnel T3,4,5 (N14) |  | 63 Luidsprekerinstallatie | T4 Vliettunnel Noordbuis | Meetmicrofoon AT4/63/MM001 |  |  | SVT-N2-001 | SVT-N3-063 | Tunnel | Omroepinstallatie | 1405 | 00012 | RWS TOP WNZ | WNZ district noord | 0 |  |  |  |  | WNZ (West-Nederland Zuid) | 30G-006, Tunnel in rijksweg 14 | TRUE | Opnamemedium |  |  | VITOP |  |  |  | 0 | 0 | [6 empty] | 0 | 0 | [11 empty] | 63 | 000120401 | 0 | 0 | [10 empty] | 0 |  |  |  |  | BR | 0 | Rijkswaterstaat West Nederland Noord |  | 175 |  |  | 0 | 0 | 0 | [8 empty] | FALSE | 0 |  |  |  |  | 0 | 0 | 0 | 0 | FALSE |  |  |  | FALSE
SVT-N6-1077 | 014-0010-R, Aansluiting A44 - Aansluiting A4 | Rijksweg 14 | 30G-006-01, Sytwendetunnel Vliettunnel T3,4,5 (N14) |  | 63 Luidsprekerinstallatie | T4 Vliettunnel Noordbuis | Luidspreker AT4/63/LS008A |  |  | SVT-N2-001 | SVT-N3-063 | Tunnel | Omroepinstallatie | 1346 | 00012 | RWS TOP WNZ | WNZ district noord | 0 | 2000-01-01 |  |  |  | WNZ (West-Nederland Zuid) | 30G-006, Tunnel in rijksweg 14 | TRUE | Luidspreker |  |  | VITOP |  |  |  | 0 | 0 | [6 empty] | 0 | 0 |  |  |  | GTI |  | TYCO | ABF260 + ABF260D + ABF260TR + HIRSCHMANN CA3GD |  |  |  |  | 63 | 000120402 | 0 | 0 | [10 empty] | 0 |  |  |  |  | BR | 0 | Rijkswaterstaat West Nederland Noord |  | 175 |  |  | 0 | 0 | 0 | [8 empty] | FALSE | 0 |  |  |  |  | 0 | 0 | 0 | 0 | FALSE |  |  |  | FALSE
SVT-N6-1078 | 014-0010-R, Aansluiting A44 - Aansluiting A4 | Rijksweg 14 | 30G-006-01, Sytwendetunnel Vliettunnel T3,4,5 (N14) |  | 63 Luidsprekerinstallatie | T4 Vliettunnel Noordbuis | Luidspreker AT4/63/LS008B |  |  | SVT-N2-001 | SVT-N3-063 | Tunnel | Omroepinstallatie | 1346 | 00012 | RWS TOP WNZ | WNZ district noord | 0 | 2000-01-01 |  |  |  | WNZ (West-Nederland Zuid) | 30G-006, Tunnel in rijksweg 14 | TRUE | Luidspreker |  |  | VITOP |  |  |  | 0 | 0 | [6 empty] | 0 | 0 |  |  |  | GTI |  | TYCO | ABF260 + ABF260D + ABF260TR + HIRSCHMANN CA3GD |  |  |  |  | 63 | 000120403 | 0 | 0 | [10 empty] | 0 |  |  |  |  | BR | 0 | Rijkswaterstaat West Nederland Noord |  | 175 |  |  | 0 | 0 | 0 | [8 empty] | FALSE | 0 |  |  |  |  | 0 | 0 | 0 | 0 | FALSE |  |  |  | FALSE
SVT-N6-1079 | 014-0010-R, Aansluiting A44 - Aansluiting A4 | Rijksweg 14 | 30G-006-01, Sytwendetunnel Vliettunnel T3,4,5 (N14) |  | 63 Luidsprekerinstallatie | T4 Vliettunnel Noordbuis | Luidspreker AT4/63/LS007A |  |  | SVT-N2-001 | SVT-N3-063 | Tunnel | Omroepinstallatie | 1346 | 00012 | RWS TOP WNZ | WNZ district noord | 0 | 2000-01-01 |  |  |  | WNZ (West-Nederland Zuid) | 30G-006, Tunnel in rijksweg 14 | TRUE | Luidspreker |  |  | VITOP |  |  |  | 0 | 0 | [6 empty] | 0 | 0 |  |  |  | GTI |  | TYCO | ABF260 + ABF260D + ABF260TR + HIRSCHMANN CA3GD |  |  |  |  | 63 | 000120404 | 0 | 0 | [10 empty] | 0 |  |  |  |  | BR | 0 | Rijkswaterstaat West Nederland Noord |  | 175 |  |  | 0 | 0 | 0 | [8 empty] | FALSE | 0 |  |  |  |  | 0 | 0 | 0 | 0 | FALSE |  |  |  | FALSE
SVT-N6-1080 | 014-0010-R, Aansluiting A44 - Aansluiting A4 | Rijksweg 14 | 30G-006-01, Sytwendetunnel Vliettunnel T3,4,5 (N14) |  | 63 Luidsprekerinstallatie | T4 Vliettunnel Noordbuis | Luidspreker AT4/63/LS007B |  |  | SVT-N2-001 | SVT-N3-063 | Tunnel | Omroepinstallatie | 1346 | 00012 | RWS TOP WNZ | WNZ district noord | 0 | 2000-01-01 |  |  |  | WNZ (West-Nederland Zuid) | 30G-006, Tunnel in rijksweg 14 | TRUE | Luidspreker |  |  | VITOP |  |  |  | 0 | 0 | [6 empty] | 0 | 0 |  |  |  | GTI |  | TYCO | ABF260 + ABF260D + ABF260TR + HIRSCHMANN CA3GD |  |  |  |  | 63 | 000120405 | 0 | 0 | [10 empty] | 0 |  |  |  |  | BR | 0 | Rijkswaterstaat West Nederland Noord |  | 175 |  |  | 0 | 0 | 0 | [8 empty] | FALSE | 0 |  |  |  |  | 0 | 0 | 0 | 0 | FALSE |  |  |  | FALSE
SVT-N6-1081 | 014-0010-R, Aansluiting A44 - Aansluiting A4 | Rijksweg 14 | 30G-006-01, Sytwendetunnel Vliettunnel T3,4,5 (N14) |  | 63 Luidsprekerinstallatie | T4 Vliettunnel Noordbuis | Luidspreker AT4/63/LS006A |  |  | SVT-N2-001 | SVT-N3-063 | Tunnel | Omroepinstallatie | 1346 | 00012 | RWS TOP WNZ | WNZ district noord | 0 | 2000-01-01 |  |  |  | WNZ (West-Nederland Zuid) | 30G-006, Tunnel in rijksweg 14 | TRUE | Luidspreker |  |  | VITOP |  |  |  | 0 | 0 | [6 empty] | 0 | 0 |  |  |  | GTI |  | TYCO | ABF260 + ABF260D + ABF260TR + HIRSCHMANN CA3GD |  |  |  |  | 63 | 000120406 | 0 | 0 | [10 empty] | 0 |  |  |  |  | BR | 0 | Rijkswaterstaat West Nederland Noord |  | 175 |  |  | 0 | 0 | 0 | [8 empty] | FALSE | 0 |  |  |  |  | 0 | 0 | 0 | 0 | FALSE |  |  |  | FALSE
SVT-N6-1082 | 014-0010-R, Aansluiting A44 - Aansluiting A4 | Rijksweg 14 | 30G-006-01, Sytwendetunnel Vliettunnel T3,4,5 (N14) |  | 63 Luidsprekerinstallatie | T4 Vliettunnel Noordbuis | Luidspreker AT4/63/LS006B |  |  | SVT-N2-001 | SVT-N3-063 | Tunnel | Omroepinstallatie | 1346 | 00012 | RWS TOP WNZ | WNZ district noord | 0 | 2000-01-01 |  |  |  | WNZ (West-Nederland Zuid) | 30G-006, Tunnel in rijksweg 14 | TRUE | Luidspreker |  |  | VITOP |  |  |  | 0 | 0 | [6 empty] | 0 | 0 |  |  |  | GTI |  | TYCO | ABF260 + ABF260D + ABF260TR + HIRSCHMANN CA3GD |  |  |  |  | 63 | 000120407 | 0 | 0 | [10 empty] | 0 |  |  |  |  | BR | 0 | Rijkswaterstaat West Nederland Noord |  | 175 |  |  | 0 | 0 | 0 | [8 empty] | FALSE | 0 |  |  |  |  | 0 | 0 | 0 | 0 | FALSE |  |  |  | FALSE
SVT-N6-1083 | 014-0010-R, Aansluiting A44 - Aansluiting A4 | Rijksweg 14 | 30G-006-01, Sytwendetunnel Vliettunnel T3,4,5 (N14) |  | 63 Luidsprekerinstallatie | T4 Vliettunnel Noordbuis | Luidspreker AT4/63/LS005A |  |  | SVT-N2-001 | SVT-N3-063 | Tunnel | Omroepinstallatie | 1346 | 00012 | RWS TOP WNZ | WNZ district noord | 0 | 2000-01-01 |  |  |  | WNZ (West-Nederland Zuid) | 30G-006, Tunnel in rijksweg 14 | TRUE | Luidspreker |  |  | VITOP |  |  |  | 0 | 0 | [6 empty] | 0 | 0 |  |  |  | GTI |  | TYCO | ABF260 + ABF260D + ABF260TR + HIRSCHMANN CA3GD |  |  |  |  | 63 | 000120408 | 0 | 0 | [10 empty] | 0 |  |  |  |  | BR | 0 | Rijkswaterstaat West Nederland Noord |  | 175 |  |  | 0 | 0 | 0 | [8 empty] | FALSE | 0 |  |  |  |  | 0 | 0 | 0 | 0 | FALSE |  |  |  | FALSE
SVT-N6-1084 | 014-0010-R, Aansluiting A44 - Aansluiting A4 | Rijksweg 14 | 30G-006-01, Sytwendetunnel Vliettunnel T3,4,5 (N14) |  | 63 Luidsprekerinstallatie | T4 Vliettunnel Noordbuis | Luidspreker AT4/63/LS005B |  |  | SVT-N2-001 | SVT-N3-063 | Tunnel | Omroepinstallatie | 1346 | 00012 | RWS TOP WNZ | WNZ district noord | 0 | 2000-01-01 |  |  |  | WNZ (West-Nederland Zuid) | 30G-006, Tunnel in rijksweg 14 | TRUE | Luidspreker |  |  | VITOP |  |  |  | 0 | 0 | [6 empty] | 0 | 0 |  |  |  | GTI |  | TYCO | ABF260 + ABF260D + ABF260TR + HIRSCHMANN CA3GD |  |  |  |  | 63 | 000120409 | 0 | 0 | [10 empty] | 0 |  |  |  |  | BR | 0 | Rijkswaterstaat West Nederland Noord |  | 175 |  |  | 0 | 0 | 0 | [8 empty] | FALSE | 0 |  |  |  |  | 0 | 0 | 0 | 0 | FALSE |  |  |  | FALSE
SVT-N6-1085 | 014-0010-R, Aansluiting A44 - Aansluiting A4 | Rijksweg 14 | 30G-006-01, Sytwendetunnel Vliettunnel T3,4,5 (N14) |  | 63 Luidsprekerinstallatie | T4 Vliettunnel Noordbuis | Luidspreker AT4/63/LS004A |  |  | SVT-N2-001 | SVT-N3-063 | Tunnel | Omroepinstallatie | 1346 | 00012 | RWS TOP WNZ | WNZ district noord | 0 | 2000-01-01 |  |  |  | WNZ (West-Nederland Zuid) | 30G-006, Tunnel in rijksweg 14 | TRUE | Luidspreker |  |  | VITOP |  |  |  | 0 | 0 | [6 empty] | 0 | 0 |  |  |  | GTI |  | TYCO | ABF260 + ABF260D + ABF260TR + HIRSCHMANN CA3GD |  |  |  |  | 63 | 000120410 | 0 | 0 | [10 empty] | 0 |  |  |  |  | BR | 0 | Rijkswaterstaat West Nederland Noord |  | 175 |  |  | 0 | 0 | 0 | [8 empty] | FALSE | 0 |  |  |  |  | 0 | 0 | 0 | 0 | FALSE |  |  |  | FALSE
SVT-N6-1086 | 014-0010-R, Aansluiting A44 - Aansluiting A4 | Rijksweg 14 | 30G-006-01, Sytwendetunnel Vliettunnel T3,4,5 (N14) |  | 63 Luidsprekerinstallatie | T4 Vliettunnel Noordbuis | Luidspreker AT4/63/LS004B |  |  | SVT-N2-001 | SVT-N3-063 | Tunnel | Omroepinstallatie | 1346 | 00012 | RWS TOP WNZ | WNZ district noord | 0 | 2000-01-01 |  |  |  | WNZ (West-Nederland Zuid) | 30G-006, Tunnel in rijksweg 14 | TRUE | Luidspreker |  |  | VITOP |  |  |  | 0 | 0 | [6 empty] | 0 | 0 |  |  |  | GTI |  | TYCO | ABF260 + ABF260D + ABF260TR + HIRSCHMANN CA3GD |  |  |  |  | 63 | 000120411 | 0 | 0 | [10 empty] | 0 |  |  |  |  | BR | 0 | Rijkswaterstaat West Nederland Noord |  | 175 |  |  | 0 | 0 | 0 | [8 empty] | FALSE | 0 |  |  |  |  | 0 | 0 | 0 | 0 | FALSE |  |  |  | FALSE
SVT-N6-1087 | 014-0010-R, Aansluiting A44 - Aansluiting A4 | Rijksweg 14 | 30G-006-01, Sytwendetunnel Vliettunnel T3,4,5 (N14) |  | 63 Luidsprekerinstallatie | T4 Vliettunnel Noordbuis | Luidspreker AT4/63/LS003A |  |  | SVT-N2-001 | SVT-N3-063 | Tunnel | Omroepinstallatie | 1346 | 00012 | RWS TOP WNZ | WNZ district noord | 0 | 2000-01-01 |  |  |  | WNZ (West-Nederland Zuid) | 30G-006, Tunnel in rijksweg 14 | TRUE | Luidspreker |  |  | VITOP |  |  |  | 0 | 0 | [6 empty] | 0 | 0 |  |  |  | GTI |  | TYCO | ABF260 + ABF260D + ABF260TR + HIRSCHMANN CA3GD |  |  |  |  | 63 | 000120412 | 0 | 0 | [10 empty] | 0 |  |  |  |  | BR | 0 | Rijkswaterstaat West Nederland Noord |  | 175 |  |  | 0 | 0 | 0 | [8 empty] | FALSE | 0 |  |  |  |  | 0 | 0 | 0 | 0 | FALSE |  |  |  | FALSE
SVT-N6-1088 | 014-0010-R, Aansluiting A44 - Aansluiting A4 | Rijksweg 14 | 30G-006-01, Sytwendetunnel Vliettunnel T3,4,5 (N14) |  | 63 Luidsprekerinstallatie | T4 Vliettunnel Noordbuis | Luidspreker AT4/63/LS003B |  |  | SVT-N2-001 | SVT-N3-063 | Tunnel | Omroepinstallatie | 1346 | 00012 | RWS TOP WNZ | WNZ district noord | 0 | 2000-01-01 |  |  |  | WNZ (West-Nederland Zuid) | 30G-006, Tunnel in rijksweg 14 | TRUE | Luidspreker |  |  | VITOP |  |  |  | 0 | 0 | [6 empty] | 0 | 0 |  |  |  | GTI |  | TYCO | ABF260 + ABF260D + ABF260TR + HIRSCHMANN CA3GD |  |  |  |  | 63 | 000120413 | 0 | 0 | [10 empty] | 0 |  |  |  |  | BR | 0 | Rijkswaterstaat West Nederland Noord |  | 175 |  |  | 0 | 0 | 0 | [8 empty] | FALSE | 0 |  |  |  |  | 0 | 0 | 0 | 0 | FALSE |  |  |  | FALSE
SVT-N6-1089 | 014-0010-R, Aansluiting A44 - Aansluiting A4 | Rijksweg 14 | 30G-006-01, Sytwendetunnel Vliettunnel T3,4,5 (N14) |  | 63 Luidsprekerinstallatie | T4 Vliettunnel Noordbuis | Luidspreker AT4/63/LS002A |  |  | SVT-N2-001 | SVT-N3-063 | Tunnel | Omroepinstallatie | 1346 | 00012 | RWS TOP WNZ | WNZ district noord | 0 | 2000-01-01 |  |  |  | WNZ (West-Nederland Zuid) | 30G-006, Tunnel in rijksweg 14 | TRUE | Luidspreker |  |  | VITOP |  |  |  | 0 | 0 | [6 empty] | 0 | 0 |  |  |  | GTI |  | TYCO | ABF260 + ABF260D + ABF260TR + HIRSCHMANN CA3GD |  |  |  |  | 63 | 000120414 | 0 | 0 | [10 empty] | 0 |  |  |  |  | BR | 0 | Rijkswaterstaat West Nederland Noord |  | 175 |  |  | 0 | 0 | 0 | [8 empty] | FALSE | 0 |  |  |  |  | 0 | 0 | 0 | 0 | FALSE |  |  |  | FALSE
SVT-N6-1090 | 014-0010-R, Aansluiting A44 - Aansluiting A4 | Rijksweg 14 | 30G-006-01, Sytwendetunnel Vliettunnel T3,4,5 (N14) |  | 63 Luidsprekerinstallatie | T4 Vliettunnel Noordbuis | Luidspreker AT4/63/LS002B |  |  | SVT-N2-001 | SVT-N3-063 | Tunnel | Omroepinstallatie | 1346 | 00012 | RWS TOP WNZ | WNZ district noord | 0 | 2000-01-01 |  |  |  | WNZ (West-Nederland Zuid) | 30G-006, Tunnel in rijksweg 14 | TRUE | Luidspreker |  |  | VITOP |  |  |  | 0 | 0 | [6 empty] | 0 | 0 |  |  |  | GTI |  | TYCO | ABF260 + ABF260D + ABF260TR + HIRSCHMANN CA3GD |  |  |  |  | 63 | 000120415 | 0 | 0 | [10 empty] | 0 |  |  |  |  | BR | 0 | Rijkswaterstaat West Nederland Noord |  | 175 |  |  | 0 | 0 | 0 | [8 empty] | FALSE | 0 |  |  |  |  | 0 | 0 | 0 | 0 | FALSE |  |  |  | FALSE
SVT-N6-1091 | 014-0010-R, Aansluiting A44 - Aansluiting A4 | Rijksweg 14 | 30G-006-01, Sytwendetunnel Vliettunnel T3,4,5 (N14) |  | 63 Luidsprekerinstallatie | T4 Vliettunnel Noordbuis | Luidspreker AT4/63/LS001A |  |  | SVT-N2-001 | SVT-N3-063 | Tunnel | Omroepinstallatie | 1346 | 00012 | RWS TOP WNZ | WNZ district noord | 0 | 2000-01-01 |  |  |  | WNZ (West-Nederland Zuid) | 30G-006, Tunnel in rijksweg 14 | TRUE | Luidspreker |  |  | VITOP |  |  |  | 0 | 0 | [6 empty] | 0 | 0 |  |  |  | GTI |  | TYCO | ABF260 + ABF260D + ABF260TR + HIRSCHMANN CA3GD |  |  |  |  | 63 | 000120416 | 0 | 0 | [10 empty] | 0 |  |  |  |  | BR | 0 | Rijkswaterstaat West Nederland Noord |  | 175 |  |  | 0 | 0 | 0 | [8 empty] | FALSE | 0 |  |  |  |  | 0 | 0 | 0 | 0 | FALSE |  |  |  | FALSE
SVT-N6-1092 | 014-0010-R, Aansluiting A44 - Aansluiting A4 | Rijksweg 14 | 30G-006-01, Sytwendetunnel Vliettunnel T3,4,5 (N14) |  | 63 Luidsprekerinstallatie | T4 Vliettunnel Noordbuis | Luidspreker AT4/63/LS001B |  |  | SVT-N2-001 | SVT-N3-063 | Tunnel | Omroepinstallatie | 1346 | 00012 | RWS TOP WNZ | WNZ district noord | 0 | 2000-01-01 |  |  |  | WNZ (West-Nederland Zuid) | 30G-006, Tunnel in rijksweg 14 | TRUE | Luidspreker |  |  | VITOP |  |  |  | 0 | 0 | [6 empty] | 0 | 0 |  |  |  | GTI |  | TYCO | ABF260 + ABF260D + ABF260TR + HIRSCHMANN CA3GD |  |  |  |  | 63 | 000120417 | 0 | 0 | [10 empty] | 0 |  |  |  |  | BR | 0 | Rijkswaterstaat West Nederland Noord |  | 175 |  |  | 0 | 0 | 0 | [8 empty] | FALSE | 0 |  |  |  |  | 0 | 0 | 0 | 0 | FALSE |  |  |  | FALSE
SVT-N6-1093 | 014-0010-R, Aansluiting A44 - Aansluiting A4 | Rijksweg 14 | 30G-006-01, Sytwendetunnel Vliettunnel T3,4,5 (N14) |  | 63 Luidsprekerinstallatie | T4 Vliettunnel Zuidbuis | Meetmicrofoon DT4/63/MM501 |  |  | SVT-N2-001 | SVT-N3-063 | Tunnel | Omroepinstallatie | 1405 | 00012 | RWS TOP WNZ | WNZ district noord | 0 |  |  |  |  | WNZ (West-Nederland Zuid) | 30G-006, Tunnel in rijksweg 14 | TRUE | Opnamemedium |  |  | VITOP |  |  |  | 0 | 0 | [6 empty] | 0 | 0 | [11 empty] | 63 | 000120418 | 0 | 0 | [10 empty] | 0 |  |  |  |  | BR | 0 | Rijkswaterstaat West Nederland Noord |  | 175 |  |  | 0 | 0 | 0 | [8 empty] | FALSE | 0 |  |  |  |  | 0 | 0 | 0 | 0 | FALSE |  |  |  | FALSE
SVT-N6-1094 | 014-0010-R, Aansluiting A44 - Aansluiting A4 | Rijksweg 14 | 30G-006-01, Sytwendetunnel Vliettunnel T3,4,5 (N14) |  | 63 Luidsprekerinstallatie | T4 Vliettunnel Zuidbuis | Luidspreker DT4/63/LS501A |  |  | SVT-N2-001 | SVT-N3-063 | Tunnel | Omroepinstallatie | 1346 | 00012 | RWS TOP WNZ | WNZ district noord | 0 | 2000-01-01 |  |  |  | WNZ (West-Nederland Zuid) | 30G-006, Tunnel in rijksweg 14 | TRUE | Luidspreker |  |  | VITOP |  |  |  | 0 | 0 | [6 empty] | 0 | 0 |  |  |  | GTI |  | TYCO | ABF260 + ABF260D + ABF260TR + HIRSCHMANN CA3GD |  |  |  |  | 63 | 000120419 | 0 | 0 | [10 empty] | 0 |  |  |  |  | BR | 0 | Rijkswaterstaat West Nederland Noord |  | 175 |  |  | 0 | 0 | 0 | [8 empty] | FALSE | 0 |  |  |  |  | 0 | 0 | 0 | 0 | FALSE |  |  |  | FALSE
SVT-N6-1095 | 014-0010-R, Aansluiting A44 - Aansluiting A4 | Rijksweg 14 | 30G-006-01, Sytwendetunnel Vliettunnel T3,4,5 (N14) |  | 63 Luidsprekerinstallatie | T4 Vliettunnel Zuidbuis | Luidspreker DT4/63/LS501B |  |  | SVT-N2-001 | SVT-N3-063 | Tunnel | Omroepinstallatie | 1346 | 00012 | RWS TOP WNZ | WNZ district noord | 0 | 2000-01-01 |  |  |  | WNZ (West-Nederland Zuid) | 30G-006, Tunnel in rijksweg 14 | TRUE | Luidspreker |  |  | VITOP |  |  |  | 0 | 0 | [6 empty] | 0 | 0 |  |  |  | GTI |  | TYCO | ABF260 + ABF260D + ABF260TR + HIRSCHMANN CA3GD |  |  |  |  | 63 | 000120420 | 0 | 0 | [10 empty] | 0 |  |  |  |  | BR | 0 | Rijkswaterstaat West Nederland Noord |  | 175 |  |  | 0 | 0 | 0 | [8 empty] | FALSE | 0 |  |  |  |  | 0 | 0 | 0 | 0 | FALSE |  |  |  | FALSE
SVT-N6-1096 | 014-0010-R, Aansluiting A44 - Aansluiting A4 | Rijksweg 14 | 30G-006-01, Sytwendetunnel Vliettunnel T3,4,5 (N14) |  | 63 Luidsprekerinstallatie | T4 Vliettunnel Zuidbuis | Luidspreker DT4/63/LS502A |  |  | SVT-N2-001 | SVT-N3-063 | Tunnel | Omroepinstallatie | 1346 | 00012 | RWS TOP WNZ | WNZ district noord | 0 | 2000-01-01 |  |  |  | WNZ (West-Nederland Zuid) | 30G-006, Tunnel in rijksweg 14 | TRUE | Luidspreker |  |  | VITOP |  |  |  | 0 | 0 | [6 empty] | 0 | 0 |  |  |  | GTI |  | TYCO | ABF260 + ABF260D + ABF260TR + HIRSCHMANN CA3GD |  |  |  |  | 63 | 000120421 | 0 | 0 | [10 empty] | 0 |  |  |  |  | BR | 0 | Rijkswaterstaat West Nederland Noord |  | 175 |  |  | 0 | 0 | 0 | [8 empty] | FALSE | 0 |  |  |  |  | 0 | 0 | 0 | 0 | FALSE |  |  |  | FALSE
SVT-N6-1097 | 014-0010-R, Aansluiting A44 - Aansluiting A4 | Rijksweg 14 | 30G-006-01, Sytwendetunnel Vliettunnel T3,4,5 (N14) |  | 63 Luidsprekerinstallatie | T4 Vliettunnel Zuidbuis | Luidspreker DT4/63/LS502B |  |  | SVT-N2-001 | SVT-N3-063 | Tunnel | Omroepinstallatie | 1346 | 00012 | RWS TOP WNZ | WNZ district noord | 0 | 2000-01-01 |  |  |  | WNZ (West-Nederland Zuid) | 30G-006, Tunnel in rijksweg 14 | TRUE | Luidspreker |  |  | VITOP |  |  |  | 0 | 0 | [6 empty] | 0 | 0 |  |  |  | GTI |  | TYCO | ABF260 + ABF260D + ABF260TR + HIRSCHMANN CA3GD |  |  |  |  | 63 | 000120422 | 0 | 0 | [10 empty] | 0 |  |  |  |  | BR | 0 | Rijkswaterstaat West Nederland Noord |  | 175 |  |  | 0 | 0 | 0 | [8 empty] | FALSE | 0 |  |  |  |  | 0 | 0 | 0 | 0 | FALSE |  |  |  | FALSE
SVT-N6-1098 | 014-0010-R, Aansluiting A44 - Aansluiting A4 | Rijksweg 14 | 30G-006-01, Sytwendetunnel Vliettunnel T3,4,5 (N14) |  | 63 Luidsprekerinstallatie | T4 Vliettunnel Zuidbuis | Luidspreker DT4/63/LS503A |  |  | SVT-N2-001 | SVT-N3-063 | Tunnel | Omroepinstallatie | 1346 | 00012 | RWS TOP WNZ | WNZ district noord | 0 | 2000-01-01 |  |  |  | WNZ (West-Nederland Zuid) | 30G-006, Tunnel in rijksweg 14 | TRUE | Luidspreker |  |  | VITOP |  |  |  | 0 | 0 | [6 empty] | 0 | 0 |  |  |  | GTI |  | TYCO | ABF260 + ABF260D + ABF260TR + HIRSCHMANN CA3GD |  |  |  |  | 63 | 000120423 | 0 | 0 | [10 empty] | 0 |  |  |  |  | BR | 0 | Rijkswaterstaat West Nederland Noord |  | 175 |  |  | 0 | 0 | 0 | [8 empty] | FALSE | 0 |  |  |  |  | 0 | 0 | 0 | 0 | FALSE |  |  |  | FALSE
SVT-N6-1099 | 014-0010-R, Aansluiting A44 - Aansluiting A4 | Rijksweg 14 | 30G-006-01, Sytwendetunnel Vliettunnel T3,4,5 (N14) |  | 63 Luidsprekerinstallatie | T4 Vliettunnel Zuidbuis | Luidspreker DT4/63/LS503B |  |  | SVT-N2-001 | SVT-N3-063 | Tunnel | Omroepinstallatie | 1346 | 00012 | RWS TOP WNZ | WNZ district noord | 0 | 2000-01-01 |  |  |  | WNZ (West-Nederland Zuid) | 30G-006, Tunnel in rijksweg 14 | TRUE | Luidspreker |  |  | VITOP |  |  |  | 0 | 0 | [6 empty] | 0 | 0 |  |  |  | GTI |  | TYCO | ABF260 + ABF260D + ABF260TR + HIRSCHMANN CA3GD |  |  |  |  | 63 | 000120424 | 0 | 0 | [10 empty] | 0 |  |  |  |  | BR | 0 | Rijkswaterstaat West Nederland Noord |  | 175 |  |  | 0 | 0 | 0 | [8 empty] | FALSE | 0 |  |  |  |  | 0 | 0 | 0 | 0 | FALSE |  |  |  | FALSE
SVT-N6-1100 | 014-0010-R, Aansluiting A44 - Aansluiting A4 | Rijksweg 14 | 30G-006-01, Sytwendetunnel Vliettunnel T3,4,5 (N14) |  | 63 Luidsprekerinstallatie | T4 Vliettunnel Zuidbuis | Luidspreker DT4/63/LS504A |  |  | SVT-N2-001 | SVT-N3-063 | Tunnel | Omroepinstallatie | 1346 | 00012 | RWS TOP WNZ | WNZ district noord | 0 | 2000-01-01 |  |  |  | WNZ (West-Nederland Zuid) | 30G-006, Tunnel in rijksweg 14 | TRUE | Luidspreker |  |  | VITOP |  |  |  | 0 | 0 | [6 empty] | 0 | 0 |  |  |  | GTI |  | TYCO | ABF260 + ABF260D + ABF260TR + HIRSCHMANN CA3GD |  |  |  |  | 63 | 000120425 | 0 | 0 | [10 empty] | 0 |  |  |  |  | BR | 0 | Rijkswaterstaat West Nederland Noord |  | 175 |  |  | 0 | 0 | 0 | [8 empty] | FALSE | 0 |  |  |  |  | 0 | 0 | 0 | 0 | FALSE |  |  |  | FALSE
SVT-N6-1101 | 014-0010-R, Aansluiting A44 - Aansluiting A4 | Rijksweg 14 | 30G-006-01, Sytwendetunnel Vliettunnel T3,4,5 (N14) |  | 63 Luidsprekerinstallatie | T4 Vliettunnel Zuidbuis | Luidspreker DT4/63/LS504B |  |  | SVT-N2-001 | SVT-N3-063 | Tunnel | Omroepinstallatie | 1346 | 00012 | RWS TOP WNZ | WNZ district noord | 0 | 2000-01-01 |  |  |  | WNZ (West-Nederland Zuid) | 30G-006, Tunnel in rijksweg 14 | TRUE | Luidspreker |  |  | VITOP |  |  |  | 0 | 0 | [6 empty] | 0 | 0 |  |  |  | GTI |  | TYCO | ABF260 + ABF260D + ABF260TR + HIRSCHMANN CA3GD |  |  |  |  | 63 | 000120426 | 0 | 0 | [10 empty] | 0 |  |  |  |  | BR | 0 | Rijkswaterstaat West Nederland Noord |  | 175 |  |  | 0 | 0 | 0 | [8 empty] | FALSE | 0 |  |  |  |  | 0 | 0 | 0 | 0 | FALSE |  |  |  | FALSE
SVT-N6-1102 | 014-0010-R, Aansluiting A44 - Aansluiting A4 | Rijksweg 14 | 30G-006-01, Sytwendetunnel Vliettunnel T3,4,5 (N14) |  | 63 Luidsprekerinstallatie | T4 Vliettunnel Zuidbuis | Luidspreker DT4/63/LS505A |  |  | SVT-N2-001 | SVT-N3-063 | Tunnel | Omroepinstallatie | 1346 | 00012 | RWS TOP WNZ | WNZ district noord | 0 | 2000-01-01 |  |  |  | WNZ (West-Nederland Zuid) | 30G-006, Tunnel in rijksweg 14 | TRUE | Luidspreker |  |  | VITOP |  |  |  | 0 | 0 | [6 empty] | 0 | 0 |  |  |  | GTI |  | TYCO | ABF260 + ABF260D + ABF260TR + HIRSCHMANN CA3GD |  |  |  |  | 63 | 000120427 | 0 | 0 | [10 empty] | 0 |  |  |  |  | BR | 0 | Rijkswaterstaat West Nederland Noord |  | 175 |  |  | 0 | 0 | 0 | [8 empty] | FALSE | 0 |  |  |  |  | 0 | 0 | 0 | 0 | FALSE |  |  |  | FALSE
SVT-N6-1103 | 014-0010-R, Aansluiting A44 - Aansluiting A4 | Rijksweg 14 | 30G-006-01, Sytwendetunnel Vliettunnel T3,4,5 (N14) |  | 63 Luidsprekerinstallatie | T4 Vliettunnel Zuidbuis | Luidspreker DT4/63/LS505B |  |  | SVT-N2-001 | SVT-N3-063 | Tunnel | Omroepinstallatie | 1346 | 00012 | RWS TOP WNZ | WNZ district noord | 0 | 2000-01-01 |  |  |  | WNZ (West-Nederland Zuid) | 30G-006, Tunnel in rijksweg 14 | TRUE | Luidspreker |  |  | VITOP |  |  |  | 0 | 0 | [6 empty] | 0 | 0 |  |  |  | GTI |  | TYCO | ABF260 + ABF260D + ABF260TR + HIRSCHMANN CA3GD |  |  |  |  | 63 | 000120428 | 0 | 0 | [10 empty] | 0 |  |  |  |  | BR | 0 | Rijkswaterstaat West Nederland Noord |  | 175 |  |  | 0 | 0 | 0 | [8 empty] | FALSE | 0 |  |  |  |  | 0 | 0 | 0 | 0 | FALSE |  |  |  | FALSE
SVT-N6-1104 | 014-0010-R, Aansluiting A44 - Aansluiting A4 | Rijksweg 14 | 30G-006-01, Sytwendetunnel Vliettunnel T3,4,5 (N14) |  | 63 Luidsprekerinstallatie | T4 Vliettunnel Zuidbuis | Luidspreker DT4/63/LS506A |  |  | SVT-N2-001 | SVT-N3-063 | Tunnel | Omroepinstallatie | 1346 | 00012 | RWS TOP WNZ | WNZ district noord | 0 | 2000-01-01 |  |  |  | WNZ (West-Nederland Zuid) | 30G-006, Tunnel in rijksweg 14 | TRUE | Luidspreker |  |  | VITOP |  |  |  | 0 | 0 | [6 empty] | 0 | 0 |  |  |  | GTI |  | TYCO | ABF260 + ABF260D + ABF260TR + HIRSCHMANN CA3GD |  |  |  |  | 63 | 000120429 | 0 | 0 | [10 empty] | 0 |  |  |  |  | BR | 0 | Rijkswaterstaat West Nederland Noord |  | 175 |  |  | 0 | 0 | 0 | [8 empty] | FALSE | 0 |  |  |  |  | 0 | 0 | 0 | 0 | FALSE |  |  |  | FALSE
SVT-N6-1105 | 014-0010-R, Aansluiting A44 - Aansluiting A4 | Rijksweg 14 | 30G-006-01, Sytwendetunnel Vliettunnel T3,4,5 (N14) |  | 63 Luidsprekerinstallatie | T4 Vliettunnel Zuidbuis | Luidspreker DT4/63/LS506B |  |  | SVT-N2-001 | SVT-N3-063 | Tunnel | Omroepinstallatie | 1346 | 00012 | RWS TOP WNZ | WNZ district noord | 0 | 2000-01-01 |  |  |  | WNZ (West-Nederland Zuid) | 30G-006, Tunnel in rijksweg 14 | TRUE | Luidspreker |  |  | VITOP |  |  |  | 0 | 0 | [6 empty] | 0 | 0 |  |  |  | GTI |  | TYCO | ABF260 + ABF260D + ABF260TR + HIRSCHMANN CA3GD |  |  |  |  | 63 | 000120430 | 0 | 0 | [10 empty] | 0 |  |  |  |  | BR | 0 | Rijkswaterstaat West Nederland Noord |  | 175 |  |  | 0 | 0 | 0 | [8 empty] | FALSE | 0 |  |  |  |  | 0 | 0 | 0 | 0 | FALSE |  |  |  | FALSE
SVT-N6-1106 | 014-0010-R, Aansluiting A44 - Aansluiting A4 | Rijksweg 14 | 30G-006-01, Sytwendetunnel Vliettunnel T3,4,5 (N14) |  | 63 Luidsprekerinstallatie | T4 Vliettunnel Zuidbuis | Luidspreker DT4/63/LS507A |  |  | SVT-N2-001 | SVT-N3-063 | Tunnel | Omroepinstallatie | 1346 | 00012 | RWS TOP WNZ | WNZ district noord | 0 | 2000-01-01 |  |  |  | WNZ (West-Nederland Zuid) | 30G-006, Tunnel in rijksweg 14 | TRUE | Luidspreker |  |  | VITOP |  |  |  | 0 | 0 | [6 empty] | 0 | 0 |  |  |  | GTI |  | TYCO | ABF260 + ABF260D + ABF260TR + HIRSCHMANN CA3GD |  |  |  |  | 63 | 000120431 | 0 | 0 | [10 empty] | 0 |  |  |  |  | BR | 0 | Rijkswaterstaat West Nederland Noord |  | 175 |  |  | 0 | 0 | 0 | [8 empty] | FALSE | 0 |  |  |  |  | 0 | 0 | 0 | 0 | FALSE |  |  |  | FALSE
SVT-N6-1107 | 014-0010-R, Aansluiting A44 - Aansluiting A4 | Rijksweg 14 | 30G-006-01, Sytwendetunnel Vliettunnel T3,4,5 (N14) |  | 63 Luidsprekerinstallatie | T4 Vliettunnel Zuidbuis | Luidspreker DT4/63/LS507B |  |  | SVT-N2-001 | SVT-N3-063 | Tunnel | Omroepinstallatie | 1346 | 00012 | RWS TOP WNZ | WNZ district noord | 0 | 2000-01-01 |  |  |  | WNZ (West-Nederland Zuid) | 30G-006, Tunnel in rijksweg 14 | TRUE | Luidspreker |  |  | VITOP |  |  |  | 0 | 0 | [6 empty] | 0 | 0 |  |  |  | GTI |  | TYCO | ABF260 + ABF260D + ABF260TR + HIRSCHMANN CA3GD |  |  |  |  | 63 | 000120432 | 0 | 0 | [10 empty] | 0 |  |  |  |  | BR | 0 | Rijkswaterstaat West Nederland Noord |  | 175 |  |  | 0 | 0 | 0 | [8 empty] | FALSE | 0 |  |  |  |  | 0 | 0 | 0 | 0 | FALSE |  |  |  | FALSE
SVT-N6-1108 | 014-0010-R, Aansluiting A44 - Aansluiting A4 | Rijksweg 14 | 30G-006-01, Sytwendetunnel Vliettunnel T3,4,5 (N14) |  | 63 Luidsprekerinstallatie | T4 Vliettunnel Zuidbuis | Luidspreker DT4/63/LS508A |  |  | SVT-N2-001 | SVT-N3-063 | Tunnel | Omroepinstallatie | 1346 | 00012 | RWS TOP WNZ | WNZ district noord | 0 | 2000-01-01 |  |  |  | WNZ (West-Nederland Zuid) | 30G-006, Tunnel in rijksweg 14 | TRUE | Luidspreker |  |  | VITOP |  |  |  | 0 | 0 | [6 empty] | 0 | 0 |  |  |  | GTI |  | TYCO | ABF260 + ABF260D + ABF260TR + HIRSCHMANN CA3GD |  |  |  |  | 63 | 000120433 | 0 | 0 | [10 empty] | 0 |  |  |  |  | BR | 0 | Rijkswaterstaat West Nederland Noord |  | 175 |  |  | 0 | 0 | 0 | [8 empty] | FALSE | 0 |  |  |  |  | 0 | 0 | 0 | 0 | FALSE |  |  |  | FALSE
SVT-N6-1109 | 014-0010-R, Aansluiting A44 - Aansluiting A4 | Rijksweg 14 | 30G-006-01, Sytwendetunnel Vliettunnel T3,4,5 (N14) |  | 63 Luidsprekerinstallatie | T4 Vliettunnel Zuidbuis | Luidspreker DT4/63/LS508B |  |  | SVT-N2-001 | SVT-N3-063 | Tunnel | Omroepinstallatie | 1346 | 00012 | RWS TOP WNZ | WNZ district noord | 0 | 2000-01-01 |  |  |  | WNZ (West-Nederland Zuid) | 30G-006, Tunnel in rijksweg 14 | TRUE | Luidspreker |  |  | VITOP |  |  |  | 0 | 0 | [6 empty] | 0 | 0 |  |  |  | GTI |  | TYCO | ABF260 + ABF260D + ABF260TR + HIRSCHMANN CA3GD |  |  |  |  | 63 | 000120434 | 0 | 0 | [10 empty] | 0 |  |  |  |  | BR | 0 | Rijkswaterstaat West Nederland Noord |  | 175 |  |  | 0 | 0 | 0 | [8 empty] | FALSE | 0 |  |  |  |  | 0 | 0 | 0 | 0 | FALSE |  |  |  | FALSE
SVT-N6-1110 | 014-0010-R, Aansluiting A44 - Aansluiting A4 | Rijksweg 14 | 30G-006-01, Sytwendetunnel Vliettunnel T3,4,5 (N14) |  | 63 Luidsprekerinstallatie | T5 Vliettunnel Dienstgang | OSB Kast DGT5/63/N010 |  |  | SVT-N2-001 | SVT-N3-063 | Tunnel | Omroepinstallatie | 1292 | 00012 | RWS TOP WNZ | WNZ district noord | 0 |  |  |  |  | WNZ (West-Nederland Zuid) | 30G-006, Tunnel in rijksweg 14 | TRUE | Kast |  |  | VITOP |  |  |  | 0 | 0 | [6 empty] | 0 | 0 | [11 empty] | 63 | 000120435 | 0 | 0 | [10 empty] | 0 |  |  |  |  | BR | 0 | Rijkswaterstaat West Nederland Noord |  | 175 |  |  | 0 | 0 | 0 | [8 empty] | FALSE | 0 |  |  |  |  | 0 | 0 | 0 | 0 | FALSE |  |  |  | FALSE
SVT-N6-1111 | 014-0010-R, Aansluiting A44 - Aansluiting A4 | Rijksweg 14 | 30G-006-01, Sytwendetunnel Vliettunnel T3,4,5 (N14) |  | 63 Luidsprekerinstallatie | T5 Vliettunnel Dienstgang | OSB Kast DGT5/63/N510 |  |  | SVT-N2-001 | SVT-N3-063 | Tunnel | Omroepinstallatie | 1292 | 00012 | RWS TOP WNZ | WNZ district noord | 0 |  |  |  |  | WNZ (West-Nederland Zuid) | 30G-006, Tunnel in rijksweg 14 | TRUE | Kast |  |  | VITOP |  |  |  | 0 | 0 | [6 empty] | 0 | 0 | [11 empty] | 63 | 000120436 | 0 | 0 | [10 empty] | 0 |  |  |  |  | BR | 0 | Rijkswaterstaat West Nederland Noord |  | 175 |  |  | 0 | 0 | 0 | [8 empty] | FALSE | 0 |  |  |  |  | 0 | 0 | 0 | 0 | FALSE |  |  |  | FALSE
SVT-N6-1112 | 014-0010-R, Aansluiting A44 - Aansluiting A4 | Rijksweg 14 | 30G-006-01, Sytwendetunnel Vliettunnel T3,4,5 (N14) |  | 63 Luidsprekerinstallatie | T5 Vliettunnel Dienstgebouw 1.7 | Versterkercentrale AQ1.7/63/W001 |  |  | SVT-N2-001 | SVT-N3-063 | Tunnel | Omroepinstallatie | 1591 | 00012 | RWS TOP WNZ | WNZ district noord | 0 |  |  |  |  | WNZ (West-Nederland Zuid) | 30G-006, Tunnel in rijksweg 14 | TRUE | Versterker |  |  | VITOP |  |  |  | 0 | 0 | [6 empty] | 0 | 0 | [11 empty] | 63 | 000120437 | 0 | 0 | [10 empty] | 0 |  |  |  |  | BR | 0 | Rijkswaterstaat West Nederland Noord |  | 175 |  |  | 0 | 0 | 0 | [8 empty] | FALSE | 0 |  |  |  |  | 0 | 0 | 0 | 0 | FALSE |  |  |  | FALSE
SVT-N6-1113 | 014-0010-R, Aansluiting A44 - Aansluiting A4 | Rijksweg 14 | 30G-006-01, Sytwendetunnel Vliettunnel T3,4,5 (N14) |  | 63 Luidsprekerinstallatie | T5 Vliettunnel Inrit/uitrit | Luidspreker NO/63/LS001 |  |  | SVT-N2-001 | SVT-N3-063 | Tunnel | Omroepinstallatie | 1346 | 00012 | RWS TOP WNZ | WNZ district noord | 0 | 2000-01-01 |  |  |  | WNZ (West-Nederland Zuid) | 30G-006, Tunnel in rijksweg 14 | TRUE | Luidspreker |  |  | VITOP |  |  |  | 0 | 0 | [6 empty] | 0 | 0 |  |  |  | GTI |  | TYCO | LBC3406/13 + LBN9001/00, 30W |  |  |  |  | 63 | 000120438 | 0 | 0 | [10 empty] | 0 |  |  |  |  | BR | 0 | Rijkswaterstaat West Nederland Noord |  | 175 |  |  | 0 | 0 | 0 | [8 empty] | FALSE | 0 |  |  |  |  | 0 | 0 | 0 | 0 | FALSE |  |  |  | FALSE
SVT-N6-1114 | 014-0010-R, Aansluiting A44 - Aansluiting A4 | Rijksweg 14 | 30G-006-01, Sytwendetunnel Vliettunnel T3,4,5 (N14) |  | 63 Luidsprekerinstallatie | T5 Vliettunnel Inrit/uitrit | Luidspreker ZO/63/LS510 |  |  | SVT-N2-001 | SVT-N3-063 | Tunnel | Omroepinstallatie | 1346 | 00012 | RWS TOP WNZ | WNZ district noord | 0 | 2000-01-01 |  |  |  | WNZ (West-Nederland Zuid) | 30G-006, Tunnel in rijksweg 14 | TRUE | Luidspreker |  |  | VITOP |  |  |  | 0 | 0 | [6 empty] | 0 | 0 |  |  |  | GTI |  | TYCO | LBC3406/13 + LBN9001/00, 30W |  |  |  |  | 63 | 000120439 | 0 | 0 | [10 empty] | 0 |  |  |  |  | BR | 0 | Rijkswaterstaat West Nederland Noord |  | 175 |  |  | 0 | 0 | 0 | [8 empty] | FALSE | 0 |  |  |  |  | 0 | 0 | 0 | 0 | FALSE |  |  |  | FALSE
SVT-N6-1115 | 014-0010-R, Aansluiting A44 - Aansluiting A4 | Rijksweg 14 | 30G-006-01, Sytwendetunnel Vliettunnel T3,4,5 (N14) |  | 63 Luidsprekerinstallatie | T5 Vliettunnel Inrit/uitrit | Luidspreker ZO/63/LS511 |  |  | SVT-N2-001 | SVT-N3-063 | Tunnel | Omroepinstallatie | 1346 | 00012 | RWS TOP WNZ | WNZ district noord | 0 | 2000-01-01 |  |  |  | WNZ (West-Nederland Zuid) | 30G-006, Tunnel in rijksweg 14 | TRUE | Luidspreker |  |  | VITOP |  |  |  | 0 | 0 | [6 empty] | 0 | 0 |  |  |  | GTI |  | TYCO | LBC3406/13 + LBN9001/00, 30W |  |  |  |  | 63 | 000120440 | 0 | 0 | [10 empty] | 0 |  |  |  |  | BR | 0 | Rijkswaterstaat West Nederland Noord |  | 175 |  |  | 0 | 0 | 0 | [8 empty] | FALSE | 0 |  |  |  |  | 0 | 0 | 0 | 0 | FALSE |  |  |  | FALSE
SVT-N6-1116 | 014-0010-R, Aansluiting A44 - Aansluiting A4 | Rijksweg 14 | 30G-006-01, Sytwendetunnel Vliettunnel T3,4,5 (N14) |  | 63 Luidsprekerinstallatie | T5 Vliettunnel Noordbuis | Luidspreker AT5/63/LS007A |  |  | SVT-N2-001 | SVT-N3-063 | Tunnel | Omroepinstallatie | 1346 | 00012 | RWS TOP WNZ | WNZ district noord | 0 | 2000-01-01 |  |  |  | WNZ (West-Nederland Zuid) | 30G-006, Tunnel in rijksweg 14 | TRUE | Luidspreker |  |  | VITOP |  |  |  | 0 | 0 | [6 empty] | 0 | 0 |  |  |  | GTI |  | TYCO | ABF260 + ABF260D + ABF260TR + HIRSCHMANN CA3GD |  |  |  |  | 63 | 000120441 | 0 | 0 | [10 empty] | 0 |  |  |  |  | BR | 0 | Rijkswaterstaat West Nederland Noord |  | 175 |  |  | 0 | 0 | 0 | [8 empty] | FALSE | 0 |  |  |  |  | 0 | 0 | 0 | 0 | FALSE |  |  |  | FALSE
SVT-N6-1117 | 014-0010-R, Aansluiting A44 - Aansluiting A4 | Rijksweg 14 | 30G-006-01, Sytwendetunnel Vliettunnel T3,4,5 (N14) |  | 63 Luidsprekerinstallatie | T5 Vliettunnel Noordbuis | Luidspreker AT5/63/LS007B |  |  | SVT-N2-001 | SVT-N3-063 | Tunnel | Omroepinstallatie | 1346 | 00012 | RWS TOP WNZ | WNZ district noord | 0 | 2000-01-01 |  |  |  | WNZ (West-Nederland Zuid) | 30G-006, Tunnel in rijksweg 14 | TRUE | Luidspreker |  |  | VITOP |  |  |  | 0 | 0 | [6 empty] | 0 | 0 |  |  |  | GTI |  | TYCO | ABF260 + ABF260D + ABF260TR + HIRSCHMANN CA3GD |  |  |  |  | 63 | 000120442 | 0 | 0 | [10 empty] | 0 |  |  |  |  | BR | 0 | Rijkswaterstaat West Nederland Noord |  | 175 |  |  | 0 | 0 | 0 | [8 empty] | FALSE | 0 |  |  |  |  | 0 | 0 | 0 | 0 | FALSE |  |  |  | FALSE
SVT-N6-1118 | 014-0010-R, Aansluiting A44 - Aansluiting A4 | Rijksweg 14 | 30G-006-01, Sytwendetunnel Vliettunnel T3,4,5 (N14) |  | 63 Luidsprekerinstallatie | T5 Vliettunnel Noordbuis | Luidspreker AT5/63/LS006A |  |  | SVT-N2-001 | SVT-N3-063 | Tunnel | Omroepinstallatie | 1346 | 00012 | RWS TOP WNZ | WNZ district noord | 0 | 2000-01-01 |  |  |  | WNZ (West-Nederland Zuid) | 30G-006, Tunnel in rijksweg 14 | TRUE | Luidspreker |  |  | VITOP |  |  |  | 0 | 0 | [6 empty] | 0 | 0 |  |  |  | GTI |  | TYCO | ABF260 + ABF260D + ABF260TR + HIRSCHMANN CA3GD |  |  |  |  | 63 | 000120443 | 0 | 0 | [10 empty] | 0 |  |  |  |  | BR | 0 | Rijkswaterstaat West Nederland Noord |  | 175 |  |  | 0 | 0 | 0 | [8 empty] | FALSE | 0 |  |  |  |  | 0 | 0 | 0 | 0 | FALSE |  |  |  | FALSE
SVT-N6-1119 | 014-0010-R, Aansluiting A44 - Aansluiting A4 | Rijksweg 14 | 30G-006-01, Sytwendetunnel Vliettunnel T3,4,5 (N14) |  | 63 Luidsprekerinstallatie | T5 Vliettunnel Noordbuis | Luidspreker AT5/63/LS006B |  |  | SVT-N2-001 | SVT-N3-063 | Tunnel | Omroepinstallatie | 1346 | 00012 | RWS TOP WNZ | WNZ district noord | 0 | 2000-01-01 |  |  |  | WNZ (West-Nederland Zuid) | 30G-006, Tunnel in rijksweg 14 | TRUE | Luidspreker |  |  | VITOP |  |  |  | 0 | 0 | [6 empty] | 0 | 0 |  |  |  | GTI |  | TYCO | ABF260 + ABF260D + ABF260TR + HIRSCHMANN CA3GD |  |  |  |  | 63 | 000120444 | 0 | 0 | [10 empty] | 0 |  |  |  |  | BR | 0 | Rijkswaterstaat West Nederland Noord |  | 175 |  |  | 0 | 0 | 0 | [8 empty] | FALSE | 0 |  |  |  |  | 0 | 0 | 0 | 0 | FALSE |  |  |  | FALSE
SVT-N6-1120 | 014-0010-R, Aansluiting A44 - Aansluiting A4 | Rijksweg 14 | 30G-006-01, Sytwendetunnel Vliettunnel T3,4,5 (N14) |  | 63 Luidsprekerinstallatie | T5 Vliettunnel Noordbuis | Luidspreker AT5/63/LS005A |  |  | SVT-N2-001 | SVT-N3-063 | Tunnel | Omroepinstallatie | 1346 | 00012 | RWS TOP WNZ | WNZ district noord | 0 | 2000-01-01 |  |  |  | WNZ (West-Nederland Zuid) | 30G-006, Tunnel in rijksweg 14 | TRUE | Luidspreker |  |  | VITOP |  |  |  | 0 | 0 | [6 empty] | 0 | 0 |  |  |  | GTI |  | TYCO | ABF260 + ABF260D + ABF260TR + HIRSCHMANN CA3GD |  |  |  |  | 63 | 000120445 | 0 | 0 | [10 empty] | 0 |  |  |  |  | BR | 0 | Rijkswaterstaat West Nederland Noord |  | 175 |  |  | 0 | 0 | 0 | [8 empty] | FALSE | 0 |  |  |  |  | 0 | 0 | 0 | 0 | FALSE |  |  |  | FALSE
SVT-N6-1121 | 014-0010-R, Aansluiting A44 - Aansluiting A4 | Rijksweg 14 | 30G-006-01, Sytwendetunnel Vliettunnel T3,4,5 (N14) |  | 63 Luidsprekerinstallatie | T5 Vliettunnel Noordbuis | Luidspreker AT5/63/LS005B |  |  | SVT-N2-001 | SVT-N3-063 | Tunnel | Omroepinstallatie | 1346 | 00012 | RWS TOP WNZ | WNZ district noord | 0 | 2000-01-01 |  |  |  | WNZ (West-Nederland Zuid) | 30G-006, Tunnel in rijksweg 14 | TRUE | Luidspreker |  |  | VITOP |  |  |  | 0 | 0 | [6 empty] | 0 | 0 |  |  |  | GTI |  | TYCO | ABF260 + ABF260D + ABF260TR + HIRSCHMANN CA3GD |  |  |  |  | 63 | 000120446 | 0 | 0 | [10 empty] | 0 |  |  |  |  | BR | 0 | Rijkswaterstaat West Nederland Noord |  | 175 |  |  | 0 | 0 | 0 | [8 empty] | FALSE | 0 |  |  |  |  | 0 | 0 | 0 | 0 | FALSE |  |  |  | FALSE
SVT-N6-1122 | 014-0010-R, Aansluiting A44 - Aansluiting A4 | Rijksweg 14 | 30G-006-01, Sytwendetunnel Vliettunnel T3,4,5 (N14) |  | 63 Luidsprekerinstallatie | T5 Vliettunnel Noordbuis | Luidspreker AT5/63/LS004A |  |  | SVT-N2-001 | SVT-N3-063 | Tunnel | Omroepinstallatie | 1346 | 00012 | RWS TOP WNZ | WNZ district noord | 0 | 2000-01-01 |  |  |  | WNZ (West-Nederland Zuid) | 30G-006, Tunnel in rijksweg 14 | TRUE | Luidspreker |  |  | VITOP |  |  |  | 0 | 0 | [6 empty] | 0 | 0 |  |  |  | GTI |  | TYCO | ABF260 + ABF260D + ABF260TR + HIRSCHMANN CA3GD |  |  |  |  | 63 | 000120447 | 0 | 0 | [10 empty] | 0 |  |  |  |  | BR | 0 | Rijkswaterstaat West Nederland Noord |  | 175 |  |  | 0 | 0 | 0 | [8 empty] | FALSE | 0 |  |  |  |  | 0 | 0 | 0 | 0 | FALSE |  |  |  | FALSE
SVT-N6-1123 | 014-0010-R, Aansluiting A44 - Aansluiting A4 | Rijksweg 14 | 30G-006-01, Sytwendetunnel Vliettunnel T3,4,5 (N14) |  | 63 Luidsprekerinstallatie | T5 Vliettunnel Noordbuis | Luidspreker AT5/63/LS004B |  |  | SVT-N2-001 | SVT-N3-063 | Tunnel | Omroepinstallatie | 1346 | 00012 | RWS TOP WNZ | WNZ district noord | 0 | 2000-01-01 |  |  |  | WNZ (West-Nederland Zuid) | 30G-006, Tunnel in rijksweg 14 | TRUE | Luidspreker |  |  | VITOP |  |  |  | 0 | 0 | [6 empty] | 0 | 0 |  |  |  | GTI |  | TYCO | ABF260 + ABF260D + ABF260TR + HIRSCHMANN CA3GD |  |  |  |  | 63 | 000120448 | 0 | 0 | [10 empty] | 0 |  |  |  |  | BR | 0 | Rijkswaterstaat West Nederland Noord |  | 175 |  |  | 0 | 0 | 0 | [8 empty] | FALSE | 0 |  |  |  |  | 0 | 0 | 0 | 0 | FALSE |  |  |  | FALSE
SVT-N6-1124 | 014-0010-R, Aansluiting A44 - Aansluiting A4 | Rijksweg 14 | 30G-006-01, Sytwendetunnel Vliettunnel T3,4,5 (N14) |  | 63 Luidsprekerinstallatie | T5 Vliettunnel Noordbuis | Luidspreker AT5/63/LS003A |  |  | SVT-N2-001 | SVT-N3-063 | Tunnel | Omroepinstallatie | 1346 | 00012 | RWS TOP WNZ | WNZ district noord | 0 | 2000-01-01 |  |  |  | WNZ (West-Nederland Zuid) | 30G-006, Tunnel in rijksweg 14 | TRUE | Luidspreker |  |  | VITOP |  |  |  | 0 | 0 | [6 empty] | 0 | 0 |  |  |  | GTI |  | TYCO | ABF260 + ABF260D + ABF260TR + HIRSCHMANN CA3GD |  |  |  |  | 63 | 000120449 | 0 | 0 | [10 empty] | 0 |  |  |  |  | BR | 0 | Rijkswaterstaat West Nederland Noord |  | 175 |  |  | 0 | 0 | 0 | [8 empty] | FALSE | 0 |  |  |  |  | 0 | 0 | 0 | 0 | FALSE |  |  |  | FALSE
SVT-N6-1125 | 014-0010-R, Aansluiting A44 - Aansluiting A4 | Rijksweg 14 | 30G-006-01, Sytwendetunnel Vliettunnel T3,4,5 (N14) |  | 63 Luidsprekerinstallatie | T5 Vliettunnel Noordbuis | Luidspreker AT5/63/LS003B |  |  | SVT-N2-001 | SVT-N3-063 | Tunnel | Omroepinstallatie | 1346 | 00012 | RWS TOP WNZ | WNZ district noord | 0 | 2000-01-01 |  |  |  | WNZ (West-Nederland Zuid) | 30G-006, Tunnel in rijksweg 14 | TRUE | Luidspreker |  |  | VITOP |  |  |  | 0 | 0 | [6 empty] | 0 | 0 |  |  |  | GTI |  | TYCO | ABF260 + ABF260D + ABF260TR + HIRSCHMANN CA3GD |  |  |  |  | 63 | 000120450 | 0 | 0 | [10 empty] | 0 |  |  |  |  | BR | 0 | Rijkswaterstaat West Nederland Noord |  | 175 |  |  | 0 | 0 | 0 | [8 empty] | FALSE | 0 |  |  |  |  | 0 | 0 | 0 | 0 | FALSE |  |  |  | FALSE
SVT-N6-1126 | 014-0010-R, Aansluiting A44 - Aansluiting A4 | Rijksweg 14 | 30G-006-01, Sytwendetunnel Vliettunnel T3,4,5 (N14) |  | 63 Luidsprekerinstallatie | T5 Vliettunnel Noordbuis | Luidspreker AT5/63/LS002A |  |  | SVT-N2-001 | SVT-N3-063 | Tunnel | Omroepinstallatie | 1346 | 00012 | RWS TOP WNZ | WNZ district noord | 0 | 2000-01-01 |  |  |  | WNZ (West-Nederland Zuid) | 30G-006, Tunnel in rijksweg 14 | TRUE | Luidspreker |  |  | VITOP |  |  |  | 0 | 0 | [6 empty] | 0 | 0 |  |  |  | GTI |  | TYCO | ABF260 + ABF260D + ABF260TR + HIRSCHMANN CA3GD |  |  |  |  | 63 | 000120451 | 0 | 0 | [10 empty] | 0 |  |  |  |  | BR | 0 | Rijkswaterstaat West Nederland Noord |  | 175 |  |  | 0 | 0 | 0 | [8 empty] | FALSE | 0 |  |  |  |  | 0 | 0 | 0 | 0 | FALSE |  |  |  | FALSE
SVT-N6-1127 | 014-0010-R, Aansluiting A44 - Aansluiting A4 | Rijksweg 14 | 30G-006-01, Sytwendetunnel Vliettunnel T3,4,5 (N14) |  | 63 Luidsprekerinstallatie | T5 Vliettunnel Noordbuis | Luidspreker AT5/63/LS002B |  |  | SVT-N2-001 | SVT-N3-063 | Tunnel | Omroepinstallatie | 1346 | 00012 | RWS TOP WNZ | WNZ district noord | 0 | 2000-01-01 |  |  |  | WNZ (West-Nederland Zuid) | 30G-006, Tunnel in rijksweg 14 | TRUE | Luidspreker |  |  | VITOP |  |  |  | 0 | 0 | [6 empty] | 0 | 0 |  |  |  | GTI |  | TYCO | ABF260 + ABF260D + ABF260TR + HIRSCHMANN CA3GD |  |  |  |  | 63 | 000120452 | 0 | 0 | [10 empty] | 0 |  |  |  |  | BR | 0 | Rijkswaterstaat West Nederland Noord |  | 175 |  |  | 0 | 0 | 0 | [8 empty] | FALSE | 0 |  |  |  |  | 0 | 0 | 0 | 0 | FALSE |  |  |  | FALSE
SVT-N6-1128 | 014-0010-R, Aansluiting A44 - Aansluiting A4 | Rijksweg 14 | 30G-006-01, Sytwendetunnel Vliettunnel T3,4,5 (N14) |  | 63 Luidsprekerinstallatie | T5 Vliettunnel Noordbuis | Luidspreker AT5/63/LS001A |  |  | SVT-N2-001 | SVT-N3-063 | Tunnel | Omroepinstallatie | 1346 | 00012 | RWS TOP WNZ | WNZ district noord | 0 | 2000-01-01 |  |  |  | WNZ (West-Nederland Zuid) | 30G-006, Tunnel in rijksweg 14 | TRUE | Luidspreker |  |  | VITOP |  |  |  | 0 | 0 | [6 empty] | 0 | 0 |  |  |  | GTI |  | TYCO | ABF260 + ABF260D + ABF260TR + HIRSCHMANN CA3GD |  |  |  |  | 63 | 000120453 | 0 | 0 | [10 empty] | 0 |  |  |  |  | BR | 0 | Rijkswaterstaat West Nederland Noord |  | 175 |  |  | 0 | 0 | 0 | [8 empty] | FALSE | 0 |  |  |  |  | 0 | 0 | 0 | 0 | FALSE |  |  |  | FALSE
SVT-N6-1129 | 014-0010-R, Aansluiting A44 - Aansluiting A4 | Rijksweg 14 | 30G-006-01, Sytwendetunnel Vliettunnel T3,4,5 (N14) |  | 63 Luidsprekerinstallatie | T5 Vliettunnel Noordbuis | Luidspreker AT5/63/LS001B |  |  | SVT-N2-001 | SVT-N3-063 | Tunnel | Omroepinstallatie | 1346 | 00012 | RWS TOP WNZ | WNZ district noord | 0 | 2000-01-01 |  |  |  | WNZ (West-Nederland Zuid) | 30G-006, Tunnel in rijksweg 14 | TRUE | Luidspreker |  |  | VITOP |  |  |  | 0 | 0 | [6 empty] | 0 | 0 |  |  |  | GTI |  | TYCO | ABF260 + ABF260D + ABF260TR + HIRSCHMANN CA3GD |  |  |  |  | 63 | 000120454 | 0 | 0 | [10 empty] | 0 |  |  |  |  | BR | 0 | Rijkswaterstaat West Nederland Noord |  | 175 |  |  | 0 | 0 | 0 | [8 empty] | FALSE | 0 |  |  |  |  | 0 | 0 | 0 | 0 | FALSE |  |  |  | FALSE
SVT-N6-1130 | 014-0010-R, Aansluiting A44 - Aansluiting A4 | Rijksweg 14 | 30G-006-01, Sytwendetunnel Vliettunnel T3,4,5 (N14) |  | 63 Luidsprekerinstallatie | T5 Vliettunnel Zuidbuis | Luidspreker DT5/63/LS501A |  |  | SVT-N2-001 | SVT-N3-063 | Tunnel | Omroepinstallatie | 1346 | 00012 | RWS TOP WNZ | WNZ district noord | 0 | 2000-01-01 |  |  |  | WNZ (West-Nederland Zuid) | 30G-006, Tunnel in rijksweg 14 | TRUE | Luidspreker |  |  | VITOP |  |  |  | 0 | 0 | [6 empty] | 0 | 0 |  |  |  | GTI |  | TYCO | ABF260 + ABF260D + ABF260TR + HIRSCHMANN CA3GD |  |  |  |  | 63 | 000120455 | 0 | 0 | [10 empty] | 0 |  |  |  |  | BR | 0 | Rijkswaterstaat West Nederland Noord |  | 175 |  |  | 0 | 0 | 0 | [8 empty] | FALSE | 0 |  |  |  |  | 0 | 0 | 0 | 0 | FALSE |  |  |  | FALSE
SVT-N6-1131 | 014-0010-R, Aansluiting A44 - Aansluiting A4 | Rijksweg 14 | 30G-006-01, Sytwendetunnel Vliettunnel T3,4,5 (N14) |  | 63 Luidsprekerinstallatie | T5 Vliettunnel Zuidbuis | Luidspreker DT5/63/LS501B |  |  | SVT-N2-001 | SVT-N3-063 | Tunnel | Omroepinstallatie | 1346 | 00012 | RWS TOP WNZ | WNZ district noord | 0 | 2000-01-01 |  |  |  | WNZ (West-Nederland Zuid) | 30G-006, Tunnel in rijksweg 14 | TRUE | Luidspreker |  |  | VITOP |  |  |  | 0 | 0 | [6 empty] | 0 | 0 |  |  |  | GTI |  | TYCO | ABF260 + ABF260D + ABF260TR + HIRSCHMANN CA3GD |  |  |  |  | 63 | 000120456 | 0 | 0 | [10 empty] | 0 |  |  |  |  | BR | 0 | Rijkswaterstaat West Nederland Noord |  | 175 |  |  | 0 | 0 | 0 | [8 empty] | FALSE | 0 |  |  |  |  | 0 | 0 | 0 | 0 | FALSE |  |  |  | FALSE
SVT-N6-1132 | 014-0010-R, Aansluiting A44 - Aansluiting A4 | Rijksweg 14 | 30G-006-01, Sytwendetunnel Vliettunnel T3,4,5 (N14) |  | 63 Luidsprekerinstallatie | T5 Vliettunnel Zuidbuis | Luidspreker DT5/63/LS502A |  |  | SVT-N2-001 | SVT-N3-063 | Tunnel | Omroepinstallatie | 1346 | 00012 | RWS TOP WNZ | WNZ district noord | 0 | 2000-01-01 |  |  |  | WNZ (West-Nederland Zuid) | 30G-006, Tunnel in rijksweg 14 | TRUE | Luidspreker |  |  | VITOP |  |  |  | 0 | 0 | [6 empty] | 0 | 0 |  |  |  | GTI |  | TYCO | ABF260 + ABF260D + ABF260TR + HIRSCHMANN CA3GD |  |  |  |  | 63 | 000120457 | 0 | 0 | [10 empty] | 0 |  |  |  |  | BR | 0 | Rijkswaterstaat West Nederland Noord |  | 175 |  |  | 0 | 0 | 0 | [8 empty] | FALSE | 0 |  |  |  |  | 0 | 0 | 0 | 0 | FALSE |  |  |  | FALSE
SVT-N6-1133 | 014-0010-R, Aansluiting A44 - Aansluiting A4 | Rijksweg 14 | 30G-006-01, Sytwendetunnel Vliettunnel T3,4,5 (N14) |  | 63 Luidsprekerinstallatie | T5 Vliettunnel Zuidbuis | Luidspreker DT5/63/LS502B |  |  | SVT-N2-001 | SVT-N3-063 | Tunnel | Omroepinstallatie | 1346 | 00012 | RWS TOP WNZ | WNZ district noord | 0 | 2000-01-01 |  |  |  | WNZ (West-Nederland Zuid) | 30G-006, Tunnel in rijksweg 14 | TRUE | Luidspreker |  |  | VITOP |  |  |  | 0 | 0 | [6 empty] | 0 | 0 |  |  |  | GTI |  | TYCO | ABF260 + ABF260D + ABF260TR + HIRSCHMANN CA3GD |  |  |  |  | 63 | 000120458 | 0 | 0 | [10 empty] | 0 |  |  |  |  | BR | 0 | Rijkswaterstaat West Nederland Noord |  | 175 |  |  | 0 | 0 | 0 | [8 empty] | FALSE | 0 |  |  |  |  | 0 | 0 | 0 | 0 | FALSE |  |  |  | FALSE
SVT-N6-1134 | 014-0010-R, Aansluiting A44 - Aansluiting A4 | Rijksweg 14 | 30G-006-01, Sytwendetunnel Vliettunnel T3,4,5 (N14) |  | 63 Luidsprekerinstallatie | T5 Vliettunnel Zuidbuis | Luidspreker DT5/63/LS503A |  |  | SVT-N2-001 | SVT-N3-063 | Tunnel | Omroepinstallatie | 1346 | 00012 | RWS TOP WNZ | WNZ district noord | 0 | 2000-01-01 |  |  |  | WNZ (West-Nederland Zuid) | 30G-006, Tunnel in rijksweg 14 | TRUE | Luidspreker |  |  | VITOP |  |  |  | 0 | 0 | [6 empty] | 0 | 0 |  |  |  | GTI |  | TYCO | ABF260 + ABF260D + ABF260TR + HIRSCHMANN CA3GD |  |  |  |  | 63 | 000120459 | 0 | 0 | [10 empty] | 0 |  |  |  |  | BR | 0 | Rijkswaterstaat West Nederland Noord |  | 175 |  |  | 0 | 0 | 0 | [8 empty] | FALSE | 0 |  |  |  |  | 0 | 0 | 0 | 0 | FALSE |  |  |  | FALSE
SVT-N6-1135 | 014-0010-R, Aansluiting A44 - Aansluiting A4 | Rijksweg 14 | 30G-006-01, Sytwendetunnel Vliettunnel T3,4,5 (N14) |  | 63 Luidsprekerinstallatie | T5 Vliettunnel Zuidbuis | Luidspreker DT5/63/LS503B |  |  | SVT-N2-001 | SVT-N3-063 | Tunnel | Omroepinstallatie | 1346 | 00012 | RWS TOP WNZ | WNZ district noord | 0 | 2000-01-01 |  |  |  | WNZ (West-Nederland Zuid) | 30G-006, Tunnel in rijksweg 14 | TRUE | Luidspreker |  |  | VITOP |  |  |  | 0 | 0 | [6 empty] | 0 | 0 |  |  |  | GTI |  | TYCO | ABF260 + ABF260D + ABF260TR + HIRSCHMANN CA3GD |  |  |  |  | 63 | 000120460 | 0 | 0 | [10 empty] | 0 |  |  |  |  | BR | 0 | Rijkswaterstaat West Nederland Noord |  | 175 |  |  | 0 | 0 | 0 | [8 empty] | FALSE | 0 |  |  |  |  | 0 | 0 | 0 | 0 | FALSE |  |  |  | FALSE
SVT-N6-1136 | 014-0010-R, Aansluiting A44 - Aansluiting A4 | Rijksweg 14 | 30G-006-01, Sytwendetunnel Vliettunnel T3,4,5 (N14) |  | 63 Luidsprekerinstallatie | T5 Vliettunnel Zuidbuis | Luidspreker DT5/63/LS504A |  |  | SVT-N2-001 | SVT-N3-063 | Tunnel | Omroepinstallatie | 1346 | 00012 | RWS TOP WNZ | WNZ district noord | 0 | 2000-01-01 |  |  |  | WNZ (West-Nederland Zuid) | 30G-006, Tunnel in rijksweg 14 | TRUE | Luidspreker |  |  | VITOP |  |  |  | 0 | 0 | [6 empty] | 0 | 0 |  |  |  | GTI |  | TYCO | ABF260 + ABF260D + ABF260TR + HIRSCHMANN CA3GD |  |  |  |  | 63 | 000120461 | 0 | 0 | [10 empty] | 0 |  |  |  |  | BR | 0 | Rijkswaterstaat West Nederland Noord |  | 175 |  |  | 0 | 0 | 0 | [8 empty] | FALSE | 0 |  |  |  |  | 0 | 0 | 0 | 0 | FALSE |  |  |  | FALSE
SVT-N6-1137 | 014-0010-R, Aansluiting A44 - Aansluiting A4 | Rijksweg 14 | 30G-006-01, Sytwendetunnel Vliettunnel T3,4,5 (N14) |  | 63 Luidsprekerinstallatie | T5 Vliettunnel Zuidbuis | Luidspreker DT5/63/LS504B |  |  | SVT-N2-001 | SVT-N3-063 | Tunnel | Omroepinstallatie | 1346 | 00012 | RWS TOP WNZ | WNZ district noord | 0 | 2000-01-01 |  |  |  | WNZ (West-Nederland Zuid) | 30G-006, Tunnel in rijksweg 14 | TRUE | Luidspreker |  |  | VITOP |  |  |  | 0 | 0 | [6 empty] | 0 | 0 |  |  |  | GTI |  | TYCO | ABF260 + ABF260D + ABF260TR + HIRSCHMANN CA3GD |  |  |  |  | 63 | 000120462 | 0 | 0 | [10 empty] | 0 |  |  |  |  | BR | 0 | Rijkswaterstaat West Nederland Noord |  | 175 |  |  | 0 | 0 | 0 | [8 empty] | FALSE | 0 |  |  |  |  | 0 | 0 | 0 | 0 | FALSE |  |  |  | FALSE
SVT-N6-1138 | 014-0010-R, Aansluiting A44 - Aansluiting A4 | Rijksweg 14 | 30G-006-01, Sytwendetunnel Vliettunnel T3,4,5 (N14) |  | 63 Luidsprekerinstallatie | T5 Vliettunnel Zuidbuis | Luidspreker DT5/63/LS505A |  |  | SVT-N2-001 | SVT-N3-063 | Tunnel | Omroepinstallatie | 1346 | 00012 | RWS TOP WNZ | WNZ district noord | 0 | 2000-01-01 |  |  |  | WNZ (West-Nederland Zuid) | 30G-006, Tunnel in rijksweg 14 | TRUE | Luidspreker |  |  | VITOP |  |  |  | 0 | 0 | [6 empty] | 0 | 0 |  |  |  | GTI |  | TYCO | ABF260 + ABF260D + ABF260TR + HIRSCHMANN CA3GD |  |  |  |  | 63 | 000120463 | 0 | 0 | [10 empty] | 0 |  |  |  |  | BR | 0 | Rijkswaterstaat West Nederland Noord |  | 175 |  |  | 0 | 0 | 0 | [8 empty] | FALSE | 0 |  |  |  |  | 0 | 0 | 0 | 0 | FALSE |  |  |  | FALSE
SVT-N6-1139 | 014-0010-R, Aansluiting A44 - Aansluiting A4 | Rijksweg 14 | 30G-006-01, Sytwendetunnel Vliettunnel T3,4,5 (N14) |  | 63 Luidsprekerinstallatie | T5 Vliettunnel Zuidbuis | Luidspreker DT5/63/LS505B |  |  | SVT-N2-001 | SVT-N3-063 | Tunnel | Omroepinstallatie | 1346 | 00012 | RWS TOP WNZ | WNZ district noord | 0 | 2000-01-01 |  |  |  | WNZ (West-Nederland Zuid) | 30G-006, Tunnel in rijksweg 14 | TRUE | Luidspreker |  |  | VITOP |  |  |  | 0 | 0 | [6 empty] | 0 | 0 |  |  |  | GTI |  | TYCO | ABF260 + ABF260D + ABF260TR + HIRSCHMANN CA3GD |  |  |  |  | 63 | 000120464 | 0 | 0 | [10 empty] | 0 |  |  |  |  | BR | 0 | Rijkswaterstaat West Nederland Noord |  | 175 |  |  | 0 | 0 | 0 | [8 empty] | FALSE | 0 |  |  |  |  | 0 | 0 | 0 | 0 | FALSE |  |  |  | FALSE
SVT-N6-1140 | 014-0010-R, Aansluiting A44 - Aansluiting A4 | Rijksweg 14 | 30G-006-01, Sytwendetunnel Vliettunnel T3,4,5 (N14) |  | 63 Luidsprekerinstallatie | T5 Vliettunnel Zuidbuis | Luidspreker DT5/63/LS506A |  |  | SVT-N2-001 | SVT-N3-063 | Tunnel | Omroepinstallatie | 1346 | 00012 | RWS TOP WNZ | WNZ district noord | 0 | 2000-01-01 |  |  |  | WNZ (West-Nederland Zuid) | 30G-006, Tunnel in rijksweg 14 | TRUE | Luidspreker |  |  | VITOP |  |  |  | 0 | 0 | [6 empty] | 0 | 0 |  |  |  | GTI |  | TYCO | ABF260 + ABF260D + ABF260TR + HIRSCHMANN CA3GD |  |  |  |  | 63 | 000120465 | 0 | 0 | [10 empty] | 0 |  |  |  |  | BR | 0 | Rijkswaterstaat West Nederland Noord |  | 175 |  |  | 0 | 0 | 0 | [8 empty] | FALSE | 0 |  |  |  |  | 0 | 0 | 0 | 0 | FALSE |  |  |  | FALSE
SVT-N6-1141 | 014-0010-R, Aansluiting A44 - Aansluiting A4 | Rijksweg 14 | 30G-006-01, Sytwendetunnel Vliettunnel T3,4,5 (N14) |  | 63 Luidsprekerinstallatie | T5 Vliettunnel Zuidbuis | Luidspreker DT5/63/LS506B |  |  | SVT-N2-001 | SVT-N3-063 | Tunnel | Omroepinstallatie | 1346 | 00012 | RWS TOP WNZ | WNZ district noord | 0 | 2000-01-01 |  |  |  | WNZ (West-Nederland Zuid) | 30G-006, Tunnel in rijksweg 14 | TRUE | Luidspreker |  |  | VITOP |  |  |  | 0 | 0 | [6 empty] | 0 | 0 |  |  |  | GTI |  | TYCO | ABF260 + ABF260D + ABF260TR + HIRSCHMANN CA3GD |  |  |  |  | 63 | 000120466 | 0 | 0 | [10 empty] | 0 |  |  |  |  | BR | 0 | Rijkswaterstaat West Nederland Noord |  | 175 |  |  | 0 | 0 | 0 | [8 empty] | FALSE | 0 |  |  |  |  | 0 | 0 | 0 | 0 | FALSE |  |  |  | FALSE
SVT-N6-1142 | 014-0010-R, Aansluiting A44 - Aansluiting A4 | Rijksweg 14 | 30G-006-01, Sytwendetunnel Vliettunnel T3,4,5 (N14) |  | 63 Luidsprekerinstallatie | T5 Vliettunnel Zuidbuis | Luidspreker DT5/63/LS507A |  |  | SVT-N2-001 | SVT-N3-063 | Tunnel | Omroepinstallatie | 1346 | 00012 | RWS TOP WNZ | WNZ district noord | 0 | 2000-01-01 |  |  |  | WNZ (West-Nederland Zuid) | 30G-006, Tunnel in rijksweg 14 | TRUE | Luidspreker |  |  | VITOP |  |  |  | 0 | 0 | [6 empty] | 0 | 0 |  |  |  | GTI |  | TYCO | ABF260 + ABF260D + ABF260TR + HIRSCHMANN CA3GD |  |  |  |  | 63 | 000120467 | 0 | 0 | [10 empty] | 0 |  |  |  |  | BR | 0 | Rijkswaterstaat West Nederland Noord |  | 175 |  |  | 0 | 0 | 0 | [8 empty] | FALSE | 0 |  |  |  |  | 0 | 0 | 0 | 0 | FALSE |  |  |  | FALSE
SVT-N6-1143 | 014-0010-R, Aansluiting A44 - Aansluiting A4 | Rijksweg 14 | 30G-006-01, Sytwendetunnel Vliettunnel T3,4,5 (N14) |  | 63 Luidsprekerinstallatie | T5 Vliettunnel Zuidbuis | Luidspreker DT5/63/LS507B |  |  | SVT-N2-001 | SVT-N3-063 | Tunnel | Omroepinstallatie | 1346 | 00012 | RWS TOP WNZ | WNZ district noord | 0 | 2000-01-01 |  |  |  | WNZ (West-Nederland Zuid) | 30G-006, Tunnel in rijksweg 14 | TRUE | Luidspreker |  |  | VITOP |  |  |  | 0 | 0 | [6 empty] | 0 | 0 |  |  |  | GTI |  | TYCO | ABF260 + ABF260D + ABF260TR + HIRSCHMANN CA3GD |  |  |  |  | 63 | 000120468 | 0 | 0 | [10 empty] | 0 |  |  |  |  | BR | 0 | Rijkswaterstaat West Nederland Noord |  | 175 |  |  | 0 | 0 | 0 | [8 empty] | FALSE | 0 |  |  |  |  | 0 | 0 | 0 | 0 | FALSE |  |  |  | FALSE
SVT-N6-1144 | 014-0010-R, Aansluiting A44 - Aansluiting A4 | Rijksweg 14 | 30G-006-01, Sytwendetunnel Vliettunnel T3,4,5 (N14) |  | 63 Luidsprekerinstallatie | T5 Vliettunnel Zuidbuis | Luidspreker DT5/63/LS508A |  |  | SVT-N2-001 | SVT-N3-063 | Tunnel | Omroepinstallatie | 1346 | 00012 | RWS TOP WNZ | WNZ district noord | 0 | 2000-01-01 |  |  |  | WNZ (West-Nederland Zuid) | 30G-006, Tunnel in rijksweg 14 | TRUE | Luidspreker |  |  | VITOP |  |  |  | 0 | 0 | [6 empty] | 0 | 0 |  |  |  | GTI |  | TYCO | ABF260 + ABF260D + ABF260TR + HIRSCHMANN CA3GD |  |  |  |  | 63 | 000120469 | 0 | 0 | [10 empty] | 0 |  |  |  |  | BR | 0 | Rijkswaterstaat West Nederland Noord |  | 175 |  |  | 0 | 0 | 0 | [8 empty] | FALSE | 0 |  |  |  |  | 0 | 0 | 0 | 0 | FALSE |  |  |  | FALSE
SVT-N6-1145 | 014-0010-R, Aansluiting A44 - Aansluiting A4 | Rijksweg 14 | 30G-006-01, Sytwendetunnel Vliettunnel T3,4,5 (N14) |  | 63 Luidsprekerinstallatie | T5 Vliettunnel Zuidbuis | Luidspreker DT5/63/LS508B |  |  | SVT-N2-001 | SVT-N3-063 | Tunnel | Omroepinstallatie | 1346 | 00012 | RWS TOP WNZ | WNZ district noord | 0 | 2000-01-01 |  |  |  | WNZ (West-Nederland Zuid) | 30G-006, Tunnel in rijksweg 14 | TRUE | Luidspreker |  |  | VITOP |  |  |  | 0 | 0 | [6 empty] | 0 | 0 |  |  |  | GTI |  | TYCO | ABF260 + ABF260D + ABF260TR + HIRSCHMANN CA3GD |  |  |  |  | 63 | 000120470 | 0 | 0 | [10 empty] | 0 |  |  |  |  | BR | 0 | Rijkswaterstaat West Nederland Noord |  | 175 |  |  | 0 | 0 | 0 | [8 empty] | FALSE | 0 |  |  |  |  | 0 | 0 | 0 | 0 | FALSE |  |  |  | FALSE
SVT-N6-1146 | 014-0010-R, Aansluiting A44 - Aansluiting A4 | Rijksweg 14 | 30G-006-01, Sytwendetunnel Vliettunnel T3,4,5 (N14) |  | 63 Luidsprekerinstallatie | T5 Vliettunnel Zuidbuis | Luidspreker DT5/63/LS509A |  |  | SVT-N2-001 | SVT-N3-063 | Tunnel | Omroepinstallatie | 1346 | 00012 | RWS TOP WNZ | WNZ district noord | 0 | 2000-01-01 |  |  |  | WNZ (West-Nederland Zuid) | 30G-006, Tunnel in rijksweg 14 | TRUE | Luidspreker |  |  | VITOP |  |  |  | 0 | 0 | [6 empty] | 0 | 0 |  |  |  | GTI |  | TYCO | ABF260 + ABF260D + ABF260TR + HIRSCHMANN CA3GD |  |  |  |  | 63 | 000120471 | 0 | 0 | [10 empty] | 0 |  |  |  |  | BR | 0 | Rijkswaterstaat West Nederland Noord |  | 175 |  |  | 0 | 0 | 0 | [8 empty] | FALSE | 0 |  |  |  |  | 0 | 0 | 0 | 0 | FALSE |  |  |  | FALSE
SVT-N6-1147 | 014-0010-R, Aansluiting A44 - Aansluiting A4 | Rijksweg 14 | 30G-006-01, Sytwendetunnel Vliettunnel T3,4,5 (N14) |  | 63 Luidsprekerinstallatie | T5 Vliettunnel Zuidbuis | Luidspreker DT5/63/LS509B |  |  | SVT-N2-001 | SVT-N3-063 | Tunnel | Omroepinstallatie | 1346 | 00012 | RWS TOP WNZ | WNZ district noord | 0 | 2000-01-01 |  |  |  | WNZ (West-Nederland Zuid) | 30G-006, Tunnel in rijksweg 14 | TRUE | Luidspreker |  |  | VITOP |  |  |  | 0 | 0 | [6 empty] | 0 | 0 |  |  |  | GTI |  | TYCO | ABF260 + ABF260D + ABF260TR + HIRSCHMANN CA3GD |  |  |  |  | 63 | 000120472 | 0 | 0 | [10 empty] | 0 |  |  |  |  | BR | 0 | Rijkswaterstaat West Nederland Noord |  | 175 |  |  | 0 | 0 | 0 | [8 empty] | FALSE | 0 |  |  |  |  | 0 | 0 | 0 | 0 | FALSE |  |  |  | FALSE
SVT-N6-1148 | 014-0010-R, Aansluiting A44 - Aansluiting A4 | Rijksweg 14 | 30G-006-01, Sytwendetunnel Vliettunnel T3,4,5 (N14) |  | 64 Intercominstallatie | T3 Vliettunnel Dienstgang | Subcentralekast +DGT3/64/W001 |  |  | SVT-N2-001 | SVT-N3-064 | Tunnel | Intercominstallatie | 1274 | 00012 | RWS TOP WNZ | WNZ district noord | 0 | 2000-01-01 |  |  |  | WNZ (West-Nederland Zuid) | 30G-006, Tunnel in rijksweg 14 | TRUE | Intercominstallatie, Algemeen |  |  | VITOP |  |  |  | 0 | 0 | [6 empty] | 0 | 0 |  |  |  | GTI |  | Commend | 9915 |  |  |  |  | 64 | 000120473 | 0 | 0 | [10 empty] | 0 |  |  |  |  | BR | 0 | Rijkswaterstaat West Nederland Noord |  | 153 |  |  | 0 | 0 | 0 | [8 empty] | FALSE | 0 |  |  |  |  | 0 | 0 | 0 | 0 | FALSE |  |  |  | FALSE
SVT-N6-1149 | 014-0010-R, Aansluiting A44 - Aansluiting A4 | Rijksweg 14 | 30G-006-01, Sytwendetunnel Vliettunnel T3,4,5 (N14) |  | 64 Intercominstallatie | T3 Vliettunnel Dienstgang | Subcentralekast +DGT3/64/W002 |  |  | SVT-N2-001 | SVT-N3-064 | Tunnel | Intercominstallatie | 1274 | 00012 | RWS TOP WNZ | WNZ district noord | 0 | 2000-01-01 |  |  |  | WNZ (West-Nederland Zuid) | 30G-006, Tunnel in rijksweg 14 | TRUE | Intercominstallatie, Algemeen |  |  | VITOP |  |  |  | 0 | 0 | [6 empty] | 0 | 0 |  |  |  | GTI |  | Commend | 9915 |  |  |  |  | 64 | 000120474 | 0 | 0 | [10 empty] | 0 |  |  |  |  | BR | 0 | Rijkswaterstaat West Nederland Noord |  | 153 |  |  | 0 | 0 | 0 | [8 empty] | FALSE | 0 |  |  |  |  | 0 | 0 | 0 | 0 | FALSE |  |  |  | FALSE
SVT-N6-1150 | 014-0010-R, Aansluiting A44 - Aansluiting A4 | Rijksweg 14 | 30G-006-01, Sytwendetunnel Vliettunnel T3,4,5 (N14) |  | 64 Intercominstallatie | T3 Vliettunnel Dienstgang | Subcentralekast +DGT3/64/W003 |  |  | SVT-N2-001 | SVT-N3-064 | Tunnel | Intercominstallatie | 1274 | 00012 | RWS TOP WNZ | WNZ district noord | 0 | 2000-01-01 |  |  |  | WNZ (West-Nederland Zuid) | 30G-006, Tunnel in rijksweg 14 | TRUE | Intercominstallatie, Algemeen |  |  | VITOP |  |  |  | 0 | 0 | [6 empty] | 0 | 0 |  |  |  | GTI |  | Commend | 9915 |  |  |  |  | 64 | 000120475 | 0 | 0 | [10 empty] | 0 |  |  |  |  | BR | 0 | Rijkswaterstaat West Nederland Noord |  | 153 |  |  | 0 | 0 | 0 | [8 empty] | FALSE | 0 |  |  |  |  | 0 | 0 | 0 | 0 | FALSE |  |  |  | FALSE
SVT-N6-1151 | 014-0010-R, Aansluiting A44 - Aansluiting A4 | Rijksweg 14 | 30G-006-01, Sytwendetunnel Vliettunnel T3,4,5 (N14) |  | 64 Intercominstallatie | T3 Vliettunnel Dienstgang | Subcentralekast +DGT3/64/W501 |  |  | SVT-N2-001 | SVT-N3-064 | Tunnel | Intercominstallatie | 1274 | 00012 | RWS TOP WNZ | WNZ district noord | 0 | 2000-01-01 |  |  |  | WNZ (West-Nederland Zuid) | 30G-006, Tunnel in rijksweg 14 | TRUE | Intercominstallatie, Algemeen |  |  | VITOP |  |  |  | 0 | 0 | [6 empty] | 0 | 0 |  |  |  | GTI |  | Commend | 9915 |  |  |  |  | 64 | 000120476 | 0 | 0 | [10 empty] | 0 |  |  |  |  | BR | 0 | Rijkswaterstaat West Nederland Noord |  | 153 |  |  | 0 | 0 | 0 | [8 empty] | FALSE | 0 |  |  |  |  | 0 | 0 | 0 | 0 | FALSE |  |  |  | FALSE
SVT-N6-1152 | 014-0010-R, Aansluiting A44 - Aansluiting A4 | Rijksweg 14 | 30G-006-01, Sytwendetunnel Vliettunnel T3,4,5 (N14) |  | 64 Intercominstallatie | T3 Vliettunnel Dienstgang | Subcentralekast +DGT3/64/W502 |  |  | SVT-N2-001 | SVT-N3-064 | Tunnel | Intercominstallatie | 1274 | 00012 | RWS TOP WNZ | WNZ district noord | 0 | 2000-01-01 |  |  |  | WNZ (West-Nederland Zuid) | 30G-006, Tunnel in rijksweg 14 | TRUE | Intercominstallatie, Algemeen |  |  | VITOP |  |  |  | 0 | 0 | [6 empty] | 0 | 0 |  |  |  | GTI |  | Commend | 9915 |  |  |  |  | 64 | 000120477 | 0 | 0 | [10 empty] | 0 |  |  |  |  | BR | 0 | Rijkswaterstaat West Nederland Noord |  | 153 |  |  | 0 | 0 | 0 | [8 empty] | FALSE | 0 |  |  |  |  | 0 | 0 | 0 | 0 | FALSE |  |  |  | FALSE
SVT-N6-1153 | 014-0010-R, Aansluiting A44 - Aansluiting A4 | Rijksweg 14 | 30G-006-01, Sytwendetunnel Vliettunnel T3,4,5 (N14) |  | 64 Intercominstallatie | T3 Vliettunnel Dienstgang | Subcentralekast +DGT3/64/W503 |  |  | SVT-N2-001 | SVT-N3-064 | Tunnel | Intercominstallatie | 1274 | 00012 | RWS TOP WNZ | WNZ district noord | 0 | 2000-01-01 |  |  |  | WNZ (West-Nederland Zuid) | 30G-006, Tunnel in rijksweg 14 | TRUE | Intercominstallatie, Algemeen |  |  | VITOP |  |  |  | 0 | 0 | [6 empty] | 0 | 0 |  |  |  | GTI |  | Commend | 9915 |  |  |  |  | 64 | 000120478 | 0 | 0 | [10 empty] | 0 |  |  |  |  | BR | 0 | Rijkswaterstaat West Nederland Noord |  | 153 |  |  | 0 | 0 | 0 | [8 empty] | FALSE | 0 |  |  |  |  | 0 | 0 | 0 | 0 | FALSE |  |  |  | FALSE
SVT-N6-1154 | 014-0010-R, Aansluiting A44 - Aansluiting A4 | Rijksweg 14 | 30G-006-01, Sytwendetunnel Vliettunnel T3,4,5 (N14) |  | 64 Intercominstallatie | T3 Vliettunnel Dienstgebouw 0.2 | Overspanningsbeveiligingskast T3G0.2/64/N511 |  |  | SVT-N2-001 | SVT-N3-064 | Tunnel | Intercominstallatie | 1274 | 00012 | RWS TOP WNZ | WNZ district noord | 0 | 2000-01-01 |  |  |  | WNZ (West-Nederland Zuid) | 30G-006, Tunnel in rijksweg 14 | TRUE | Intercominstallatie, Algemeen |  |  | VITOP |  |  |  | 0 | 0 | [6 empty] | 0 | 0 |  |  |  | GTI |  | DEHN | 919543 |  |  |  |  | 64 | 000120479 | 0 | 0 | [10 empty] | 0 |  |  |  |  | BR | 0 | Rijkswaterstaat West Nederland Noord |  | 153 |  |  | 0 | 0 | 0 | [8 empty] | FALSE | 0 |  |  |  |  | 0 | 0 | 0 | 0 | FALSE |  |  |  | FALSE
SVT-N6-1155 | 014-0010-R, Aansluiting A44 - Aansluiting A4 | Rijksweg 14 | 30G-006-01, Sytwendetunnel Vliettunnel T3,4,5 (N14) |  | 64 Intercominstallatie | T3 Vliettunnel Dienstgebouw 0.2 | Overspanningsbeveiligingskast T3G0.2/64/N010 |  |  | SVT-N2-001 | SVT-N3-064 | Tunnel | Intercominstallatie | 1274 | 00012 | RWS TOP WNZ | WNZ district noord | 0 | 2000-01-01 |  |  |  | WNZ (West-Nederland Zuid) | 30G-006, Tunnel in rijksweg 14 | TRUE | Intercominstallatie, Algemeen |  |  | VITOP |  |  |  | 0 | 0 | [6 empty] | 0 | 0 |  |  |  | GTI |  | DEHN | 919543 |  |  |  |  | 64 | 000120480 | 0 | 0 | [10 empty] | 0 |  |  |  |  | BR | 0 | Rijkswaterstaat West Nederland Noord |  | 153 |  |  | 0 | 0 | 0 | [8 empty] | FALSE | 0 |  |  |  |  | 0 | 0 | 0 | 0 | FALSE |  |  |  | FALSE
SVT-N6-1156 | 014-0010-R, Aansluiting A44 - Aansluiting A4 | Rijksweg 14 | 30G-006-01, Sytwendetunnel Vliettunnel T3,4,5 (N14) |  | 64 Intercominstallatie | T3 Vliettunnel Dienstgebouw 0.2 | Overspanningsbeveiligingskast T3G0.2/64/N510 |  |  | SVT-N2-001 | SVT-N3-064 | Tunnel | Intercominstallatie | 1274 | 00012 | RWS TOP WNZ | WNZ district noord | 0 | 2000-01-01 |  |  |  | WNZ (West-Nederland Zuid) | 30G-006, Tunnel in rijksweg 14 | TRUE | Intercominstallatie, Algemeen |  |  | VITOP |  |  |  | 0 | 0 | [6 empty] | 0 | 0 |  |  |  | GTI |  | DEHN | 919543 |  |  |  |  | 64 | 000120481 | 0 | 0 | [10 empty] | 0 |  |  |  |  | BR | 0 | Rijkswaterstaat West Nederland Noord |  | 153 |  |  | 0 | 0 | 0 | [8 empty] | FALSE | 0 |  |  |  |  | 0 | 0 | 0 | 0 | FALSE |  |  |  | FALSE
SVT-N6-1157 | 014-0010-R, Aansluiting A44 - Aansluiting A4 | Rijksweg 14 | 30G-006-01, Sytwendetunnel Vliettunnel T3,4,5 (N14) |  | 64 Intercominstallatie | T3 Vliettunnel Dienstgebouw 0.2 | Overspanningsbeveiligingskast T3G0.2/64/N511 |  |  | SVT-N2-001 | SVT-N3-064 | Tunnel | Intercominstallatie | 1274 | 00012 | RWS TOP WNZ | WNZ district noord | 0 | 2000-01-01 |  |  |  | WNZ (West-Nederland Zuid) | 30G-006, Tunnel in rijksweg 14 | TRUE | Intercominstallatie, Algemeen |  |  | VITOP |  |  |  | 0 | 0 | [6 empty] | 0 | 0 |  |  |  | GTI |  | DEHN | 919543 |  |  |  |  | 64 | 000120482 | 0 | 0 | [10 empty] | 0 |  |  |  |  | BR | 0 | Rijkswaterstaat West Nederland Noord |  | 153 |  |  | 0 | 0 | 0 | [8 empty] | FALSE | 0 |  |  |  |  | 0 | 0 | 0 | 0 | FALSE |  |  |  | FALSE
SVT-N6-1158 | 014-0010-R, Aansluiting A44 - Aansluiting A4 | Rijksweg 14 | 30G-006-01, Sytwendetunnel Vliettunnel T3,4,5 (N14) |  | 64 Intercominstallatie | T3 Vliettunnel Dienstgebouw 1.1 | Intercomcentrale T3M1.1/64W001 |  |  | SVT-N2-001 | SVT-N3-064 | Tunnel | Intercominstallatie | 1274 | 00012 | RWS TOP WNZ | WNZ district noord | 0 | 2000-01-01 |  |  |  | WNZ (West-Nederland Zuid) | 30G-006, Tunnel in rijksweg 14 | TRUE | Intercominstallatie, Algemeen |  |  | VITOP |  |  |  | 0 | 0 | [6 empty] | 0 | 0 |  |  |  | GTI |  | Commend | GE501 |  |  |  |  | 64 | 000120483 | 0 | 0 | [10 empty] | 0 |  |  |  |  | BR | 0 | Rijkswaterstaat West Nederland Noord |  | 153 |  |  | 0 | 0 | 0 | [8 empty] | FALSE | 0 |  |  |  |  | 0 | 0 | 0 | 0 | FALSE |  |  |  | FALSE
SVT-N6-1159 | 014-0010-R, Aansluiting A44 - Aansluiting A4 | Rijksweg 14 | 30G-006-01, Sytwendetunnel Vliettunnel T3,4,5 (N14) |  | 64 Intercominstallatie | T3 Vliettunnel Noordbuis | Intercompost AT3/64/IC3055 |  |  | SVT-N2-001 | SVT-N3-064 | Tunnel | Intercominstallatie | 1275 | 00012 | RWS TOP WNZ | WNZ district noord | 0 | 2000-01-01 |  |  |  | WNZ (West-Nederland Zuid) | 30G-006, Tunnel in rijksweg 14 | TRUE | Intercompost |  |  | VITOP |  |  |  | 0 | 0 | [6 empty] | 0 | 0 |  |  |  | GTI |  |  | VM3463 |  |  |  |  | 64 | 000120484 | 0 | 0 | [10 empty] | 0 |  |  |  |  | BR | 0 | Rijkswaterstaat West Nederland Noord |  | 153 |  |  | 0 | 0 | 0 | [8 empty] | FALSE | 0 |  |  |  |  | 0 | 0 | 0 | 0 | FALSE |  |  |  | FALSE
SVT-N6-1160 | 014-0010-R, Aansluiting A44 - Aansluiting A4 | Rijksweg 14 | 30G-006-01, Sytwendetunnel Vliettunnel T3,4,5 (N14) |  | 64 Intercominstallatie | T3 Vliettunnel Noordbuis | Intercompost AT3/64/IC3054 |  |  | SVT-N2-001 | SVT-N3-064 | Tunnel | Intercominstallatie | 1275 | 00012 | RWS TOP WNZ | WNZ district noord | 0 | 2000-01-01 |  |  |  | WNZ (West-Nederland Zuid) | 30G-006, Tunnel in rijksweg 14 | TRUE | Intercompost |  |  | VITOP |  |  |  | 0 | 0 | [6 empty] | 0 | 0 |  |  |  | GTI |  |  | VM3463 |  |  |  |  | 64 | 000120485 | 0 | 0 | [10 empty] | 0 |  |  |  |  | BR | 0 | Rijkswaterstaat West Nederland Noord |  | 153 |  |  | 0 | 0 | 0 | [8 empty] | FALSE | 0 |  |  |  |  | 0 | 0 | 0 | 0 | FALSE |  |  |  | FALSE
SVT-N6-1161 | 014-0010-R, Aansluiting A44 - Aansluiting A4 | Rijksweg 14 | 30G-006-01, Sytwendetunnel Vliettunnel T3,4,5 (N14) |  | 64 Intercominstallatie | T3 Vliettunnel Noordbuis | Intercompost AT3/64/IC3053 |  |  | SVT-N2-001 | SVT-N3-064 | Tunnel | Intercominstallatie | 1275 | 00012 | RWS TOP WNZ | WNZ district noord | 0 | 2000-01-01 |  |  |  | WNZ (West-Nederland Zuid) | 30G-006, Tunnel in rijksweg 14 | TRUE | Intercompost |  |  | VITOP |  |  |  | 0 | 0 | [6 empty] | 0 | 0 |  |  |  | GTI |  |  | VM3463 |  |  |  |  | 64 | 000120486 | 0 | 0 | [10 empty] | 0 |  |  |  |  | BR | 0 | Rijkswaterstaat West Nederland Noord |  | 153 |  |  | 0 | 0 | 0 | [8 empty] | FALSE | 0 |  |  |  |  | 0 | 0 | 0 | 0 | FALSE |  |  |  | FALSE
SVT-N6-1162 | 014-0010-R, Aansluiting A44 - Aansluiting A4 | Rijksweg 14 | 30G-006-01, Sytwendetunnel Vliettunnel T3,4,5 (N14) |  | 64 Intercominstallatie | T3 Vliettunnel Noordbuis | Intercompost AT3/64/IC3052 |  |  | SVT-N2-001 | SVT-N3-064 | Tunnel | Intercominstallatie | 1275 | 00012 | RWS TOP WNZ | WNZ district noord | 0 | 2000-01-01 |  |  |  | WNZ (West-Nederland Zuid) | 30G-006, Tunnel in rijksweg 14 | TRUE | Intercompost |  |  | VITOP |  |  |  | 0 | 0 | [6 empty] | 0 | 0 |  |  |  | GTI |  |  | VM3463 |  |  |  |  | 64 | 000120487 | 0 | 0 | [10 empty] | 0 |  |  |  |  | BR | 0 | Rijkswaterstaat West Nederland Noord |  | 153 |  |  | 0 | 0 | 0 | [8 empty] | FALSE | 0 |  |  |  |  | 0 | 0 | 0 | 0 | FALSE |  |  |  | FALSE
SVT-N6-1163 | 014-0010-R, Aansluiting A44 - Aansluiting A4 | Rijksweg 14 | 30G-006-01, Sytwendetunnel Vliettunnel T3,4,5 (N14) |  | 64 Intercominstallatie | T3 Vliettunnel Noordbuis | Intercompost AT3/64/IC3051 |  |  | SVT-N2-001 | SVT-N3-064 | Tunnel | Intercominstallatie | 1275 | 00012 | RWS TOP WNZ | WNZ district noord | 0 | 2000-01-01 |  |  |  | WNZ (West-Nederland Zuid) | 30G-006, Tunnel in rijksweg 14 | TRUE | Intercompost |  |  | VITOP |  |  |  | 0 | 0 | [6 empty] | 0 | 0 |  |  |  | GTI |  |  | VM3463 |  |  |  |  | 64 | 000120488 | 0 | 0 | [10 empty] | 0 |  |  |  |  | BR | 0 | Rijkswaterstaat West Nederland Noord |  | 153 |  |  | 0 | 0 | 0 | [8 empty] | FALSE | 0 |  |  |  |  | 0 | 0 | 0 | 0 | FALSE |  |  |  | FALSE
SVT-N6-1164 | 014-0010-R, Aansluiting A44 - Aansluiting A4 | Rijksweg 14 | 30G-006-01, Sytwendetunnel Vliettunnel T3,4,5 (N14) |  | 64 Intercominstallatie | T3 Vliettunnel Noordbuis | Intercompost AT4/64/IC4058 |  |  | SVT-N2-001 | SVT-N3-064 | Tunnel | Intercominstallatie | 1275 | 00012 | RWS TOP WNZ | WNZ district noord | 0 | 2000-01-01 |  |  |  | WNZ (West-Nederland Zuid) | 30G-006, Tunnel in rijksweg 14 | TRUE | Intercompost |  |  | VITOP |  |  |  | 0 | 0 | [6 empty] | 0 | 0 |  |  |  | GTI |  |  | VM3463 |  |  |  |  | 64 | 000120489 | 0 | 0 | [10 empty] | 0 |  |  |  |  | BR | 0 | Rijkswaterstaat West Nederland Noord |  | 153 |  |  | 0 | 0 | 0 | [8 empty] | FALSE | 0 |  |  |  |  | 0 | 0 | 0 | 0 | FALSE |  |  |  | FALSE
SVT-N6-1165 | 014-0010-R, Aansluiting A44 - Aansluiting A4 | Rijksweg 14 | 30G-006-01, Sytwendetunnel Vliettunnel T3,4,5 (N14) |  | 64 Intercominstallatie | T3 Vliettunnel Noordbuis | Intercompost AT3/64/IC3005 |  |  | SVT-N2-001 | SVT-N3-064 | Tunnel | Intercominstallatie | 1275 | 00012 | RWS TOP WNZ | WNZ district noord | 0 | 2000-01-01 |  |  |  | WNZ (West-Nederland Zuid) | 30G-006, Tunnel in rijksweg 14 | TRUE | Intercompost |  |  | VITOP |  |  |  | 0 | 0 | [6 empty] | 0 | 0 |  |  |  | GTI |  |  | VM3463 |  |  |  |  | 64 | 000120490 | 0 | 0 | [10 empty] | 0 |  |  |  |  | BR | 0 | Rijkswaterstaat West Nederland Noord |  | 153 |  |  | 0 | 0 | 0 | [8 empty] | FALSE | 0 |  |  |  |  | 0 | 0 | 0 | 0 | FALSE |  |  |  | FALSE
SVT-N6-1166 | 014-0010-R, Aansluiting A44 - Aansluiting A4 | Rijksweg 14 | 30G-006-01, Sytwendetunnel Vliettunnel T3,4,5 (N14) |  | 64 Intercominstallatie | T3 Vliettunnel Noordbuis | Intercompost AT3/64/IC3004 |  |  | SVT-N2-001 | SVT-N3-064 | Tunnel | Intercominstallatie | 1275 | 00012 | RWS TOP WNZ | WNZ district noord | 0 | 2000-01-01 |  |  |  | WNZ (West-Nederland Zuid) | 30G-006, Tunnel in rijksweg 14 | TRUE | Intercompost |  |  | VITOP |  |  |  | 0 | 0 | [6 empty] | 0 | 0 |  |  |  | GTI |  |  | VM3463 |  |  |  |  | 64 | 000120491 | 0 | 0 | [10 empty] | 0 |  |  |  |  | BR | 0 | Rijkswaterstaat West Nederland Noord |  | 153 |  |  | 0 | 0 | 0 | [8 empty] | FALSE | 0 |  |  |  |  | 0 | 0 | 0 | 0 | FALSE |  |  |  | FALSE
SVT-N6-1167 | 014-0010-R, Aansluiting A44 - Aansluiting A4 | Rijksweg 14 | 30G-006-01, Sytwendetunnel Vliettunnel T3,4,5 (N14) |  | 64 Intercominstallatie | T3 Vliettunnel Noordbuis | Intercompost AT3/64/IC3003 |  |  | SVT-N2-001 | SVT-N3-064 | Tunnel | Intercominstallatie | 1275 | 00012 | RWS TOP WNZ | WNZ district noord | 0 | 2000-01-01 |  |  |  | WNZ (West-Nederland Zuid) | 30G-006, Tunnel in rijksweg 14 | TRUE | Intercompost |  |  | VITOP |  |  |  | 0 | 0 | [6 empty] | 0 | 0 |  |  |  | GTI |  |  | VM3463 |  |  |  |  | 64 | 000120492 | 0 | 0 | [10 empty] | 0 |  |  |  |  | BR | 0 | Rijkswaterstaat West Nederland Noord |  | 153 |  |  | 0 | 0 | 0 | [8 empty] | FALSE | 0 |  |  |  |  | 0 | 0 | 0 | 0 | FALSE |  |  |  | FALSE
SVT-N6-1168 | 014-0010-R, Aansluiting A44 - Aansluiting A4 | Rijksweg 14 | 30G-006-01, Sytwendetunnel Vliettunnel T3,4,5 (N14) |  | 64 Intercominstallatie | T3 Vliettunnel Noordbuis | Intercompost AT3/64/IC3002 |  |  | SVT-N2-001 | SVT-N3-064 | Tunnel | Intercominstallatie | 1275 | 00012 | RWS TOP WNZ | WNZ district noord | 0 | 2000-01-01 |  |  |  | WNZ (West-Nederland Zuid) | 30G-006, Tunnel in rijksweg 14 | TRUE | Intercompost |  |  | VITOP |  |  |  | 0 | 0 | [6 empty] | 0 | 0 |  |  |  | GTI |  |  | VM3463 |  |  |  |  | 64 | 000120493 | 0 | 0 | [10 empty] | 0 |  |  |  |  | BR | 0 | Rijkswaterstaat West Nederland Noord |  | 153 |  |  | 0 | 0 | 0 | [8 empty] | FALSE | 0 |  |  |  |  | 0 | 0 | 0 | 0 | FALSE |  |  |  | FALSE
SVT-N6-1169 | 014-0010-R, Aansluiting A44 - Aansluiting A4 | Rijksweg 14 | 30G-006-01, Sytwendetunnel Vliettunnel T3,4,5 (N14) |  | 64 Intercominstallatie | T3 Vliettunnel Noordbuis | Intercompost AT3/64/IC3001 |  |  | SVT-N2-001 | SVT-N3-064 | Tunnel | Intercominstallatie | 1275 | 00012 | RWS TOP WNZ | WNZ district noord | 0 | 2000-01-01 |  |  |  | WNZ (West-Nederland Zuid) | 30G-006, Tunnel in rijksweg 14 | TRUE | Intercompost |  |  | VITOP |  |  |  | 0 | 0 | [6 empty] | 0 | 0 |  |  |  | GTI |  |  | VM3463 |  |  |  |  | 64 | 000120494 | 0 | 0 | [10 empty] | 0 |  |  |  |  | BR | 0 | Rijkswaterstaat West Nederland Noord |  | 153 |  |  | 0 | 0 | 0 | [8 empty] | FALSE | 0 |  |  |  |  | 0 | 0 | 0 | 0 | FALSE |  |  |  | FALSE
SVT-N6-1170 | 014-0010-R, Aansluiting A44 - Aansluiting A4 | Rijksweg 14 | 30G-006-01, Sytwendetunnel Vliettunnel T3,4,5 (N14) |  | 64 Intercominstallatie | T3 Vliettunnel Noordbuis | Intercompost AT3/64/IC3055 |  |  | SVT-N2-001 | SVT-N3-064 | Tunnel | Intercominstallatie | 1275 | 00012 | RWS TOP WNZ | WNZ district noord | 0 | 2000-01-01 |  |  |  | WNZ (West-Nederland Zuid) | 30G-006, Tunnel in rijksweg 14 | TRUE | Intercompost |  |  | VITOP |  |  |  | 0 | 0 | [6 empty] | 0 | 0 |  |  |  | GTI |  |  | VM3463 |  |  |  |  | 64 | 000120495 | 0 | 0 | [10 empty] | 0 |  |  |  |  | BR | 0 | Rijkswaterstaat West Nederland Noord |  | 153 |  |  | 0 | 0 | 0 | [8 empty] | FALSE | 0 |  |  |  |  | 0 | 0 | 0 | 0 | FALSE |  |  |  | FALSE
SVT-N6-1171 | 014-0010-R, Aansluiting A44 - Aansluiting A4 | Rijksweg 14 | 30G-006-01, Sytwendetunnel Vliettunnel T3,4,5 (N14) |  | 64 Intercominstallatie | T3 Vliettunnel Noordbuis | Intercompost AT3/64/IC3054 |  |  | SVT-N2-001 | SVT-N3-064 | Tunnel | Intercominstallatie | 1275 | 00012 | RWS TOP WNZ | WNZ district noord | 0 | 2000-01-01 |  |  |  | WNZ (West-Nederland Zuid) | 30G-006, Tunnel in rijksweg 14 | TRUE | Intercompost |  |  | VITOP |  |  |  | 0 | 0 | [6 empty] | 0 | 0 |  |  |  | GTI |  |  | VM3463 |  |  |  |  | 64 | 000120496 | 0 | 0 | [10 empty] | 0 |  |  |  |  | BR | 0 | Rijkswaterstaat West Nederland Noord |  | 153 |  |  | 0 | 0 | 0 | [8 empty] | FALSE | 0 |  |  |  |  | 0 | 0 | 0 | 0 | FALSE |  |  |  | FALSE
SVT-N6-1172 | 014-0010-R, Aansluiting A44 - Aansluiting A4 | Rijksweg 14 | 30G-006-01, Sytwendetunnel Vliettunnel T3,4,5 (N14) |  | 64 Intercominstallatie | T3 Vliettunnel Noordbuis | Intercompost AT3/64/IC3053 |  |  | SVT-N2-001 | SVT-N3-064 | Tunnel | Intercominstallatie | 1275 | 00012 | RWS TOP WNZ | WNZ district noord | 0 | 2000-01-01 |  |  |  | WNZ (West-Nederland Zuid) | 30G-006, Tunnel in rijksweg 14 | TRUE | Intercompost |  |  | VITOP |  |  |  | 0 | 0 | [6 empty] | 0 | 0 |  |  |  | GTI |  |  | VM3463 |  |  |  |  | 64 | 000120497 | 0 | 0 | [10 empty] | 0 |  |  |  |  | BR | 0 | Rijkswaterstaat West Nederland Noord |  | 153 |  |  | 0 | 0 | 0 | [8 empty] | FALSE | 0 |  |  |  |  | 0 | 0 | 0 | 0 | FALSE |  |  |  | FALSE
SVT-N6-1173 | 014-0010-R, Aansluiting A44 - Aansluiting A4 | Rijksweg 14 | 30G-006-01, Sytwendetunnel Vliettunnel T3,4,5 (N14) |  | 64 Intercominstallatie | T3 Vliettunnel Noordbuis | Intercompost AT3/64/IC3052 |  |  | SVT-N2-001 | SVT-N3-064 | Tunnel | Intercominstallatie | 1275 | 00012 | RWS TOP WNZ | WNZ district noord | 0 | 2000-01-01 |  |  |  | WNZ (West-Nederland Zuid) | 30G-006, Tunnel in rijksweg 14 | TRUE | Intercompost |  |  | VITOP |  |  |  | 0 | 0 | [6 empty] | 0 | 0 |  |  |  | GTI |  |  | VM3463 |  |  |  |  | 64 | 000120498 | 0 | 0 | [10 empty] | 0 |  |  |  |  | BR | 0 | Rijkswaterstaat West Nederland Noord |  | 153 |  |  | 0 | 0 | 0 | [8 empty] | FALSE | 0 |  |  |  |  | 0 | 0 | 0 | 0 | FALSE |  |  |  | FALSE
SVT-N6-1174 | 014-0010-R, Aansluiting A44 - Aansluiting A4 | Rijksweg 14 | 30G-006-01, Sytwendetunnel Vliettunnel T3,4,5 (N14) |  | 64 Intercominstallatie | T3 Vliettunnel Noordbuis | Intercompost AT3/64/IC3051 |  |  | SVT-N2-001 | SVT-N3-064 | Tunnel | Intercominstallatie | 1275 | 00012 | RWS TOP WNZ | WNZ district noord | 0 | 2000-01-01 |  |  |  | WNZ (West-Nederland Zuid) | 30G-006, Tunnel in rijksweg 14 | TRUE | Intercompost |  |  | VITOP |  |  |  | 0 | 0 | [6 empty] | 0 | 0 |  |  |  | GTI |  |  | VM3463 |  |  |  |  | 64 | 000120499 | 0 | 0 | [10 empty] | 0 |  |  |  |  | BR | 0 | Rijkswaterstaat West Nederland Noord |  | 153 |  |  | 0 | 0 | 0 | [8 empty] | FALSE | 0 |  |  |  |  | 0 | 0 | 0 | 0 | FALSE |  |  |  | FALSE
SVT-N6-1175 | 014-0010-R, Aansluiting A44 - Aansluiting A4 | Rijksweg 14 | 30G-006-01, Sytwendetunnel Vliettunnel T3,4,5 (N14) |  | 64 Intercominstallatie | T3 Vliettunnel Noordbuis | Intercompost AT4/64/IC4058 |  |  | SVT-N2-001 | SVT-N3-064 | Tunnel | Intercominstallatie | 1275 | 00012 | RWS TOP WNZ | WNZ district noord | 0 | 2000-01-01 |  |  |  | WNZ (West-Nederland Zuid) | 30G-006, Tunnel in rijksweg 14 | TRUE | Intercompost |  |  | VITOP |  |  |  | 0 | 0 | [6 empty] | 0 | 0 |  |  |  | GTI |  |  | VM3463 |  |  |  |  | 64 | 000120500 | 0 | 0 | [10 empty] | 0 |  |  |  |  | BR | 0 | Rijkswaterstaat West Nederland Noord |  | 153 |  |  | 0 | 0 | 0 | [8 empty] | FALSE | 0 |  |  |  |  | 0 | 0 | 0 | 0 | FALSE |  |  |  | FALSE
SVT-N6-1176 | 014-0010-R, Aansluiting A44 - Aansluiting A4 | Rijksweg 14 | 30G-006-01, Sytwendetunnel Vliettunnel T3,4,5 (N14) |  | 64 Intercominstallatie | T3 Vliettunnel Noordbuis | Intercompost AT3/64/IC3005 |  |  | SVT-N2-001 | SVT-N3-064 | Tunnel | Intercominstallatie | 1275 | 00012 | RWS TOP WNZ | WNZ district noord | 0 | 2000-01-01 |  |  |  | WNZ (West-Nederland Zuid) | 30G-006, Tunnel in rijksweg 14 | TRUE | Intercompost |  |  | VITOP |  |  |  | 0 | 0 | [6 empty] | 0 | 0 |  |  |  | GTI |  |  | VM3463 |  |  |  |  | 64 | 000120501 | 0 | 0 | [10 empty] | 0 |  |  |  |  | BR | 0 | Rijkswaterstaat West Nederland Noord |  | 153 |  |  | 0 | 0 | 0 | [8 empty] | FALSE | 0 |  |  |  |  | 0 | 0 | 0 | 0 | FALSE |  |  |  | FALSE
SVT-N6-1177 | 014-0010-R, Aansluiting A44 - Aansluiting A4 | Rijksweg 14 | 30G-006-01, Sytwendetunnel Vliettunnel T3,4,5 (N14) |  | 64 Intercominstallatie | T3 Vliettunnel Noordbuis | Intercompost AT3/64/IC3004 |  |  | SVT-N2-001 | SVT-N3-064 | Tunnel | Intercominstallatie | 1275 | 00012 | RWS TOP WNZ | WNZ district noord | 0 | 2000-01-01 |  |  |  | WNZ (West-Nederland Zuid) | 30G-006, Tunnel in rijksweg 14 | TRUE | Intercompost |  |  | VITOP |  |  |  | 0 | 0 | [6 empty] | 0 | 0 |  |  |  | GTI |  |  | VM3463 |  |  |  |  | 64 | 000120502 | 0 | 0 | [10 empty] | 0 |  |  |  |  | BR | 0 | Rijkswaterstaat West Nederland Noord |  | 153 |  |  | 0 | 0 | 0 | [8 empty] | FALSE | 0 |  |  |  |  | 0 | 0 | 0 | 0 | FALSE |  |  |  | FALSE
SVT-N6-1178 | 014-0010-R, Aansluiting A44 - Aansluiting A4 | Rijksweg 14 | 30G-006-01, Sytwendetunnel Vliettunnel T3,4,5 (N14) |  | 64 Intercominstallatie | T3 Vliettunnel Noordbuis | Intercompost AT3/64/IC3003 |  |  | SVT-N2-001 | SVT-N3-064 | Tunnel | Intercominstallatie | 1275 | 00012 | RWS TOP WNZ | WNZ district noord | 0 | 2000-01-01 |  |  |  | WNZ (West-Nederland Zuid) | 30G-006, Tunnel in rijksweg 14 | TRUE | Intercompost |  |  | VITOP |  |  |  | 0 | 0 | [6 empty] | 0 | 0 |  |  |  | GTI |  |  | VM3463 |  |  |  |  | 64 | 000120503 | 0 | 0 | [10 empty] | 0 |  |  |  |  | BR | 0 | Rijkswaterstaat West Nederland Noord |  | 153 |  |  | 0 | 0 | 0 | [8 empty] | FALSE | 0 |  |  |  |  | 0 | 0 | 0 | 0 | FALSE |  |  |  | FALSE
SVT-N6-1179 | 014-0010-R, Aansluiting A44 - Aansluiting A4 | Rijksweg 14 | 30G-006-01, Sytwendetunnel Vliettunnel T3,4,5 (N14) |  | 64 Intercominstallatie | T3 Vliettunnel Noordbuis | Intercompost AT3/64/IC3002 |  |  | SVT-N2-001 | SVT-N3-064 | Tunnel | Intercominstallatie | 1275 | 00012 | RWS TOP WNZ | WNZ district noord | 0 | 2000-01-01 |  |  |  | WNZ (West-Nederland Zuid) | 30G-006, Tunnel in rijksweg 14 | TRUE | Intercompost |  |  | VITOP |  |  |  | 0 | 0 | [6 empty] | 0 | 0 |  |  |  | GTI |  |  | VM3463 |  |  |  |  | 64 | 000120504 | 0 | 0 | [10 empty] | 0 |  |  |  |  | BR | 0 | Rijkswaterstaat West Nederland Noord |  | 153 |  |  | 0 | 0 | 0 | [8 empty] | FALSE | 0 |  |  |  |  | 0 | 0 | 0 | 0 | FALSE |  |  |  | FALSE
SVT-N6-1180 | 014-0010-R, Aansluiting A44 - Aansluiting A4 | Rijksweg 14 | 30G-006-01, Sytwendetunnel Vliettunnel T3,4,5 (N14) |  | 64 Intercominstallatie | T3 Vliettunnel Noordbuis | Intercompost AT3/64/IC3001 |  |  | SVT-N2-001 | SVT-N3-064 | Tunnel | Intercominstallatie | 1275 | 00012 | RWS TOP WNZ | WNZ district noord | 0 | 2000-01-01 |  |  |  | WNZ (West-Nederland Zuid) | 30G-006, Tunnel in rijksweg 14 | TRUE | Intercompost |  |  | VITOP |  |  |  | 0 | 0 | [6 empty] | 0 | 0 |  |  |  | GTI |  |  | VM3463 |  |  |  |  | 64 | 000120505 | 0 | 0 | [10 empty] | 0 |  |  |  |  | BR | 0 | Rijkswaterstaat West Nederland Noord |  | 153 |  |  | 0 | 0 | 0 | [8 empty] | FALSE | 0 |  |  |  |  | 0 | 0 | 0 | 0 | FALSE |  |  |  | FALSE
SVT-N6-1181 | 014-0010-R, Aansluiting A44 - Aansluiting A4 | Rijksweg 14 | 30G-006-01, Sytwendetunnel Vliettunnel T3,4,5 (N14) |  | 64 Intercominstallatie | T3 Vliettunnel Zuidbuis | Intercompost +DT3/64/IC3501 |  |  | SVT-N2-001 | SVT-N3-064 | Tunnel | Intercominstallatie | 1275 | 00012 | RWS TOP WNZ | WNZ district noord | 0 | 2000-01-01 |  |  |  | WNZ (West-Nederland Zuid) | 30G-006, Tunnel in rijksweg 14 | TRUE | Intercompost |  |  | VITOP |  |  |  | 0 | 0 | [6 empty] | 0 | 0 |  |  |  | GTI |  |  | VM3463 |  |  |  |  | 64 | 000120506 | 0 | 0 | [10 empty] | 0 |  |  |  |  | BR | 0 | Rijkswaterstaat West Nederland Noord |  | 153 |  |  | 0 | 0 | 0 | [8 empty] | FALSE | 0 |  |  |  |  | 0 | 0 | 0 | 0 | FALSE |  |  |  | FALSE
SVT-N6-1182 | 014-0010-R, Aansluiting A44 - Aansluiting A4 | Rijksweg 14 | 30G-006-01, Sytwendetunnel Vliettunnel T3,4,5 (N14) |  | 64 Intercominstallatie | T3 Vliettunnel Zuidbuis | Intercompost +DT3/64/IC3502 |  |  | SVT-N2-001 | SVT-N3-064 | Tunnel | Intercominstallatie | 1275 | 00012 | RWS TOP WNZ | WNZ district noord | 0 | 2000-01-01 |  |  |  | WNZ (West-Nederland Zuid) | 30G-006, Tunnel in rijksweg 14 | TRUE | Intercompost |  |  | VITOP |  |  |  | 0 | 0 | [6 empty] | 0 | 0 |  |  |  | GTI |  |  | VM3463 |  |  |  |  | 64 | 000120507 | 0 | 0 | [10 empty] | 0 |  |  |  |  | BR | 0 | Rijkswaterstaat West Nederland Noord |  | 153 |  |  | 0 | 0 | 0 | [8 empty] | FALSE | 0 |  |  |  |  | 0 | 0 | 0 | 0 | FALSE |  |  |  | FALSE
SVT-N6-1183 | 014-0010-R, Aansluiting A44 - Aansluiting A4 | Rijksweg 14 | 30G-006-01, Sytwendetunnel Vliettunnel T3,4,5 (N14) |  | 64 Intercominstallatie | T3 Vliettunnel Zuidbuis | Intercompost +DT3/64/IC3503 |  |  | SVT-N2-001 | SVT-N3-064 | Tunnel | Intercominstallatie | 1275 | 00012 | RWS TOP WNZ | WNZ district noord | 0 | 2000-01-01 |  |  |  | WNZ (West-Nederland Zuid) | 30G-006, Tunnel in rijksweg 14 | TRUE | Intercompost |  |  | VITOP |  |  |  | 0 | 0 | [6 empty] | 0 | 0 |  |  |  | GTI |  |  | VM3463 |  |  |  |  | 64 | 000120508 | 0 | 0 | [10 empty] | 0 |  |  |  |  | BR | 0 | Rijkswaterstaat West Nederland Noord |  | 153 |  |  | 0 | 0 | 0 | [8 empty] | FALSE | 0 |  |  |  |  | 0 | 0 | 0 | 0 | FALSE |  |  |  | FALSE
SVT-N6-1184 | 014-0010-R, Aansluiting A44 - Aansluiting A4 | Rijksweg 14 | 30G-006-01, Sytwendetunnel Vliettunnel T3,4,5 (N14) |  | 64 Intercominstallatie | T3 Vliettunnel Zuidbuis | Intercompost +DT3/64/IC3504 |  |  | SVT-N2-001 | SVT-N3-064 | Tunnel | Intercominstallatie | 1275 | 00012 | RWS TOP WNZ | WNZ district noord | 0 | 2000-01-01 |  |  |  | WNZ (West-Nederland Zuid) | 30G-006, Tunnel in rijksweg 14 | TRUE | Intercompost |  |  | VITOP |  |  |  | 0 | 0 | [6 empty] | 0 | 0 |  |  |  | GTI |  |  | VM3463 |  |  |  |  | 64 | 000120509 | 0 | 0 | [10 empty] | 0 |  |  |  |  | BR | 0 | Rijkswaterstaat West Nederland Noord |  | 153 |  |  | 0 | 0 | 0 | [8 empty] | FALSE | 0 |  |  |  |  | 0 | 0 | 0 | 0 | FALSE |  |  |  | FALSE
SVT-N6-1185 | 014-0010-R, Aansluiting A44 - Aansluiting A4 | Rijksweg 14 | 30G-006-01, Sytwendetunnel Vliettunnel T3,4,5 (N14) |  | 64 Intercominstallatie | T3 Vliettunnel Zuidbuis | Intercompost +DT3/64/IC3505 |  |  | SVT-N2-001 | SVT-N3-064 | Tunnel | Intercominstallatie | 1275 | 00012 | RWS TOP WNZ | WNZ district noord | 0 | 2000-01-01 |  |  |  | WNZ (West-Nederland Zuid) | 30G-006, Tunnel in rijksweg 14 | TRUE | Intercompost |  |  | VITOP |  |  |  | 0 | 0 | [6 empty] | 0 | 0 |  |  |  | GTI |  |  | VM3463 |  |  |  |  | 64 | 000120510 | 0 | 0 | [10 empty] | 0 |  |  |  |  | BR | 0 | Rijkswaterstaat West Nederland Noord |  | 153 |  |  | 0 | 0 | 0 | [8 empty] | FALSE | 0 |  |  |  |  | 0 | 0 | 0 | 0 | FALSE |  |  |  | FALSE
SVT-N6-1186 | 014-0010-R, Aansluiting A44 - Aansluiting A4 | Rijksweg 14 | 30G-006-01, Sytwendetunnel Vliettunnel T3,4,5 (N14) |  | 64 Intercominstallatie | T3 Vliettunnel Zuidbuis | Intercompost +DT4/64/IC4501 |  |  | SVT-N2-001 | SVT-N3-064 | Tunnel | Intercominstallatie | 1275 | 00012 | RWS TOP WNZ | WNZ district noord | 0 | 2000-01-01 |  |  |  | WNZ (West-Nederland Zuid) | 30G-006, Tunnel in rijksweg 14 | TRUE | Intercompost |  |  | VITOP |  |  |  | 0 | 0 | [6 empty] | 0 | 0 |  |  |  | GTI |  |  | VM3463 |  |  |  |  | 64 | 000120511 | 0 | 0 | [10 empty] | 0 |  |  |  |  | BR | 0 | Rijkswaterstaat West Nederland Noord |  | 153 |  |  | 0 | 0 | 0 | [8 empty] | FALSE | 0 |  |  |  |  | 0 | 0 | 0 | 0 | FALSE |  |  |  | FALSE
SVT-N6-1187 | 014-0010-R, Aansluiting A44 - Aansluiting A4 | Rijksweg 14 | 30G-006-01, Sytwendetunnel Vliettunnel T3,4,5 (N14) |  | 64 Intercominstallatie | T3 Vliettunnel Zuidbuis | Intercompost +DT3/64/IC3551 |  |  | SVT-N2-001 | SVT-N3-064 | Tunnel | Intercominstallatie | 1275 | 00012 | RWS TOP WNZ | WNZ district noord | 0 | 2000-01-01 |  |  |  | WNZ (West-Nederland Zuid) | 30G-006, Tunnel in rijksweg 14 | TRUE | Intercompost |  |  | VITOP |  |  |  | 0 | 0 | [6 empty] | 0 | 0 |  |  |  | GTI |  |  | VM3463 |  |  |  |  | 64 | 000120512 | 0 | 0 | [10 empty] | 0 |  |  |  |  | BR | 0 | Rijkswaterstaat West Nederland Noord |  | 153 |  |  | 0 | 0 | 0 | [8 empty] | FALSE | 0 |  |  |  |  | 0 | 0 | 0 | 0 | FALSE |  |  |  | FALSE
SVT-N6-1188 | 014-0010-R, Aansluiting A44 - Aansluiting A4 | Rijksweg 14 | 30G-006-01, Sytwendetunnel Vliettunnel T3,4,5 (N14) |  | 64 Intercominstallatie | T3 Vliettunnel Zuidbuis | Intercompost +DT3/64/IC3552 |  |  | SVT-N2-001 | SVT-N3-064 | Tunnel | Intercominstallatie | 1275 | 00012 | RWS TOP WNZ | WNZ district noord | 0 | 2000-01-01 |  |  |  | WNZ (West-Nederland Zuid) | 30G-006, Tunnel in rijksweg 14 | TRUE | Intercompost |  |  | VITOP |  |  |  | 0 | 0 | [6 empty] | 0 | 0 |  |  |  | GTI |  |  | VM3463 |  |  |  |  | 64 | 000120513 | 0 | 0 | [10 empty] | 0 |  |  |  |  | BR | 0 | Rijkswaterstaat West Nederland Noord |  | 153 |  |  | 0 | 0 | 0 | [8 empty] | FALSE | 0 |  |  |  |  | 0 | 0 | 0 | 0 | FALSE |  |  |  | FALSE
SVT-N6-1189 | 014-0010-R, Aansluiting A44 - Aansluiting A4 | Rijksweg 14 | 30G-006-01, Sytwendetunnel Vliettunnel T3,4,5 (N14) |  | 64 Intercominstallatie | T3 Vliettunnel Zuidbuis | Intercompost +DT3/64/IC3553 |  |  | SVT-N2-001 | SVT-N3-064 | Tunnel | Intercominstallatie | 1275 | 00012 | RWS TOP WNZ | WNZ district noord | 0 | 2000-01-01 |  |  |  | WNZ (West-Nederland Zuid) | 30G-006, Tunnel in rijksweg 14 | TRUE | Intercompost |  |  | VITOP |  |  |  | 0 | 0 | [6 empty] | 0 | 0 |  |  |  | GTI |  |  | VM3463 |  |  |  |  | 64 | 000120514 | 0 | 0 | [10 empty] | 0 |  |  |  |  | BR | 0 | Rijkswaterstaat West Nederland Noord |  | 153 |  |  | 0 | 0 | 0 | [8 empty] | FALSE | 0 |  |  |  |  | 0 | 0 | 0 | 0 | FALSE |  |  |  | FALSE
SVT-N6-1190 | 014-0010-R, Aansluiting A44 - Aansluiting A4 | Rijksweg 14 | 30G-006-01, Sytwendetunnel Vliettunnel T3,4,5 (N14) |  | 64 Intercominstallatie | T3 Vliettunnel Zuidbuis | Intercompost +DT3/64/IC3554 |  |  | SVT-N2-001 | SVT-N3-064 | Tunnel | Intercominstallatie | 1275 | 00012 | RWS TOP WNZ | WNZ district noord | 0 | 2000-01-01 |  |  |  | WNZ (West-Nederland Zuid) | 30G-006, Tunnel in rijksweg 14 | TRUE | Intercompost |  |  | VITOP |  |  |  | 0 | 0 | [6 empty] | 0 | 0 |  |  |  | GTI |  |  | VM3463 |  |  |  |  | 64 | 000120515 | 0 | 0 | [10 empty] | 0 |  |  |  |  | BR | 0 | Rijkswaterstaat West Nederland Noord |  | 153 |  |  | 0 | 0 | 0 | [8 empty] | FALSE | 0 |  |  |  |  | 0 | 0 | 0 | 0 | FALSE |  |  |  | FALSE
SVT-N6-1191 | 014-0010-R, Aansluiting A44 - Aansluiting A4 | Rijksweg 14 | 30G-006-01, Sytwendetunnel Vliettunnel T3,4,5 (N14) |  | 64 Intercominstallatie | T3 Vliettunnel Zuidbuis | Intercompost +DT3/64/IC3555 |  |  | SVT-N2-001 | SVT-N3-064 | Tunnel | Intercominstallatie | 1275 | 00012 | RWS TOP WNZ | WNZ district noord | 0 | 2000-01-01 |  |  |  | WNZ (West-Nederland Zuid) | 30G-006, Tunnel in rijksweg 14 | TRUE | Intercompost |  |  | VITOP |  |  |  | 0 | 0 | [6 empty] | 0 | 0 |  |  |  | GTI |  |  | VM3463 |  |  |  |  | 64 | 000120516 | 0 | 0 | [10 empty] | 0 |  |  |  |  | BR | 0 | Rijkswaterstaat West Nederland Noord |  | 153 |  |  | 0 | 0 | 0 | [8 empty] | FALSE | 0 |  |  |  |  | 0 | 0 | 0 | 0 | FALSE |  |  |  | FALSE
SVT-N6-1192 | 014-0010-R, Aansluiting A44 - Aansluiting A4 | Rijksweg 14 | 30G-006-01, Sytwendetunnel Vliettunnel T3,4,5 (N14) |  | 64 Intercominstallatie | T3 Vliettunnel Zuidbuis | Intercompost +DT3/64/IC3501 |  |  | SVT-N2-001 | SVT-N3-064 | Tunnel | Intercominstallatie | 1275 | 00012 | RWS TOP WNZ | WNZ district noord | 0 | 2000-01-01 |  |  |  | WNZ (West-Nederland Zuid) | 30G-006, Tunnel in rijksweg 14 | TRUE | Intercompost |  |  | VITOP |  |  |  | 0 | 0 | [6 empty] | 0 | 0 |  |  |  | GTI |  |  | VM3463 |  |  |  |  | 64 | 000120517 | 0 | 0 | [10 empty] | 0 |  |  |  |  | BR | 0 | Rijkswaterstaat West Nederland Noord |  | 153 |  |  | 0 | 0 | 0 | [8 empty] | FALSE | 0 |  |  |  |  | 0 | 0 | 0 | 0 | FALSE |  |  |  | FALSE
SVT-N6-1193 | 014-0010-R, Aansluiting A44 - Aansluiting A4 | Rijksweg 14 | 30G-006-01, Sytwendetunnel Vliettunnel T3,4,5 (N14) |  | 64 Intercominstallatie | T3 Vliettunnel Zuidbuis | Intercompost +DT3/64/IC3502 |  |  | SVT-N2-001 | SVT-N3-064 | Tunnel | Intercominstallatie | 1275 | 00012 | RWS TOP WNZ | WNZ district noord | 0 | 2000-01-01 |  |  |  | WNZ (West-Nederland Zuid) | 30G-006, Tunnel in rijksweg 14 | TRUE | Intercompost |  |  | VITOP |  |  |  | 0 | 0 | [6 empty] | 0 | 0 |  |  |  | GTI |  |  | VM3463 |  |  |  |  | 64 | 000120518 | 0 | 0 | [10 empty] | 0 |  |  |  |  | BR | 0 | Rijkswaterstaat West Nederland Noord |  | 153 |  |  | 0 | 0 | 0 | [8 empty] | FALSE | 0 |  |  |  |  | 0 | 0 | 0 | 0 | FALSE |  |  |  | FALSE
SVT-N6-1194 | 014-0010-R, Aansluiting A44 - Aansluiting A4 | Rijksweg 14 | 30G-006-01, Sytwendetunnel Vliettunnel T3,4,5 (N14) |  | 64 Intercominstallatie | T3 Vliettunnel Zuidbuis | Intercompost +DT3/64/IC3503 |  |  | SVT-N2-001 | SVT-N3-064 | Tunnel | Intercominstallatie | 1275 | 00012 | RWS TOP WNZ | WNZ district noord | 0 | 2000-01-01 |  |  |  | WNZ (West-Nederland Zuid) | 30G-006, Tunnel in rijksweg 14 | TRUE | Intercompost |  |  | VITOP |  |  |  | 0 | 0 | [6 empty] | 0 | 0 |  |  |  | GTI |  |  | VM3463 |  |  |  |  | 64 | 000120519 | 0 | 0 | [10 empty] | 0 |  |  |  |  | BR | 0 | Rijkswaterstaat West Nederland Noord |  | 153 |  |  | 0 | 0 | 0 | [8 empty] | FALSE | 0 |  |  |  |  | 0 | 0 | 0 | 0 | FALSE |  |  |  | FALSE
SVT-N6-1195 | 014-0010-R, Aansluiting A44 - Aansluiting A4 | Rijksweg 14 | 30G-006-01, Sytwendetunnel Vliettunnel T3,4,5 (N14) |  | 64 Intercominstallatie | T3 Vliettunnel Zuidbuis | Intercompost +DT3/64/IC3504 |  |  | SVT-N2-001 | SVT-N3-064 | Tunnel | Intercominstallatie | 1275 | 00012 | RWS TOP WNZ | WNZ district noord | 0 | 2000-01-01 |  |  |  | WNZ (West-Nederland Zuid) | 30G-006, Tunnel in rijksweg 14 | TRUE | Intercompost |  |  | VITOP |  |  |  | 0 | 0 | [6 empty] | 0 | 0 |  |  |  | GTI |  |  | VM3463 |  |  |  |  | 64 | 000120520 | 0 | 0 | [10 empty] | 0 |  |  |  |  | BR | 0 | Rijkswaterstaat West Nederland Noord |  | 153 |  |  | 0 | 0 | 0 | [8 empty] | FALSE | 0 |  |  |  |  | 0 | 0 | 0 | 0 | FALSE |  |  |  | FALSE
SVT-N6-1196 | 014-0010-R, Aansluiting A44 - Aansluiting A4 | Rijksweg 14 | 30G-006-01, Sytwendetunnel Vliettunnel T3,4,5 (N14) |  | 64 Intercominstallatie | T3 Vliettunnel Zuidbuis | Intercompost +DT3/64/IC3505 |  |  | SVT-N2-001 | SVT-N3-064 | Tunnel | Intercominstallatie | 1275 | 00012 | RWS TOP WNZ | WNZ district noord | 0 | 2000-01-01 |  |  |  | WNZ (West-Nederland Zuid) | 30G-006, Tunnel in rijksweg 14 | TRUE | Intercompost |  |  | VITOP |  |  |  | 0 | 0 | [6 empty] | 0 | 0 |  |  |  | GTI |  |  | VM3463 |  |  |  |  | 64 | 000120521 | 0 | 0 | [10 empty] | 0 |  |  |  |  | BR | 0 | Rijkswaterstaat West Nederland Noord |  | 153 |  |  | 0 | 0 | 0 | [8 empty] | FALSE | 0 |  |  |  |  | 0 | 0 | 0 | 0 | FALSE |  |  |  | FALSE
SVT-N6-1197 | 014-0010-R, Aansluiting A44 - Aansluiting A4 | Rijksweg 14 | 30G-006-01, Sytwendetunnel Vliettunnel T3,4,5 (N14) |  | 64 Intercominstallatie | T3 Vliettunnel Zuidbuis | Intercompost +DT4/64/IC4501 |  |  | SVT-N2-001 | SVT-N3-064 | Tunnel | Intercominstallatie | 1275 | 00012 | RWS TOP WNZ | WNZ district noord | 0 | 2000-01-01 |  |  |  | WNZ (West-Nederland Zuid) | 30G-006, Tunnel in rijksweg 14 | TRUE | Intercompost |  |  | VITOP |  |  |  | 0 | 0 | [6 empty] | 0 | 0 |  |  |  | GTI |  |  | VM3463 |  |  |  |  | 64 | 000120522 | 0 | 0 | [10 empty] | 0 |  |  |  |  | BR | 0 | Rijkswaterstaat West Nederland Noord |  | 153 |  |  | 0 | 0 | 0 | [8 empty] | FALSE | 0 |  |  |  |  | 0 | 0 | 0 | 0 | FALSE |  |  |  | FALSE
SVT-N6-1198 | 014-0010-R, Aansluiting A44 - Aansluiting A4 | Rijksweg 14 | 30G-006-01, Sytwendetunnel Vliettunnel T3,4,5 (N14) |  | 64 Intercominstallatie | T3 Vliettunnel Zuidbuis | Intercompost +DT3/64/IC3551 |  |  | SVT-N2-001 | SVT-N3-064 | Tunnel | Intercominstallatie | 1275 | 00012 | RWS TOP WNZ | WNZ district noord | 0 | 2000-01-01 |  |  |  | WNZ (West-Nederland Zuid) | 30G-006, Tunnel in rijksweg 14 | TRUE | Intercompost |  |  | VITOP |  |  |  | 0 | 0 | [6 empty] | 0 | 0 |  |  |  | GTI |  |  | VM3463 |  |  |  |  | 64 | 000120523 | 0 | 0 | [10 empty] | 0 |  |  |  |  | BR | 0 | Rijkswaterstaat West Nederland Noord |  | 153 |  |  | 0 | 0 | 0 | [8 empty] | FALSE | 0 |  |  |  |  | 0 | 0 | 0 | 0 | FALSE |  |  |  | FALSE
SVT-N6-1199 | 014-0010-R, Aansluiting A44 - Aansluiting A4 | Rijksweg 14 | 30G-006-01, Sytwendetunnel Vliettunnel T3,4,5 (N14) |  | 64 Intercominstallatie | T3 Vliettunnel Zuidbuis | Intercompost +DT3/64/IC3552 |  |  | SVT-N2-001 | SVT-N3-064 | Tunnel | Intercominstallatie | 1275 | 00012 | RWS TOP WNZ | WNZ district noord | 0 | 2000-01-01 |  |  |  | WNZ (West-Nederland Zuid) | 30G-006, Tunnel in rijksweg 14 | TRUE | Intercompost |  |  | VITOP |  |  |  | 0 | 0 | [6 empty] | 0 | 0 |  |  |  | GTI |  |  | VM3463 |  |  |  |  | 64 | 000120524 | 0 | 0 | [10 empty] | 0 |  |  |  |  | BR | 0 | Rijkswaterstaat West Nederland Noord |  | 153 |  |  | 0 | 0 | 0 | [8 empty] | FALSE | 0 |  |  |  |  | 0 | 0 | 0 | 0 | FALSE |  |  |  | FALSE
SVT-N6-1200 | 014-0010-R, Aansluiting A44 - Aansluiting A4 | Rijksweg 14 | 30G-006-01, Sytwendetunnel Vliettunnel T3,4,5 (N14) |  | 64 Intercominstallatie | T3 Vliettunnel Zuidbuis | Intercompost +DT3/64/IC3553 |  |  | SVT-N2-001 | SVT-N3-064 | Tunnel | Intercominstallatie | 1275 | 00012 | RWS TOP WNZ | WNZ district noord | 0 | 2000-01-01 |  |  |  | WNZ (West-Nederland Zuid) | 30G-006, Tunnel in rijksweg 14 | TRUE | Intercompost |  |  | VITOP |  |  |  | 0 | 0 | [6 empty] | 0 | 0 |  |  |  | GTI |  |  | VM3463 |  |  |  |  | 64 | 000120525 | 0 | 0 | [10 empty] | 0 |  |  |  |  | BR | 0 | Rijkswaterstaat West Nederland Noord |  | 153 |  |  | 0 | 0 | 0 | [8 empty] | FALSE | 0 |  |  |  |  | 0 | 0 | 0 | 0 | FALSE |  |  |  | FALSE
SVT-N6-1201 | 014-0010-R, Aansluiting A44 - Aansluiting A4 | Rijksweg 14 | 30G-006-01, Sytwendetunnel Vliettunnel T3,4,5 (N14) |  | 64 Intercominstallatie | T3 Vliettunnel Zuidbuis | Intercompost +DT3/64/IC3554 |  |  | SVT-N2-001 | SVT-N3-064 | Tunnel | Intercominstallatie | 1275 | 00012 | RWS TOP WNZ | WNZ district noord | 0 | 2000-01-01 |  |  |  | WNZ (West-Nederland Zuid) | 30G-006, Tunnel in rijksweg 14 | TRUE | Intercompost |  |  | VITOP |  |  |  | 0 | 0 | [6 empty] | 0 | 0 |  |  |  | GTI |  |  | VM3463 |  |  |  |  | 64 | 000120526 | 0 | 0 | [10 empty] | 0 |  |  |  |  | BR | 0 | Rijkswaterstaat West Nederland Noord |  | 153 |  |  | 0 | 0 | 0 | [8 empty] | FALSE | 0 |  |  |  |  | 0 | 0 | 0 | 0 | FALSE |  |  |  | FALSE
SVT-N6-1202 | 014-0010-R, Aansluiting A44 - Aansluiting A4 | Rijksweg 14 | 30G-006-01, Sytwendetunnel Vliettunnel T3,4,5 (N14) |  | 64 Intercominstallatie | T3 Vliettunnel Zuidbuis | Intercompost +DT3/64/IC3555 |  |  | SVT-N2-001 | SVT-N3-064 | Tunnel | Intercominstallatie | 1275 | 00012 | RWS TOP WNZ | WNZ district noord | 0 | 2000-01-01 |  |  |  | WNZ (West-Nederland Zuid) | 30G-006, Tunnel in rijksweg 14 | TRUE | Intercompost |  |  | VITOP |  |  |  | 0 | 0 | [6 empty] | 0 | 0 |  |  |  | GTI |  |  | VM3463 |  |  |  |  | 64 | 000120527 | 0 | 0 | [10 empty] | 0 |  |  |  |  | BR | 0 | Rijkswaterstaat West Nederland Noord |  | 153 |  |  | 0 | 0 | 0 | [8 empty] | FALSE | 0 |  |  |  |  | 0 | 0 | 0 | 0 | FALSE |  |  |  | FALSE
SVT-N6-1203 | 014-0010-R, Aansluiting A44 - Aansluiting A4 | Rijksweg 14 | 30G-006-01, Sytwendetunnel Vliettunnel T3,4,5 (N14) |  | 64 Intercominstallatie | T4 Vliettunnel Dienstgang | Subcentralekast +DGT4/64/W001 |  |  | SVT-N2-001 | SVT-N3-064 | Tunnel | Intercominstallatie | 1274 | 00012 | RWS TOP WNZ | WNZ district noord | 0 | 2000-01-01 |  |  |  | WNZ (West-Nederland Zuid) | 30G-006, Tunnel in rijksweg 14 | TRUE | Intercominstallatie, Algemeen |  |  | VITOP |  |  |  | 0 | 0 | [6 empty] | 0 | 0 |  |  |  | GTI |  | Commend | 9915 |  |  |  |  | 64 | 000120528 | 0 | 0 | [10 empty] | 0 |  |  |  |  | BR | 0 | Rijkswaterstaat West Nederland Noord |  | 153 |  |  | 0 | 0 | 0 | [8 empty] | FALSE | 0 |  |  |  |  | 0 | 0 | 0 | 0 | FALSE |  |  |  | FALSE
SVT-N6-1204 | 014-0010-R, Aansluiting A44 - Aansluiting A4 | Rijksweg 14 | 30G-006-01, Sytwendetunnel Vliettunnel T3,4,5 (N14) |  | 64 Intercominstallatie | T4 Vliettunnel Dienstgang | Subcentralekast +DGT4/64/W002 |  |  | SVT-N2-001 | SVT-N3-064 | Tunnel | Intercominstallatie | 1274 | 00012 | RWS TOP WNZ | WNZ district noord | 0 | 2000-01-01 |  |  |  | WNZ (West-Nederland Zuid) | 30G-006, Tunnel in rijksweg 14 | TRUE | Intercominstallatie, Algemeen |  |  | VITOP |  |  |  | 0 | 0 | [6 empty] | 0 | 0 |  |  |  | GTI |  | Commend | 9915 |  |  |  |  | 64 | 000120529 | 0 | 0 | [10 empty] | 0 |  |  |  |  | BR | 0 | Rijkswaterstaat West Nederland Noord |  | 153 |  |  | 0 | 0 | 0 | [8 empty] | FALSE | 0 |  |  |  |  | 0 | 0 | 0 | 0 | FALSE |  |  |  | FALSE
SVT-N6-1205 | 014-0010-R, Aansluiting A44 - Aansluiting A4 | Rijksweg 14 | 30G-006-01, Sytwendetunnel Vliettunnel T3,4,5 (N14) |  | 64 Intercominstallatie | T4 Vliettunnel Dienstgang | Subcentralekast +DGT4/64/W003 |  |  | SVT-N2-001 | SVT-N3-064 | Tunnel | Intercominstallatie | 1274 | 00012 | RWS TOP WNZ | WNZ district noord | 0 | 2000-01-01 |  |  |  | WNZ (West-Nederland Zuid) | 30G-006, Tunnel in rijksweg 14 | TRUE | Intercominstallatie, Algemeen |  |  | VITOP |  |  |  | 0 | 0 | [6 empty] | 0 | 0 |  |  |  | GTI |  | Commend | 9915 |  |  |  |  | 64 | 000120530 | 0 | 0 | [10 empty] | 0 |  |  |  |  | BR | 0 | Rijkswaterstaat West Nederland Noord |  | 153 |  |  | 0 | 0 | 0 | [8 empty] | FALSE | 0 |  |  |  |  | 0 | 0 | 0 | 0 | FALSE |  |  |  | FALSE
SVT-N6-1206 | 014-0010-R, Aansluiting A44 - Aansluiting A4 | Rijksweg 14 | 30G-006-01, Sytwendetunnel Vliettunnel T3,4,5 (N14) |  | 64 Intercominstallatie | T4 Vliettunnel Dienstgang | Subcentralekast +DGT4/64/W004 |  |  | SVT-N2-001 | SVT-N3-064 | Tunnel | Intercominstallatie | 1274 | 00012 | RWS TOP WNZ | WNZ district noord | 0 | 2000-01-01 |  |  |  | WNZ (West-Nederland Zuid) | 30G-006, Tunnel in rijksweg 14 | TRUE | Intercominstallatie, Algemeen |  |  | VITOP |  |  |  | 0 | 0 | [6 empty] | 0 | 0 |  |  |  | GTI |  | Commend | 9915 |  |  |  |  | 64 | 000120531 | 0 | 0 | [10 empty] | 0 |  |  |  |  | BR | 0 | Rijkswaterstaat West Nederland Noord |  | 153 |  |  | 0 | 0 | 0 | [8 empty] | FALSE | 0 |  |  |  |  | 0 | 0 | 0 | 0 | FALSE |  |  |  | FALSE
SVT-N6-1207 | 014-0010-R, Aansluiting A44 - Aansluiting A4 | Rijksweg 14 | 30G-006-01, Sytwendetunnel Vliettunnel T3,4,5 (N14) |  | 64 Intercominstallatie | T4 Vliettunnel Dienstgang | Subcentralekast +DGT4/64/W501 |  |  | SVT-N2-001 | SVT-N3-064 | Tunnel | Intercominstallatie | 1274 | 00012 | RWS TOP WNZ | WNZ district noord | 0 | 2000-01-01 |  |  |  | WNZ (West-Nederland Zuid) | 30G-006, Tunnel in rijksweg 14 | TRUE | Intercominstallatie, Algemeen |  |  | VITOP |  |  |  | 0 | 0 | [6 empty] | 0 | 0 |  |  |  | GTI |  | Commend | 9915 |  |  |  |  | 64 | 000120532 | 0 | 0 | [10 empty] | 0 |  |  |  |  | BR | 0 | Rijkswaterstaat West Nederland Noord |  | 153 |  |  | 0 | 0 | 0 | [8 empty] | FALSE | 0 |  |  |  |  | 0 | 0 | 0 | 0 | FALSE |  |  |  | FALSE
SVT-N6-1208 | 014-0010-R, Aansluiting A44 - Aansluiting A4 | Rijksweg 14 | 30G-006-01, Sytwendetunnel Vliettunnel T3,4,5 (N14) |  | 64 Intercominstallatie | T4 Vliettunnel Dienstgang | Subcentralekast +DGT4/64/W502 |  |  | SVT-N2-001 | SVT-N3-064 | Tunnel | Intercominstallatie | 1274 | 00012 | RWS TOP WNZ | WNZ district noord | 0 | 2000-01-01 |  |  |  | WNZ (West-Nederland Zuid) | 30G-006, Tunnel in rijksweg 14 | TRUE | Intercominstallatie, Algemeen |  |  | VITOP |  |  |  | 0 | 0 | [6 empty] | 0 | 0 |  |  |  | GTI |  | Commend | 9915 |  |  |  |  | 64 | 000120533 | 0 | 0 | [10 empty] | 0 |  |  |  |  | BR | 0 | Rijkswaterstaat West Nederland Noord |  | 153 |  |  | 0 | 0 | 0 | [8 empty] | FALSE | 0 |  |  |  |  | 0 | 0 | 0 | 0 | FALSE |  |  |  | FALSE
SVT-N6-1209 | 014-0010-R, Aansluiting A44 - Aansluiting A4 | Rijksweg 14 | 30G-006-01, Sytwendetunnel Vliettunnel T3,4,5 (N14) |  | 64 Intercominstallatie | T4 Vliettunnel Dienstgang | Subcentralekast +DGT4/64/W503 |  |  | SVT-N2-001 | SVT-N3-064 | Tunnel | Intercominstallatie | 1274 | 00012 | RWS TOP WNZ | WNZ district noord | 0 | 2000-01-01 |  |  |  | WNZ (West-Nederland Zuid) | 30G-006, Tunnel in rijksweg 14 | TRUE | Intercominstallatie, Algemeen |  |  | VITOP |  |  |  | 0 | 0 | [6 empty] | 0 | 0 |  |  |  | GTI |  | Commend | 9915 |  |  |  |  | 64 | 000120534 | 0 | 0 | [10 empty] | 0 |  |  |  |  | BR | 0 | Rijkswaterstaat West Nederland Noord |  | 153 |  |  | 0 | 0 | 0 | [8 empty] | FALSE | 0 |  |  |  |  | 0 | 0 | 0 | 0 | FALSE |  |  |  | FALSE
SVT-N6-1210 | 014-0010-R, Aansluiting A44 - Aansluiting A4 | Rijksweg 14 | 30G-006-01, Sytwendetunnel Vliettunnel T3,4,5 (N14) |  | 64 Intercominstallatie | T4 Vliettunnel Dienstgang | Subcentralekast +DGT4/64/W504 |  |  | SVT-N2-001 | SVT-N3-064 | Tunnel | Intercominstallatie | 1274 | 00012 | RWS TOP WNZ | WNZ district noord | 0 | 2000-01-01 |  |  |  | WNZ (West-Nederland Zuid) | 30G-006, Tunnel in rijksweg 14 | TRUE | Intercominstallatie, Algemeen |  |  | VITOP |  |  |  | 0 | 0 | [6 empty] | 0 | 0 |  |  |  | GTI |  | Commend | 9915 |  |  |  |  | 64 | 000120535 | 0 | 0 | [10 empty] | 0 |  |  |  |  | BR | 0 | Rijkswaterstaat West Nederland Noord |  | 153 |  |  | 0 | 0 | 0 | [8 empty] | FALSE | 0 |  |  |  |  | 0 | 0 | 0 | 0 | FALSE |  |  |  | FALSE
SVT-N6-1211 | 014-0010-R, Aansluiting A44 - Aansluiting A4 | Rijksweg 14 | 30G-006-01, Sytwendetunnel Vliettunnel T3,4,5 (N14) |  | 64 Intercominstallatie | T4 Vliettunnel Noordbuis | Meetmicrofoon +AT4/64/MM001 |  |  | SVT-N2-001 | SVT-N3-064 | Tunnel | Intercominstallatie | 1274 | 00012 | RWS TOP WNZ | WNZ district noord | 0 | 2000-01-01 |  |  |  | WNZ (West-Nederland Zuid) | 30G-006, Tunnel in rijksweg 14 | TRUE | Intercominstallatie, Algemeen |  |  | VITOP |  |  |  | 0 | 0 | [6 empty] | 0 | 0 |  |  |  | GTI |  | Commend | MT1138 |  |  |  |  | 64 | 000120536 | 0 | 0 | [10 empty] | 0 |  |  |  |  | BR | 0 | Rijkswaterstaat West Nederland Noord |  | 153 |  |  | 0 | 0 | 0 | [8 empty] | FALSE | 0 |  |  |  |  | 0 | 0 | 0 | 0 | FALSE |  |  |  | FALSE
SVT-N6-1212 | 014-0010-R, Aansluiting A44 - Aansluiting A4 | Rijksweg 14 | 30G-006-01, Sytwendetunnel Vliettunnel T3,4,5 (N14) |  | 64 Intercominstallatie | T4 Vliettunnel Noordbuis | Intercompost AT4/64/IC4008 |  |  | SVT-N2-001 | SVT-N3-064 | Tunnel | Intercominstallatie | 1275 | 00012 | RWS TOP WNZ | WNZ district noord | 0 | 2000-01-01 |  |  |  | WNZ (West-Nederland Zuid) | 30G-006, Tunnel in rijksweg 14 | TRUE | Intercompost |  |  | VITOP |  |  |  | 0 | 0 | [6 empty] | 0 | 0 |  |  |  | GTI |  |  | VM3463 |  |  |  |  | 64 | 000120537 | 0 | 0 | [10 empty] | 0 |  |  |  |  | BR | 0 | Rijkswaterstaat West Nederland Noord |  | 153 |  |  | 0 | 0 | 0 | [8 empty] | FALSE | 0 |  |  |  |  | 0 | 0 | 0 | 0 | FALSE |  |  |  | FALSE
SVT-N6-1213 | 014-0010-R, Aansluiting A44 - Aansluiting A4 | Rijksweg 14 | 30G-006-01, Sytwendetunnel Vliettunnel T3,4,5 (N14) |  | 64 Intercominstallatie | T4 Vliettunnel Noordbuis | Intercompost +DT4/64/IC4551 |  |  | SVT-N2-001 | SVT-N3-064 | Tunnel | Intercominstallatie | 1275 | 00012 | RWS TOP WNZ | WNZ district noord | 0 | 2000-01-01 |  |  |  | WNZ (West-Nederland Zuid) | 30G-006, Tunnel in rijksweg 14 | TRUE | Intercompost |  |  | VITOP |  |  |  | 0 | 0 | [6 empty] | 0 | 0 |  |  |  | GTI |  |  | VM3463 |  |  |  |  | 64 | 000120538 | 0 | 0 | [10 empty] | 0 |  |  |  |  | BR | 0 | Rijkswaterstaat West Nederland Noord |  | 153 |  |  | 0 | 0 | 0 | [8 empty] | FALSE | 0 |  |  |  |  | 0 | 0 | 0 | 0 | FALSE |  |  |  | FALSE
SVT-N6-1214 | 014-0010-R, Aansluiting A44 - Aansluiting A4 | Rijksweg 14 | 30G-006-01, Sytwendetunnel Vliettunnel T3,4,5 (N14) |  | 64 Intercominstallatie | T4 Vliettunnel Noordbuis | Intercompost +AT4/64/IC4057 |  |  | SVT-N2-001 | SVT-N3-064 | Tunnel | Intercominstallatie | 1275 | 00012 | RWS TOP WNZ | WNZ district noord | 0 | 2000-01-01 |  |  |  | WNZ (West-Nederland Zuid) | 30G-006, Tunnel in rijksweg 14 | TRUE | Intercompost |  |  | VITOP |  |  |  | 0 | 0 | [6 empty] | 0 | 0 |  |  |  | GTI |  |  | VM3463 |  |  |  |  | 64 | 000120539 | 0 | 0 | [10 empty] | 0 |  |  |  |  | BR | 0 | Rijkswaterstaat West Nederland Noord |  | 153 |  |  | 0 | 0 | 0 | [8 empty] | FALSE | 0 |  |  |  |  | 0 | 0 | 0 | 0 | FALSE |  |  |  | FALSE
SVT-N6-1215 | 014-0010-R, Aansluiting A44 - Aansluiting A4 | Rijksweg 14 | 30G-006-01, Sytwendetunnel Vliettunnel T3,4,5 (N14) |  | 64 Intercominstallatie | T4 Vliettunnel Noordbuis | Intercompost +AT4/64/IC4056 |  |  | SVT-N2-001 | SVT-N3-064 | Tunnel | Intercominstallatie | 1275 | 00012 | RWS TOP WNZ | WNZ district noord | 0 | 2000-01-01 |  |  |  | WNZ (West-Nederland Zuid) | 30G-006, Tunnel in rijksweg 14 | TRUE | Intercompost |  |  | VITOP |  |  |  | 0 | 0 | [6 empty] | 0 | 0 |  |  |  | GTI |  |  | VM3463 |  |  |  |  | 64 | 000120540 | 0 | 0 | [10 empty] | 0 |  |  |  |  | BR | 0 | Rijkswaterstaat West Nederland Noord |  | 153 |  |  | 0 | 0 | 0 | [8 empty] | FALSE | 0 |  |  |  |  | 0 | 0 | 0 | 0 | FALSE |  |  |  | FALSE
SVT-N6-1216 | 014-0010-R, Aansluiting A44 - Aansluiting A4 | Rijksweg 14 | 30G-006-01, Sytwendetunnel Vliettunnel T3,4,5 (N14) |  | 64 Intercominstallatie | T4 Vliettunnel Noordbuis | Intercompost +AT4/64/IC4055 |  |  | SVT-N2-001 | SVT-N3-064 | Tunnel | Intercominstallatie | 1275 | 00012 | RWS TOP WNZ | WNZ district noord | 0 | 2000-01-01 |  |  |  | WNZ (West-Nederland Zuid) | 30G-006, Tunnel in rijksweg 14 | TRUE | Intercompost |  |  | VITOP |  |  |  | 0 | 0 | [6 empty] | 0 | 0 |  |  |  | GTI |  |  | VM3463 |  |  |  |  | 64 | 000120541 | 0 | 0 | [10 empty] | 0 |  |  |  |  | BR | 0 | Rijkswaterstaat West Nederland Noord |  | 153 |  |  | 0 | 0 | 0 | [8 empty] | FALSE | 0 |  |  |  |  | 0 | 0 | 0 | 0 | FALSE |  |  |  | FALSE
SVT-N6-1217 | 014-0010-R, Aansluiting A44 - Aansluiting A4 | Rijksweg 14 | 30G-006-01, Sytwendetunnel Vliettunnel T3,4,5 (N14) |  | 64 Intercominstallatie | T4 Vliettunnel Noordbuis | Intercompost +AT4/64/IC4054 |  |  | SVT-N2-001 | SVT-N3-064 | Tunnel | Intercominstallatie | 1275 | 00012 | RWS TOP WNZ | WNZ district noord | 0 | 2000-01-01 |  |  |  | WNZ (West-Nederland Zuid) | 30G-006, Tunnel in rijksweg 14 | TRUE | Intercompost |  |  | VITOP |  |  |  | 0 | 0 | [6 empty] | 0 | 0 |  |  |  | GTI |  |  | VM3463 |  |  |  |  | 64 | 000120542 | 0 | 0 | [10 empty] | 0 |  |  |  |  | BR | 0 | Rijkswaterstaat West Nederland Noord |  | 153 |  |  | 0 | 0 | 0 | [8 empty] | FALSE | 0 |  |  |  |  | 0 | 0 | 0 | 0 | FALSE |  |  |  | FALSE
SVT-N6-1218 | 014-0010-R, Aansluiting A44 - Aansluiting A4 | Rijksweg 14 | 30G-006-01, Sytwendetunnel Vliettunnel T3,4,5 (N14) |  | 64 Intercominstallatie | T4 Vliettunnel Noordbuis | Intercompost +AT4/64/IC4053 |  |  | SVT-N2-001 | SVT-N3-064 | Tunnel | Intercominstallatie | 1275 | 00012 | RWS TOP WNZ | WNZ district noord | 0 | 2000-01-01 |  |  |  | WNZ (West-Nederland Zuid) | 30G-006, Tunnel in rijksweg 14 | TRUE | Intercompost |  |  | VITOP |  |  |  | 0 | 0 | [6 empty] | 0 | 0 |  |  |  | GTI |  |  | VM3463 |  |  |  |  | 64 | 000120543 | 0 | 0 | [10 empty] | 0 |  |  |  |  | BR | 0 | Rijkswaterstaat West Nederland Noord |  | 153 |  |  | 0 | 0 | 0 | [8 empty] | FALSE | 0 |  |  |  |  | 0 | 0 | 0 | 0 | FALSE |  |  |  | FALSE
SVT-N6-1219 | 014-0010-R, Aansluiting A44 - Aansluiting A4 | Rijksweg 14 | 30G-006-01, Sytwendetunnel Vliettunnel T3,4,5 (N14) |  | 64 Intercominstallatie | T4 Vliettunnel Noordbuis | Intercompost +AT4/64/IC4052 |  |  | SVT-N2-001 | SVT-N3-064 | Tunnel | Intercominstallatie | 1275 | 00012 | RWS TOP WNZ | WNZ district noord | 0 | 2000-01-01 |  |  |  | WNZ (West-Nederland Zuid) | 30G-006, Tunnel in rijksweg 14 | TRUE | Intercompost |  |  | VITOP |  |  |  | 0 | 0 | [6 empty] | 0 | 0 |  |  |  | GTI |  |  | VM3463 |  |  |  |  | 64 | 000120544 | 0 | 0 | [10 empty] | 0 |  |  |  |  | BR | 0 | Rijkswaterstaat West Nederland Noord |  | 153 |  |  | 0 | 0 | 0 | [8 empty] | FALSE | 0 |  |  |  |  | 0 | 0 | 0 | 0 | FALSE |  |  |  | FALSE
SVT-N6-1220 | 014-0010-R, Aansluiting A44 - Aansluiting A4 | Rijksweg 14 | 30G-006-01, Sytwendetunnel Vliettunnel T3,4,5 (N14) |  | 64 Intercominstallatie | T4 Vliettunnel Noordbuis | Intercompost +AT4/64/IC4051 |  |  | SVT-N2-001 | SVT-N3-064 | Tunnel | Intercominstallatie | 1275 | 00012 | RWS TOP WNZ | WNZ district noord | 0 | 2000-01-01 |  |  |  | WNZ (West-Nederland Zuid) | 30G-006, Tunnel in rijksweg 14 | TRUE | Intercompost |  |  | VITOP |  |  |  | 0 | 0 | [6 empty] | 0 | 0 |  |  |  | GTI |  |  | VM3463 |  |  |  |  | 64 | 000120545 | 0 | 0 | [10 empty] | 0 |  |  |  |  | BR | 0 | Rijkswaterstaat West Nederland Noord |  | 153 |  |  | 0 | 0 | 0 | [8 empty] | FALSE | 0 |  |  |  |  | 0 | 0 | 0 | 0 | FALSE |  |  |  | FALSE
SVT-N6-1221 | 014-0010-R, Aansluiting A44 - Aansluiting A4 | Rijksweg 14 | 30G-006-01, Sytwendetunnel Vliettunnel T3,4,5 (N14) |  | 64 Intercominstallatie | T4 Vliettunnel Noordbuis | Intercompost +AT5/64/IC5058 |  |  | SVT-N2-001 | SVT-N3-064 | Tunnel | Intercominstallatie | 1275 | 00012 | RWS TOP WNZ | WNZ district noord | 0 | 2000-01-01 |  |  |  | WNZ (West-Nederland Zuid) | 30G-006, Tunnel in rijksweg 14 | TRUE | Intercompost |  |  | VITOP |  |  |  | 0 | 0 | [6 empty] | 0 | 0 |  |  |  | GTI |  |  | VM3463 |  |  |  |  | 64 | 000120546 | 0 | 0 | [10 empty] | 0 |  |  |  |  | BR | 0 | Rijkswaterstaat West Nederland Noord |  | 153 |  |  | 0 | 0 | 0 | [8 empty] | FALSE | 0 |  |  |  |  | 0 | 0 | 0 | 0 | FALSE |  |  |  | FALSE
SVT-N6-1222 | 014-0010-R, Aansluiting A44 - Aansluiting A4 | Rijksweg 14 | 30G-006-01, Sytwendetunnel Vliettunnel T3,4,5 (N14) |  | 64 Intercominstallatie | T4 Vliettunnel Noordbuis | Intercompost +AT4/64/IC4007 |  |  | SVT-N2-001 | SVT-N3-064 | Tunnel | Intercominstallatie | 1275 | 00012 | RWS TOP WNZ | WNZ district noord | 0 | 2000-01-01 |  |  |  | WNZ (West-Nederland Zuid) | 30G-006, Tunnel in rijksweg 14 | TRUE | Intercompost |  |  | VITOP |  |  |  | 0 | 0 | [6 empty] | 0 | 0 |  |  |  | GTI |  |  | VM3463 |  |  |  |  | 64 | 000120547 | 0 | 0 | [10 empty] | 0 |  |  |  |  | BR | 0 | Rijkswaterstaat West Nederland Noord |  | 153 |  |  | 0 | 0 | 0 | [8 empty] | FALSE | 0 |  |  |  |  | 0 | 0 | 0 | 0 | FALSE |  |  |  | FALSE
SVT-N6-1223 | 014-0010-R, Aansluiting A44 - Aansluiting A4 | Rijksweg 14 | 30G-006-01, Sytwendetunnel Vliettunnel T3,4,5 (N14) |  | 64 Intercominstallatie | T4 Vliettunnel Noordbuis | Intercompost +AT4/64/IC4006 |  |  | SVT-N2-001 | SVT-N3-064 | Tunnel | Intercominstallatie | 1275 | 00012 | RWS TOP WNZ | WNZ district noord | 0 | 2000-01-01 |  |  |  | WNZ (West-Nederland Zuid) | 30G-006, Tunnel in rijksweg 14 | TRUE | Intercompost |  |  | VITOP |  |  |  | 0 | 0 | [6 empty] | 0 | 0 |  |  |  | GTI |  |  | VM3463 |  |  |  |  | 64 | 000120548 | 0 | 0 | [10 empty] | 0 |  |  |  |  | BR | 0 | Rijkswaterstaat West Nederland Noord |  | 153 |  |  | 0 | 0 | 0 | [8 empty] | FALSE | 0 |  |  |  |  | 0 | 0 | 0 | 0 | FALSE |  |  |  | FALSE
SVT-N6-1224 | 014-0010-R, Aansluiting A44 - Aansluiting A4 | Rijksweg 14 | 30G-006-01, Sytwendetunnel Vliettunnel T3,4,5 (N14) |  | 64 Intercominstallatie | T4 Vliettunnel Noordbuis | Intercompost +AT4/64/IC4005 |  |  | SVT-N2-001 | SVT-N3-064 | Tunnel | Intercominstallatie | 1275 | 00012 | RWS TOP WNZ | WNZ district noord | 0 | 2000-01-01 |  |  |  | WNZ (West-Nederland Zuid) | 30G-006, Tunnel in rijksweg 14 | TRUE | Intercompost |  |  | VITOP |  |  |  | 0 | 0 | [6 empty] | 0 | 0 |  |  |  | GTI |  |  | VM3463 |  |  |  |  | 64 | 000120549 | 0 | 0 | [10 empty] | 0 |  |  |  |  | BR | 0 | Rijkswaterstaat West Nederland Noord |  | 153 |  |  | 0 | 0 | 0 | [8 empty] | FALSE | 0 |  |  |  |  | 0 | 0 | 0 | 0 | FALSE |  |  |  | FALSE
SVT-N6-1225 | 014-0010-R, Aansluiting A44 - Aansluiting A4 | Rijksweg 14 | 30G-006-01, Sytwendetunnel Vliettunnel T3,4,5 (N14) |  | 64 Intercominstallatie | T4 Vliettunnel Noordbuis | Intercompost +AT4/64/IC4004 |  |  | SVT-N2-001 | SVT-N3-064 | Tunnel | Intercominstallatie | 1275 | 00012 | RWS TOP WNZ | WNZ district noord | 0 | 2000-01-01 |  |  |  | WNZ (West-Nederland Zuid) | 30G-006, Tunnel in rijksweg 14 | TRUE | Intercompost |  |  | VITOP |  |  |  | 0 | 0 | [6 empty] | 0 | 0 |  |  |  | GTI |  |  | VM3463 |  |  |  |  | 64 | 000120550 | 0 | 0 | [10 empty] | 0 |  |  |  |  | BR | 0 | Rijkswaterstaat West Nederland Noord |  | 153 |  |  | 0 | 0 | 0 | [8 empty] | FALSE | 0 |  |  |  |  | 0 | 0 | 0 | 0 | FALSE |  |  |  | FALSE
SVT-N6-1226 | 014-0010-R, Aansluiting A44 - Aansluiting A4 | Rijksweg 14 | 30G-006-01, Sytwendetunnel Vliettunnel T3,4,5 (N14) |  | 64 Intercominstallatie | T4 Vliettunnel Noordbuis | Intercompost +AT4/64/IC4003 |  |  | SVT-N2-001 | SVT-N3-064 | Tunnel | Intercominstallatie | 1275 | 00012 | RWS TOP WNZ | WNZ district noord | 0 | 2000-01-01 |  |  |  | WNZ (West-Nederland Zuid) | 30G-006, Tunnel in rijksweg 14 | TRUE | Intercompost |  |  | VITOP |  |  |  | 0 | 0 | [6 empty] | 0 | 0 |  |  |  | GTI |  |  | VM3463 |  |  |  |  | 64 | 000120551 | 0 | 0 | [10 empty] | 0 |  |  |  |  | BR | 0 | Rijkswaterstaat West Nederland Noord |  | 153 |  |  | 0 | 0 | 0 | [8 empty] | FALSE | 0 |  |  |  |  | 0 | 0 | 0 | 0 | FALSE |  |  |  | FALSE
SVT-N6-1227 | 014-0010-R, Aansluiting A44 - Aansluiting A4 | Rijksweg 14 | 30G-006-01, Sytwendetunnel Vliettunnel T3,4,5 (N14) |  | 64 Intercominstallatie | T4 Vliettunnel Noordbuis | Intercompost +AT4/64/IC4002 |  |  | SVT-N2-001 | SVT-N3-064 | Tunnel | Intercominstallatie | 1275 | 00012 | RWS TOP WNZ | WNZ district noord | 0 | 2000-01-01 |  |  |  | WNZ (West-Nederland Zuid) | 30G-006, Tunnel in rijksweg 14 | TRUE | Intercompost |  |  | VITOP |  |  |  | 0 | 0 | [6 empty] | 0 | 0 |  |  |  | GTI |  |  | VM3463 |  |  |  |  | 64 | 000120552 | 0 | 0 | [10 empty] | 0 |  |  |  |  | BR | 0 | Rijkswaterstaat West Nederland Noord |  | 153 |  |  | 0 | 0 | 0 | [8 empty] | FALSE | 0 |  |  |  |  | 0 | 0 | 0 | 0 | FALSE |  |  |  | FALSE
SVT-N6-1228 | 014-0010-R, Aansluiting A44 - Aansluiting A4 | Rijksweg 14 | 30G-006-01, Sytwendetunnel Vliettunnel T3,4,5 (N14) |  | 64 Intercominstallatie | T4 Vliettunnel Noordbuis | Intercompost +AT4/64/IC4001 |  |  | SVT-N2-001 | SVT-N3-064 | Tunnel | Intercominstallatie | 1275 | 00012 | RWS TOP WNZ | WNZ district noord | 0 | 2000-01-01 |  |  |  | WNZ (West-Nederland Zuid) | 30G-006, Tunnel in rijksweg 14 | TRUE | Intercompost |  |  | VITOP |  |  |  | 0 | 0 | [6 empty] | 0 | 0 |  |  |  | GTI |  |  | VM3463 |  |  |  |  | 64 | 000120553 | 0 | 0 | [10 empty] | 0 |  |  |  |  | BR | 0 | Rijkswaterstaat West Nederland Noord |  | 153 |  |  | 0 | 0 | 0 | [8 empty] | FALSE | 0 |  |  |  |  | 0 | 0 | 0 | 0 | FALSE |  |  |  | FALSE
SVT-N6-1229 | 014-0010-R, Aansluiting A44 - Aansluiting A4 | Rijksweg 14 | 30G-006-01, Sytwendetunnel Vliettunnel T3,4,5 (N14) |  | 64 Intercominstallatie | T4 Vliettunnel Noordbuis | Intercompost +AT5/64/IC5008 |  |  | SVT-N2-001 | SVT-N3-064 | Tunnel | Intercominstallatie | 1275 | 00012 | RWS TOP WNZ | WNZ district noord | 0 | 2000-01-01 |  |  |  | WNZ (West-Nederland Zuid) | 30G-006, Tunnel in rijksweg 14 | TRUE | Intercompost |  |  | VITOP |  |  |  | 0 | 0 | [6 empty] | 0 | 0 |  |  |  | GTI |  |  | VM3463 |  |  |  |  | 64 | 000120554 | 0 | 0 | [10 empty] | 0 |  |  |  |  | BR | 0 | Rijkswaterstaat West Nederland Noord |  | 153 |  |  | 0 | 0 | 0 | [8 empty] | FALSE | 0 |  |  |  |  | 0 | 0 | 0 | 0 | FALSE |  |  |  | FALSE
SVT-N6-1230 | 014-0010-R, Aansluiting A44 - Aansluiting A4 | Rijksweg 14 | 30G-006-01, Sytwendetunnel Vliettunnel T3,4,5 (N14) |  | 64 Intercominstallatie | T4 Vliettunnel Noordbuis | Intercompost AT4/64/IC4008 |  |  | SVT-N2-001 | SVT-N3-064 | Tunnel | Intercominstallatie | 1275 | 00012 | RWS TOP WNZ | WNZ district noord | 0 | 2000-01-01 |  |  |  | WNZ (West-Nederland Zuid) | 30G-006, Tunnel in rijksweg 14 | TRUE | Intercompost |  |  | VITOP |  |  |  | 0 | 0 | [6 empty] | 0 | 0 |  |  |  | GTI |  |  | VM3463 |  |  |  |  | 64 | 000120555 | 0 | 0 | [10 empty] | 0 |  |  |  |  | BR | 0 | Rijkswaterstaat West Nederland Noord |  | 153 |  |  | 0 | 0 | 0 | [8 empty] | FALSE | 0 |  |  |  |  | 0 | 0 | 0 | 0 | FALSE |  |  |  | FALSE
SVT-N6-1231 | 014-0010-R, Aansluiting A44 - Aansluiting A4 | Rijksweg 14 | 30G-006-01, Sytwendetunnel Vliettunnel T3,4,5 (N14) |  | 64 Intercominstallatie | T4 Vliettunnel Noordbuis | Intercompost +DT4/64/IC4551 |  |  | SVT-N2-001 | SVT-N3-064 | Tunnel | Intercominstallatie | 1275 | 00012 | RWS TOP WNZ | WNZ district noord | 0 | 2000-01-01 |  |  |  | WNZ (West-Nederland Zuid) | 30G-006, Tunnel in rijksweg 14 | TRUE | Intercompost |  |  | VITOP |  |  |  | 0 | 0 | [6 empty] | 0 | 0 |  |  |  | GTI |  |  | VM3463 |  |  |  |  | 64 | 000120556 | 0 | 0 | [10 empty] | 0 |  |  |  |  | BR | 0 | Rijkswaterstaat West Nederland Noord |  | 153 |  |  | 0 | 0 | 0 | [8 empty] | FALSE | 0 |  |  |  |  | 0 | 0 | 0 | 0 | FALSE |  |  |  | FALSE
SVT-N6-1232 | 014-0010-R, Aansluiting A44 - Aansluiting A4 | Rijksweg 14 | 30G-006-01, Sytwendetunnel Vliettunnel T3,4,5 (N14) |  | 64 Intercominstallatie | T4 Vliettunnel Noordbuis | Intercompost +AT4/64/IC4057 |  |  | SVT-N2-001 | SVT-N3-064 | Tunnel | Intercominstallatie | 1275 | 00012 | RWS TOP WNZ | WNZ district noord | 0 | 2000-01-01 |  |  |  | WNZ (West-Nederland Zuid) | 30G-006, Tunnel in rijksweg 14 | TRUE | Intercompost |  |  | VITOP |  |  |  | 0 | 0 | [6 empty] | 0 | 0 |  |  |  | GTI |  |  | VM3463 |  |  |  |  | 64 | 000120557 | 0 | 0 | [10 empty] | 0 |  |  |  |  | BR | 0 | Rijkswaterstaat West Nederland Noord |  | 153 |  |  | 0 | 0 | 0 | [8 empty] | FALSE | 0 |  |  |  |  | 0 | 0 | 0 | 0 | FALSE |  |  |  | FALSE
SVT-N6-1233 | 014-0010-R, Aansluiting A44 - Aansluiting A4 | Rijksweg 14 | 30G-006-01, Sytwendetunnel Vliettunnel T3,4,5 (N14) |  | 64 Intercominstallatie | T4 Vliettunnel Noordbuis | Intercompost +AT4/64/IC4056 |  |  | SVT-N2-001 | SVT-N3-064 | Tunnel | Intercominstallatie | 1275 | 00012 | RWS TOP WNZ | WNZ district noord | 0 | 2000-01-01 |  |  |  | WNZ (West-Nederland Zuid) | 30G-006, Tunnel in rijksweg 14 | TRUE | Intercompost |  |  | VITOP |  |  |  | 0 | 0 | [6 empty] | 0 | 0 |  |  |  | GTI |  |  | VM3463 |  |  |  |  | 64 | 000120558 | 0 | 0 | [10 empty] | 0 |  |  |  |  | BR | 0 | Rijkswaterstaat West Nederland Noord |  | 153 |  |  | 0 | 0 | 0 | [8 empty] | FALSE | 0 |  |  |  |  | 0 | 0 | 0 | 0 | FALSE |  |  |  | FALSE
SVT-N6-1234 | 014-0010-R, Aansluiting A44 - Aansluiting A4 | Rijksweg 14 | 30G-006-01, Sytwendetunnel Vliettunnel T3,4,5 (N14) |  | 64 Intercominstallatie | T4 Vliettunnel Noordbuis | Intercompost +AT4/64/IC4055 |  |  | SVT-N2-001 | SVT-N3-064 | Tunnel | Intercominstallatie | 1275 | 00012 | RWS TOP WNZ | WNZ district noord | 0 | 2000-01-01 |  |  |  | WNZ (West-Nederland Zuid) | 30G-006, Tunnel in rijksweg 14 | TRUE | Intercompost |  |  | VITOP |  |  |  | 0 | 0 | [6 empty] | 0 | 0 |  |  |  | GTI |  |  | VM3463 |  |  |  |  | 64 | 000120559 | 0 | 0 | [10 empty] | 0 |  |  |  |  | BR | 0 | Rijkswaterstaat West Nederland Noord |  | 153 |  |  | 0 | 0 | 0 | [8 empty] | FALSE | 0 |  |  |  |  | 0 | 0 | 0 | 0 | FALSE |  |  |  | FALSE
SVT-N6-1235 | 014-0010-R, Aansluiting A44 - Aansluiting A4 | Rijksweg 14 | 30G-006-01, Sytwendetunnel Vliettunnel T3,4,5 (N14) |  | 64 Intercominstallatie | T4 Vliettunnel Noordbuis | Intercompost +AT4/64/IC4054 |  |  | SVT-N2-001 | SVT-N3-064 | Tunnel | Intercominstallatie | 1275 | 00012 | RWS TOP WNZ | WNZ district noord | 0 | 2000-01-01 |  |  |  | WNZ (West-Nederland Zuid) | 30G-006, Tunnel in rijksweg 14 | TRUE | Intercompost |  |  | VITOP |  |  |  | 0 | 0 | [6 empty] | 0 | 0 |  |  |  | GTI |  |  | VM3463 |  |  |  |  | 64 | 000120560 | 0 | 0 | [10 empty] | 0 |  |  |  |  | BR | 0 | Rijkswaterstaat West Nederland Noord |  | 153 |  |  | 0 | 0 | 0 | [8 empty] | FALSE | 0 |  |  |  |  | 0 | 0 | 0 | 0 | FALSE |  |  |  | FALSE
SVT-N6-1236 | 014-0010-R, Aansluiting A44 - Aansluiting A4 | Rijksweg 14 | 30G-006-01, Sytwendetunnel Vliettunnel T3,4,5 (N14) |  | 64 Intercominstallatie | T4 Vliettunnel Noordbuis | Intercompost +AT4/64/IC4053 |  |  | SVT-N2-001 | SVT-N3-064 | Tunnel | Intercominstallatie | 1275 | 00012 | RWS TOP WNZ | WNZ district noord | 0 | 2000-01-01 |  |  |  | WNZ (West-Nederland Zuid) | 30G-006, Tunnel in rijksweg 14 | TRUE | Intercompost |  |  | VITOP |  |  |  | 0 | 0 | [6 empty] | 0 | 0 |  |  |  | GTI |  |  | VM3463 |  |  |  |  | 64 | 000120561 | 0 | 0 | [10 empty] | 0 |  |  |  |  | BR | 0 | Rijkswaterstaat West Nederland Noord |  | 153 |  |  | 0 | 0 | 0 | [8 empty] | FALSE | 0 |  |  |  |  | 0 | 0 | 0 | 0 | FALSE |  |  |  | FALSE
SVT-N6-1237 | 014-0010-R, Aansluiting A44 - Aansluiting A4 | Rijksweg 14 | 30G-006-01, Sytwendetunnel Vliettunnel T3,4,5 (N14) |  | 64 Intercominstallatie | T4 Vliettunnel Noordbuis | Intercompost +AT4/64/IC4052 |  |  | SVT-N2-001 | SVT-N3-064 | Tunnel | Intercominstallatie | 1275 | 00012 | RWS TOP WNZ | WNZ district noord | 0 | 2000-01-01 |  |  |  | WNZ (West-Nederland Zuid) | 30G-006, Tunnel in rijksweg 14 | TRUE | Intercompost |  |  | VITOP |  |  |  | 0 | 0 | [6 empty] | 0 | 0 |  |  |  | GTI |  |  | VM3463 |  |  |  |  | 64 | 000120562 | 0 | 0 | [10 empty] | 0 |  |  |  |  | BR | 0 | Rijkswaterstaat West Nederland Noord |  | 153 |  |  | 0 | 0 | 0 | [8 empty] | FALSE | 0 |  |  |  |  | 0 | 0 | 0 | 0 | FALSE |  |  |  | FALSE
SVT-N6-1238 | 014-0010-R, Aansluiting A44 - Aansluiting A4 | Rijksweg 14 | 30G-006-01, Sytwendetunnel Vliettunnel T3,4,5 (N14) |  | 64 Intercominstallatie | T4 Vliettunnel Noordbuis | Intercompost +AT4/64/IC4051 |  |  | SVT-N2-001 | SVT-N3-064 | Tunnel | Intercominstallatie | 1275 | 00012 | RWS TOP WNZ | WNZ district noord | 0 | 2000-01-01 |  |  |  | WNZ (West-Nederland Zuid) | 30G-006, Tunnel in rijksweg 14 | TRUE | Intercompost |  |  | VITOP |  |  |  | 0 | 0 | [6 empty] | 0 | 0 |  |  |  | GTI |  |  | VM3463 |  |  |  |  | 64 | 000120563 | 0 | 0 | [10 empty] | 0 |  |  |  |  | BR | 0 | Rijkswaterstaat West Nederland Noord |  | 153 |  |  | 0 | 0 | 0 | [8 empty] | FALSE | 0 |  |  |  |  | 0 | 0 | 0 | 0 | FALSE |  |  |  | FALSE
SVT-N6-1239 | 014-0010-R, Aansluiting A44 - Aansluiting A4 | Rijksweg 14 | 30G-006-01, Sytwendetunnel Vliettunnel T3,4,5 (N14) |  | 64 Intercominstallatie | T4 Vliettunnel Noordbuis | Intercompost +AT5/64/IC5058 |  |  | SVT-N2-001 | SVT-N3-064 | Tunnel | Intercominstallatie | 1275 | 00012 | RWS TOP WNZ | WNZ district noord | 0 | 2000-01-01 |  |  |  | WNZ (West-Nederland Zuid) | 30G-006, Tunnel in rijksweg 14 | TRUE | Intercompost |  |  | VITOP |  |  |  | 0 | 0 | [6 empty] | 0 | 0 |  |  |  | GTI |  |  | VM3463 |  |  |  |  | 64 | 000120564 | 0 | 0 | [10 empty] | 0 |  |  |  |  | BR | 0 | Rijkswaterstaat West Nederland Noord |  | 153 |  |  | 0 | 0 | 0 | [8 empty] | FALSE | 0 |  |  |  |  | 0 | 0 | 0 | 0 | FALSE |  |  |  | FALSE
SVT-N6-1240 | 014-0010-R, Aansluiting A44 - Aansluiting A4 | Rijksweg 14 | 30G-006-01, Sytwendetunnel Vliettunnel T3,4,5 (N14) |  | 64 Intercominstallatie | T4 Vliettunnel Noordbuis | Intercompost +AT4/64/IC4007 |  |  | SVT-N2-001 | SVT-N3-064 | Tunnel | Intercominstallatie | 1275 | 00012 | RWS TOP WNZ | WNZ district noord | 0 | 2000-01-01 |  |  |  | WNZ (West-Nederland Zuid) | 30G-006, Tunnel in rijksweg 14 | TRUE | Intercompost |  |  | VITOP |  |  |  | 0 | 0 | [6 empty] | 0 | 0 |  |  |  | GTI |  |  | VM3463 |  |  |  |  | 64 | 000120565 | 0 | 0 | [10 empty] | 0 |  |  |  |  | BR | 0 | Rijkswaterstaat West Nederland Noord |  | 153 |  |  | 0 | 0 | 0 | [8 empty] | FALSE | 0 |  |  |  |  | 0 | 0 | 0 | 0 | FALSE |  |  |  | FALSE
SVT-N6-1241 | 014-0010-R, Aansluiting A44 - Aansluiting A4 | Rijksweg 14 | 30G-006-01, Sytwendetunnel Vliettunnel T3,4,5 (N14) |  | 64 Intercominstallatie | T4 Vliettunnel Noordbuis | Intercompost +AT4/64/IC4006 |  |  | SVT-N2-001 | SVT-N3-064 | Tunnel | Intercominstallatie | 1275 | 00012 | RWS TOP WNZ | WNZ district noord | 0 | 2000-01-01 |  |  |  | WNZ (West-Nederland Zuid) | 30G-006, Tunnel in rijksweg 14 | TRUE | Intercompost |  |  | VITOP |  |  |  | 0 | 0 | [6 empty] | 0 | 0 |  |  |  | GTI |  |  | VM3463 |  |  |  |  | 64 | 000120566 | 0 | 0 | [10 empty] | 0 |  |  |  |  | BR | 0 | Rijkswaterstaat West Nederland Noord |  | 153 |  |  | 0 | 0 | 0 | [8 empty] | FALSE | 0 |  |  |  |  | 0 | 0 | 0 | 0 | FALSE |  |  |  | FALSE
SVT-N6-1242 | 014-0010-R, Aansluiting A44 - Aansluiting A4 | Rijksweg 14 | 30G-006-01, Sytwendetunnel Vliettunnel T3,4,5 (N14) |  | 64 Intercominstallatie | T4 Vliettunnel Noordbuis | Intercompost +AT4/64/IC4005 |  |  | SVT-N2-001 | SVT-N3-064 | Tunnel | Intercominstallatie | 1275 | 00012 | RWS TOP WNZ | WNZ district noord | 0 | 2000-01-01 |  |  |  | WNZ (West-Nederland Zuid) | 30G-006, Tunnel in rijksweg 14 | TRUE | Intercompost |  |  | VITOP |  |  |  | 0 | 0 | [6 empty] | 0 | 0 |  |  |  | GTI |  |  | VM3463 |  |  |  |  | 64 | 000120567 | 0 | 0 | [10 empty] | 0 |  |  |  |  | BR | 0 | Rijkswaterstaat West Nederland Noord |  | 153 |  |  | 0 | 0 | 0 | [8 empty] | FALSE | 0 |  |  |  |  | 0 | 0 | 0 | 0 | FALSE |  |  |  | FALSE
SVT-N6-1243 | 014-0010-R, Aansluiting A44 - Aansluiting A4 | Rijksweg 14 | 30G-006-01, Sytwendetunnel Vliettunnel T3,4,5 (N14) |  | 64 Intercominstallatie | T4 Vliettunnel Noordbuis | Intercompost +AT4/64/IC4004 |  |  | SVT-N2-001 | SVT-N3-064 | Tunnel | Intercominstallatie | 1275 | 00012 | RWS TOP WNZ | WNZ district noord | 0 | 2000-01-01 |  |  |  | WNZ (West-Nederland Zuid) | 30G-006, Tunnel in rijksweg 14 | TRUE | Intercompost |  |  | VITOP |  |  |  | 0 | 0 | [6 empty] | 0 | 0 |  |  |  | GTI |  |  | VM3463 |  |  |  |  | 64 | 000120568 | 0 | 0 | [10 empty] | 0 |  |  |  |  | BR | 0 | Rijkswaterstaat West Nederland Noord |  | 153 |  |  | 0 | 0 | 0 | [8 empty] | FALSE | 0 |  |  |  |  | 0 | 0 | 0 | 0 | FALSE |  |  |  | FALSE
SVT-N6-1244 | 014-0010-R, Aansluiting A44 - Aansluiting A4 | Rijksweg 14 | 30G-006-01, Sytwendetunnel Vliettunnel T3,4,5 (N14) |  | 64 Intercominstallatie | T4 Vliettunnel Noordbuis | Intercompost +AT4/64/IC4003 |  |  | SVT-N2-001 | SVT-N3-064 | Tunnel | Intercominstallatie | 1275 | 00012 | RWS TOP WNZ | WNZ district noord | 0 | 2000-01-01 |  |  |  | WNZ (West-Nederland Zuid) | 30G-006, Tunnel in rijksweg 14 | TRUE | Intercompost |  |  | VITOP |  |  |  | 0 | 0 | [6 empty] | 0 | 0 |  |  |  | GTI |  |  | VM3463 |  |  |  |  | 64 | 000120569 | 0 | 0 | [10 empty] | 0 |  |  |  |  | BR | 0 | Rijkswaterstaat West Nederland Noord |  | 153 |  |  | 0 | 0 | 0 | [8 empty] | FALSE | 0 |  |  |  |  | 0 | 0 | 0 | 0 | FALSE |  |  |  | FALSE
SVT-N6-1245 | 014-0010-R, Aansluiting A44 - Aansluiting A4 | Rijksweg 14 | 30G-006-01, Sytwendetunnel Vliettunnel T3,4,5 (N14) |  | 64 Intercominstallatie | T4 Vliettunnel Noordbuis | Intercompost +AT4/64/IC4002 |  |  | SVT-N2-001 | SVT-N3-064 | Tunnel | Intercominstallatie | 1275 | 00012 | RWS TOP WNZ | WNZ district noord | 0 | 2000-01-01 |  |  |  | WNZ (West-Nederland Zuid) | 30G-006, Tunnel in rijksweg 14 | TRUE | Intercompost |  |  | VITOP |  |  |  | 0 | 0 | [6 empty] | 0 | 0 |  |  |  | GTI |  |  | VM3463 |  |  |  |  | 64 | 000120570 | 0 | 0 | [10 empty] | 0 |  |  |  |  | BR | 0 | Rijkswaterstaat West Nederland Noord |  | 153 |  |  | 0 | 0 | 0 | [8 empty] | FALSE | 0 |  |  |  |  | 0 | 0 | 0 | 0 | FALSE |  |  |  | FALSE
SVT-N6-1246 | 014-0010-R, Aansluiting A44 - Aansluiting A4 | Rijksweg 14 | 30G-006-01, Sytwendetunnel Vliettunnel T3,4,5 (N14) |  | 64 Intercominstallatie | T4 Vliettunnel Noordbuis | Intercompost +AT4/64/IC4001 |  |  | SVT-N2-001 | SVT-N3-064 | Tunnel | Intercominstallatie | 1275 | 00012 | RWS TOP WNZ | WNZ district noord | 0 | 2000-01-01 |  |  |  | WNZ (West-Nederland Zuid) | 30G-006, Tunnel in rijksweg 14 | TRUE | Intercompost |  |  | VITOP |  |  |  | 0 | 0 | [6 empty] | 0 | 0 |  |  |  | GTI |  |  | VM3463 |  |  |  |  | 64 | 000120571 | 0 | 0 | [10 empty] | 0 |  |  |  |  | BR | 0 | Rijkswaterstaat West Nederland Noord |  | 153 |  |  | 0 | 0 | 0 | [8 empty] | FALSE | 0 |  |  |  |  | 0 | 0 | 0 | 0 | FALSE |  |  |  | FALSE
SVT-N6-1247 | 014-0010-R, Aansluiting A44 - Aansluiting A4 | Rijksweg 14 | 30G-006-01, Sytwendetunnel Vliettunnel T3,4,5 (N14) |  | 64 Intercominstallatie | T4 Vliettunnel Noordbuis | Intercompost +AT5/64/IC5008 |  |  | SVT-N2-001 | SVT-N3-064 | Tunnel | Intercominstallatie | 1275 | 00012 | RWS TOP WNZ | WNZ district noord | 0 | 2000-01-01 |  |  |  | WNZ (West-Nederland Zuid) | 30G-006, Tunnel in rijksweg 14 | TRUE | Intercompost |  |  | VITOP |  |  |  | 0 | 0 | [6 empty] | 0 | 0 |  |  |  | GTI |  |  | VM3463 |  |  |  |  | 64 | 000120572 | 0 | 0 | [10 empty] | 0 |  |  |  |  | BR | 0 | Rijkswaterstaat West Nederland Noord |  | 153 |  |  | 0 | 0 | 0 | [8 empty] | FALSE | 0 |  |  |  |  | 0 | 0 | 0 | 0 | FALSE |  |  |  | FALSE
SVT-N6-1248 | 014-0010-R, Aansluiting A44 - Aansluiting A4 | Rijksweg 14 | 30G-006-01, Sytwendetunnel Vliettunnel T3,4,5 (N14) |  | 64 Intercominstallatie | T4 Vliettunnel Zuidbuis | Meetmicrofoon +DT4/64/MM001 |  |  | SVT-N2-001 | SVT-N3-064 | Tunnel | Intercominstallatie | 1274 | 00012 | RWS TOP WNZ | WNZ district noord | 0 | 2000-01-01 |  |  |  | WNZ (West-Nederland Zuid) | 30G-006, Tunnel in rijksweg 14 | TRUE | Intercominstallatie, Algemeen |  |  | VITOP |  |  |  | 0 | 0 | [6 empty] | 0 | 0 |  |  |  | GTI |  | Commend | MT1138 |  |  |  |  | 64 | 000120573 | 0 | 0 | [10 empty] | 0 |  |  |  |  | BR | 0 | Rijkswaterstaat West Nederland Noord |  | 153 |  |  | 0 | 0 | 0 | [8 empty] | FALSE | 0 |  |  |  |  | 0 | 0 | 0 | 0 | FALSE |  |  |  | FALSE
SVT-N6-1249 | 014-0010-R, Aansluiting A44 - Aansluiting A4 | Rijksweg 14 | 30G-006-01, Sytwendetunnel Vliettunnel T3,4,5 (N14) |  | 64 Intercominstallatie | T4 Vliettunnel Zuidbuis | Intercompost +DT4/64/IC4502 |  |  | SVT-N2-001 | SVT-N3-064 | Tunnel | Intercominstallatie | 1275 | 00012 | RWS TOP WNZ | WNZ district noord | 0 | 2000-01-01 |  |  |  | WNZ (West-Nederland Zuid) | 30G-006, Tunnel in rijksweg 14 | TRUE | Intercompost |  |  | VITOP |  |  |  | 0 | 0 | [6 empty] | 0 | 0 |  |  |  | GTI |  |  | VM3463 |  |  |  |  | 64 | 000120574 | 0 | 0 | [10 empty] | 0 |  |  |  |  | BR | 0 | Rijkswaterstaat West Nederland Noord |  | 153 |  |  | 0 | 0 | 0 | [8 empty] | FALSE | 0 |  |  |  |  | 0 | 0 | 0 | 0 | FALSE |  |  |  | FALSE
SVT-N6-1250 | 014-0010-R, Aansluiting A44 - Aansluiting A4 | Rijksweg 14 | 30G-006-01, Sytwendetunnel Vliettunnel T3,4,5 (N14) |  | 64 Intercominstallatie | T4 Vliettunnel Zuidbuis | Intercompost +DT4/64/IC4503 |  |  | SVT-N2-001 | SVT-N3-064 | Tunnel | Intercominstallatie | 1275 | 00012 | RWS TOP WNZ | WNZ district noord | 0 | 2000-01-01 |  |  |  | WNZ (West-Nederland Zuid) | 30G-006, Tunnel in rijksweg 14 | TRUE | Intercompost |  |  | VITOP |  |  |  | 0 | 0 | [6 empty] | 0 | 0 |  |  |  | GTI |  |  | VM3463 |  |  |  |  | 64 | 000120575 | 0 | 0 | [10 empty] | 0 |  |  |  |  | BR | 0 | Rijkswaterstaat West Nederland Noord |  | 153 |  |  | 0 | 0 | 0 | [8 empty] | FALSE | 0 |  |  |  |  | 0 | 0 | 0 | 0 | FALSE |  |  |  | FALSE
SVT-N6-1251 | 014-0010-R, Aansluiting A44 - Aansluiting A4 | Rijksweg 14 | 30G-006-01, Sytwendetunnel Vliettunnel T3,4,5 (N14) |  | 64 Intercominstallatie | T4 Vliettunnel Zuidbuis | Intercompost +DT4/64/IC4504 |  |  | SVT-N2-001 | SVT-N3-064 | Tunnel | Intercominstallatie | 1275 | 00012 | RWS TOP WNZ | WNZ district noord | 0 | 2000-01-01 |  |  |  | WNZ (West-Nederland Zuid) | 30G-006, Tunnel in rijksweg 14 | TRUE | Intercompost |  |  | VITOP |  |  |  | 0 | 0 | [6 empty] | 0 | 0 |  |  |  | GTI |  |  | VM3463 |  |  |  |  | 64 | 000120576 | 0 | 0 | [10 empty] | 0 |  |  |  |  | BR | 0 | Rijkswaterstaat West Nederland Noord |  | 153 |  |  | 0 | 0 | 0 | [8 empty] | FALSE | 0 |  |  |  |  | 0 | 0 | 0 | 0 | FALSE |  |  |  | FALSE
SVT-N6-1252 | 014-0010-R, Aansluiting A44 - Aansluiting A4 | Rijksweg 14 | 30G-006-01, Sytwendetunnel Vliettunnel T3,4,5 (N14) |  | 64 Intercominstallatie | T4 Vliettunnel Zuidbuis | Intercompost +DT4/64/IC4505 |  |  | SVT-N2-001 | SVT-N3-064 | Tunnel | Intercominstallatie | 1275 | 00012 | RWS TOP WNZ | WNZ district noord | 0 | 2000-01-01 |  |  |  | WNZ (West-Nederland Zuid) | 30G-006, Tunnel in rijksweg 14 | TRUE | Intercompost |  |  | VITOP |  |  |  | 0 | 0 | [6 empty] | 0 | 0 |  |  |  | GTI |  |  | VM3463 |  |  |  |  | 64 | 000120577 | 0 | 0 | [10 empty] | 0 |  |  |  |  | BR | 0 | Rijkswaterstaat West Nederland Noord |  | 153 |  |  | 0 | 0 | 0 | [8 empty] | FALSE | 0 |  |  |  |  | 0 | 0 | 0 | 0 | FALSE |  |  |  | FALSE
SVT-N6-1253 | 014-0010-R, Aansluiting A44 - Aansluiting A4 | Rijksweg 14 | 30G-006-01, Sytwendetunnel Vliettunnel T3,4,5 (N14) |  | 64 Intercominstallatie | T4 Vliettunnel Zuidbuis | Intercompost +DT4/64/IC4506 |  |  | SVT-N2-001 | SVT-N3-064 | Tunnel | Intercominstallatie | 1275 | 00012 | RWS TOP WNZ | WNZ district noord | 0 | 2000-01-01 |  |  |  | WNZ (West-Nederland Zuid) | 30G-006, Tunnel in rijksweg 14 | TRUE | Intercompost |  |  | VITOP |  |  |  | 0 | 0 | [6 empty] | 0 | 0 |  |  |  | GTI |  |  | VM3463 |  |  |  |  | 64 | 000120578 | 0 | 0 | [10 empty] | 0 |  |  |  |  | BR | 0 | Rijkswaterstaat West Nederland Noord |  | 153 |  |  | 0 | 0 | 0 | [8 empty] | FALSE | 0 |  |  |  |  | 0 | 0 | 0 | 0 | FALSE |  |  |  | FALSE
SVT-N6-1254 | 014-0010-R, Aansluiting A44 - Aansluiting A4 | Rijksweg 14 | 30G-006-01, Sytwendetunnel Vliettunnel T3,4,5 (N14) |  | 64 Intercominstallatie | T4 Vliettunnel Zuidbuis | Intercompost +DT4/64/IC4507 |  |  | SVT-N2-001 | SVT-N3-064 | Tunnel | Intercominstallatie | 1275 | 00012 | RWS TOP WNZ | WNZ district noord | 0 | 2000-01-01 |  |  |  | WNZ (West-Nederland Zuid) | 30G-006, Tunnel in rijksweg 14 | TRUE | Intercompost |  |  | VITOP |  |  |  | 0 | 0 | [6 empty] | 0 | 0 |  |  |  | GTI |  |  | VM3463 |  |  |  |  | 64 | 000120579 | 0 | 0 | [10 empty] | 0 |  |  |  |  | BR | 0 | Rijkswaterstaat West Nederland Noord |  | 153 |  |  | 0 | 0 | 0 | [8 empty] | FALSE | 0 |  |  |  |  | 0 | 0 | 0 | 0 | FALSE |  |  |  | FALSE
SVT-N6-1255 | 014-0010-R, Aansluiting A44 - Aansluiting A4 | Rijksweg 14 | 30G-006-01, Sytwendetunnel Vliettunnel T3,4,5 (N14) |  | 64 Intercominstallatie | T4 Vliettunnel Zuidbuis | Intercompost +DT4/64/IC4508 |  |  | SVT-N2-001 | SVT-N3-064 | Tunnel | Intercominstallatie | 1275 | 00012 | RWS TOP WNZ | WNZ district noord | 0 | 2000-01-01 |  |  |  | WNZ (West-Nederland Zuid) | 30G-006, Tunnel in rijksweg 14 | TRUE | Intercompost |  |  | VITOP |  |  |  | 0 | 0 | [6 empty] | 0 | 0 |  |  |  | GTI |  |  | VM3463 |  |  |  |  | 64 | 000120580 | 0 | 0 | [10 empty] | 0 |  |  |  |  | BR | 0 | Rijkswaterstaat West Nederland Noord |  | 153 |  |  | 0 | 0 | 0 | [8 empty] | FALSE | 0 |  |  |  |  | 0 | 0 | 0 | 0 | FALSE |  |  |  | FALSE
SVT-N6-1256 | 014-0010-R, Aansluiting A44 - Aansluiting A4 | Rijksweg 14 | 30G-006-01, Sytwendetunnel Vliettunnel T3,4,5 (N14) |  | 64 Intercominstallatie | T4 Vliettunnel Zuidbuis | Intercompost +DT4/64/IC4552 |  |  | SVT-N2-001 | SVT-N3-064 | Tunnel | Intercominstallatie | 1275 | 00012 | RWS TOP WNZ | WNZ district noord | 0 | 2000-01-01 |  |  |  | WNZ (West-Nederland Zuid) | 30G-006, Tunnel in rijksweg 14 | TRUE | Intercompost |  |  | VITOP |  |  |  | 0 | 0 | [6 empty] | 0 | 0 |  |  |  | GTI |  |  | VM3463 |  |  |  |  | 64 | 000120581 | 0 | 0 | [10 empty] | 0 |  |  |  |  | BR | 0 | Rijkswaterstaat West Nederland Noord |  | 153 |  |  | 0 | 0 | 0 | [8 empty] | FALSE | 0 |  |  |  |  | 0 | 0 | 0 | 0 | FALSE |  |  |  | FALSE
SVT-N6-1257 | 014-0010-R, Aansluiting A44 - Aansluiting A4 | Rijksweg 14 | 30G-006-01, Sytwendetunnel Vliettunnel T3,4,5 (N14) |  | 64 Intercominstallatie | T4 Vliettunnel Zuidbuis | Intercompost +DT4/64/IC4553 |  |  | SVT-N2-001 | SVT-N3-064 | Tunnel | Intercominstallatie | 1275 | 00012 | RWS TOP WNZ | WNZ district noord | 0 | 2000-01-01 |  |  |  | WNZ (West-Nederland Zuid) | 30G-006, Tunnel in rijksweg 14 | TRUE | Intercompost |  |  | VITOP |  |  |  | 0 | 0 | [6 empty] | 0 | 0 |  |  |  | GTI |  |  | VM3463 |  |  |  |  | 64 | 000120582 | 0 | 0 | [10 empty] | 0 |  |  |  |  | BR | 0 | Rijkswaterstaat West Nederland Noord |  | 153 |  |  | 0 | 0 | 0 | [8 empty] | FALSE | 0 |  |  |  |  | 0 | 0 | 0 | 0 | FALSE |  |  |  | FALSE
SVT-N6-1258 | 014-0010-R, Aansluiting A44 - Aansluiting A4 | Rijksweg 14 | 30G-006-01, Sytwendetunnel Vliettunnel T3,4,5 (N14) |  | 64 Intercominstallatie | T4 Vliettunnel Zuidbuis | Intercompost +DT4/64/IC4554 |  |  | SVT-N2-001 | SVT-N3-064 | Tunnel | Intercominstallatie | 1275 | 00012 | RWS TOP WNZ | WNZ district noord | 0 | 2000-01-01 |  |  |  | WNZ (West-Nederland Zuid) | 30G-006, Tunnel in rijksweg 14 | TRUE | Intercompost |  |  | VITOP |  |  |  | 0 | 0 | [6 empty] | 0 | 0 |  |  |  | GTI |  |  | VM3463 |  |  |  |  | 64 | 000120583 | 0 | 0 | [10 empty] | 0 |  |  |  |  | BR | 0 | Rijkswaterstaat West Nederland Noord |  | 153 |  |  | 0 | 0 | 0 | [8 empty] | FALSE | 0 |  |  |  |  | 0 | 0 | 0 | 0 | FALSE |  |  |  | FALSE
SVT-N6-1259 | 014-0010-R, Aansluiting A44 - Aansluiting A4 | Rijksweg 14 | 30G-006-01, Sytwendetunnel Vliettunnel T3,4,5 (N14) |  | 64 Intercominstallatie | T4 Vliettunnel Zuidbuis | Intercompost +DT4/64/IC4555 |  |  | SVT-N2-001 | SVT-N3-064 | Tunnel | Intercominstallatie | 1275 | 00012 | RWS TOP WNZ | WNZ district noord | 0 | 2000-01-01 |  |  |  | WNZ (West-Nederland Zuid) | 30G-006, Tunnel in rijksweg 14 | TRUE | Intercompost |  |  | VITOP |  |  |  | 0 | 0 | [6 empty] | 0 | 0 |  |  |  | GTI |  |  | VM3463 |  |  |  |  | 64 | 000120584 | 0 | 0 | [10 empty] | 0 |  |  |  |  | BR | 0 | Rijkswaterstaat West Nederland Noord |  | 153 |  |  | 0 | 0 | 0 | [8 empty] | FALSE | 0 |  |  |  |  | 0 | 0 | 0 | 0 | FALSE |  |  |  | FALSE
SVT-N6-1260 | 014-0010-R, Aansluiting A44 - Aansluiting A4 | Rijksweg 14 | 30G-006-01, Sytwendetunnel Vliettunnel T3,4,5 (N14) |  | 64 Intercominstallatie | T4 Vliettunnel Zuidbuis | Intercompost +DT4/64/IC4556 |  |  | SVT-N2-001 | SVT-N3-064 | Tunnel | Intercominstallatie | 1275 | 00012 | RWS TOP WNZ | WNZ district noord | 0 | 2000-01-01 |  |  |  | WNZ (West-Nederland Zuid) | 30G-006, Tunnel in rijksweg 14 | TRUE | Intercompost |  |  | VITOP |  |  |  | 0 | 0 | [6 empty] | 0 | 0 |  |  |  | GTI |  |  | VM3463 |  |  |  |  | 64 | 000120585 | 0 | 0 | [10 empty] | 0 |  |  |  |  | BR | 0 | Rijkswaterstaat West Nederland Noord |  | 153 |  |  | 0 | 0 | 0 | [8 empty] | FALSE | 0 |  |  |  |  | 0 | 0 | 0 | 0 | FALSE |  |  |  | FALSE
SVT-N6-1261 | 014-0010-R, Aansluiting A44 - Aansluiting A4 | Rijksweg 14 | 30G-006-01, Sytwendetunnel Vliettunnel T3,4,5 (N14) |  | 64 Intercominstallatie | T4 Vliettunnel Zuidbuis | Intercompost +DT4/64/IC4557 |  |  | SVT-N2-001 | SVT-N3-064 | Tunnel | Intercominstallatie | 1275 | 00012 | RWS TOP WNZ | WNZ district noord | 0 | 2000-01-01 |  |  |  | WNZ (West-Nederland Zuid) | 30G-006, Tunnel in rijksweg 14 | TRUE | Intercompost |  |  | VITOP |  |  |  | 0 | 0 | [6 empty] | 0 | 0 |  |  |  | GTI |  |  | VM3463 |  |  |  |  | 64 | 000120586 | 0 | 0 | [10 empty] | 0 |  |  |  |  | BR | 0 | Rijkswaterstaat West Nederland Noord |  | 153 |  |  | 0 | 0 | 0 | [8 empty] | FALSE | 0 |  |  |  |  | 0 | 0 | 0 | 0 | FALSE |  |  |  | FALSE
SVT-N6-1262 | 014-0010-R, Aansluiting A44 - Aansluiting A4 | Rijksweg 14 | 30G-006-01, Sytwendetunnel Vliettunnel T3,4,5 (N14) |  | 64 Intercominstallatie | T4 Vliettunnel Zuidbuis | Intercompost +DT4/64/IC4558 |  |  | SVT-N2-001 | SVT-N3-064 | Tunnel | Intercominstallatie | 1275 | 00012 | RWS TOP WNZ | WNZ district noord | 0 | 2000-01-01 |  |  |  | WNZ (West-Nederland Zuid) | 30G-006, Tunnel in rijksweg 14 | TRUE | Intercompost |  |  | VITOP |  |  |  | 0 | 0 | [6 empty] | 0 | 0 |  |  |  | GTI |  |  | VM3463 |  |  |  |  | 64 | 000120587 | 0 | 0 | [10 empty] | 0 |  |  |  |  | BR | 0 | Rijkswaterstaat West Nederland Noord |  | 153 |  |  | 0 | 0 | 0 | [8 empty] | FALSE | 0 |  |  |  |  | 0 | 0 | 0 | 0 | FALSE |  |  |  | FALSE
SVT-N6-1263 | 014-0010-R, Aansluiting A44 - Aansluiting A4 | Rijksweg 14 | 30G-006-01, Sytwendetunnel Vliettunnel T3,4,5 (N14) |  | 64 Intercominstallatie | T4 Vliettunnel Zuidbuis | Intercompost +DT4/64/IC4502 |  |  | SVT-N2-001 | SVT-N3-064 | Tunnel | Intercominstallatie | 1275 | 00012 | RWS TOP WNZ | WNZ district noord | 0 | 2000-01-01 |  |  |  | WNZ (West-Nederland Zuid) | 30G-006, Tunnel in rijksweg 14 | TRUE | Intercompost |  |  | VITOP |  |  |  | 0 | 0 | [6 empty] | 0 | 0 |  |  |  | GTI |  |  | VM3463 |  |  |  |  | 64 | 000120588 | 0 | 0 | [10 empty] | 0 |  |  |  |  | BR | 0 | Rijkswaterstaat West Nederland Noord |  | 153 |  |  | 0 | 0 | 0 | [8 empty] | FALSE | 0 |  |  |  |  | 0 | 0 | 0 | 0 | FALSE |  |  |  | FALSE
SVT-N6-1264 | 014-0010-R, Aansluiting A44 - Aansluiting A4 | Rijksweg 14 | 30G-006-01, Sytwendetunnel Vliettunnel T3,4,5 (N14) |  | 64 Intercominstallatie | T4 Vliettunnel Zuidbuis | Intercompost +DT4/64/IC4503 |  |  | SVT-N2-001 | SVT-N3-064 | Tunnel | Intercominstallatie | 1275 | 00012 | RWS TOP WNZ | WNZ district noord | 0 | 2000-01-01 |  |  |  | WNZ (West-Nederland Zuid) | 30G-006, Tunnel in rijksweg 14 | TRUE | Intercompost |  |  | VITOP |  |  |  | 0 | 0 | [6 empty] | 0 | 0 |  |  |  | GTI |  |  | VM3463 |  |  |  |  | 64 | 000120589 | 0 | 0 | [10 empty] | 0 |  |  |  |  | BR | 0 | Rijkswaterstaat West Nederland Noord |  | 153 |  |  | 0 | 0 | 0 | [8 empty] | FALSE | 0 |  |  |  |  | 0 | 0 | 0 | 0 | FALSE |  |  |  | FALSE
SVT-N6-1265 | 014-0010-R, Aansluiting A44 - Aansluiting A4 | Rijksweg 14 | 30G-006-01, Sytwendetunnel Vliettunnel T3,4,5 (N14) |  | 64 Intercominstallatie | T4 Vliettunnel Zuidbuis | Intercompost +DT4/64/IC4504 |  |  | SVT-N2-001 | SVT-N3-064 | Tunnel | Intercominstallatie | 1275 | 00012 | RWS TOP WNZ | WNZ district noord | 0 | 2000-01-01 |  |  |  | WNZ (West-Nederland Zuid) | 30G-006, Tunnel in rijksweg 14 | TRUE | Intercompost |  |  | VITOP |  |  |  | 0 | 0 | [6 empty] | 0 | 0 |  |  |  | GTI |  |  | VM3463 |  |  |  |  | 64 | 000120590 | 0 | 0 | [10 empty] | 0 |  |  |  |  | BR | 0 | Rijkswaterstaat West Nederland Noord |  | 153 |  |  | 0 | 0 | 0 | [8 empty] | FALSE | 0 |  |  |  |  | 0 | 0 | 0 | 0 | FALSE |  |  |  | FALSE
SVT-N6-1266 | 014-0010-R, Aansluiting A44 - Aansluiting A4 | Rijksweg 14 | 30G-006-01, Sytwendetunnel Vliettunnel T3,4,5 (N14) |  | 64 Intercominstallatie | T4 Vliettunnel Zuidbuis | Intercompost +DT4/64/IC4505 |  |  | SVT-N2-001 | SVT-N3-064 | Tunnel | Intercominstallatie | 1275 | 00012 | RWS TOP WNZ | WNZ district noord | 0 | 2000-01-01 |  |  |  | WNZ (West-Nederland Zuid) | 30G-006, Tunnel in rijksweg 14 | TRUE | Intercompost |  |  | VITOP |  |  |  | 0 | 0 | [6 empty] | 0 | 0 |  |  |  | GTI |  |  | VM3463 |  |  |  |  | 64 | 000120591 | 0 | 0 | [10 empty] | 0 |  |  |  |  | BR | 0 | Rijkswaterstaat West Nederland Noord |  | 153 |  |  | 0 | 0 | 0 | [8 empty] | FALSE | 0 |  |  |  |  | 0 | 0 | 0 | 0 | FALSE |  |  |  | FALSE
SVT-N6-1267 | 014-0010-R, Aansluiting A44 - Aansluiting A4 | Rijksweg 14 | 30G-006-01, Sytwendetunnel Vliettunnel T3,4,5 (N14) |  | 64 Intercominstallatie | T4 Vliettunnel Zuidbuis | Intercompost +DT4/64/IC4506 |  |  | SVT-N2-001 | SVT-N3-064 | Tunnel | Intercominstallatie | 1275 | 00012 | RWS TOP WNZ | WNZ district noord | 0 | 2000-01-01 |  |  |  | WNZ (West-Nederland Zuid) | 30G-006, Tunnel in rijksweg 14 | TRUE | Intercompost |  |  | VITOP |  |  |  | 0 | 0 | [6 empty] | 0 | 0 |  |  |  | GTI |  |  | VM3463 |  |  |  |  | 64 | 000120592 | 0 | 0 | [10 empty] | 0 |  |  |  |  | BR | 0 | Rijkswaterstaat West Nederland Noord |  | 153 |  |  | 0 | 0 | 0 | [8 empty] | FALSE | 0 |  |  |  |  | 0 | 0 | 0 | 0 | FALSE |  |  |  | FALSE
SVT-N6-1268 | 014-0010-R, Aansluiting A44 - Aansluiting A4 | Rijksweg 14 | 30G-006-01, Sytwendetunnel Vliettunnel T3,4,5 (N14) |  | 64 Intercominstallatie | T4 Vliettunnel Zuidbuis | Intercompost +DT4/64/IC4507 |  |  | SVT-N2-001 | SVT-N3-064 | Tunnel | Intercominstallatie | 1275 | 00012 | RWS TOP WNZ | WNZ district noord | 0 | 2000-01-01 |  |  |  | WNZ (West-Nederland Zuid) | 30G-006, Tunnel in rijksweg 14 | TRUE | Intercompost |  |  | VITOP |  |  |  | 0 | 0 | [6 empty] | 0 | 0 |  |  |  | GTI |  |  | VM3463 |  |  |  |  | 64 | 000120593 | 0 | 0 | [10 empty] | 0 |  |  |  |  | BR | 0 | Rijkswaterstaat West Nederland Noord |  | 153 |  |  | 0 | 0 | 0 | [8 empty] | FALSE | 0 |  |  |  |  | 0 | 0 | 0 | 0 | FALSE |  |  |  | FALSE
SVT-N6-1269 | 014-0010-R, Aansluiting A44 - Aansluiting A4 | Rijksweg 14 | 30G-006-01, Sytwendetunnel Vliettunnel T3,4,5 (N14) |  | 64 Intercominstallatie | T4 Vliettunnel Zuidbuis | Intercompost +DT4/64/IC4508 |  |  | SVT-N2-001 | SVT-N3-064 | Tunnel | Intercominstallatie | 1275 | 00012 | RWS TOP WNZ | WNZ district noord | 0 | 2000-01-01 |  |  |  | WNZ (West-Nederland Zuid) | 30G-006, Tunnel in rijksweg 14 | TRUE | Intercompost |  |  | VITOP |  |  |  | 0 | 0 | [6 empty] | 0 | 0 |  |  |  | GTI |  |  | VM3463 |  |  |  |  | 64 | 000120594 | 0 | 0 | [10 empty] | 0 |  |  |  |  | BR | 0 | Rijkswaterstaat West Nederland Noord |  | 153 |  |  | 0 | 0 | 0 | [8 empty] | FALSE | 0 |  |  |  |  | 0 | 0 | 0 | 0 | FALSE |  |  |  | FALSE
SVT-N6-1270 | 014-0010-R, Aansluiting A44 - Aansluiting A4 | Rijksweg 14 | 30G-006-01, Sytwendetunnel Vliettunnel T3,4,5 (N14) |  | 64 Intercominstallatie | T4 Vliettunnel Zuidbuis | Intercompost +DT4/64/IC4552 |  |  | SVT-N2-001 | SVT-N3-064 | Tunnel | Intercominstallatie | 1275 | 00012 | RWS TOP WNZ | WNZ district noord | 0 | 2000-01-01 |  |  |  | WNZ (West-Nederland Zuid) | 30G-006, Tunnel in rijksweg 14 | TRUE | Intercompost |  |  | VITOP |  |  |  | 0 | 0 | [6 empty] | 0 | 0 |  |  |  | GTI |  |  | VM3463 |  |  |  |  | 64 | 000120595 | 0 | 0 | [10 empty] | 0 |  |  |  |  | BR | 0 | Rijkswaterstaat West Nederland Noord |  | 153 |  |  | 0 | 0 | 0 | [8 empty] | FALSE | 0 |  |  |  |  | 0 | 0 | 0 | 0 | FALSE |  |  |  | FALSE
SVT-N6-1271 | 014-0010-R, Aansluiting A44 - Aansluiting A4 | Rijksweg 14 | 30G-006-01, Sytwendetunnel Vliettunnel T3,4,5 (N14) |  | 64 Intercominstallatie | T4 Vliettunnel Zuidbuis | Intercompost +DT4/64/IC4553 |  |  | SVT-N2-001 | SVT-N3-064 | Tunnel | Intercominstallatie | 1275 | 00012 | RWS TOP WNZ | WNZ district noord | 0 | 2000-01-01 |  |  |  | WNZ (West-Nederland Zuid) | 30G-006, Tunnel in rijksweg 14 | TRUE | Intercompost |  |  | VITOP |  |  |  | 0 | 0 | [6 empty] | 0 | 0 |  |  |  | GTI |  |  | VM3463 |  |  |  |  | 64 | 000120596 | 0 | 0 | [10 empty] | 0 |  |  |  |  | BR | 0 | Rijkswaterstaat West Nederland Noord |  | 153 |  |  | 0 | 0 | 0 | [8 empty] | FALSE | 0 |  |  |  |  | 0 | 0 | 0 | 0 | FALSE |  |  |  | FALSE
SVT-N6-1272 | 014-0010-R, Aansluiting A44 - Aansluiting A4 | Rijksweg 14 | 30G-006-01, Sytwendetunnel Vliettunnel T3,4,5 (N14) |  | 64 Intercominstallatie | T4 Vliettunnel Zuidbuis | Intercompost +DT4/64/IC4554 |  |  | SVT-N2-001 | SVT-N3-064 | Tunnel | Intercominstallatie | 1275 | 00012 | RWS TOP WNZ | WNZ district noord | 0 | 2000-01-01 |  |  |  | WNZ (West-Nederland Zuid) | 30G-006, Tunnel in rijksweg 14 | TRUE | Intercompost |  |  | VITOP |  |  |  | 0 | 0 | [6 empty] | 0 | 0 |  |  |  | GTI |  |  | VM3463 |  |  |  |  | 64 | 000120597 | 0 | 0 | [10 empty] | 0 |  |  |  |  | BR | 0 | Rijkswaterstaat West Nederland Noord |  | 153 |  |  | 0 | 0 | 0 | [8 empty] | FALSE | 0 |  |  |  |  | 0 | 0 | 0 | 0 | FALSE |  |  |  | FALSE
SVT-N6-1273 | 014-0010-R, Aansluiting A44 - Aansluiting A4 | Rijksweg 14 | 30G-006-01, Sytwendetunnel Vliettunnel T3,4,5 (N14) |  | 64 Intercominstallatie | T4 Vliettunnel Zuidbuis | Intercompost +DT4/64/IC4555 |  |  | SVT-N2-001 | SVT-N3-064 | Tunnel | Intercominstallatie | 1275 | 00012 | RWS TOP WNZ | WNZ district noord | 0 | 2000-01-01 |  |  |  | WNZ (West-Nederland Zuid) | 30G-006, Tunnel in rijksweg 14 | TRUE | Intercompost |  |  | VITOP |  |  |  | 0 | 0 | [6 empty] | 0 | 0 |  |  |  | GTI |  |  | VM3463 |  |  |  |  | 64 | 000120598 | 0 | 0 | [10 empty] | 0 |  |  |  |  | BR | 0 | Rijkswaterstaat West Nederland Noord |  | 153 |  |  | 0 | 0 | 0 | [8 empty] | FALSE | 0 |  |  |  |  | 0 | 0 | 0 | 0 | FALSE |  |  |  | FALSE
SVT-N6-1274 | 014-0010-R, Aansluiting A44 - Aansluiting A4 | Rijksweg 14 | 30G-006-01, Sytwendetunnel Vliettunnel T3,4,5 (N14) |  | 64 Intercominstallatie | T4 Vliettunnel Zuidbuis | Intercompost +DT4/64/IC4556 |  |  | SVT-N2-001 | SVT-N3-064 | Tunnel | Intercominstallatie | 1275 | 00012 | RWS TOP WNZ | WNZ district noord | 0 | 2000-01-01 |  |  |  | WNZ (West-Nederland Zuid) | 30G-006, Tunnel in rijksweg 14 | TRUE | Intercompost |  |  | VITOP |  |  |  | 0 | 0 | [6 empty] | 0 | 0 |  |  |  | GTI |  |  | VM3463 |  |  |  |  | 64 | 000120599 | 0 | 0 | [10 empty] | 0 |  |  |  |  | BR | 0 | Rijkswaterstaat West Nederland Noord |  | 153 |  |  | 0 | 0 | 0 | [8 empty] | FALSE | 0 |  |  |  |  | 0 | 0 | 0 | 0 | FALSE |  |  |  | FALSE
SVT-N6-1275 | 014-0010-R, Aansluiting A44 - Aansluiting A4 | Rijksweg 14 | 30G-006-01, Sytwendetunnel Vliettunnel T3,4,5 (N14) |  | 64 Intercominstallatie | T4 Vliettunnel Zuidbuis | Intercompost +DT4/64/IC4557 |  |  | SVT-N2-001 | SVT-N3-064 | Tunnel | Intercominstallatie | 1275 | 00012 | RWS TOP WNZ | WNZ district noord | 0 | 2000-01-01 |  |  |  | WNZ (West-Nederland Zuid) | 30G-006, Tunnel in rijksweg 14 | TRUE | Intercompost |  |  | VITOP |  |  |  | 0 | 0 | [6 empty] | 0 | 0 |  |  |  | GTI |  |  | VM3463 |  |  |  |  | 64 | 000120600 | 0 | 0 | [10 empty] | 0 |  |  |  |  | BR | 0 | Rijkswaterstaat West Nederland Noord |  | 153 |  |  | 0 | 0 | 0 | [8 empty] | FALSE | 0 |  |  |  |  | 0 | 0 | 0 | 0 | FALSE |  |  |  | FALSE
SVT-N6-1276 | 014-0010-R, Aansluiting A44 - Aansluiting A4 | Rijksweg 14 | 30G-006-01, Sytwendetunnel Vliettunnel T3,4,5 (N14) |  | 64 Intercominstallatie | T4 Vliettunnel Zuidbuis | Intercompost +DT4/64/IC4558 |  |  | SVT-N2-001 | SVT-N3-064 | Tunnel | Intercominstallatie | 1275 | 00012 | RWS TOP WNZ | WNZ district noord | 0 | 2000-01-01 |  |  |  | WNZ (West-Nederland Zuid) | 30G-006, Tunnel in rijksweg 14 | TRUE | Intercompost |  |  | VITOP |  |  |  | 0 | 0 | [6 empty] | 0 | 0 |  |  |  | GTI |  |  | VM3463 |  |  |  |  | 64 | 000120601 | 0 | 0 | [10 empty] | 0 |  |  |  |  | BR | 0 | Rijkswaterstaat West Nederland Noord |  | 153 |  |  | 0 | 0 | 0 | [8 empty] | FALSE | 0 |  |  |  |  | 0 | 0 | 0 | 0 | FALSE |  |  |  | FALSE
SVT-N6-1277 | 014-0010-R, Aansluiting A44 - Aansluiting A4 | Rijksweg 14 | 30G-006-01, Sytwendetunnel Vliettunnel T3,4,5 (N14) |  | 64 Intercominstallatie | T5 Vliettunnel Dienstgang | Subcentralekast +DGT5/64/W001 |  |  | SVT-N2-001 | SVT-N3-064 | Tunnel | Intercominstallatie | 1274 | 00012 | RWS TOP WNZ | WNZ district noord | 0 | 2000-01-01 |  |  |  | WNZ (West-Nederland Zuid) | 30G-006, Tunnel in rijksweg 14 | TRUE | Intercominstallatie, Algemeen |  |  | VITOP |  |  |  | 0 | 0 | [6 empty] | 0 | 0 |  |  |  | GTI |  | Commend | 9915 |  |  |  |  | 64 | 000120602 | 0 | 0 | [10 empty] | 0 |  |  |  |  | BR | 0 | Rijkswaterstaat West Nederland Noord |  | 153 |  |  | 0 | 0 | 0 | [8 empty] | FALSE | 0 |  |  |  |  | 0 | 0 | 0 | 0 | FALSE |  |  |  | FALSE
SVT-N6-1278 | 014-0010-R, Aansluiting A44 - Aansluiting A4 | Rijksweg 14 | 30G-006-01, Sytwendetunnel Vliettunnel T3,4,5 (N14) |  | 64 Intercominstallatie | T5 Vliettunnel Dienstgang | Subcentralekast +DGT5/64/W002 |  |  | SVT-N2-001 | SVT-N3-064 | Tunnel | Intercominstallatie | 1274 | 00012 | RWS TOP WNZ | WNZ district noord | 0 | 2000-01-01 |  |  |  | WNZ (West-Nederland Zuid) | 30G-006, Tunnel in rijksweg 14 | TRUE | Intercominstallatie, Algemeen |  |  | VITOP |  |  |  | 0 | 0 | [6 empty] | 0 | 0 |  |  |  | GTI |  | Commend | 9915 |  |  |  |  | 64 | 000120603 | 0 | 0 | [10 empty] | 0 |  |  |  |  | BR | 0 | Rijkswaterstaat West Nederland Noord |  | 153 |  |  | 0 | 0 | 0 | [8 empty] | FALSE | 0 |  |  |  |  | 0 | 0 | 0 | 0 | FALSE |  |  |  | FALSE
SVT-N6-1279 | 014-0010-R, Aansluiting A44 - Aansluiting A4 | Rijksweg 14 | 30G-006-01, Sytwendetunnel Vliettunnel T3,4,5 (N14) |  | 64 Intercominstallatie | T5 Vliettunnel Dienstgang | Subcentralekast +DGT5/64/W003 |  |  | SVT-N2-001 | SVT-N3-064 | Tunnel | Intercominstallatie | 1274 | 00012 | RWS TOP WNZ | WNZ district noord | 0 | 2000-01-01 |  |  |  | WNZ (West-Nederland Zuid) | 30G-006, Tunnel in rijksweg 14 | TRUE | Intercominstallatie, Algemeen |  |  | VITOP |  |  |  | 0 | 0 | [6 empty] | 0 | 0 |  |  |  | GTI |  | Commend | 9915 |  |  |  |  | 64 | 000120604 | 0 | 0 | [10 empty] | 0 |  |  |  |  | BR | 0 | Rijkswaterstaat West Nederland Noord |  | 153 |  |  | 0 | 0 | 0 | [8 empty] | FALSE | 0 |  |  |  |  | 0 | 0 | 0 | 0 | FALSE |  |  |  | FALSE
SVT-N6-1280 | 014-0010-R, Aansluiting A44 - Aansluiting A4 | Rijksweg 14 | 30G-006-01, Sytwendetunnel Vliettunnel T3,4,5 (N14) |  | 64 Intercominstallatie | T5 Vliettunnel Dienstgang | Subcentralekast +DGT5/64/W004 |  |  | SVT-N2-001 | SVT-N3-064 | Tunnel | Intercominstallatie | 1274 | 00012 | RWS TOP WNZ | WNZ district noord | 0 | 2000-01-01 |  |  |  | WNZ (West-Nederland Zuid) | 30G-006, Tunnel in rijksweg 14 | TRUE | Intercominstallatie, Algemeen |  |  | VITOP |  |  |  | 0 | 0 | [6 empty] | 0 | 0 |  |  |  | GTI |  | Commend | 9915 |  |  |  |  | 64 | 000120605 | 0 | 0 | [10 empty] | 0 |  |  |  |  | BR | 0 | Rijkswaterstaat West Nederland Noord |  | 153 |  |  | 0 | 0 | 0 | [8 empty] | FALSE | 0 |  |  |  |  | 0 | 0 | 0 | 0 | FALSE |  |  |  | FALSE
SVT-N6-1281 | 014-0010-R, Aansluiting A44 - Aansluiting A4 | Rijksweg 14 | 30G-006-01, Sytwendetunnel Vliettunnel T3,4,5 (N14) |  | 64 Intercominstallatie | T5 Vliettunnel Dienstgang | Subcentralekast +DGT5/64/W501 |  |  | SVT-N2-001 | SVT-N3-064 | Tunnel | Intercominstallatie | 1274 | 00012 | RWS TOP WNZ | WNZ district noord | 0 | 2000-01-01 |  |  |  | WNZ (West-Nederland Zuid) | 30G-006, Tunnel in rijksweg 14 | TRUE | Intercominstallatie, Algemeen |  |  | VITOP |  |  |  | 0 | 0 | [6 empty] | 0 | 0 |  |  |  | GTI |  | Commend | 9915 |  |  |  |  | 64 | 000120606 | 0 | 0 | [10 empty] | 0 |  |  |  |  | BR | 0 | Rijkswaterstaat West Nederland Noord |  | 153 |  |  | 0 | 0 | 0 | [8 empty] | FALSE | 0 |  |  |  |  | 0 | 0 | 0 | 0 | FALSE |  |  |  | FALSE
SVT-N6-1282 | 014-0010-R, Aansluiting A44 - Aansluiting A4 | Rijksweg 14 | 30G-006-01, Sytwendetunnel Vliettunnel T3,4,5 (N14) |  | 64 Intercominstallatie | T5 Vliettunnel Dienstgang | Subcentralekast +DGT5/64/W502 |  |  | SVT-N2-001 | SVT-N3-064 | Tunnel | Intercominstallatie | 1274 | 00012 | RWS TOP WNZ | WNZ district noord | 0 | 2000-01-01 |  |  |  | WNZ (West-Nederland Zuid) | 30G-006, Tunnel in rijksweg 14 | TRUE | Intercominstallatie, Algemeen |  |  | VITOP |  |  |  | 0 | 0 | [6 empty] | 0 | 0 |  |  |  | GTI |  | Commend | 9915 |  |  |  |  | 64 | 000120607 | 0 | 0 | [10 empty] | 0 |  |  |  |  | BR | 0 | Rijkswaterstaat West Nederland Noord |  | 153 |  |  | 0 | 0 | 0 | [8 empty] | FALSE | 0 |  |  |  |  | 0 | 0 | 0 | 0 | FALSE |  |  |  | FALSE
SVT-N6-1283 | 014-0010-R, Aansluiting A44 - Aansluiting A4 | Rijksweg 14 | 30G-006-01, Sytwendetunnel Vliettunnel T3,4,5 (N14) |  | 64 Intercominstallatie | T5 Vliettunnel Dienstgang | Subcentralekast +DGT5/64/W503 |  |  | SVT-N2-001 | SVT-N3-064 | Tunnel | Intercominstallatie | 1274 | 00012 | RWS TOP WNZ | WNZ district noord | 0 | 2000-01-01 |  |  |  | WNZ (West-Nederland Zuid) | 30G-006, Tunnel in rijksweg 14 | TRUE | Intercominstallatie, Algemeen |  |  | VITOP |  |  |  | 0 | 0 | [6 empty] | 0 | 0 |  |  |  | GTI |  | Commend | 9915 |  |  |  |  | 64 | 000120608 | 0 | 0 | [10 empty] | 0 |  |  |  |  | BR | 0 | Rijkswaterstaat West Nederland Noord |  | 153 |  |  | 0 | 0 | 0 | [8 empty] | FALSE | 0 |  |  |  |  | 0 | 0 | 0 | 0 | FALSE |  |  |  | FALSE
SVT-N6-1284 | 014-0010-R, Aansluiting A44 - Aansluiting A4 | Rijksweg 14 | 30G-006-01, Sytwendetunnel Vliettunnel T3,4,5 (N14) |  | 64 Intercominstallatie | T5 Vliettunnel Dienstgang | Subcentralekast +DGT5/64/W504 |  |  | SVT-N2-001 | SVT-N3-064 | Tunnel | Intercominstallatie | 1274 | 00012 | RWS TOP WNZ | WNZ district noord | 0 | 2000-01-01 |  |  |  | WNZ (West-Nederland Zuid) | 30G-006, Tunnel in rijksweg 14 | TRUE | Intercominstallatie, Algemeen |  |  | VITOP |  |  |  | 0 | 0 | [6 empty] | 0 | 0 |  |  |  | GTI |  | Commend | 9915 |  |  |  |  | 64 | 000120609 | 0 | 0 | [10 empty] | 0 |  |  |  |  | BR | 0 | Rijkswaterstaat West Nederland Noord |  | 153 |  |  | 0 | 0 | 0 | [8 empty] | FALSE | 0 |  |  |  |  | 0 | 0 | 0 | 0 | FALSE |  |  |  | FALSE
SVT-N6-1285 | 014-0010-R, Aansluiting A44 - Aansluiting A4 | Rijksweg 14 | 30G-006-01, Sytwendetunnel Vliettunnel T3,4,5 (N14) |  | 64 Intercominstallatie | T5 Vliettunnel Noordbuis | Intercompost +AT5/64/IC5057 |  |  | SVT-N2-001 | SVT-N3-064 | Tunnel | Intercominstallatie | 1275 | 00012 | RWS TOP WNZ | WNZ district noord | 0 | 2000-01-01 |  |  |  | WNZ (West-Nederland Zuid) | 30G-006, Tunnel in rijksweg 14 | TRUE | Intercompost |  |  | VITOP |  |  |  | 0 | 0 | [6 empty] | 0 | 0 |  |  |  | GTI |  |  | VM3463 |  |  |  |  | 64 | 000120610 | 0 | 0 | [10 empty] | 0 |  |  |  |  | BR | 0 | Rijkswaterstaat West Nederland Noord |  | 153 |  |  | 0 | 0 | 0 | [8 empty] | FALSE | 0 |  |  |  |  | 0 | 0 | 0 | 0 | FALSE |  |  |  | FALSE
SVT-N6-1286 | 014-0010-R, Aansluiting A44 - Aansluiting A4 | Rijksweg 14 | 30G-006-01, Sytwendetunnel Vliettunnel T3,4,5 (N14) |  | 64 Intercominstallatie | T5 Vliettunnel Noordbuis | Intercompost +AT5/64/IC5056 |  |  | SVT-N2-001 | SVT-N3-064 | Tunnel | Intercominstallatie | 1275 | 00012 | RWS TOP WNZ | WNZ district noord | 0 | 2000-01-01 |  |  |  | WNZ (West-Nederland Zuid) | 30G-006, Tunnel in rijksweg 14 | TRUE | Intercompost |  |  | VITOP |  |  |  | 0 | 0 | [6 empty] | 0 | 0 |  |  |  | GTI |  |  | VM3463 |  |  |  |  | 64 | 000120611 | 0 | 0 | [10 empty] | 0 |  |  |  |  | BR | 0 | Rijkswaterstaat West Nederland Noord |  | 153 |  |  | 0 | 0 | 0 | [8 empty] | FALSE | 0 |  |  |  |  | 0 | 0 | 0 | 0 | FALSE |  |  |  | FALSE
SVT-N6-1287 | 014-0010-R, Aansluiting A44 - Aansluiting A4 | Rijksweg 14 | 30G-006-01, Sytwendetunnel Vliettunnel T3,4,5 (N14) |  | 64 Intercominstallatie | T5 Vliettunnel Noordbuis | Intercompost +AT5/64/IC5055 |  |  | SVT-N2-001 | SVT-N3-064 | Tunnel | Intercominstallatie | 1275 | 00012 | RWS TOP WNZ | WNZ district noord | 0 | 2000-01-01 |  |  |  | WNZ (West-Nederland Zuid) | 30G-006, Tunnel in rijksweg 14 | TRUE | Intercompost |  |  | VITOP |  |  |  | 0 | 0 | [6 empty] | 0 | 0 |  |  |  | GTI |  |  | VM3463 |  |  |  |  | 64 | 000120612 | 0 | 0 | [10 empty] | 0 |  |  |  |  | BR | 0 | Rijkswaterstaat West Nederland Noord |  | 153 |  |  | 0 | 0 | 0 | [8 empty] | FALSE | 0 |  |  |  |  | 0 | 0 | 0 | 0 | FALSE |  |  |  | FALSE
SVT-N6-1288 | 014-0010-R, Aansluiting A44 - Aansluiting A4 | Rijksweg 14 | 30G-006-01, Sytwendetunnel Vliettunnel T3,4,5 (N14) |  | 64 Intercominstallatie | T5 Vliettunnel Noordbuis | Intercompost +AT5/64/IC5054 |  |  | SVT-N2-001 | SVT-N3-064 | Tunnel | Intercominstallatie | 1275 | 00012 | RWS TOP WNZ | WNZ district noord | 0 | 2000-01-01 |  |  |  | WNZ (West-Nederland Zuid) | 30G-006, Tunnel in rijksweg 14 | TRUE | Intercompost |  |  | VITOP |  |  |  | 0 | 0 | [6 empty] | 0 | 0 |  |  |  | GTI |  |  | VM3463 |  |  |  |  | 64 | 000120613 | 0 | 0 | [10 empty] | 0 |  |  |  |  | BR | 0 | Rijkswaterstaat West Nederland Noord |  | 153 |  |  | 0 | 0 | 0 | [8 empty] | FALSE | 0 |  |  |  |  | 0 | 0 | 0 | 0 | FALSE |  |  |  | FALSE
SVT-N6-1289 | 014-0010-R, Aansluiting A44 - Aansluiting A4 | Rijksweg 14 | 30G-006-01, Sytwendetunnel Vliettunnel T3,4,5 (N14) |  | 64 Intercominstallatie | T5 Vliettunnel Noordbuis | Intercompost +AT5/64/IC5053 |  |  | SVT-N2-001 | SVT-N3-064 | Tunnel | Intercominstallatie | 1275 | 00012 | RWS TOP WNZ | WNZ district noord | 0 | 2000-01-01 |  |  |  | WNZ (West-Nederland Zuid) | 30G-006, Tunnel in rijksweg 14 | TRUE | Intercompost |  |  | VITOP |  |  |  | 0 | 0 | [6 empty] | 0 | 0 |  |  |  | GTI |  |  | VM3463 |  |  |  |  | 64 | 000120614 | 0 | 0 | [10 empty] | 0 |  |  |  |  | BR | 0 | Rijkswaterstaat West Nederland Noord |  | 153 |  |  | 0 | 0 | 0 | [8 empty] | FALSE | 0 |  |  |  |  | 0 | 0 | 0 | 0 | FALSE |  |  |  | FALSE
SVT-N6-1290 | 014-0010-R, Aansluiting A44 - Aansluiting A4 | Rijksweg 14 | 30G-006-01, Sytwendetunnel Vliettunnel T3,4,5 (N14) |  | 64 Intercominstallatie | T5 Vliettunnel Noordbuis | Intercompost +AT5/64/IC5052 |  |  | SVT-N2-001 | SVT-N3-064 | Tunnel | Intercominstallatie | 1275 | 00012 | RWS TOP WNZ | WNZ district noord | 0 | 2000-01-01 |  |  |  | WNZ (West-Nederland Zuid) | 30G-006, Tunnel in rijksweg 14 | TRUE | Intercompost |  |  | VITOP |  |  |  | 0 | 0 | [6 empty] | 0 | 0 |  |  |  | GTI |  |  | VM3463 |  |  |  |  | 64 | 000120615 | 0 | 0 | [10 empty] | 0 |  |  |  |  | BR | 0 | Rijkswaterstaat West Nederland Noord |  | 153 |  |  | 0 | 0 | 0 | [8 empty] | FALSE | 0 |  |  |  |  | 0 | 0 | 0 | 0 | FALSE |  |  |  | FALSE
SVT-N6-1291 | 014-0010-R, Aansluiting A44 - Aansluiting A4 | Rijksweg 14 | 30G-006-01, Sytwendetunnel Vliettunnel T3,4,5 (N14) |  | 64 Intercominstallatie | T5 Vliettunnel Noordbuis | Intercompost +AT5/64/IC5051 |  |  | SVT-N2-001 | SVT-N3-064 | Tunnel | Intercominstallatie | 1275 | 00012 | RWS TOP WNZ | WNZ district noord | 0 | 2000-01-01 |  |  |  | WNZ (West-Nederland Zuid) | 30G-006, Tunnel in rijksweg 14 | TRUE | Intercompost |  |  | VITOP |  |  |  | 0 | 0 | [6 empty] | 0 | 0 |  |  |  | GTI |  |  | VM3463 |  |  |  |  | 64 | 000120616 | 0 | 0 | [10 empty] | 0 |  |  |  |  | BR | 0 | Rijkswaterstaat West Nederland Noord |  | 153 |  |  | 0 | 0 | 0 | [8 empty] | FALSE | 0 |  |  |  |  | 0 | 0 | 0 | 0 | FALSE |  |  |  | FALSE
SVT-N6-1292 | 014-0010-R, Aansluiting A44 - Aansluiting A4 | Rijksweg 14 | 30G-006-01, Sytwendetunnel Vliettunnel T3,4,5 (N14) |  | 64 Intercominstallatie | T5 Vliettunnel Noordbuis | Intercompost +AT5/64/IC5007 |  |  | SVT-N2-001 | SVT-N3-064 | Tunnel | Intercominstallatie | 1275 | 00012 | RWS TOP WNZ | WNZ district noord | 0 | 2000-01-01 |  |  |  | WNZ (West-Nederland Zuid) | 30G-006, Tunnel in rijksweg 14 | TRUE | Intercompost |  |  | VITOP |  |  |  | 0 | 0 | [6 empty] | 0 | 0 |  |  |  | GTI |  |  | VM3463 |  |  |  |  | 64 | 000120617 | 0 | 0 | [10 empty] | 0 |  |  |  |  | BR | 0 | Rijkswaterstaat West Nederland Noord |  | 153 |  |  | 0 | 0 | 0 | [8 empty] | FALSE | 0 |  |  |  |  | 0 | 0 | 0 | 0 | FALSE |  |  |  | FALSE
SVT-N6-1293 | 014-0010-R, Aansluiting A44 - Aansluiting A4 | Rijksweg 14 | 30G-006-01, Sytwendetunnel Vliettunnel T3,4,5 (N14) |  | 64 Intercominstallatie | T5 Vliettunnel Noordbuis | Intercompost +AT5/64/IC5006 |  |  | SVT-N2-001 | SVT-N3-064 | Tunnel | Intercominstallatie | 1275 | 00012 | RWS TOP WNZ | WNZ district noord | 0 | 2000-01-01 |  |  |  | WNZ (West-Nederland Zuid) | 30G-006, Tunnel in rijksweg 14 | TRUE | Intercompost |  |  | VITOP |  |  |  | 0 | 0 | [6 empty] | 0 | 0 |  |  |  | GTI |  |  | VM3463 |  |  |  |  | 64 | 000120618 | 0 | 0 | [10 empty] | 0 |  |  |  |  | BR | 0 | Rijkswaterstaat West Nederland Noord |  | 153 |  |  | 0 | 0 | 0 | [8 empty] | FALSE | 0 |  |  |  |  | 0 | 0 | 0 | 0 | FALSE |  |  |  | FALSE
SVT-N6-1294 | 014-0010-R, Aansluiting A44 - Aansluiting A4 | Rijksweg 14 | 30G-006-01, Sytwendetunnel Vliettunnel T3,4,5 (N14) |  | 64 Intercominstallatie | T5 Vliettunnel Noordbuis | Intercompost +AT5/64/IC5005 |  |  | SVT-N2-001 | SVT-N3-064 | Tunnel | Intercominstallatie | 1275 | 00012 | RWS TOP WNZ | WNZ district noord | 0 | 2000-01-01 |  |  |  | WNZ (West-Nederland Zuid) | 30G-006, Tunnel in rijksweg 14 | TRUE | Intercompost |  |  | VITOP |  |  |  | 0 | 0 | [6 empty] | 0 | 0 |  |  |  | GTI |  |  | VM3463 |  |  |  |  | 64 | 000120619 | 0 | 0 | [10 empty] | 0 |  |  |  |  | BR | 0 | Rijkswaterstaat West Nederland Noord |  | 153 |  |  | 0 | 0 | 0 | [8 empty] | FALSE | 0 |  |  |  |  | 0 | 0 | 0 | 0 | FALSE |  |  |  | FALSE
SVT-N6-1295 | 014-0010-R, Aansluiting A44 - Aansluiting A4 | Rijksweg 14 | 30G-006-01, Sytwendetunnel Vliettunnel T3,4,5 (N14) |  | 64 Intercominstallatie | T5 Vliettunnel Noordbuis | Intercompost +AT5/64/IC5004 |  |  | SVT-N2-001 | SVT-N3-064 | Tunnel | Intercominstallatie | 1275 | 00012 | RWS TOP WNZ | WNZ district noord | 0 | 2000-01-01 |  |  |  | WNZ (West-Nederland Zuid) | 30G-006, Tunnel in rijksweg 14 | TRUE | Intercompost |  |  | VITOP |  |  |  | 0 | 0 | [6 empty] | 0 | 0 |  |  |  | GTI |  |  | VM3463 |  |  |  |  | 64 | 000120620 | 0 | 0 | [10 empty] | 0 |  |  |  |  | BR | 0 | Rijkswaterstaat West Nederland Noord |  | 153 |  |  | 0 | 0 | 0 | [8 empty] | FALSE | 0 |  |  |  |  | 0 | 0 | 0 | 0 | FALSE |  |  |  | FALSE
SVT-N6-1296 | 014-0010-R, Aansluiting A44 - Aansluiting A4 | Rijksweg 14 | 30G-006-01, Sytwendetunnel Vliettunnel T3,4,5 (N14) |  | 64 Intercominstallatie | T5 Vliettunnel Noordbuis | Intercompost +AT5/64/IC5003 |  |  | SVT-N2-001 | SVT-N3-064 | Tunnel | Intercominstallatie | 1275 | 00012 | RWS TOP WNZ | WNZ district noord | 0 | 2000-01-01 |  |  |  | WNZ (West-Nederland Zuid) | 30G-006, Tunnel in rijksweg 14 | TRUE | Intercompost |  |  | VITOP |  |  |  | 0 | 0 | [6 empty] | 0 | 0 |  |  |  | GTI |  |  | VM3463 |  |  |  |  | 64 | 000120621 | 0 | 0 | [10 empty] | 0 |  |  |  |  | BR | 0 | Rijkswaterstaat West Nederland Noord |  | 153 |  |  | 0 | 0 | 0 | [8 empty] | FALSE | 0 |  |  |  |  | 0 | 0 | 0 | 0 | FALSE |  |  |  | FALSE
SVT-N6-1297 | 014-0010-R, Aansluiting A44 - Aansluiting A4 | Rijksweg 14 | 30G-006-01, Sytwendetunnel Vliettunnel T3,4,5 (N14) |  | 64 Intercominstallatie | T5 Vliettunnel Noordbuis | Intercompost +AT5/64/IC5002 |  |  | SVT-N2-001 | SVT-N3-064 | Tunnel | Intercominstallatie | 1275 | 00012 | RWS TOP WNZ | WNZ district noord | 0 | 2000-01-01 |  |  |  | WNZ (West-Nederland Zuid) | 30G-006, Tunnel in rijksweg 14 | TRUE | Intercompost |  |  | VITOP |  |  |  | 0 | 0 | [6 empty] | 0 | 0 |  |  |  | GTI |  |  | VM3463 |  |  |  |  | 64 | 000120622 | 0 | 0 | [10 empty] | 0 |  |  |  |  | BR | 0 | Rijkswaterstaat West Nederland Noord |  | 153 |  |  | 0 | 0 | 0 | [8 empty] | FALSE | 0 |  |  |  |  | 0 | 0 | 0 | 0 | FALSE |  |  |  | FALSE
SVT-N6-1298 | 014-0010-R, Aansluiting A44 - Aansluiting A4 | Rijksweg 14 | 30G-006-01, Sytwendetunnel Vliettunnel T3,4,5 (N14) |  | 64 Intercominstallatie | T5 Vliettunnel Noordbuis | Intercompost +AT5/64/IC5001 |  |  | SVT-N2-001 | SVT-N3-064 | Tunnel | Intercominstallatie | 1275 | 00012 | RWS TOP WNZ | WNZ district noord | 0 | 2000-01-01 |  |  |  | WNZ (West-Nederland Zuid) | 30G-006, Tunnel in rijksweg 14 | TRUE | Intercompost |  |  | VITOP |  |  |  | 0 | 0 | [6 empty] | 0 | 0 |  |  |  | GTI |  |  | VM3463 |  |  |  |  | 64 | 000120623 | 0 | 0 | [10 empty] | 0 |  |  |  |  | BR | 0 | Rijkswaterstaat West Nederland Noord |  | 153 |  |  | 0 | 0 | 0 | [8 empty] | FALSE | 0 |  |  |  |  | 0 | 0 | 0 | 0 | FALSE |  |  |  | FALSE
SVT-N6-1299 | 014-0010-R, Aansluiting A44 - Aansluiting A4 | Rijksweg 14 | 30G-006-01, Sytwendetunnel Vliettunnel T3,4,5 (N14) |  | 64 Intercominstallatie | T5 Vliettunnel Noordbuis | Intercompost +AT5/64/IC5057 |  |  | SVT-N2-001 | SVT-N3-064 | Tunnel | Intercominstallatie | 1275 | 00012 | RWS TOP WNZ | WNZ district noord | 0 | 2000-01-01 |  |  |  | WNZ (West-Nederland Zuid) | 30G-006, Tunnel in rijksweg 14 | TRUE | Intercompost |  |  | VITOP |  |  |  | 0 | 0 | [6 empty] | 0 | 0 |  |  |  | GTI |  |  | VM3463 |  |  |  |  | 64 | 000120624 | 0 | 0 | [10 empty] | 0 |  |  |  |  | BR | 0 | Rijkswaterstaat West Nederland Noord |  | 153 |  |  | 0 | 0 | 0 | [8 empty] | FALSE | 0 |  |  |  |  | 0 | 0 | 0 | 0 | FALSE |  |  |  | FALSE
SVT-N6-1300 | 014-0010-R, Aansluiting A44 - Aansluiting A4 | Rijksweg 14 | 30G-006-01, Sytwendetunnel Vliettunnel T3,4,5 (N14) |  | 64 Intercominstallatie | T5 Vliettunnel Noordbuis | Intercompost +AT5/64/IC5056 |  |  | SVT-N2-001 | SVT-N3-064 | Tunnel | Intercominstallatie | 1275 | 00012 | RWS TOP WNZ | WNZ district noord | 0 | 2000-01-01 |  |  |  | WNZ (West-Nederland Zuid) | 30G-006, Tunnel in rijksweg 14 | TRUE | Intercompost |  |  | VITOP |  |  |  | 0 | 0 | [6 empty] | 0 | 0 |  |  |  | GTI |  |  | VM3463 |  |  |  |  | 64 | 000120625 | 0 | 0 | [10 empty] | 0 |  |  |  |  | BR | 0 | Rijkswaterstaat West Nederland Noord |  | 153 |  |  | 0 | 0 | 0 | [8 empty] | FALSE | 0 |  |  |  |  | 0 | 0 | 0 | 0 | FALSE |  |  |  | FALSE
SVT-N6-1301 | 014-0010-R, Aansluiting A44 - Aansluiting A4 | Rijksweg 14 | 30G-006-01, Sytwendetunnel Vliettunnel T3,4,5 (N14) |  | 64 Intercominstallatie | T5 Vliettunnel Noordbuis | Intercompost +AT5/64/IC5055 |  |  | SVT-N2-001 | SVT-N3-064 | Tunnel | Intercominstallatie | 1275 | 00012 | RWS TOP WNZ | WNZ district noord | 0 | 2000-01-01 |  |  |  | WNZ (West-Nederland Zuid) | 30G-006, Tunnel in rijksweg 14 | TRUE | Intercompost |  |  | VITOP |  |  |  | 0 | 0 | [6 empty] | 0 | 0 |  |  |  | GTI |  |  | VM3463 |  |  |  |  | 64 | 000120626 | 0 | 0 | [10 empty] | 0 |  |  |  |  | BR | 0 | Rijkswaterstaat West Nederland Noord |  | 153 |  |  | 0 | 0 | 0 | [8 empty] | FALSE | 0 |  |  |  |  | 0 | 0 | 0 | 0 | FALSE |  |  |  | FALSE
SVT-N6-1302 | 014-0010-R, Aansluiting A44 - Aansluiting A4 | Rijksweg 14 | 30G-006-01, Sytwendetunnel Vliettunnel T3,4,5 (N14) |  | 64 Intercominstallatie | T5 Vliettunnel Noordbuis | Intercompost +AT5/64/IC5054 |  |  | SVT-N2-001 | SVT-N3-064 | Tunnel | Intercominstallatie | 1275 | 00012 | RWS TOP WNZ | WNZ district noord | 0 | 2000-01-01 |  |  |  | WNZ (West-Nederland Zuid) | 30G-006, Tunnel in rijksweg 14 | TRUE | Intercompost |  |  | VITOP |  |  |  | 0 | 0 | [6 empty] | 0 | 0 |  |  |  | GTI |  |  | VM3463 |  |  |  |  | 64 | 000120627 | 0 | 0 | [10 empty] | 0 |  |  |  |  | BR | 0 | Rijkswaterstaat West Nederland Noord |  | 153 |  |  | 0 | 0 | 0 | [8 empty] | FALSE | 0 |  |  |  |  | 0 | 0 | 0 | 0 | FALSE |  |  |  | FALSE
SVT-N6-1303 | 014-0010-R, Aansluiting A44 - Aansluiting A4 | Rijksweg 14 | 30G-006-01, Sytwendetunnel Vliettunnel T3,4,5 (N14) |  | 64 Intercominstallatie | T5 Vliettunnel Noordbuis | Intercompost +AT5/64/IC5053 |  |  | SVT-N2-001 | SVT-N3-064 | Tunnel | Intercominstallatie | 1275 | 00012 | RWS TOP WNZ | WNZ district noord | 0 | 2000-01-01 |  |  |  | WNZ (West-Nederland Zuid) | 30G-006, Tunnel in rijksweg 14 | TRUE | Intercompost |  |  | VITOP |  |  |  | 0 | 0 | [6 empty] | 0 | 0 |  |  |  | GTI |  |  | VM3463 |  |  |  |  | 64 | 000120628 | 0 | 0 | [10 empty] | 0 |  |  |  |  | BR | 0 | Rijkswaterstaat West Nederland Noord |  | 153 |  |  | 0 | 0 | 0 | [8 empty] | FALSE | 0 |  |  |  |  | 0 | 0 | 0 | 0 | FALSE |  |  |  | FALSE
SVT-N6-1304 | 014-0010-R, Aansluiting A44 - Aansluiting A4 | Rijksweg 14 | 30G-006-01, Sytwendetunnel Vliettunnel T3,4,5 (N14) |  | 64 Intercominstallatie | T5 Vliettunnel Noordbuis | Intercompost +AT5/64/IC5052 |  |  | SVT-N2-001 | SVT-N3-064 | Tunnel | Intercominstallatie | 1275 | 00012 | RWS TOP WNZ | WNZ district noord | 0 | 2000-01-01 |  |  |  | WNZ (West-Nederland Zuid) | 30G-006, Tunnel in rijksweg 14 | TRUE | Intercompost |  |  | VITOP |  |  |  | 0 | 0 | [6 empty] | 0 | 0 |  |  |  | GTI |  |  | VM3463 |  |  |  |  | 64 | 000120629 | 0 | 0 | [10 empty] | 0 |  |  |  |  | BR | 0 | Rijkswaterstaat West Nederland Noord |  | 153 |  |  | 0 | 0 | 0 | [8 empty] | FALSE | 0 |  |  |  |  | 0 | 0 | 0 | 0 | FALSE |  |  |  | FALSE
SVT-N6-1305 | 014-0010-R, Aansluiting A44 - Aansluiting A4 | Rijksweg 14 | 30G-006-01, Sytwendetunnel Vliettunnel T3,4,5 (N14) |  | 64 Intercominstallatie | T5 Vliettunnel Noordbuis | Intercompost +AT5/64/IC5051 |  |  | SVT-N2-001 | SVT-N3-064 | Tunnel | Intercominstallatie | 1275 | 00012 | RWS TOP WNZ | WNZ district noord | 0 | 2000-01-01 |  |  |  | WNZ (West-Nederland Zuid) | 30G-006, Tunnel in rijksweg 14 | TRUE | Intercompost |  |  | VITOP |  |  |  | 0 | 0 | [6 empty] | 0 | 0 |  |  |  | GTI |  |  | VM3463 |  |  |  |  | 64 | 000120630 | 0 | 0 | [10 empty] | 0 |  |  |  |  | BR | 0 | Rijkswaterstaat West Nederland Noord |  | 153 |  |  | 0 | 0 | 0 | [8 empty] | FALSE | 0 |  |  |  |  | 0 | 0 | 0 | 0 | FALSE |  |  |  | FALSE
SVT-N6-1306 | 014-0010-R, Aansluiting A44 - Aansluiting A4 | Rijksweg 14 | 30G-006-01, Sytwendetunnel Vliettunnel T3,4,5 (N14) |  | 64 Intercominstallatie | T5 Vliettunnel Noordbuis | Intercompost +AT5/64/IC5007 |  |  | SVT-N2-001 | SVT-N3-064 | Tunnel | Intercominstallatie | 1275 | 00012 | RWS TOP WNZ | WNZ district noord | 0 | 2000-01-01 |  |  |  | WNZ (West-Nederland Zuid) | 30G-006, Tunnel in rijksweg 14 | TRUE | Intercompost |  |  | VITOP |  |  |  | 0 | 0 | [6 empty] | 0 | 0 |  |  |  | GTI |  |  | VM3463 |  |  |  |  | 64 | 000120631 | 0 | 0 | [10 empty] | 0 |  |  |  |  | BR | 0 | Rijkswaterstaat West Nederland Noord |  | 153 |  |  | 0 | 0 | 0 | [8 empty] | FALSE | 0 |  |  |  |  | 0 | 0 | 0 | 0 | FALSE |  |  |  | FALSE
SVT-N6-1307 | 014-0010-R, Aansluiting A44 - Aansluiting A4 | Rijksweg 14 | 30G-006-01, Sytwendetunnel Vliettunnel T3,4,5 (N14) |  | 64 Intercominstallatie | T5 Vliettunnel Noordbuis | Intercompost +AT5/64/IC5006 |  |  | SVT-N2-001 | SVT-N3-064 | Tunnel | Intercominstallatie | 1275 | 00012 | RWS TOP WNZ | WNZ district noord | 0 | 2000-01-01 |  |  |  | WNZ (West-Nederland Zuid) | 30G-006, Tunnel in rijksweg 14 | TRUE | Intercompost |  |  | VITOP |  |  |  | 0 | 0 | [6 empty] | 0 | 0 |  |  |  | GTI |  |  | VM3463 |  |  |  |  | 64 | 000120632 | 0 | 0 | [10 empty] | 0 |  |  |  |  | BR | 0 | Rijkswaterstaat West Nederland Noord |  | 153 |  |  | 0 | 0 | 0 | [8 empty] | FALSE | 0 |  |  |  |  | 0 | 0 | 0 | 0 | FALSE |  |  |  | FALSE
SVT-N6-1308 | 014-0010-R, Aansluiting A44 - Aansluiting A4 | Rijksweg 14 | 30G-006-01, Sytwendetunnel Vliettunnel T3,4,5 (N14) |  | 64 Intercominstallatie | T5 Vliettunnel Noordbuis | Intercompost +AT5/64/IC5005 |  |  | SVT-N2-001 | SVT-N3-064 | Tunnel | Intercominstallatie | 1275 | 00012 | RWS TOP WNZ | WNZ district noord | 0 | 2000-01-01 |  |  |  | WNZ (West-Nederland Zuid) | 30G-006, Tunnel in rijksweg 14 | TRUE | Intercompost |  |  | VITOP |  |  |  | 0 | 0 | [6 empty] | 0 | 0 |  |  |  | GTI |  |  | VM3463 |  |  |  |  | 64 | 000120633 | 0 | 0 | [10 empty] | 0 |  |  |  |  | BR | 0 | Rijkswaterstaat West Nederland Noord |  | 153 |  |  | 0 | 0 | 0 | [8 empty] | FALSE | 0 |  |  |  |  | 0 | 0 | 0 | 0 | FALSE |  |  |  | FALSE
SVT-N6-1309 | 014-0010-R, Aansluiting A44 - Aansluiting A4 | Rijksweg 14 | 30G-006-01, Sytwendetunnel Vliettunnel T3,4,5 (N14) |  | 64 Intercominstallatie | T5 Vliettunnel Noordbuis | Intercompost +AT5/64/IC5004 |  |  | SVT-N2-001 | SVT-N3-064 | Tunnel | Intercominstallatie | 1275 | 00012 | RWS TOP WNZ | WNZ district noord | 0 | 2000-01-01 |  |  |  | WNZ (West-Nederland Zuid) | 30G-006, Tunnel in rijksweg 14 | TRUE | Intercompost |  |  | VITOP |  |  |  | 0 | 0 | [6 empty] | 0 | 0 |  |  |  | GTI |  |  | VM3463 |  |  |  |  | 64 | 000120634 | 0 | 0 | [10 empty] | 0 |  |  |  |  | BR | 0 | Rijkswaterstaat West Nederland Noord |  | 153 |  |  | 0 | 0 | 0 | [8 empty] | FALSE | 0 |  |  |  |  | 0 | 0 | 0 | 0 | FALSE |  |  |  | FALSE
SVT-N6-1310 | 014-0010-R, Aansluiting A44 - Aansluiting A4 | Rijksweg 14 | 30G-006-01, Sytwendetunnel Vliettunnel T3,4,5 (N14) |  | 64 Intercominstallatie | T5 Vliettunnel Noordbuis | Intercompost +AT5/64/IC5003 |  |  | SVT-N2-001 | SVT-N3-064 | Tunnel | Intercominstallatie | 1275 | 00012 | RWS TOP WNZ | WNZ district noord | 0 | 2000-01-01 |  |  |  | WNZ (West-Nederland Zuid) | 30G-006, Tunnel in rijksweg 14 | TRUE | Intercompost |  |  | VITOP |  |  |  | 0 | 0 | [6 empty] | 0 | 0 |  |  |  | GTI |  |  | VM3463 |  |  |  |  | 64 | 000120635 | 0 | 0 | [10 empty] | 0 |  |  |  |  | BR | 0 | Rijkswaterstaat West Nederland Noord |  | 153 |  |  | 0 | 0 | 0 | [8 empty] | FALSE | 0 |  |  |  |  | 0 | 0 | 0 | 0 | FALSE |  |  |  | FALSE
SVT-N6-1311 | 014-0010-R, Aansluiting A44 - Aansluiting A4 | Rijksweg 14 | 30G-006-01, Sytwendetunnel Vliettunnel T3,4,5 (N14) |  | 64 Intercominstallatie | T5 Vliettunnel Noordbuis | Intercompost +AT5/64/IC5002 |  |  | SVT-N2-001 | SVT-N3-064 | Tunnel | Intercominstallatie | 1275 | 00012 | RWS TOP WNZ | WNZ district noord | 0 | 2000-01-01 |  |  |  | WNZ (West-Nederland Zuid) | 30G-006, Tunnel in rijksweg 14 | TRUE | Intercompost |  |  | VITOP |  |  |  | 0 | 0 | [6 empty] | 0 | 0 |  |  |  | GTI |  |  | VM3463 |  |  |  |  | 64 | 000120636 | 0 | 0 | [10 empty] | 0 |  |  |  |  | BR | 0 | Rijkswaterstaat West Nederland Noord |  | 153 |  |  | 0 | 0 | 0 | [8 empty] | FALSE | 0 |  |  |  |  | 0 | 0 | 0 | 0 | FALSE |  |  |  | FALSE
SVT-N6-1312 | 014-0010-R, Aansluiting A44 - Aansluiting A4 | Rijksweg 14 | 30G-006-01, Sytwendetunnel Vliettunnel T3,4,5 (N14) |  | 64 Intercominstallatie | T5 Vliettunnel Noordbuis | Intercompost +AT5/64/IC5001 |  |  | SVT-N2-001 | SVT-N3-064 | Tunnel | Intercominstallatie | 1275 | 00012 | RWS TOP WNZ | WNZ district noord | 0 | 2000-01-01 |  |  |  | WNZ (West-Nederland Zuid) | 30G-006, Tunnel in rijksweg 14 | TRUE | Intercompost |  |  | VITOP |  |  |  | 0 | 0 | [6 empty] | 0 | 0 |  |  |  | GTI |  |  | VM3463 |  |  |  |  | 64 | 000120637 | 0 | 0 | [10 empty] | 0 |  |  |  |  | BR | 0 | Rijkswaterstaat West Nederland Noord |  | 153 |  |  | 0 | 0 | 0 | [8 empty] | FALSE | 0 |  |  |  |  | 0 | 0 | 0 | 0 | FALSE |  |  |  | FALSE
SVT-N6-1313 | 014-0010-R, Aansluiting A44 - Aansluiting A4 | Rijksweg 14 | 30G-006-01, Sytwendetunnel Vliettunnel T3,4,5 (N14) |  | 64 Intercominstallatie | T5 Vliettunnel Zuidbuis | Intercompost +DT5/64/IC5501 |  |  | SVT-N2-001 | SVT-N3-064 | Tunnel | Intercominstallatie | 1275 | 00012 | RWS TOP WNZ | WNZ district noord | 0 | 2000-01-01 |  |  |  | WNZ (West-Nederland Zuid) | 30G-006, Tunnel in rijksweg 14 | TRUE | Intercompost |  |  | VITOP |  |  |  | 0 | 0 | [6 empty] | 0 | 0 |  |  |  | GTI |  |  | VM3463 |  |  |  |  | 64 | 000120638 | 0 | 0 | [10 empty] | 0 |  |  |  |  | BR | 0 | Rijkswaterstaat West Nederland Noord |  | 153 |  |  | 0 | 0 | 0 | [8 empty] | FALSE | 0 |  |  |  |  | 0 | 0 | 0 | 0 | FALSE |  |  |  | FALSE
SVT-N6-1314 | 014-0010-R, Aansluiting A44 - Aansluiting A4 | Rijksweg 14 | 30G-006-01, Sytwendetunnel Vliettunnel T3,4,5 (N14) |  | 64 Intercominstallatie | T5 Vliettunnel Zuidbuis | Intercompost +DT5/64/IC5551 |  |  | SVT-N2-001 | SVT-N3-064 | Tunnel | Intercominstallatie | 1275 | 00012 | RWS TOP WNZ | WNZ district noord | 0 | 2000-01-01 |  |  |  | WNZ (West-Nederland Zuid) | 30G-006, Tunnel in rijksweg 14 | TRUE | Intercompost |  |  | VITOP |  |  |  | 0 | 0 | [6 empty] | 0 | 0 |  |  |  | GTI |  |  | VM3463 |  |  |  |  | 64 | 000120639 | 0 | 0 | [10 empty] | 0 |  |  |  |  | BR | 0 | Rijkswaterstaat West Nederland Noord |  | 153 |  |  | 0 | 0 | 0 | [8 empty] | FALSE | 0 |  |  |  |  | 0 | 0 | 0 | 0 | FALSE |  |  |  | FALSE
SVT-N6-1315 | 014-0010-R, Aansluiting A44 - Aansluiting A4 | Rijksweg 14 | 30G-006-01, Sytwendetunnel Vliettunnel T3,4,5 (N14) |  | 64 Intercominstallatie | T5 Vliettunnel Zuidbuis | Intercompost +DT5/64/IC5502 |  |  | SVT-N2-001 | SVT-N3-064 | Tunnel | Intercominstallatie | 1275 | 00012 | RWS TOP WNZ | WNZ district noord | 0 | 2000-01-01 |  |  |  | WNZ (West-Nederland Zuid) | 30G-006, Tunnel in rijksweg 14 | TRUE | Intercompost |  |  | VITOP |  |  |  | 0 | 0 | [6 empty] | 0 | 0 |  |  |  | GTI |  |  | VM3463 |  |  |  |  | 64 | 000120640 | 0 | 0 | [10 empty] | 0 |  |  |  |  | BR | 0 | Rijkswaterstaat West Nederland Noord |  | 153 |  |  | 0 | 0 | 0 | [8 empty] | FALSE | 0 |  |  |  |  | 0 | 0 | 0 | 0 | FALSE |  |  |  | FALSE
SVT-N6-1316 | 014-0010-R, Aansluiting A44 - Aansluiting A4 | Rijksweg 14 | 30G-006-01, Sytwendetunnel Vliettunnel T3,4,5 (N14) |  | 64 Intercominstallatie | T5 Vliettunnel Zuidbuis | Intercompost +DT5/64/IC5503 |  |  | SVT-N2-001 | SVT-N3-064 | Tunnel | Intercominstallatie | 1275 | 00012 | RWS TOP WNZ | WNZ district noord | 0 | 2000-01-01 |  |  |  | WNZ (West-Nederland Zuid) | 30G-006, Tunnel in rijksweg 14 | TRUE | Intercompost |  |  | VITOP |  |  |  | 0 | 0 | [6 empty] | 0 | 0 |  |  |  | GTI |  |  | VM3463 |  |  |  |  | 64 | 000120641 | 0 | 0 | [10 empty] | 0 |  |  |  |  | BR | 0 | Rijkswaterstaat West Nederland Noord |  | 153 |  |  | 0 | 0 | 0 | [8 empty] | FALSE | 0 |  |  |  |  | 0 | 0 | 0 | 0 | FALSE |  |  |  | FALSE
SVT-N6-1317 | 014-0010-R, Aansluiting A44 - Aansluiting A4 | Rijksweg 14 | 30G-006-01, Sytwendetunnel Vliettunnel T3,4,5 (N14) |  | 64 Intercominstallatie | T5 Vliettunnel Zuidbuis | Intercompost +DT5/64/IC5504 |  |  | SVT-N2-001 | SVT-N3-064 | Tunnel | Intercominstallatie | 1275 | 00012 | RWS TOP WNZ | WNZ district noord | 0 | 2000-01-01 |  |  |  | WNZ (West-Nederland Zuid) | 30G-006, Tunnel in rijksweg 14 | TRUE | Intercompost |  |  | VITOP |  |  |  | 0 | 0 | [6 empty] | 0 | 0 |  |  |  | GTI |  |  | VM3463 |  |  |  |  | 64 | 000120642 | 0 | 0 | [10 empty] | 0 |  |  |  |  | BR | 0 | Rijkswaterstaat West Nederland Noord |  | 153 |  |  | 0 | 0 | 0 | [8 empty] | FALSE | 0 |  |  |  |  | 0 | 0 | 0 | 0 | FALSE |  |  |  | FALSE
SVT-N6-1318 | 014-0010-R, Aansluiting A44 - Aansluiting A4 | Rijksweg 14 | 30G-006-01, Sytwendetunnel Vliettunnel T3,4,5 (N14) |  | 64 Intercominstallatie | T5 Vliettunnel Zuidbuis | Intercompost +DT5/64/IC5505 |  |  | SVT-N2-001 | SVT-N3-064 | Tunnel | Intercominstallatie | 1275 | 00012 | RWS TOP WNZ | WNZ district noord | 0 | 2000-01-01 |  |  |  | WNZ (West-Nederland Zuid) | 30G-006, Tunnel in rijksweg 14 | TRUE | Intercompost |  |  | VITOP |  |  |  | 0 | 0 | [6 empty] | 0 | 0 |  |  |  | GTI |  |  | VM3463 |  |  |  |  | 64 | 000120643 | 0 | 0 | [10 empty] | 0 |  |  |  |  | BR | 0 | Rijkswaterstaat West Nederland Noord |  | 153 |  |  | 0 | 0 | 0 | [8 empty] | FALSE | 0 |  |  |  |  | 0 | 0 | 0 | 0 | FALSE |  |  |  | FALSE
SVT-N6-1319 | 014-0010-R, Aansluiting A44 - Aansluiting A4 | Rijksweg 14 | 30G-006-01, Sytwendetunnel Vliettunnel T3,4,5 (N14) |  | 64 Intercominstallatie | T5 Vliettunnel Zuidbuis | Intercompost +DT5/64/IC5506 |  |  | SVT-N2-001 | SVT-N3-064 | Tunnel | Intercominstallatie | 1275 | 00012 | RWS TOP WNZ | WNZ district noord | 0 | 2000-01-01 |  |  |  | WNZ (West-Nederland Zuid) | 30G-006, Tunnel in rijksweg 14 | TRUE | Intercompost |  |  | VITOP |  |  |  | 0 | 0 | [6 empty] | 0 | 0 |  |  |  | GTI |  |  | VM3463 |  |  |  |  | 64 | 000120644 | 0 | 0 | [10 empty] | 0 |  |  |  |  | BR | 0 | Rijkswaterstaat West Nederland Noord |  | 153 |  |  | 0 | 0 | 0 | [8 empty] | FALSE | 0 |  |  |  |  | 0 | 0 | 0 | 0 | FALSE |  |  |  | FALSE
SVT-N6-1320 | 014-0010-R, Aansluiting A44 - Aansluiting A4 | Rijksweg 14 | 30G-006-01, Sytwendetunnel Vliettunnel T3,4,5 (N14) |  | 64 Intercominstallatie | T5 Vliettunnel Zuidbuis | Intercompost +DT5/64/IC5507 |  |  | SVT-N2-001 | SVT-N3-064 | Tunnel | Intercominstallatie | 1275 | 00012 | RWS TOP WNZ | WNZ district noord | 0 | 2000-01-01 |  |  |  | WNZ (West-Nederland Zuid) | 30G-006, Tunnel in rijksweg 14 | TRUE | Intercompost |  |  | VITOP |  |  |  | 0 | 0 | [6 empty] | 0 | 0 |  |  |  | GTI |  |  | VM3463 |  |  |  |  | 64 | 000120645 | 0 | 0 | [10 empty] | 0 |  |  |  |  | BR | 0 | Rijkswaterstaat West Nederland Noord |  | 153 |  |  | 0 | 0 | 0 | [8 empty] | FALSE | 0 |  |  |  |  | 0 | 0 | 0 | 0 | FALSE |  |  |  | FALSE
SVT-N6-1321 | 014-0010-R, Aansluiting A44 - Aansluiting A4 | Rijksweg 14 | 30G-006-01, Sytwendetunnel Vliettunnel T3,4,5 (N14) |  | 64 Intercominstallatie | T5 Vliettunnel Zuidbuis | Intercompost +DT5/64/IC5508 |  |  | SVT-N2-001 | SVT-N3-064 | Tunnel | Intercominstallatie | 1275 | 00012 | RWS TOP WNZ | WNZ district noord | 0 | 2000-01-01 |  |  |  | WNZ (West-Nederland Zuid) | 30G-006, Tunnel in rijksweg 14 | TRUE | Intercompost |  |  | VITOP |  |  |  | 0 | 0 | [6 empty] | 0 | 0 |  |  |  | GTI |  |  | VM3463 |  |  |  |  | 64 | 000120646 | 0 | 0 | [10 empty] | 0 |  |  |  |  | BR | 0 | Rijkswaterstaat West Nederland Noord |  | 153 |  |  | 0 | 0 | 0 | [8 empty] | FALSE | 0 |  |  |  |  | 0 | 0 | 0 | 0 | FALSE |  |  |  | FALSE
SVT-N6-1322 | 014-0010-R, Aansluiting A44 - Aansluiting A4 | Rijksweg 14 | 30G-006-01, Sytwendetunnel Vliettunnel T3,4,5 (N14) |  | 64 Intercominstallatie | T5 Vliettunnel Zuidbuis | Intercompost +DT5/64/IC5552 |  |  | SVT-N2-001 | SVT-N3-064 | Tunnel | Intercominstallatie | 1275 | 00012 | RWS TOP WNZ | WNZ district noord | 0 | 2000-01-01 |  |  |  | WNZ (West-Nederland Zuid) | 30G-006, Tunnel in rijksweg 14 | TRUE | Intercompost |  |  | VITOP |  |  |  | 0 | 0 | [6 empty] | 0 | 0 |  |  |  | GTI |  |  | VM3463 |  |  |  |  | 64 | 000120647 | 0 | 0 | [10 empty] | 0 |  |  |  |  | BR | 0 | Rijkswaterstaat West Nederland Noord |  | 153 |  |  | 0 | 0 | 0 | [8 empty] | FALSE | 0 |  |  |  |  | 0 | 0 | 0 | 0 | FALSE |  |  |  | FALSE
SVT-N6-1323 | 014-0010-R, Aansluiting A44 - Aansluiting A4 | Rijksweg 14 | 30G-006-01, Sytwendetunnel Vliettunnel T3,4,5 (N14) |  | 64 Intercominstallatie | T5 Vliettunnel Zuidbuis | Intercompost +DT5/64/IC5553 |  |  | SVT-N2-001 | SVT-N3-064 | Tunnel | Intercominstallatie | 1275 | 00012 | RWS TOP WNZ | WNZ district noord | 0 | 2000-01-01 |  |  |  | WNZ (West-Nederland Zuid) | 30G-006, Tunnel in rijksweg 14 | TRUE | Intercompost |  |  | VITOP |  |  |  | 0 | 0 | [6 empty] | 0 | 0 |  |  |  | GTI |  |  | VM3463 |  |  |  |  | 64 | 000120648 | 0 | 0 | [10 empty] | 0 |  |  |  |  | BR | 0 | Rijkswaterstaat West Nederland Noord |  | 153 |  |  | 0 | 0 | 0 | [8 empty] | FALSE | 0 |  |  |  |  | 0 | 0 | 0 | 0 | FALSE |  |  |  | FALSE
SVT-N6-1324 | 014-0010-R, Aansluiting A44 - Aansluiting A4 | Rijksweg 14 | 30G-006-01, Sytwendetunnel Vliettunnel T3,4,5 (N14) |  | 64 Intercominstallatie | T5 Vliettunnel Zuidbuis | Intercompost +DT5/64/IC5554 |  |  | SVT-N2-001 | SVT-N3-064 | Tunnel | Intercominstallatie | 1275 | 00012 | RWS TOP WNZ | WNZ district noord | 0 | 2000-01-01 |  |  |  | WNZ (West-Nederland Zuid) | 30G-006, Tunnel in rijksweg 14 | TRUE | Intercompost |  |  | VITOP |  |  |  | 0 | 0 | [6 empty] | 0 | 0 |  |  |  | GTI |  |  | VM3463 |  |  |  |  | 64 | 000120649 | 0 | 0 | [10 empty] | 0 |  |  |  |  | BR | 0 | Rijkswaterstaat West Nederland Noord |  | 153 |  |  | 0 | 0 | 0 | [8 empty] | FALSE | 0 |  |  |  |  | 0 | 0 | 0 | 0 | FALSE |  |  |  | FALSE
SVT-N6-1325 | 014-0010-R, Aansluiting A44 - Aansluiting A4 | Rijksweg 14 | 30G-006-01, Sytwendetunnel Vliettunnel T3,4,5 (N14) |  | 64 Intercominstallatie | T5 Vliettunnel Zuidbuis | Intercompost +DT5/64/IC5555 |  |  | SVT-N2-001 | SVT-N3-064 | Tunnel | Intercominstallatie | 1275 | 00012 | RWS TOP WNZ | WNZ district noord | 0 | 2000-01-01 |  |  |  | WNZ (West-Nederland Zuid) | 30G-006, Tunnel in rijksweg 14 | TRUE | Intercompost |  |  | VITOP |  |  |  | 0 | 0 | [6 empty] | 0 | 0 |  |  |  | GTI |  |  | VM3463 |  |  |  |  | 64 | 000120650 | 0 | 0 | [10 empty] | 0 |  |  |  |  | BR | 0 | Rijkswaterstaat West Nederland Noord |  | 153 |  |  | 0 | 0 | 0 | [8 empty] | FALSE | 0 |  |  |  |  | 0 | 0 | 0 | 0 | FALSE |  |  |  | FALSE
SVT-N6-1326 | 014-0010-R, Aansluiting A44 - Aansluiting A4 | Rijksweg 14 | 30G-006-01, Sytwendetunnel Vliettunnel T3,4,5 (N14) |  | 64 Intercominstallatie | T5 Vliettunnel Zuidbuis | Intercompost +DT5/64/IC5556 |  |  | SVT-N2-001 | SVT-N3-064 | Tunnel | Intercominstallatie | 1275 | 00012 | RWS TOP WNZ | WNZ district noord | 0 | 2000-01-01 |  |  |  | WNZ (West-Nederland Zuid) | 30G-006, Tunnel in rijksweg 14 | TRUE | Intercompost |  |  | VITOP |  |  |  | 0 | 0 | [6 empty] | 0 | 0 |  |  |  | GTI |  |  | VM3463 |  |  |  |  | 64 | 000120651 | 0 | 0 | [10 empty] | 0 |  |  |  |  | BR | 0 | Rijkswaterstaat West Nederland Noord |  | 153 |  |  | 0 | 0 | 0 | [8 empty] | FALSE | 0 |  |  |  |  | 0 | 0 | 0 | 0 | FALSE |  |  |  | FALSE
SVT-N6-1327 | 014-0010-R, Aansluiting A44 - Aansluiting A4 | Rijksweg 14 | 30G-006-01, Sytwendetunnel Vliettunnel T3,4,5 (N14) |  | 64 Intercominstallatie | T5 Vliettunnel Zuidbuis | Intercompost +DT5/64/IC5557 |  |  | SVT-N2-001 | SVT-N3-064 | Tunnel | Intercominstallatie | 1275 | 00012 | RWS TOP WNZ | WNZ district noord | 0 | 2000-01-01 |  |  |  | WNZ (West-Nederland Zuid) | 30G-006, Tunnel in rijksweg 14 | TRUE | Intercompost |  |  | VITOP |  |  |  | 0 | 0 | [6 empty] | 0 | 0 |  |  |  | GTI |  |  | VM3463 |  |  |  |  | 64 | 000120652 | 0 | 0 | [10 empty] | 0 |  |  |  |  | BR | 0 | Rijkswaterstaat West Nederland Noord |  | 153 |  |  | 0 | 0 | 0 | [8 empty] | FALSE | 0 |  |  |  |  | 0 | 0 | 0 | 0 | FALSE |  |  |  | FALSE
SVT-N6-1328 | 014-0010-R, Aansluiting A44 - Aansluiting A4 | Rijksweg 14 | 30G-006-01, Sytwendetunnel Vliettunnel T3,4,5 (N14) |  | 64 Intercominstallatie | T5 Vliettunnel Zuidbuis | Intercompost +DT5/64/IC5558 |  |  | SVT-N2-001 | SVT-N3-064 | Tunnel | Intercominstallatie | 1275 | 00012 | RWS TOP WNZ | WNZ district noord | 0 | 2000-01-01 |  |  |  | WNZ (West-Nederland Zuid) | 30G-006, Tunnel in rijksweg 14 | TRUE | Intercompost |  |  | VITOP |  |  |  | 0 | 0 | [6 empty] | 0 | 0 |  |  |  | GTI |  |  | VM3463 |  |  |  |  | 64 | 000120653 | 0 | 0 | [10 empty] | 0 |  |  |  |  | BR | 0 | Rijkswaterstaat West Nederland Noord |  | 153 |  |  | 0 | 0 | 0 | [8 empty] | FALSE | 0 |  |  |  |  | 0 | 0 | 0 | 0 | FALSE |  |  |  | FALSE
SVT-N6-1329 | 014-0010-R, Aansluiting A44 - Aansluiting A4 | Rijksweg 14 | 30G-006-01, Sytwendetunnel Vliettunnel T3,4,5 (N14) |  | 64 Intercominstallatie | T5 Vliettunnel Zuidbuis | Intercompost +DT5/64/IC5501 |  |  | SVT-N2-001 | SVT-N3-064 | Tunnel | Intercominstallatie | 1275 | 00012 | RWS TOP WNZ | WNZ district noord | 0 | 2000-01-01 |  |  |  | WNZ (West-Nederland Zuid) | 30G-006, Tunnel in rijksweg 14 | TRUE | Intercompost |  |  | VITOP |  |  |  | 0 | 0 | [6 empty] | 0 | 0 |  |  |  | GTI |  |  | VM3463 |  |  |  |  | 64 | 000120654 | 0 | 0 | [10 empty] | 0 |  |  |  |  | BR | 0 | Rijkswaterstaat West Nederland Noord |  | 153 |  |  | 0 | 0 | 0 | [8 empty] | FALSE | 0 |  |  |  |  | 0 | 0 | 0 | 0 | FALSE |  |  |  | FALSE
SVT-N6-1330 | 014-0010-R, Aansluiting A44 - Aansluiting A4 | Rijksweg 14 | 30G-006-01, Sytwendetunnel Vliettunnel T3,4,5 (N14) |  | 64 Intercominstallatie | T5 Vliettunnel Zuidbuis | Intercompost +DT5/64/IC5551 |  |  | SVT-N2-001 | SVT-N3-064 | Tunnel | Intercominstallatie | 1275 | 00012 | RWS TOP WNZ | WNZ district noord | 0 | 2000-01-01 |  |  |  | WNZ (West-Nederland Zuid) | 30G-006, Tunnel in rijksweg 14 | TRUE | Intercompost |  |  | VITOP |  |  |  | 0 | 0 | [6 empty] | 0 | 0 |  |  |  | GTI |  |  | VM3463 |  |  |  |  | 64 | 000120655 | 0 | 0 | [10 empty] | 0 |  |  |  |  | BR | 0 | Rijkswaterstaat West Nederland Noord |  | 153 |  |  | 0 | 0 | 0 | [8 empty] | FALSE | 0 |  |  |  |  | 0 | 0 | 0 | 0 | FALSE |  |  |  | FALSE
SVT-N6-1331 | 014-0010-R, Aansluiting A44 - Aansluiting A4 | Rijksweg 14 | 30G-006-01, Sytwendetunnel Vliettunnel T3,4,5 (N14) |  | 64 Intercominstallatie | T5 Vliettunnel Zuidbuis | Intercompost +DT5/64/IC5502 |  |  | SVT-N2-001 | SVT-N3-064 | Tunnel | Intercominstallatie | 1275 | 00012 | RWS TOP WNZ | WNZ district noord | 0 | 2000-01-01 |  |  |  | WNZ (West-Nederland Zuid) | 30G-006, Tunnel in rijksweg 14 | TRUE | Intercompost |  |  | VITOP |  |  |  | 0 | 0 | [6 empty] | 0 | 0 |  |  |  | GTI |  |  | VM3463 |  |  |  |  | 64 | 000120656 | 0 | 0 | [10 empty] | 0 |  |  |  |  | BR | 0 | Rijkswaterstaat West Nederland Noord |  | 153 |  |  | 0 | 0 | 0 | [8 empty] | FALSE | 0 |  |  |  |  | 0 | 0 | 0 | 0 | FALSE |  |  |  | FALSE
SVT-N6-1332 | 014-0010-R, Aansluiting A44 - Aansluiting A4 | Rijksweg 14 | 30G-006-01, Sytwendetunnel Vliettunnel T3,4,5 (N14) |  | 64 Intercominstallatie | T5 Vliettunnel Zuidbuis | Intercompost +DT5/64/IC5503 |  |  | SVT-N2-001 | SVT-N3-064 | Tunnel | Intercominstallatie | 1275 | 00012 | RWS TOP WNZ | WNZ district noord | 0 | 2000-01-01 |  |  |  | WNZ (West-Nederland Zuid) | 30G-006, Tunnel in rijksweg 14 | TRUE | Intercompost |  |  | VITOP |  |  |  | 0 | 0 | [6 empty] | 0 | 0 |  |  |  | GTI |  |  | VM3463 |  |  |  |  | 64 | 000120657 | 0 | 0 | [10 empty] | 0 |  |  |  |  | BR | 0 | Rijkswaterstaat West Nederland Noord |  | 153 |  |  | 0 | 0 | 0 | [8 empty] | FALSE | 0 |  |  |  |  | 0 | 0 | 0 | 0 | FALSE |  |  |  | FALSE
SVT-N6-1333 | 014-0010-R, Aansluiting A44 - Aansluiting A4 | Rijksweg 14 | 30G-006-01, Sytwendetunnel Vliettunnel T3,4,5 (N14) |  | 64 Intercominstallatie | T5 Vliettunnel Zuidbuis | Intercompost +DT5/64/IC5504 |  |  | SVT-N2-001 | SVT-N3-064 | Tunnel | Intercominstallatie | 1275 | 00012 | RWS TOP WNZ | WNZ district noord | 0 | 2000-01-01 |  |  |  | WNZ (West-Nederland Zuid) | 30G-006, Tunnel in rijksweg 14 | TRUE | Intercompost |  |  | VITOP |  |  |  | 0 | 0 | [6 empty] | 0 | 0 |  |  |  | GTI |  |  | VM3463 |  |  |  |  | 64 | 000120658 | 0 | 0 | [10 empty] | 0 |  |  |  |  | BR | 0 | Rijkswaterstaat West Nederland Noord |  | 153 |  |  | 0 | 0 | 0 | [8 empty] | FALSE | 0 |  |  |  |  | 0 | 0 | 0 | 0 | FALSE |  |  |  | FALSE
SVT-N6-1334 | 014-0010-R, Aansluiting A44 - Aansluiting A4 | Rijksweg 14 | 30G-006-01, Sytwendetunnel Vliettunnel T3,4,5 (N14) |  | 64 Intercominstallatie | T5 Vliettunnel Zuidbuis | Intercompost +DT5/64/IC5505 |  |  | SVT-N2-001 | SVT-N3-064 | Tunnel | Intercominstallatie | 1275 | 00012 | RWS TOP WNZ | WNZ district noord | 0 | 2000-01-01 |  |  |  | WNZ (West-Nederland Zuid) | 30G-006, Tunnel in rijksweg 14 | TRUE | Intercompost |  |  | VITOP |  |  |  | 0 | 0 | [6 empty] | 0 | 0 |  |  |  | GTI |  |  | VM3463 |  |  |  |  | 64 | 000120659 | 0 | 0 | [10 empty] | 0 |  |  |  |  | BR | 0 | Rijkswaterstaat West Nederland Noord |  | 153 |  |  | 0 | 0 | 0 | [8 empty] | FALSE | 0 |  |  |  |  | 0 | 0 | 0 | 0 | FALSE |  |  |  | FALSE
SVT-N6-1335 | 014-0010-R, Aansluiting A44 - Aansluiting A4 | Rijksweg 14 | 30G-006-01, Sytwendetunnel Vliettunnel T3,4,5 (N14) |  | 64 Intercominstallatie | T5 Vliettunnel Zuidbuis | Intercompost +DT5/64/IC5506 |  |  | SVT-N2-001 | SVT-N3-064 | Tunnel | Intercominstallatie | 1275 | 00012 | RWS TOP WNZ | WNZ district noord | 0 | 2000-01-01 |  |  |  | WNZ (West-Nederland Zuid) | 30G-006, Tunnel in rijksweg 14 | TRUE | Intercompost |  |  | VITOP |  |  |  | 0 | 0 | [6 empty] | 0 | 0 |  |  |  | GTI |  |  | VM3463 |  |  |  |  | 64 | 000120660 | 0 | 0 | [10 empty] | 0 |  |  |  |  | BR | 0 | Rijkswaterstaat West Nederland Noord |  | 153 |  |  | 0 | 0 | 0 | [8 empty] | FALSE | 0 |  |  |  |  | 0 | 0 | 0 | 0 | FALSE |  |  |  | FALSE
SVT-N6-1336 | 014-0010-R, Aansluiting A44 - Aansluiting A4 | Rijksweg 14 | 30G-006-01, Sytwendetunnel Vliettunnel T3,4,5 (N14) |  | 64 Intercominstallatie | T5 Vliettunnel Zuidbuis | Intercompost +DT5/64/IC5507 |  |  | SVT-N2-001 | SVT-N3-064 | Tunnel | Intercominstallatie | 1275 | 00012 | RWS TOP WNZ | WNZ district noord | 0 | 2000-01-01 |  |  |  | WNZ (West-Nederland Zuid) | 30G-006, Tunnel in rijksweg 14 | TRUE | Intercompost |  |  | VITOP |  |  |  | 0 | 0 | [6 empty] | 0 | 0 |  |  |  | GTI |  |  | VM3463 |  |  |  |  | 64 | 000120661 | 0 | 0 | [10 empty] | 0 |  |  |  |  | BR | 0 | Rijkswaterstaat West Nederland Noord |  | 153 |  |  | 0 | 0 | 0 | [8 empty] | FALSE | 0 |  |  |  |  | 0 | 0 | 0 | 0 | FALSE |  |  |  | FALSE
SVT-N6-1337 | 014-0010-R, Aansluiting A44 - Aansluiting A4 | Rijksweg 14 | 30G-006-01, Sytwendetunnel Vliettunnel T3,4,5 (N14) |  | 64 Intercominstallatie | T5 Vliettunnel Zuidbuis | Intercompost +DT5/64/IC5508 |  |  | SVT-N2-001 | SVT-N3-064 | Tunnel | Intercominstallatie | 1275 | 00012 | RWS TOP WNZ | WNZ district noord | 0 | 2000-01-01 |  |  |  | WNZ (West-Nederland Zuid) | 30G-006, Tunnel in rijksweg 14 | TRUE | Intercompost |  |  | VITOP |  |  |  | 0 | 0 | [6 empty] | 0 | 0 |  |  |  | GTI |  |  | VM3463 |  |  |  |  | 64 | 000120662 | 0 | 0 | [10 empty] | 0 |  |  |  |  | BR | 0 | Rijkswaterstaat West Nederland Noord |  | 153 |  |  | 0 | 0 | 0 | [8 empty] | FALSE | 0 |  |  |  |  | 0 | 0 | 0 | 0 | FALSE |  |  |  | FALSE
SVT-N6-1338 | 014-0010-R, Aansluiting A44 - Aansluiting A4 | Rijksweg 14 | 30G-006-01, Sytwendetunnel Vliettunnel T3,4,5 (N14) |  | 64 Intercominstallatie | T5 Vliettunnel Zuidbuis | Intercompost +DT5/64/IC5552 |  |  | SVT-N2-001 | SVT-N3-064 | Tunnel | Intercominstallatie | 1275 | 00012 | RWS TOP WNZ | WNZ district noord | 0 | 2000-01-01 |  |  |  | WNZ (West-Nederland Zuid) | 30G-006, Tunnel in rijksweg 14 | TRUE | Intercompost |  |  | VITOP |  |  |  | 0 | 0 | [6 empty] | 0 | 0 |  |  |  | GTI |  |  | VM3463 |  |  |  |  | 64 | 000120663 | 0 | 0 | [10 empty] | 0 |  |  |  |  | BR | 0 | Rijkswaterstaat West Nederland Noord |  | 153 |  |  | 0 | 0 | 0 | [8 empty] | FALSE | 0 |  |  |  |  | 0 | 0 | 0 | 0 | FALSE |  |  |  | FALSE
SVT-N6-1339 | 014-0010-R, Aansluiting A44 - Aansluiting A4 | Rijksweg 14 | 30G-006-01, Sytwendetunnel Vliettunnel T3,4,5 (N14) |  | 64 Intercominstallatie | T5 Vliettunnel Zuidbuis | Intercompost +DT5/64/IC5553 |  |  | SVT-N2-001 | SVT-N3-064 | Tunnel | Intercominstallatie | 1275 | 00012 | RWS TOP WNZ | WNZ district noord | 0 | 2000-01-01 |  |  |  | WNZ (West-Nederland Zuid) | 30G-006, Tunnel in rijksweg 14 | TRUE | Intercompost |  |  | VITOP |  |  |  | 0 | 0 | [6 empty] | 0 | 0 |  |  |  | GTI |  |  | VM3463 |  |  |  |  | 64 | 000120664 | 0 | 0 | [10 empty] | 0 |  |  |  |  | BR | 0 | Rijkswaterstaat West Nederland Noord |  | 153 |  |  | 0 | 0 | 0 | [8 empty] | FALSE | 0 |  |  |  |  | 0 | 0 | 0 | 0 | FALSE |  |  |  | FALSE
SVT-N6-1340 | 014-0010-R, Aansluiting A44 - Aansluiting A4 | Rijksweg 14 | 30G-006-01, Sytwendetunnel Vliettunnel T3,4,5 (N14) |  | 64 Intercominstallatie | T5 Vliettunnel Zuidbuis | Intercompost +DT5/64/IC5554 |  |  | SVT-N2-001 | SVT-N3-064 | Tunnel | Intercominstallatie | 1275 | 00012 | RWS TOP WNZ | WNZ district noord | 0 | 2000-01-01 |  |  |  | WNZ (West-Nederland Zuid) | 30G-006, Tunnel in rijksweg 14 | TRUE | Intercompost |  |  | VITOP |  |  |  | 0 | 0 | [6 empty] | 0 | 0 |  |  |  | GTI |  |  | VM3463 |  |  |  |  | 64 | 000120665 | 0 | 0 | [10 empty] | 0 |  |  |  |  | BR | 0 | Rijkswaterstaat West Nederland Noord |  | 153 |  |  | 0 | 0 | 0 | [8 empty] | FALSE | 0 |  |  |  |  | 0 | 0 | 0 | 0 | FALSE |  |  |  | FALSE
SVT-N6-1341 | 014-0010-R, Aansluiting A44 - Aansluiting A4 | Rijksweg 14 | 30G-006-01, Sytwendetunnel Vliettunnel T3,4,5 (N14) |  | 64 Intercominstallatie | T5 Vliettunnel Zuidbuis | Intercompost +DT5/64/IC5555 |  |  | SVT-N2-001 | SVT-N3-064 | Tunnel | Intercominstallatie | 1275 | 00012 | RWS TOP WNZ | WNZ district noord | 0 | 2000-01-01 |  |  |  | WNZ (West-Nederland Zuid) | 30G-006, Tunnel in rijksweg 14 | TRUE | Intercompost |  |  | VITOP |  |  |  | 0 | 0 | [6 empty] | 0 | 0 |  |  |  | GTI |  |  | VM3463 |  |  |  |  | 64 | 000120666 | 0 | 0 | [10 empty] | 0 |  |  |  |  | BR | 0 | Rijkswaterstaat West Nederland Noord |  | 153 |  |  | 0 | 0 | 0 | [8 empty] | FALSE | 0 |  |  |  |  | 0 | 0 | 0 | 0 | FALSE |  |  |  | FALSE
SVT-N6-1342 | 014-0010-R, Aansluiting A44 - Aansluiting A4 | Rijksweg 14 | 30G-006-01, Sytwendetunnel Vliettunnel T3,4,5 (N14) |  | 64 Intercominstallatie | T5 Vliettunnel Zuidbuis | Intercompost +DT5/64/IC5556 |  |  | SVT-N2-001 | SVT-N3-064 | Tunnel | Intercominstallatie | 1275 | 00012 | RWS TOP WNZ | WNZ district noord | 0 | 2000-01-01 |  |  |  | WNZ (West-Nederland Zuid) | 30G-006, Tunnel in rijksweg 14 | TRUE | Intercompost |  |  | VITOP |  |  |  | 0 | 0 | [6 empty] | 0 | 0 |  |  |  | GTI |  |  | VM3463 |  |  |  |  | 64 | 000120667 | 0 | 0 | [10 empty] | 0 |  |  |  |  | BR | 0 | Rijkswaterstaat West Nederland Noord |  | 153 |  |  | 0 | 0 | 0 | [8 empty] | FALSE | 0 |  |  |  |  | 0 | 0 | 0 | 0 | FALSE |  |  |  | FALSE
SVT-N6-1343 | 014-0010-R, Aansluiting A44 - Aansluiting A4 | Rijksweg 14 | 30G-006-01, Sytwendetunnel Vliettunnel T3,4,5 (N14) |  | 64 Intercominstallatie | T5 Vliettunnel Zuidbuis | Intercompost +DT5/64/IC5557 |  |  | SVT-N2-001 | SVT-N3-064 | Tunnel | Intercominstallatie | 1275 | 00012 | RWS TOP WNZ | WNZ district noord | 0 | 2000-01-01 |  |  |  | WNZ (West-Nederland Zuid) | 30G-006, Tunnel in rijksweg 14 | TRUE | Intercompost |  |  | VITOP |  |  |  | 0 | 0 | [6 empty] | 0 | 0 |  |  |  | GTI |  |  | VM3463 |  |  |  |  | 64 | 000120668 | 0 | 0 | [10 empty] | 0 |  |  |  |  | BR | 0 | Rijkswaterstaat West Nederland Noord |  | 153 |  |  | 0 | 0 | 0 | [8 empty] | FALSE | 0 |  |  |  |  | 0 | 0 | 0 | 0 | FALSE |  |  |  | FALSE
SVT-N6-1344 | 014-0010-R, Aansluiting A44 - Aansluiting A4 | Rijksweg 14 | 30G-006-01, Sytwendetunnel Vliettunnel T3,4,5 (N14) |  | 64 Intercominstallatie | T5 Vliettunnel Zuidbuis | Intercompost +DT5/64/IC5558 |  |  | SVT-N2-001 | SVT-N3-064 | Tunnel | Intercominstallatie | 1275 | 00012 | RWS TOP WNZ | WNZ district noord | 0 | 2000-01-01 |  |  |  | WNZ (West-Nederland Zuid) | 30G-006, Tunnel in rijksweg 14 | TRUE | Intercompost |  |  | VITOP |  |  |  | 0 | 0 | [6 empty] | 0 | 0 |  |  |  | GTI |  |  | VM3463 |  |  |  |  | 64 | 000120669 | 0 | 0 | [10 empty] | 0 |  |  |  |  | BR | 0 | Rijkswaterstaat West Nederland Noord |  | 153 |  |  | 0 | 0 | 0 | [8 empty] | FALSE | 0 |  |  |  |  | 0 | 0 | 0 | 0 | FALSE |  |  |  | FALSE
SVT-N6-1345 | 014-0010-R, Aansluiting A44 - Aansluiting A4 | Rijksweg 14 | 30G-006-01, Sytwendetunnel Vliettunnel T3,4,5 (N14) |  | 74 Branddetectie | T3 Vliettunnel Dienstgang | Alarmgever (slowwhoop) +VGT3/74/BA001 |  |  | SVT-N2-001 | SVT-N3-074 | Tunnel | Brandmeld- en ontruimingsinstallatie (BMI) | 1492 | 00012 | RWS TOP WNZ | WNZ district noord | 0 |  |  |  |  | WNZ (West-Nederland Zuid) | 30G-006, Tunnel in rijksweg 14 | TRUE | Signaalgever |  |  | VITOP |  |  |  | 0 | 0 | [6 empty] | 0 | 0 | [11 empty] | 74 | 000120670 | 0 | 0 | [10 empty] | 0 |  |  |  |  | BR | 0 | Rijkswaterstaat West Nederland Noord |  | 120 |  |  | 0 | 0 | 0 | [8 empty] | FALSE | 0 |  |  |  |  | 0 | 0 | 0 | 0 | FALSE |  |  |  | FALSE
SVT-N6-1346 | 014-0010-R, Aansluiting A44 - Aansluiting A4 | Rijksweg 14 | 30G-006-01, Sytwendetunnel Vliettunnel T3,4,5 (N14) |  | 74 Branddetectie | T3 Vliettunnel Dienstgang | Nevenindikator +VGT3/74/NI001 |  |  | SVT-N2-001 | SVT-N3-074 | Tunnel | Brandmeld- en ontruimingsinstallatie (BMI) | 1492 | 00012 | RWS TOP WNZ | WNZ district noord | 0 |  |  |  |  | WNZ (West-Nederland Zuid) | 30G-006, Tunnel in rijksweg 14 | TRUE | Signaalgever |  |  | VITOP |  |  |  | 0 | 0 | [6 empty] | 0 | 0 | [11 empty] | 74 | 000120671 | 0 | 0 | [10 empty] | 0 |  |  |  |  | BR | 0 | Rijkswaterstaat West Nederland Noord |  | 120 |  |  | 0 | 0 | 0 | [8 empty] | FALSE | 0 |  |  |  |  | 0 | 0 | 0 | 0 | FALSE |  |  |  | FALSE
SVT-N6-1347 | 014-0010-R, Aansluiting A44 - Aansluiting A4 | Rijksweg 14 | 30G-006-01, Sytwendetunnel Vliettunnel T3,4,5 (N14) |  | 74 Branddetectie | T3 Vliettunnel Dienstgang | Nevenindikator +VGT3/74/NI002 |  |  | SVT-N2-001 | SVT-N3-074 | Tunnel | Brandmeld- en ontruimingsinstallatie (BMI) | 1492 | 00012 | RWS TOP WNZ | WNZ district noord | 0 |  |  |  |  | WNZ (West-Nederland Zuid) | 30G-006, Tunnel in rijksweg 14 | TRUE | Signaalgever |  |  | VITOP |  |  |  | 0 | 0 | [6 empty] | 0 | 0 | [11 empty] | 74 | 000120672 | 0 | 0 | [10 empty] | 0 |  |  |  |  | BR | 0 | Rijkswaterstaat West Nederland Noord |  | 120 |  |  | 0 | 0 | 0 | [8 empty] | FALSE | 0 |  |  |  |  | 0 | 0 | 0 | 0 | FALSE |  |  |  | FALSE
SVT-N6-1348 | 014-0010-R, Aansluiting A44 - Aansluiting A4 | Rijksweg 14 | 30G-006-01, Sytwendetunnel Vliettunnel T3,4,5 (N14) |  | 74 Branddetectie | T3 Vliettunnel Dienstgang | Nevenindikator +VGT3/74/NI003 |  |  | SVT-N2-001 | SVT-N3-074 | Tunnel | Brandmeld- en ontruimingsinstallatie (BMI) | 1492 | 00012 | RWS TOP WNZ | WNZ district noord | 0 |  |  |  |  | WNZ (West-Nederland Zuid) | 30G-006, Tunnel in rijksweg 14 | TRUE | Signaalgever |  |  | VITOP |  |  |  | 0 | 0 | [6 empty] | 0 | 0 | [11 empty] | 74 | 000120673 | 0 | 0 | [10 empty] | 0 |  |  |  |  | BR | 0 | Rijkswaterstaat West Nederland Noord |  | 120 |  |  | 0 | 0 | 0 | [8 empty] | FALSE | 0 |  |  |  |  | 0 | 0 | 0 | 0 | FALSE |  |  |  | FALSE
SVT-N6-1349 | 014-0010-R, Aansluiting A44 - Aansluiting A4 | Rijksweg 14 | 30G-006-01, Sytwendetunnel Vliettunnel T3,4,5 (N14) |  | 74 Branddetectie | T3 Vliettunnel Dienstgebouw | Alarmgever (slowwhoop) +MPRT4/74/BA001 |  |  | SVT-N2-001 | SVT-N3-074 | Tunnel | Brandmeld- en ontruimingsinstallatie (BMI) | 1492 | 00012 | RWS TOP WNZ | WNZ district noord | 0 |  |  |  |  | WNZ (West-Nederland Zuid) | 30G-006, Tunnel in rijksweg 14 | TRUE | Signaalgever |  |  | VITOP |  |  |  | 0 | 0 | [6 empty] | 0 | 0 | [11 empty] | 74 | 000120674 | 0 | 0 | [10 empty] | 0 |  |  |  |  | BR | 0 | Rijkswaterstaat West Nederland Noord |  | 120 |  |  | 0 | 0 | 0 | [8 empty] | FALSE | 0 |  |  |  |  | 0 | 0 | 0 | 0 | FALSE |  |  |  | FALSE
SVT-N6-1350 | 014-0010-R, Aansluiting A44 - Aansluiting A4 | Rijksweg 14 | 30G-006-01, Sytwendetunnel Vliettunnel T3,4,5 (N14) |  | 74 Branddetectie | T3 Vliettunnel Dienstgebouw | Handbrandmelder +MPRT4/74/HBM001 |  |  | SVT-N2-001 | SVT-N3-074 | Tunnel | Brandmeld- en ontruimingsinstallatie (BMI) |  | 00012 | RWS TOP WNZ | WNZ district noord | 0 |  |  |  |  | WNZ (West-Nederland Zuid) | 30G-006, Tunnel in rijksweg 14 | TRUE |  |  |  | VITOP |  |  |  | 0 | 0 | [6 empty] | 0 | 0 | [11 empty] | 74 | 000120675 | 0 | 0 | [10 empty] | 0 |  |  |  |  | BR | 0 | Rijkswaterstaat West Nederland Noord |  | 120 |  |  | 0 | 0 | 0 | [8 empty] | FALSE | 0 |  |  |  |  | 0 | 0 | 0 | 0 | FALSE |  |  |  | FALSE
SVT-N6-1351 | 014-0010-R, Aansluiting A44 - Aansluiting A4 | Rijksweg 14 | 30G-006-01, Sytwendetunnel Vliettunnel T3,4,5 (N14) |  | 74 Branddetectie | T3 Vliettunnel Dienstgebouw 1.3 | Optische rookmelder +T3M1.374/ORM001 |  |  | SVT-N2-001 | SVT-N3-074 | Tunnel | Brandmeld- en ontruimingsinstallatie (BMI) | 1492 | 00012 | RWS TOP WNZ | WNZ district noord | 0 |  |  |  |  | WNZ (West-Nederland Zuid) | 30G-006, Tunnel in rijksweg 14 | TRUE | Signaalgever |  |  | VITOP |  |  |  | 0 | 0 | [6 empty] | 0 | 0 | [11 empty] | 74 | 000120676 | 0 | 0 | [10 empty] | 0 |  |  |  |  | BR | 0 | Rijkswaterstaat West Nederland Noord |  | 120 |  |  | 0 | 0 | 0 | [8 empty] | FALSE | 0 |  |  |  |  | 0 | 0 | 0 | 0 | FALSE |  |  |  | FALSE
SVT-N6-1352 | 014-0010-R, Aansluiting A44 - Aansluiting A4 | Rijksweg 14 | 30G-006-01, Sytwendetunnel Vliettunnel T3,4,5 (N14) |  | 74 Branddetectie | T3 Vliettunnel Dienstgebouw 1.5 | Nevenindikator +T3M1.5/74/NI001 |  |  | SVT-N2-001 | SVT-N3-074 | Tunnel | Brandmeld- en ontruimingsinstallatie (BMI) | 1492 | 00012 | RWS TOP WNZ | WNZ district noord | 0 |  |  |  |  | WNZ (West-Nederland Zuid) | 30G-006, Tunnel in rijksweg 14 | TRUE | Signaalgever |  |  | VITOP |  |  |  | 0 | 0 | [6 empty] | 0 | 0 | [11 empty] | 74 | 000120677 | 0 | 0 | [10 empty] | 0 |  |  |  |  | BR | 0 | Rijkswaterstaat West Nederland Noord |  | 120 |  |  | 0 | 0 | 0 | [8 empty] | FALSE | 0 |  |  |  |  | 0 | 0 | 0 | 0 | FALSE |  |  |  | FALSE
SVT-N6-1353 | 014-0010-R, Aansluiting A44 - Aansluiting A4 | Rijksweg 14 | 30G-006-01, Sytwendetunnel Vliettunnel T3,4,5 (N14) |  | 74 Branddetectie | T3 Vliettunnel Dienstgebouw 1.5 | Nevenindikator +T3M1.5/74/NI002 |  |  | SVT-N2-001 | SVT-N3-074 | Tunnel | Brandmeld- en ontruimingsinstallatie (BMI) | 1492 | 00012 | RWS TOP WNZ | WNZ district noord | 0 |  |  |  |  | WNZ (West-Nederland Zuid) | 30G-006, Tunnel in rijksweg 14 | TRUE | Signaalgever |  |  | VITOP |  |  |  | 0 | 0 | [6 empty] | 0 | 0 | [11 empty] | 74 | 000120678 | 0 | 0 | [10 empty] | 0 |  |  |  |  | BR | 0 | Rijkswaterstaat West Nederland Noord |  | 120 |  |  | 0 | 0 | 0 | [8 empty] | FALSE | 0 |  |  |  |  | 0 | 0 | 0 | 0 | FALSE |  |  |  | FALSE
SVT-N6-1354 | 014-0010-R, Aansluiting A44 - Aansluiting A4 | Rijksweg 14 | 30G-006-01, Sytwendetunnel Vliettunnel T3,4,5 (N14) |  | 74 Branddetectie | T3 Vliettunnel Dienstgebouw 1.5 | Nevenindikator +T3M1.5/74/NI003 |  |  | SVT-N2-001 | SVT-N3-074 | Tunnel | Brandmeld- en ontruimingsinstallatie (BMI) | 1492 | 00012 | RWS TOP WNZ | WNZ district noord | 0 |  |  |  |  | WNZ (West-Nederland Zuid) | 30G-006, Tunnel in rijksweg 14 | TRUE | Signaalgever |  |  | VITOP |  |  |  | 0 | 0 | [6 empty] | 0 | 0 | [11 empty] | 74 | 000120679 | 0 | 0 | [10 empty] | 0 |  |  |  |  | BR | 0 | Rijkswaterstaat West Nederland Noord |  | 120 |  |  | 0 | 0 | 0 | [8 empty] | FALSE | 0 |  |  |  |  | 0 | 0 | 0 | 0 | FALSE |  |  |  | FALSE
SVT-N6-1355 | 014-0010-R, Aansluiting A44 - Aansluiting A4 | Rijksweg 14 | 30G-006-01, Sytwendetunnel Vliettunnel T3,4,5 (N14) |  | 74 Branddetectie | T3 Vliettunnel Dienstgebouw Ventilatieruimte | Handbrandmelder +VVT3/74/HBM001 |  |  | SVT-N2-001 | SVT-N3-074 | Tunnel | Brandmeld- en ontruimingsinstallatie (BMI) |  | 00012 | RWS TOP WNZ | WNZ district noord | 0 |  |  |  |  | WNZ (West-Nederland Zuid) | 30G-006, Tunnel in rijksweg 14 | TRUE |  |  |  | VITOP |  |  |  | 0 | 0 | [6 empty] | 0 | 0 | [11 empty] | 74 | 000120680 | 0 | 0 | [10 empty] | 0 |  |  |  |  | BR | 0 | Rijkswaterstaat West Nederland Noord |  | 120 |  |  | 0 | 0 | 0 | [8 empty] | FALSE | 0 |  |  |  |  | 0 | 0 | 0 | 0 | FALSE |  |  |  | FALSE
SVT-N6-1356 | 014-0010-R, Aansluiting A44 - Aansluiting A4 | Rijksweg 14 | 30G-006-01, Sytwendetunnel Vliettunnel T3,4,5 (N14) |  | 74 Branddetectie | T3 Vliettunnel Dienstgebouw Ventilatieruimte | Optische rookmelder +VVR3/74/ORM001 |  |  | SVT-N2-001 | SVT-N3-074 | Tunnel | Brandmeld- en ontruimingsinstallatie (BMI) | 1492 | 00012 | RWS TOP WNZ | WNZ district noord | 0 |  |  |  |  | WNZ (West-Nederland Zuid) | 30G-006, Tunnel in rijksweg 14 | TRUE | Signaalgever |  |  | VITOP |  |  |  | 0 | 0 | [6 empty] | 0 | 0 | [11 empty] | 74 | 000120681 | 0 | 0 | [10 empty] | 0 |  |  |  |  | BR | 0 | Rijkswaterstaat West Nederland Noord |  | 120 |  |  | 0 | 0 | 0 | [8 empty] | FALSE | 0 |  |  |  |  | 0 | 0 | 0 | 0 | FALSE |  |  |  | FALSE
SVT-N6-1357 | 014-0010-R, Aansluiting A44 - Aansluiting A4 | Rijksweg 14 | 30G-006-01, Sytwendetunnel Vliettunnel T3,4,5 (N14) |  | 74 Branddetectie | T4 Vliettunnel | Ionisatie rookmelder +MPRT4/74/RM001 |  |  | SVT-N2-001 | SVT-N3-074 | Tunnel | Brandmeld- en ontruimingsinstallatie (BMI) | 1146 | 00012 | RWS TOP WNZ | WNZ district noord | 0 |  |  |  |  | WNZ (West-Nederland Zuid) | 30G-006, Tunnel in rijksweg 14 | TRUE | Detector |  |  | VITOP |  |  |  | 0 | 0 | [6 empty] | 0 | 0 | [11 empty] | 74 | 000120682 | 0 | 0 | [10 empty] | 0 |  |  |  |  | BR | 0 | Rijkswaterstaat West Nederland Noord |  | 120 |  |  | 0 | 0 | 0 | [8 empty] | FALSE | 0 |  |  |  |  | 0 | 0 | 0 | 0 | FALSE |  |  |  | FALSE
SVT-N6-1358 | 014-0010-R, Aansluiting A44 - Aansluiting A4 | Rijksweg 14 | 30G-006-01, Sytwendetunnel Vliettunnel T3,4,5 (N14) |  | 74 Branddetectie | T4 Vliettunnel Zuidbuis | Flitslicht (rood) +DT4/74/H001 |  |  | SVT-N2-001 | SVT-N3-074 | Tunnel | Brandmeld- en ontruimingsinstallatie (BMI) | 1492 | 00012 | RWS TOP WNZ | WNZ district noord | 0 |  |  |  |  | WNZ (West-Nederland Zuid) | 30G-006, Tunnel in rijksweg 14 | TRUE | Signaalgever |  |  | VITOP |  |  |  | 0 | 0 | [6 empty] | 0 | 0 | [11 empty] | 74 | 000120683 | 0 | 0 | [10 empty] | 0 |  |  |  |  | BR | 0 | Rijkswaterstaat West Nederland Noord |  | 120 |  |  | 0 | 0 | 0 | [8 empty] | FALSE | 0 |  |  |  |  | 0 | 0 | 0 | 0 | FALSE |  |  |  | FALSE
SVT-N6-1359 | 014-0010-R, Aansluiting A44 - Aansluiting A4 | Rijksweg 14 | 30G-006-01, Sytwendetunnel Vliettunnel T3,4,5 (N14) |  | 74 Branddetectie | T4 Vliettunnel Zuidbuis | Nevenindikator +DT4/74/NI001 |  |  | SVT-N2-001 | SVT-N3-074 | Tunnel | Brandmeld- en ontruimingsinstallatie (BMI) | 1492 | 00012 | RWS TOP WNZ | WNZ district noord | 0 |  |  |  |  | WNZ (West-Nederland Zuid) | 30G-006, Tunnel in rijksweg 14 | TRUE | Signaalgever |  |  | VITOP |  |  |  | 0 | 0 | [6 empty] | 0 | 0 | [11 empty] | 74 | 000120684 | 0 | 0 | [10 empty] | 0 |  |  |  |  | BR | 0 | Rijkswaterstaat West Nederland Noord |  | 120 |  |  | 0 | 0 | 0 | [8 empty] | FALSE | 0 |  |  |  |  | 0 | 0 | 0 | 0 | FALSE |  |  |  | FALSE
SVT-N6-1360 | 014-0010-R, Aansluiting A44 - Aansluiting A4 | Rijksweg 14 | 30G-006-01, Sytwendetunnel Vliettunnel T3,4,5 (N14) |  | 74 Branddetectie | T5 Vliettunnel Dienstgang | Nevenindikator +DGT574/NI001 |  |  | SVT-N2-001 | SVT-N3-074 | Tunnel | Brandmeld- en ontruimingsinstallatie (BMI) | 1492 | 00012 | RWS TOP WNZ | WNZ district noord | 0 |  |  |  |  | WNZ (West-Nederland Zuid) | 30G-006, Tunnel in rijksweg 14 | TRUE | Signaalgever |  |  | VITOP |  |  |  | 0 | 0 | [6 empty] | 0 | 0 | [11 empty] | 74 | 000120685 | 0 | 0 | [10 empty] | 0 |  |  |  |  | BR | 0 | Rijkswaterstaat West Nederland Noord |  | 120 |  |  | 0 | 0 | 0 | [8 empty] | FALSE | 0 |  |  |  |  | 0 | 0 | 0 | 0 | FALSE |  |  |  | FALSE
SVT-N6-1361 | 014-0010-R, Aansluiting A44 - Aansluiting A4 | Rijksweg 14 | 30G-006-01, Sytwendetunnel Vliettunnel T3,4,5 (N14) |  | 74 Branddetectie | T5 Vliettunnel Dienstgebouw 1.1 | Alarmgever (slowwhoop) EX (D) +AQ1.1/74/BA001 |  |  | SVT-N2-001 | SVT-N3-074 | Tunnel | Brandmeld- en ontruimingsinstallatie (BMI) | 1492 | 00012 | RWS TOP WNZ | WNZ district noord | 0 |  |  |  |  | WNZ (West-Nederland Zuid) | 30G-006, Tunnel in rijksweg 14 | TRUE | Signaalgever |  |  | VITOP |  |  |  | 0 | 0 | [6 empty] | 0 | 0 | [11 empty] | 74 | 000120686 | 0 | 0 | [10 empty] | 0 |  |  |  |  | BR | 0 | Rijkswaterstaat West Nederland Noord |  | 120 |  |  | 0 | 0 | 0 | [8 empty] | FALSE | 0 |  |  |  |  | 0 | 0 | 0 | 0 | FALSE |  |  |  | FALSE
SVT-N6-1362 | 014-0010-R, Aansluiting A44 - Aansluiting A4 | Rijksweg 14 | 30G-006-01, Sytwendetunnel Vliettunnel T3,4,5 (N14) |  | 74 Branddetectie | T5 Vliettunnel Dienstgebouw 1.1 | Handbrandmelder +AQ1.1/74/HBM001 |  |  | SVT-N2-001 | SVT-N3-074 | Tunnel | Brandmeld- en ontruimingsinstallatie (BMI) | 1492 | 00012 | RWS TOP WNZ | WNZ district noord | 0 |  |  |  |  | WNZ (West-Nederland Zuid) | 30G-006, Tunnel in rijksweg 14 | TRUE | Signaalgever |  |  | VITOP |  |  |  | 0 | 0 | [6 empty] | 0 | 0 | [11 empty] | 74 | 000120687 | 0 | 0 | [10 empty] | 0 |  |  |  |  | BR | 0 | Rijkswaterstaat West Nederland Noord |  | 120 |  |  | 0 | 0 | 0 | [8 empty] | FALSE | 0 |  |  |  |  | 0 | 0 | 0 | 0 | FALSE |  |  |  | FALSE
SVT-N6-1363 | 014-0010-R, Aansluiting A44 - Aansluiting A4 | Rijksweg 14 | 30G-006-01, Sytwendetunnel Vliettunnel T3,4,5 (N14) |  | 74 Branddetectie | T5 Vliettunnel Dienstgebouw 1.1 | Ionisatie rookmelder+AQ1.1/74/RM001 |  |  | SVT-N2-001 | SVT-N3-074 | Tunnel | Brandmeld- en ontruimingsinstallatie (BMI) | 1146 | 00012 | RWS TOP WNZ | WNZ district noord | 0 |  |  |  |  | WNZ (West-Nederland Zuid) | 30G-006, Tunnel in rijksweg 14 | TRUE | Detector |  |  | VITOP |  |  |  | 0 | 0 | [6 empty] | 0 | 0 | [11 empty] | 74 | 000120688 | 0 | 0 | [10 empty] | 0 |  |  |  |  | BR | 0 | Rijkswaterstaat West Nederland Noord |  | 120 |  |  | 0 | 0 | 0 | [8 empty] | FALSE | 0 |  |  |  |  | 0 | 0 | 0 | 0 | FALSE |  |  |  | FALSE
SVT-N6-1364 | 014-0010-R, Aansluiting A44 - Aansluiting A4 | Rijksweg 14 | 30G-006-01, Sytwendetunnel Vliettunnel T3,4,5 (N14) |  | 74 Branddetectie | T5 Vliettunnel Dienstgebouw 1.2 | Alarmgever (slowwhoop) +AQ1.2/74/BA001 |  |  | SVT-N2-001 | SVT-N3-074 | Tunnel | Brandmeld- en ontruimingsinstallatie (BMI) | 1492 | 00012 | RWS TOP WNZ | WNZ district noord | 0 |  |  |  |  | WNZ (West-Nederland Zuid) | 30G-006, Tunnel in rijksweg 14 | TRUE | Signaalgever |  |  | VITOP |  |  |  | 0 | 0 | [6 empty] | 0 | 0 | [11 empty] | 74 | 000120689 | 0 | 0 | [10 empty] | 0 |  |  |  |  | BR | 0 | Rijkswaterstaat West Nederland Noord |  | 120 |  |  | 0 | 0 | 0 | [8 empty] | FALSE | 0 |  |  |  |  | 0 | 0 | 0 | 0 | FALSE |  |  |  | FALSE
SVT-N6-1365 | 014-0010-R, Aansluiting A44 - Aansluiting A4 | Rijksweg 14 | 30G-006-01, Sytwendetunnel Vliettunnel T3,4,5 (N14) |  | 74 Branddetectie | T5 Vliettunnel Dienstgebouw 1.2 | Flitslicht (rood) +AQ1.2/74/H001 |  |  | SVT-N2-001 | SVT-N3-074 | Tunnel | Brandmeld- en ontruimingsinstallatie (BMI) | 1492 | 00012 | RWS TOP WNZ | WNZ district noord | 0 |  |  |  |  | WNZ (West-Nederland Zuid) | 30G-006, Tunnel in rijksweg 14 | TRUE | Signaalgever |  |  | VITOP |  |  |  | 0 | 0 | [6 empty] | 0 | 0 | [11 empty] | 74 | 000120690 | 0 | 0 | [10 empty] | 0 |  |  |  |  | BR | 0 | Rijkswaterstaat West Nederland Noord |  | 120 |  |  | 0 | 0 | 0 | [8 empty] | FALSE | 0 |  |  |  |  | 0 | 0 | 0 | 0 | FALSE |  |  |  | FALSE
SVT-N6-1366 | 014-0010-R, Aansluiting A44 - Aansluiting A4 | Rijksweg 14 | 30G-006-01, Sytwendetunnel Vliettunnel T3,4,5 (N14) |  | 74 Branddetectie | T5 Vliettunnel Dienstgebouw 1.2 | Flitslicht (rood) +AQ1.2/74/H002 |  |  | SVT-N2-001 | SVT-N3-074 | Tunnel | Brandmeld- en ontruimingsinstallatie (BMI) | 1492 | 00012 | RWS TOP WNZ | WNZ district noord | 0 |  |  |  |  | WNZ (West-Nederland Zuid) | 30G-006, Tunnel in rijksweg 14 | TRUE | Signaalgever |  |  | VITOP |  |  |  | 0 | 0 | [6 empty] | 0 | 0 | [11 empty] | 74 | 000120691 | 0 | 0 | [10 empty] | 0 |  |  |  |  | BR | 0 | Rijkswaterstaat West Nederland Noord |  | 120 |  |  | 0 | 0 | 0 | [8 empty] | FALSE | 0 |  |  |  |  | 0 | 0 | 0 | 0 | FALSE |  |  |  | FALSE
SVT-N6-1367 | 014-0010-R, Aansluiting A44 - Aansluiting A4 | Rijksweg 14 | 30G-006-01, Sytwendetunnel Vliettunnel T3,4,5 (N14) |  | 74 Branddetectie | T5 Vliettunnel Dienstgebouw 1.2 | Nevenindikator +AQ1.2/74/NI001 |  |  | SVT-N2-001 | SVT-N3-074 | Tunnel | Brandmeld- en ontruimingsinstallatie (BMI) | 1492 | 00012 | RWS TOP WNZ | WNZ district noord | 0 |  |  |  |  | WNZ (West-Nederland Zuid) | 30G-006, Tunnel in rijksweg 14 | TRUE | Signaalgever |  |  | VITOP |  |  |  | 0 | 0 | [6 empty] | 0 | 0 | [11 empty] | 74 | 000120692 | 0 | 0 | [10 empty] | 0 |  |  |  |  | BR | 0 | Rijkswaterstaat West Nederland Noord |  | 120 |  |  | 0 | 0 | 0 | [8 empty] | FALSE | 0 |  |  |  |  | 0 | 0 | 0 | 0 | FALSE |  |  |  | FALSE
SVT-N6-1368 | 014-0010-R, Aansluiting A44 - Aansluiting A4 | Rijksweg 14 | 30G-006-01, Sytwendetunnel Vliettunnel T3,4,5 (N14) |  | 74 Branddetectie | T5 Vliettunnel Dienstgebouw 1.2 | Nevenindikator +AQ1.2/74/NI002 |  |  | SVT-N2-001 | SVT-N3-074 | Tunnel | Brandmeld- en ontruimingsinstallatie (BMI) | 1492 | 00012 | RWS TOP WNZ | WNZ district noord | 0 |  |  |  |  | WNZ (West-Nederland Zuid) | 30G-006, Tunnel in rijksweg 14 | TRUE | Signaalgever |  |  | VITOP |  |  |  | 0 | 0 | [6 empty] | 0 | 0 | [11 empty] | 74 | 000120693 | 0 | 0 | [10 empty] | 0 |  |  |  |  | BR | 0 | Rijkswaterstaat West Nederland Noord |  | 120 |  |  | 0 | 0 | 0 | [8 empty] | FALSE | 0 |  |  |  |  | 0 | 0 | 0 | 0 | FALSE |  |  |  | FALSE
SVT-N6-1369 | 014-0010-R, Aansluiting A44 - Aansluiting A4 | Rijksweg 14 | 30G-006-01, Sytwendetunnel Vliettunnel T3,4,5 (N14) |  | 74 Branddetectie | T5 Vliettunnel Dienstgebouw 1.2 | Nevenindikator +AQ1.2/74/NI003 |  |  | SVT-N2-001 | SVT-N3-074 | Tunnel | Brandmeld- en ontruimingsinstallatie (BMI) | 1492 | 00012 | RWS TOP WNZ | WNZ district noord | 0 |  |  |  |  | WNZ (West-Nederland Zuid) | 30G-006, Tunnel in rijksweg 14 | TRUE | Signaalgever |  |  | VITOP |  |  |  | 0 | 0 | [6 empty] | 0 | 0 | [11 empty] | 74 | 000120694 | 0 | 0 | [10 empty] | 0 |  |  |  |  | BR | 0 | Rijkswaterstaat West Nederland Noord |  | 120 |  |  | 0 | 0 | 0 | [8 empty] | FALSE | 0 |  |  |  |  | 0 | 0 | 0 | 0 | FALSE |  |  |  | FALSE
SVT-N6-1370 | 014-0010-R, Aansluiting A44 - Aansluiting A4 | Rijksweg 14 | 30G-006-01, Sytwendetunnel Vliettunnel T3,4,5 (N14) |  | 74 Branddetectie | T5 Vliettunnel Dienstgebouw 1.2 | Nevenindikator +AQ1.2/74/NI004 |  |  | SVT-N2-001 | SVT-N3-074 | Tunnel | Brandmeld- en ontruimingsinstallatie (BMI) | 1492 | 00012 | RWS TOP WNZ | WNZ district noord | 0 |  |  |  |  | WNZ (West-Nederland Zuid) | 30G-006, Tunnel in rijksweg 14 | TRUE | Signaalgever |  |  | VITOP |  |  |  | 0 | 0 | [6 empty] | 0 | 0 | [11 empty] | 74 | 000120695 | 0 | 0 | [10 empty] | 0 |  |  |  |  | BR | 0 | Rijkswaterstaat West Nederland Noord |  | 120 |  |  | 0 | 0 | 0 | [8 empty] | FALSE | 0 |  |  |  |  | 0 | 0 | 0 | 0 | FALSE |  |  |  | FALSE
SVT-N6-1371 | 014-0010-R, Aansluiting A44 - Aansluiting A4 | Rijksweg 14 | 30G-006-01, Sytwendetunnel Vliettunnel T3,4,5 (N14) |  | 74 Branddetectie | T5 Vliettunnel Dienstgebouw 1.2 | Nevenindikator +AQ1.2/74/NI005 |  |  | SVT-N2-001 | SVT-N3-074 | Tunnel | Brandmeld- en ontruimingsinstallatie (BMI) | 1492 | 00012 | RWS TOP WNZ | WNZ district noord | 0 |  |  |  |  | WNZ (West-Nederland Zuid) | 30G-006, Tunnel in rijksweg 14 | TRUE | Signaalgever |  |  | VITOP |  |  |  | 0 | 0 | [6 empty] | 0 | 0 | [11 empty] | 74 | 000120696 | 0 | 0 | [10 empty] | 0 |  |  |  |  | BR | 0 | Rijkswaterstaat West Nederland Noord |  | 120 |  |  | 0 | 0 | 0 | [8 empty] | FALSE | 0 |  |  |  |  | 0 | 0 | 0 | 0 | FALSE |  |  |  | FALSE
SVT-N6-1372 | 014-0010-R, Aansluiting A44 - Aansluiting A4 | Rijksweg 14 | 30G-006-01, Sytwendetunnel Vliettunnel T3,4,5 (N14) |  | 74 Branddetectie | T5 Vliettunnel Dienstgebouw 1.2 | Nevenindikator +AQ1.2/74/NI006 |  |  | SVT-N2-001 | SVT-N3-074 | Tunnel | Brandmeld- en ontruimingsinstallatie (BMI) | 1492 | 00012 | RWS TOP WNZ | WNZ district noord | 0 |  |  |  |  | WNZ (West-Nederland Zuid) | 30G-006, Tunnel in rijksweg 14 | TRUE | Signaalgever |  |  | VITOP |  |  |  | 0 | 0 | [6 empty] | 0 | 0 | [11 empty] | 74 | 000120697 | 0 | 0 | [10 empty] | 0 |  |  |  |  | BR | 0 | Rijkswaterstaat West Nederland Noord |  | 120 |  |  | 0 | 0 | 0 | [8 empty] | FALSE | 0 |  |  |  |  | 0 | 0 | 0 | 0 | FALSE |  |  |  | FALSE
SVT-N6-1373 | 014-0010-R, Aansluiting A44 - Aansluiting A4 | Rijksweg 14 | 30G-006-01, Sytwendetunnel Vliettunnel T3,4,5 (N14) |  | 74 Branddetectie | T5 Vliettunnel Dienstgebouw 1.2 | Nevenindikator +AQ1.2/74/NI007 |  |  | SVT-N2-001 | SVT-N3-074 | Tunnel | Brandmeld- en ontruimingsinstallatie (BMI) | 1492 | 00012 | RWS TOP WNZ | WNZ district noord | 0 |  |  |  |  | WNZ (West-Nederland Zuid) | 30G-006, Tunnel in rijksweg 14 | TRUE | Signaalgever |  |  | VITOP |  |  |  | 0 | 0 | [6 empty] | 0 | 0 | [11 empty] | 74 | 000120698 | 0 | 0 | [10 empty] | 0 |  |  |  |  | BR | 0 | Rijkswaterstaat West Nederland Noord |  | 120 |  |  | 0 | 0 | 0 | [8 empty] | FALSE | 0 |  |  |  |  | 0 | 0 | 0 | 0 | FALSE |  |  |  | FALSE
SVT-N6-1374 | 014-0010-R, Aansluiting A44 - Aansluiting A4 | Rijksweg 14 | 30G-006-01, Sytwendetunnel Vliettunnel T3,4,5 (N14) |  | 74 Branddetectie | T5 Vliettunnel Dienstgebouw 1.3 | Alarmgever (slowwhoop) EX (D) +AQ1.3/74/BA001 |  |  | SVT-N2-001 | SVT-N3-074 | Tunnel | Brandmeld- en ontruimingsinstallatie (BMI) | 1492 | 00012 | RWS TOP WNZ | WNZ district noord | 0 |  |  |  |  | WNZ (West-Nederland Zuid) | 30G-006, Tunnel in rijksweg 14 | TRUE | Signaalgever |  |  | VITOP |  |  |  | 0 | 0 | [6 empty] | 0 | 0 | [11 empty] | 74 | 000120699 | 0 | 0 | [10 empty] | 0 |  |  |  |  | BR | 0 | Rijkswaterstaat West Nederland Noord |  | 120 |  |  | 0 | 0 | 0 | [8 empty] | FALSE | 0 |  |  |  |  | 0 | 0 | 0 | 0 | FALSE |  |  |  | FALSE
SVT-N6-1375 | 014-0010-R, Aansluiting A44 - Aansluiting A4 | Rijksweg 14 | 30G-006-01, Sytwendetunnel Vliettunnel T3,4,5 (N14) |  | 74 Branddetectie | T5 Vliettunnel Dienstgebouw 1.3 | Handbrandmelder +AQ1.3/74/HBM001 |  |  | SVT-N2-001 | SVT-N3-074 | Tunnel | Brandmeld- en ontruimingsinstallatie (BMI) |  | 00012 | RWS TOP WNZ | WNZ district noord | 0 |  |  |  |  | WNZ (West-Nederland Zuid) | 30G-006, Tunnel in rijksweg 14 | TRUE |  |  |  | VITOP |  |  |  | 0 | 0 | [6 empty] | 0 | 0 | [11 empty] | 74 | 000120700 | 0 | 0 | [10 empty] | 0 |  |  |  |  | BR | 0 | Rijkswaterstaat West Nederland Noord |  | 120 |  |  | 0 | 0 | 0 | [8 empty] | FALSE | 0 |  |  |  |  | 0 | 0 | 0 | 0 | FALSE |  |  |  | FALSE
SVT-N6-1376 | 014-0010-R, Aansluiting A44 - Aansluiting A4 | Rijksweg 14 | 30G-006-01, Sytwendetunnel Vliettunnel T3,4,5 (N14) |  | 74 Branddetectie | T5 Vliettunnel Dienstgebouw 1.3 | Ionisatie rookmelder+AQ1.3/74/RM001 |  |  | SVT-N2-001 | SVT-N3-074 | Tunnel | Brandmeld- en ontruimingsinstallatie (BMI) | 1146 | 00012 | RWS TOP WNZ | WNZ district noord | 0 |  |  |  |  | WNZ (West-Nederland Zuid) | 30G-006, Tunnel in rijksweg 14 | TRUE | Detector |  |  | VITOP |  |  |  | 0 | 0 | [6 empty] | 0 | 0 | [11 empty] | 74 | 000120701 | 0 | 0 | [10 empty] | 0 |  |  |  |  | BR | 0 | Rijkswaterstaat West Nederland Noord |  | 120 |  |  | 0 | 0 | 0 | [8 empty] | FALSE | 0 |  |  |  |  | 0 | 0 | 0 | 0 | FALSE |  |  |  | FALSE
SVT-N6-1377 | 014-0010-R, Aansluiting A44 - Aansluiting A4 | Rijksweg 14 | 30G-006-01, Sytwendetunnel Vliettunnel T3,4,5 (N14) |  | 74 Branddetectie | T5 Vliettunnel Dienstgebouw 1.7 | Handbrandmelder +AQ1.7/74/HBM001 |  |  | SVT-N2-001 | SVT-N3-074 | Tunnel | Brandmeld- en ontruimingsinstallatie (BMI) |  | 00012 | RWS TOP WNZ | WNZ district noord | 0 |  |  |  |  | WNZ (West-Nederland Zuid) | 30G-006, Tunnel in rijksweg 14 | TRUE |  |  |  | VITOP |  |  |  | 0 | 0 | [6 empty] | 0 | 0 | [11 empty] | 74 | 000120702 | 0 | 0 | [10 empty] | 0 |  |  |  |  | BR | 0 | Rijkswaterstaat West Nederland Noord |  | 120 |  |  | 0 | 0 | 0 | [8 empty] | FALSE | 0 |  |  |  |  | 0 | 0 | 0 | 0 | FALSE |  |  |  | FALSE
SVT-N6-1378 | 014-0010-R, Aansluiting A44 - Aansluiting A4 | Rijksweg 14 | 30G-006-01, Sytwendetunnel Vliettunnel T3,4,5 (N14) |  | 74 Branddetectie | T5 Vliettunnel Dienstgebouw 1.7 | Handbrandmelder +AQ1.7/74/HBM002 |  |  | SVT-N2-001 | SVT-N3-074 | Tunnel | Brandmeld- en ontruimingsinstallatie (BMI) |  | 00012 | RWS TOP WNZ | WNZ district noord | 0 |  |  |  |  | WNZ (West-Nederland Zuid) | 30G-006, Tunnel in rijksweg 14 | TRUE |  |  |  | VITOP |  |  |  | 0 | 0 | [6 empty] | 0 | 0 | [11 empty] | 74 | 000120703 | 0 | 0 | [10 empty] | 0 |  |  |  |  | BR | 0 | Rijkswaterstaat West Nederland Noord |  | 120 |  |  | 0 | 0 | 0 | [8 empty] | FALSE | 0 |  |  |  |  | 0 | 0 | 0 | 0 | FALSE |  |  |  | FALSE
SVT-N6-1379 | 014-0010-R, Aansluiting A44 - Aansluiting A4 | Rijksweg 14 | 30G-006-01, Sytwendetunnel Vliettunnel T3,4,5 (N14) |  | 74 Branddetectie | T5 Vliettunnel Dienstgebouw 1.7 | Optische rookmelder +AQ1.7/74/ORM001 |  |  | SVT-N2-001 | SVT-N3-074 | Tunnel | Brandmeld- en ontruimingsinstallatie (BMI) | 1492 | 00012 | RWS TOP WNZ | WNZ district noord | 0 |  |  |  |  | WNZ (West-Nederland Zuid) | 30G-006, Tunnel in rijksweg 14 | TRUE | Signaalgever |  |  | VITOP |  |  |  | 0 | 0 | [6 empty] | 0 | 0 | [11 empty] | 74 | 000120704 | 0 | 0 | [10 empty] | 0 |  |  |  |  | BR | 0 | Rijkswaterstaat West Nederland Noord |  | 120 |  |  | 0 | 0 | 0 | [8 empty] | FALSE | 0 |  |  |  |  | 0 | 0 | 0 | 0 | FALSE |  |  |  | FALSE
SVT-N6-1380 | 014-0010-R, Aansluiting A44 - Aansluiting A4 | Rijksweg 14 | 30G-006-01, Sytwendetunnel Vliettunnel T3,4,5 (N14) |  | 74 Branddetectie | T5 Vliettunnel Dienstgebouw 1.7 | Optische rookmelder +AQ1.7/74/ORM002 |  |  | SVT-N2-001 | SVT-N3-074 | Tunnel | Brandmeld- en ontruimingsinstallatie (BMI) | 1492 | 00012 | RWS TOP WNZ | WNZ district noord | 0 |  |  |  |  | WNZ (West-Nederland Zuid) | 30G-006, Tunnel in rijksweg 14 | TRUE | Signaalgever |  |  | VITOP |  |  |  | 0 | 0 | [6 empty] | 0 | 0 | [11 empty] | 74 | 000120705 | 0 | 0 | [10 empty] | 0 |  |  |  |  | BR | 0 | Rijkswaterstaat West Nederland Noord |  | 120 |  |  | 0 | 0 | 0 | [8 empty] | FALSE | 0 |  |  |  |  | 0 | 0 | 0 | 0 | FALSE |  |  |  | FALSE
SVT-N6-1381 | 014-0010-R, Aansluiting A44 - Aansluiting A4 | Rijksweg 14 | 30G-006-01, Sytwendetunnel Vliettunnel T3,4,5 (N14) |  | 74 Branddetectie | T5 Vliettunnel Dienstgebouw 1.7 | Optische rookmelder +AQ1.7/74/ORM003 |  |  | SVT-N2-001 | SVT-N3-074 | Tunnel | Brandmeld- en ontruimingsinstallatie (BMI) | 1492 | 00012 | RWS TOP WNZ | WNZ district noord | 0 |  |  |  |  | WNZ (West-Nederland Zuid) | 30G-006, Tunnel in rijksweg 14 | TRUE | Signaalgever |  |  | VITOP |  |  |  | 0 | 0 | [6 empty] | 0 | 0 | [11 empty] | 74 | 000120706 | 0 | 0 | [10 empty] | 0 |  |  |  |  | BR | 0 | Rijkswaterstaat West Nederland Noord |  | 120 |  |  | 0 | 0 | 0 | [8 empty] | FALSE | 0 |  |  |  |  | 0 | 0 | 0 | 0 | FALSE |  |  |  | FALSE
SVT-N6-1382 | 014-0010-R, Aansluiting A44 - Aansluiting A4 | Rijksweg 14 | 30G-006-01, Sytwendetunnel Vliettunnel T3,4,5 (N14) |  | 74 Branddetectie | T5 Vliettunnel Dienstgebouw 1.7 | Optische rookmelder +AQ1.7/74/ORM004 |  |  | SVT-N2-001 | SVT-N3-074 | Tunnel | Brandmeld- en ontruimingsinstallatie (BMI) | 1492 | 00012 | RWS TOP WNZ | WNZ district noord | 0 |  |  |  |  | WNZ (West-Nederland Zuid) | 30G-006, Tunnel in rijksweg 14 | TRUE | Signaalgever |  |  | VITOP |  |  |  | 0 | 0 | [6 empty] | 0 | 0 | [11 empty] | 74 | 000120707 | 0 | 0 | [10 empty] | 0 |  |  |  |  | BR | 0 | Rijkswaterstaat West Nederland Noord |  | 120 |  |  | 0 | 0 | 0 | [8 empty] | FALSE | 0 |  |  |  |  | 0 | 0 | 0 | 0 | FALSE |  |  |  | FALSE
SVT-N6-1383 | 014-0010-R, Aansluiting A44 - Aansluiting A4 | Rijksweg 14 | 30G-006-01, Sytwendetunnel Vliettunnel T3,4,5 (N14) |  | 74 Branddetectie | T5 Vliettunnel Dienstgebouw 1.8 | Handbrandmelder +AQ1.8/74/HBM001 |  |  | SVT-N2-001 | SVT-N3-074 | Tunnel | Brandmeld- en ontruimingsinstallatie (BMI) | 1492 | 00012 | RWS TOP WNZ | WNZ district noord | 0 |  |  |  |  | WNZ (West-Nederland Zuid) | 30G-006, Tunnel in rijksweg 14 | TRUE | Signaalgever |  |  | VITOP |  |  |  | 0 | 0 | [6 empty] | 0 | 0 | [11 empty] | 74 | 000120708 | 0 | 0 | [10 empty] | 0 |  |  |  |  | BR | 0 | Rijkswaterstaat West Nederland Noord |  | 120 |  |  | 0 | 0 | 0 | [8 empty] | FALSE | 0 |  |  |  |  | 0 | 0 | 0 | 0 | FALSE |  |  |  | FALSE
SVT-N6-1384 | 014-0010-R, Aansluiting A44 - Aansluiting A4 | Rijksweg 14 | 30G-006-01, Sytwendetunnel Vliettunnel T3,4,5 (N14) |  | 74 Branddetectie | T5 Vliettunnel Dienstgebouw 2.1 | Flitslicht (rood) +AQ2.1/74/H001 |  |  | SVT-N2-001 | SVT-N3-074 | Tunnel | Brandmeld- en ontruimingsinstallatie (BMI) | 1492 | 00012 | RWS TOP WNZ | WNZ district noord | 0 |  |  |  |  | WNZ (West-Nederland Zuid) | 30G-006, Tunnel in rijksweg 14 | TRUE | Signaalgever |  |  | VITOP |  |  |  | 0 | 0 | [6 empty] | 0 | 0 | [11 empty] | 74 | 000120709 | 0 | 0 | [10 empty] | 0 |  |  |  |  | BR | 0 | Rijkswaterstaat West Nederland Noord |  | 120 |  |  | 0 | 0 | 0 | [8 empty] | FALSE | 0 |  |  |  |  | 0 | 0 | 0 | 0 | FALSE |  |  |  | FALSE
SVT-N6-1385 | 014-0010-R, Aansluiting A44 - Aansluiting A4 | Rijksweg 14 | 30G-006-01, Sytwendetunnel Vliettunnel T3,4,5 (N14) |  | 74 Branddetectie | T5 Vliettunnel Dienstgebouw Ventilatieruimte | Handbrandmelder +VVT5/74/HBM001 |  |  | SVT-N2-001 | SVT-N3-074 | Tunnel | Brandmeld- en ontruimingsinstallatie (BMI) |  | 00012 | RWS TOP WNZ | WNZ district noord | 0 |  |  |  |  | WNZ (West-Nederland Zuid) | 30G-006, Tunnel in rijksweg 14 | TRUE |  |  |  | VITOP |  |  |  | 0 | 0 | [6 empty] | 0 | 0 | [11 empty] | 74 | 000120710 | 0 | 0 | [10 empty] | 0 |  |  |  |  | BR | 0 | Rijkswaterstaat West Nederland Noord |  | 120 |  |  | 0 | 0 | 0 | [8 empty] | FALSE | 0 |  |  |  |  | 0 | 0 | 0 | 0 | FALSE |  |  |  | FALSE
SVT-N6-1386 | 014-0010-R, Aansluiting A44 - Aansluiting A4 | Rijksweg 14 | 30G-006-01, Sytwendetunnel Vliettunnel T3,4,5 (N14) |  | 74 Branddetectie | T5 Vliettunnel Dienstgebouw Ventilatieruimte | Optische rookmelder +VVT5/74/ORM001 |  |  | SVT-N2-001 | SVT-N3-074 | Tunnel | Brandmeld- en ontruimingsinstallatie (BMI) | 1492 | 00012 | RWS TOP WNZ | WNZ district noord | 0 |  |  |  |  | WNZ (West-Nederland Zuid) | 30G-006, Tunnel in rijksweg 14 | TRUE | Signaalgever |  |  | VITOP |  |  |  | 0 | 0 | [6 empty] | 0 | 0 | [11 empty] | 74 | 000120711 | 0 | 0 | [10 empty] | 0 |  |  |  |  | BR | 0 | Rijkswaterstaat West Nederland Noord |  | 120 |  |  | 0 | 0 | 0 | [8 empty] | FALSE | 0 |  |  |  |  | 0 | 0 | 0 | 0 | FALSE |  |  |  | FALSE
SVT-N6-1387 | 014-0010-R, Aansluiting A44 - Aansluiting A4 | Rijksweg 14 | 30G-006-01, Sytwendetunnel Vliettunnel T3,4,5 (N14) |  | 81 Dataselector besturing | T3 Vliettunnel Dienstgebouw 1.1 | Datakast PLC +T3M1.1/81/KP001 |  |  | SVT-N2-001 | SVT-N3-081 | Tunnel | Bedienings- en besturingsinstallatie | 1431 | 00012 | RWS TOP WNZ | WNZ district noord | 0 |  |  |  |  | WNZ (West-Nederland Zuid) | 30G-006, Tunnel in rijksweg 14 | TRUE | Programmable Logic Controller (PLC) |  |  | VITOP |  |  |  | 0 | 0 | [6 empty] | 0 | 0 | [11 empty] | 81 | 000120712 | 0 | 0 | [10 empty] | 0 |  |  |  |  | BR | 0 | Rijkswaterstaat West Nederland Noord |  | 112 |  |  | 0 | 0 | 0 | [8 empty] | FALSE | 0 |  |  |  |  | 0 | 0 | 0 | 0 | FALSE |  |  |  | FALSE
SVT-N6-1388 | 014-0010-R, Aansluiting A44 - Aansluiting A4 | Rijksweg 14 | 30G-006-01, Sytwendetunnel Vliettunnel T3,4,5 (N14) |  | 81 Dataselector besturing | T3 Vliettunnel Dienstgebouw 1.1 | Datakast PLC +T3M1.1/81/KP501 |  |  | SVT-N2-001 | SVT-N3-081 | Tunnel | Bedienings- en besturingsinstallatie | 1431 | 00012 | RWS TOP WNZ | WNZ district noord | 0 |  |  |  |  | WNZ (West-Nederland Zuid) | 30G-006, Tunnel in rijksweg 14 | TRUE | Programmable Logic Controller (PLC) |  |  | VITOP |  |  |  | 0 | 0 | [6 empty] | 0 | 0 | [11 empty] | 81 | 000120713 | 0 | 0 | [10 empty] | 0 |  |  |  |  | BR | 0 | Rijkswaterstaat West Nederland Noord |  | 112 |  |  | 0 | 0 | 0 | [8 empty] | FALSE | 0 |  |  |  |  | 0 | 0 | 0 | 0 | FALSE |  |  |  | FALSE
SVT-N6-1389 | 014-0010-R, Aansluiting A44 - Aansluiting A4 | Rijksweg 14 | 30G-006-01, Sytwendetunnel Vliettunnel T3,4,5 (N14) |  | 81 Dataselector besturing | T3 Vliettunnel Dienstgebouw 1.1 | Datakast PLC +T3M1.1/81/KP002 |  |  | SVT-N2-001 | SVT-N3-081 | Tunnel | Bedienings- en besturingsinstallatie | 1431 | 00012 | RWS TOP WNZ | WNZ district noord | 0 |  |  |  |  | WNZ (West-Nederland Zuid) | 30G-006, Tunnel in rijksweg 14 | TRUE | Programmable Logic Controller (PLC) |  |  | VITOP |  |  |  | 0 | 0 | [6 empty] | 0 | 0 | [11 empty] | 81 | 000120714 | 0 | 0 | [10 empty] | 0 |  |  |  |  | BR | 0 | Rijkswaterstaat West Nederland Noord |  | 112 |  |  | 0 | 0 | 0 | [8 empty] | FALSE | 0 |  |  |  |  | 0 | 0 | 0 | 0 | FALSE |  |  |  | FALSE
SVT-N6-1390 | 014-0010-R, Aansluiting A44 - Aansluiting A4 | Rijksweg 14 | 30G-006-01, Sytwendetunnel Vliettunnel T3,4,5 (N14) |  | 81 Dataselector besturing | T3 Vliettunnel Dienstgebouw 1.1 | PLC T32 +T3M1.1/81/KP501 |  |  | SVT-N2-001 | SVT-N3-081 | Tunnel | Bedienings- en besturingsinstallatie | 1431 | 00012 | RWS TOP WNZ | WNZ district noord | 0 |  |  |  |  | WNZ (West-Nederland Zuid) | 30G-006, Tunnel in rijksweg 14 | TRUE | Programmable Logic Controller (PLC) |  |  | VITOP |  |  |  | 0 | 0 | [6 empty] | 0 | 0 | [11 empty] | 81 | 000120715 | 0 | 0 | [10 empty] | 0 |  |  |  |  | BR | 0 | Rijkswaterstaat West Nederland Noord |  | 112 |  |  | 0 | 0 | 0 | [8 empty] | FALSE | 0 |  |  |  |  | 0 | 0 | 0 | 0 | FALSE |  |  |  | FALSE
SVT-N6-1391 | 014-0010-R, Aansluiting A44 - Aansluiting A4 | Rijksweg 14 | 30G-006-01, Sytwendetunnel Vliettunnel T3,4,5 (N14) |  | 81 Dataselector besturing | T3 Vliettunnel Dienstgebouw 1.1 | PLC T34 +T3M1.1/81/KP002 |  |  | SVT-N2-001 | SVT-N3-081 | Tunnel | Bedienings- en besturingsinstallatie | 1431 | 00012 | RWS TOP WNZ | WNZ district noord | 0 |  |  |  |  | WNZ (West-Nederland Zuid) | 30G-006, Tunnel in rijksweg 14 | TRUE | Programmable Logic Controller (PLC) |  |  | VITOP |  |  |  | 0 | 0 | [6 empty] | 0 | 0 | [11 empty] | 81 | 000120716 | 0 | 0 | [10 empty] | 0 |  |  |  |  | BR | 0 | Rijkswaterstaat West Nederland Noord |  | 112 |  |  | 0 | 0 | 0 | [8 empty] | FALSE | 0 |  |  |  |  | 0 | 0 | 0 | 0 | FALSE |  |  |  | FALSE
SVT-N6-1392 | 014-0010-R, Aansluiting A44 - Aansluiting A4 | Rijksweg 14 | 30G-006-01, Sytwendetunnel Vliettunnel T3,4,5 (N14) |  | 81 Dataselector besturing | T3 Vliettunnel Dienstgebouw 1.1 | PLC T32 +T3M1.1/81/KP501 |  |  | SVT-N2-001 | SVT-N3-081 | Tunnel | Bedienings- en besturingsinstallatie | 1431 | 00012 | RWS TOP WNZ | WNZ district noord | 0 |  |  |  |  | WNZ (West-Nederland Zuid) | 30G-006, Tunnel in rijksweg 14 | TRUE | Programmable Logic Controller (PLC) |  |  | VITOP |  |  |  | 0 | 0 | [6 empty] | 0 | 0 | [11 empty] | 81 | 000120717 | 0 | 0 | [10 empty] | 0 |  |  |  |  | BR | 0 | Rijkswaterstaat West Nederland Noord |  | 112 |  |  | 0 | 0 | 0 | [8 empty] | FALSE | 0 |  |  |  |  | 0 | 0 | 0 | 0 | FALSE |  |  |  | FALSE
SVT-N6-1393 | 014-0010-R, Aansluiting A44 - Aansluiting A4 | Rijksweg 14 | 30G-006-01, Sytwendetunnel Vliettunnel T3,4,5 (N14) |  | 81 Dataselector besturing | T5 Vliettunnel Dienstgebouw 1.7 | PLC T52 +AQ1.7/81/KP501 |  |  | SVT-N2-001 | SVT-N3-081 | Tunnel | Bedienings- en besturingsinstallatie | 1431 | 00012 | RWS TOP WNZ | WNZ district noord | 0 |  |  |  |  | WNZ (West-Nederland Zuid) | 30G-006, Tunnel in rijksweg 14 | TRUE | Programmable Logic Controller (PLC) |  |  | VITOP |  |  |  | 0 | 0 | [6 empty] | 0 | 0 | [11 empty] | 81 | 000120718 | 0 | 0 | [10 empty] | 0 |  |  |  |  | BR | 0 | Rijkswaterstaat West Nederland Noord |  | 112 |  |  | 0 | 0 | 0 | [8 empty] | FALSE | 0 |  |  |  |  | 0 | 0 | 0 | 0 | FALSE |  |  |  | FALSE
SVT-N6-1394 | 014-0010-R, Aansluiting A44 - Aansluiting A4 | Rijksweg 14 | 30G-006-01, Sytwendetunnel Vliettunnel T3,4,5 (N14) |  | 81 Dataselector besturing | T5 Vliettunnel Dienstgebouw 1.7 | Datakast PLC +AQ1.7/81/KP001 |  |  | SVT-N2-001 | SVT-N3-081 | Tunnel | Bedienings- en besturingsinstallatie | 1431 | 00012 | RWS TOP WNZ | WNZ district noord | 0 |  |  |  |  | WNZ (West-Nederland Zuid) | 30G-006, Tunnel in rijksweg 14 | TRUE | Programmable Logic Controller (PLC) |  |  | VITOP |  |  |  | 0 | 0 | [6 empty] | 0 | 0 | [11 empty] | 81 | 000120719 | 0 | 0 | [10 empty] | 0 |  |  |  |  | BR | 0 | Rijkswaterstaat West Nederland Noord |  | 112 |  |  | 0 | 0 | 0 | [8 empty] | FALSE | 0 |  |  |  |  | 0 | 0 | 0 | 0 | FALSE |  |  |  | FALSE
SVT-N6-1395 | 014-0010-R, Aansluiting A44 - Aansluiting A4 | Rijksweg 14 | 30G-006-01, Sytwendetunnel Vliettunnel T3,4,5 (N14) |  | 81 Dataselector besturing | T5 Vliettunnel Dienstgebouw 1.7 | Datakast PLC +AQ1.7/81/KP501 |  |  | SVT-N2-001 | SVT-N3-081 | Tunnel | Bedienings- en besturingsinstallatie | 1431 | 00012 | RWS TOP WNZ | WNZ district noord | 0 |  |  |  |  | WNZ (West-Nederland Zuid) | 30G-006, Tunnel in rijksweg 14 | TRUE | Programmable Logic Controller (PLC) |  |  | VITOP |  |  |  | 0 | 0 | [6 empty] | 0 | 0 | [11 empty] | 81 | 000120720 | 0 | 0 | [10 empty] | 0 |  |  |  |  | BR | 0 | Rijkswaterstaat West Nederland Noord |  | 112 |  |  | 0 | 0 | 0 | [8 empty] | FALSE | 0 |  |  |  |  | 0 | 0 | 0 | 0 | FALSE |  |  |  | FALSE
SVT-N6-1396 | 014-0010-R, Aansluiting A44 - Aansluiting A4 | Rijksweg 14 | 30G-006-01, Sytwendetunnel Vliettunnel T3,4,5 (N14) |  | 81 Dataselector besturing | T5 Vliettunnel Dienstgebouw 1.8 | Printer AQ1.8/82/PRN001 |  |  | SVT-N2-001 | SVT-N3-081 | Tunnel | Bedienings- en besturingsinstallatie | 1056 | 00012 | RWS TOP WNZ | WNZ district noord | 0 |  |  |  |  | WNZ (West-Nederland Zuid) | 30G-006, Tunnel in rijksweg 14 | TRUE | Bedienings- en besturingssysteem, Algemeen |  |  | VITOP |  |  |  | 0 | 0 | [6 empty] | 0 | 0 | [11 empty] | 81 | 000120721 | 0 | 0 | [10 empty] | 0 |  |  |  |  | BR | 0 | Rijkswaterstaat West Nederland Noord |  | 112 |  |  | 0 | 0 | 0 | [8 empty] | FALSE | 0 |  |  |  |  | 0 | 0 | 0 | 0 | FALSE |  |  |  | FALSE
SVT-N6-1397 | 014-0010-R, Aansluiting A44 - Aansluiting A4 | Rijksweg 14 | 30G-006-01, Sytwendetunnel Vliettunnel T3,4,5 (N14) |  | 82 Locale bediening | T5 Dienstgebouw Aquaduct/ Lokalebedienruimte/ 1.8 | Bedientableau 1-2 +AQ1.8/82/S001 |  |  | SVT-N2-001 | SVT-N3-082 | Tunnel | Bedienings- en besturingsinstallatie | 1057 | 00012 | RWS TOP WNZ | WNZ district noord | 0 |  |  |  |  | WNZ (West-Nederland Zuid) | 30G-006, Tunnel in rijksweg 14 | TRUE | Bedieningspaneel |  |  | VITOP |  |  |  | 0 | 0 | [6 empty] | 0 | 0 | [11 empty] | 82 | 000120722 | 0 | 0 | [10 empty] | 0 |  |  |  |  | BR | 0 | Rijkswaterstaat West Nederland Noord |  | 112 |  |  | 0 | 0 | 0 | [8 empty] | FALSE | 0 |  |  |  |  | 0 | 0 | 0 | 0 | FALSE |  |  |  | FALSE
SVT-N6-1398 | 014-0010-R, Aansluiting A44 - Aansluiting A4 | Rijksweg 14 | 30G-006-01, Sytwendetunnel Vliettunnel T3,4,5 (N14) |  | 82 Locale bediening | T5 Dienstgebouw Aquaduct/ Lokalebedienruimte/ 1.8 | Televisiemonitor +AQ1.8/82/TV001 |  |  | SVT-N2-001 | SVT-N3-082 | Tunnel | Bedienings- en besturingsinstallatie | 1369 | 00012 | RWS TOP WNZ | WNZ district noord | 0 |  |  |  |  | WNZ (West-Nederland Zuid) | 30G-006, Tunnel in rijksweg 14 | TRUE | Monitor |  |  | VITOP |  |  |  | 0 | 0 | [6 empty] | 0 | 0 | [11 empty] | 82 | 000120723 | 0 | 0 | [10 empty] | 0 |  |  |  |  | BR | 0 | Rijkswaterstaat West Nederland Noord |  | 112 |  |  | 0 | 0 | 0 | [8 empty] | FALSE | 0 |  |  |  |  | 0 | 0 | 0 | 0 | FALSE |  |  |  | FALSE
SVT-N6-1399 | 014-0010-R, Aansluiting A44 - Aansluiting A4 | Rijksweg 14 | 30G-006-01, Sytwendetunnel Vliettunnel T3,4,5 (N14) |  | 82 Locale bediening | T5 Dienstgebouw Aquaduct/ Lokalebedienruimte/ 1.8 | Televisiemonitor +AQ1.8/82/TV002 |  |  | SVT-N2-001 | SVT-N3-082 | Tunnel | Bedienings- en besturingsinstallatie | 1369 | 00012 | RWS TOP WNZ | WNZ district noord | 0 |  |  |  |  | WNZ (West-Nederland Zuid) | 30G-006, Tunnel in rijksweg 14 | TRUE | Monitor |  |  | VITOP |  |  |  | 0 | 0 | [6 empty] | 0 | 0 | [11 empty] | 82 | 000120724 | 0 | 0 | [10 empty] | 0 |  |  |  |  | BR | 0 | Rijkswaterstaat West Nederland Noord |  | 112 |  |  | 0 | 0 | 0 | [8 empty] | FALSE | 0 |  |  |  |  | 0 | 0 | 0 | 0 | FALSE |  |  |  | FALSE
SVT-N6-1400 | 014-0010-R, Aansluiting A44 - Aansluiting A4 | Rijksweg 14 | 30G-006-01, Sytwendetunnel Vliettunnel T3,4,5 (N14) |  | 82 Locale bediening | T5 Dienstgebouw Aquaduct/ Lokalebedienruimte/ 1.8 | Televisiemonitor +AQ1.8/82/TV003 |  |  | SVT-N2-001 | SVT-N3-082 | Tunnel | Bedienings- en besturingsinstallatie | 1369 | 00012 | RWS TOP WNZ | WNZ district noord | 0 |  |  |  |  | WNZ (West-Nederland Zuid) | 30G-006, Tunnel in rijksweg 14 | TRUE | Monitor |  |  | VITOP |  |  |  | 0 | 0 | [6 empty] | 0 | 0 | [11 empty] | 82 | 000120725 | 0 | 0 | [10 empty] | 0 |  |  |  |  | BR | 0 | Rijkswaterstaat West Nederland Noord |  | 112 |  |  | 0 | 0 | 0 | [8 empty] | FALSE | 0 |  |  |  |  | 0 | 0 | 0 | 0 | FALSE |  |  |  | FALSE
SVT-N6-1401 | 014-0010-R, Aansluiting A44 - Aansluiting A4 | Rijksweg 14 | 30G-006-01, Sytwendetunnel Vliettunnel T3,4,5 (N14) |  | 82 Locale bediening | T5 Dienstgebouw Aquaduct/ Lokalebedienruimte/ 1.8 | Televisiemonitor +AQ1.8/82/TV004 |  |  | SVT-N2-001 | SVT-N3-082 | Tunnel | Bedienings- en besturingsinstallatie | 1369 | 00012 | RWS TOP WNZ | WNZ district noord | 0 |  |  |  |  | WNZ (West-Nederland Zuid) | 30G-006, Tunnel in rijksweg 14 | TRUE | Monitor |  |  | VITOP |  |  |  | 0 | 0 | [6 empty] | 0 | 0 | [11 empty] | 82 | 000120726 | 0 | 0 | [10 empty] | 0 |  |  |  |  | BR | 0 | Rijkswaterstaat West Nederland Noord |  | 112 |  |  | 0 | 0 | 0 | [8 empty] | FALSE | 0 |  |  |  |  | 0 | 0 | 0 | 0 | FALSE |  |  |  | FALSE
SVT-N6-1402 | 014-0010-R, Aansluiting A44 - Aansluiting A4 | Rijksweg 14 | 30G-006-01, Sytwendetunnel Vliettunnel T3,4,5 (N14) |  | 82 Locale bediening | T5 Dienstgebouw Aquaduct/ Lokalebedienruimte/ 1.8 | Televisiemonitor +AQ1.8/82/TV005 |  |  | SVT-N2-001 | SVT-N3-082 | Tunnel | Bedienings- en besturingsinstallatie | 1369 | 00012 | RWS TOP WNZ | WNZ district noord | 0 |  |  |  |  | WNZ (West-Nederland Zuid) | 30G-006, Tunnel in rijksweg 14 | TRUE | Monitor |  |  | VITOP |  |  |  | 0 | 0 | [6 empty] | 0 | 0 | [11 empty] | 82 | 000120727 | 0 | 0 | [10 empty] | 0 |  |  |  |  | BR | 0 | Rijkswaterstaat West Nederland Noord |  | 112 |  |  | 0 | 0 | 0 | [8 empty] | FALSE | 0 |  |  |  |  | 0 | 0 | 0 | 0 | FALSE |  |  |  | FALSE
SVT-N6-1403 | 014-0010-R, Aansluiting A44 - Aansluiting A4 | Rijksweg 14 | 30G-006-01, Sytwendetunnel Vliettunnel T3,4,5 (N14) |  | 82 Locale bediening | T5 Dienstgebouw Aquaduct/ Lokalebedienruimte/ 1.8 | Televisiemonitor +AQ1.8/82/TV006 |  |  | SVT-N2-001 | SVT-N3-082 | Tunnel | Bedienings- en besturingsinstallatie | 1369 | 00012 | RWS TOP WNZ | WNZ district noord | 0 |  |  |  |  | WNZ (West-Nederland Zuid) | 30G-006, Tunnel in rijksweg 14 | TRUE | Monitor |  |  | VITOP |  |  |  | 0 | 0 | [6 empty] | 0 | 0 | [11 empty] | 82 | 000120728 | 0 | 0 | [10 empty] | 0 |  |  |  |  | BR | 0 | Rijkswaterstaat West Nederland Noord |  | 112 |  |  | 0 | 0 | 0 | [8 empty] | FALSE | 0 |  |  |  |  | 0 | 0 | 0 | 0 | FALSE |  |  |  | FALSE
SVT-N6-1404 | 014-0010-R, Aansluiting A44 - Aansluiting A4 | Rijksweg 14 | 30G-006-01, Sytwendetunnel Vliettunnel T3,4,5 (N14) |  | 82 Locale bediening | T5 Dienstgebouw Aquaduct/ Lokalebedienruimte/ 1.8 | Televisiemonitor +AQ1.8/82/TV007 |  |  | SVT-N2-001 | SVT-N3-082 | Tunnel | Bedienings- en besturingsinstallatie | 1369 | 00012 | RWS TOP WNZ | WNZ district noord | 0 |  |  |  |  | WNZ (West-Nederland Zuid) | 30G-006, Tunnel in rijksweg 14 | TRUE | Monitor |  |  | VITOP |  |  |  | 0 | 0 | [6 empty] | 0 | 0 | [11 empty] | 82 | 000120729 | 0 | 0 | [10 empty] | 0 |  |  |  |  | BR | 0 | Rijkswaterstaat West Nederland Noord |  | 112 |  |  | 0 | 0 | 0 | [8 empty] | FALSE | 0 |  |  |  |  | 0 | 0 | 0 | 0 | FALSE |  |  |  | FALSE
SVT-N6-1405 | 014-0010-R, Aansluiting A44 - Aansluiting A4 | Rijksweg 14 | 30G-006-01, Sytwendetunnel Vliettunnel T3,4,5 (N14) |  | 82 Locale bediening | T5 Dienstgebouw Aquaduct/ Lokalebedienruimte/ 1.8 | Televisiemonitor +AQ1.8/82/TV008 |  |  | SVT-N2-001 | SVT-N3-082 | Tunnel | Bedienings- en besturingsinstallatie | 1369 | 00012 | RWS TOP WNZ | WNZ district noord | 0 |  |  |  |  | WNZ (West-Nederland Zuid) | 30G-006, Tunnel in rijksweg 14 | TRUE | Monitor |  |  | VITOP |  |  |  | 0 | 0 | [6 empty] | 0 | 0 | [11 empty] | 82 | 000120730 | 0 | 0 | [10 empty] | 0 |  |  |  |  | BR | 0 | Rijkswaterstaat West Nederland Noord |  | 112 |  |  | 0 | 0 | 0 | [8 empty] | FALSE | 0 |  |  |  |  | 0 | 0 | 0 | 0 | FALSE |  |  |  | FALSE
SVT-N6-1406 | 014-0010-R, Aansluiting A44 - Aansluiting A4 | Rijksweg 14 | 30G-006-01, Sytwendetunnel Vliettunnel T3,4,5 (N14) |  | 82 Locale bediening | T5 Dienstgebouw Aquaduct/ Lokalebedienruimte/ 1.8 | Televisiemonitor +AQ1.8/82/TV009 |  |  | SVT-N2-001 | SVT-N3-082 | Tunnel | Bedienings- en besturingsinstallatie | 1369 | 00012 | RWS TOP WNZ | WNZ district noord | 0 |  |  |  |  | WNZ (West-Nederland Zuid) | 30G-006, Tunnel in rijksweg 14 | TRUE | Monitor |  |  | VITOP |  |  |  | 0 | 0 | [6 empty] | 0 | 0 | [11 empty] | 82 | 000120731 | 0 | 0 | [10 empty] | 0 |  |  |  |  | BR | 0 | Rijkswaterstaat West Nederland Noord |  | 112 |  |  | 0 | 0 | 0 | [8 empty] | FALSE | 0 |  |  |  |  | 0 | 0 | 0 | 0 | FALSE |  |  |  | FALSE
SVT-N6-1407 | 014-0010-R, Aansluiting A44 - Aansluiting A4 | Rijksweg 14 | 30G-006-01, Sytwendetunnel Vliettunnel T3,4,5 (N14) |  | 86 Transmissie | T3 Middeltunnelkanaal tunnel element 3/ Laagspanningsruimte/ 1.1 | Netwerk transmissiekast +T3M1.1/86/W001 |  |  | SVT-N2-001 | SVT-N3-086 | Tunnel | Bedienings- en besturingsinstallatie | 1292 | 00012 | RWS TOP WNZ | WNZ district noord | 0 |  |  |  |  | WNZ (West-Nederland Zuid) | 30G-006, Tunnel in rijksweg 14 | TRUE | Kast |  |  | VITOP |  |  |  | 0 | 0 | [6 empty] | 0 | 0 | [11 empty] | 86 | 000120732 | 0 | 0 | [10 empty] | 0 |  |  |  |  | BR | 0 | Rijkswaterstaat West Nederland Noord |  | 112 |  |  | 0 | 0 | 0 | [8 empty] | FALSE | 0 |  |  |  |  | 0 | 0 | 0 | 0 | FALSE |  |  |  | FALSE
SVT-N6-1408 | 014-0010-R, Aansluiting A44 - Aansluiting A4 | Rijksweg 14 | 30G-006-01, Sytwendetunnel Vliettunnel T3,4,5 (N14) |  | 86 Transmissie | T3 Middeltunnelkanaal tunnel element 3/ Laagspanningsruimte/ 1.1 | Routerkast +T3M1.1/86/RTK001 |  |  | SVT-N2-001 | SVT-N3-086 | Tunnel | Bedienings- en besturingsinstallatie | 1292 | 00012 | RWS TOP WNZ | WNZ district noord | 0 |  |  |  |  | WNZ (West-Nederland Zuid) | 30G-006, Tunnel in rijksweg 14 | TRUE | Kast |  |  | VITOP |  |  |  | 0 | 0 | [6 empty] | 0 | 0 | [11 empty] | 86 | 000120733 | 0 | 0 | [10 empty] | 0 |  |  |  |  | BR | 0 | Rijkswaterstaat West Nederland Noord |  | 112 |  |  | 0 | 0 | 0 | [8 empty] | FALSE | 0 |  |  |  |  | 0 | 0 | 0 | 0 | FALSE |  |  |  | FALSE
SVT-N6-1409 | 014-0010-R, Aansluiting A44 - Aansluiting A4 | Rijksweg 14 | 30G-006-01, Sytwendetunnel Vliettunnel T3,4,5 (N14) |  | 86 Transmissie | T3 Middeltunnelkanaal tunnel element 3/ Laagspanningsruimte/ 1.1 | +T3M1.1/86/MPK1 |  |  | SVT-N2-001 | SVT-N3-086 | Tunnel | Bedienings- en besturingsinstallatie | 1292 | 00012 | RWS TOP WNZ | WNZ district noord | 0 |  |  |  |  | WNZ (West-Nederland Zuid) | 30G-006, Tunnel in rijksweg 14 | TRUE | Kast |  |  | VITOP |  |  |  | 0 | 0 | [6 empty] | 0 | 0 | [11 empty] | 86 | 000120734 | 0 | 0 | [10 empty] | 0 |  |  |  |  | BR | 0 | Rijkswaterstaat West Nederland Noord |  | 112 |  |  | 0 | 0 | 0 | [8 empty] | FALSE | 0 |  |  |  |  | 0 | 0 | 0 | 0 | FALSE |  |  |  | FALSE
SVT-N6-1410 | 014-0010-R, Aansluiting A44 - Aansluiting A4 | Rijksweg 14 | 30G-006-01, Sytwendetunnel Vliettunnel T3,4,5 (N14) |  | 86 Transmissie | T3 Middeltunnelkanaal tunnel element 3/ Laagspanningsruimte/ 1.1 | +T3M1.1/86/SPK001 |  |  | SVT-N2-001 | SVT-N3-086 | Tunnel | Bedienings- en besturingsinstallatie | 1292 | 00012 | RWS TOP WNZ | WNZ district noord | 0 |  |  |  |  | WNZ (West-Nederland Zuid) | 30G-006, Tunnel in rijksweg 14 | TRUE | Kast |  |  | VITOP |  |  |  | 0 | 0 | [6 empty] | 0 | 0 | [11 empty] | 86 | 000120735 | 0 | 0 | [10 empty] | 0 |  |  |  |  | BR | 0 | Rijkswaterstaat West Nederland Noord |  | 112 |  |  | 0 | 0 | 0 | [8 empty] | FALSE | 0 |  |  |  |  | 0 | 0 | 0 | 0 | FALSE |  |  |  | FALSE
SVT-N6-1411 | 014-0010-R, Aansluiting A44 - Aansluiting A4 | Rijksweg 14 | 30G-006-01, Sytwendetunnel Vliettunnel T3,4,5 (N14) |  | 91 E-Vluchtdeuren | HOV buis | Vluchtdeur +HT3/91/VD003 |  |  | SVT-N2-001 | SVT-N3-091 | Tunnel | Vluchtweginstallatie | 1606 | 00012 | RWS TOP WNZ | WNZ district noord | 0 |  |  |  |  | WNZ (West-Nederland Zuid) | 30G-006, Tunnel in rijksweg 14 | TRUE | Vluchtdeur |  |  | VITOP |  |  |  | 0 | 0 | [6 empty] | 0 | 0 | [11 empty] | 91 | 000120736 | 0 | 0 | [10 empty] | 0 |  |  |  |  | BR | 0 | Rijkswaterstaat West Nederland Noord |  | 232 |  |  | 0 | 0 | 0 | [8 empty] | FALSE | 0 |  |  |  |  | 0 | 0 | 0 | 0 | FALSE |  |  |  | FALSE
SVT-N6-1412 | 014-0010-R, Aansluiting A44 - Aansluiting A4 | Rijksweg 14 | 30G-006-01, Sytwendetunnel Vliettunnel T3,4,5 (N14) |  | 91 E-Vluchtdeuren | HOV buis | Vluchtdeur +HT3/91/VD002 |  |  | SVT-N2-001 | SVT-N3-091 | Tunnel | Vluchtweginstallatie | 1606 | 00012 | RWS TOP WNZ | WNZ district noord | 0 |  |  |  |  | WNZ (West-Nederland Zuid) | 30G-006, Tunnel in rijksweg 14 | TRUE | Vluchtdeur |  |  | VITOP |  |  |  | 0 | 0 | [6 empty] | 0 | 0 | [11 empty] | 91 | 000120737 | 0 | 0 | [10 empty] | 0 |  |  |  |  | BR | 0 | Rijkswaterstaat West Nederland Noord |  | 232 |  |  | 0 | 0 | 0 | [8 empty] | FALSE | 0 |  |  |  |  | 0 | 0 | 0 | 0 | FALSE |  |  |  | FALSE
SVT-N6-1413 | 014-0010-R, Aansluiting A44 - Aansluiting A4 | Rijksweg 14 | 30G-006-01, Sytwendetunnel Vliettunnel T3,4,5 (N14) |  | 91 E-Vluchtdeuren | HOV buis | Vluchtdeur +HT3/91/VD001 |  |  | SVT-N2-001 | SVT-N3-091 | Tunnel | Vluchtweginstallatie | 1606 | 00012 | RWS TOP WNZ | WNZ district noord | 0 |  |  |  |  | WNZ (West-Nederland Zuid) | 30G-006, Tunnel in rijksweg 14 | TRUE | Vluchtdeur |  |  | VITOP |  |  |  | 0 | 0 | [6 empty] | 0 | 0 | [11 empty] | 91 | 000120738 | 0 | 0 | [10 empty] | 0 |  |  |  |  | BR | 0 | Rijkswaterstaat West Nederland Noord |  | 232 |  |  | 0 | 0 | 0 | [8 empty] | FALSE | 0 |  |  |  |  | 0 | 0 | 0 | 0 | FALSE |  |  |  | FALSE
SVT-N6-1414 | 014-0010-R, Aansluiting A44 - Aansluiting A4 | Rijksweg 14 | 30G-006-01, Sytwendetunnel Vliettunnel T3,4,5 (N14) |  | 91 E-Vluchtdeuren | HOV buis | Vluchtdeur +HT4/91/VD004 |  |  | SVT-N2-001 | SVT-N3-091 | Tunnel | Vluchtweginstallatie | 1606 | 00012 | RWS TOP WNZ | WNZ district noord | 0 |  |  |  |  | WNZ (West-Nederland Zuid) | 30G-006, Tunnel in rijksweg 14 | TRUE | Vluchtdeur |  |  | VITOP |  |  |  | 0 | 0 | [6 empty] | 0 | 0 | [11 empty] | 91 | 000120739 | 0 | 0 | [10 empty] | 0 |  |  |  |  | BR | 0 | Rijkswaterstaat West Nederland Noord |  | 232 |  |  | 0 | 0 | 0 | [8 empty] | FALSE | 0 |  |  |  |  | 0 | 0 | 0 | 0 | FALSE |  |  |  | FALSE
SVT-N6-1415 | 014-0010-R, Aansluiting A44 - Aansluiting A4 | Rijksweg 14 | 30G-006-01, Sytwendetunnel Vliettunnel T3,4,5 (N14) |  | 91 E-Vluchtdeuren | HOV buis | Vluchtdeur +HT4/91/VD003 |  |  | SVT-N2-001 | SVT-N3-091 | Tunnel | Vluchtweginstallatie | 1606 | 00012 | RWS TOP WNZ | WNZ district noord | 0 |  |  |  |  | WNZ (West-Nederland Zuid) | 30G-006, Tunnel in rijksweg 14 | TRUE | Vluchtdeur |  |  | VITOP |  |  |  | 0 | 0 | [6 empty] | 0 | 0 | [11 empty] | 91 | 000120740 | 0 | 0 | [10 empty] | 0 |  |  |  |  | BR | 0 | Rijkswaterstaat West Nederland Noord |  | 232 |  |  | 0 | 0 | 0 | [8 empty] | FALSE | 0 |  |  |  |  | 0 | 0 | 0 | 0 | FALSE |  |  |  | FALSE
SVT-N6-1416 | 014-0010-R, Aansluiting A44 - Aansluiting A4 | Rijksweg 14 | 30G-006-01, Sytwendetunnel Vliettunnel T3,4,5 (N14) |  | 91 E-Vluchtdeuren | HOV buis | Vluchtdeur +HT4/91/VD002 |  |  | SVT-N2-001 | SVT-N3-091 | Tunnel | Vluchtweginstallatie | 1606 | 00012 | RWS TOP WNZ | WNZ district noord | 0 |  |  |  |  | WNZ (West-Nederland Zuid) | 30G-006, Tunnel in rijksweg 14 | TRUE | Vluchtdeur |  |  | VITOP |  |  |  | 0 | 0 | [6 empty] | 0 | 0 | [11 empty] | 91 | 000120741 | 0 | 0 | [10 empty] | 0 |  |  |  |  | BR | 0 | Rijkswaterstaat West Nederland Noord |  | 232 |  |  | 0 | 0 | 0 | [8 empty] | FALSE | 0 |  |  |  |  | 0 | 0 | 0 | 0 | FALSE |  |  |  | FALSE
SVT-N6-1417 | 014-0010-R, Aansluiting A44 - Aansluiting A4 | Rijksweg 14 | 30G-006-01, Sytwendetunnel Vliettunnel T3,4,5 (N14) |  | 91 E-Vluchtdeuren | HOV buis | Vluchtdeur +HT4/91/VD001 |  |  | SVT-N2-001 | SVT-N3-091 | Tunnel | Vluchtweginstallatie | 1606 | 00012 | RWS TOP WNZ | WNZ district noord | 0 |  |  |  |  | WNZ (West-Nederland Zuid) | 30G-006, Tunnel in rijksweg 14 | TRUE | Vluchtdeur |  |  | VITOP |  |  |  | 0 | 0 | [6 empty] | 0 | 0 | [11 empty] | 91 | 000120742 | 0 | 0 | [10 empty] | 0 |  |  |  |  | BR | 0 | Rijkswaterstaat West Nederland Noord |  | 232 |  |  | 0 | 0 | 0 | [8 empty] | FALSE | 0 |  |  |  |  | 0 | 0 | 0 | 0 | FALSE |  |  |  | FALSE
SVT-N6-1418 | 014-0010-R, Aansluiting A44 - Aansluiting A4 | Rijksweg 14 | 30G-006-01, Sytwendetunnel Vliettunnel T3,4,5 (N14) |  | 91 E-Vluchtdeuren | HOV buis | Vluchtdeur +HT5/91/VD003 |  |  | SVT-N2-001 | SVT-N3-091 | Tunnel | Vluchtweginstallatie | 1606 | 00012 | RWS TOP WNZ | WNZ district noord | 0 |  |  |  |  | WNZ (West-Nederland Zuid) | 30G-006, Tunnel in rijksweg 14 | TRUE | Vluchtdeur |  |  | VITOP |  |  |  | 0 | 0 | [6 empty] | 0 | 0 | [11 empty] | 91 | 000120743 | 0 | 0 | [10 empty] | 0 |  |  |  |  | BR | 0 | Rijkswaterstaat West Nederland Noord |  | 232 |  |  | 0 | 0 | 0 | [8 empty] | FALSE | 0 |  |  |  |  | 0 | 0 | 0 | 0 | FALSE |  |  |  | FALSE
SVT-N6-1419 | 014-0010-R, Aansluiting A44 - Aansluiting A4 | Rijksweg 14 | 30G-006-01, Sytwendetunnel Vliettunnel T3,4,5 (N14) |  | 91 E-Vluchtdeuren | HOV buis | Vluchtdeur +HT5/91/VD002 |  |  | SVT-N2-001 | SVT-N3-091 | Tunnel | Vluchtweginstallatie | 1606 | 00012 | RWS TOP WNZ | WNZ district noord | 0 |  |  |  |  | WNZ (West-Nederland Zuid) | 30G-006, Tunnel in rijksweg 14 | TRUE | Vluchtdeur |  |  | VITOP |  |  |  | 0 | 0 | [6 empty] | 0 | 0 | [11 empty] | 91 | 000120744 | 0 | 0 | [10 empty] | 0 |  |  |  |  | BR | 0 | Rijkswaterstaat West Nederland Noord |  | 232 |  |  | 0 | 0 | 0 | [8 empty] | FALSE | 0 |  |  |  |  | 0 | 0 | 0 | 0 | FALSE |  |  |  | FALSE
SVT-N6-1420 | 014-0010-R, Aansluiting A44 - Aansluiting A4 | Rijksweg 14 | 30G-006-01, Sytwendetunnel Vliettunnel T3,4,5 (N14) |  | 91 E-Vluchtdeuren | HOV buis | Vluchtdeur +HT5/91/VD001 |  |  | SVT-N2-001 | SVT-N3-091 | Tunnel | Vluchtweginstallatie | 1606 | 00012 | RWS TOP WNZ | WNZ district noord | 0 |  |  |  |  | WNZ (West-Nederland Zuid) | 30G-006, Tunnel in rijksweg 14 | TRUE | Vluchtdeur |  |  | VITOP |  |  |  | 0 | 0 | [6 empty] | 0 | 0 | [11 empty] | 91 | 000120745 | 0 | 0 | [10 empty] | 0 |  |  |  |  | BR | 0 | Rijkswaterstaat West Nederland Noord |  | 232 |  |  | 0 | 0 | 0 | [8 empty] | FALSE | 0 |  |  |  |  | 0 | 0 | 0 | 0 | FALSE |  |  |  | FALSE
SVT-N6-1421 | 014-0010-R, Aansluiting A44 - Aansluiting A4 | Rijksweg 14 | 30G-006-01, Sytwendetunnel Vliettunnel T3,4,5 (N14) |  | 91 E-Vluchtdeuren | T3 Vliettunnel | Vluchtdeur +AT3/91/VD003 |  |  | SVT-N2-001 | SVT-N3-091 | Tunnel | Vluchtweginstallatie | 1606 | 00012 | RWS TOP WNZ | WNZ district noord | 0 |  |  |  |  | WNZ (West-Nederland Zuid) | 30G-006, Tunnel in rijksweg 14 | TRUE | Vluchtdeur |  |  | VITOP |  |  |  | 0 | 0 | [6 empty] | 0 | 0 | [11 empty] | 91 | 000120746 | 0 | 0 | [10 empty] | 0 |  |  |  |  | BR | 0 | Rijkswaterstaat West Nederland Noord |  | 232 |  |  | 0 | 0 | 0 | [8 empty] | FALSE | 0 |  |  |  |  | 0 | 0 | 0 | 0 | FALSE |  |  |  | FALSE
SVT-N6-1422 | 014-0010-R, Aansluiting A44 - Aansluiting A4 | Rijksweg 14 | 30G-006-01, Sytwendetunnel Vliettunnel T3,4,5 (N14) |  | 91 E-Vluchtdeuren | T3 Vliettunnel | Vluchtdeur +AT3/91/VD002 |  |  | SVT-N2-001 | SVT-N3-091 | Tunnel | Vluchtweginstallatie | 1606 | 00012 | RWS TOP WNZ | WNZ district noord | 0 |  |  |  |  | WNZ (West-Nederland Zuid) | 30G-006, Tunnel in rijksweg 14 | TRUE | Vluchtdeur |  |  | VITOP |  |  |  | 0 | 0 | [6 empty] | 0 | 0 | [11 empty] | 91 | 000120747 | 0 | 0 | [10 empty] | 0 |  |  |  |  | BR | 0 | Rijkswaterstaat West Nederland Noord |  | 232 |  |  | 0 | 0 | 0 | [8 empty] | FALSE | 0 |  |  |  |  | 0 | 0 | 0 | 0 | FALSE |  |  |  | FALSE
SVT-N6-1423 | 014-0010-R, Aansluiting A44 - Aansluiting A4 | Rijksweg 14 | 30G-006-01, Sytwendetunnel Vliettunnel T3,4,5 (N14) |  | 91 E-Vluchtdeuren | T3 Vliettunnel | Vluchtdeur +AT3/91/VD001 |  |  | SVT-N2-001 | SVT-N3-091 | Tunnel | Vluchtweginstallatie | 1606 | 00012 | RWS TOP WNZ | WNZ district noord | 0 |  |  |  |  | WNZ (West-Nederland Zuid) | 30G-006, Tunnel in rijksweg 14 | TRUE | Vluchtdeur |  |  | VITOP |  |  |  | 0 | 0 | [6 empty] | 0 | 0 | [11 empty] | 91 | 000120748 | 0 | 0 | [10 empty] | 0 |  |  |  |  | BR | 0 | Rijkswaterstaat West Nederland Noord |  | 232 |  |  | 0 | 0 | 0 | [8 empty] | FALSE | 0 |  |  |  |  | 0 | 0 | 0 | 0 | FALSE |  |  |  | FALSE
SVT-N6-1424 | 014-0010-R, Aansluiting A44 - Aansluiting A4 | Rijksweg 14 | 30G-006-01, Sytwendetunnel Vliettunnel T3,4,5 (N14) |  | 91 E-Vluchtdeuren | T3 Vliettunnel | Vluchtdeur +VGT3/91/VD004 |  |  | SVT-N2-001 | SVT-N3-091 | Tunnel | Vluchtweginstallatie | 1606 | 00012 | RWS TOP WNZ | WNZ district noord | 0 |  |  |  |  | WNZ (West-Nederland Zuid) | 30G-006, Tunnel in rijksweg 14 | TRUE | Vluchtdeur |  |  | VITOP |  |  |  | 0 | 0 | [6 empty] | 0 | 0 | [11 empty] | 91 | 000120749 | 0 | 0 | [10 empty] | 0 |  |  |  |  | BR | 0 | Rijkswaterstaat West Nederland Noord |  | 232 |  |  | 0 | 0 | 0 | [8 empty] | FALSE | 0 |  |  |  |  | 0 | 0 | 0 | 0 | FALSE |  |  |  | FALSE
SVT-N6-1425 | 014-0010-R, Aansluiting A44 - Aansluiting A4 | Rijksweg 14 | 30G-006-01, Sytwendetunnel Vliettunnel T3,4,5 (N14) |  | 91 E-Vluchtdeuren | T3 Vliettunnel | Vluchtdeur +DT3/91/VD501 |  |  | SVT-N2-001 | SVT-N3-091 | Tunnel | Vluchtweginstallatie | 1606 | 00012 | RWS TOP WNZ | WNZ district noord | 0 |  |  |  |  | WNZ (West-Nederland Zuid) | 30G-006, Tunnel in rijksweg 14 | TRUE | Vluchtdeur |  |  | VITOP |  |  |  | 0 | 0 | [6 empty] | 0 | 0 | [11 empty] | 91 | 000120750 | 0 | 0 | [10 empty] | 0 |  |  |  |  | BR | 0 | Rijkswaterstaat West Nederland Noord |  | 232 |  |  | 0 | 0 | 0 | [8 empty] | FALSE | 0 |  |  |  |  | 0 | 0 | 0 | 0 | FALSE |  |  |  | FALSE
SVT-N6-1426 | 014-0010-R, Aansluiting A44 - Aansluiting A4 | Rijksweg 14 | 30G-006-01, Sytwendetunnel Vliettunnel T3,4,5 (N14) |  | 91 E-Vluchtdeuren | T3 Vliettunnel | Vluchtdeur +DT3/91/VD502 |  |  | SVT-N2-001 | SVT-N3-091 | Tunnel | Vluchtweginstallatie | 1606 | 00012 | RWS TOP WNZ | WNZ district noord | 0 |  |  |  |  | WNZ (West-Nederland Zuid) | 30G-006, Tunnel in rijksweg 14 | TRUE | Vluchtdeur |  |  | VITOP |  |  |  | 0 | 0 | [6 empty] | 0 | 0 | [11 empty] | 91 | 000120751 | 0 | 0 | [10 empty] | 0 |  |  |  |  | BR | 0 | Rijkswaterstaat West Nederland Noord |  | 232 |  |  | 0 | 0 | 0 | [8 empty] | FALSE | 0 |  |  |  |  | 0 | 0 | 0 | 0 | FALSE |  |  |  | FALSE
SVT-N6-1427 | 014-0010-R, Aansluiting A44 - Aansluiting A4 | Rijksweg 14 | 30G-006-01, Sytwendetunnel Vliettunnel T3,4,5 (N14) |  | 91 E-Vluchtdeuren | T3 Vliettunnel | Vluchtdeur +DT3/91/VD502 |  |  | SVT-N2-001 | SVT-N3-091 | Tunnel | Vluchtweginstallatie | 1606 | 00012 | RWS TOP WNZ | WNZ district noord | 0 |  |  |  |  | WNZ (West-Nederland Zuid) | 30G-006, Tunnel in rijksweg 14 | TRUE | Vluchtdeur |  |  | VITOP |  |  |  | 0 | 0 | [6 empty] | 0 | 0 | [11 empty] | 91 | 000120752 | 0 | 0 | [10 empty] | 0 |  |  |  |  | BR | 0 | Rijkswaterstaat West Nederland Noord |  | 232 |  |  | 0 | 0 | 0 | [8 empty] | FALSE | 0 |  |  |  |  | 0 | 0 | 0 | 0 | FALSE |  |  |  | FALSE
SVT-N6-1428 | 014-0010-R, Aansluiting A44 - Aansluiting A4 | Rijksweg 14 | 30G-006-01, Sytwendetunnel Vliettunnel T3,4,5 (N14) |  | 91 E-Vluchtdeuren | T4 Vliettunnel | Vluchtdeur +AT4/91/VD004 |  |  | SVT-N2-001 | SVT-N3-091 | Tunnel | Vluchtweginstallatie | 1606 | 00012 | RWS TOP WNZ | WNZ district noord | 0 |  |  |  |  | WNZ (West-Nederland Zuid) | 30G-006, Tunnel in rijksweg 14 | TRUE | Vluchtdeur |  |  | VITOP |  |  |  | 0 | 0 | [6 empty] | 0 | 0 | [11 empty] | 91 | 000120753 | 0 | 0 | [10 empty] | 0 |  |  |  |  | BR | 0 | Rijkswaterstaat West Nederland Noord |  | 232 |  |  | 0 | 0 | 0 | [8 empty] | FALSE | 0 |  |  |  |  | 0 | 0 | 0 | 0 | FALSE |  |  |  | FALSE
SVT-N6-1429 | 014-0010-R, Aansluiting A44 - Aansluiting A4 | Rijksweg 14 | 30G-006-01, Sytwendetunnel Vliettunnel T3,4,5 (N14) |  | 91 E-Vluchtdeuren | T4 Vliettunnel | Vluchtdeur +AT4/91/VD003 |  |  | SVT-N2-001 | SVT-N3-091 | Tunnel | Vluchtweginstallatie | 1606 | 00012 | RWS TOP WNZ | WNZ district noord | 0 |  |  |  |  | WNZ (West-Nederland Zuid) | 30G-006, Tunnel in rijksweg 14 | TRUE | Vluchtdeur |  |  | VITOP |  |  |  | 0 | 0 | [6 empty] | 0 | 0 | [11 empty] | 91 | 000120754 | 0 | 0 | [10 empty] | 0 |  |  |  |  | BR | 0 | Rijkswaterstaat West Nederland Noord |  | 232 |  |  | 0 | 0 | 0 | [8 empty] | FALSE | 0 |  |  |  |  | 0 | 0 | 0 | 0 | FALSE |  |  |  | FALSE
SVT-N6-1430 | 014-0010-R, Aansluiting A44 - Aansluiting A4 | Rijksweg 14 | 30G-006-01, Sytwendetunnel Vliettunnel T3,4,5 (N14) |  | 91 E-Vluchtdeuren | T4 Vliettunnel | Vluchtdeur +AT4/91/VD002 |  |  | SVT-N2-001 | SVT-N3-091 | Tunnel | Vluchtweginstallatie | 1606 | 00012 | RWS TOP WNZ | WNZ district noord | 0 |  |  |  |  | WNZ (West-Nederland Zuid) | 30G-006, Tunnel in rijksweg 14 | TRUE | Vluchtdeur |  |  | VITOP |  |  |  | 0 | 0 | [6 empty] | 0 | 0 | [11 empty] | 91 | 000120755 | 0 | 0 | [10 empty] | 0 |  |  |  |  | BR | 0 | Rijkswaterstaat West Nederland Noord |  | 232 |  |  | 0 | 0 | 0 | [8 empty] | FALSE | 0 |  |  |  |  | 0 | 0 | 0 | 0 | FALSE |  |  |  | FALSE
SVT-N6-1431 | 014-0010-R, Aansluiting A44 - Aansluiting A4 | Rijksweg 14 | 30G-006-01, Sytwendetunnel Vliettunnel T3,4,5 (N14) |  | 91 E-Vluchtdeuren | T4 Vliettunnel | Vluchtdeur +AT4/91/VD001 |  |  | SVT-N2-001 | SVT-N3-091 | Tunnel | Vluchtweginstallatie | 1606 | 00012 | RWS TOP WNZ | WNZ district noord | 0 |  |  |  |  | WNZ (West-Nederland Zuid) | 30G-006, Tunnel in rijksweg 14 | TRUE | Vluchtdeur |  |  | VITOP |  |  |  | 0 | 0 | [6 empty] | 0 | 0 | [11 empty] | 91 | 000120756 | 0 | 0 | [10 empty] | 0 |  |  |  |  | BR | 0 | Rijkswaterstaat West Nederland Noord |  | 232 |  |  | 0 | 0 | 0 | [8 empty] | FALSE | 0 |  |  |  |  | 0 | 0 | 0 | 0 | FALSE |  |  |  | FALSE
SVT-N6-1432 | 014-0010-R, Aansluiting A44 - Aansluiting A4 | Rijksweg 14 | 30G-006-01, Sytwendetunnel Vliettunnel T3,4,5 (N14) |  | 91 E-Vluchtdeuren | T4 Vliettunnel | Vluchtdeur +DT4/91/VD501 |  |  | SVT-N2-001 | SVT-N3-091 | Tunnel | Vluchtweginstallatie | 1606 | 00012 | RWS TOP WNZ | WNZ district noord | 0 |  |  |  |  | WNZ (West-Nederland Zuid) | 30G-006, Tunnel in rijksweg 14 | TRUE | Vluchtdeur |  |  | VITOP |  |  |  | 0 | 0 | [6 empty] | 0 | 0 | [11 empty] | 91 | 000120757 | 0 | 0 | [10 empty] | 0 |  |  |  |  | BR | 0 | Rijkswaterstaat West Nederland Noord |  | 232 |  |  | 0 | 0 | 0 | [8 empty] | FALSE | 0 |  |  |  |  | 0 | 0 | 0 | 0 | FALSE |  |  |  | FALSE
SVT-N6-1433 | 014-0010-R, Aansluiting A44 - Aansluiting A4 | Rijksweg 14 | 30G-006-01, Sytwendetunnel Vliettunnel T3,4,5 (N14) |  | 91 E-Vluchtdeuren | T4 Vliettunnel | Vluchtdeur +DT4/91/VD502 |  |  | SVT-N2-001 | SVT-N3-091 | Tunnel | Vluchtweginstallatie | 1606 | 00012 | RWS TOP WNZ | WNZ district noord | 0 |  |  |  |  | WNZ (West-Nederland Zuid) | 30G-006, Tunnel in rijksweg 14 | TRUE | Vluchtdeur |  |  | VITOP |  |  |  | 0 | 0 | [6 empty] | 0 | 0 | [11 empty] | 91 | 000120758 | 0 | 0 | [10 empty] | 0 |  |  |  |  | BR | 0 | Rijkswaterstaat West Nederland Noord |  | 232 |  |  | 0 | 0 | 0 | [8 empty] | FALSE | 0 |  |  |  |  | 0 | 0 | 0 | 0 | FALSE |  |  |  | FALSE
SVT-N6-1434 | 014-0010-R, Aansluiting A44 - Aansluiting A4 | Rijksweg 14 | 30G-006-01, Sytwendetunnel Vliettunnel T3,4,5 (N14) |  | 91 E-Vluchtdeuren | T4 Vliettunnel | Vluchtdeur +DT4/91/VD503 |  |  | SVT-N2-001 | SVT-N3-091 | Tunnel | Vluchtweginstallatie | 1606 | 00012 | RWS TOP WNZ | WNZ district noord | 0 |  |  |  |  | WNZ (West-Nederland Zuid) | 30G-006, Tunnel in rijksweg 14 | TRUE | Vluchtdeur |  |  | VITOP |  |  |  | 0 | 0 | [6 empty] | 0 | 0 | [11 empty] | 91 | 000120759 | 0 | 0 | [10 empty] | 0 |  |  |  |  | BR | 0 | Rijkswaterstaat West Nederland Noord |  | 232 |  |  | 0 | 0 | 0 | [8 empty] | FALSE | 0 |  |  |  |  | 0 | 0 | 0 | 0 | FALSE |  |  |  | FALSE
SVT-N6-1435 | 014-0010-R, Aansluiting A44 - Aansluiting A4 | Rijksweg 14 | 30G-006-01, Sytwendetunnel Vliettunnel T3,4,5 (N14) |  | 91 E-Vluchtdeuren | T4 Vliettunnel | Vluchtdeur +DT4/91/VD504 |  |  | SVT-N2-001 | SVT-N3-091 | Tunnel | Vluchtweginstallatie | 1606 | 00012 | RWS TOP WNZ | WNZ district noord | 0 |  |  |  |  | WNZ (West-Nederland Zuid) | 30G-006, Tunnel in rijksweg 14 | TRUE | Vluchtdeur |  |  | VITOP |  |  |  | 0 | 0 | [6 empty] | 0 | 0 | [11 empty] | 91 | 000120760 | 0 | 0 | [10 empty] | 0 |  |  |  |  | BR | 0 | Rijkswaterstaat West Nederland Noord |  | 232 |  |  | 0 | 0 | 0 | [8 empty] | FALSE | 0 |  |  |  |  | 0 | 0 | 0 | 0 | FALSE |  |  |  | FALSE
SVT-N6-1436 | 014-0010-R, Aansluiting A44 - Aansluiting A4 | Rijksweg 14 | 30G-006-01, Sytwendetunnel Vliettunnel T3,4,5 (N14) |  | 91 E-Vluchtdeuren | T5 Vliettunnel | Vluchtdeur +AT5/91/VD003 |  |  | SVT-N2-001 | SVT-N3-091 | Tunnel | Vluchtweginstallatie | 1606 | 00012 | RWS TOP WNZ | WNZ district noord | 0 |  |  |  |  | WNZ (West-Nederland Zuid) | 30G-006, Tunnel in rijksweg 14 | TRUE | Vluchtdeur |  |  | VITOP |  |  |  | 0 | 0 | [6 empty] | 0 | 0 | [11 empty] | 91 | 000120761 | 0 | 0 | [10 empty] | 0 |  |  |  |  | BR | 0 | Rijkswaterstaat West Nederland Noord |  | 232 |  |  | 0 | 0 | 0 | [8 empty] | FALSE | 0 |  |  |  |  | 0 | 0 | 0 | 0 | FALSE |  |  |  | FALSE
SVT-N6-1437 | 014-0010-R, Aansluiting A44 - Aansluiting A4 | Rijksweg 14 | 30G-006-01, Sytwendetunnel Vliettunnel T3,4,5 (N14) |  | 91 E-Vluchtdeuren | T5 Vliettunnel | Vluchtdeur +AT5/91/VD002 |  |  | SVT-N2-001 | SVT-N3-091 | Tunnel | Vluchtweginstallatie | 1606 | 00012 | RWS TOP WNZ | WNZ district noord | 0 |  |  |  |  | WNZ (West-Nederland Zuid) | 30G-006, Tunnel in rijksweg 14 | TRUE | Vluchtdeur |  |  | VITOP |  |  |  | 0 | 0 | [6 empty] | 0 | 0 | [11 empty] | 91 | 000120762 | 0 | 0 | [10 empty] | 0 |  |  |  |  | BR | 0 | Rijkswaterstaat West Nederland Noord |  | 232 |  |  | 0 | 0 | 0 | [8 empty] | FALSE | 0 |  |  |  |  | 0 | 0 | 0 | 0 | FALSE |  |  |  | FALSE
SVT-N6-1438 | 014-0010-R, Aansluiting A44 - Aansluiting A4 | Rijksweg 14 | 30G-006-01, Sytwendetunnel Vliettunnel T3,4,5 (N14) |  | 91 E-Vluchtdeuren | T5 Vliettunnel | Vluchtdeur +AT5/91/VD001 |  |  | SVT-N2-001 | SVT-N3-091 | Tunnel | Vluchtweginstallatie | 1606 | 00012 | RWS TOP WNZ | WNZ district noord | 0 |  |  |  |  | WNZ (West-Nederland Zuid) | 30G-006, Tunnel in rijksweg 14 | TRUE | Vluchtdeur |  |  | VITOP |  |  |  | 0 | 0 | [6 empty] | 0 | 0 | [11 empty] | 91 | 000120763 | 0 | 0 | [10 empty] | 0 |  |  |  |  | BR | 0 | Rijkswaterstaat West Nederland Noord |  | 232 |  |  | 0 | 0 | 0 | [8 empty] | FALSE | 0 |  |  |  |  | 0 | 0 | 0 | 0 | FALSE |  |  |  | FALSE
SVT-N6-1439 | 014-0010-R, Aansluiting A44 - Aansluiting A4 | Rijksweg 14 | 30G-006-01, Sytwendetunnel Vliettunnel T3,4,5 (N14) |  | 91 E-Vluchtdeuren | T5 Vliettunnel | Vluchtdeur +AT5/91/VD004 |  |  | SVT-N2-001 | SVT-N3-091 | Tunnel | Vluchtweginstallatie | 1606 | 00012 | RWS TOP WNZ | WNZ district noord | 0 |  |  |  |  | WNZ (West-Nederland Zuid) | 30G-006, Tunnel in rijksweg 14 | TRUE | Vluchtdeur |  |  | VITOP |  |  |  | 0 | 0 | [6 empty] | 0 | 0 | [11 empty] | 91 | 000120764 | 0 | 0 | [10 empty] | 0 |  |  |  |  | BR | 0 | Rijkswaterstaat West Nederland Noord |  | 232 |  |  | 0 | 0 | 0 | [8 empty] | FALSE | 0 |  |  |  |  | 0 | 0 | 0 | 0 | FALSE |  |  |  | FALSE
SVT-N6-1440 | 014-0010-R, Aansluiting A44 - Aansluiting A4 | Rijksweg 14 | 30G-006-01, Sytwendetunnel Vliettunnel T3,4,5 (N14) |  | 91 E-Vluchtdeuren | T5 Vliettunnel | Vluchtdeur +VGT35/91/VD001 |  |  | SVT-N2-001 | SVT-N3-091 | Tunnel | Vluchtweginstallatie | 1606 | 00012 | RWS TOP WNZ | WNZ district noord | 0 |  |  |  |  | WNZ (West-Nederland Zuid) | 30G-006, Tunnel in rijksweg 14 | TRUE | Vluchtdeur |  |  | VITOP |  |  |  | 0 | 0 | [6 empty] | 0 | 0 | [11 empty] | 91 | 000120765 | 0 | 0 | [10 empty] | 0 |  |  |  |  | BR | 0 | Rijkswaterstaat West Nederland Noord |  | 232 |  |  | 0 | 0 | 0 | [8 empty] | FALSE | 0 |  |  |  |  | 0 | 0 | 0 | 0 | FALSE |  |  |  | FALSE
SVT-N6-1441 | 014-0010-R, Aansluiting A44 - Aansluiting A4 | Rijksweg 14 | 30G-006-01, Sytwendetunnel Vliettunnel T3,4,5 (N14) |  | 91 E-Vluchtdeuren | T5 Vliettunnel | Vluchtdeur +AT5/91/VD504 |  |  | SVT-N2-001 | SVT-N3-091 | Tunnel | Vluchtweginstallatie | 1606 | 00012 | RWS TOP WNZ | WNZ district noord | 0 |  |  |  |  | WNZ (West-Nederland Zuid) | 30G-006, Tunnel in rijksweg 14 | TRUE | Vluchtdeur |  |  | VITOP |  |  |  | 0 | 0 | [6 empty] | 0 | 0 | [11 empty] | 91 | 000120766 | 0 | 0 | [10 empty] | 0 |  |  |  |  | BR | 0 | Rijkswaterstaat West Nederland Noord |  | 232 |  |  | 0 | 0 | 0 | [8 empty] | FALSE | 0 |  |  |  |  | 0 | 0 | 0 | 0 | FALSE |  |  |  | FALSE
SVT-N6-1442 | 014-0010-R, Aansluiting A44 - Aansluiting A4 | Rijksweg 14 | 30G-006-01, Sytwendetunnel Vliettunnel T3,4,5 (N14) |  | 91 E-Vluchtdeuren | T5 Vliettunnel | Vluchtdeur +AT5/91/VD502 |  |  | SVT-N2-001 | SVT-N3-091 | Tunnel | Vluchtweginstallatie | 1606 | 00012 | RWS TOP WNZ | WNZ district noord | 0 |  |  |  |  | WNZ (West-Nederland Zuid) | 30G-006, Tunnel in rijksweg 14 | TRUE | Vluchtdeur |  |  | VITOP |  |  |  | 0 | 0 | [6 empty] | 0 | 0 | [11 empty] | 91 | 000120767 | 0 | 0 | [10 empty] | 0 |  |  |  |  | BR | 0 | Rijkswaterstaat West Nederland Noord |  | 232 |  |  | 0 | 0 | 0 | [8 empty] | FALSE | 0 |  |  |  |  | 0 | 0 | 0 | 0 | FALSE |  |  |  | FALSE
SVT-N6-1443 | 014-0010-R, Aansluiting A44 - Aansluiting A4 | Rijksweg 14 | 30G-006-01, Sytwendetunnel Vliettunnel T3,4,5 (N14) |  | 91 E-Vluchtdeuren | T5 Vliettunnel | Vluchtdeur +AT5/91/VD503 |  |  | SVT-N2-001 | SVT-N3-091 | Tunnel | Vluchtweginstallatie | 1606 | 00012 | RWS TOP WNZ | WNZ district noord | 0 |  |  |  |  | WNZ (West-Nederland Zuid) | 30G-006, Tunnel in rijksweg 14 | TRUE | Vluchtdeur |  |  | VITOP |  |  |  | 0 | 0 | [6 empty] | 0 | 0 | [11 empty] | 91 | 000120768 | 0 | 0 | [10 empty] | 0 |  |  |  |  | BR | 0 | Rijkswaterstaat West Nederland Noord |  | 232 |  |  | 0 | 0 | 0 | [8 empty] | FALSE | 0 |  |  |  |  | 0 | 0 | 0 | 0 | FALSE |  |  |  | FALSE
SVT-N6-1444 | 014-0010-R, Aansluiting A44 - Aansluiting A4 | Rijksweg 14 | 30G-006-01, Sytwendetunnel Vliettunnel T3,4,5 (N14) |  | 91 E-Vluchtdeuren | T5 Vliettunnel | Vluchtdeur +AT5/91/VD501 |  |  | SVT-N2-001 | SVT-N3-091 | Tunnel | Vluchtweginstallatie | 1606 | 00012 | RWS TOP WNZ | WNZ district noord | 0 |  |  |  |  | WNZ (West-Nederland Zuid) | 30G-006, Tunnel in rijksweg 14 | TRUE | Vluchtdeur |  |  | VITOP |  |  |  | 0 | 0 | [6 empty] | 0 | 0 | [11 empty] | 91 | 000120769 | 0 | 0 | [10 empty] | 0 |  |  |  |  | BR | 0 | Rijkswaterstaat West Nederland Noord |  | 232 |  |  | 0 | 0 | 0 | [8 empty] | FALSE | 0 |  |  |  |  | 0 | 0 | 0 | 0 | FALSE |  |  |  | FALSE
SVT-N6-1445 | 014-0010-R, Aansluiting A44 - Aansluiting A4 | Rijksweg 14 | 30G-006-01, Sytwendetunnel Vliettunnel T3,4,5 (N14) |  | 94 Vluchtwegen en Routes | T3 Vliettunnel Dienstgebouw 1.1 | Onderverdeelinrichting vitaal noord +T3M1.1/13/F002 |  |  | SVT-N2-001 | SVT-N3-094 | Tunnel | Vluchtweginstallatie | 1608 | 00012 | RWS TOP WNZ | WNZ district noord | 0 |  |  |  |  | WNZ (West-Nederland Zuid) | 30G-006, Tunnel in rijksweg 14 | TRUE | Vluchtweginstallatie, Algemeen |  |  | VITOP |  |  |  | 0 | 0 | [6 empty] | 0 | 0 | [11 empty] | 94 | 000120770 | 0 | 0 | [10 empty] | 0 |  |  |  |  | BR | 0 | Rijkswaterstaat West Nederland Noord |  | 232 |  |  | 0 | 0 | 0 | [8 empty] | FALSE | 0 |  |  |  |  | 0 | 0 | 0 | 0 | FALSE |  |  |  | FALSE
SVT-N6-1446 | 014-0010-R, Aansluiting A44 - Aansluiting A4 | Rijksweg 14 | 30G-006-01, Sytwendetunnel Vliettunnel T3,4,5 (N14) |  | 94 Vluchtwegen en Routes | T3 Vliettunnel Dienstgebouw 1.1 | Onderverdeelinrichting vitaal zuid +T3M1.1/13/F502 |  |  | SVT-N2-001 | SVT-N3-094 | Tunnel | Vluchtweginstallatie | 1608 | 00012 | RWS TOP WNZ | WNZ district noord | 0 |  |  |  |  | WNZ (West-Nederland Zuid) | 30G-006, Tunnel in rijksweg 14 | TRUE | Vluchtweginstallatie, Algemeen |  |  | VITOP |  |  |  | 0 | 0 | [6 empty] | 0 | 0 | [11 empty] | 94 | 000120771 | 0 | 0 | [10 empty] | 0 |  |  |  |  | BR | 0 | Rijkswaterstaat West Nederland Noord |  | 232 |  |  | 0 | 0 | 0 | [8 empty] | FALSE | 0 |  |  |  |  | 0 | 0 | 0 | 0 | FALSE |  |  |  | FALSE
SVT-N6-1447 | 014-0010-R, Aansluiting A44 - Aansluiting A4 | Rijksweg 14 | 30G-006-01, Sytwendetunnel Vliettunnel T3,4,5 (N14) |  | 94 Vluchtwegen en Routes | T3 Vliettunnel Dienstgebouw 1.1 | Onderverdeelinrichting vitaal noord +T3M1.1/13/F002 |  |  | SVT-N2-001 | SVT-N3-094 | Tunnel | Vluchtweginstallatie | 1608 | 00012 | RWS TOP WNZ | WNZ district noord | 0 |  |  |  |  | WNZ (West-Nederland Zuid) | 30G-006, Tunnel in rijksweg 14 | TRUE | Vluchtweginstallatie, Algemeen |  |  | VITOP |  |  |  | 0 | 0 | [6 empty] | 0 | 0 | [11 empty] | 94 | 000120772 | 0 | 0 | [10 empty] | 0 |  |  |  |  | BR | 0 | Rijkswaterstaat West Nederland Noord |  | 232 |  |  | 0 | 0 | 0 | [8 empty] | FALSE | 0 |  |  |  |  | 0 | 0 | 0 | 0 | FALSE |  |  |  | FALSE
SVT-N6-1448 | 014-0010-R, Aansluiting A44 - Aansluiting A4 | Rijksweg 14 | 30G-006-01, Sytwendetunnel Vliettunnel T3,4,5 (N14) |  | 94 Vluchtwegen en Routes | T3 Vliettunnel Dienstgebouw 1.1 | Onderverdeelinrichting vitaal zuid +T3M1.1/13/F502 |  |  | SVT-N2-001 | SVT-N3-094 | Tunnel | Vluchtweginstallatie | 1608 | 00012 | RWS TOP WNZ | WNZ district noord | 0 |  |  |  |  | WNZ (West-Nederland Zuid) | 30G-006, Tunnel in rijksweg 14 | TRUE | Vluchtweginstallatie, Algemeen |  |  | VITOP |  |  |  | 0 | 0 | [6 empty] | 0 | 0 | [11 empty] | 94 | 000120773 | 0 | 0 | [10 empty] | 0 |  |  |  |  | BR | 0 | Rijkswaterstaat West Nederland Noord |  | 232 |  |  | 0 | 0 | 0 | [8 empty] | FALSE | 0 |  |  |  |  | 0 | 0 | 0 | 0 | FALSE |  |  |  | FALSE
SVT-N6-1449 | 014-0010-R, Aansluiting A44 - Aansluiting A4 | Rijksweg 14 | 30G-006-01, Sytwendetunnel Vliettunnel T3,4,5 (N14) |  | 94 Vluchtwegen en Routes | T3 Vliettunnel Noordbuis | Accentverlichtingarmatuur +AT3/94/L001 |  |  | SVT-N2-001 | SVT-N3-094 | Tunnel | Vluchtweginstallatie | 1590 | 00012 | RWS TOP WNZ | WNZ district noord | 0 |  |  |  |  | WNZ (West-Nederland Zuid) | 30G-006, Tunnel in rijksweg 14 | TRUE | Verlichtingsarmatuur |  |  | VITOP |  |  |  | 0 | 0 | [6 empty] | 0 | 0 | [11 empty] | 94 | 000120774 | 0 | 0 | [10 empty] | 0 |  |  |  |  | BR | 0 | Rijkswaterstaat West Nederland Noord |  | 232 |  |  | 0 | 0 | 0 | [8 empty] | FALSE | 0 |  |  |  |  | 0 | 0 | 0 | 0 | FALSE |  |  |  | FALSE
SVT-N6-1450 | 014-0010-R, Aansluiting A44 - Aansluiting A4 | Rijksweg 14 | 30G-006-01, Sytwendetunnel Vliettunnel T3,4,5 (N14) |  | 94 Vluchtwegen en Routes | T3 Vliettunnel Noordbuis | Accentverlichtingarmatuur +AT3/94/L002 |  |  | SVT-N2-001 | SVT-N3-094 | Tunnel | Vluchtweginstallatie | 1590 | 00012 | RWS TOP WNZ | WNZ district noord | 0 |  |  |  |  | WNZ (West-Nederland Zuid) | 30G-006, Tunnel in rijksweg 14 | TRUE | Verlichtingsarmatuur |  |  | VITOP |  |  |  | 0 | 0 | [6 empty] | 0 | 0 | [11 empty] | 94 | 000120775 | 0 | 0 | [10 empty] | 0 |  |  |  |  | BR | 0 | Rijkswaterstaat West Nederland Noord |  | 232 |  |  | 0 | 0 | 0 | [8 empty] | FALSE | 0 |  |  |  |  | 0 | 0 | 0 | 0 | FALSE |  |  |  | FALSE
SVT-N6-1451 | 014-0010-R, Aansluiting A44 - Aansluiting A4 | Rijksweg 14 | 30G-006-01, Sytwendetunnel Vliettunnel T3,4,5 (N14) |  | 94 Vluchtwegen en Routes | T3 Vliettunnel Noordbuis | Accentverlichtingarmatuur +AT3/94/L003 |  |  | SVT-N2-001 | SVT-N3-094 | Tunnel | Vluchtweginstallatie | 1590 | 00012 | RWS TOP WNZ | WNZ district noord | 0 |  |  |  |  | WNZ (West-Nederland Zuid) | 30G-006, Tunnel in rijksweg 14 | TRUE | Verlichtingsarmatuur |  |  | VITOP |  |  |  | 0 | 0 | [6 empty] | 0 | 0 | [11 empty] | 94 | 000120776 | 0 | 0 | [10 empty] | 0 |  |  |  |  | BR | 0 | Rijkswaterstaat West Nederland Noord |  | 232 |  |  | 0 | 0 | 0 | [8 empty] | FALSE | 0 |  |  |  |  | 0 | 0 | 0 | 0 | FALSE |  |  |  | FALSE
SVT-N6-1452 | 014-0010-R, Aansluiting A44 - Aansluiting A4 | Rijksweg 14 | 30G-006-01, Sytwendetunnel Vliettunnel T3,4,5 (N14) |  | 94 Vluchtwegen en Routes | T3 Vliettunnel Noordbuis | Pictogramarmatuur 'deur en man' +AT3/94/LP003 |  |  | SVT-N2-001 | SVT-N3-094 | Tunnel | Vluchtweginstallatie | 1429 | 00012 | RWS TOP WNZ | WNZ district noord | 0 |  |  |  |  | WNZ (West-Nederland Zuid) | 30G-006, Tunnel in rijksweg 14 | TRUE | Pictogram |  |  | VITOP |  |  |  | 0 | 0 | [6 empty] | 0 | 0 | [11 empty] | 94 | 000120777 | 0 | 0 | [10 empty] | 0 |  |  |  |  | BR | 0 | Rijkswaterstaat West Nederland Noord |  | 232 |  |  | 0 | 0 | 0 | [8 empty] | FALSE | 0 |  |  |  |  | 0 | 0 | 0 | 0 | FALSE |  |  |  | FALSE
SVT-N6-1453 | 014-0010-R, Aansluiting A44 - Aansluiting A4 | Rijksweg 14 | 30G-006-01, Sytwendetunnel Vliettunnel T3,4,5 (N14) |  | 94 Vluchtwegen en Routes | T3 Vliettunnel Noordbuis | Pictogramarmatuur 'deur en man' +AT3/94/LP002 |  |  | SVT-N2-001 | SVT-N3-094 | Tunnel | Vluchtweginstallatie | 1429 | 00012 | RWS TOP WNZ | WNZ district noord | 0 |  |  |  |  | WNZ (West-Nederland Zuid) | 30G-006, Tunnel in rijksweg 14 | TRUE | Pictogram |  |  | VITOP |  |  |  | 0 | 0 | [6 empty] | 0 | 0 | [11 empty] | 94 | 000120778 | 0 | 0 | [10 empty] | 0 |  |  |  |  | BR | 0 | Rijkswaterstaat West Nederland Noord |  | 232 |  |  | 0 | 0 | 0 | [8 empty] | FALSE | 0 |  |  |  |  | 0 | 0 | 0 | 0 | FALSE |  |  |  | FALSE
SVT-N6-1454 | 014-0010-R, Aansluiting A44 - Aansluiting A4 | Rijksweg 14 | 30G-006-01, Sytwendetunnel Vliettunnel T3,4,5 (N14) |  | 94 Vluchtwegen en Routes | T3 Vliettunnel Noordbuis | Pictogramarmatuur 'deur en man' +AT3/94/LP001 |  |  | SVT-N2-001 | SVT-N3-094 | Tunnel | Vluchtweginstallatie | 1429 | 00012 | RWS TOP WNZ | WNZ district noord | 0 |  |  |  |  | WNZ (West-Nederland Zuid) | 30G-006, Tunnel in rijksweg 14 | TRUE | Pictogram |  |  | VITOP |  |  |  | 0 | 0 | [6 empty] | 0 | 0 | [11 empty] | 94 | 000120779 | 0 | 0 | [10 empty] | 0 |  |  |  |  | BR | 0 | Rijkswaterstaat West Nederland Noord |  | 232 |  |  | 0 | 0 | 0 | [8 empty] | FALSE | 0 |  |  |  |  | 0 | 0 | 0 | 0 | FALSE |  |  |  | FALSE
SVT-N6-1455 | 014-0010-R, Aansluiting A44 - Aansluiting A4 | Rijksweg 14 | 30G-006-01, Sytwendetunnel Vliettunnel T3,4,5 (N14) |  | 94 Vluchtwegen en Routes | T3 Vliettunnel Noordbuis | Contourverlichting +AT3/94/LC003 |  |  | SVT-N2-001 | SVT-N3-094 | Tunnel | Vluchtweginstallatie | 1590 | 00012 | RWS TOP WNZ | WNZ district noord | 0 |  |  |  |  | WNZ (West-Nederland Zuid) | 30G-006, Tunnel in rijksweg 14 | TRUE | Verlichtingsarmatuur |  |  | VITOP |  |  |  | 0 | 0 | [6 empty] | 0 | 0 | [11 empty] | 94 | 000120780 | 0 | 0 | [10 empty] | 0 |  |  |  |  | BR | 0 | Rijkswaterstaat West Nederland Noord |  | 232 |  |  | 0 | 0 | 0 | [8 empty] | FALSE | 0 |  |  |  |  | 0 | 0 | 0 | 0 | FALSE |  |  |  | FALSE
SVT-N6-1456 | 014-0010-R, Aansluiting A44 - Aansluiting A4 | Rijksweg 14 | 30G-006-01, Sytwendetunnel Vliettunnel T3,4,5 (N14) |  | 94 Vluchtwegen en Routes | T3 Vliettunnel Noordbuis | Contourverlichting +AT3/94/LC002 |  |  | SVT-N2-001 | SVT-N3-094 | Tunnel | Vluchtweginstallatie | 1590 | 00012 | RWS TOP WNZ | WNZ district noord | 0 |  |  |  |  | WNZ (West-Nederland Zuid) | 30G-006, Tunnel in rijksweg 14 | TRUE | Verlichtingsarmatuur |  |  | VITOP |  |  |  | 0 | 0 | [6 empty] | 0 | 0 | [11 empty] | 94 | 000120781 | 0 | 0 | [10 empty] | 0 |  |  |  |  | BR | 0 | Rijkswaterstaat West Nederland Noord |  | 232 |  |  | 0 | 0 | 0 | [8 empty] | FALSE | 0 |  |  |  |  | 0 | 0 | 0 | 0 | FALSE |  |  |  | FALSE
SVT-N6-1457 | 014-0010-R, Aansluiting A44 - Aansluiting A4 | Rijksweg 14 | 30G-006-01, Sytwendetunnel Vliettunnel T3,4,5 (N14) |  | 94 Vluchtwegen en Routes | T3 Vliettunnel Noordbuis | Contourverlichting +AT3/94/LC001 |  |  | SVT-N2-001 | SVT-N3-094 | Tunnel | Vluchtweginstallatie | 1590 | 00012 | RWS TOP WNZ | WNZ district noord | 0 |  |  |  |  | WNZ (West-Nederland Zuid) | 30G-006, Tunnel in rijksweg 14 | TRUE | Verlichtingsarmatuur |  |  | VITOP |  |  |  | 0 | 0 | [6 empty] | 0 | 0 | [11 empty] | 94 | 000120782 | 0 | 0 | [10 empty] | 0 |  |  |  |  | BR | 0 | Rijkswaterstaat West Nederland Noord |  | 232 |  |  | 0 | 0 | 0 | [8 empty] | FALSE | 0 |  |  |  |  | 0 | 0 | 0 | 0 | FALSE |  |  |  | FALSE
SVT-N6-1458 | 014-0010-R, Aansluiting A44 - Aansluiting A4 | Rijksweg 14 | 30G-006-01, Sytwendetunnel Vliettunnel T3,4,5 (N14) |  | 94 Vluchtwegen en Routes | T3 Vliettunnel Vluchtgang | Vluchtwegaanduidingsarmatuur +VGT3/94/B01W |  |  | SVT-N2-001 | SVT-N3-094 | Tunnel | Vluchtweginstallatie | 1590 | 00012 | RWS TOP WNZ | WNZ district noord | 0 |  |  |  |  | WNZ (West-Nederland Zuid) | 30G-006, Tunnel in rijksweg 14 | TRUE | Verlichtingsarmatuur |  |  | VITOP |  |  |  | 0 | 0 | [6 empty] | 0 | 0 | [11 empty] | 94 | 000120783 | 0 | 0 | [10 empty] | 0 |  |  |  |  | BR | 0 | Rijkswaterstaat West Nederland Noord |  | 232 |  |  | 0 | 0 | 0 | [8 empty] | FALSE | 0 |  |  |  |  | 0 | 0 | 0 | 0 | FALSE |  |  |  | FALSE
SVT-N6-1459 | 014-0010-R, Aansluiting A44 - Aansluiting A4 | Rijksweg 14 | 30G-006-01, Sytwendetunnel Vliettunnel T3,4,5 (N14) |  | 94 Vluchtwegen en Routes | T3 Vliettunnel Vluchtgang | Vluchtwegaanduidingsarmatuur +VGT3/94/B02W |  |  | SVT-N2-001 | SVT-N3-094 | Tunnel | Vluchtweginstallatie | 1590 | 00012 | RWS TOP WNZ | WNZ district noord | 0 |  |  |  |  | WNZ (West-Nederland Zuid) | 30G-006, Tunnel in rijksweg 14 | TRUE | Verlichtingsarmatuur |  |  | VITOP |  |  |  | 0 | 0 | [6 empty] | 0 | 0 | [11 empty] | 94 | 000120784 | 0 | 0 | [10 empty] | 0 |  |  |  |  | BR | 0 | Rijkswaterstaat West Nederland Noord |  | 232 |  |  | 0 | 0 | 0 | [8 empty] | FALSE | 0 |  |  |  |  | 0 | 0 | 0 | 0 | FALSE |  |  |  | FALSE
SVT-N6-1460 | 014-0010-R, Aansluiting A44 - Aansluiting A4 | Rijksweg 14 | 30G-006-01, Sytwendetunnel Vliettunnel T3,4,5 (N14) |  | 94 Vluchtwegen en Routes | T3 Vliettunnel Vluchtgang | Vluchtwegaanduidingsarmatuur +VGT3/94/B03W |  |  | SVT-N2-001 | SVT-N3-094 | Tunnel | Vluchtweginstallatie | 1590 | 00012 | RWS TOP WNZ | WNZ district noord | 0 |  |  |  |  | WNZ (West-Nederland Zuid) | 30G-006, Tunnel in rijksweg 14 | TRUE | Verlichtingsarmatuur |  |  | VITOP |  |  |  | 0 | 0 | [6 empty] | 0 | 0 | [11 empty] | 94 | 000120785 | 0 | 0 | [10 empty] | 0 |  |  |  |  | BR | 0 | Rijkswaterstaat West Nederland Noord |  | 232 |  |  | 0 | 0 | 0 | [8 empty] | FALSE | 0 |  |  |  |  | 0 | 0 | 0 | 0 | FALSE |  |  |  | FALSE
SVT-N6-1461 | 014-0010-R, Aansluiting A44 - Aansluiting A4 | Rijksweg 14 | 30G-006-01, Sytwendetunnel Vliettunnel T3,4,5 (N14) |  | 94 Vluchtwegen en Routes | T3 Vliettunnel Vluchtgang | Vluchtwegaanduidingsarmatuur +VGT3/94/B04W |  |  | SVT-N2-001 | SVT-N3-094 | Tunnel | Vluchtweginstallatie | 1590 | 00012 | RWS TOP WNZ | WNZ district noord | 0 |  |  |  |  | WNZ (West-Nederland Zuid) | 30G-006, Tunnel in rijksweg 14 | TRUE | Verlichtingsarmatuur |  |  | VITOP |  |  |  | 0 | 0 | [6 empty] | 0 | 0 | [11 empty] | 94 | 000120786 | 0 | 0 | [10 empty] | 0 |  |  |  |  | BR | 0 | Rijkswaterstaat West Nederland Noord |  | 232 |  |  | 0 | 0 | 0 | [8 empty] | FALSE | 0 |  |  |  |  | 0 | 0 | 0 | 0 | FALSE |  |  |  | FALSE
SVT-N6-1462 | 014-0010-R, Aansluiting A44 - Aansluiting A4 | Rijksweg 14 | 30G-006-01, Sytwendetunnel Vliettunnel T3,4,5 (N14) |  | 94 Vluchtwegen en Routes | T3 Vliettunnel Vluchtgang | Vluchtwegaanduidingsarmatuur +VGT3/94/B11W |  |  | SVT-N2-001 | SVT-N3-094 | Tunnel | Vluchtweginstallatie | 1590 | 00012 | RWS TOP WNZ | WNZ district noord | 0 |  |  |  |  | WNZ (West-Nederland Zuid) | 30G-006, Tunnel in rijksweg 14 | TRUE | Verlichtingsarmatuur |  |  | VITOP |  |  |  | 0 | 0 | [6 empty] | 0 | 0 | [11 empty] | 94 | 000120787 | 0 | 0 | [10 empty] | 0 |  |  |  |  | BR | 0 | Rijkswaterstaat West Nederland Noord |  | 232 |  |  | 0 | 0 | 0 | [8 empty] | FALSE | 0 |  |  |  |  | 0 | 0 | 0 | 0 | FALSE |  |  |  | FALSE
SVT-N6-1463 | 014-0010-R, Aansluiting A44 - Aansluiting A4 | Rijksweg 14 | 30G-006-01, Sytwendetunnel Vliettunnel T3,4,5 (N14) |  | 94 Vluchtwegen en Routes | T3 Vliettunnel Vluchtgang | Vluchtwegaanduidingsarmatuur +VGT3/94/B12W |  |  | SVT-N2-001 | SVT-N3-094 | Tunnel | Vluchtweginstallatie | 1590 | 00012 | RWS TOP WNZ | WNZ district noord | 0 |  |  |  |  | WNZ (West-Nederland Zuid) | 30G-006, Tunnel in rijksweg 14 | TRUE | Verlichtingsarmatuur |  |  | VITOP |  |  |  | 0 | 0 | [6 empty] | 0 | 0 | [11 empty] | 94 | 000120788 | 0 | 0 | [10 empty] | 0 |  |  |  |  | BR | 0 | Rijkswaterstaat West Nederland Noord |  | 232 |  |  | 0 | 0 | 0 | [8 empty] | FALSE | 0 |  |  |  |  | 0 | 0 | 0 | 0 | FALSE |  |  |  | FALSE
SVT-N6-1464 | 014-0010-R, Aansluiting A44 - Aansluiting A4 | Rijksweg 14 | 30G-006-01, Sytwendetunnel Vliettunnel T3,4,5 (N14) |  | 94 Vluchtwegen en Routes | T3 Vliettunnel Vluchtgang | Vluchtwegaanduidingsarmatuur +VGT3/94/B13W |  |  | SVT-N2-001 | SVT-N3-094 | Tunnel | Vluchtweginstallatie | 1590 | 00012 | RWS TOP WNZ | WNZ district noord | 0 |  |  |  |  | WNZ (West-Nederland Zuid) | 30G-006, Tunnel in rijksweg 14 | TRUE | Verlichtingsarmatuur |  |  | VITOP |  |  |  | 0 | 0 | [6 empty] | 0 | 0 | [11 empty] | 94 | 000120789 | 0 | 0 | [10 empty] | 0 |  |  |  |  | BR | 0 | Rijkswaterstaat West Nederland Noord |  | 232 |  |  | 0 | 0 | 0 | [8 empty] | FALSE | 0 |  |  |  |  | 0 | 0 | 0 | 0 | FALSE |  |  |  | FALSE
SVT-N6-1465 | 014-0010-R, Aansluiting A44 - Aansluiting A4 | Rijksweg 14 | 30G-006-01, Sytwendetunnel Vliettunnel T3,4,5 (N14) |  | 94 Vluchtwegen en Routes | T3 Vliettunnel Vluchtgang | Vluchtwegaanduidingsarmatuur +VGT3/94/B14W |  |  | SVT-N2-001 | SVT-N3-094 | Tunnel | Vluchtweginstallatie | 1590 | 00012 | RWS TOP WNZ | WNZ district noord | 0 |  |  |  |  | WNZ (West-Nederland Zuid) | 30G-006, Tunnel in rijksweg 14 | TRUE | Verlichtingsarmatuur |  |  | VITOP |  |  |  | 0 | 0 | [6 empty] | 0 | 0 | [11 empty] | 94 | 000120790 | 0 | 0 | [10 empty] | 0 |  |  |  |  | BR | 0 | Rijkswaterstaat West Nederland Noord |  | 232 |  |  | 0 | 0 | 0 | [8 empty] | FALSE | 0 |  |  |  |  | 0 | 0 | 0 | 0 | FALSE |  |  |  | FALSE
SVT-N6-1466 | 014-0010-R, Aansluiting A44 - Aansluiting A4 | Rijksweg 14 | 30G-006-01, Sytwendetunnel Vliettunnel T3,4,5 (N14) |  | 94 Vluchtwegen en Routes | T3 Vliettunnel Vluchtgang | Vluchtwegaanduidingsarmatuur +VGT3/94/B01W |  |  | SVT-N2-001 | SVT-N3-094 | Tunnel | Vluchtweginstallatie | 1590 | 00012 | RWS TOP WNZ | WNZ district noord | 0 |  |  |  |  | WNZ (West-Nederland Zuid) | 30G-006, Tunnel in rijksweg 14 | TRUE | Verlichtingsarmatuur |  |  | VITOP |  |  |  | 0 | 0 | [6 empty] | 0 | 0 | [11 empty] | 94 | 000120791 | 0 | 0 | [10 empty] | 0 |  |  |  |  | BR | 0 | Rijkswaterstaat West Nederland Noord |  | 232 |  |  | 0 | 0 | 0 | [8 empty] | FALSE | 0 |  |  |  |  | 0 | 0 | 0 | 0 | FALSE |  |  |  | FALSE
SVT-N6-1467 | 014-0010-R, Aansluiting A44 - Aansluiting A4 | Rijksweg 14 | 30G-006-01, Sytwendetunnel Vliettunnel T3,4,5 (N14) |  | 94 Vluchtwegen en Routes | T3 Vliettunnel Vluchtgang | Vluchtwegaanduidingsarmatuur +VGT3/94/B02W |  |  | SVT-N2-001 | SVT-N3-094 | Tunnel | Vluchtweginstallatie | 1590 | 00012 | RWS TOP WNZ | WNZ district noord | 0 |  |  |  |  | WNZ (West-Nederland Zuid) | 30G-006, Tunnel in rijksweg 14 | TRUE | Verlichtingsarmatuur |  |  | VITOP |  |  |  | 0 | 0 | [6 empty] | 0 | 0 | [11 empty] | 94 | 000120792 | 0 | 0 | [10 empty] | 0 |  |  |  |  | BR | 0 | Rijkswaterstaat West Nederland Noord |  | 232 |  |  | 0 | 0 | 0 | [8 empty] | FALSE | 0 |  |  |  |  | 0 | 0 | 0 | 0 | FALSE |  |  |  | FALSE
SVT-N6-1468 | 014-0010-R, Aansluiting A44 - Aansluiting A4 | Rijksweg 14 | 30G-006-01, Sytwendetunnel Vliettunnel T3,4,5 (N14) |  | 94 Vluchtwegen en Routes | T3 Vliettunnel Vluchtgang | Vluchtwegaanduidingsarmatuur +VGT3/94/B03W |  |  | SVT-N2-001 | SVT-N3-094 | Tunnel | Vluchtweginstallatie | 1590 | 00012 | RWS TOP WNZ | WNZ district noord | 0 |  |  |  |  | WNZ (West-Nederland Zuid) | 30G-006, Tunnel in rijksweg 14 | TRUE | Verlichtingsarmatuur |  |  | VITOP |  |  |  | 0 | 0 | [6 empty] | 0 | 0 | [11 empty] | 94 | 000120793 | 0 | 0 | [10 empty] | 0 |  |  |  |  | BR | 0 | Rijkswaterstaat West Nederland Noord |  | 232 |  |  | 0 | 0 | 0 | [8 empty] | FALSE | 0 |  |  |  |  | 0 | 0 | 0 | 0 | FALSE |  |  |  | FALSE
SVT-N6-1469 | 014-0010-R, Aansluiting A44 - Aansluiting A4 | Rijksweg 14 | 30G-006-01, Sytwendetunnel Vliettunnel T3,4,5 (N14) |  | 94 Vluchtwegen en Routes | T3 Vliettunnel Vluchtgang | Vluchtwegaanduidingsarmatuur +VGT3/94/B04W |  |  | SVT-N2-001 | SVT-N3-094 | Tunnel | Vluchtweginstallatie | 1590 | 00012 | RWS TOP WNZ | WNZ district noord | 0 |  |  |  |  | WNZ (West-Nederland Zuid) | 30G-006, Tunnel in rijksweg 14 | TRUE | Verlichtingsarmatuur |  |  | VITOP |  |  |  | 0 | 0 | [6 empty] | 0 | 0 | [11 empty] | 94 | 000120794 | 0 | 0 | [10 empty] | 0 |  |  |  |  | BR | 0 | Rijkswaterstaat West Nederland Noord |  | 232 |  |  | 0 | 0 | 0 | [8 empty] | FALSE | 0 |  |  |  |  | 0 | 0 | 0 | 0 | FALSE |  |  |  | FALSE
SVT-N6-1470 | 014-0010-R, Aansluiting A44 - Aansluiting A4 | Rijksweg 14 | 30G-006-01, Sytwendetunnel Vliettunnel T3,4,5 (N14) |  | 94 Vluchtwegen en Routes | T3 Vliettunnel Vluchtgang | Vluchtwegaanduidingsarmatuur +VGT3/94/B11W |  |  | SVT-N2-001 | SVT-N3-094 | Tunnel | Vluchtweginstallatie | 1590 | 00012 | RWS TOP WNZ | WNZ district noord | 0 |  |  |  |  | WNZ (West-Nederland Zuid) | 30G-006, Tunnel in rijksweg 14 | TRUE | Verlichtingsarmatuur |  |  | VITOP |  |  |  | 0 | 0 | [6 empty] | 0 | 0 | [11 empty] | 94 | 000120795 | 0 | 0 | [10 empty] | 0 |  |  |  |  | BR | 0 | Rijkswaterstaat West Nederland Noord |  | 232 |  |  | 0 | 0 | 0 | [8 empty] | FALSE | 0 |  |  |  |  | 0 | 0 | 0 | 0 | FALSE |  |  |  | FALSE
SVT-N6-1471 | 014-0010-R, Aansluiting A44 - Aansluiting A4 | Rijksweg 14 | 30G-006-01, Sytwendetunnel Vliettunnel T3,4,5 (N14) |  | 94 Vluchtwegen en Routes | T3 Vliettunnel Vluchtgang | Vluchtwegaanduidingsarmatuur +VGT3/94/B12W |  |  | SVT-N2-001 | SVT-N3-094 | Tunnel | Vluchtweginstallatie | 1590 | 00012 | RWS TOP WNZ | WNZ district noord | 0 |  |  |  |  | WNZ (West-Nederland Zuid) | 30G-006, Tunnel in rijksweg 14 | TRUE | Verlichtingsarmatuur |  |  | VITOP |  |  |  | 0 | 0 | [6 empty] | 0 | 0 | [11 empty] | 94 | 000120796 | 0 | 0 | [10 empty] | 0 |  |  |  |  | BR | 0 | Rijkswaterstaat West Nederland Noord |  | 232 |  |  | 0 | 0 | 0 | [8 empty] | FALSE | 0 |  |  |  |  | 0 | 0 | 0 | 0 | FALSE |  |  |  | FALSE
SVT-N6-1472 | 014-0010-R, Aansluiting A44 - Aansluiting A4 | Rijksweg 14 | 30G-006-01, Sytwendetunnel Vliettunnel T3,4,5 (N14) |  | 94 Vluchtwegen en Routes | T3 Vliettunnel Vluchtgang | Vluchtwegaanduidingsarmatuur +VGT3/94/B13W |  |  | SVT-N2-001 | SVT-N3-094 | Tunnel | Vluchtweginstallatie | 1590 | 00012 | RWS TOP WNZ | WNZ district noord | 0 |  |  |  |  | WNZ (West-Nederland Zuid) | 30G-006, Tunnel in rijksweg 14 | TRUE | Verlichtingsarmatuur |  |  | VITOP |  |  |  | 0 | 0 | [6 empty] | 0 | 0 | [11 empty] | 94 | 000120797 | 0 | 0 | [10 empty] | 0 |  |  |  |  | BR | 0 | Rijkswaterstaat West Nederland Noord |  | 232 |  |  | 0 | 0 | 0 | [8 empty] | FALSE | 0 |  |  |  |  | 0 | 0 | 0 | 0 | FALSE |  |  |  | FALSE
SVT-N6-1473 | 014-0010-R, Aansluiting A44 - Aansluiting A4 | Rijksweg 14 | 30G-006-01, Sytwendetunnel Vliettunnel T3,4,5 (N14) |  | 94 Vluchtwegen en Routes | T3 Vliettunnel Vluchtgang | Vluchtwegaanduidingsarmatuur +VGT3/94/B14W |  |  | SVT-N2-001 | SVT-N3-094 | Tunnel | Vluchtweginstallatie | 1590 | 00012 | RWS TOP WNZ | WNZ district noord | 0 |  |  |  |  | WNZ (West-Nederland Zuid) | 30G-006, Tunnel in rijksweg 14 | TRUE | Verlichtingsarmatuur |  |  | VITOP |  |  |  | 0 | 0 | [6 empty] | 0 | 0 | [11 empty] | 94 | 000120798 | 0 | 0 | [10 empty] | 0 |  |  |  |  | BR | 0 | Rijkswaterstaat West Nederland Noord |  | 232 |  |  | 0 | 0 | 0 | [8 empty] | FALSE | 0 |  |  |  |  | 0 | 0 | 0 | 0 | FALSE |  |  |  | FALSE
SVT-N6-1474 | 014-0010-R, Aansluiting A44 - Aansluiting A4 | Rijksweg 14 | 30G-006-01, Sytwendetunnel Vliettunnel T3,4,5 (N14) |  | 94 Vluchtwegen en Routes | T3 Vliettunnel Zuidbuis | Accentverlichtingarmatuur +DT3/94/L501 |  |  | SVT-N2-001 | SVT-N3-094 | Tunnel | Vluchtweginstallatie | 1590 | 00012 | RWS TOP WNZ | WNZ district noord | 0 |  |  |  |  | WNZ (West-Nederland Zuid) | 30G-006, Tunnel in rijksweg 14 | TRUE | Verlichtingsarmatuur |  |  | VITOP |  |  |  | 0 | 0 | [6 empty] | 0 | 0 | [11 empty] | 94 | 000120799 | 0 | 0 | [10 empty] | 0 |  |  |  |  | BR | 0 | Rijkswaterstaat West Nederland Noord |  | 232 |  |  | 0 | 0 | 0 | [8 empty] | FALSE | 0 |  |  |  |  | 0 | 0 | 0 | 0 | FALSE |  |  |  | FALSE
SVT-N6-1475 | 014-0010-R, Aansluiting A44 - Aansluiting A4 | Rijksweg 14 | 30G-006-01, Sytwendetunnel Vliettunnel T3,4,5 (N14) |  | 94 Vluchtwegen en Routes | T3 Vliettunnel Zuidbuis | Accentverlichtingarmatuur +DT3/94/L502 |  |  | SVT-N2-001 | SVT-N3-094 | Tunnel | Vluchtweginstallatie | 1590 | 00012 | RWS TOP WNZ | WNZ district noord | 0 |  |  |  |  | WNZ (West-Nederland Zuid) | 30G-006, Tunnel in rijksweg 14 | TRUE | Verlichtingsarmatuur |  |  | VITOP |  |  |  | 0 | 0 | [6 empty] | 0 | 0 | [11 empty] | 94 | 000120800 | 0 | 0 | [10 empty] | 0 |  |  |  |  | BR | 0 | Rijkswaterstaat West Nederland Noord |  | 232 |  |  | 0 | 0 | 0 | [8 empty] | FALSE | 0 |  |  |  |  | 0 | 0 | 0 | 0 | FALSE |  |  |  | FALSE
SVT-N6-1476 | 014-0010-R, Aansluiting A44 - Aansluiting A4 | Rijksweg 14 | 30G-006-01, Sytwendetunnel Vliettunnel T3,4,5 (N14) |  | 94 Vluchtwegen en Routes | T3 Vliettunnel Zuidbuis | Accentverlichtingarmatuur +DT3/94/L503 |  |  | SVT-N2-001 | SVT-N3-094 | Tunnel | Vluchtweginstallatie | 1590 | 00012 | RWS TOP WNZ | WNZ district noord | 0 |  |  |  |  | WNZ (West-Nederland Zuid) | 30G-006, Tunnel in rijksweg 14 | TRUE | Verlichtingsarmatuur |  |  | VITOP |  |  |  | 0 | 0 | [6 empty] | 0 | 0 | [11 empty] | 94 | 000120801 | 0 | 0 | [10 empty] | 0 |  |  |  |  | BR | 0 | Rijkswaterstaat West Nederland Noord |  | 232 |  |  | 0 | 0 | 0 | [8 empty] | FALSE | 0 |  |  |  |  | 0 | 0 | 0 | 0 | FALSE |  |  |  | FALSE
SVT-N6-1477 | 014-0010-R, Aansluiting A44 - Aansluiting A4 | Rijksweg 14 | 30G-006-01, Sytwendetunnel Vliettunnel T3,4,5 (N14) |  | 94 Vluchtwegen en Routes | T3 Vliettunnel Zuidbuis | Pictogramarmatuur 'deur en man' +DT3/94/LP501 |  |  | SVT-N2-001 | SVT-N3-094 | Tunnel | Vluchtweginstallatie | 1429 | 00012 | RWS TOP WNZ | WNZ district noord | 0 |  |  |  |  | WNZ (West-Nederland Zuid) | 30G-006, Tunnel in rijksweg 14 | TRUE | Pictogram |  |  | VITOP |  |  |  | 0 | 0 | [6 empty] | 0 | 0 | [11 empty] | 94 | 000120802 | 0 | 0 | [10 empty] | 0 |  |  |  |  | BR | 0 | Rijkswaterstaat West Nederland Noord |  | 232 |  |  | 0 | 0 | 0 | [8 empty] | FALSE | 0 |  |  |  |  | 0 | 0 | 0 | 0 | FALSE |  |  |  | FALSE
SVT-N6-1478 | 014-0010-R, Aansluiting A44 - Aansluiting A4 | Rijksweg 14 | 30G-006-01, Sytwendetunnel Vliettunnel T3,4,5 (N14) |  | 94 Vluchtwegen en Routes | T3 Vliettunnel Zuidbuis | Pictogramarmatuur 'deur en man' +DT3/94/LP502 |  |  | SVT-N2-001 | SVT-N3-094 | Tunnel | Vluchtweginstallatie | 1429 | 00012 | RWS TOP WNZ | WNZ district noord | 0 |  |  |  |  | WNZ (West-Nederland Zuid) | 30G-006, Tunnel in rijksweg 14 | TRUE | Pictogram |  |  | VITOP |  |  |  | 0 | 0 | [6 empty] | 0 | 0 | [11 empty] | 94 | 000120803 | 0 | 0 | [10 empty] | 0 |  |  |  |  | BR | 0 | Rijkswaterstaat West Nederland Noord |  | 232 |  |  | 0 | 0 | 0 | [8 empty] | FALSE | 0 |  |  |  |  | 0 | 0 | 0 | 0 | FALSE |  |  |  | FALSE
SVT-N6-1479 | 014-0010-R, Aansluiting A44 - Aansluiting A4 | Rijksweg 14 | 30G-006-01, Sytwendetunnel Vliettunnel T3,4,5 (N14) |  | 94 Vluchtwegen en Routes | T3 Vliettunnel Zuidbuis | Pictogramarmatuur 'deur en man' +DT3/94/LP503 |  |  | SVT-N2-001 | SVT-N3-094 | Tunnel | Vluchtweginstallatie | 1429 | 00012 | RWS TOP WNZ | WNZ district noord | 0 |  |  |  |  | WNZ (West-Nederland Zuid) | 30G-006, Tunnel in rijksweg 14 | TRUE | Pictogram |  |  | VITOP |  |  |  | 0 | 0 | [6 empty] | 0 | 0 | [11 empty] | 94 | 000120804 | 0 | 0 | [10 empty] | 0 |  |  |  |  | BR | 0 | Rijkswaterstaat West Nederland Noord |  | 232 |  |  | 0 | 0 | 0 | [8 empty] | FALSE | 0 |  |  |  |  | 0 | 0 | 0 | 0 | FALSE |  |  |  | FALSE
SVT-N6-1480 | 014-0010-R, Aansluiting A44 - Aansluiting A4 | Rijksweg 14 | 30G-006-01, Sytwendetunnel Vliettunnel T3,4,5 (N14) |  | 94 Vluchtwegen en Routes | T3 Vliettunnel Zuidbuis | Contourverlichting +DT3/94/LC501 |  |  | SVT-N2-001 | SVT-N3-094 | Tunnel | Vluchtweginstallatie | 1590 | 00012 | RWS TOP WNZ | WNZ district noord | 0 |  |  |  |  | WNZ (West-Nederland Zuid) | 30G-006, Tunnel in rijksweg 14 | TRUE | Verlichtingsarmatuur |  |  | VITOP |  |  |  | 0 | 0 | [6 empty] | 0 | 0 | [11 empty] | 94 | 000120805 | 0 | 0 | [10 empty] | 0 |  |  |  |  | BR | 0 | Rijkswaterstaat West Nederland Noord |  | 232 |  |  | 0 | 0 | 0 | [8 empty] | FALSE | 0 |  |  |  |  | 0 | 0 | 0 | 0 | FALSE |  |  |  | FALSE
SVT-N6-1481 | 014-0010-R, Aansluiting A44 - Aansluiting A4 | Rijksweg 14 | 30G-006-01, Sytwendetunnel Vliettunnel T3,4,5 (N14) |  | 94 Vluchtwegen en Routes | T3 Vliettunnel Zuidbuis | Contourverlichting +DT3/94/LC502 |  |  | SVT-N2-001 | SVT-N3-094 | Tunnel | Vluchtweginstallatie | 1590 | 00012 | RWS TOP WNZ | WNZ district noord | 0 |  |  |  |  | WNZ (West-Nederland Zuid) | 30G-006, Tunnel in rijksweg 14 | TRUE | Verlichtingsarmatuur |  |  | VITOP |  |  |  | 0 | 0 | [6 empty] | 0 | 0 | [11 empty] | 94 | 000120806 | 0 | 0 | [10 empty] | 0 |  |  |  |  | BR | 0 | Rijkswaterstaat West Nederland Noord |  | 232 |  |  | 0 | 0 | 0 | [8 empty] | FALSE | 0 |  |  |  |  | 0 | 0 | 0 | 0 | FALSE |  |  |  | FALSE
SVT-N6-1482 | 014-0010-R, Aansluiting A44 - Aansluiting A4 | Rijksweg 14 | 30G-006-01, Sytwendetunnel Vliettunnel T3,4,5 (N14) |  | 94 Vluchtwegen en Routes | T3 Vliettunnel Zuidbuis | Contourverlichting +DT3/94/LC503 |  |  | SVT-N2-001 | SVT-N3-094 | Tunnel | Vluchtweginstallatie | 1590 | 00012 | RWS TOP WNZ | WNZ district noord | 0 |  |  |  |  | WNZ (West-Nederland Zuid) | 30G-006, Tunnel in rijksweg 14 | TRUE | Verlichtingsarmatuur |  |  | VITOP |  |  |  | 0 | 0 | [6 empty] | 0 | 0 | [11 empty] | 94 | 000120807 | 0 | 0 | [10 empty] | 0 |  |  |  |  | BR | 0 | Rijkswaterstaat West Nederland Noord |  | 232 |  |  | 0 | 0 | 0 | [8 empty] | FALSE | 0 |  |  |  |  | 0 | 0 | 0 | 0 | FALSE |  |  |  | FALSE
SVT-N6-1483 | 014-0010-R, Aansluiting A44 - Aansluiting A4 | Rijksweg 14 | 30G-006-01, Sytwendetunnel Vliettunnel T3,4,5 (N14) |  | 94 Vluchtwegen en Routes | T4 Vliettunnel Dienstgang | Onderverdeelinrichting vitaal noord +DGT4/13/F002 |  |  | SVT-N2-001 | SVT-N3-094 | Tunnel | Vluchtweginstallatie | 1608 | 00012 | RWS TOP WNZ | WNZ district noord | 0 |  |  |  |  | WNZ (West-Nederland Zuid) | 30G-006, Tunnel in rijksweg 14 | TRUE | Vluchtweginstallatie, Algemeen |  |  | VITOP |  |  |  | 0 | 0 | [6 empty] | 0 | 0 | [11 empty] | 94 | 000120808 | 0 | 0 | [10 empty] | 0 |  |  |  |  | BR | 0 | Rijkswaterstaat West Nederland Noord |  | 232 |  |  | 0 | 0 | 0 | [8 empty] | FALSE | 0 |  |  |  |  | 0 | 0 | 0 | 0 | FALSE |  |  |  | FALSE
SVT-N6-1484 | 014-0010-R, Aansluiting A44 - Aansluiting A4 | Rijksweg 14 | 30G-006-01, Sytwendetunnel Vliettunnel T3,4,5 (N14) |  | 94 Vluchtwegen en Routes | T4 Vliettunnel Dienstgang | Onderverdeelinrichting vitaal noord +DGT4/13/F004 |  |  | SVT-N2-001 | SVT-N3-094 | Tunnel | Vluchtweginstallatie | 1608 | 00012 | RWS TOP WNZ | WNZ district noord | 0 |  |  |  |  | WNZ (West-Nederland Zuid) | 30G-006, Tunnel in rijksweg 14 | TRUE | Vluchtweginstallatie, Algemeen |  |  | VITOP |  |  |  | 0 | 0 | [6 empty] | 0 | 0 | [11 empty] | 94 | 000120809 | 0 | 0 | [10 empty] | 0 |  |  |  |  | BR | 0 | Rijkswaterstaat West Nederland Noord |  | 232 |  |  | 0 | 0 | 0 | [8 empty] | FALSE | 0 |  |  |  |  | 0 | 0 | 0 | 0 | FALSE |  |  |  | FALSE
SVT-N6-1485 | 014-0010-R, Aansluiting A44 - Aansluiting A4 | Rijksweg 14 | 30G-006-01, Sytwendetunnel Vliettunnel T3,4,5 (N14) |  | 94 Vluchtwegen en Routes | T4 Vliettunnel Dienstgang | Onderverdeelinrichting vitaal noord +DGT4/13/F006 |  |  | SVT-N2-001 | SVT-N3-094 | Tunnel | Vluchtweginstallatie | 1608 | 00012 | RWS TOP WNZ | WNZ district noord | 0 |  |  |  |  | WNZ (West-Nederland Zuid) | 30G-006, Tunnel in rijksweg 14 | TRUE | Vluchtweginstallatie, Algemeen |  |  | VITOP |  |  |  | 0 | 0 | [6 empty] | 0 | 0 | [11 empty] | 94 | 000120810 | 0 | 0 | [10 empty] | 0 |  |  |  |  | BR | 0 | Rijkswaterstaat West Nederland Noord |  | 232 |  |  | 0 | 0 | 0 | [8 empty] | FALSE | 0 |  |  |  |  | 0 | 0 | 0 | 0 | FALSE |  |  |  | FALSE
SVT-N6-1486 | 014-0010-R, Aansluiting A44 - Aansluiting A4 | Rijksweg 14 | 30G-006-01, Sytwendetunnel Vliettunnel T3,4,5 (N14) |  | 94 Vluchtwegen en Routes | T4 Vliettunnel Dienstgang | Onderverdeelinrichting vitaal zuid +DGT4/13/F502 |  |  | SVT-N2-001 | SVT-N3-094 | Tunnel | Vluchtweginstallatie | 1608 | 00012 | RWS TOP WNZ | WNZ district noord | 0 |  |  |  |  | WNZ (West-Nederland Zuid) | 30G-006, Tunnel in rijksweg 14 | TRUE | Vluchtweginstallatie, Algemeen |  |  | VITOP |  |  |  | 0 | 0 | [6 empty] | 0 | 0 | [11 empty] | 94 | 000120811 | 0 | 0 | [10 empty] | 0 |  |  |  |  | BR | 0 | Rijkswaterstaat West Nederland Noord |  | 232 |  |  | 0 | 0 | 0 | [8 empty] | FALSE | 0 |  |  |  |  | 0 | 0 | 0 | 0 | FALSE |  |  |  | FALSE
SVT-N6-1487 | 014-0010-R, Aansluiting A44 - Aansluiting A4 | Rijksweg 14 | 30G-006-01, Sytwendetunnel Vliettunnel T3,4,5 (N14) |  | 94 Vluchtwegen en Routes | T4 Vliettunnel Dienstgang | Onderverdeelinrichting vitaal zuid +DGT4/13/F504 |  |  | SVT-N2-001 | SVT-N3-094 | Tunnel | Vluchtweginstallatie | 1608 | 00012 | RWS TOP WNZ | WNZ district noord | 0 |  |  |  |  | WNZ (West-Nederland Zuid) | 30G-006, Tunnel in rijksweg 14 | TRUE | Vluchtweginstallatie, Algemeen |  |  | VITOP |  |  |  | 0 | 0 | [6 empty] | 0 | 0 | [11 empty] | 94 | 000120812 | 0 | 0 | [10 empty] | 0 |  |  |  |  | BR | 0 | Rijkswaterstaat West Nederland Noord |  | 232 |  |  | 0 | 0 | 0 | [8 empty] | FALSE | 0 |  |  |  |  | 0 | 0 | 0 | 0 | FALSE |  |  |  | FALSE
SVT-N6-1488 | 014-0010-R, Aansluiting A44 - Aansluiting A4 | Rijksweg 14 | 30G-006-01, Sytwendetunnel Vliettunnel T3,4,5 (N14) |  | 94 Vluchtwegen en Routes | T4 Vliettunnel Dienstgang | Onderverdeelinrichting vitaal zuid +DGT4/13/F506 |  |  | SVT-N2-001 | SVT-N3-094 | Tunnel | Vluchtweginstallatie | 1608 | 00012 | RWS TOP WNZ | WNZ district noord | 0 |  |  |  |  | WNZ (West-Nederland Zuid) | 30G-006, Tunnel in rijksweg 14 | TRUE | Vluchtweginstallatie, Algemeen |  |  | VITOP |  |  |  | 0 | 0 | [6 empty] | 0 | 0 | [11 empty] | 94 | 000120813 | 0 | 0 | [10 empty] | 0 |  |  |  |  | BR | 0 | Rijkswaterstaat West Nederland Noord |  | 232 |  |  | 0 | 0 | 0 | [8 empty] | FALSE | 0 |  |  |  |  | 0 | 0 | 0 | 0 | FALSE |  |  |  | FALSE
SVT-N6-1489 | 014-0010-R, Aansluiting A44 - Aansluiting A4 | Rijksweg 14 | 30G-006-01, Sytwendetunnel Vliettunnel T3,4,5 (N14) |  | 94 Vluchtwegen en Routes | T4 Vliettunnel Dienstgang | Onderverdeelinrichting vitaal noord +DGT4/13/F002 |  |  | SVT-N2-001 | SVT-N3-094 | Tunnel | Vluchtweginstallatie | 1608 | 00012 | RWS TOP WNZ | WNZ district noord | 0 |  |  |  |  | WNZ (West-Nederland Zuid) | 30G-006, Tunnel in rijksweg 14 | TRUE | Vluchtweginstallatie, Algemeen |  |  | VITOP |  |  |  | 0 | 0 | [6 empty] | 0 | 0 | [11 empty] | 94 | 000120814 | 0 | 0 | [10 empty] | 0 |  |  |  |  | BR | 0 | Rijkswaterstaat West Nederland Noord |  | 232 |  |  | 0 | 0 | 0 | [8 empty] | FALSE | 0 |  |  |  |  | 0 | 0 | 0 | 0 | FALSE |  |  |  | FALSE
SVT-N6-1490 | 014-0010-R, Aansluiting A44 - Aansluiting A4 | Rijksweg 14 | 30G-006-01, Sytwendetunnel Vliettunnel T3,4,5 (N14) |  | 94 Vluchtwegen en Routes | T4 Vliettunnel Dienstgang | Onderverdeelinrichting vitaal noord +DGT4/13/F004 |  |  | SVT-N2-001 | SVT-N3-094 | Tunnel | Vluchtweginstallatie | 1608 | 00012 | RWS TOP WNZ | WNZ district noord | 0 |  |  |  |  | WNZ (West-Nederland Zuid) | 30G-006, Tunnel in rijksweg 14 | TRUE | Vluchtweginstallatie, Algemeen |  |  | VITOP |  |  |  | 0 | 0 | [6 empty] | 0 | 0 | [11 empty] | 94 | 000120815 | 0 | 0 | [10 empty] | 0 |  |  |  |  | BR | 0 | Rijkswaterstaat West Nederland Noord |  | 232 |  |  | 0 | 0 | 0 | [8 empty] | FALSE | 0 |  |  |  |  | 0 | 0 | 0 | 0 | FALSE |  |  |  | FALSE
SVT-N6-1491 | 014-0010-R, Aansluiting A44 - Aansluiting A4 | Rijksweg 14 | 30G-006-01, Sytwendetunnel Vliettunnel T3,4,5 (N14) |  | 94 Vluchtwegen en Routes | T4 Vliettunnel Dienstgang | Onderverdeelinrichting vitaal noord +DGT4/13/F006 |  |  | SVT-N2-001 | SVT-N3-094 | Tunnel | Vluchtweginstallatie | 1608 | 00012 | RWS TOP WNZ | WNZ district noord | 0 |  |  |  |  | WNZ (West-Nederland Zuid) | 30G-006, Tunnel in rijksweg 14 | TRUE | Vluchtweginstallatie, Algemeen |  |  | VITOP |  |  |  | 0 | 0 | [6 empty] | 0 | 0 | [11 empty] | 94 | 000120816 | 0 | 0 | [10 empty] | 0 |  |  |  |  | BR | 0 | Rijkswaterstaat West Nederland Noord |  | 232 |  |  | 0 | 0 | 0 | [8 empty] | FALSE | 0 |  |  |  |  | 0 | 0 | 0 | 0 | FALSE |  |  |  | FALSE
SVT-N6-1492 | 014-0010-R, Aansluiting A44 - Aansluiting A4 | Rijksweg 14 | 30G-006-01, Sytwendetunnel Vliettunnel T3,4,5 (N14) |  | 94 Vluchtwegen en Routes | T4 Vliettunnel Dienstgang | Onderverdeelinrichting vitaal zuid +DGT4/13/F502 |  |  | SVT-N2-001 | SVT-N3-094 | Tunnel | Vluchtweginstallatie | 1608 | 00012 | RWS TOP WNZ | WNZ district noord | 0 |  |  |  |  | WNZ (West-Nederland Zuid) | 30G-006, Tunnel in rijksweg 14 | TRUE | Vluchtweginstallatie, Algemeen |  |  | VITOP |  |  |  | 0 | 0 | [6 empty] | 0 | 0 | [11 empty] | 94 | 000120817 | 0 | 0 | [10 empty] | 0 |  |  |  |  | BR | 0 | Rijkswaterstaat West Nederland Noord |  | 232 |  |  | 0 | 0 | 0 | [8 empty] | FALSE | 0 |  |  |  |  | 0 | 0 | 0 | 0 | FALSE |  |  |  | FALSE
SVT-N6-1493 | 014-0010-R, Aansluiting A44 - Aansluiting A4 | Rijksweg 14 | 30G-006-01, Sytwendetunnel Vliettunnel T3,4,5 (N14) |  | 94 Vluchtwegen en Routes | T4 Vliettunnel Dienstgang | Onderverdeelinrichting vitaal zuid +DGT4/13/F504 |  |  | SVT-N2-001 | SVT-N3-094 | Tunnel | Vluchtweginstallatie | 1608 | 00012 | RWS TOP WNZ | WNZ district noord | 0 |  |  |  |  | WNZ (West-Nederland Zuid) | 30G-006, Tunnel in rijksweg 14 | TRUE | Vluchtweginstallatie, Algemeen |  |  | VITOP |  |  |  | 0 | 0 | [6 empty] | 0 | 0 | [11 empty] | 94 | 000120818 | 0 | 0 | [10 empty] | 0 |  |  |  |  | BR | 0 | Rijkswaterstaat West Nederland Noord |  | 232 |  |  | 0 | 0 | 0 | [8 empty] | FALSE | 0 |  |  |  |  | 0 | 0 | 0 | 0 | FALSE |  |  |  | FALSE
SVT-N6-1494 | 014-0010-R, Aansluiting A44 - Aansluiting A4 | Rijksweg 14 | 30G-006-01, Sytwendetunnel Vliettunnel T3,4,5 (N14) |  | 94 Vluchtwegen en Routes | T4 Vliettunnel Dienstgang | Onderverdeelinrichting vitaal zuid +DGT4/13/F506 |  |  | SVT-N2-001 | SVT-N3-094 | Tunnel | Vluchtweginstallatie | 1608 | 00012 | RWS TOP WNZ | WNZ district noord | 0 |  |  |  |  | WNZ (West-Nederland Zuid) | 30G-006, Tunnel in rijksweg 14 | TRUE | Vluchtweginstallatie, Algemeen |  |  | VITOP |  |  |  | 0 | 0 | [6 empty] | 0 | 0 | [11 empty] | 94 | 000120819 | 0 | 0 | [10 empty] | 0 |  |  |  |  | BR | 0 | Rijkswaterstaat West Nederland Noord |  | 232 |  |  | 0 | 0 | 0 | [8 empty] | FALSE | 0 |  |  |  |  | 0 | 0 | 0 | 0 | FALSE |  |  |  | FALSE
SVT-N6-1495 | 014-0010-R, Aansluiting A44 - Aansluiting A4 | Rijksweg 14 | 30G-006-01, Sytwendetunnel Vliettunnel T3,4,5 (N14) |  | 94 Vluchtwegen en Routes | T4 Vliettunnel Noordbuis | Accentverlichtingarmatuur +AT4/94/L004 |  |  | SVT-N2-001 | SVT-N3-094 | Tunnel | Vluchtweginstallatie | 1590 | 00012 | RWS TOP WNZ | WNZ district noord | 0 |  |  |  |  | WNZ (West-Nederland Zuid) | 30G-006, Tunnel in rijksweg 14 | TRUE | Verlichtingsarmatuur |  |  | VITOP |  |  |  | 0 | 0 | [6 empty] | 0 | 0 | [11 empty] | 94 | 000120820 | 0 | 0 | [10 empty] | 0 |  |  |  |  | BR | 0 | Rijkswaterstaat West Nederland Noord |  | 232 |  |  | 0 | 0 | 0 | [8 empty] | FALSE | 0 |  |  |  |  | 0 | 0 | 0 | 0 | FALSE |  |  |  | FALSE
SVT-N6-1496 | 014-0010-R, Aansluiting A44 - Aansluiting A4 | Rijksweg 14 | 30G-006-01, Sytwendetunnel Vliettunnel T3,4,5 (N14) |  | 94 Vluchtwegen en Routes | T4 Vliettunnel Noordbuis | Accentverlichtingarmatuur +AT4/94/L003 |  |  | SVT-N2-001 | SVT-N3-094 | Tunnel | Vluchtweginstallatie | 1590 | 00012 | RWS TOP WNZ | WNZ district noord | 0 |  |  |  |  | WNZ (West-Nederland Zuid) | 30G-006, Tunnel in rijksweg 14 | TRUE | Verlichtingsarmatuur |  |  | VITOP |  |  |  | 0 | 0 | [6 empty] | 0 | 0 | [11 empty] | 94 | 000120821 | 0 | 0 | [10 empty] | 0 |  |  |  |  | BR | 0 | Rijkswaterstaat West Nederland Noord |  | 232 |  |  | 0 | 0 | 0 | [8 empty] | FALSE | 0 |  |  |  |  | 0 | 0 | 0 | 0 | FALSE |  |  |  | FALSE
SVT-N6-1497 | 014-0010-R, Aansluiting A44 - Aansluiting A4 | Rijksweg 14 | 30G-006-01, Sytwendetunnel Vliettunnel T3,4,5 (N14) |  | 94 Vluchtwegen en Routes | T4 Vliettunnel Noordbuis | Accentverlichtingarmatuur +AT4/94/L002 |  |  | SVT-N2-001 | SVT-N3-094 | Tunnel | Vluchtweginstallatie | 1590 | 00012 | RWS TOP WNZ | WNZ district noord | 0 |  |  |  |  | WNZ (West-Nederland Zuid) | 30G-006, Tunnel in rijksweg 14 | TRUE | Verlichtingsarmatuur |  |  | VITOP |  |  |  | 0 | 0 | [6 empty] | 0 | 0 | [11 empty] | 94 | 000120822 | 0 | 0 | [10 empty] | 0 |  |  |  |  | BR | 0 | Rijkswaterstaat West Nederland Noord |  | 232 |  |  | 0 | 0 | 0 | [8 empty] | FALSE | 0 |  |  |  |  | 0 | 0 | 0 | 0 | FALSE |  |  |  | FALSE
SVT-N6-1498 | 014-0010-R, Aansluiting A44 - Aansluiting A4 | Rijksweg 14 | 30G-006-01, Sytwendetunnel Vliettunnel T3,4,5 (N14) |  | 94 Vluchtwegen en Routes | T4 Vliettunnel Noordbuis | Accentverlichtingarmatuur +AT4/94/L001 |  |  | SVT-N2-001 | SVT-N3-094 | Tunnel | Vluchtweginstallatie | 1590 | 00012 | RWS TOP WNZ | WNZ district noord | 0 |  |  |  |  | WNZ (West-Nederland Zuid) | 30G-006, Tunnel in rijksweg 14 | TRUE | Verlichtingsarmatuur |  |  | VITOP |  |  |  | 0 | 0 | [6 empty] | 0 | 0 | [11 empty] | 94 | 000120823 | 0 | 0 | [10 empty] | 0 |  |  |  |  | BR | 0 | Rijkswaterstaat West Nederland Noord |  | 232 |  |  | 0 | 0 | 0 | [8 empty] | FALSE | 0 |  |  |  |  | 0 | 0 | 0 | 0 | FALSE |  |  |  | FALSE
SVT-N6-1499 | 014-0010-R, Aansluiting A44 - Aansluiting A4 | Rijksweg 14 | 30G-006-01, Sytwendetunnel Vliettunnel T3,4,5 (N14) |  | 94 Vluchtwegen en Routes | T4 Vliettunnel Noordbuis | Pictogramarmatuur 'deur en man' +AT4/94/LP004 |  |  | SVT-N2-001 | SVT-N3-094 | Tunnel | Vluchtweginstallatie | 1429 | 00012 | RWS TOP WNZ | WNZ district noord | 0 |  |  |  |  | WNZ (West-Nederland Zuid) | 30G-006, Tunnel in rijksweg 14 | TRUE | Pictogram |  |  | VITOP |  |  |  | 0 | 0 | [6 empty] | 0 | 0 | [11 empty] | 94 | 000120824 | 0 | 0 | [10 empty] | 0 |  |  |  |  | BR | 0 | Rijkswaterstaat West Nederland Noord |  | 232 |  |  | 0 | 0 | 0 | [8 empty] | FALSE | 0 |  |  |  |  | 0 | 0 | 0 | 0 | FALSE |  |  |  | FALSE
SVT-N6-1500 | 014-0010-R, Aansluiting A44 - Aansluiting A4 | Rijksweg 14 | 30G-006-01, Sytwendetunnel Vliettunnel T3,4,5 (N14) |  | 94 Vluchtwegen en Routes | T4 Vliettunnel Noordbuis | Pictogramarmatuur 'deur en man' +AT4/94/LP003 |  |  | SVT-N2-001 | SVT-N3-094 | Tunnel | Vluchtweginstallatie | 1429 | 00012 | RWS TOP WNZ | WNZ district noord | 0 |  |  |  |  | WNZ (West-Nederland Zuid) | 30G-006, Tunnel in rijksweg 14 | TRUE | Pictogram |  |  | VITOP |  |  |  | 0 | 0 | [6 empty] | 0 | 0 | [11 empty] | 94 | 000120825 | 0 | 0 | [10 empty] | 0 |  |  |  |  | BR | 0 | Rijkswaterstaat West Nederland Noord |  | 232 |  |  | 0 | 0 | 0 | [8 empty] | FALSE | 0 |  |  |  |  | 0 | 0 | 0 | 0 | FALSE |  |  |  | FALSE
SVT-N6-1501 | 014-0010-R, Aansluiting A44 - Aansluiting A4 | Rijksweg 14 | 30G-006-01, Sytwendetunnel Vliettunnel T3,4,5 (N14) |  | 94 Vluchtwegen en Routes | T4 Vliettunnel Noordbuis | Pictogramarmatuur 'deur en man' +AT4/94/LP002 |  |  | SVT-N2-001 | SVT-N3-094 | Tunnel | Vluchtweginstallatie | 1429 | 00012 | RWS TOP WNZ | WNZ district noord | 0 |  |  |  |  | WNZ (West-Nederland Zuid) | 30G-006, Tunnel in rijksweg 14 | TRUE | Pictogram |  |  | VITOP |  |  |  | 0 | 0 | [6 empty] | 0 | 0 | [11 empty] | 94 | 000120826 | 0 | 0 | [10 empty] | 0 |  |  |  |  | BR | 0 | Rijkswaterstaat West Nederland Noord |  | 232 |  |  | 0 | 0 | 0 | [8 empty] | FALSE | 0 |  |  |  |  | 0 | 0 | 0 | 0 | FALSE |  |  |  | FALSE
SVT-N6-1502 | 014-0010-R, Aansluiting A44 - Aansluiting A4 | Rijksweg 14 | 30G-006-01, Sytwendetunnel Vliettunnel T3,4,5 (N14) |  | 94 Vluchtwegen en Routes | T4 Vliettunnel Noordbuis | Pictogramarmatuur 'deur en man' +AT4/94/LP001 |  |  | SVT-N2-001 | SVT-N3-094 | Tunnel | Vluchtweginstallatie | 1429 | 00012 | RWS TOP WNZ | WNZ district noord | 0 |  |  |  |  | WNZ (West-Nederland Zuid) | 30G-006, Tunnel in rijksweg 14 | TRUE | Pictogram |  |  | VITOP |  |  |  | 0 | 0 | [6 empty] | 0 | 0 | [11 empty] | 94 | 000120827 | 0 | 0 | [10 empty] | 0 |  |  |  |  | BR | 0 | Rijkswaterstaat West Nederland Noord |  | 232 |  |  | 0 | 0 | 0 | [8 empty] | FALSE | 0 |  |  |  |  | 0 | 0 | 0 | 0 | FALSE |  |  |  | FALSE
SVT-N6-1503 | 014-0010-R, Aansluiting A44 - Aansluiting A4 | Rijksweg 14 | 30G-006-01, Sytwendetunnel Vliettunnel T3,4,5 (N14) |  | 94 Vluchtwegen en Routes | T4 Vliettunnel Noordbuis | Contourverlichting +AT4/94/LC004 |  |  | SVT-N2-001 | SVT-N3-094 | Tunnel | Vluchtweginstallatie | 1590 | 00012 | RWS TOP WNZ | WNZ district noord | 0 |  |  |  |  | WNZ (West-Nederland Zuid) | 30G-006, Tunnel in rijksweg 14 | TRUE | Verlichtingsarmatuur |  |  | VITOP |  |  |  | 0 | 0 | [6 empty] | 0 | 0 | [11 empty] | 94 | 000120828 | 0 | 0 | [10 empty] | 0 |  |  |  |  | BR | 0 | Rijkswaterstaat West Nederland Noord |  | 232 |  |  | 0 | 0 | 0 | [8 empty] | FALSE | 0 |  |  |  |  | 0 | 0 | 0 | 0 | FALSE |  |  |  | FALSE
SVT-N6-1504 | 014-0010-R, Aansluiting A44 - Aansluiting A4 | Rijksweg 14 | 30G-006-01, Sytwendetunnel Vliettunnel T3,4,5 (N14) |  | 94 Vluchtwegen en Routes | T4 Vliettunnel Noordbuis | Contourverlichting +AT4/94/LC003 |  |  | SVT-N2-001 | SVT-N3-094 | Tunnel | Vluchtweginstallatie | 1590 | 00012 | RWS TOP WNZ | WNZ district noord | 0 |  |  |  |  | WNZ (West-Nederland Zuid) | 30G-006, Tunnel in rijksweg 14 | TRUE | Verlichtingsarmatuur |  |  | VITOP |  |  |  | 0 | 0 | [6 empty] | 0 | 0 | [11 empty] | 94 | 000120829 | 0 | 0 | [10 empty] | 0 |  |  |  |  | BR | 0 | Rijkswaterstaat West Nederland Noord |  | 232 |  |  | 0 | 0 | 0 | [8 empty] | FALSE | 0 |  |  |  |  | 0 | 0 | 0 | 0 | FALSE |  |  |  | FALSE
SVT-N6-1505 | 014-0010-R, Aansluiting A44 - Aansluiting A4 | Rijksweg 14 | 30G-006-01, Sytwendetunnel Vliettunnel T3,4,5 (N14) |  | 94 Vluchtwegen en Routes | T4 Vliettunnel Noordbuis | Contourverlichting +AT4/94/LC002 |  |  | SVT-N2-001 | SVT-N3-094 | Tunnel | Vluchtweginstallatie | 1590 | 00012 | RWS TOP WNZ | WNZ district noord | 0 |  |  |  |  | WNZ (West-Nederland Zuid) | 30G-006, Tunnel in rijksweg 14 | TRUE | Verlichtingsarmatuur |  |  | VITOP |  |  |  | 0 | 0 | [6 empty] | 0 | 0 | [11 empty] | 94 | 000120830 | 0 | 0 | [10 empty] | 0 |  |  |  |  | BR | 0 | Rijkswaterstaat West Nederland Noord |  | 232 |  |  | 0 | 0 | 0 | [8 empty] | FALSE | 0 |  |  |  |  | 0 | 0 | 0 | 0 | FALSE |  |  |  | FALSE
SVT-N6-1506 | 014-0010-R, Aansluiting A44 - Aansluiting A4 | Rijksweg 14 | 30G-006-01, Sytwendetunnel Vliettunnel T3,4,5 (N14) |  | 94 Vluchtwegen en Routes | T4 Vliettunnel Noordbuis | Contourverlichting +AT4/94/LC001 |  |  | SVT-N2-001 | SVT-N3-094 | Tunnel | Vluchtweginstallatie | 1590 | 00012 | RWS TOP WNZ | WNZ district noord | 0 |  |  |  |  | WNZ (West-Nederland Zuid) | 30G-006, Tunnel in rijksweg 14 | TRUE | Verlichtingsarmatuur |  |  | VITOP |  |  |  | 0 | 0 | [6 empty] | 0 | 0 | [11 empty] | 94 | 000120831 | 0 | 0 | [10 empty] | 0 |  |  |  |  | BR | 0 | Rijkswaterstaat West Nederland Noord |  | 232 |  |  | 0 | 0 | 0 | [8 empty] | FALSE | 0 |  |  |  |  | 0 | 0 | 0 | 0 | FALSE |  |  |  | FALSE
SVT-N6-1507 | 014-0010-R, Aansluiting A44 - Aansluiting A4 | Rijksweg 14 | 30G-006-01, Sytwendetunnel Vliettunnel T3,4,5 (N14) |  | 94 Vluchtwegen en Routes | T4 Vliettunnel Vluchtgang | Vluchtwegaanduidingsarmatuur +VGT4/94/B15W |  |  | SVT-N2-001 | SVT-N3-094 | Tunnel | Vluchtweginstallatie | 1590 | 00012 | RWS TOP WNZ | WNZ district noord | 0 |  |  |  |  | WNZ (West-Nederland Zuid) | 30G-006, Tunnel in rijksweg 14 | TRUE | Verlichtingsarmatuur |  |  | VITOP |  |  |  | 0 | 0 | [6 empty] | 0 | 0 | [11 empty] | 94 | 000120832 | 0 | 0 | [10 empty] | 0 |  |  |  |  | BR | 0 | Rijkswaterstaat West Nederland Noord |  | 232 |  |  | 0 | 0 | 0 | [8 empty] | FALSE | 0 |  |  |  |  | 0 | 0 | 0 | 0 | FALSE |  |  |  | FALSE
SVT-N6-1508 | 014-0010-R, Aansluiting A44 - Aansluiting A4 | Rijksweg 14 | 30G-006-01, Sytwendetunnel Vliettunnel T3,4,5 (N14) |  | 94 Vluchtwegen en Routes | T4 Vliettunnel Vluchtgang | Vluchtwegaanduidingsarmatuur +VGT4/94/B16W |  |  | SVT-N2-001 | SVT-N3-094 | Tunnel | Vluchtweginstallatie | 1590 | 00012 | RWS TOP WNZ | WNZ district noord | 0 |  |  |  |  | WNZ (West-Nederland Zuid) | 30G-006, Tunnel in rijksweg 14 | TRUE | Verlichtingsarmatuur |  |  | VITOP |  |  |  | 0 | 0 | [6 empty] | 0 | 0 | [11 empty] | 94 | 000120833 | 0 | 0 | [10 empty] | 0 |  |  |  |  | BR | 0 | Rijkswaterstaat West Nederland Noord |  | 232 |  |  | 0 | 0 | 0 | [8 empty] | FALSE | 0 |  |  |  |  | 0 | 0 | 0 | 0 | FALSE |  |  |  | FALSE
SVT-N6-1509 | 014-0010-R, Aansluiting A44 - Aansluiting A4 | Rijksweg 14 | 30G-006-01, Sytwendetunnel Vliettunnel T3,4,5 (N14) |  | 94 Vluchtwegen en Routes | T4 Vliettunnel Vluchtgang | Vluchtwegaanduidingsarmatuur +VGT4/94/B21O |  |  | SVT-N2-001 | SVT-N3-094 | Tunnel | Vluchtweginstallatie | 1590 | 00012 | RWS TOP WNZ | WNZ district noord | 0 |  |  |  |  | WNZ (West-Nederland Zuid) | 30G-006, Tunnel in rijksweg 14 | TRUE | Verlichtingsarmatuur |  |  | VITOP |  |  |  | 0 | 0 | [6 empty] | 0 | 0 | [11 empty] | 94 | 000120834 | 0 | 0 | [10 empty] | 0 |  |  |  |  | BR | 0 | Rijkswaterstaat West Nederland Noord |  | 232 |  |  | 0 | 0 | 0 | [8 empty] | FALSE | 0 |  |  |  |  | 0 | 0 | 0 | 0 | FALSE |  |  |  | FALSE
SVT-N6-1510 | 014-0010-R, Aansluiting A44 - Aansluiting A4 | Rijksweg 14 | 30G-006-01, Sytwendetunnel Vliettunnel T3,4,5 (N14) |  | 94 Vluchtwegen en Routes | T4 Vliettunnel Vluchtgang | Vluchtwegaanduidingsarmatuur +VGT4/94/B22O |  |  | SVT-N2-001 | SVT-N3-094 | Tunnel | Vluchtweginstallatie | 1590 | 00012 | RWS TOP WNZ | WNZ district noord | 0 |  |  |  |  | WNZ (West-Nederland Zuid) | 30G-006, Tunnel in rijksweg 14 | TRUE | Verlichtingsarmatuur |  |  | VITOP |  |  |  | 0 | 0 | [6 empty] | 0 | 0 | [11 empty] | 94 | 000120835 | 0 | 0 | [10 empty] | 0 |  |  |  |  | BR | 0 | Rijkswaterstaat West Nederland Noord |  | 232 |  |  | 0 | 0 | 0 | [8 empty] | FALSE | 0 |  |  |  |  | 0 | 0 | 0 | 0 | FALSE |  |  |  | FALSE
SVT-N6-1511 | 014-0010-R, Aansluiting A44 - Aansluiting A4 | Rijksweg 14 | 30G-006-01, Sytwendetunnel Vliettunnel T3,4,5 (N14) |  | 94 Vluchtwegen en Routes | T4 Vliettunnel Vluchtgang | Vluchtwegaanduidingsarmatuur +VGT4/94/B23O |  |  | SVT-N2-001 | SVT-N3-094 | Tunnel | Vluchtweginstallatie | 1590 | 00012 | RWS TOP WNZ | WNZ district noord | 0 |  |  |  |  | WNZ (West-Nederland Zuid) | 30G-006, Tunnel in rijksweg 14 | TRUE | Verlichtingsarmatuur |  |  | VITOP |  |  |  | 0 | 0 | [6 empty] | 0 | 0 | [11 empty] | 94 | 000120836 | 0 | 0 | [10 empty] | 0 |  |  |  |  | BR | 0 | Rijkswaterstaat West Nederland Noord |  | 232 |  |  | 0 | 0 | 0 | [8 empty] | FALSE | 0 |  |  |  |  | 0 | 0 | 0 | 0 | FALSE |  |  |  | FALSE
SVT-N6-1512 | 014-0010-R, Aansluiting A44 - Aansluiting A4 | Rijksweg 14 | 30G-006-01, Sytwendetunnel Vliettunnel T3,4,5 (N14) |  | 94 Vluchtwegen en Routes | T4 Vliettunnel Vluchtgang | Vluchtwegaanduidingsarmatuur +VGT4/94/B24O |  |  | SVT-N2-001 | SVT-N3-094 | Tunnel | Vluchtweginstallatie | 1590 | 00012 | RWS TOP WNZ | WNZ district noord | 0 |  |  |  |  | WNZ (West-Nederland Zuid) | 30G-006, Tunnel in rijksweg 14 | TRUE | Verlichtingsarmatuur |  |  | VITOP |  |  |  | 0 | 0 | [6 empty] | 0 | 0 | [11 empty] | 94 | 000120837 | 0 | 0 | [10 empty] | 0 |  |  |  |  | BR | 0 | Rijkswaterstaat West Nederland Noord |  | 232 |  |  | 0 | 0 | 0 | [8 empty] | FALSE | 0 |  |  |  |  | 0 | 0 | 0 | 0 | FALSE |  |  |  | FALSE
SVT-N6-1513 | 014-0010-R, Aansluiting A44 - Aansluiting A4 | Rijksweg 14 | 30G-006-01, Sytwendetunnel Vliettunnel T3,4,5 (N14) |  | 94 Vluchtwegen en Routes | T4 Vliettunnel Vluchtgang | Vluchtwegaanduidingsarmatuur +VGT4/94/B25O |  |  | SVT-N2-001 | SVT-N3-094 | Tunnel | Vluchtweginstallatie | 1590 | 00012 | RWS TOP WNZ | WNZ district noord | 0 |  |  |  |  | WNZ (West-Nederland Zuid) | 30G-006, Tunnel in rijksweg 14 | TRUE | Verlichtingsarmatuur |  |  | VITOP |  |  |  | 0 | 0 | [6 empty] | 0 | 0 | [11 empty] | 94 | 000120838 | 0 | 0 | [10 empty] | 0 |  |  |  |  | BR | 0 | Rijkswaterstaat West Nederland Noord |  | 232 |  |  | 0 | 0 | 0 | [8 empty] | FALSE | 0 |  |  |  |  | 0 | 0 | 0 | 0 | FALSE |  |  |  | FALSE
SVT-N6-1514 | 014-0010-R, Aansluiting A44 - Aansluiting A4 | Rijksweg 14 | 30G-006-01, Sytwendetunnel Vliettunnel T3,4,5 (N14) |  | 94 Vluchtwegen en Routes | T4 Vliettunnel Vluchtgang | Vluchtwegaanduidingsarmatuur +VGT4/94/B26O |  |  | SVT-N2-001 | SVT-N3-094 | Tunnel | Vluchtweginstallatie | 1590 | 00012 | RWS TOP WNZ | WNZ district noord | 0 |  |  |  |  | WNZ (West-Nederland Zuid) | 30G-006, Tunnel in rijksweg 14 | TRUE | Verlichtingsarmatuur |  |  | VITOP |  |  |  | 0 | 0 | [6 empty] | 0 | 0 | [11 empty] | 94 | 000120839 | 0 | 0 | [10 empty] | 0 |  |  |  |  | BR | 0 | Rijkswaterstaat West Nederland Noord |  | 232 |  |  | 0 | 0 | 0 | [8 empty] | FALSE | 0 |  |  |  |  | 0 | 0 | 0 | 0 | FALSE |  |  |  | FALSE
SVT-N6-1515 | 014-0010-R, Aansluiting A44 - Aansluiting A4 | Rijksweg 14 | 30G-006-01, Sytwendetunnel Vliettunnel T3,4,5 (N14) |  | 94 Vluchtwegen en Routes | T4 Vliettunnel Vluchtgang | Vluchtwegaanduidingsarmatuur +VGT4/94/B31W |  |  | SVT-N2-001 | SVT-N3-094 | Tunnel | Vluchtweginstallatie | 1590 | 00012 | RWS TOP WNZ | WNZ district noord | 0 |  |  |  |  | WNZ (West-Nederland Zuid) | 30G-006, Tunnel in rijksweg 14 | TRUE | Verlichtingsarmatuur |  |  | VITOP |  |  |  | 0 | 0 | [6 empty] | 0 | 0 | [11 empty] | 94 | 000120840 | 0 | 0 | [10 empty] | 0 |  |  |  |  | BR | 0 | Rijkswaterstaat West Nederland Noord |  | 232 |  |  | 0 | 0 | 0 | [8 empty] | FALSE | 0 |  |  |  |  | 0 | 0 | 0 | 0 | FALSE |  |  |  | FALSE
SVT-N6-1516 | 014-0010-R, Aansluiting A44 - Aansluiting A4 | Rijksweg 14 | 30G-006-01, Sytwendetunnel Vliettunnel T3,4,5 (N14) |  | 94 Vluchtwegen en Routes | T4 Vliettunnel Vluchtgang | Vluchtwegaanduidingsarmatuur +VGT4/94/B32W |  |  | SVT-N2-001 | SVT-N3-094 | Tunnel | Vluchtweginstallatie | 1590 | 00012 | RWS TOP WNZ | WNZ district noord | 0 |  |  |  |  | WNZ (West-Nederland Zuid) | 30G-006, Tunnel in rijksweg 14 | TRUE | Verlichtingsarmatuur |  |  | VITOP |  |  |  | 0 | 0 | [6 empty] | 0 | 0 | [11 empty] | 94 | 000120841 | 0 | 0 | [10 empty] | 0 |  |  |  |  | BR | 0 | Rijkswaterstaat West Nederland Noord |  | 232 |  |  | 0 | 0 | 0 | [8 empty] | FALSE | 0 |  |  |  |  | 0 | 0 | 0 | 0 | FALSE |  |  |  | FALSE
SVT-N6-1517 | 014-0010-R, Aansluiting A44 - Aansluiting A4 | Rijksweg 14 | 30G-006-01, Sytwendetunnel Vliettunnel T3,4,5 (N14) |  | 94 Vluchtwegen en Routes | T4 Vliettunnel Vluchtgang | Vluchtwegaanduidingsarmatuur +VGT4/94/B33W |  |  | SVT-N2-001 | SVT-N3-094 | Tunnel | Vluchtweginstallatie | 1590 | 00012 | RWS TOP WNZ | WNZ district noord | 0 |  |  |  |  | WNZ (West-Nederland Zuid) | 30G-006, Tunnel in rijksweg 14 | TRUE | Verlichtingsarmatuur |  |  | VITOP |  |  |  | 0 | 0 | [6 empty] | 0 | 0 | [11 empty] | 94 | 000120842 | 0 | 0 | [10 empty] | 0 |  |  |  |  | BR | 0 | Rijkswaterstaat West Nederland Noord |  | 232 |  |  | 0 | 0 | 0 | [8 empty] | FALSE | 0 |  |  |  |  | 0 | 0 | 0 | 0 | FALSE |  |  |  | FALSE
SVT-N6-1518 | 014-0010-R, Aansluiting A44 - Aansluiting A4 | Rijksweg 14 | 30G-006-01, Sytwendetunnel Vliettunnel T3,4,5 (N14) |  | 94 Vluchtwegen en Routes | T4 Vliettunnel Vluchtgang | Vluchtwegaanduidingsarmatuur +VGT4/94/B34W |  |  | SVT-N2-001 | SVT-N3-094 | Tunnel | Vluchtweginstallatie | 1590 | 00012 | RWS TOP WNZ | WNZ district noord | 0 |  |  |  |  | WNZ (West-Nederland Zuid) | 30G-006, Tunnel in rijksweg 14 | TRUE | Verlichtingsarmatuur |  |  | VITOP |  |  |  | 0 | 0 | [6 empty] | 0 | 0 | [11 empty] | 94 | 000120843 | 0 | 0 | [10 empty] | 0 |  |  |  |  | BR | 0 | Rijkswaterstaat West Nederland Noord |  | 232 |  |  | 0 | 0 | 0 | [8 empty] | FALSE | 0 |  |  |  |  | 0 | 0 | 0 | 0 | FALSE |  |  |  | FALSE
SVT-N6-1519 | 014-0010-R, Aansluiting A44 - Aansluiting A4 | Rijksweg 14 | 30G-006-01, Sytwendetunnel Vliettunnel T3,4,5 (N14) |  | 94 Vluchtwegen en Routes | T4 Vliettunnel Vluchtgang | Vluchtwegaanduidingsarmatuur +VGT4/94/B15O |  |  | SVT-N2-001 | SVT-N3-094 | Tunnel | Vluchtweginstallatie | 1590 | 00012 | RWS TOP WNZ | WNZ district noord | 0 |  |  |  |  | WNZ (West-Nederland Zuid) | 30G-006, Tunnel in rijksweg 14 | TRUE | Verlichtingsarmatuur |  |  | VITOP |  |  |  | 0 | 0 | [6 empty] | 0 | 0 | [11 empty] | 94 | 000120844 | 0 | 0 | [10 empty] | 0 |  |  |  |  | BR | 0 | Rijkswaterstaat West Nederland Noord |  | 232 |  |  | 0 | 0 | 0 | [8 empty] | FALSE | 0 |  |  |  |  | 0 | 0 | 0 | 0 | FALSE |  |  |  | FALSE
SVT-N6-1520 | 014-0010-R, Aansluiting A44 - Aansluiting A4 | Rijksweg 14 | 30G-006-01, Sytwendetunnel Vliettunnel T3,4,5 (N14) |  | 94 Vluchtwegen en Routes | T4 Vliettunnel Vluchtgang | Vluchtwegaanduidingsarmatuur +VGT4/94/B16O |  |  | SVT-N2-001 | SVT-N3-094 | Tunnel | Vluchtweginstallatie | 1590 | 00012 | RWS TOP WNZ | WNZ district noord | 0 |  |  |  |  | WNZ (West-Nederland Zuid) | 30G-006, Tunnel in rijksweg 14 | TRUE | Verlichtingsarmatuur |  |  | VITOP |  |  |  | 0 | 0 | [6 empty] | 0 | 0 | [11 empty] | 94 | 000120845 | 0 | 0 | [10 empty] | 0 |  |  |  |  | BR | 0 | Rijkswaterstaat West Nederland Noord |  | 232 |  |  | 0 | 0 | 0 | [8 empty] | FALSE | 0 |  |  |  |  | 0 | 0 | 0 | 0 | FALSE |  |  |  | FALSE
SVT-N6-1521 | 014-0010-R, Aansluiting A44 - Aansluiting A4 | Rijksweg 14 | 30G-006-01, Sytwendetunnel Vliettunnel T3,4,5 (N14) |  | 94 Vluchtwegen en Routes | T4 Vliettunnel Vluchtgang | Vluchtwegaanduidingsarmatuur +VGT4/94/B21O |  |  | SVT-N2-001 | SVT-N3-094 | Tunnel | Vluchtweginstallatie | 1590 | 00012 | RWS TOP WNZ | WNZ district noord | 0 |  |  |  |  | WNZ (West-Nederland Zuid) | 30G-006, Tunnel in rijksweg 14 | TRUE | Verlichtingsarmatuur |  |  | VITOP |  |  |  | 0 | 0 | [6 empty] | 0 | 0 | [11 empty] | 94 | 000120846 | 0 | 0 | [10 empty] | 0 |  |  |  |  | BR | 0 | Rijkswaterstaat West Nederland Noord |  | 232 |  |  | 0 | 0 | 0 | [8 empty] | FALSE | 0 |  |  |  |  | 0 | 0 | 0 | 0 | FALSE |  |  |  | FALSE
SVT-N6-1522 | 014-0010-R, Aansluiting A44 - Aansluiting A4 | Rijksweg 14 | 30G-006-01, Sytwendetunnel Vliettunnel T3,4,5 (N14) |  | 94 Vluchtwegen en Routes | T4 Vliettunnel Vluchtgang | Vluchtwegaanduidingsarmatuur +VGT4/94/B22O |  |  | SVT-N2-001 | SVT-N3-094 | Tunnel | Vluchtweginstallatie | 1590 | 00012 | RWS TOP WNZ | WNZ district noord | 0 |  |  |  |  | WNZ (West-Nederland Zuid) | 30G-006, Tunnel in rijksweg 14 | TRUE | Verlichtingsarmatuur |  |  | VITOP |  |  |  | 0 | 0 | [6 empty] | 0 | 0 | [11 empty] | 94 | 000120847 | 0 | 0 | [10 empty] | 0 |  |  |  |  | BR | 0 | Rijkswaterstaat West Nederland Noord |  | 232 |  |  | 0 | 0 | 0 | [8 empty] | FALSE | 0 |  |  |  |  | 0 | 0 | 0 | 0 | FALSE |  |  |  | FALSE
SVT-N6-1523 | 014-0010-R, Aansluiting A44 - Aansluiting A4 | Rijksweg 14 | 30G-006-01, Sytwendetunnel Vliettunnel T3,4,5 (N14) |  | 94 Vluchtwegen en Routes | T4 Vliettunnel Vluchtgang | Vluchtwegaanduidingsarmatuur +VGT4/94/B23O |  |  | SVT-N2-001 | SVT-N3-094 | Tunnel | Vluchtweginstallatie | 1590 | 00012 | RWS TOP WNZ | WNZ district noord | 0 |  |  |  |  | WNZ (West-Nederland Zuid) | 30G-006, Tunnel in rijksweg 14 | TRUE | Verlichtingsarmatuur |  |  | VITOP |  |  |  | 0 | 0 | [6 empty] | 0 | 0 | [11 empty] | 94 | 000120848 | 0 | 0 | [10 empty] | 0 |  |  |  |  | BR | 0 | Rijkswaterstaat West Nederland Noord |  | 232 |  |  | 0 | 0 | 0 | [8 empty] | FALSE | 0 |  |  |  |  | 0 | 0 | 0 | 0 | FALSE |  |  |  | FALSE
SVT-N6-1524 | 014-0010-R, Aansluiting A44 - Aansluiting A4 | Rijksweg 14 | 30G-006-01, Sytwendetunnel Vliettunnel T3,4,5 (N14) |  | 94 Vluchtwegen en Routes | T4 Vliettunnel Vluchtgang | Vluchtwegaanduidingsarmatuur +VGT4/94/B24O |  |  | SVT-N2-001 | SVT-N3-094 | Tunnel | Vluchtweginstallatie | 1590 | 00012 | RWS TOP WNZ | WNZ district noord | 0 |  |  |  |  | WNZ (West-Nederland Zuid) | 30G-006, Tunnel in rijksweg 14 | TRUE | Verlichtingsarmatuur |  |  | VITOP |  |  |  | 0 | 0 | [6 empty] | 0 | 0 | [11 empty] | 94 | 000120849 | 0 | 0 | [10 empty] | 0 |  |  |  |  | BR | 0 | Rijkswaterstaat West Nederland Noord |  | 232 |  |  | 0 | 0 | 0 | [8 empty] | FALSE | 0 |  |  |  |  | 0 | 0 | 0 | 0 | FALSE |  |  |  | FALSE
SVT-N6-1525 | 014-0010-R, Aansluiting A44 - Aansluiting A4 | Rijksweg 14 | 30G-006-01, Sytwendetunnel Vliettunnel T3,4,5 (N14) |  | 94 Vluchtwegen en Routes | T4 Vliettunnel Vluchtgang | Vluchtwegaanduidingsarmatuur +VGT4/94/B25O |  |  | SVT-N2-001 | SVT-N3-094 | Tunnel | Vluchtweginstallatie | 1590 | 00012 | RWS TOP WNZ | WNZ district noord | 0 |  |  |  |  | WNZ (West-Nederland Zuid) | 30G-006, Tunnel in rijksweg 14 | TRUE | Verlichtingsarmatuur |  |  | VITOP |  |  |  | 0 | 0 | [6 empty] | 0 | 0 | [11 empty] | 94 | 000120850 | 0 | 0 | [10 empty] | 0 |  |  |  |  | BR | 0 | Rijkswaterstaat West Nederland Noord |  | 232 |  |  | 0 | 0 | 0 | [8 empty] | FALSE | 0 |  |  |  |  | 0 | 0 | 0 | 0 | FALSE |  |  |  | FALSE
SVT-N6-1526 | 014-0010-R, Aansluiting A44 - Aansluiting A4 | Rijksweg 14 | 30G-006-01, Sytwendetunnel Vliettunnel T3,4,5 (N14) |  | 94 Vluchtwegen en Routes | T4 Vliettunnel Vluchtgang | Vluchtwegaanduidingsarmatuur +VGT4/94/B31O |  |  | SVT-N2-001 | SVT-N3-094 | Tunnel | Vluchtweginstallatie | 1590 | 00012 | RWS TOP WNZ | WNZ district noord | 0 |  |  |  |  | WNZ (West-Nederland Zuid) | 30G-006, Tunnel in rijksweg 14 | TRUE | Verlichtingsarmatuur |  |  | VITOP |  |  |  | 0 | 0 | [6 empty] | 0 | 0 | [11 empty] | 94 | 000120851 | 0 | 0 | [10 empty] | 0 |  |  |  |  | BR | 0 | Rijkswaterstaat West Nederland Noord |  | 232 |  |  | 0 | 0 | 0 | [8 empty] | FALSE | 0 |  |  |  |  | 0 | 0 | 0 | 0 | FALSE |  |  |  | FALSE
SVT-N6-1527 | 014-0010-R, Aansluiting A44 - Aansluiting A4 | Rijksweg 14 | 30G-006-01, Sytwendetunnel Vliettunnel T3,4,5 (N14) |  | 94 Vluchtwegen en Routes | T4 Vliettunnel Vluchtgang | Vluchtwegaanduidingsarmatuur +VGT4/94/B32O |  |  | SVT-N2-001 | SVT-N3-094 | Tunnel | Vluchtweginstallatie | 1590 | 00012 | RWS TOP WNZ | WNZ district noord | 0 |  |  |  |  | WNZ (West-Nederland Zuid) | 30G-006, Tunnel in rijksweg 14 | TRUE | Verlichtingsarmatuur |  |  | VITOP |  |  |  | 0 | 0 | [6 empty] | 0 | 0 | [11 empty] | 94 | 000120852 | 0 | 0 | [10 empty] | 0 |  |  |  |  | BR | 0 | Rijkswaterstaat West Nederland Noord |  | 232 |  |  | 0 | 0 | 0 | [8 empty] | FALSE | 0 |  |  |  |  | 0 | 0 | 0 | 0 | FALSE |  |  |  | FALSE
SVT-N6-1528 | 014-0010-R, Aansluiting A44 - Aansluiting A4 | Rijksweg 14 | 30G-006-01, Sytwendetunnel Vliettunnel T3,4,5 (N14) |  | 94 Vluchtwegen en Routes | T4 Vliettunnel Vluchtgang | Vluchtwegaanduidingsarmatuur +VGT4/94/B33O |  |  | SVT-N2-001 | SVT-N3-094 | Tunnel | Vluchtweginstallatie | 1590 | 00012 | RWS TOP WNZ | WNZ district noord | 0 |  |  |  |  | WNZ (West-Nederland Zuid) | 30G-006, Tunnel in rijksweg 14 | TRUE | Verlichtingsarmatuur |  |  | VITOP |  |  |  | 0 | 0 | [6 empty] | 0 | 0 | [11 empty] | 94 | 000120853 | 0 | 0 | [10 empty] | 0 |  |  |  |  | BR | 0 | Rijkswaterstaat West Nederland Noord |  | 232 |  |  | 0 | 0 | 0 | [8 empty] | FALSE | 0 |  |  |  |  | 0 | 0 | 0 | 0 | FALSE |  |  |  | FALSE
SVT-N6-1529 | 014-0010-R, Aansluiting A44 - Aansluiting A4 | Rijksweg 14 | 30G-006-01, Sytwendetunnel Vliettunnel T3,4,5 (N14) |  | 94 Vluchtwegen en Routes | T4 Vliettunnel Vluchtgang | Vluchtwegaanduidingsarmatuur +VGT4/94/B34O |  |  | SVT-N2-001 | SVT-N3-094 | Tunnel | Vluchtweginstallatie | 1590 | 00012 | RWS TOP WNZ | WNZ district noord | 0 |  |  |  |  | WNZ (West-Nederland Zuid) | 30G-006, Tunnel in rijksweg 14 | TRUE | Verlichtingsarmatuur |  |  | VITOP |  |  |  | 0 | 0 | [6 empty] | 0 | 0 | [11 empty] | 94 | 000120854 | 0 | 0 | [10 empty] | 0 |  |  |  |  | BR | 0 | Rijkswaterstaat West Nederland Noord |  | 232 |  |  | 0 | 0 | 0 | [8 empty] | FALSE | 0 |  |  |  |  | 0 | 0 | 0 | 0 | FALSE |  |  |  | FALSE
SVT-N6-1530 | 014-0010-R, Aansluiting A44 - Aansluiting A4 | Rijksweg 14 | 30G-006-01, Sytwendetunnel Vliettunnel T3,4,5 (N14) |  | 94 Vluchtwegen en Routes | T4 Vliettunnel Zuidbuis | Accentverlichtingarmatuur +DT4/94/L501 |  |  | SVT-N2-001 | SVT-N3-094 | Tunnel | Vluchtweginstallatie | 1590 | 00012 | RWS TOP WNZ | WNZ district noord | 0 |  |  |  |  | WNZ (West-Nederland Zuid) | 30G-006, Tunnel in rijksweg 14 | TRUE | Verlichtingsarmatuur |  |  | VITOP |  |  |  | 0 | 0 | [6 empty] | 0 | 0 | [11 empty] | 94 | 000120855 | 0 | 0 | [10 empty] | 0 |  |  |  |  | BR | 0 | Rijkswaterstaat West Nederland Noord |  | 232 |  |  | 0 | 0 | 0 | [8 empty] | FALSE | 0 |  |  |  |  | 0 | 0 | 0 | 0 | FALSE |  |  |  | FALSE
SVT-N6-1531 | 014-0010-R, Aansluiting A44 - Aansluiting A4 | Rijksweg 14 | 30G-006-01, Sytwendetunnel Vliettunnel T3,4,5 (N14) |  | 94 Vluchtwegen en Routes | T4 Vliettunnel Zuidbuis | Accentverlichtingarmatuur +DT4/94/L502 |  |  | SVT-N2-001 | SVT-N3-094 | Tunnel | Vluchtweginstallatie | 1590 | 00012 | RWS TOP WNZ | WNZ district noord | 0 |  |  |  |  | WNZ (West-Nederland Zuid) | 30G-006, Tunnel in rijksweg 14 | TRUE | Verlichtingsarmatuur |  |  | VITOP |  |  |  | 0 | 0 | [6 empty] | 0 | 0 | [11 empty] | 94 | 000120856 | 0 | 0 | [10 empty] | 0 |  |  |  |  | BR | 0 | Rijkswaterstaat West Nederland Noord |  | 232 |  |  | 0 | 0 | 0 | [8 empty] | FALSE | 0 |  |  |  |  | 0 | 0 | 0 | 0 | FALSE |  |  |  | FALSE
SVT-N6-1532 | 014-0010-R, Aansluiting A44 - Aansluiting A4 | Rijksweg 14 | 30G-006-01, Sytwendetunnel Vliettunnel T3,4,5 (N14) |  | 94 Vluchtwegen en Routes | T4 Vliettunnel Zuidbuis | Accentverlichtingarmatuur +DT4/94/L503 |  |  | SVT-N2-001 | SVT-N3-094 | Tunnel | Vluchtweginstallatie | 1590 | 00012 | RWS TOP WNZ | WNZ district noord | 0 |  |  |  |  | WNZ (West-Nederland Zuid) | 30G-006, Tunnel in rijksweg 14 | TRUE | Verlichtingsarmatuur |  |  | VITOP |  |  |  | 0 | 0 | [6 empty] | 0 | 0 | [11 empty] | 94 | 000120857 | 0 | 0 | [10 empty] | 0 |  |  |  |  | BR | 0 | Rijkswaterstaat West Nederland Noord |  | 232 |  |  | 0 | 0 | 0 | [8 empty] | FALSE | 0 |  |  |  |  | 0 | 0 | 0 | 0 | FALSE |  |  |  | FALSE
SVT-N6-1533 | 014-0010-R, Aansluiting A44 - Aansluiting A4 | Rijksweg 14 | 30G-006-01, Sytwendetunnel Vliettunnel T3,4,5 (N14) |  | 94 Vluchtwegen en Routes | T4 Vliettunnel Zuidbuis | Accentverlichtingarmatuur +DT4/94/L504 |  |  | SVT-N2-001 | SVT-N3-094 | Tunnel | Vluchtweginstallatie | 1590 | 00012 | RWS TOP WNZ | WNZ district noord | 0 |  |  |  |  | WNZ (West-Nederland Zuid) | 30G-006, Tunnel in rijksweg 14 | TRUE | Verlichtingsarmatuur |  |  | VITOP |  |  |  | 0 | 0 | [6 empty] | 0 | 0 | [11 empty] | 94 | 000120858 | 0 | 0 | [10 empty] | 0 |  |  |  |  | BR | 0 | Rijkswaterstaat West Nederland Noord |  | 232 |  |  | 0 | 0 | 0 | [8 empty] | FALSE | 0 |  |  |  |  | 0 | 0 | 0 | 0 | FALSE |  |  |  | FALSE
SVT-N6-1534 | 014-0010-R, Aansluiting A44 - Aansluiting A4 | Rijksweg 14 | 30G-006-01, Sytwendetunnel Vliettunnel T3,4,5 (N14) |  | 94 Vluchtwegen en Routes | T4 Vliettunnel Zuidbuis | Pictogramarmatuur 'deur en man' +DT4/94/LP501 |  |  | SVT-N2-001 | SVT-N3-094 | Tunnel | Vluchtweginstallatie | 1429 | 00012 | RWS TOP WNZ | WNZ district noord | 0 |  |  |  |  | WNZ (West-Nederland Zuid) | 30G-006, Tunnel in rijksweg 14 | TRUE | Pictogram |  |  | VITOP |  |  |  | 0 | 0 | [6 empty] | 0 | 0 | [11 empty] | 94 | 000120859 | 0 | 0 | [10 empty] | 0 |  |  |  |  | BR | 0 | Rijkswaterstaat West Nederland Noord |  | 232 |  |  | 0 | 0 | 0 | [8 empty] | FALSE | 0 |  |  |  |  | 0 | 0 | 0 | 0 | FALSE |  |  |  | FALSE
SVT-N6-1535 | 014-0010-R, Aansluiting A44 - Aansluiting A4 | Rijksweg 14 | 30G-006-01, Sytwendetunnel Vliettunnel T3,4,5 (N14) |  | 94 Vluchtwegen en Routes | T4 Vliettunnel Zuidbuis | Pictogramarmatuur 'deur en man' +DT4/94/LP502 |  |  | SVT-N2-001 | SVT-N3-094 | Tunnel | Vluchtweginstallatie | 1429 | 00012 | RWS TOP WNZ | WNZ district noord | 0 |  |  |  |  | WNZ (West-Nederland Zuid) | 30G-006, Tunnel in rijksweg 14 | TRUE | Pictogram |  |  | VITOP |  |  |  | 0 | 0 | [6 empty] | 0 | 0 | [11 empty] | 94 | 000120860 | 0 | 0 | [10 empty] | 0 |  |  |  |  | BR | 0 | Rijkswaterstaat West Nederland Noord |  | 232 |  |  | 0 | 0 | 0 | [8 empty] | FALSE | 0 |  |  |  |  | 0 | 0 | 0 | 0 | FALSE |  |  |  | FALSE
SVT-N6-1536 | 014-0010-R, Aansluiting A44 - Aansluiting A4 | Rijksweg 14 | 30G-006-01, Sytwendetunnel Vliettunnel T3,4,5 (N14) |  | 94 Vluchtwegen en Routes | T4 Vliettunnel Zuidbuis | Pictogramarmatuur 'deur en man' +DT4/94/LP503 |  |  | SVT-N2-001 | SVT-N3-094 | Tunnel | Vluchtweginstallatie | 1429 | 00012 | RWS TOP WNZ | WNZ district noord | 0 |  |  |  |  | WNZ (West-Nederland Zuid) | 30G-006, Tunnel in rijksweg 14 | TRUE | Pictogram |  |  | VITOP |  |  |  | 0 | 0 | [6 empty] | 0 | 0 | [11 empty] | 94 | 000120861 | 0 | 0 | [10 empty] | 0 |  |  |  |  | BR | 0 | Rijkswaterstaat West Nederland Noord |  | 232 |  |  | 0 | 0 | 0 | [8 empty] | FALSE | 0 |  |  |  |  | 0 | 0 | 0 | 0 | FALSE |  |  |  | FALSE
SVT-N6-1537 | 014-0010-R, Aansluiting A44 - Aansluiting A4 | Rijksweg 14 | 30G-006-01, Sytwendetunnel Vliettunnel T3,4,5 (N14) |  | 94 Vluchtwegen en Routes | T4 Vliettunnel Zuidbuis | Pictogramarmatuur 'deur en man' +DT4/94/LP504 |  |  | SVT-N2-001 | SVT-N3-094 | Tunnel | Vluchtweginstallatie | 1429 | 00012 | RWS TOP WNZ | WNZ district noord | 0 |  |  |  |  | WNZ (West-Nederland Zuid) | 30G-006, Tunnel in rijksweg 14 | TRUE | Pictogram |  |  | VITOP |  |  |  | 0 | 0 | [6 empty] | 0 | 0 | [11 empty] | 94 | 000120862 | 0 | 0 | [10 empty] | 0 |  |  |  |  | BR | 0 | Rijkswaterstaat West Nederland Noord |  | 232 |  |  | 0 | 0 | 0 | [8 empty] | FALSE | 0 |  |  |  |  | 0 | 0 | 0 | 0 | FALSE |  |  |  | FALSE
SVT-N6-1538 | 014-0010-R, Aansluiting A44 - Aansluiting A4 | Rijksweg 14 | 30G-006-01, Sytwendetunnel Vliettunnel T3,4,5 (N14) |  | 94 Vluchtwegen en Routes | T4 Vliettunnel Zuidbuis | Contourverlichting +DT4/94/LC501 |  |  | SVT-N2-001 | SVT-N3-094 | Tunnel | Vluchtweginstallatie | 1590 | 00012 | RWS TOP WNZ | WNZ district noord | 0 |  |  |  |  | WNZ (West-Nederland Zuid) | 30G-006, Tunnel in rijksweg 14 | TRUE | Verlichtingsarmatuur |  |  | VITOP |  |  |  | 0 | 0 | [6 empty] | 0 | 0 | [11 empty] | 94 | 000120863 | 0 | 0 | [10 empty] | 0 |  |  |  |  | BR | 0 | Rijkswaterstaat West Nederland Noord |  | 232 |  |  | 0 | 0 | 0 | [8 empty] | FALSE | 0 |  |  |  |  | 0 | 0 | 0 | 0 | FALSE |  |  |  | FALSE
SVT-N6-1539 | 014-0010-R, Aansluiting A44 - Aansluiting A4 | Rijksweg 14 | 30G-006-01, Sytwendetunnel Vliettunnel T3,4,5 (N14) |  | 94 Vluchtwegen en Routes | T4 Vliettunnel Zuidbuis | Contourverlichting +DT4/94/LC502 |  |  | SVT-N2-001 | SVT-N3-094 | Tunnel | Vluchtweginstallatie | 1590 | 00012 | RWS TOP WNZ | WNZ district noord | 0 |  |  |  |  | WNZ (West-Nederland Zuid) | 30G-006, Tunnel in rijksweg 14 | TRUE | Verlichtingsarmatuur |  |  | VITOP |  |  |  | 0 | 0 | [6 empty] | 0 | 0 | [11 empty] | 94 | 000120864 | 0 | 0 | [10 empty] | 0 |  |  |  |  | BR | 0 | Rijkswaterstaat West Nederland Noord |  | 232 |  |  | 0 | 0 | 0 | [8 empty] | FALSE | 0 |  |  |  |  | 0 | 0 | 0 | 0 | FALSE |  |  |  | FALSE
SVT-N6-1540 | 014-0010-R, Aansluiting A44 - Aansluiting A4 | Rijksweg 14 | 30G-006-01, Sytwendetunnel Vliettunnel T3,4,5 (N14) |  | 94 Vluchtwegen en Routes | T4 Vliettunnel Zuidbuis | Contourverlichting +DT4/94/LC503 |  |  | SVT-N2-001 | SVT-N3-094 | Tunnel | Vluchtweginstallatie | 1590 | 00012 | RWS TOP WNZ | WNZ district noord | 0 |  |  |  |  | WNZ (West-Nederland Zuid) | 30G-006, Tunnel in rijksweg 14 | TRUE | Verlichtingsarmatuur |  |  | VITOP |  |  |  | 0 | 0 | [6 empty] | 0 | 0 | [11 empty] | 94 | 000120865 | 0 | 0 | [10 empty] | 0 |  |  |  |  | BR | 0 | Rijkswaterstaat West Nederland Noord |  | 232 |  |  | 0 | 0 | 0 | [8 empty] | FALSE | 0 |  |  |  |  | 0 | 0 | 0 | 0 | FALSE |  |  |  | FALSE
SVT-N6-1541 | 014-0010-R, Aansluiting A44 - Aansluiting A4 | Rijksweg 14 | 30G-006-01, Sytwendetunnel Vliettunnel T3,4,5 (N14) |  | 94 Vluchtwegen en Routes | T4 Vliettunnel Zuidbuis | Contourverlichting +DT4/94/LC504 |  |  | SVT-N2-001 | SVT-N3-094 | Tunnel | Vluchtweginstallatie | 1590 | 00012 | RWS TOP WNZ | WNZ district noord | 0 |  |  |  |  | WNZ (West-Nederland Zuid) | 30G-006, Tunnel in rijksweg 14 | TRUE | Verlichtingsarmatuur |  |  | VITOP |  |  |  | 0 | 0 | [6 empty] | 0 | 0 | [11 empty] | 94 | 000120866 | 0 | 0 | [10 empty] | 0 |  |  |  |  | BR | 0 | Rijkswaterstaat West Nederland Noord |  | 232 |  |  | 0 | 0 | 0 | [8 empty] | FALSE | 0 |  |  |  |  | 0 | 0 | 0 | 0 | FALSE |  |  |  | FALSE
SVT-N6-1542 | 014-0010-R, Aansluiting A44 - Aansluiting A4 | Rijksweg 14 | 30G-006-01, Sytwendetunnel Vliettunnel T3,4,5 (N14) |  | 94 Vluchtwegen en Routes | T5 Vliettunnel Dienstgang | Onderverdeelinrichting vitaal noord +DGT5/13/F002 |  |  | SVT-N2-001 | SVT-N3-094 | Tunnel | Vluchtweginstallatie | 1608 | 00012 | RWS TOP WNZ | WNZ district noord | 0 |  |  |  |  | WNZ (West-Nederland Zuid) | 30G-006, Tunnel in rijksweg 14 | TRUE | Vluchtweginstallatie, Algemeen |  |  | VITOP |  |  |  | 0 | 0 | [6 empty] | 0 | 0 | [11 empty] | 94 | 000120867 | 0 | 0 | [10 empty] | 0 |  |  |  |  | BR | 0 | Rijkswaterstaat West Nederland Noord |  | 232 |  |  | 0 | 0 | 0 | [8 empty] | FALSE | 0 |  |  |  |  | 0 | 0 | 0 | 0 | FALSE |  |  |  | FALSE
SVT-N6-1543 | 014-0010-R, Aansluiting A44 - Aansluiting A4 | Rijksweg 14 | 30G-006-01, Sytwendetunnel Vliettunnel T3,4,5 (N14) |  | 94 Vluchtwegen en Routes | T5 Vliettunnel Dienstgang | Onderverdeelinrichting vitaal noord +DGT5/13/F004 |  |  | SVT-N2-001 | SVT-N3-094 | Tunnel | Vluchtweginstallatie | 1608 | 00012 | RWS TOP WNZ | WNZ district noord | 0 |  |  |  |  | WNZ (West-Nederland Zuid) | 30G-006, Tunnel in rijksweg 14 | TRUE | Vluchtweginstallatie, Algemeen |  |  | VITOP |  |  |  | 0 | 0 | [6 empty] | 0 | 0 | [11 empty] | 94 | 000120868 | 0 | 0 | [10 empty] | 0 |  |  |  |  | BR | 0 | Rijkswaterstaat West Nederland Noord |  | 232 |  |  | 0 | 0 | 0 | [8 empty] | FALSE | 0 |  |  |  |  | 0 | 0 | 0 | 0 | FALSE |  |  |  | FALSE
SVT-N6-1544 | 014-0010-R, Aansluiting A44 - Aansluiting A4 | Rijksweg 14 | 30G-006-01, Sytwendetunnel Vliettunnel T3,4,5 (N14) |  | 94 Vluchtwegen en Routes | T5 Vliettunnel Dienstgang | Onderverdeelinrichting vitaal zuid +DGT5/13/FS02 |  |  | SVT-N2-001 | SVT-N3-094 | Tunnel | Vluchtweginstallatie | 1608 | 00012 | RWS TOP WNZ | WNZ district noord | 0 |  |  |  |  | WNZ (West-Nederland Zuid) | 30G-006, Tunnel in rijksweg 14 | TRUE | Vluchtweginstallatie, Algemeen |  |  | VITOP |  |  |  | 0 | 0 | [6 empty] | 0 | 0 | [11 empty] | 94 | 000120869 | 0 | 0 | [10 empty] | 0 |  |  |  |  | BR | 0 | Rijkswaterstaat West Nederland Noord |  | 232 |  |  | 0 | 0 | 0 | [8 empty] | FALSE | 0 |  |  |  |  | 0 | 0 | 0 | 0 | FALSE |  |  |  | FALSE
SVT-N6-1545 | 014-0010-R, Aansluiting A44 - Aansluiting A4 | Rijksweg 14 | 30G-006-01, Sytwendetunnel Vliettunnel T3,4,5 (N14) |  | 94 Vluchtwegen en Routes | T5 Vliettunnel Dienstgang | Onderverdeelinrichting vitaal zuid +DGT5/13/FS04 |  |  | SVT-N2-001 | SVT-N3-094 | Tunnel | Vluchtweginstallatie | 1608 | 00012 | RWS TOP WNZ | WNZ district noord | 0 |  |  |  |  | WNZ (West-Nederland Zuid) | 30G-006, Tunnel in rijksweg 14 | TRUE | Vluchtweginstallatie, Algemeen |  |  | VITOP |  |  |  | 0 | 0 | [6 empty] | 0 | 0 | [11 empty] | 94 | 000120870 | 0 | 0 | [10 empty] | 0 |  |  |  |  | BR | 0 | Rijkswaterstaat West Nederland Noord |  | 232 |  |  | 0 | 0 | 0 | [8 empty] | FALSE | 0 |  |  |  |  | 0 | 0 | 0 | 0 | FALSE |  |  |  | FALSE
SVT-N6-1546 | 014-0010-R, Aansluiting A44 - Aansluiting A4 | Rijksweg 14 | 30G-006-01, Sytwendetunnel Vliettunnel T3,4,5 (N14) |  | 94 Vluchtwegen en Routes | T5 Vliettunnel Dienstgang | Onderverdeelinrichting vitaal noord +DGT5/13/F002 |  |  | SVT-N2-001 | SVT-N3-094 | Tunnel | Vluchtweginstallatie | 1608 | 00012 | RWS TOP WNZ | WNZ district noord | 0 |  |  |  |  | WNZ (West-Nederland Zuid) | 30G-006, Tunnel in rijksweg 14 | TRUE | Vluchtweginstallatie, Algemeen |  |  | VITOP |  |  |  | 0 | 0 | [6 empty] | 0 | 0 | [11 empty] | 94 | 000120871 | 0 | 0 | [10 empty] | 0 |  |  |  |  | BR | 0 | Rijkswaterstaat West Nederland Noord |  | 232 |  |  | 0 | 0 | 0 | [8 empty] | FALSE | 0 |  |  |  |  | 0 | 0 | 0 | 0 | FALSE |  |  |  | FALSE
SVT-N6-1547 | 014-0010-R, Aansluiting A44 - Aansluiting A4 | Rijksweg 14 | 30G-006-01, Sytwendetunnel Vliettunnel T3,4,5 (N14) |  | 94 Vluchtwegen en Routes | T5 Vliettunnel Dienstgang | Onderverdeelinrichting vitaal noord +DGT5/13/F004 |  |  | SVT-N2-001 | SVT-N3-094 | Tunnel | Vluchtweginstallatie | 1608 | 00012 | RWS TOP WNZ | WNZ district noord | 0 |  |  |  |  | WNZ (West-Nederland Zuid) | 30G-006, Tunnel in rijksweg 14 | TRUE | Vluchtweginstallatie, Algemeen |  |  | VITOP |  |  |  | 0 | 0 | [6 empty] | 0 | 0 | [11 empty] | 94 | 000120872 | 0 | 0 | [10 empty] | 0 |  |  |  |  | BR | 0 | Rijkswaterstaat West Nederland Noord |  | 232 |  |  | 0 | 0 | 0 | [8 empty] | FALSE | 0 |  |  |  |  | 0 | 0 | 0 | 0 | FALSE |  |  |  | FALSE
SVT-N6-1548 | 014-0010-R, Aansluiting A44 - Aansluiting A4 | Rijksweg 14 | 30G-006-01, Sytwendetunnel Vliettunnel T3,4,5 (N14) |  | 94 Vluchtwegen en Routes | T5 Vliettunnel Dienstgang | Onderverdeelinrichting vitaal zuid +DGT5/13/F502 |  |  | SVT-N2-001 | SVT-N3-094 | Tunnel | Vluchtweginstallatie | 1608 | 00012 | RWS TOP WNZ | WNZ district noord | 0 |  |  |  |  | WNZ (West-Nederland Zuid) | 30G-006, Tunnel in rijksweg 14 | TRUE | Vluchtweginstallatie, Algemeen |  |  | VITOP |  |  |  | 0 | 0 | [6 empty] | 0 | 0 | [11 empty] | 94 | 000120873 | 0 | 0 | [10 empty] | 0 |  |  |  |  | BR | 0 | Rijkswaterstaat West Nederland Noord |  | 232 |  |  | 0 | 0 | 0 | [8 empty] | FALSE | 0 |  |  |  |  | 0 | 0 | 0 | 0 | FALSE |  |  |  | FALSE
SVT-N6-1549 | 014-0010-R, Aansluiting A44 - Aansluiting A4 | Rijksweg 14 | 30G-006-01, Sytwendetunnel Vliettunnel T3,4,5 (N14) |  | 94 Vluchtwegen en Routes | T5 Vliettunnel Dienstgang | Onderverdeelinrichting vitaal zuid +DGT5/13/F504 |  |  | SVT-N2-001 | SVT-N3-094 | Tunnel | Vluchtweginstallatie | 1608 | 00012 | RWS TOP WNZ | WNZ district noord | 0 |  |  |  |  | WNZ (West-Nederland Zuid) | 30G-006, Tunnel in rijksweg 14 | TRUE | Vluchtweginstallatie, Algemeen |  |  | VITOP |  |  |  | 0 | 0 | [6 empty] | 0 | 0 | [11 empty] | 94 | 000120874 | 0 | 0 | [10 empty] | 0 |  |  |  |  | BR | 0 | Rijkswaterstaat West Nederland Noord |  | 232 |  |  | 0 | 0 | 0 | [8 empty] | FALSE | 0 |  |  |  |  | 0 | 0 | 0 | 0 | FALSE |  |  |  | FALSE
SVT-N6-1550 | 014-0010-R, Aansluiting A44 - Aansluiting A4 | Rijksweg 14 | 30G-006-01, Sytwendetunnel Vliettunnel T3,4,5 (N14) |  | 94 Vluchtwegen en Routes | T5 Vliettunnel Noordbuis | Accentverlichtingarmatuur +AT5/94/L004 |  |  | SVT-N2-001 | SVT-N3-094 | Tunnel | Vluchtweginstallatie | 1590 | 00012 | RWS TOP WNZ | WNZ district noord | 0 |  |  |  |  | WNZ (West-Nederland Zuid) | 30G-006, Tunnel in rijksweg 14 | TRUE | Verlichtingsarmatuur |  |  | VITOP |  |  |  | 0 | 0 | [6 empty] | 0 | 0 | [11 empty] | 94 | 000120875 | 0 | 0 | [10 empty] | 0 |  |  |  |  | BR | 0 | Rijkswaterstaat West Nederland Noord |  | 232 |  |  | 0 | 0 | 0 | [8 empty] | FALSE | 0 |  |  |  |  | 0 | 0 | 0 | 0 | FALSE |  |  |  | FALSE
SVT-N6-1551 | 014-0010-R, Aansluiting A44 - Aansluiting A4 | Rijksweg 14 | 30G-006-01, Sytwendetunnel Vliettunnel T3,4,5 (N14) |  | 94 Vluchtwegen en Routes | T5 Vliettunnel Noordbuis | Accentverlichtingarmatuur +AT5/94/L003 |  |  | SVT-N2-001 | SVT-N3-094 | Tunnel | Vluchtweginstallatie | 1590 | 00012 | RWS TOP WNZ | WNZ district noord | 0 |  |  |  |  | WNZ (West-Nederland Zuid) | 30G-006, Tunnel in rijksweg 14 | TRUE | Verlichtingsarmatuur |  |  | VITOP |  |  |  | 0 | 0 | [6 empty] | 0 | 0 | [11 empty] | 94 | 000120876 | 0 | 0 | [10 empty] | 0 |  |  |  |  | BR | 0 | Rijkswaterstaat West Nederland Noord |  | 232 |  |  | 0 | 0 | 0 | [8 empty] | FALSE | 0 |  |  |  |  | 0 | 0 | 0 | 0 | FALSE |  |  |  | FALSE
SVT-N6-1552 | 014-0010-R, Aansluiting A44 - Aansluiting A4 | Rijksweg 14 | 30G-006-01, Sytwendetunnel Vliettunnel T3,4,5 (N14) |  | 94 Vluchtwegen en Routes | T5 Vliettunnel Noordbuis | Accentverlichtingarmatuur +AT5/94/L002 |  |  | SVT-N2-001 | SVT-N3-094 | Tunnel | Vluchtweginstallatie | 1590 | 00012 | RWS TOP WNZ | WNZ district noord | 0 |  |  |  |  | WNZ (West-Nederland Zuid) | 30G-006, Tunnel in rijksweg 14 | TRUE | Verlichtingsarmatuur |  |  | VITOP |  |  |  | 0 | 0 | [6 empty] | 0 | 0 | [11 empty] | 94 | 000120877 | 0 | 0 | [10 empty] | 0 |  |  |  |  | BR | 0 | Rijkswaterstaat West Nederland Noord |  | 232 |  |  | 0 | 0 | 0 | [8 empty] | FALSE | 0 |  |  |  |  | 0 | 0 | 0 | 0 | FALSE |  |  |  | FALSE
SVT-N6-1553 | 014-0010-R, Aansluiting A44 - Aansluiting A4 | Rijksweg 14 | 30G-006-01, Sytwendetunnel Vliettunnel T3,4,5 (N14) |  | 94 Vluchtwegen en Routes | T5 Vliettunnel Noordbuis | Accentverlichtingarmatuur +AT5/94/L001 |  |  | SVT-N2-001 | SVT-N3-094 | Tunnel | Vluchtweginstallatie | 1590 | 00012 | RWS TOP WNZ | WNZ district noord | 0 |  |  |  |  | WNZ (West-Nederland Zuid) | 30G-006, Tunnel in rijksweg 14 | TRUE | Verlichtingsarmatuur |  |  | VITOP |  |  |  | 0 | 0 | [6 empty] | 0 | 0 | [11 empty] | 94 | 000120878 | 0 | 0 | [10 empty] | 0 |  |  |  |  | BR | 0 | Rijkswaterstaat West Nederland Noord |  | 232 |  |  | 0 | 0 | 0 | [8 empty] | FALSE | 0 |  |  |  |  | 0 | 0 | 0 | 0 | FALSE |  |  |  | FALSE
SVT-N6-1554 | 014-0010-R, Aansluiting A44 - Aansluiting A4 | Rijksweg 14 | 30G-006-01, Sytwendetunnel Vliettunnel T3,4,5 (N14) |  | 94 Vluchtwegen en Routes | T5 Vliettunnel Noordbuis | Pictogramarmatuur 'deur en man' +AT5/94/LP004 |  |  | SVT-N2-001 | SVT-N3-094 | Tunnel | Vluchtweginstallatie | 1429 | 00012 | RWS TOP WNZ | WNZ district noord | 0 |  |  |  |  | WNZ (West-Nederland Zuid) | 30G-006, Tunnel in rijksweg 14 | TRUE | Pictogram |  |  | VITOP |  |  |  | 0 | 0 | [6 empty] | 0 | 0 | [11 empty] | 94 | 000120879 | 0 | 0 | [10 empty] | 0 |  |  |  |  | BR | 0 | Rijkswaterstaat West Nederland Noord |  | 232 |  |  | 0 | 0 | 0 | [8 empty] | FALSE | 0 |  |  |  |  | 0 | 0 | 0 | 0 | FALSE |  |  |  | FALSE
SVT-N6-1555 | 014-0010-R, Aansluiting A44 - Aansluiting A4 | Rijksweg 14 | 30G-006-01, Sytwendetunnel Vliettunnel T3,4,5 (N14) |  | 94 Vluchtwegen en Routes | T5 Vliettunnel Noordbuis | Pictogramarmatuur 'deur en man' +AT5/94/LP003 |  |  | SVT-N2-001 | SVT-N3-094 | Tunnel | Vluchtweginstallatie | 1429 | 00012 | RWS TOP WNZ | WNZ district noord | 0 |  |  |  |  | WNZ (West-Nederland Zuid) | 30G-006, Tunnel in rijksweg 14 | TRUE | Pictogram |  |  | VITOP |  |  |  | 0 | 0 | [6 empty] | 0 | 0 | [11 empty] | 94 | 000120880 | 0 | 0 | [10 empty] | 0 |  |  |  |  | BR | 0 | Rijkswaterstaat West Nederland Noord |  | 232 |  |  | 0 | 0 | 0 | [8 empty] | FALSE | 0 |  |  |  |  | 0 | 0 | 0 | 0 | FALSE |  |  |  | FALSE
SVT-N6-1556 | 014-0010-R, Aansluiting A44 - Aansluiting A4 | Rijksweg 14 | 30G-006-01, Sytwendetunnel Vliettunnel T3,4,5 (N14) |  | 94 Vluchtwegen en Routes | T5 Vliettunnel Noordbuis | Pictogramarmatuur 'deur en man' +AT5/94/LP002 |  |  | SVT-N2-001 | SVT-N3-094 | Tunnel | Vluchtweginstallatie | 1429 | 00012 | RWS TOP WNZ | WNZ district noord | 0 |  |  |  |  | WNZ (West-Nederland Zuid) | 30G-006, Tunnel in rijksweg 14 | TRUE | Pictogram |  |  | VITOP |  |  |  | 0 | 0 | [6 empty] | 0 | 0 | [11 empty] | 94 | 000120881 | 0 | 0 | [10 empty] | 0 |  |  |  |  | BR | 0 | Rijkswaterstaat West Nederland Noord |  | 232 |  |  | 0 | 0 | 0 | [8 empty] | FALSE | 0 |  |  |  |  | 0 | 0 | 0 | 0 | FALSE |  |  |  | FALSE
SVT-N6-1557 | 014-0010-R, Aansluiting A44 - Aansluiting A4 | Rijksweg 14 | 30G-006-01, Sytwendetunnel Vliettunnel T3,4,5 (N14) |  | 94 Vluchtwegen en Routes | T5 Vliettunnel Noordbuis | Pictogramarmatuur 'deur en man' +AT5/94/LP001 |  |  | SVT-N2-001 | SVT-N3-094 | Tunnel | Vluchtweginstallatie | 1429 | 00012 | RWS TOP WNZ | WNZ district noord | 0 |  |  |  |  | WNZ (West-Nederland Zuid) | 30G-006, Tunnel in rijksweg 14 | TRUE | Pictogram |  |  | VITOP |  |  |  | 0 | 0 | [6 empty] | 0 | 0 | [11 empty] | 94 | 000120882 | 0 | 0 | [10 empty] | 0 |  |  |  |  | BR | 0 | Rijkswaterstaat West Nederland Noord |  | 232 |  |  | 0 | 0 | 0 | [8 empty] | FALSE | 0 |  |  |  |  | 0 | 0 | 0 | 0 | FALSE |  |  |  | FALSE
SVT-N6-1558 | 014-0010-R, Aansluiting A44 - Aansluiting A4 | Rijksweg 14 | 30G-006-01, Sytwendetunnel Vliettunnel T3,4,5 (N14) |  | 94 Vluchtwegen en Routes | T5 Vliettunnel Noordbuis | Contourverlichting +AT5/94/LC004 |  |  | SVT-N2-001 | SVT-N3-094 | Tunnel | Vluchtweginstallatie | 1590 | 00012 | RWS TOP WNZ | WNZ district noord | 0 |  |  |  |  | WNZ (West-Nederland Zuid) | 30G-006, Tunnel in rijksweg 14 | TRUE | Verlichtingsarmatuur |  |  | VITOP |  |  |  | 0 | 0 | [6 empty] | 0 | 0 | [11 empty] | 94 | 000120883 | 0 | 0 | [10 empty] | 0 |  |  |  |  | BR | 0 | Rijkswaterstaat West Nederland Noord |  | 232 |  |  | 0 | 0 | 0 | [8 empty] | FALSE | 0 |  |  |  |  | 0 | 0 | 0 | 0 | FALSE |  |  |  | FALSE
SVT-N6-1559 | 014-0010-R, Aansluiting A44 - Aansluiting A4 | Rijksweg 14 | 30G-006-01, Sytwendetunnel Vliettunnel T3,4,5 (N14) |  | 94 Vluchtwegen en Routes | T5 Vliettunnel Noordbuis | Contourverlichting +AT5/94/LC003 |  |  | SVT-N2-001 | SVT-N3-094 | Tunnel | Vluchtweginstallatie | 1590 | 00012 | RWS TOP WNZ | WNZ district noord | 0 |  |  |  |  | WNZ (West-Nederland Zuid) | 30G-006, Tunnel in rijksweg 14 | TRUE | Verlichtingsarmatuur |  |  | VITOP |  |  |  | 0 | 0 | [6 empty] | 0 | 0 | [11 empty] | 94 | 000120884 | 0 | 0 | [10 empty] | 0 |  |  |  |  | BR | 0 | Rijkswaterstaat West Nederland Noord |  | 232 |  |  | 0 | 0 | 0 | [8 empty] | FALSE | 0 |  |  |  |  | 0 | 0 | 0 | 0 | FALSE |  |  |  | FALSE
SVT-N6-1560 | 014-0010-R, Aansluiting A44 - Aansluiting A4 | Rijksweg 14 | 30G-006-01, Sytwendetunnel Vliettunnel T3,4,5 (N14) |  | 94 Vluchtwegen en Routes | T5 Vliettunnel Noordbuis | Contourverlichting +AT5/94/LC002 |  |  | SVT-N2-001 | SVT-N3-094 | Tunnel | Vluchtweginstallatie | 1590 | 00012 | RWS TOP WNZ | WNZ district noord | 0 |  |  |  |  | WNZ (West-Nederland Zuid) | 30G-006, Tunnel in rijksweg 14 | TRUE | Verlichtingsarmatuur |  |  | VITOP |  |  |  | 0 | 0 | [6 empty] | 0 | 0 | [11 empty] | 94 | 000120885 | 0 | 0 | [10 empty] | 0 |  |  |  |  | BR | 0 | Rijkswaterstaat West Nederland Noord |  | 232 |  |  | 0 | 0 | 0 | [8 empty] | FALSE | 0 |  |  |  |  | 0 | 0 | 0 | 0 | FALSE |  |  |  | FALSE
SVT-N6-1561 | 014-0010-R, Aansluiting A44 - Aansluiting A4 | Rijksweg 14 | 30G-006-01, Sytwendetunnel Vliettunnel T3,4,5 (N14) |  | 94 Vluchtwegen en Routes | T5 Vliettunnel Noordbuis | Contourverlichting +AT5/94/LC001 |  |  | SVT-N2-001 | SVT-N3-094 | Tunnel | Vluchtweginstallatie | 1590 | 00012 | RWS TOP WNZ | WNZ district noord | 0 |  |  |  |  | WNZ (West-Nederland Zuid) | 30G-006, Tunnel in rijksweg 14 | TRUE | Verlichtingsarmatuur |  |  | VITOP |  |  |  | 0 | 0 | [6 empty] | 0 | 0 | [11 empty] | 94 | 000120886 | 0 | 0 | [10 empty] | 0 |  |  |  |  | BR | 0 | Rijkswaterstaat West Nederland Noord |  | 232 |  |  | 0 | 0 | 0 | [8 empty] | FALSE | 0 |  |  |  |  | 0 | 0 | 0 | 0 | FALSE |  |  |  | FALSE
SVT-N6-1562 | 014-0010-R, Aansluiting A44 - Aansluiting A4 | Rijksweg 14 | 30G-006-01, Sytwendetunnel Vliettunnel T3,4,5 (N14) |  | 94 Vluchtwegen en Routes | T5 Vliettunnel Vluchtgang | Vluchtwegaanduidingsarmatuur +VGT5/94/B35W |  |  | SVT-N2-001 | SVT-N3-094 | Tunnel | Vluchtweginstallatie | 1590 | 00012 | RWS TOP WNZ | WNZ district noord | 0 |  |  |  |  | WNZ (West-Nederland Zuid) | 30G-006, Tunnel in rijksweg 14 | TRUE | Verlichtingsarmatuur |  |  | VITOP |  |  |  | 0 | 0 | [6 empty] | 0 | 0 | [11 empty] | 94 | 000120887 | 0 | 0 | [10 empty] | 0 |  |  |  |  | BR | 0 | Rijkswaterstaat West Nederland Noord |  | 232 |  |  | 0 | 0 | 0 | [8 empty] | FALSE | 0 |  |  |  |  | 0 | 0 | 0 | 0 | FALSE |  |  |  | FALSE
SVT-N6-1563 | 014-0010-R, Aansluiting A44 - Aansluiting A4 | Rijksweg 14 | 30G-006-01, Sytwendetunnel Vliettunnel T3,4,5 (N14) |  | 94 Vluchtwegen en Routes | T5 Vliettunnel Vluchtgang | Vluchtwegaanduidingsarmatuur +VGT5/94/B36W |  |  | SVT-N2-001 | SVT-N3-094 | Tunnel | Vluchtweginstallatie | 1590 | 00012 | RWS TOP WNZ | WNZ district noord | 0 |  |  |  |  | WNZ (West-Nederland Zuid) | 30G-006, Tunnel in rijksweg 14 | TRUE | Verlichtingsarmatuur |  |  | VITOP |  |  |  | 0 | 0 | [6 empty] | 0 | 0 | [11 empty] | 94 | 000120888 | 0 | 0 | [10 empty] | 0 |  |  |  |  | BR | 0 | Rijkswaterstaat West Nederland Noord |  | 232 |  |  | 0 | 0 | 0 | [8 empty] | FALSE | 0 |  |  |  |  | 0 | 0 | 0 | 0 | FALSE |  |  |  | FALSE
SVT-N6-1564 | 014-0010-R, Aansluiting A44 - Aansluiting A4 | Rijksweg 14 | 30G-006-01, Sytwendetunnel Vliettunnel T3,4,5 (N14) |  | 94 Vluchtwegen en Routes | T5 Vliettunnel Vluchtgang | Vluchtwegaanduidingsarmatuur +VGT5/94/B41W |  |  | SVT-N2-001 | SVT-N3-094 | Tunnel | Vluchtweginstallatie | 1590 | 00012 | RWS TOP WNZ | WNZ district noord | 0 |  |  |  |  | WNZ (West-Nederland Zuid) | 30G-006, Tunnel in rijksweg 14 | TRUE | Verlichtingsarmatuur |  |  | VITOP |  |  |  | 0 | 0 | [6 empty] | 0 | 0 | [11 empty] | 94 | 000120889 | 0 | 0 | [10 empty] | 0 |  |  |  |  | BR | 0 | Rijkswaterstaat West Nederland Noord |  | 232 |  |  | 0 | 0 | 0 | [8 empty] | FALSE | 0 |  |  |  |  | 0 | 0 | 0 | 0 | FALSE |  |  |  | FALSE
SVT-N6-1565 | 014-0010-R, Aansluiting A44 - Aansluiting A4 | Rijksweg 14 | 30G-006-01, Sytwendetunnel Vliettunnel T3,4,5 (N14) |  | 94 Vluchtwegen en Routes | T5 Vliettunnel Vluchtgang | Vluchtwegaanduidingsarmatuur +VGT5/94/B42W |  |  | SVT-N2-001 | SVT-N3-094 | Tunnel | Vluchtweginstallatie | 1590 | 00012 | RWS TOP WNZ | WNZ district noord | 0 |  |  |  |  | WNZ (West-Nederland Zuid) | 30G-006, Tunnel in rijksweg 14 | TRUE | Verlichtingsarmatuur |  |  | VITOP |  |  |  | 0 | 0 | [6 empty] | 0 | 0 | [11 empty] | 94 | 000120890 | 0 | 0 | [10 empty] | 0 |  |  |  |  | BR | 0 | Rijkswaterstaat West Nederland Noord |  | 232 |  |  | 0 | 0 | 0 | [8 empty] | FALSE | 0 |  |  |  |  | 0 | 0 | 0 | 0 | FALSE |  |  |  | FALSE
SVT-N6-1566 | 014-0010-R, Aansluiting A44 - Aansluiting A4 | Rijksweg 14 | 30G-006-01, Sytwendetunnel Vliettunnel T3,4,5 (N14) |  | 94 Vluchtwegen en Routes | T5 Vliettunnel Vluchtgang | Vluchtwegaanduidingsarmatuur +VGT5/94/B43W |  |  | SVT-N2-001 | SVT-N3-094 | Tunnel | Vluchtweginstallatie | 1590 | 00012 | RWS TOP WNZ | WNZ district noord | 0 |  |  |  |  | WNZ (West-Nederland Zuid) | 30G-006, Tunnel in rijksweg 14 | TRUE | Verlichtingsarmatuur |  |  | VITOP |  |  |  | 0 | 0 | [6 empty] | 0 | 0 | [11 empty] | 94 | 000120891 | 0 | 0 | [10 empty] | 0 |  |  |  |  | BR | 0 | Rijkswaterstaat West Nederland Noord |  | 232 |  |  | 0 | 0 | 0 | [8 empty] | FALSE | 0 |  |  |  |  | 0 | 0 | 0 | 0 | FALSE |  |  |  | FALSE
SVT-N6-1567 | 014-0010-R, Aansluiting A44 - Aansluiting A4 | Rijksweg 14 | 30G-006-01, Sytwendetunnel Vliettunnel T3,4,5 (N14) |  | 94 Vluchtwegen en Routes | T5 Vliettunnel Vluchtgang | Vluchtwegaanduidingsarmatuur +VGT5/94/B44W |  |  | SVT-N2-001 | SVT-N3-094 | Tunnel | Vluchtweginstallatie | 1590 | 00012 | RWS TOP WNZ | WNZ district noord | 0 |  |  |  |  | WNZ (West-Nederland Zuid) | 30G-006, Tunnel in rijksweg 14 | TRUE | Verlichtingsarmatuur |  |  | VITOP |  |  |  | 0 | 0 | [6 empty] | 0 | 0 | [11 empty] | 94 | 000120892 | 0 | 0 | [10 empty] | 0 |  |  |  |  | BR | 0 | Rijkswaterstaat West Nederland Noord |  | 232 |  |  | 0 | 0 | 0 | [8 empty] | FALSE | 0 |  |  |  |  | 0 | 0 | 0 | 0 | FALSE |  |  |  | FALSE
SVT-N6-1568 | 014-0010-R, Aansluiting A44 - Aansluiting A4 | Rijksweg 14 | 30G-006-01, Sytwendetunnel Vliettunnel T3,4,5 (N14) |  | 94 Vluchtwegen en Routes | T5 Vliettunnel Vluchtgang | Vluchtwegaanduidingsarmatuur +VGT5/94/B45W |  |  | SVT-N2-001 | SVT-N3-094 | Tunnel | Vluchtweginstallatie | 1590 | 00012 | RWS TOP WNZ | WNZ district noord | 0 |  |  |  |  | WNZ (West-Nederland Zuid) | 30G-006, Tunnel in rijksweg 14 | TRUE | Verlichtingsarmatuur |  |  | VITOP |  |  |  | 0 | 0 | [6 empty] | 0 | 0 | [11 empty] | 94 | 000120893 | 0 | 0 | [10 empty] | 0 |  |  |  |  | BR | 0 | Rijkswaterstaat West Nederland Noord |  | 232 |  |  | 0 | 0 | 0 | [8 empty] | FALSE | 0 |  |  |  |  | 0 | 0 | 0 | 0 | FALSE |  |  |  | FALSE
SVT-N6-1569 | 014-0010-R, Aansluiting A44 - Aansluiting A4 | Rijksweg 14 | 30G-006-01, Sytwendetunnel Vliettunnel T3,4,5 (N14) |  | 94 Vluchtwegen en Routes | T5 Vliettunnel Vluchtgang | Vluchtwegaanduidingsarmatuur +VGT5/94/B46W |  |  | SVT-N2-001 | SVT-N3-094 | Tunnel | Vluchtweginstallatie | 1590 | 00012 | RWS TOP WNZ | WNZ district noord | 0 |  |  |  |  | WNZ (West-Nederland Zuid) | 30G-006, Tunnel in rijksweg 14 | TRUE | Verlichtingsarmatuur |  |  | VITOP |  |  |  | 0 | 0 | [6 empty] | 0 | 0 | [11 empty] | 94 | 000120894 | 0 | 0 | [10 empty] | 0 |  |  |  |  | BR | 0 | Rijkswaterstaat West Nederland Noord |  | 232 |  |  | 0 | 0 | 0 | [8 empty] | FALSE | 0 |  |  |  |  | 0 | 0 | 0 | 0 | FALSE |  |  |  | FALSE
SVT-N6-1570 | 014-0010-R, Aansluiting A44 - Aansluiting A4 | Rijksweg 14 | 30G-006-01, Sytwendetunnel Vliettunnel T3,4,5 (N14) |  | 94 Vluchtwegen en Routes | T5 Vliettunnel Vluchtgang | Vluchtwegaanduidingsarmatuur +VGT5/94/B51W |  |  | SVT-N2-001 | SVT-N3-094 | Tunnel | Vluchtweginstallatie | 1590 | 00012 | RWS TOP WNZ | WNZ district noord | 0 |  |  |  |  | WNZ (West-Nederland Zuid) | 30G-006, Tunnel in rijksweg 14 | TRUE | Verlichtingsarmatuur |  |  | VITOP |  |  |  | 0 | 0 | [6 empty] | 0 | 0 | [11 empty] | 94 | 000120895 | 0 | 0 | [10 empty] | 0 |  |  |  |  | BR | 0 | Rijkswaterstaat West Nederland Noord |  | 232 |  |  | 0 | 0 | 0 | [8 empty] | FALSE | 0 |  |  |  |  | 0 | 0 | 0 | 0 | FALSE |  |  |  | FALSE
SVT-N6-1571 | 014-0010-R, Aansluiting A44 - Aansluiting A4 | Rijksweg 14 | 30G-006-01, Sytwendetunnel Vliettunnel T3,4,5 (N14) |  | 94 Vluchtwegen en Routes | T5 Vliettunnel Vluchtgang | Vluchtwegaanduidingsarmatuur +VGT5/94/B52W |  |  | SVT-N2-001 | SVT-N3-094 | Tunnel | Vluchtweginstallatie | 1590 | 00012 | RWS TOP WNZ | WNZ district noord | 0 |  |  |  |  | WNZ (West-Nederland Zuid) | 30G-006, Tunnel in rijksweg 14 | TRUE | Verlichtingsarmatuur |  |  | VITOP |  |  |  | 0 | 0 | [6 empty] | 0 | 0 | [11 empty] | 94 | 000120896 | 0 | 0 | [10 empty] | 0 |  |  |  |  | BR | 0 | Rijkswaterstaat West Nederland Noord |  | 232 |  |  | 0 | 0 | 0 | [8 empty] | FALSE | 0 |  |  |  |  | 0 | 0 | 0 | 0 | FALSE |  |  |  | FALSE
SVT-N6-1572 | 014-0010-R, Aansluiting A44 - Aansluiting A4 | Rijksweg 14 | 30G-006-01, Sytwendetunnel Vliettunnel T3,4,5 (N14) |  | 94 Vluchtwegen en Routes | T5 Vliettunnel Vluchtgang | Vluchtwegaanduidingsarmatuur +VGT5/94/B53W |  |  | SVT-N2-001 | SVT-N3-094 | Tunnel | Vluchtweginstallatie | 1590 | 00012 | RWS TOP WNZ | WNZ district noord | 0 |  |  |  |  | WNZ (West-Nederland Zuid) | 30G-006, Tunnel in rijksweg 14 | TRUE | Verlichtingsarmatuur |  |  | VITOP |  |  |  | 0 | 0 | [6 empty] | 0 | 0 | [11 empty] | 94 | 000120897 | 0 | 0 | [10 empty] | 0 |  |  |  |  | BR | 0 | Rijkswaterstaat West Nederland Noord |  | 232 |  |  | 0 | 0 | 0 | [8 empty] | FALSE | 0 |  |  |  |  | 0 | 0 | 0 | 0 | FALSE |  |  |  | FALSE
SVT-N6-1573 | 014-0010-R, Aansluiting A44 - Aansluiting A4 | Rijksweg 14 | 30G-006-01, Sytwendetunnel Vliettunnel T3,4,5 (N14) |  | 94 Vluchtwegen en Routes | T5 Vliettunnel Vluchtgang | Vluchtwegaanduidingsarmatuur +VGT5/94/B54W |  |  | SVT-N2-001 | SVT-N3-094 | Tunnel | Vluchtweginstallatie | 1590 | 00012 | RWS TOP WNZ | WNZ district noord | 0 |  |  |  |  | WNZ (West-Nederland Zuid) | 30G-006, Tunnel in rijksweg 14 | TRUE | Verlichtingsarmatuur |  |  | VITOP |  |  |  | 0 | 0 | [6 empty] | 0 | 0 | [11 empty] | 94 | 000120898 | 0 | 0 | [10 empty] | 0 |  |  |  |  | BR | 0 | Rijkswaterstaat West Nederland Noord |  | 232 |  |  | 0 | 0 | 0 | [8 empty] | FALSE | 0 |  |  |  |  | 0 | 0 | 0 | 0 | FALSE |  |  |  | FALSE
SVT-N6-1574 | 014-0010-R, Aansluiting A44 - Aansluiting A4 | Rijksweg 14 | 30G-006-01, Sytwendetunnel Vliettunnel T3,4,5 (N14) |  | 94 Vluchtwegen en Routes | T5 Vliettunnel Vluchtgang | Vluchtwegaanduidingsarmatuur +VGT5/94/B35O |  |  | SVT-N2-001 | SVT-N3-094 | Tunnel | Vluchtweginstallatie | 1590 | 00012 | RWS TOP WNZ | WNZ district noord | 0 |  |  |  |  | WNZ (West-Nederland Zuid) | 30G-006, Tunnel in rijksweg 14 | TRUE | Verlichtingsarmatuur |  |  | VITOP |  |  |  | 0 | 0 | [6 empty] | 0 | 0 | [11 empty] | 94 | 000120899 | 0 | 0 | [10 empty] | 0 |  |  |  |  | BR | 0 | Rijkswaterstaat West Nederland Noord |  | 232 |  |  | 0 | 0 | 0 | [8 empty] | FALSE | 0 |  |  |  |  | 0 | 0 | 0 | 0 | FALSE |  |  |  | FALSE
SVT-N6-1575 | 014-0010-R, Aansluiting A44 - Aansluiting A4 | Rijksweg 14 | 30G-006-01, Sytwendetunnel Vliettunnel T3,4,5 (N14) |  | 94 Vluchtwegen en Routes | T5 Vliettunnel Vluchtgang | Vluchtwegaanduidingsarmatuur +VGT5/94/B36O |  |  | SVT-N2-001 | SVT-N3-094 | Tunnel | Vluchtweginstallatie | 1590 | 00012 | RWS TOP WNZ | WNZ district noord | 0 |  |  |  |  | WNZ (West-Nederland Zuid) | 30G-006, Tunnel in rijksweg 14 | TRUE | Verlichtingsarmatuur |  |  | VITOP |  |  |  | 0 | 0 | [6 empty] | 0 | 0 | [11 empty] | 94 | 000120900 | 0 | 0 | [10 empty] | 0 |  |  |  |  | BR | 0 | Rijkswaterstaat West Nederland Noord |  | 232 |  |  | 0 | 0 | 0 | [8 empty] | FALSE | 0 |  |  |  |  | 0 | 0 | 0 | 0 | FALSE |  |  |  | FALSE
SVT-N6-1576 | 014-0010-R, Aansluiting A44 - Aansluiting A4 | Rijksweg 14 | 30G-006-01, Sytwendetunnel Vliettunnel T3,4,5 (N14) |  | 94 Vluchtwegen en Routes | T5 Vliettunnel Vluchtgang | Vluchtwegaanduidingsarmatuur +VGT5/94/B41O |  |  | SVT-N2-001 | SVT-N3-094 | Tunnel | Vluchtweginstallatie | 1590 | 00012 | RWS TOP WNZ | WNZ district noord | 0 |  |  |  |  | WNZ (West-Nederland Zuid) | 30G-006, Tunnel in rijksweg 14 | TRUE | Verlichtingsarmatuur |  |  | VITOP |  |  |  | 0 | 0 | [6 empty] | 0 | 0 | [11 empty] | 94 | 000120901 | 0 | 0 | [10 empty] | 0 |  |  |  |  | BR | 0 | Rijkswaterstaat West Nederland Noord |  | 232 |  |  | 0 | 0 | 0 | [8 empty] | FALSE | 0 |  |  |  |  | 0 | 0 | 0 | 0 | FALSE |  |  |  | FALSE
SVT-N6-1577 | 014-0010-R, Aansluiting A44 - Aansluiting A4 | Rijksweg 14 | 30G-006-01, Sytwendetunnel Vliettunnel T3,4,5 (N14) |  | 94 Vluchtwegen en Routes | T5 Vliettunnel Vluchtgang | Vluchtwegaanduidingsarmatuur +VGT5/94/B42O |  |  | SVT-N2-001 | SVT-N3-094 | Tunnel | Vluchtweginstallatie | 1590 | 00012 | RWS TOP WNZ | WNZ district noord | 0 |  |  |  |  | WNZ (West-Nederland Zuid) | 30G-006, Tunnel in rijksweg 14 | TRUE | Verlichtingsarmatuur |  |  | VITOP |  |  |  | 0 | 0 | [6 empty] | 0 | 0 | [11 empty] | 94 | 000120902 | 0 | 0 | [10 empty] | 0 |  |  |  |  | BR | 0 | Rijkswaterstaat West Nederland Noord |  | 232 |  |  | 0 | 0 | 0 | [8 empty] | FALSE | 0 |  |  |  |  | 0 | 0 | 0 | 0 | FALSE |  |  |  | FALSE
SVT-N6-1578 | 014-0010-R, Aansluiting A44 - Aansluiting A4 | Rijksweg 14 | 30G-006-01, Sytwendetunnel Vliettunnel T3,4,5 (N14) |  | 94 Vluchtwegen en Routes | T5 Vliettunnel Vluchtgang | Vluchtwegaanduidingsarmatuur +VGT5/94/B43O |  |  | SVT-N2-001 | SVT-N3-094 | Tunnel | Vluchtweginstallatie | 1590 | 00012 | RWS TOP WNZ | WNZ district noord | 0 |  |  |  |  | WNZ (West-Nederland Zuid) | 30G-006, Tunnel in rijksweg 14 | TRUE | Verlichtingsarmatuur |  |  | VITOP |  |  |  | 0 | 0 | [6 empty] | 0 | 0 | [11 empty] | 94 | 000120903 | 0 | 0 | [10 empty] | 0 |  |  |  |  | BR | 0 | Rijkswaterstaat West Nederland Noord |  | 232 |  |  | 0 | 0 | 0 | [8 empty] | FALSE | 0 |  |  |  |  | 0 | 0 | 0 | 0 | FALSE |  |  |  | FALSE
SVT-N6-1579 | 014-0010-R, Aansluiting A44 - Aansluiting A4 | Rijksweg 14 | 30G-006-01, Sytwendetunnel Vliettunnel T3,4,5 (N14) |  | 94 Vluchtwegen en Routes | T5 Vliettunnel Vluchtgang | Vluchtwegaanduidingsarmatuur +VGT5/94/B44O |  |  | SVT-N2-001 | SVT-N3-094 | Tunnel | Vluchtweginstallatie | 1590 | 00012 | RWS TOP WNZ | WNZ district noord | 0 |  |  |  |  | WNZ (West-Nederland Zuid) | 30G-006, Tunnel in rijksweg 14 | TRUE | Verlichtingsarmatuur |  |  | VITOP |  |  |  | 0 | 0 | [6 empty] | 0 | 0 | [11 empty] | 94 | 000120904 | 0 | 0 | [10 empty] | 0 |  |  |  |  | BR | 0 | Rijkswaterstaat West Nederland Noord |  | 232 |  |  | 0 | 0 | 0 | [8 empty] | FALSE | 0 |  |  |  |  | 0 | 0 | 0 | 0 | FALSE |  |  |  | FALSE
SVT-N6-1580 | 014-0010-R, Aansluiting A44 - Aansluiting A4 | Rijksweg 14 | 30G-006-01, Sytwendetunnel Vliettunnel T3,4,5 (N14) |  | 94 Vluchtwegen en Routes | T5 Vliettunnel Vluchtgang | Vluchtwegaanduidingsarmatuur +VGT5/94/B45O |  |  | SVT-N2-001 | SVT-N3-094 | Tunnel | Vluchtweginstallatie | 1590 | 00012 | RWS TOP WNZ | WNZ district noord | 0 |  |  |  |  | WNZ (West-Nederland Zuid) | 30G-006, Tunnel in rijksweg 14 | TRUE | Verlichtingsarmatuur |  |  | VITOP |  |  |  | 0 | 0 | [6 empty] | 0 | 0 | [11 empty] | 94 | 000120905 | 0 | 0 | [10 empty] | 0 |  |  |  |  | BR | 0 | Rijkswaterstaat West Nederland Noord |  | 232 |  |  | 0 | 0 | 0 | [8 empty] | FALSE | 0 |  |  |  |  | 0 | 0 | 0 | 0 | FALSE |  |  |  | FALSE
SVT-N6-1581 | 014-0010-R, Aansluiting A44 - Aansluiting A4 | Rijksweg 14 | 30G-006-01, Sytwendetunnel Vliettunnel T3,4,5 (N14) |  | 94 Vluchtwegen en Routes | T5 Vliettunnel Vluchtgang | Vluchtwegaanduidingsarmatuur +VGT5/94/B46O |  |  | SVT-N2-001 | SVT-N3-094 | Tunnel | Vluchtweginstallatie | 1590 | 00012 | RWS TOP WNZ | WNZ district noord | 0 |  |  |  |  | WNZ (West-Nederland Zuid) | 30G-006, Tunnel in rijksweg 14 | TRUE | Verlichtingsarmatuur |  |  | VITOP |  |  |  | 0 | 0 | [6 empty] | 0 | 0 | [11 empty] | 94 | 000120906 | 0 | 0 | [10 empty] | 0 |  |  |  |  | BR | 0 | Rijkswaterstaat West Nederland Noord |  | 232 |  |  | 0 | 0 | 0 | [8 empty] | FALSE | 0 |  |  |  |  | 0 | 0 | 0 | 0 | FALSE |  |  |  | FALSE
SVT-N6-1582 | 014-0010-R, Aansluiting A44 - Aansluiting A4 | Rijksweg 14 | 30G-006-01, Sytwendetunnel Vliettunnel T3,4,5 (N14) |  | 94 Vluchtwegen en Routes | T5 Vliettunnel Vluchtgang | Vluchtwegaanduidingsarmatuur +VGT5/94/B51O |  |  | SVT-N2-001 | SVT-N3-094 | Tunnel | Vluchtweginstallatie | 1590 | 00012 | RWS TOP WNZ | WNZ district noord | 0 |  |  |  |  | WNZ (West-Nederland Zuid) | 30G-006, Tunnel in rijksweg 14 | TRUE | Verlichtingsarmatuur |  |  | VITOP |  |  |  | 0 | 0 | [6 empty] | 0 | 0 | [11 empty] | 94 | 000120907 | 0 | 0 | [10 empty] | 0 |  |  |  |  | BR | 0 | Rijkswaterstaat West Nederland Noord |  | 232 |  |  | 0 | 0 | 0 | [8 empty] | FALSE | 0 |  |  |  |  | 0 | 0 | 0 | 0 | FALSE |  |  |  | FALSE
SVT-N6-1583 | 014-0010-R, Aansluiting A44 - Aansluiting A4 | Rijksweg 14 | 30G-006-01, Sytwendetunnel Vliettunnel T3,4,5 (N14) |  | 94 Vluchtwegen en Routes | T5 Vliettunnel Vluchtgang | Vluchtwegaanduidingsarmatuur +VGT5/94/B52O |  |  | SVT-N2-001 | SVT-N3-094 | Tunnel | Vluchtweginstallatie | 1590 | 00012 | RWS TOP WNZ | WNZ district noord | 0 |  |  |  |  | WNZ (West-Nederland Zuid) | 30G-006, Tunnel in rijksweg 14 | TRUE | Verlichtingsarmatuur |  |  | VITOP |  |  |  | 0 | 0 | [6 empty] | 0 | 0 | [11 empty] | 94 | 000120908 | 0 | 0 | [10 empty] | 0 |  |  |  |  | BR | 0 | Rijkswaterstaat West Nederland Noord |  | 232 |  |  | 0 | 0 | 0 | [8 empty] | FALSE | 0 |  |  |  |  | 0 | 0 | 0 | 0 | FALSE |  |  |  | FALSE
SVT-N6-1584 | 014-0010-R, Aansluiting A44 - Aansluiting A4 | Rijksweg 14 | 30G-006-01, Sytwendetunnel Vliettunnel T3,4,5 (N14) |  | 94 Vluchtwegen en Routes | T5 Vliettunnel Vluchtgang | Vluchtwegaanduidingsarmatuur +VGT5/94/B53O |  |  | SVT-N2-001 | SVT-N3-094 | Tunnel | Vluchtweginstallatie | 1590 | 00012 | RWS TOP WNZ | WNZ district noord | 0 |  |  |  |  | WNZ (West-Nederland Zuid) | 30G-006, Tunnel in rijksweg 14 | TRUE | Verlichtingsarmatuur |  |  | VITOP |  |  |  | 0 | 0 | [6 empty] | 0 | 0 | [11 empty] | 94 | 000120909 | 0 | 0 | [10 empty] | 0 |  |  |  |  | BR | 0 | Rijkswaterstaat West Nederland Noord |  | 232 |  |  | 0 | 0 | 0 | [8 empty] | FALSE | 0 |  |  |  |  | 0 | 0 | 0 | 0 | FALSE |  |  |  | FALSE
SVT-N6-1585 | 014-0010-R, Aansluiting A44 - Aansluiting A4 | Rijksweg 14 | 30G-006-01, Sytwendetunnel Vliettunnel T3,4,5 (N14) |  | 94 Vluchtwegen en Routes | T5 Vliettunnel Vluchtgang | Vluchtwegaanduidingsarmatuur +VGT5/94/B54O |  |  | SVT-N2-001 | SVT-N3-094 | Tunnel | Vluchtweginstallatie | 1590 | 00012 | RWS TOP WNZ | WNZ district noord | 0 |  |  |  |  | WNZ (West-Nederland Zuid) | 30G-006, Tunnel in rijksweg 14 | TRUE | Verlichtingsarmatuur |  |  | VITOP |  |  |  | 0 | 0 | [6 empty] | 0 | 0 | [11 empty] | 94 | 000120910 | 0 | 0 | [10 empty] | 0 |  |  |  |  | BR | 0 | Rijkswaterstaat West Nederland Noord |  | 232 |  |  | 0 | 0 | 0 | [8 empty] | FALSE | 0 |  |  |  |  | 0 | 0 | 0 | 0 | FALSE |  |  |  | FALSE
SVT-N6-1586 | 014-0010-R, Aansluiting A44 - Aansluiting A4 | Rijksweg 14 | 30G-006-01, Sytwendetunnel Vliettunnel T3,4,5 (N14) |  | 94 Vluchtwegen en Routes | T5 Vliettunnel Zuidbuis | Accentverlichtingarmatuur +DT5/94/L501 |  |  | SVT-N2-001 | SVT-N3-094 | Tunnel | Vluchtweginstallatie | 1590 | 00012 | RWS TOP WNZ | WNZ district noord | 0 |  |  |  |  | WNZ (West-Nederland Zuid) | 30G-006, Tunnel in rijksweg 14 | TRUE | Verlichtingsarmatuur |  |  | VITOP |  |  |  | 0 | 0 | [6 empty] | 0 | 0 | [11 empty] | 94 | 000120911 | 0 | 0 | [10 empty] | 0 |  |  |  |  | BR | 0 | Rijkswaterstaat West Nederland Noord |  | 232 |  |  | 0 | 0 | 0 | [8 empty] | FALSE | 0 |  |  |  |  | 0 | 0 | 0 | 0 | FALSE |  |  |  | FALSE
SVT-N6-1587 | 014-0010-R, Aansluiting A44 - Aansluiting A4 | Rijksweg 14 | 30G-006-01, Sytwendetunnel Vliettunnel T3,4,5 (N14) |  | 94 Vluchtwegen en Routes | T5 Vliettunnel Zuidbuis | Accentverlichtingarmatuur +DT5/94/L502 |  |  | SVT-N2-001 | SVT-N3-094 | Tunnel | Vluchtweginstallatie | 1590 | 00012 | RWS TOP WNZ | WNZ district noord | 0 |  |  |  |  | WNZ (West-Nederland Zuid) | 30G-006, Tunnel in rijksweg 14 | TRUE | Verlichtingsarmatuur |  |  | VITOP |  |  |  | 0 | 0 | [6 empty] | 0 | 0 | [11 empty] | 94 | 000120912 | 0 | 0 | [10 empty] | 0 |  |  |  |  | BR | 0 | Rijkswaterstaat West Nederland Noord |  | 232 |  |  | 0 | 0 | 0 | [8 empty] | FALSE | 0 |  |  |  |  | 0 | 0 | 0 | 0 | FALSE |  |  |  | FALSE
SVT-N6-1588 | 014-0010-R, Aansluiting A44 - Aansluiting A4 | Rijksweg 14 | 30G-006-01, Sytwendetunnel Vliettunnel T3,4,5 (N14) |  | 94 Vluchtwegen en Routes | T5 Vliettunnel Zuidbuis | Accentverlichtingarmatuur +DT5/94/L503 |  |  | SVT-N2-001 | SVT-N3-094 | Tunnel | Vluchtweginstallatie | 1590 | 00012 | RWS TOP WNZ | WNZ district noord | 0 |  |  |  |  | WNZ (West-Nederland Zuid) | 30G-006, Tunnel in rijksweg 14 | TRUE | Verlichtingsarmatuur |  |  | VITOP |  |  |  | 0 | 0 | [6 empty] | 0 | 0 | [11 empty] | 94 | 000120913 | 0 | 0 | [10 empty] | 0 |  |  |  |  | BR | 0 | Rijkswaterstaat West Nederland Noord |  | 232 |  |  | 0 | 0 | 0 | [8 empty] | FALSE | 0 |  |  |  |  | 0 | 0 | 0 | 0 | FALSE |  |  |  | FALSE
SVT-N6-1589 | 014-0010-R, Aansluiting A44 - Aansluiting A4 | Rijksweg 14 | 30G-006-01, Sytwendetunnel Vliettunnel T3,4,5 (N14) |  | 94 Vluchtwegen en Routes | T5 Vliettunnel Zuidbuis | Accentverlichtingarmatuur +DT5/94/L504 |  |  | SVT-N2-001 | SVT-N3-094 | Tunnel | Vluchtweginstallatie | 1590 | 00012 | RWS TOP WNZ | WNZ district noord | 0 |  |  |  |  | WNZ (West-Nederland Zuid) | 30G-006, Tunnel in rijksweg 14 | TRUE | Verlichtingsarmatuur |  |  | VITOP |  |  |  | 0 | 0 | [6 empty] | 0 | 0 | [11 empty] | 94 | 000120914 | 0 | 0 | [10 empty] | 0 |  |  |  |  | BR | 0 | Rijkswaterstaat West Nederland Noord |  | 232 |  |  | 0 | 0 | 0 | [8 empty] | FALSE | 0 |  |  |  |  | 0 | 0 | 0 | 0 | FALSE |  |  |  | FALSE
SVT-N6-1590 | 014-0010-R, Aansluiting A44 - Aansluiting A4 | Rijksweg 14 | 30G-006-01, Sytwendetunnel Vliettunnel T3,4,5 (N14) |  | 94 Vluchtwegen en Routes | T5 Vliettunnel Zuidbuis | Pictogramarmatuur 'deur en man' +DT5/94/LP501 |  |  | SVT-N2-001 | SVT-N3-094 | Tunnel | Vluchtweginstallatie | 1429 | 00012 | RWS TOP WNZ | WNZ district noord | 0 |  |  |  |  | WNZ (West-Nederland Zuid) | 30G-006, Tunnel in rijksweg 14 | TRUE | Pictogram |  |  | VITOP |  |  |  | 0 | 0 | [6 empty] | 0 | 0 | [11 empty] | 94 | 000120915 | 0 | 0 | [10 empty] | 0 |  |  |  |  | BR | 0 | Rijkswaterstaat West Nederland Noord |  | 232 |  |  | 0 | 0 | 0 | [8 empty] | FALSE | 0 |  |  |  |  | 0 | 0 | 0 | 0 | FALSE |  |  |  | FALSE
SVT-N6-1591 | 014-0010-R, Aansluiting A44 - Aansluiting A4 | Rijksweg 14 | 30G-006-01, Sytwendetunnel Vliettunnel T3,4,5 (N14) |  | 94 Vluchtwegen en Routes | T5 Vliettunnel Zuidbuis | Pictogramarmatuur 'deur en man' +DT5/94/LP502 |  |  | SVT-N2-001 | SVT-N3-094 | Tunnel | Vluchtweginstallatie | 1429 | 00012 | RWS TOP WNZ | WNZ district noord | 0 |  |  |  |  | WNZ (West-Nederland Zuid) | 30G-006, Tunnel in rijksweg 14 | TRUE | Pictogram |  |  | VITOP |  |  |  | 0 | 0 | [6 empty] | 0 | 0 | [11 empty] | 94 | 000120916 | 0 | 0 | [10 empty] | 0 |  |  |  |  | BR | 0 | Rijkswaterstaat West Nederland Noord |  | 232 |  |  | 0 | 0 | 0 | [8 empty] | FALSE | 0 |  |  |  |  | 0 | 0 | 0 | 0 | FALSE |  |  |  | FALSE
SVT-N6-1592 | 014-0010-R, Aansluiting A44 - Aansluiting A4 | Rijksweg 14 | 30G-006-01, Sytwendetunnel Vliettunnel T3,4,5 (N14) |  | 94 Vluchtwegen en Routes | T5 Vliettunnel Zuidbuis | Pictogramarmatuur 'deur en man' +DT5/94/LP503 |  |  | SVT-N2-001 | SVT-N3-094 | Tunnel | Vluchtweginstallatie | 1429 | 00012 | RWS TOP WNZ | WNZ district noord | 0 |  |  |  |  | WNZ (West-Nederland Zuid) | 30G-006, Tunnel in rijksweg 14 | TRUE | Pictogram |  |  | VITOP |  |  |  | 0 | 0 | [6 empty] | 0 | 0 | [11 empty] | 94 | 000120917 | 0 | 0 | [10 empty] | 0 |  |  |  |  | BR | 0 | Rijkswaterstaat West Nederland Noord |  | 232 |  |  | 0 | 0 | 0 | [8 empty] | FALSE | 0 |  |  |  |  | 0 | 0 | 0 | 0 | FALSE |  |  |  | FALSE
SVT-N6-1593 | 014-0010-R, Aansluiting A44 - Aansluiting A4 | Rijksweg 14 | 30G-006-01, Sytwendetunnel Vliettunnel T3,4,5 (N14) |  | 94 Vluchtwegen en Routes | T5 Vliettunnel Zuidbuis | Pictogramarmatuur 'deur en man' +DT5/94/LP504 |  |  | SVT-N2-001 | SVT-N3-094 | Tunnel | Vluchtweginstallatie | 1429 | 00012 | RWS TOP WNZ | WNZ district noord | 0 |  |  |  |  | WNZ (West-Nederland Zuid) | 30G-006, Tunnel in rijksweg 14 | TRUE | Pictogram |  |  | VITOP |  |  |  | 0 | 0 | [6 empty] | 0 | 0 | [11 empty] | 94 | 000120918 | 0 | 0 | [10 empty] | 0 |  |  |  |  | BR | 0 | Rijkswaterstaat West Nederland Noord |  | 232 |  |  | 0 | 0 | 0 | [8 empty] | FALSE | 0 |  |  |  |  | 0 | 0 | 0 | 0 | FALSE |  |  |  | FALSE
SVT-N6-1594 | 014-0010-R, Aansluiting A44 - Aansluiting A4 | Rijksweg 14 | 30G-006-01, Sytwendetunnel Vliettunnel T3,4,5 (N14) |  | 94 Vluchtwegen en Routes | T5 Vliettunnel Zuidbuis | Contourverlichting +DT5/94/LC501 |  |  | SVT-N2-001 | SVT-N3-094 | Tunnel | Vluchtweginstallatie | 1590 | 00012 | RWS TOP WNZ | WNZ district noord | 0 |  |  |  |  | WNZ (West-Nederland Zuid) | 30G-006, Tunnel in rijksweg 14 | TRUE | Verlichtingsarmatuur |  |  | VITOP |  |  |  | 0 | 0 | [6 empty] | 0 | 0 | [11 empty] | 94 | 000120919 | 0 | 0 | [10 empty] | 0 |  |  |  |  | BR | 0 | Rijkswaterstaat West Nederland Noord |  | 232 |  |  | 0 | 0 | 0 | [8 empty] | FALSE | 0 |  |  |  |  | 0 | 0 | 0 | 0 | FALSE |  |  |  | FALSE
SVT-N6-1595 | 014-0010-R, Aansluiting A44 - Aansluiting A4 | Rijksweg 14 | 30G-006-01, Sytwendetunnel Vliettunnel T3,4,5 (N14) |  | 94 Vluchtwegen en Routes | T5 Vliettunnel Zuidbuis | Contourverlichting +DT5/94/LC502 |  |  | SVT-N2-001 | SVT-N3-094 | Tunnel | Vluchtweginstallatie | 1590 | 00012 | RWS TOP WNZ | WNZ district noord | 0 |  |  |  |  | WNZ (West-Nederland Zuid) | 30G-006, Tunnel in rijksweg 14 | TRUE | Verlichtingsarmatuur |  |  | VITOP |  |  |  | 0 | 0 | [6 empty] | 0 | 0 | [11 empty] | 94 | 000120920 | 0 | 0 | [10 empty] | 0 |  |  |  |  | BR | 0 | Rijkswaterstaat West Nederland Noord |  | 232 |  |  | 0 | 0 | 0 | [8 empty] | FALSE | 0 |  |  |  |  | 0 | 0 | 0 | 0 | FALSE |  |  |  | FALSE
SVT-N6-1596 | 014-0010-R, Aansluiting A44 - Aansluiting A4 | Rijksweg 14 | 30G-006-01, Sytwendetunnel Vliettunnel T3,4,5 (N14) |  | 94 Vluchtwegen en Routes | T5 Vliettunnel Zuidbuis | Contourverlichting +DT5/94/LC503 |  |  | SVT-N2-001 | SVT-N3-094 | Tunnel | Vluchtweginstallatie | 1590 | 00012 | RWS TOP WNZ | WNZ district noord | 0 |  |  |  |  | WNZ (West-Nederland Zuid) | 30G-006, Tunnel in rijksweg 14 | TRUE | Verlichtingsarmatuur |  |  | VITOP |  |  |  | 0 | 0 | [6 empty] | 0 | 0 | [11 empty] | 94 | 000120921 | 0 | 0 | [10 empty] | 0 |  |  |  |  | BR | 0 | Rijkswaterstaat West Nederland Noord |  | 232 |  |  | 0 | 0 | 0 | [8 empty] | FALSE | 0 |  |  |  |  | 0 | 0 | 0 | 0 | FALSE |  |  |  | FALSE
SVT-N6-1597 | 014-0010-R, Aansluiting A44 - Aansluiting A4 | Rijksweg 14 | 30G-006-01, Sytwendetunnel Vliettunnel T3,4,5 (N14) |  | 94 Vluchtwegen en Routes | T5 Vliettunnel Zuidbuis | Contourverlichting +DT5/94/LC504 |  |  | SVT-N2-001 | SVT-N3-094 | Tunnel | Vluchtweginstallatie | 1590 | 00012 | RWS TOP WNZ | WNZ district noord | 0 |  |  |  |  | WNZ (West-Nederland Zuid) | 30G-006, Tunnel in rijksweg 14 | TRUE | Verlichtingsarmatuur |  |  | VITOP |  |  |  | 0 | 0 | [6 empty] | 0 | 0 | [11 empty] | 94 | 000120922 | 0 | 0 | [10 empty] | 0 |  |  |  |  | BR | 0 | Rijkswaterstaat West Nederland Noord |  | 232 |  |  | 0 | 0 | 0 | [8 empty] | FALSE | 0 |  |  |  |  | 0 | 0 | 0 | 0 | FALSE |  |  |  | FALSE