## Kengetallen (hidden)
Hoofdelementcode
|  | ONDERHOUDSCODE |  | ELEMENT | SUBELEMENT | MATERIAAL | HANDELING | EENHEID | CYCLUS | VAKRICHTING | ONDERHOUDSHANDELING | BOUWDEELCODE
63 | verlichting; | 11.10.00 f210 20 | 11 | bodemvoorzieningen; | bodemafsluiter | beton | aanbrengen | m² | 0 | Bouwkundig | bodemvoorzieningen; bodemafsluiter beton aanbrengen | bodemvoorzieningen; bodemafsluiter beton
63 |  | 13.10.10 p110 20 | 13 | vloeren op grondslag; | grondwerk | schoon zand | aanbrengen | m3 | 0 | Bouwkundig | vloeren op grondslag; grondwerk schoon zand aanbrengen | vloeren op grondslag; grondwerk schoon zand
63 |  | 13.11.10 f210 20 | 13 | vloeren op grondslag; | vloer inclusief isolatie | beton | aanbrengen | m² | 0 | Bouwkundig | vloeren op grondslag; vloer inclusief isolatie beton aanbrengen | vloeren op grondslag; vloer inclusief isolatie beton
63 |  | 13.11.10 m500 20 | 13 | vloeren op grondslag; | vloer inclusief isolatie | polystyreen | aanbrengen | m² | 0 | Bouwkundig | vloeren op grondslag; vloer inclusief isolatie polystyreen aanbrengen | vloeren op grondslag; vloer inclusief isolatie polystyreen
63 |  | 16.20.00 f210 13 | 16 | funderingsconstructies: | keerwanden | beton | vervangen | post | 0 | Bouwkundig | funderingsconstructies: keerwanden beton vervangen | funderingsconstructies: keerwanden beton
63 |  | 17.00.00 x001 69 | 17 | paalfunderingen; | algemeen | diversen | nader onderzoek | dag | 0 | Diversen | paalfunderingen; algemeen diversen nader onderzoek | paalfunderingen; algemeen diversen
63 |  | 21.00.00 e000 13 | 21 | buitenwanden; | algemeen | natuursteen | vervangen | m² | 0 | Bouwkundig | buitenwanden; algemeen natuursteen vervangen | buitenwanden; algemeen natuursteen
63 |  | 21.00.00 e000 14 | 21 | buitenwanden; | algemeen | natuursteen | gedeeltelijk vervangen | m² | 0 | Bouwkundig | buitenwanden; algemeen natuursteen gedeeltelijk vervangen | buitenwanden; algemeen natuursteen
63 |  | 21.00.00 e000 15d | 21 | buitenwanden; | algemeen | natuursteen | inspecteren/repareren | post | 5 | Bouwkundig | buitenwanden; algemeen natuursteen inspecteren/repareren | buitenwanden; algemeen natuursteen
63 |  | 21.00.00 e000 50 | 21 | buitenwanden; | algemeen | natuursteen | onderhouden | m² | 1 | Bouwkundig | buitenwanden; algemeen natuursteen onderhouden | buitenwanden; algemeen natuursteen
53 |  | 21.00.00 f000 75 | 21 | buitenwanden; | algemeen | steenachtig | herschilderbeurt exterieur | m² | 10 | Bouwkundig | buitenwanden; algemeen steenachtig herschilderbeurt exterieur | buitenwanden; algemeen steenachtig
53 |  | 21.00.00 f100 13 | 21 | buitenwanden; | algemeen | kalkzandsteen | vervangen | m² | 75 | Bouwkundig | buitenwanden; algemeen kalkzandsteen vervangen | buitenwanden; algemeen kalkzandsteen
73 |  | 21.00.00 f100 75 | 21 | buitenwanden; | algemeen | kalkzandsteen | herschilderbeurt exterieur | m² | 10 | Bouwkundig | buitenwanden; algemeen kalkzandsteen herschilderbeurt exterieur | buitenwanden; algemeen kalkzandsteen
73 |  | 21.00.00 f200 13 | 21 | buitenwanden; | algemeen | betonsteen | vervangen | m² | 75 | Bouwkundig | buitenwanden; algemeen betonsteen vervangen | buitenwanden; algemeen betonsteen
55 |  | 21.00.00 f200 15 | 21 | buitenwanden; | algemeen | betonsteen | repareren | m¹ | 0 | Bouwkundig | buitenwanden; algemeen betonsteen repareren | buitenwanden; algemeen betonsteen
56 |  | 21.00.00 f200 15d | 21 | buitenwanden; | algemeen | betonsteen | inspecteren/repareren | post | 5 | Bouwkundig | buitenwanden; algemeen betonsteen inspecteren/repareren | buitenwanden; algemeen betonsteen
53 |  | 21.00.00 f200 50 | 21 | buitenwanden; | algemeen | betonsteen | onderhouden | m² | 1 | Bouwkundig | buitenwanden; algemeen betonsteen onderhouden | buitenwanden; algemeen betonsteen
54 |  | 21.00.00 f200 53 | 21 | buitenwanden; | algemeen | betonsteen | hydrofoberen | m² | 8 | Bouwkundig | buitenwanden; algemeen betonsteen hydrofoberen | buitenwanden; algemeen betonsteen
53 |  | 21.00.00 f210 13 | 21 | buitenwanden; | algemeen | beton | vervangen | m² | 75 | Bouwkundig | buitenwanden; algemeen beton vervangen | buitenwanden; algemeen beton
53 |  | 21.00.00 f210 15 | 21 | buitenwanden; | algemeen | beton | repareren | post | 0 | Bouwkundig | buitenwanden; algemeen beton repareren | buitenwanden; algemeen beton
53 |  | 21.00.00 f210 15a | 21 | buitenwanden; | algemeen | beton | inspecteren/repareren | m² | 5 | Bouwkundig | buitenwanden; algemeen beton inspecteren/repareren | buitenwanden; algemeen beton
54 |  | 21.00.00 f210 18 | 21 | buitenwanden; | algemeen | beton | injecteren bij vochtproblemen | dag | 0 | Bouwkundig | buitenwanden; algemeen beton injecteren bij vochtproblemen | buitenwanden; algemeen beton
53 |  | 21.00.00 f210 42 | 21 | buitenwanden; | algemeen | beton | schoonmaken/reinigen | m² | 5 | Bouwkundig | buitenwanden; algemeen beton schoonmaken/reinigen | buitenwanden; algemeen beton
55 |  | 21.00.00 f210 50 | 21 | buitenwanden; | algemeen | beton | onderhouden | m² | 1 | Bouwkundig | buitenwanden; algemeen beton onderhouden | buitenwanden; algemeen beton
73 |  | 21.00.00 f210 53 | 21 | buitenwanden; | algemeen | beton | hydrofoberen | m² | 8 | Bouwkundig | buitenwanden; algemeen beton hydrofoberen | buitenwanden; algemeen beton
73 |  | 21.00.00 f210 56 | 21 | buitenwanden; | algemeen | beton | anti vandaal coating aanbrengen | m² | 8 | Bouwkundig | buitenwanden; algemeen beton anti vandaal coating aanbrengen | buitenwanden; algemeen beton
57 |  | 21.00.00 f210 75 | 21 | buitenwanden; | algemeen | beton | herschilderbeurt exterieur | m² | 10 | Bouwkundig | buitenwanden; algemeen beton herschilderbeurt exterieur | buitenwanden; algemeen beton
57 |  | 21.00.00 f210 75c | 21 | buitenwanden; | algemeen | beton | herschilderbeurt exterieur | stuks | 10 | Bouwkundig | buitenwanden; algemeen beton herschilderbeurt exterieur | buitenwanden; algemeen beton
53 |  | 21.00.00 f210 77 | 21 | buitenwanden; | algemeen | beton | coaten | m² | 10 | Bouwkundig | buitenwanden; algemeen beton coaten | buitenwanden; algemeen beton
53 |  | 21.00.00 f211 20 | 21 | buitenwanden; | algemeen | spuitbeton | aanbrengen | m² | 0 | Bouwkundig | buitenwanden; algemeen spuitbeton aanbrengen | buitenwanden; algemeen spuitbeton
53 |  | 21.00.00 g200 01 | 21 | buitenwanden; | algemeen | baksteen | slopen en afvoeren | m² | 0 | Bouwkundig | buitenwanden; algemeen baksteen slopen en afvoeren | buitenwanden; algemeen baksteen
53 |  | 21.00.00 g200 10 | 21 | buitenwanden; | algemeen | baksteen | herstellen | m¹ | 0 | Bouwkundig | buitenwanden; algemeen baksteen herstellen | buitenwanden; algemeen baksteen
53 |  | 21.00.00 g200 13 | 21 | buitenwanden; | algemeen | baksteen | vervangen | m² | 75 | Bouwkundig | buitenwanden; algemeen baksteen vervangen | buitenwanden; algemeen baksteen
53 |  | 21.00.00 g200 14 | 21 | buitenwanden; | algemeen | baksteen | gedeeltelijk vervangen | m² | 0 | Bouwkundig | buitenwanden; algemeen baksteen gedeeltelijk vervangen | buitenwanden; algemeen baksteen
53 |  | 21.00.00 g200 15 | 21 | buitenwanden; | algemeen | baksteen | repareren | m² | 0 | Bouwkundig | buitenwanden; algemeen baksteen repareren | buitenwanden; algemeen baksteen
53 |  | 21.00.00 g200 15a | 21 | buitenwanden; | algemeen | baksteen | inspecteren/repareren | m² | 5 | Bouwkundig | buitenwanden; algemeen baksteen inspecteren/repareren | buitenwanden; algemeen baksteen
31 |  | 21.00.00 g200 15d | 21 | buitenwanden; | algemeen | baksteen | inspecteren/repareren | post | 5 | Bouwkundig | buitenwanden; algemeen baksteen inspecteren/repareren | buitenwanden; algemeen baksteen
63 |  | 21.00.00 g200 42 | 21 | buitenwanden; | algemeen | baksteen | schoonmaken/reinigen | m² | 6 | Bouwkundig | buitenwanden; algemeen baksteen schoonmaken/reinigen | buitenwanden; algemeen baksteen
63 |  | 21.00.00 g200 42d | 21 | buitenwanden; | algemeen | baksteen | schoonmaken/reinigen | post | 3 | Bouwkundig | buitenwanden; algemeen baksteen schoonmaken/reinigen | buitenwanden; algemeen baksteen
63 |  | 21.00.00 g200 42q | 21 | buitenwanden; | algemeen | baksteen | schoonmaken + impregneren | m² | 5 | Bouwkundig | buitenwanden; algemeen baksteen schoonmaken + impregneren | buitenwanden; algemeen baksteen
63 |  | 21.00.00 g200 50 | 21 | buitenwanden; | algemeen | baksteen | onderhouden | m² | 1 | Bouwkundig | buitenwanden; algemeen baksteen onderhouden | buitenwanden; algemeen baksteen
63 |  | 21.00.00 g200 50d | 21 | buitenwanden; | algemeen | baksteen | onderhouden | post | 1 | Bouwkundig | buitenwanden; algemeen baksteen onderhouden | buitenwanden; algemeen baksteen
63 |  | 21.00.00 g200 53 | 21 | buitenwanden; | algemeen | baksteen | hydrofoberen | m² | 8 | Bouwkundig | buitenwanden; algemeen baksteen hydrofoberen | buitenwanden; algemeen baksteen
63 |  | 21.00.00 g200 56 | 21 | buitenwanden; | algemeen | baksteen | anti vandaal coating aanbrengen | m² | 8 | Bouwkundig | buitenwanden; algemeen baksteen anti vandaal coating aanbrengen | buitenwanden; algemeen baksteen
63 |  | 21.00.00 g200 75 | 21 | buitenwanden; | algemeen | baksteen | herschilderbeurt exterieur | m² | 10 | Bouwkundig | buitenwanden; algemeen baksteen herschilderbeurt exterieur | buitenwanden; algemeen baksteen
63 |  | 21.00.00 g200 78 | 21 | buitenwanden; | algemeen | baksteen | oliën | m² | 5 | Bouwkundig | buitenwanden; algemeen baksteen oliën | buitenwanden; algemeen baksteen
63 |  | 21.00.00 n920 13 | 21 | buitenwanden; | algemeen | kit | vervangen | m¹ | 15 | Bouwkundig | buitenwanden; algemeen kit vervangen | buitenwanden; algemeen kit
55 |  | 21.00.00 o000 15a | 21 | buitenwanden; | algemeen | enkelglas | inspecteren/repareren | m² | 5 | Bouwkundig | buitenwanden; algemeen enkelglas inspecteren/repareren | buitenwanden; algemeen enkelglas
57 |  | 21.00.00 o300 50 | 21 | buitenwanden; | algemeen | hardglas | onderhouden | m² | 1 | Bouwkundig | buitenwanden; algemeen hardglas onderhouden | buitenwanden; algemeen hardglas
57 |  | 21.00.00 q200 13 | 21 | buitenwanden; | algemeen | cement | vervangen | m² | 40 | Bouwkundig | buitenwanden; algemeen cement vervangen | buitenwanden; algemeen cement
56 |  | 21.00.00 q910 13 | 21 | buitenwanden; | algemeen | stucwerk | vervangen | m² | 40 | Bouwkundig | buitenwanden; algemeen stucwerk vervangen | buitenwanden; algemeen stucwerk
56 |  | 21.00.00 q910 42 | 21 | buitenwanden; | algemeen | stucwerk | schoonmaken/reinigen | m² | 5 | Bouwkundig | buitenwanden; algemeen stucwerk schoonmaken/reinigen | buitenwanden; algemeen stucwerk
55 |  | 21.00.00 q910 50 | 21 | buitenwanden; | algemeen | stucwerk | onderhouden | m² | 1 | Bouwkundig | buitenwanden; algemeen stucwerk onderhouden | buitenwanden; algemeen stucwerk
58 |  | 21.00.00 q910 75 | 21 | buitenwanden; | algemeen | stucwerk | herschilderbeurt exterieur | m² | 10 | Bouwkundig | buitenwanden; algemeen stucwerk herschilderbeurt exterieur | buitenwanden; algemeen stucwerk
63 |  | 21.00.00 u529 46 | 21 | buitenwanden; | algemeen | anti vandaal coating | onderhoudscontract | post | 1 | Bouwkundig | buitenwanden; algemeen anti vandaal coating onderhoudscontract | buitenwanden; algemeen anti vandaal coating
63 |  | 21.00.00 u529 46p | 21 | buitenwanden; | algemeen | anti vandaal coating | onderhoudscontract | post | 3 | Bouwkundig | buitenwanden; algemeen anti vandaal coating onderhoudscontract | buitenwanden; algemeen anti vandaal coating
63 |  | 21.00.00 x001 42 | 21 | buitenwanden; | algemeen | diversen | schoonmaken/reinigen | m² | 0 | Bouwkundig | buitenwanden; algemeen diversen schoonmaken/reinigen | buitenwanden; algemeen diversen
63 |  | 21.00.00 x001 52 | 21 | buitenwanden; | algemeen | diversen | graffiti verwijderen | m² | 0 | Bouwkundig | buitenwanden; algemeen diversen graffiti verwijderen | buitenwanden; algemeen diversen
55 |  | 21.00.00 x001 57 | 21 | buitenwanden; | algemeen | diversen | curatief onderhoud | m² | 3 | Bouwkundig | buitenwanden; algemeen diversen curatief onderhoud | buitenwanden; algemeen diversen
55 |  | 21.00.00 x001 69 | 21 | buitenwanden; | algemeen | diversen | nader onderzoek | post | 0 | Diversen | buitenwanden; algemeen diversen nader onderzoek | buitenwanden; algemeen diversen
55 |  | 21.00.00 x005 13 | 21 | buitenwanden; | algemeen | plaatmateriaal | vervangen | m² | 25 | Bouwkundig | buitenwanden; algemeen plaatmateriaal vervangen | buitenwanden; algemeen plaatmateriaal
55 |  | 21.00.00 x005 20 | 21 | buitenwanden; | algemeen | plaatmateriaal | aanbrengen | m² | 25 | Bouwkundig | buitenwanden; algemeen plaatmateriaal aanbrengen | buitenwanden; algemeen plaatmateriaal
56 |  | 21.00.00 x005 50 | 21 | buitenwanden; | algemeen | plaatmateriaal | onderhouden | m² | 5 | Bouwkundig | buitenwanden; algemeen plaatmateriaal onderhouden | buitenwanden; algemeen plaatmateriaal
56 |  | 21.00.00 x006 20 | 21 | buitenwanden; | algemeen | gevelisolatie | aanbrengen | m² | 0 | Bouwkundig | buitenwanden; algemeen gevelisolatie aanbrengen | buitenwanden; algemeen gevelisolatie
55 |  | 21.00.00 x006 50 | 21 | buitenwanden; | algemeen | gevelisolatie | onderhouden | m² | 5 | Bouwkundig | buitenwanden; algemeen gevelisolatie onderhouden | buitenwanden; algemeen gevelisolatie
55 |  | 21.00.01 f100 13 | 21 | buitenwanden; | voegwerk | kalkzandsteen | vervangen | m² | 30 | Bouwkundig | buitenwanden; voegwerk kalkzandsteen vervangen | buitenwanden; voegwerk kalkzandsteen
56 |  | 21.00.01 f200 13 | 21 | buitenwanden; | voegwerk | betonsteen | vervangen | m² | 30 | Bouwkundig | buitenwanden; voegwerk betonsteen vervangen | buitenwanden; voegwerk betonsteen
57 |  | 21.00.01 f200 14 | 21 | buitenwanden; | voegwerk | betonsteen | gedeeltelijk vervangen | m² | 0 | Bouwkundig | buitenwanden; voegwerk betonsteen gedeeltelijk vervangen | buitenwanden; voegwerk betonsteen
55 |  | 21.00.01 f200 15d | 21 | buitenwanden; | voegwerk | betonsteen | inspecteren/repareren | post | 5 | Bouwkundig | buitenwanden; voegwerk betonsteen inspecteren/repareren | buitenwanden; voegwerk betonsteen
55 |  | 21.00.01 g200 13 | 21 | buitenwanden; | voegwerk | baksteen | vervangen | m² | 40 | Bouwkundig | buitenwanden; voegwerk baksteen vervangen | buitenwanden; voegwerk baksteen
57 |  | 21.00.01 g200 14 | 21 | buitenwanden; | voegwerk | baksteen | gedeeltelijk vervangen | m² | 0 | Bouwkundig | buitenwanden; voegwerk baksteen gedeeltelijk vervangen | buitenwanden; voegwerk baksteen
57 |  | 21.00.01 g200 15d | 21 | buitenwanden; | voegwerk | baksteen | inspecteren/repareren | post | 5 | Bouwkundig | buitenwanden; voegwerk baksteen inspecteren/repareren | buitenwanden; voegwerk baksteen
56 |  | 21.00.02 n510 13 | 21 | buitenwanden; | dilatatie | EPDM | vervangen | m¹ | 30 | Bouwkundig | buitenwanden; dilatatie EPDM vervangen | buitenwanden; dilatatie EPDM
65 |  | 21.00.02 n510 50 | 21 | buitenwanden; | dilatatie | EPDM | onderhouden | post | 1 | Bouwkundig | buitenwanden; dilatatie EPDM onderhouden | buitenwanden; dilatatie EPDM
57 |  | 21.00.02 n920 13 | 21 | buitenwanden; | dilatatie | kit | vervangen | m¹ | 20 | Bouwkundig | buitenwanden; dilatatie kit vervangen | buitenwanden; dilatatie kit
65 |  | 21.00.02 n920 50 | 21 | buitenwanden; | dilatatie | kit | onderhouden | post | 1 | Bouwkundig | buitenwanden; dilatatie kit onderhouden | buitenwanden; dilatatie kit
57 |  | 21.00.03 e600 13 | 21 | buitenwanden; | muurafdekkingen | hardsteen | vervangen | m¹ | 40 | Bouwkundig | buitenwanden; muurafdekkingen hardsteen vervangen | buitenwanden; muurafdekkingen hardsteen
58 |  | 21.00.03 e600 50 | 21 | buitenwanden; | muurafdekkingen | hardsteen | onderhouden | m¹ | 5 | Bouwkundig | buitenwanden; muurafdekkingen hardsteen onderhouden | buitenwanden; muurafdekkingen hardsteen
58 |  | 21.00.03 f210 15b | 21 | buitenwanden; | muurafdekkingen | beton | inspecteren/repareren | m¹ | 5 | Bouwkundig | buitenwanden; muurafdekkingen beton inspecteren/repareren | buitenwanden; muurafdekkingen beton
58 |  | 21.00.03 h401 50 | 21 | buitenwanden; | muurafdekkingen | gecoat aluminium | onderhouden | post | 5 | Bouwkundig | buitenwanden; muurafdekkingen gecoat aluminium onderhouden | buitenwanden; muurafdekkingen gecoat aluminium
56 |  | 21.00.03 h401 75 | 21 | buitenwanden; | muurafdekkingen | gecoat aluminium | herschilderbeurt exterieur | m¹ | 10 | Bouwkundig | buitenwanden; muurafdekkingen gecoat aluminium herschilderbeurt exterieur | buitenwanden; muurafdekkingen gecoat aluminium
65 |  | 21.00.03 h700 13 | 21 | buitenwanden; | muurafdekkingen | zink | vervangen | m¹ | 40 | Bouwkundig | buitenwanden; muurafdekkingen zink vervangen | buitenwanden; muurafdekkingen zink
57 |  | 21.00.03 h800 13 | 21 | buitenwanden; | muurafdekkingen | lood | vervangen | m¹ | 40 | Bouwkundig | buitenwanden; muurafdekkingen lood vervangen | buitenwanden; muurafdekkingen lood
57 |  | 21.00.03 h800 15 | 21 | buitenwanden; | muurafdekkingen | lood | repareren | m¹ | 40 | Bouwkundig | buitenwanden; muurafdekkingen lood repareren | buitenwanden; muurafdekkingen lood
58 |  | 21.00.03 n920 13 | 21 | buitenwanden; | muurafdekkingen | kit | vervangen | m¹ | 15 | Bouwkundig | buitenwanden; muurafdekkingen kit vervangen | buitenwanden; muurafdekkingen kit
56 |  | 21.00.03 x001 13 | 21 | buitenwanden; | muurafdekkingen | diversen | vervangen | m¹ | 40 | Bouwkundig | buitenwanden; muurafdekkingen diversen vervangen | buitenwanden; muurafdekkingen diversen
63 |  | 21.00.03 x001 15 | 21 | buitenwanden; | muurafdekkingen | diversen | repareren | m¹ | 0 | Bouwkundig | buitenwanden; muurafdekkingen diversen repareren | buitenwanden; muurafdekkingen diversen
63 |  | 21.00.04 g200 01 | 21 | buitenwanden; | rollagen | baksteen | slopen en afvoeren | m¹ | 0 | Bouwkundig | buitenwanden; rollagen baksteen slopen en afvoeren | buitenwanden; rollagen baksteen
63 |  | 21.00.04 g200 13 | 21 | buitenwanden; | rollagen | baksteen | vervangen | m¹ | 60 | Bouwkundig | buitenwanden; rollagen baksteen vervangen | buitenwanden; rollagen baksteen
63 |  | 21.00.05 g200 13 | 21 | buitenwanden; | rollagen voegwerk | baksteen | vervangen | m¹ | 20 | Bouwkundig | buitenwanden; rollagen voegwerk baksteen vervangen | buitenwanden; rollagen voegwerk baksteen
63 |  | 21.00.10 g200 13 | 21 | buitenwanden; | monumentaal | baksteen | vervangen | m² | 0 | Bouwkundig | buitenwanden; monumentaal baksteen vervangen | buitenwanden; monumentaal baksteen
63 |  | 21.00.10 g200 14 | 21 | buitenwanden; | monumentaal | baksteen | gedeeltelijk vervangen | m² | 0 | Bouwkundig | buitenwanden; monumentaal baksteen gedeeltelijk vervangen | buitenwanden; monumentaal baksteen
63 |  | 21.00.10 g200 50 | 21 | buitenwanden; | monumentaal | baksteen | onderhouden | m² | 5 | Bouwkundig | buitenwanden; monumentaal baksteen onderhouden | buitenwanden; monumentaal baksteen
53 |  | 21.00.11 g200 13 | 21 | buitenwanden; | monumentaal voegwerk | baksteen | vervangen | m² | 60 | Bouwkundig | buitenwanden; monumentaal voegwerk baksteen vervangen | buitenwanden; monumentaal voegwerk baksteen
57 |  | 21.00.11 g200 14 | 21 | buitenwanden; | monumentaal voegwerk | baksteen | gedeeltelijk vervangen | m² | 0 | Bouwkundig | buitenwanden; monumentaal voegwerk baksteen gedeeltelijk vervangen | buitenwanden; monumentaal voegwerk baksteen
57 |  | 21.00.11 g200 14d | 21 | buitenwanden; | monumentaal voegwerk | baksteen | vervangen | post | 0 | Bouwkundig | buitenwanden; monumentaal voegwerk baksteen vervangen | buitenwanden; monumentaal voegwerk baksteen
57 |  | 21.00.20 g200 13 | 21 | buitenwanden; | getoogd metselwerk | baksteen | vervangen | m² | 0 | Bouwkundig | buitenwanden; getoogd metselwerk baksteen vervangen | buitenwanden; getoogd metselwerk baksteen
55 |  | 21.02.00 g200 13 | 21 | buitenwanden; | spouwwanden | baksteen | vervangen | post | 0 | Bouwkundig | buitenwanden; spouwwanden baksteen vervangen | buitenwanden; spouwwanden baksteen
55 |  | 21.02.00 m120 20 | 21 | buitenwanden; | spouwwanden | steenwol | aanbrengen | m² | 0 | Bouwkundig | buitenwanden; spouwwanden steenwol aanbrengen | buitenwanden; spouwwanden steenwol
58 |  | 21.04.00 h200 13 | 21 | buitenwanden; | vliesgevels | staal | vervangen | m² | 40 | Bouwkundig | buitenwanden; vliesgevels staal vervangen | buitenwanden; vliesgevels staal
55 |  | 21.04.00 h200 15a | 21 | buitenwanden; | vliesgevels | staal | inspecteren/repareren | m² | 1 | Bouwkundig | buitenwanden; vliesgevels staal inspecteren/repareren | buitenwanden; vliesgevels staal
55 |  | 21.04.00 h200 42 | 21 | buitenwanden; | vliesgevels | staal | schoonmaken/reinigen | m² | 1 | Bouwkundig | buitenwanden; vliesgevels staal schoonmaken/reinigen | buitenwanden; vliesgevels staal
55 |  | 21.04.00 h200 50 | 21 | buitenwanden; | vliesgevels | staal | onderhouden | m² | 5 | Bouwkundig | buitenwanden; vliesgevels staal onderhouden | buitenwanden; vliesgevels staal
55 |  | 21.04.00 h400 13 | 21 | buitenwanden; | vliesgevels | aluminium | vervangen | m² | 40 | Bouwkundig | buitenwanden; vliesgevels aluminium vervangen | buitenwanden; vliesgevels aluminium
55 |  | 21.04.00 h400 15a | 21 | buitenwanden; | vliesgevels | aluminium | inspecteren/repareren | m² | 1 | Bouwkundig | buitenwanden; vliesgevels aluminium inspecteren/repareren | buitenwanden; vliesgevels aluminium
55 |  | 21.04.00 h400 42 | 21 | buitenwanden; | vliesgevels | aluminium | schoonmaken/reinigen | m² | 1 | Bouwkundig | buitenwanden; vliesgevels aluminium schoonmaken/reinigen | buitenwanden; vliesgevels aluminium
55 |  | 21.04.00 h400 42p | 21 | buitenwanden; | vliesgevels | aluminium | schoonmaken/reinigen + poetsen | m² | 5 | Bouwkundig | buitenwanden; vliesgevels aluminium schoonmaken/reinigen + poetsen | buitenwanden; vliesgevels aluminium
55 |  | 21.04.00 h400 42q | 21 | buitenwanden; | vliesgevels | aluminium | schoonmaken + impregneren | m² | 5 | Bouwkundig | buitenwanden; vliesgevels aluminium schoonmaken + impregneren | buitenwanden; vliesgevels aluminium
55 |  | 21.04.00 h400 50 | 21 | buitenwanden; | vliesgevels | aluminium | onderhouden | m² | 5 | Bouwkundig | buitenwanden; vliesgevels aluminium onderhouden | buitenwanden; vliesgevels aluminium
55 |  | 21.04.00 h401 15a | 21 | buitenwanden; | vliesgevels | gecoat aluminium | inspecteren/repareren | m² | 1 | Bouwkundig | buitenwanden; vliesgevels gecoat aluminium inspecteren/repareren | buitenwanden; vliesgevels gecoat aluminium
55 |  | 21.04.00 i000 75a | 21 | buitenwanden; | vliesgevels | hout | herschilderbeurt exterieur | m² | 5 | Bouwkundig | buitenwanden; vliesgevels hout herschilderbeurt exterieur | buitenwanden; vliesgevels hout
55 |  | 21.04.00 i000 75b | 21 | buitenwanden; | vliesgevels | hout | herschilderbeurt exterieur | m¹ | 5 | Bouwkundig | buitenwanden; vliesgevels hout herschilderbeurt exterieur | buitenwanden; vliesgevels hout
55 |  | 21.04.00 o200 13 | 21 | buitenwanden; | vliesgevels | zonwerend isolatieglas | vervangen | m² | 25 | Bouwkundig | buitenwanden; vliesgevels zonwerend isolatieglas vervangen | buitenwanden; vliesgevels zonwerend isolatieglas
55 |  | 21.04.00 o200 50 | 21 | buitenwanden; | vliesgevels | zonwerend isolatieglas | onderhouden | m² | 1 | Bouwkundig | buitenwanden; vliesgevels zonwerend isolatieglas onderhouden | buitenwanden; vliesgevels zonwerend isolatieglas
55 |  | 21.04.00 o300 50 | 21 | buitenwanden; | vliesgevels | hardglas | onderhouden | post | 1 | Bouwkundig | buitenwanden; vliesgevels hardglas onderhouden | buitenwanden; vliesgevels hardglas
55 |  | 21.04.00 x001 15a | 21 | buitenwanden; | vliesgevels | diversen | inspecteren/repareren | m² | 1 | Bouwkundig | buitenwanden; vliesgevels diversen inspecteren/repareren | buitenwanden; vliesgevels diversen
55 |  | 21.09.00 x001 20 | 21 | buitenwanden; | aanvullende steigerwerken | diversen | aanbrengen | post | 10 | Bouwkundig | buitenwanden; aanvullende steigerwerken diversen aanbrengen | buitenwanden; aanvullende steigerwerken diversen
54 |  | 21.09.00 x001 43 | 21 | buitenwanden; | aanvullende steigerwerken | diversen | huurprijs | post | 6 | Bouwkundig | buitenwanden; aanvullende steigerwerken diversen huurprijs | buitenwanden; aanvullende steigerwerken diversen
54 |  | 21.09.00 x001 59 | 21 | buitenwanden; | aanvullende steigerwerken | diversen | plaatsen en nadien verwijderen | post | 0 | Bouwkundig | buitenwanden; aanvullende steigerwerken diversen plaatsen en nadien verwijderen | buitenwanden; aanvullende steigerwerken diversen
56 |  | 22.00.00 f000 85 | 22 | binnenwanden; | algemeen | steenachtig | herschilderbeurt interieur | m² | 10 | Bouwkundig | binnenwanden; algemeen steenachtig herschilderbeurt interieur | binnenwanden; algemeen steenachtig
56 |  | 22.00.00 f100 13 | 22 | binnenwanden; | algemeen | kalkzandsteen | vervangen | m² | 75 | Bouwkundig | binnenwanden; algemeen kalkzandsteen vervangen | binnenwanden; algemeen kalkzandsteen
56 |  | 22.00.00 f100 85 | 22 | binnenwanden; | algemeen | kalkzandsteen | herschilderbeurt interieur | m² | 15 | Bouwkundig | binnenwanden; algemeen kalkzandsteen herschilderbeurt interieur | binnenwanden; algemeen kalkzandsteen
56 |  | 22.00.00 f200 13 | 22 | binnenwanden; | algemeen | betonsteen | vervangen | m² | 75 | Bouwkundig | binnenwanden; algemeen betonsteen vervangen | binnenwanden; algemeen betonsteen
56 |  | 22.00.00 f200 15 | 22 | binnenwanden; | algemeen | betonsteen | repareren | m² | 0 | Bouwkundig | binnenwanden; algemeen betonsteen repareren | binnenwanden; algemeen betonsteen
56 |  | 22.00.00 f200 85 | 22 | binnenwanden; | algemeen | betonsteen | herschilderbeurt interieur | m² | 15 | Bouwkundig | binnenwanden; algemeen betonsteen herschilderbeurt interieur | binnenwanden; algemeen betonsteen
56 |  | 22.00.00 f210 13 | 22 | binnenwanden; | algemeen | beton | vervangen | m² | 75 | Bouwkundig | binnenwanden; algemeen beton vervangen | binnenwanden; algemeen beton
51 |  | 22.00.00 f210 77 | 22 | binnenwanden; | algemeen | beton | coaten | m² | 10 | Bouwkundig | binnenwanden; algemeen beton coaten | binnenwanden; algemeen beton
56 |  | 22.00.00 f210 85 | 22 | binnenwanden; | algemeen | beton | herschilderbeurt interieur | m² | 10 | Bouwkundig | binnenwanden; algemeen beton herschilderbeurt interieur | binnenwanden; algemeen beton
51 |  | 22.00.00 f210 85p | 22 | binnenwanden; | algemeen | beton | herschilderbeurt interieur | m² | 15 | Bouwkundig | binnenwanden; algemeen beton herschilderbeurt interieur | binnenwanden; algemeen beton
53 |  | 22.00.00 f700 13 | 22 | binnenwanden; | algemeen | gipssteen | vervangen | m² | 50 | Bouwkundig | binnenwanden; algemeen gipssteen vervangen | binnenwanden; algemeen gipssteen
53 |  | 22.00.00 g200 13 | 22 | binnenwanden; | algemeen | baksteen | vervangen | m² | 75 | Bouwkundig | binnenwanden; algemeen baksteen vervangen | binnenwanden; algemeen baksteen
56 |  | 22.00.00 g200 15 | 22 | binnenwanden; | algemeen | baksteen | repareren | post | 0 | Bouwkundig | binnenwanden; algemeen baksteen repareren | binnenwanden; algemeen baksteen
53 |  | 22.00.00 g200 15a | 22 | binnenwanden; | algemeen | baksteen | inspecteren/repareren | m² | 5 | Bouwkundig | binnenwanden; algemeen baksteen inspecteren/repareren | binnenwanden; algemeen baksteen
54 |  | 22.00.00 g200 15d | 22 | binnenwanden; | algemeen | baksteen | inspecteren/repareren | post | 5 | Bouwkundig | binnenwanden; algemeen baksteen inspecteren/repareren | binnenwanden; algemeen baksteen
54 |  | 22.00.00 g200 85 | 22 | binnenwanden; | algemeen | baksteen | herschilderbeurt interieur | m² | 15 | Bouwkundig | binnenwanden; algemeen baksteen herschilderbeurt interieur | binnenwanden; algemeen baksteen
57 |  | 22.00.00 i000 13 | 22 | binnenwanden; | algemeen | hout | vervangen | m² | 50 | Bouwkundig | binnenwanden; algemeen hout vervangen | binnenwanden; algemeen hout
50 |  | 22.00.00 i000 85 | 22 | binnenwanden; | algemeen | hout | herschilderbeurt interieur | m² | 15 | Bouwkundig | binnenwanden; algemeen hout herschilderbeurt interieur | binnenwanden; algemeen hout
58 |  | 22.00.00 n610 13 | 22 | binnenwanden; | algemeen | volkern | vervangen | m² | 30 | Bouwkundig | binnenwanden; algemeen volkern vervangen | binnenwanden; algemeen volkern
55 |  | 22.00.00 n920 13 | 22 | binnenwanden; | algemeen | kit | vervangen | m¹ | 20 | Bouwkundig | binnenwanden; algemeen kit vervangen | binnenwanden; algemeen kit
55 |  | 22.00.00 x001 14 | 22 | binnenwanden; | algemeen | diversen | gedeeltelijk vervangen | post | 0 | Bouwkundig | binnenwanden; algemeen diversen gedeeltelijk vervangen | binnenwanden; algemeen diversen
55 |  | 22.00.01 g200 13 | 22 | binnenwanden; | voegwerk | baksteen | vervangen | m² | 30 | Bouwkundig | binnenwanden; voegwerk baksteen vervangen | binnenwanden; voegwerk baksteen
55 |  | 22.00.03 f100 13 | 22 | binnenwanden; | tweezijdig stucwerk | kalkzandsteen | vervangen | m² | 0 | Bouwkundig | binnenwanden; tweezijdig stucwerk kalkzandsteen vervangen | binnenwanden; tweezijdig stucwerk kalkzandsteen
55 |  | 22.00.90 f000 20 | 22 | binnenwanden; | sparingen | steenachtig | aanbrengen | m² | 0 | Bouwkundig | binnenwanden; sparingen steenachtig aanbrengen | binnenwanden; sparingen steenachtig
55 |  | 22.03.00 f600 01 | 22 | binnenwanden; | systeemwanden vast | asbestcementsteen | slopen en afvoeren | m² | 0 | Bouwkundig | binnenwanden; systeemwanden vast asbestcementsteen slopen en afvoeren | binnenwanden; systeemwanden vast asbestcementsteen
55 |  | 22.03.00 h000 13 | 22 | binnenwanden; | systeemwanden vast | metaal | vervangen | m² | 50 | Bouwkundig | binnenwanden; systeemwanden vast metaal vervangen | binnenwanden; systeemwanden vast metaal
57 |  | 22.03.00 i000 13 | 22 | binnenwanden; | systeemwanden vast | hout | vervangen | m² | 40 | Bouwkundig | binnenwanden; systeemwanden vast hout vervangen | binnenwanden; systeemwanden vast hout
57 |  | 22.03.00 j230 13 | 22 | binnenwanden; | systeemwanden vast | gipskarton | vervangen | m² | 50 | Bouwkundig | binnenwanden; systeemwanden vast gipskarton vervangen | binnenwanden; systeemwanden vast gipskarton
57 |  | 22.03.00 j230 85 | 22 | binnenwanden; | systeemwanden vast | gipskarton | herschilderbeurt interieur | m² | 15 | Bouwkundig | binnenwanden; systeemwanden vast gipskarton herschilderbeurt interieur | binnenwanden; systeemwanden vast gipskarton
65 |  | 22.03.00 n600 13 | 22 | binnenwanden; | systeemwanden vast | kunststof | vervangen | m² | 50 | Bouwkundig | binnenwanden; systeemwanden vast kunststof vervangen | binnenwanden; systeemwanden vast kunststof
64 |  | 22.04.00 h000 13 | 22 | binnenwanden; | systeemwanden verplaatsbaar | metaal | vervangen | m² | 40 | Bouwkundig | binnenwanden; systeemwanden verplaatsbaar metaal vervangen | binnenwanden; systeemwanden verplaatsbaar metaal
65 |  | 22.04.00 h000 21 | 22 | binnenwanden; | systeemwanden verplaatsbaar | metaal | opnieuw aanbrengen | m² | 0 | Bouwkundig | binnenwanden; systeemwanden verplaatsbaar metaal opnieuw aanbrengen | binnenwanden; systeemwanden verplaatsbaar metaal
65 |  | 22.04.00 j230 13 | 22 | binnenwanden; | systeemwanden verplaatsbaar | gipskarton | vervangen | m² | 25 | Bouwkundig | binnenwanden; systeemwanden verplaatsbaar gipskarton vervangen | binnenwanden; systeemwanden verplaatsbaar gipskarton
53 |  | 22.04.00 n600 13 | 22 | binnenwanden; | systeemwanden verplaatsbaar | kunststof | vervangen | m² | 30 | Bouwkundig | binnenwanden; systeemwanden verplaatsbaar kunststof vervangen | binnenwanden; systeemwanden verplaatsbaar kunststof
65 |  | 23.00.00 f210 13 | 23 | vloeren; | algemeen | beton | vervangen | m² | 0 | Bouwkundig | vloeren; algemeen beton vervangen | vloeren; algemeen beton
63 |  | 23.00.00 f210 77 | 23 | vloeren; | algemeen | beton | coaten | m² | 10 | Bouwkundig | vloeren; algemeen beton coaten | vloeren; algemeen beton
63 |  | 23.00.00 n920 13 | 23 | vloeren; | algemeen | kit | vervangen | m¹ | 20 | Bouwkundig | vloeren; algemeen kit vervangen | vloeren; algemeen kit
66 |  | 23.00.00 n920 14 | 23 | vloeren; | algemeen | kit | gedeeltelijk vervangen | post | 5 | Bouwkundig | vloeren; algemeen kit gedeeltelijk vervangen | vloeren; algemeen kit
90 |  | 23.00.00 n920 15b | 23 | vloeren; | algemeen | kit | inspecteren/repareren | m¹ | 5 | Bouwkundig | vloeren; algemeen kit inspecteren/repareren | vloeren; algemeen kit
63 |  | 23.00.00 n920 46 | 23 | vloeren; | algemeen | kit | onderhoudscontract | post | 1 | Bouwkundig | vloeren; algemeen kit onderhoudscontract | vloeren; algemeen kit
|  | 23.00.00 q915 20 | 23 | vloeren; | algemeen | spuitpleisterwerk korrelig | aanbrengen | m² | 0 | Bouwkundig | vloeren; algemeen spuitpleisterwerk korrelig aanbrengen | vloeren; algemeen spuitpleisterwerk korrelig
|  | 23.00.02 n600 13 | 23 | vloeren; | dilatatie | kunststof | vervangen | m¹ | 15 | Bouwkundig | vloeren; dilatatie kunststof vervangen | vloeren; dilatatie kunststof
|  | 23.01.00 f210 13 | 23 | vloeren; | algemeen | beton | vervangen | m² | 0 | Bouwkundig | vloeren; algemeen beton vervangen | vloeren; algemeen beton
51 |  | 23.01.00 f210 15 | 23 | vloeren; | algemeen | beton | repareren | post | 0 | Bouwkundig | vloeren; algemeen beton repareren | vloeren; algemeen beton
51 |  | 23.01.10 f000 13 | 23 | vloeren; | begane grondvloeren | steenachtig | vervangen | m² | 0 | Bouwkundig | vloeren; begane grondvloeren steenachtig vervangen | vloeren; begane grondvloeren steenachtig
51 |  | 23.01.11 i000 01 | 23 | vloeren; | begane grondvloeren, balken + vloerdelen | hout | slopen en afvoeren | m² | 0 | Bouwkundig | vloeren; begane grondvloeren, balken + vloerdelen hout slopen en afvoeren | vloeren; begane grondvloeren, balken + vloerdelen hout
51 |  | 23.01.11 i000 13 | 23 | vloeren; | begane grondvloeren, balken + vloerdelen | hout | vervangen | m² | 0 | Bouwkundig | vloeren; begane grondvloeren, balken + vloerdelen hout vervangen | vloeren; begane grondvloeren, balken + vloerdelen hout
52 |  | 23.01.11 i000 14 | 23 | vloeren; | begane grondvloeren, balken + vloerdelen | hout | gedeeltelijk vervangen | post | 0 | Bouwkundig | vloeren; begane grondvloeren, balken + vloerdelen hout gedeeltelijk vervangen | vloeren; begane grondvloeren, balken + vloerdelen hout
53 |  | 23.01.11 i000 75 | 23 | vloeren; | begane grondvloeren, balken + vloerdelen | hout | herschilderbeurt exterieur | m² | 10 | Bouwkundig | vloeren; begane grondvloeren, balken + vloerdelen hout herschilderbeurt exterieur | vloeren; begane grondvloeren, balken + vloerdelen hout
53 |  | 23.01.12 i000 13 | 23 | vloeren; | begane grondvloeren, balken | hout | vervangen | m¹ | 0 | Bouwkundig | vloeren; begane grondvloeren, balken hout vervangen | vloeren; begane grondvloeren, balken hout
53 |  | 23.01.12 i000 19 | 23 | vloeren; | begane grondvloeren, balken | hout | verstevigen | m¹ | 0 | Bouwkundig | vloeren; begane grondvloeren, balken hout verstevigen | vloeren; begane grondvloeren, balken hout
53 |  | 23.01.13 i000 13 | 23 | vloeren; | begane grondvloeren, vloerdelen | hout | vervangen | m² | 0 | Bouwkundig | vloeren; begane grondvloeren, vloerdelen hout vervangen | vloeren; begane grondvloeren, vloerdelen hout
53 |  | 23.01.13 i000 85 | 23 | vloeren; | begane grondvloeren, vloerdelen | hout | herschilderbeurt interieur | m² | 10 | Bouwkundig | vloeren; begane grondvloeren, vloerdelen hout herschilderbeurt interieur | vloeren; begane grondvloeren, vloerdelen hout
53 |  | 23.01.13 i002 54 | 23 | vloeren; | begane grondvloeren, vloerdelen | hout met slijtlaag | vervolgsysteem | m² | 10 | Bouwkundig | vloeren; begane grondvloeren, vloerdelen hout met slijtlaag vervolgsysteem | vloeren; begane grondvloeren, vloerdelen hout met slijtlaag
53 |  | 23.01.13 i510 13 | 23 | vloeren; | begane grondvloeren, vloerdelen | underlayment | vervangen | m² | 50 | Bouwkundig | vloeren; begane grondvloeren, vloerdelen underlayment vervangen | vloeren; begane grondvloeren, vloerdelen underlayment
53 |  | 23.01.14 n600 20 | 23 | vloeren; | begane grondvloeren, ventilatiekokers | kunststof | aanbrengen | stuks | 0 | Bouwkundig | vloeren; begane grondvloeren, ventilatiekokers kunststof aanbrengen | vloeren; begane grondvloeren, ventilatiekokers kunststof
54 |  | 23.01.15 m100 20 | 23 | vloeren; | begane grondvloeren, isolatie | minerale wol | aanbrengen | m² | 0 | Bouwkundig | vloeren; begane grondvloeren, isolatie minerale wol aanbrengen | vloeren; begane grondvloeren, isolatie minerale wol
54 |  | 23.01.15 m600 20 | 23 | vloeren; | begane grondvloeren, isolatie | pur schuim | aanbrengen | m² | 0 | Bouwkundig | vloeren; begane grondvloeren, isolatie pur schuim aanbrengen | vloeren; begane grondvloeren, isolatie pur schuim
54 |  | 23.01.15 m700 20 | 23 | vloeren; | begane grondvloeren, isolatie | thermoskussen | aanbrengen | m² | 0 | Bouwkundig | vloeren; begane grondvloeren, isolatie thermoskussen aanbrengen | vloeren; begane grondvloeren, isolatie thermoskussen
55 |  | 23.01.20 f000 13 | 23 | vloeren; | verdiepingsvloeren | steenachtig | vervangen | m² | 0 | Bouwkundig | vloeren; verdiepingsvloeren steenachtig vervangen | vloeren; verdiepingsvloeren steenachtig
55 |  | 23.01.20 q915 13 | 23 | vloeren; | verdiepingsvloeren | spuitpleisterwerk korrelig | vervangen | m² | 40 | Bouwkundig | vloeren; verdiepingsvloeren spuitpleisterwerk korrelig vervangen | vloeren; verdiepingsvloeren spuitpleisterwerk korrelig
55 |  | 23.01.21 i000 13 | 23 | vloeren; | verdiepingsvloeren, balken + vloerdelen | hout | vervangen | m² | 0 | Bouwkundig | vloeren; verdiepingsvloeren, balken + vloerdelen hout vervangen | vloeren; verdiepingsvloeren, balken + vloerdelen hout
55 |  | 23.01.21 i000 61 | 23 | vloeren; | verdiepingsvloeren, balken + vloerdelen | hout | ongediertebestrijding | m² | 10 | Bouwkundig | vloeren; verdiepingsvloeren, balken + vloerdelen hout ongediertebestrijding | vloeren; verdiepingsvloeren, balken + vloerdelen hout
55 |  | 23.02.00 f210 15a | 23 | vloeren; | balkons | beton | inspecteren/repareren | m² | 5 | Bouwkundig | vloeren; balkons beton inspecteren/repareren | vloeren; balkons beton
55 |  | 23.02.00 f210 50 | 23 | vloeren; | balkons | beton | onderhouden | m² | 5 | Bouwkundig | vloeren; balkons beton onderhouden | vloeren; balkons beton
55 |  | 23.02.00 f210 75 | 23 | vloeren; | balkons | beton | herschilderbeurt exterieur | m² | 15 | Bouwkundig | vloeren; balkons beton herschilderbeurt exterieur | vloeren; balkons beton
55 |  | 23.02.00 i000 75k | 23 | vloeren; | balkons | hout | beitssysteem exterieur | m² | 3 | Bouwkundig | vloeren; balkons hout beitssysteem exterieur | vloeren; balkons hout
55 |  | 23.03.00 f210 15a | 23 | vloeren; | galerijen | beton | inspecteren/repareren | m² | 5 | Bouwkundig | vloeren; galerijen beton inspecteren/repareren | vloeren; galerijen beton
55 |  | 23.03.00 f210 50 | 23 | vloeren; | galerijen | beton | onderhouden | m² | 5 | Bouwkundig | vloeren; galerijen beton onderhouden | vloeren; galerijen beton
55 |  | 23.03.00 f210 75 | 23 | vloeren; | galerijen | beton | herschilderbeurt exterieur | m² | 15 | Bouwkundig | vloeren; galerijen beton herschilderbeurt exterieur | vloeren; galerijen beton
55 |  | 23.03.00 h210 15d | 23 | vloeren; | galerijen | verzinkt staal | inspecteren/repareren | post | 1 | Bouwkundig | vloeren; galerijen verzinkt staal inspecteren/repareren | vloeren; galerijen verzinkt staal
55 |  | 23.03.00 u528 13 | 23 | vloeren; | galerijen | coating | vervangen | m² | 15 | Bouwkundig | vloeren; galerijen coating vervangen | vloeren; galerijen coating
55 |  | 23.03.00 u528 15a | 23 | vloeren; | galerijen | coating | inspecteren/repareren | m² | 5 | Bouwkundig | vloeren; galerijen coating inspecteren/repareren | vloeren; galerijen coating
55 |  | 24.10.00 e000 13 | 24 | trappen en hellingen; | algemeen | natuursteen | vervangen | m² | 0 | Bouwkundig | trappen en hellingen; algemeen natuursteen vervangen | trappen en hellingen; algemeen natuursteen
55 |  | 24.10.00 e000 50 | 24 | trappen en hellingen; | algemeen | natuursteen | onderhouden | m² | 5 | Bouwkundig | trappen en hellingen; algemeen natuursteen onderhouden | trappen en hellingen; algemeen natuursteen
55 |  | 24.10.00 f000 13 | 24 | trappen en hellingen; | algemeen | steenachtig | vervangen | m² | 0 | Bouwkundig | trappen en hellingen; algemeen steenachtig vervangen | trappen en hellingen; algemeen steenachtig
55 |  | 24.10.00 f000 15 | 24 | trappen en hellingen; | algemeen | steenachtig | repareren | stuks | 0 | Bouwkundig | trappen en hellingen; algemeen steenachtig repareren | trappen en hellingen; algemeen steenachtig
55 |  | 24.10.00 f000 50 | 24 | trappen en hellingen; | algemeen | steenachtig | onderhouden | m² | 5 | Bouwkundig | trappen en hellingen; algemeen steenachtig onderhouden | trappen en hellingen; algemeen steenachtig
55 |  | 24.10.00 f210 13 | 24 | trappen en hellingen; | algemeen | beton | vervangen | stuks | 60 | Bouwkundig | trappen en hellingen; algemeen beton vervangen | trappen en hellingen; algemeen beton
55 |  | 24.10.00 f210 15 | 24 | trappen en hellingen; | algemeen | beton | repareren | post | 0 | Bouwkundig | trappen en hellingen; algemeen beton repareren | trappen en hellingen; algemeen beton
55 |  | 24.10.00 f210 15d | 24 | trappen en hellingen; | algemeen | beton | inspecteren/repareren | post | 5 | Bouwkundig | trappen en hellingen; algemeen beton inspecteren/repareren | trappen en hellingen; algemeen beton
55 |  | 24.10.00 f210 50 | 24 | trappen en hellingen; | algemeen | beton | onderhouden | stuks | 1 | Bouwkundig | trappen en hellingen; algemeen beton onderhouden | trappen en hellingen; algemeen beton
55 |  | 24.10.00 f210 75 | 24 | trappen en hellingen; | algemeen | beton | herschilderbeurt exterieur | m² | 10 | Bouwkundig | trappen en hellingen; algemeen beton herschilderbeurt exterieur | trappen en hellingen; algemeen beton
55 |  | 24.10.00 h210 13 | 24 | trappen en hellingen; | algemeen | verzinkt staal | vervangen | stuks | 0 | Bouwkundig | trappen en hellingen; algemeen verzinkt staal vervangen | trappen en hellingen; algemeen verzinkt staal
55 |  | 24.10.00 h210 15c | 24 | trappen en hellingen; | algemeen | verzinkt staal | inspecteren/repareren | stuks | 5 | Bouwkundig | trappen en hellingen; algemeen verzinkt staal inspecteren/repareren | trappen en hellingen; algemeen verzinkt staal
55 |  | 24.10.00 h210 15d | 24 | trappen en hellingen; | algemeen | verzinkt staal | inspecteren/repareren | post | 5 | Bouwkundig | trappen en hellingen; algemeen verzinkt staal inspecteren/repareren | trappen en hellingen; algemeen verzinkt staal
55 |  | 24.10.00 h210 50 | 24 | trappen en hellingen; | algemeen | verzinkt staal | onderhouden | stuks | 1 | Bouwkundig | trappen en hellingen; algemeen verzinkt staal onderhouden | trappen en hellingen; algemeen verzinkt staal
56 |  | 24.10.00 h210 75 | 24 | trappen en hellingen; | algemeen | verzinkt staal | herschilderbeurt exterieur | m² | 8 | Bouwkundig | trappen en hellingen; algemeen verzinkt staal herschilderbeurt exterieur | trappen en hellingen; algemeen verzinkt staal
56 |  | 24.10.00 h210 75c | 24 | trappen en hellingen; | algemeen | verzinkt staal | herschilderbeurt exterieur | stuks | 8 | Bouwkundig | trappen en hellingen; algemeen verzinkt staal herschilderbeurt exterieur | trappen en hellingen; algemeen verzinkt staal
56 |  | 24.10.00 h300 13 | 24 | trappen en hellingen; | algemeen | roestvast staal | vervangen | stuks | 30 | Bouwkundig | trappen en hellingen; algemeen roestvast staal vervangen | trappen en hellingen; algemeen roestvast staal
56 |  | 24.10.00 i000 13 | 24 | trappen en hellingen; | algemeen | hout | vervangen | stuks | 0 | Bouwkundig | trappen en hellingen; algemeen hout vervangen | trappen en hellingen; algemeen hout
56 |  | 24.10.00 i000 15 | 24 | trappen en hellingen; | algemeen | hout | repareren | stuks | 0 | Bouwkundig | trappen en hellingen; algemeen hout repareren | trappen en hellingen; algemeen hout
56 |  | 24.10.00 x001 50 | 24 | trappen en hellingen; | algemeen | diversen | onderhouden | post | 1 | Bouwkundig | trappen en hellingen; algemeen diversen onderhouden | trappen en hellingen; algemeen diversen
56 |  | 24.10.10 e000 13 | 24 | trappen en hellingen; | treden | natuursteen | vervangen | stuks | 0 | Bouwkundig | trappen en hellingen; treden natuursteen vervangen | trappen en hellingen; treden natuursteen
56 |  | 24.10.10 e000 50 | 24 | trappen en hellingen; | treden | natuursteen | onderhouden | stuks | 1 | Bouwkundig | trappen en hellingen; treden natuursteen onderhouden | trappen en hellingen; treden natuursteen
57 |  | 24.10.10 h210 13 | 24 | trappen en hellingen; | treden | verzinkt staal | vervangen | stuks | 0 | Bouwkundig | trappen en hellingen; treden verzinkt staal vervangen | trappen en hellingen; treden verzinkt staal
57 |  | 24.11.00 f210 15 | 24 | trappen en hellingen; | rechte steektrappen | beton | repareren | stuks | 50 | Bouwkundig | trappen en hellingen; rechte steektrappen beton repareren | trappen en hellingen; rechte steektrappen beton
57 |  | 24.11.01 f210 13 | 24 | trappen en hellingen; | rechte steektrappen buiten | beton | vervangen | stuks | 50 | Bouwkundig | trappen en hellingen; rechte steektrappen buiten beton vervangen | trappen en hellingen; rechte steektrappen buiten beton
57 |  | 24.11.01 f210 75 | 24 | trappen en hellingen; | rechte steektrappen buiten | beton | herschilderbeurt exterieur | m² | 10 | Bouwkundig | trappen en hellingen; rechte steektrappen buiten beton herschilderbeurt exterieur | trappen en hellingen; rechte steektrappen buiten beton
57 |  | 24.11.01 h200 13 | 24 | trappen en hellingen; | rechte steektrappen buiten | staal | vervangen | stuks | 50 | Bouwkundig | trappen en hellingen; rechte steektrappen buiten staal vervangen | trappen en hellingen; rechte steektrappen buiten staal
57 |  | 24.11.01 h200 14 | 24 | trappen en hellingen; | rechte steektrappen buiten | staal | gedeeltelijk vervangen | stuks | 0 | Bouwkundig | trappen en hellingen; rechte steektrappen buiten staal gedeeltelijk vervangen | trappen en hellingen; rechte steektrappen buiten staal
57 |  | 24.11.01 h200 75 | 24 | trappen en hellingen; | rechte steektrappen buiten | staal | herschilderbeurt exterieur | m² | 10 | Bouwkundig | trappen en hellingen; rechte steektrappen buiten staal herschilderbeurt exterieur | trappen en hellingen; rechte steektrappen buiten staal
57 |  | 24.11.01 h200 75d | 24 | trappen en hellingen; | rechte steektrappen buiten | staal | herschilderbeurt exterieur | post | 10 | Bouwkundig | trappen en hellingen; rechte steektrappen buiten staal herschilderbeurt exterieur | trappen en hellingen; rechte steektrappen buiten staal
57 |  | 24.11.01 i300 13 | 24 | trappen en hellingen; | rechte steektrappen buiten | hard hout | vervangen | stuks | 40 | Bouwkundig | trappen en hellingen; rechte steektrappen buiten hard hout vervangen | trappen en hellingen; rechte steektrappen buiten hard hout
57 |  | 24.11.01 i300 74 | 24 | trappen en hellingen; | rechte steektrappen buiten | hard hout | bijwerkschilderbeurt exterieur | m² | 5 | Bouwkundig | trappen en hellingen; rechte steektrappen buiten hard hout bijwerkschilderbeurt exterieur | trappen en hellingen; rechte steektrappen buiten hard hout
57 |  | 24.11.01 i300 75 | 24 | trappen en hellingen; | rechte steektrappen buiten | hard hout | herschilderbeurt exterieur | m² | 5 | Bouwkundig | trappen en hellingen; rechte steektrappen buiten hard hout herschilderbeurt exterieur | trappen en hellingen; rechte steektrappen buiten hard hout
57 |  | 24.11.02 f210 13 | 24 | trappen en hellingen; | rechte steektrappen binnen | beton | vervangen | stuks | 75 | Bouwkundig | trappen en hellingen; rechte steektrappen binnen beton vervangen | trappen en hellingen; rechte steektrappen binnen beton
57 |  | 24.11.02 f210 85 | 24 | trappen en hellingen; | rechte steektrappen binnen | beton | herschilderbeurt interieur | m² | 10 | Bouwkundig | trappen en hellingen; rechte steektrappen binnen beton herschilderbeurt interieur | trappen en hellingen; rechte steektrappen binnen beton
57 |  | 24.11.02 h200 13 | 24 | trappen en hellingen; | rechte steektrappen binnen | staal | vervangen | stuks | 0 | Bouwkundig | trappen en hellingen; rechte steektrappen binnen staal vervangen | trappen en hellingen; rechte steektrappen binnen staal
57 |  | 24.11.02 h200 85 | 24 | trappen en hellingen; | rechte steektrappen binnen | staal | herschilderbeurt interieur | m² | 10 | Bouwkundig | trappen en hellingen; rechte steektrappen binnen staal herschilderbeurt interieur | trappen en hellingen; rechte steektrappen binnen staal
57 |  | 24.11.02 i000 13 | 24 | trappen en hellingen; | rechte steektrappen binnen | hout | vervangen | stuks | 50 | Bouwkundig | trappen en hellingen; rechte steektrappen binnen hout vervangen | trappen en hellingen; rechte steektrappen binnen hout
57 |  | 24.11.02 i000 85 | 24 | trappen en hellingen; | rechte steektrappen binnen | hout | herschilderbeurt interieur | m² | 10 | Bouwkundig | trappen en hellingen; rechte steektrappen binnen hout herschilderbeurt interieur | trappen en hellingen; rechte steektrappen binnen hout
57 |  | 24.11.02 u523 85 | 24 | trappen en hellingen; | rechte steektrappen binnen | transparante lak | herschilderbeurt interieur | m² | 10 | Bouwkundig | trappen en hellingen; rechte steektrappen binnen transparante lak herschilderbeurt interieur | trappen en hellingen; rechte steektrappen binnen transparante lak
57 |  | 24.12.00 i000 13 | 24 | trappen en hellingen; | trap met kwarten | hout | vervangen | stuks | 40 | Bouwkundig | trappen en hellingen; trap met kwarten hout vervangen | trappen en hellingen; trap met kwarten hout
57 |  | 24.20.00 e000 15d | 24 | trappen en hellingen; | hellingen algemeen | natuursteen | inspecteren/repareren | post | 1 | Bouwkundig | trappen en hellingen; hellingen algemeen natuursteen inspecteren/repareren | trappen en hellingen; hellingen algemeen natuursteen
57 |  | 24.20.00 f210 50 | 24 | trappen en hellingen; | hellingen algemeen | beton | onderhouden | stuks | 1 | Bouwkundig | trappen en hellingen; hellingen algemeen beton onderhouden | trappen en hellingen; hellingen algemeen beton
57 |  | 24.20.00 h210 50 | 24 | trappen en hellingen; | hellingen algemeen | verzinkt staal | onderhouden | post | 1 | Bouwkundig | trappen en hellingen; hellingen algemeen verzinkt staal onderhouden | trappen en hellingen; hellingen algemeen verzinkt staal
57 |  | 24.31.00 h210 50 | 24 | trappen en hellingen; | ladders | verzinkt staal | onderhouden | stuks | 1 | Bouwkundig | trappen en hellingen; ladders verzinkt staal onderhouden | trappen en hellingen; ladders verzinkt staal
57 |  | 24.31.10 h210 13 | 24 | trappen en hellingen; | kooiladders | verzinkt staal | vervangen | m¹ | 50 | Bouwkundig | trappen en hellingen; kooiladders verzinkt staal vervangen | trappen en hellingen; kooiladders verzinkt staal
57 |  | 24.31.10 h210 20 | 24 | trappen en hellingen; | kooiladders | verzinkt staal | aanbrengen | m¹ | 0 | Bouwkundig | trappen en hellingen; kooiladders verzinkt staal aanbrengen | trappen en hellingen; kooiladders verzinkt staal
57 |  | 24.31.10 h210 50 | 24 | trappen en hellingen; | kooiladders | verzinkt staal | onderhouden | stuks | 1 | Bouwkundig | trappen en hellingen; kooiladders verzinkt staal onderhouden | trappen en hellingen; kooiladders verzinkt staal
57 |  | 24.31.10 h210 75c | 24 | trappen en hellingen; | kooiladders | verzinkt staal | herschilderbeurt exterieur | stuks | 8 | Bouwkundig | trappen en hellingen; kooiladders verzinkt staal herschilderbeurt exterieur | trappen en hellingen; kooiladders verzinkt staal
57 |  | 24.31.10 h400 13 | 24 | trappen en hellingen; | kooiladders | aluminium | vervangen | stuks | 0 | Bouwkundig | trappen en hellingen; kooiladders aluminium vervangen | trappen en hellingen; kooiladders aluminium
57 |  | 24.31.10 h400 20 | 24 | trappen en hellingen; | kooiladders | aluminium | aanbrengen | stuks | 0 | Bouwkundig | trappen en hellingen; kooiladders aluminium aanbrengen | trappen en hellingen; kooiladders aluminium
57 |  | 24.31.20 h200 13 | 24 | trappen en hellingen; | uitvouw- / noodladder | staal | vervangen | stuks | 0 | Bouwkundig | trappen en hellingen; uitvouw- / noodladder staal vervangen | trappen en hellingen; uitvouw- / noodladder staal
57 |  | 24.31.20 h400 13 | 24 | trappen en hellingen; | uitvouw- / noodladder | aluminium | vervangen | stuks | 0 | Bouwkundig | trappen en hellingen; uitvouw- / noodladder aluminium vervangen | trappen en hellingen; uitvouw- / noodladder aluminium
57 |  | 24.31.20 h400 44 | 24 | trappen en hellingen; | uitvouw- / noodladder | aluminium | servicebeurt | stuks | 1 | Bouwkundig | trappen en hellingen; uitvouw- / noodladder aluminium servicebeurt | trappen en hellingen; uitvouw- / noodladder aluminium
57 |  | 24.31.20 x001 13 | 24 | trappen en hellingen; | uitvouw- / noodladder | diversen | vervangen | stuks | 25 | Bouwkundig | trappen en hellingen; uitvouw- / noodladder diversen vervangen | trappen en hellingen; uitvouw- / noodladder diversen
57 |  | 24.31.20 x001 50 | 24 | trappen en hellingen; | uitvouw- / noodladder | diversen | onderhouden | stuks | 1 | Bouwkundig | trappen en hellingen; uitvouw- / noodladder diversen onderhouden | trappen en hellingen; uitvouw- / noodladder diversen
57 |  | 24.32.00 h000 85 | 24 | trappen en hellingen; | klimijzers | metaal | herschilderbeurt interieur | stuks | 10 | Bouwkundig | trappen en hellingen; klimijzers metaal herschilderbeurt interieur | trappen en hellingen; klimijzers metaal
57 |  | 24.32.00 x001 13 | 24 | trappen en hellingen; | klimijzers | diversen | vervangen | stuks | 0 | Bouwkundig | trappen en hellingen; klimijzers diversen vervangen | trappen en hellingen; klimijzers diversen
57 |  | 24.32.00 x001 50 | 24 | trappen en hellingen; | klimijzers | diversen | onderhouden | post | 1 | Bouwkundig | trappen en hellingen; klimijzers diversen onderhouden | trappen en hellingen; klimijzers diversen
58 |  | 27.00.00 f000 13 | 27 | daken; | algemeen | steenachtig | vervangen | m² | 60 | Bouwkundig | daken; algemeen steenachtig vervangen | daken; algemeen steenachtig
58 |  | 27.00.00 f000 50 | 27 | daken; | algemeen | steenachtig | onderhouden | post | 1 | Bouwkundig | daken; algemeen steenachtig onderhouden | daken; algemeen steenachtig
58 |  | 27.00.00 f213 15d | 27 | daken; | algemeen | beton met glazen bouwstenen | inspecteren/repareren | post | 5 | Bouwkundig | daken; algemeen beton met glazen bouwstenen inspecteren/repareren | daken; algemeen beton met glazen bouwstenen
58 |  | 27.00.00 f600 13 | 27 | daken; | algemeen | asbestcementsteen | vervangen | m² | 0 | Bouwkundig | daken; algemeen asbestcementsteen vervangen | daken; algemeen asbestcementsteen
61 |  | 27.00.00 h000 13 | 27 | daken; | algemeen | metaal | vervangen | m² | 40 | Bouwkundig | daken; algemeen metaal vervangen | daken; algemeen metaal
61 |  | 27.00.00 h000 50 | 27 | daken; | algemeen | metaal | onderhouden | post | 1 | Bouwkundig | daken; algemeen metaal onderhouden | daken; algemeen metaal
61 |  | 27.00.00 h000 75 | 27 | daken; | algemeen | metaal | herschilderbeurt exterieur | m² | 12 | Bouwkundig | daken; algemeen metaal herschilderbeurt exterieur | daken; algemeen metaal
61 |  | 27.00.00 h000 75d | 27 | daken; | algemeen | metaal | herschilderbeurt exterieur | post | 12 | Bouwkundig | daken; algemeen metaal herschilderbeurt exterieur | daken; algemeen metaal
61 |  | 27.00.00 i000 13 | 27 | daken; | algemeen | hout | vervangen | m² | 50 | Bouwkundig | daken; algemeen hout vervangen | daken; algemeen hout
61 |  | 27.00.00 i000 50 | 27 | daken; | algemeen | hout | onderhouden | post | 1 | Bouwkundig | daken; algemeen hout onderhouden | daken; algemeen hout
61 |  | 27.00.01 i000 14 | 27 | daken; | balklagen / gordingen | hout | gedeeltelijk vervangen | stuks | 0 | Bouwkundig | daken; balklagen / gordingen hout gedeeltelijk vervangen | daken; balklagen / gordingen hout
61 |  | 27.00.01 i000 61 | 27 | daken; | balklagen / gordingen | hout | ongediertebestrijding | m² | 0 | Bouwkundig | daken; balklagen / gordingen hout ongediertebestrijding | daken; balklagen / gordingen hout
61 |  | 27.00.01 i000 61d | 27 | daken; | balklagen / gordingen | hout | ongediertebestrijding | post | 2 | Bouwkundig | daken; balklagen / gordingen hout ongediertebestrijding | daken; balklagen / gordingen hout
61 |  | 27.00.02 h210 13 | 27 | daken; | dakbeschot | verzinkt staal | vervangen | m² | 40 | Bouwkundig | daken; dakbeschot verzinkt staal vervangen | daken; dakbeschot verzinkt staal
61 |  | 27.00.02 i000 13 | 27 | daken; | dakbeschot | hout | vervangen | m² | 0 | Bouwkundig | daken; dakbeschot hout vervangen | daken; dakbeschot hout
61 |  | 27.00.02 i000 15 | 27 | daken; | dakbeschot | hout | repareren | m² | 0 | Bouwkundig | daken; dakbeschot hout repareren | daken; dakbeschot hout
61 |  | 27.00.02 i000 50 | 27 | daken; | dakbeschot | hout | onderhouden | m² | 1 | Bouwkundig | daken; dakbeschot hout onderhouden | daken; dakbeschot hout
61 |  | 27.00.02 i000 69 | 27 | daken; | dakbeschot | hout | nader onderzoek | post | 0 | Bouwkundig | daken; dakbeschot hout nader onderzoek | daken; dakbeschot hout
61 |  | 27.00.02 i510 13 | 27 | daken; | dakbeschot | underlayment | vervangen | m² | 50 | Bouwkundig | daken; dakbeschot underlayment vervangen | daken; dakbeschot underlayment
61 |  | 27.00.02 j700 13 | 27 | daken; | dakbeschot | spaanplaat | vervangen | m² | 50 | Bouwkundig | daken; dakbeschot spaanplaat vervangen | daken; dakbeschot spaanplaat
61 |  | 27.01.01 i000 13 | 27 | daken; | balklagen | hout | vervangen | m² | 50 | Bouwkundig | daken; balklagen hout vervangen | daken; balklagen hout
61 |  | 27.01.01 i000 85 | 27 | daken; | balklagen | hout | herschilderbeurt interieur | m² | 10 | Bouwkundig | daken; balklagen hout herschilderbeurt interieur | daken; balklagen hout
61 |  | 27.01.04 n720 20 | 27 | daken; | afschotcorrectie | pull-mix perlite | aanbrengen | m² | 0 | Bouwkundig | daken; afschotcorrectie pull-mix perlite aanbrengen | daken; afschotcorrectie pull-mix perlite
61 |  | 27.01.05 i000 13 | 27 | daken; | balklaag + dakbeschot | hout | vervangen | m² | 50 | Bouwkundig | daken; balklaag + dakbeschot hout vervangen | daken; balklaag + dakbeschot hout
61 |  | 27.01.05 i000 85 | 27 | daken; | balklaag + dakbeschot | hout | herschilderbeurt interieur | m² | 10 | Bouwkundig | daken; balklaag + dakbeschot hout herschilderbeurt interieur | daken; balklaag + dakbeschot hout
61 |  | 27.02.01 i000 13 | 27 | daken; | gordingen | hout | vervangen | m² | 50 | Bouwkundig | daken; gordingen hout vervangen | daken; gordingen hout
61 |  | 27.02.05 i000 13 | 27 | daken; | gordingen + dakbeschot | hout | vervangen | m² | 50 | Bouwkundig | daken; gordingen + dakbeschot hout vervangen | daken; gordingen + dakbeschot hout
61 |  | 27.02.05 i000 85 | 27 | daken; | gordingen + dakbeschot | hout | herschilderbeurt interieur | m² | 10 | Bouwkundig | daken; gordingen + dakbeschot hout herschilderbeurt interieur | daken; gordingen + dakbeschot hout
61 |  | 27.02.06 m600 20 | 27 | daken; | na-isoleren | pur schuim | aanbrengen | m² | 0 | Bouwkundig | daken; na-isoleren pur schuim aanbrengen | daken; na-isoleren pur schuim
61 |  | 27.03.00 f210 50 | 27 | daken; | luifels | beton | onderhouden | post | 1 | Bouwkundig | daken; luifels beton onderhouden | daken; luifels beton
61 |  | 27.03.00 f210 75 | 27 | daken; | luifels | beton | herschilderbeurt exterieur | m² | 10 | Bouwkundig | daken; luifels beton herschilderbeurt exterieur | daken; luifels beton
61 |  | 27.03.00 f210 75d | 27 | daken; | luifels | beton | herschilderbeurt exterieur | post | 10 | Bouwkundig | daken; luifels beton herschilderbeurt exterieur | daken; luifels beton
61 |  | 27.03.00 h200 13 | 27 | daken; | luifels | staal | vervangen | m² | 0 | Bouwkundig | daken; luifels staal vervangen | daken; luifels staal
61 |  | 27.03.00 h200 15 | 27 | daken; | luifels | staal | repareren | m² | 0 | Bouwkundig | daken; luifels staal repareren | daken; luifels staal
61 |  | 27.03.00 h200 50 | 27 | daken; | luifels | staal | onderhouden | m² | 1 | Bouwkundig | daken; luifels staal onderhouden | daken; luifels staal
61 |  | 27.03.00 h200 74d | 27 | daken; | luifels | staal | bijwerkschilderbeurt exterieur | post | 8 | Bouwkundig | daken; luifels staal bijwerkschilderbeurt exterieur | daken; luifels staal
61 |  | 27.03.00 h200 75 | 27 | daken; | luifels | staal | herschilderbeurt exterieur | m² | 8 | Bouwkundig | daken; luifels staal herschilderbeurt exterieur | daken; luifels staal
61 |  | 27.03.00 h220 15a | 27 | daken; | luifels | gecoat staal | inspecteren/repareren | m² | 5 | Bouwkundig | daken; luifels gecoat staal inspecteren/repareren | daken; luifels gecoat staal
61 |  | 27.03.00 h220 75 | 27 | daken; | luifels | gecoat staal | herschilderbeurt exterieur | m² | 8 | Bouwkundig | daken; luifels gecoat staal herschilderbeurt exterieur | daken; luifels gecoat staal
61 |  | 27.03.00 i000 13 | 27 | daken; | luifels | hout | vervangen | m² | 50 | Bouwkundig | daken; luifels hout vervangen | daken; luifels hout
61 |  | 27.03.00 i000 50 | 27 | daken; | luifels | hout | onderhouden | m² | 1 | Bouwkundig | daken; luifels hout onderhouden | daken; luifels hout
61 |  | 27.03.00 i000 75 | 27 | daken; | luifels | hout | herschilderbeurt exterieur | m² | 5 | Bouwkundig | daken; luifels hout herschilderbeurt exterieur | daken; luifels hout
61 |  | 27.03.00 s500 12 | 27 | daken; | luifels | bitumineuze mengsels | overtrekken | m² | 20 | Bouwkundig | daken; luifels bitumineuze mengsels overtrekken | daken; luifels bitumineuze mengsels
61 |  | 27.03.00 s500 13 | 27 | daken; | luifels | bitumineuze mengsels | vervangen | m² | 20 | Bouwkundig | daken; luifels bitumineuze mengsels vervangen | daken; luifels bitumineuze mengsels
61 |  | 27.03.00 x001 13 | 27 | daken; | luifels | diversen | vervangen | m² | 25 | Bouwkundig | daken; luifels diversen vervangen | daken; luifels diversen
61 |  | 27.03.00 x001 15d | 27 | daken; | luifels | diversen | inspecteren/repareren | post | 1 | Bouwkundig | daken; luifels diversen inspecteren/repareren | daken; luifels diversen
61 |  | 27.03.00 x001 50 | 27 | daken; | luifels | diversen | onderhouden | m² | 1 | Bouwkundig | daken; luifels diversen onderhouden | daken; luifels diversen
61 |  | 27.04.00 n600 50 | 27 | daken; | overkappingen | kunststof | onderhouden | m² | 1 | Bouwkundig | daken; overkappingen kunststof onderhouden | daken; overkappingen kunststof
61 |  | 27.04.00 x016 50 | 27 | daken; | overkappingen | gecoat staal + glas | onderhouden | m² | 1 | Bouwkundig | daken; overkappingen gecoat staal + glas onderhouden | daken; overkappingen gecoat staal + glas
61 |  | 27.06.00 f210 75 | 27 | daken; | gootconstructies | beton | herschilderbeurt exterieur | m² | 10 | Bouwkundig | daken; gootconstructies beton herschilderbeurt exterieur | daken; gootconstructies beton
61 |  | 27.06.00 i000 13 | 27 | daken; | gootconstructies | hout | vervangen | m¹ | 50 | Bouwkundig | daken; gootconstructies hout vervangen | daken; gootconstructies hout
61 |  | 28.00.00 f210 15d | 28 | hoofddraagconstructies; | algemeen | beton | inspecteren/repareren | post | 5 | Bouwkundig | hoofddraagconstructies; algemeen beton inspecteren/repareren | hoofddraagconstructies; algemeen beton
61 |  | 28.00.00 f210 74 | 28 | hoofddraagconstructies; | algemeen | beton | bijwerkschilderbeurt exterieur | m² | 5 | Bouwkundig | hoofddraagconstructies; algemeen beton bijwerkschilderbeurt exterieur | hoofddraagconstructies; algemeen beton
61 |  | 28.00.00 f210 74d | 28 | hoofddraagconstructies; | algemeen | beton | bijwerkschilderbeurt exterieur | post | 0 | Bouwkundig | hoofddraagconstructies; algemeen beton bijwerkschilderbeurt exterieur | hoofddraagconstructies; algemeen beton
61 |  | 28.00.00 f210 75 | 28 | hoofddraagconstructies; | algemeen | beton | herschilderbeurt exterieur | m² | 10 | Bouwkundig | hoofddraagconstructies; algemeen beton herschilderbeurt exterieur | hoofddraagconstructies; algemeen beton
61 |  | 28.00.00 f210 75p | 28 | hoofddraagconstructies; | algemeen | beton | herschilderbeurt exterieur | m² | 5 | Bouwkundig | hoofddraagconstructies; algemeen beton herschilderbeurt exterieur | hoofddraagconstructies; algemeen beton
63 |  | 28.00.00 h000 15 | 28 | hoofddraagconstructies; | algemeen | metaal | repareren | post | 0 | Bouwkundig | hoofddraagconstructies; algemeen metaal repareren | hoofddraagconstructies; algemeen metaal
63 |  | 28.00.00 h000 50 | 28 | hoofddraagconstructies; | algemeen | metaal | onderhouden | post | 1 | Bouwkundig | hoofddraagconstructies; algemeen metaal onderhouden | hoofddraagconstructies; algemeen metaal
63 |  | 28.00.00 h000 74 | 28 | hoofddraagconstructies; | algemeen | metaal | bijwerkschilderbeurt exterieur | m² | 8 | Bouwkundig | hoofddraagconstructies; algemeen metaal bijwerkschilderbeurt exterieur | hoofddraagconstructies; algemeen metaal
63 |  | 28.00.00 h000 75 | 28 | hoofddraagconstructies; | algemeen | metaal | herschilderbeurt exterieur | m² | 8 | Bouwkundig | hoofddraagconstructies; algemeen metaal herschilderbeurt exterieur | hoofddraagconstructies; algemeen metaal
64 |  | 28.00.00 h200 85 | 28 | hoofddraagconstructies; | algemeen | staal | herschilderbeurt interieur | post | 10 | Bouwkundig | hoofddraagconstructies; algemeen staal herschilderbeurt interieur | hoofddraagconstructies; algemeen staal
65 |  | 28.00.00 i000 14 | 28 | hoofddraagconstructies; | algemeen | hout | gedeeltelijk vervangen | post | 5 | Bouwkundig | hoofddraagconstructies; algemeen hout gedeeltelijk vervangen | hoofddraagconstructies; algemeen hout
65 |  | 28.00.00 i000 15 | 28 | hoofddraagconstructies; | algemeen | hout | repareren | post | 5 | Bouwkundig | hoofddraagconstructies; algemeen hout repareren | hoofddraagconstructies; algemeen hout
65 |  | 28.00.00 i000 74d | 28 | hoofddraagconstructies; | algemeen | hout | bijwerkschilderbeurt exterieur | post | 5 | Bouwkundig | hoofddraagconstructies; algemeen hout bijwerkschilderbeurt exterieur | hoofddraagconstructies; algemeen hout
65 |  | 28.00.00 i000 75 | 28 | hoofddraagconstructies; | algemeen | hout | herschilderbeurt exterieur | m² | 5 | Bouwkundig | hoofddraagconstructies; algemeen hout herschilderbeurt exterieur | hoofddraagconstructies; algemeen hout
|  | 28.00.00 x001 14 | 28 | hoofddraagconstructies; | algemeen | diversen | gedeeltelijk vervangen | post | 0 | Bouwkundig | hoofddraagconstructies; algemeen diversen gedeeltelijk vervangen | hoofddraagconstructies; algemeen diversen
66 |  | 28.11.00 f210 15 | 28 | hoofddraagconstructies; | kolom- / liggerconstructies | beton | repareren | post | 0 | Bouwkundig | hoofddraagconstructies; kolom- / liggerconstructies beton repareren | hoofddraagconstructies; kolom- / liggerconstructies beton
90 |  | 28.11.00 f210 15d | 28 | hoofddraagconstructies; | kolom- / liggerconstructies | beton | inspecteren/repareren | post | 5 | Bouwkundig | hoofddraagconstructies; kolom- / liggerconstructies beton inspecteren/repareren | hoofddraagconstructies; kolom- / liggerconstructies beton
|  | 28.11.00 f210 50 | 28 | hoofddraagconstructies; | kolom- / liggerconstructies | beton | onderhouden | post | 1 | Bouwkundig | hoofddraagconstructies; kolom- / liggerconstructies beton onderhouden | hoofddraagconstructies; kolom- / liggerconstructies beton
|  | 28.11.00 f210 69 | 28 | hoofddraagconstructies; | kolom- / liggerconstructies | beton | nader onderzoek | post | 0 | Diversen | hoofddraagconstructies; kolom- / liggerconstructies beton nader onderzoek | hoofddraagconstructies; kolom- / liggerconstructies beton
|  | 28.11.00 f210 74d | 28 | hoofddraagconstructies; | kolom- / liggerconstructies | beton | bijwerkschilderbeurt exterieur | post | 0 | Bouwkundig | hoofddraagconstructies; kolom- / liggerconstructies beton bijwerkschilderbeurt exterieur | hoofddraagconstructies; kolom- / liggerconstructies beton
61 |  | 28.11.00 f210 75 | 28 | hoofddraagconstructies; | kolom- / liggerconstructies | beton | herschilderbeurt exterieur | m² | 10 | Bouwkundig | hoofddraagconstructies; kolom- / liggerconstructies beton herschilderbeurt exterieur | hoofddraagconstructies; kolom- / liggerconstructies beton
66 |  | 28.11.00 f210 75b | 28 | hoofddraagconstructies; | kolom- / liggerconstructies | beton | herschilderbeurt exterieur | m¹ | 10 | Bouwkundig | hoofddraagconstructies; kolom- / liggerconstructies beton herschilderbeurt exterieur | hoofddraagconstructies; kolom- / liggerconstructies beton
65 |  | 28.11.00 h200 69 | 28 | hoofddraagconstructies; | kolom- / liggerconstructies | staal | nader onderzoek | post | 0 | Diversen | hoofddraagconstructies; kolom- / liggerconstructies staal nader onderzoek | hoofddraagconstructies; kolom- / liggerconstructies staal
65 |  | 28.11.00 h210 13 | 28 | hoofddraagconstructies; | kolom- / liggerconstructies | verzinkt staal | vervangen | post | 40 | Bouwkundig | hoofddraagconstructies; kolom- / liggerconstructies verzinkt staal vervangen | hoofddraagconstructies; kolom- / liggerconstructies verzinkt staal
63 |  | 28.11.00 h210 50 | 28 | hoofddraagconstructies; | kolom- / liggerconstructies | verzinkt staal | onderhouden | post | 1 | Bouwkundig | hoofddraagconstructies; kolom- / liggerconstructies verzinkt staal onderhouden | hoofddraagconstructies; kolom- / liggerconstructies verzinkt staal
63 |  | 28.11.00 h210 74d | 28 | hoofddraagconstructies; | kolom- / liggerconstructies | verzinkt staal | bijwerkschilderbeurt exterieur | post | 0 | Bouwkundig | hoofddraagconstructies; kolom- / liggerconstructies verzinkt staal bijwerkschilderbeurt exterieur | hoofddraagconstructies; kolom- / liggerconstructies verzinkt staal
67 |  | 28.11.00 h210 75 | 28 | hoofddraagconstructies; | kolom- / liggerconstructies | verzinkt staal | herschilderbeurt exterieur | m² | 8 | Bouwkundig | hoofddraagconstructies; kolom- / liggerconstructies verzinkt staal herschilderbeurt exterieur | hoofddraagconstructies; kolom- / liggerconstructies verzinkt staal
64 |  | 28.11.00 h210 75d | 28 | hoofddraagconstructies; | kolom- / liggerconstructies | verzinkt staal | herschilderbeurt exterieur | post | 8 | Bouwkundig | hoofddraagconstructies; kolom- / liggerconstructies verzinkt staal herschilderbeurt exterieur | hoofddraagconstructies; kolom- / liggerconstructies verzinkt staal
61 |  | 28.11.00 h210 75p | 28 | hoofddraagconstructies; | kolom- / liggerconstructies | verzinkt staal | herschilderbeurt exterieur | m² | 12 | Bouwkundig | hoofddraagconstructies; kolom- / liggerconstructies verzinkt staal herschilderbeurt exterieur | hoofddraagconstructies; kolom- / liggerconstructies verzinkt staal
65 |  | 28.11.00 h220 50 | 28 | hoofddraagconstructies; | kolom- / liggerconstructies | gecoat staal | onderhouden | post | 1 | Bouwkundig | hoofddraagconstructies; kolom- / liggerconstructies gecoat staal onderhouden | hoofddraagconstructies; kolom- / liggerconstructies gecoat staal
56 |  | 28.11.00 h220 75 | 28 | hoofddraagconstructies; | kolom- / liggerconstructies | gecoat staal | herschilderbeurt exterieur | m² | 8 | Bouwkundig | hoofddraagconstructies; kolom- / liggerconstructies gecoat staal herschilderbeurt exterieur | hoofddraagconstructies; kolom- / liggerconstructies gecoat staal
53 |  | 28.11.10 f210 13 | 28 | hoofddraagconstructies; | kolomconstructies | beton | vervangen | m¹ | 75 | Bouwkundig | hoofddraagconstructies; kolomconstructies beton vervangen | hoofddraagconstructies; kolomconstructies beton
53 |  | 28.11.10 f210 75 | 28 | hoofddraagconstructies; | kolomconstructies | beton | herschilderbeurt exterieur | m² | 10 | Bouwkundig | hoofddraagconstructies; kolomconstructies beton herschilderbeurt exterieur | hoofddraagconstructies; kolomconstructies beton
56 |  | 28.11.10 f210 85 | 28 | hoofddraagconstructies; | kolomconstructies | beton | herschilderbeurt interieur | m² | 15 | Bouwkundig | hoofddraagconstructies; kolomconstructies beton herschilderbeurt interieur | hoofddraagconstructies; kolomconstructies beton
53 |  | 28.11.10 h200 13 | 28 | hoofddraagconstructies; | kolomconstructies | staal | vervangen | stuks | 75 | Bouwkundig | hoofddraagconstructies; kolomconstructies staal vervangen | hoofddraagconstructies; kolomconstructies staal
63 |  | 28.11.10 h200 75 | 28 | hoofddraagconstructies; | kolomconstructies | staal | herschilderbeurt exterieur | m² | 8 | Bouwkundig | hoofddraagconstructies; kolomconstructies staal herschilderbeurt exterieur | hoofddraagconstructies; kolomconstructies staal
63 |  | 28.11.10 h200 85 | 28 | hoofddraagconstructies; | kolomconstructies | staal | herschilderbeurt interieur | m² | 20 | Bouwkundig | hoofddraagconstructies; kolomconstructies staal herschilderbeurt interieur | hoofddraagconstructies; kolomconstructies staal
63 |  | 28.11.10 i000 13 | 28 | hoofddraagconstructies; | kolomconstructies | hout | vervangen | m¹ | 50 | Bouwkundig | hoofddraagconstructies; kolomconstructies hout vervangen | hoofddraagconstructies; kolomconstructies hout
65 |  | 28.11.10 i000 75 | 28 | hoofddraagconstructies; | kolomconstructies | hout | herschilderbeurt exterieur | m² | 5 | Bouwkundig | hoofddraagconstructies; kolomconstructies hout herschilderbeurt exterieur | hoofddraagconstructies; kolomconstructies hout
63 |  | 28.11.10 i000 85 | 28 | hoofddraagconstructies; | kolomconstructies | hout | herschilderbeurt interieur | m² | 15 | Bouwkundig | hoofddraagconstructies; kolomconstructies hout herschilderbeurt interieur | hoofddraagconstructies; kolomconstructies hout
63 |  | 28.11.20 f210 13 | 28 | hoofddraagconstructies; | liggerconstructies | beton | vervangen | m¹ | 75 | Bouwkundig | hoofddraagconstructies; liggerconstructies beton vervangen | hoofddraagconstructies; liggerconstructies beton
53 |  | 28.11.20 f210 75 | 28 | hoofddraagconstructies; | liggerconstructies | beton | herschilderbeurt exterieur | m² | 10 | Bouwkundig | hoofddraagconstructies; liggerconstructies beton herschilderbeurt exterieur | hoofddraagconstructies; liggerconstructies beton
63 |  | 28.11.20 f210 85 | 28 | hoofddraagconstructies; | liggerconstructies | beton | herschilderbeurt interieur | m² | 15 | Bouwkundig | hoofddraagconstructies; liggerconstructies beton herschilderbeurt interieur | hoofddraagconstructies; liggerconstructies beton
63 |  | 28.11.20 h200 13 | 28 | hoofddraagconstructies; | liggerconstructies | staal | vervangen | m¹ | 75 | Bouwkundig | hoofddraagconstructies; liggerconstructies staal vervangen | hoofddraagconstructies; liggerconstructies staal
63 |  | 28.11.20 h200 15 | 28 | hoofddraagconstructies; | liggerconstructies | staal | repareren | m¹ | 0 | Bouwkundig | hoofddraagconstructies; liggerconstructies staal repareren | hoofddraagconstructies; liggerconstructies staal
63 |  | 28.11.20 h200 75 | 28 | hoofddraagconstructies; | liggerconstructies | staal | herschilderbeurt exterieur | m² | 8 | Bouwkundig | hoofddraagconstructies; liggerconstructies staal herschilderbeurt exterieur | hoofddraagconstructies; liggerconstructies staal
54 |  | 28.11.20 h200 85 | 28 | hoofddraagconstructies; | liggerconstructies | staal | herschilderbeurt interieur | m² | 20 | Bouwkundig | hoofddraagconstructies; liggerconstructies staal herschilderbeurt interieur | hoofddraagconstructies; liggerconstructies staal
56 |  | 28.11.20 i000 13 | 28 | hoofddraagconstructies; | liggerconstructies | hout | vervangen | m¹ | 50 | Bouwkundig | hoofddraagconstructies; liggerconstructies hout vervangen | hoofddraagconstructies; liggerconstructies hout
56 |  | 28.11.20 i000 15 | 28 | hoofddraagconstructies; | liggerconstructies | hout | repareren | m¹ | 0 | Bouwkundig | hoofddraagconstructies; liggerconstructies hout repareren | hoofddraagconstructies; liggerconstructies hout
56 |  | 28.11.20 i000 75 | 28 | hoofddraagconstructies; | liggerconstructies | hout | herschilderbeurt exterieur | m² | 5 | Bouwkundig | hoofddraagconstructies; liggerconstructies hout herschilderbeurt exterieur | hoofddraagconstructies; liggerconstructies hout
55 |  | 28.11.20 i000 85 | 28 | hoofddraagconstructies; | liggerconstructies | hout | herschilderbeurt interieur | m² | 15 | Bouwkundig | hoofddraagconstructies; liggerconstructies hout herschilderbeurt interieur | hoofddraagconstructies; liggerconstructies hout
55 |  | 28.11.20 i300 13 | 28 | hoofddraagconstructies; | liggerconstructies | hard hout | vervangen | m¹ | 50 | Bouwkundig | hoofddraagconstructies; liggerconstructies hard hout vervangen | hoofddraagconstructies; liggerconstructies hard hout
55 |  | 28.11.20 u523 75 | 28 | hoofddraagconstructies; | liggerconstructies | transparante lak | herschilderbeurt exterieur | m² | 5 | Bouwkundig | hoofddraagconstructies; liggerconstructies transparante lak herschilderbeurt exterieur | hoofddraagconstructies; liggerconstructies transparante lak
57 |  | 28.11.90 h200 13 | 28 | hoofddraagconstructies; | schoren | staal | vervangen | post | 75 | Bouwkundig | hoofddraagconstructies; schoren staal vervangen | hoofddraagconstructies; schoren staal
57 |  | 28.11.90 h200 15 | 28 | hoofddraagconstructies; | schoren | staal | repareren | post | 0 | Bouwkundig | hoofddraagconstructies; schoren staal repareren | hoofddraagconstructies; schoren staal
63 |  | 28.11.90 h200 75 | 28 | hoofddraagconstructies; | schoren | staal | herschilderbeurt exterieur | m² | 8 | Bouwkundig | hoofddraagconstructies; schoren staal herschilderbeurt exterieur | hoofddraagconstructies; schoren staal
63 |  | 28.11.90 h200 85 | 28 | hoofddraagconstructies; | schoren | staal | herschilderbeurt interieur | m² | 20 | Bouwkundig | hoofddraagconstructies; schoren staal herschilderbeurt interieur | hoofddraagconstructies; schoren staal
63 |  | 28.11.90 h220 75 | 28 | hoofddraagconstructies; | schoren | gecoat staal | herschilderbeurt exterieur | m¹ | 8 | Bouwkundig | hoofddraagconstructies; schoren gecoat staal herschilderbeurt exterieur | hoofddraagconstructies; schoren gecoat staal
63 |  | 28.11.90 i300 13 | 28 | hoofddraagconstructies; | schoren | hard hout | vervangen | m¹ | 50 | Bouwkundig | hoofddraagconstructies; schoren hard hout vervangen | hoofddraagconstructies; schoren hard hout
63 |  | 28.11.90 i300 75 | 28 | hoofddraagconstructies; | schoren | hard hout | herschilderbeurt exterieur | m¹ | 5 | Bouwkundig | hoofddraagconstructies; schoren hard hout herschilderbeurt exterieur | hoofddraagconstructies; schoren hard hout
63 |  | 28.12.90 i000 75 | 28 | hoofddraagconstructies; | klossen | hout | herschilderbeurt exterieur | stuks | 5 | Bouwkundig | hoofddraagconstructies; klossen hout herschilderbeurt exterieur | hoofddraagconstructies; klossen hout
63 |  | 28.12.95 h000 13 | 28 | hoofddraagconstructies; | muurankers | metaal | vervangen | stuks | 40 | Bouwkundig | hoofddraagconstructies; muurankers metaal vervangen | hoofddraagconstructies; muurankers metaal
63 |  | 28.12.95 h000 75 | 28 | hoofddraagconstructies; | muurankers | metaal | herschilderbeurt exterieur | stuks | 6 | Bouwkundig | hoofddraagconstructies; muurankers metaal herschilderbeurt exterieur | hoofddraagconstructies; muurankers metaal
63 |  | 28.12.96 h200 75 | 28 | hoofddraagconstructies; | muurbeugels | staal | herschilderbeurt exterieur | stuks | 8 | Bouwkundig | hoofddraagconstructies; muurbeugels staal herschilderbeurt exterieur | hoofddraagconstructies; muurbeugels staal
63 |  | 28.21.00 f210 15d | 28 | hoofddraagconstructies; | wand- / vloerconstructies | beton | inspecteren/repareren | post | 5 | Bouwkundig | hoofddraagconstructies; wand- / vloerconstructies beton inspecteren/repareren | hoofddraagconstructies; wand- / vloerconstructies beton
63 |  | 28.21.00 f210 42 | 28 | hoofddraagconstructies; | wand- / vloerconstructies | beton | schoonmaken/reinigen | post | 5 | Bouwkundig | hoofddraagconstructies; wand- / vloerconstructies beton schoonmaken/reinigen | hoofddraagconstructies; wand- / vloerconstructies beton
55 |  | 28.21.00 f210 50 | 28 | hoofddraagconstructies; | wand- / vloerconstructies | beton | onderhouden | post | 1 | Bouwkundig | hoofddraagconstructies; wand- / vloerconstructies beton onderhouden | hoofddraagconstructies; wand- / vloerconstructies beton
55 |  | 28.21.00 f210 75 | 28 | hoofddraagconstructies; | wand- / vloerconstructies | beton | herschilderbeurt exterieur | m² | 10 | Bouwkundig | hoofddraagconstructies; wand- / vloerconstructies beton herschilderbeurt exterieur | hoofddraagconstructies; wand- / vloerconstructies beton
63 |  | 28.21.10 x001 13 | 28 | hoofddraagconstructies; | wand- / vloerconstructies | diversen | vervangen | m¹ | 20 | Bouwkundig | hoofddraagconstructies; wand- / vloerconstructies diversen vervangen | hoofddraagconstructies; wand- / vloerconstructies diversen
63 |  | 28.41.00 i000 13 | 28 | hoofddraagconstructies; | klokkenstoel | hout | vervangen | post | 50 | Bouwkundig | hoofddraagconstructies; klokkenstoel hout vervangen | hoofddraagconstructies; klokkenstoel hout
61 |  | 28.41.00 i000 15 | 28 | hoofddraagconstructies; | klokkenstoel | hout | repareren | post | 6 | Bouwkundig | hoofddraagconstructies; klokkenstoel hout repareren | hoofddraagconstructies; klokkenstoel hout
55 |  | 28.41.00 i000 42 | 28 | hoofddraagconstructies; | klokkenstoel | hout | schoonmaken/reinigen | post | 1 | Interieurafwerking | hoofddraagconstructies; klokkenstoel hout schoonmaken/reinigen | hoofddraagconstructies; klokkenstoel hout
55 |  | 28.41.00 i000 75 | 28 | hoofddraagconstructies; | klokkenstoel | hout | herschilderbeurt exterieur | post | 6 | Bouwkundig | hoofddraagconstructies; klokkenstoel hout herschilderbeurt exterieur | hoofddraagconstructies; klokkenstoel hout
55 |  | 28.41.50 x001 68 | 28 | hoofddraagconstructies; | molen | diversen | inspecteren/controleren | post | 0 | Diversen | hoofddraagconstructies; molen diversen inspecteren/controleren | hoofddraagconstructies; molen diversen
56 |  | 28.41.51 i000 13 | 28 | hoofddraagconstructies; | balken kruiwiel (molen) | hout | vervangen | m¹ | 50 | Diversen | hoofddraagconstructies; balken kruiwiel (molen) hout vervangen | hoofddraagconstructies; balken kruiwiel (molen) hout
56 |  | 28.41.51 i000 75 | 28 | hoofddraagconstructies; | balken kruiwiel (molen) | hout | herschilderbeurt exterieur | m¹ | 5 | Bouwkundig | hoofddraagconstructies; balken kruiwiel (molen) hout herschilderbeurt exterieur | hoofddraagconstructies; balken kruiwiel (molen) hout
56 |  | 28.41.52 i000 13 | 28 | hoofddraagconstructies; | as maalkoppel (molen) | hout | vervangen | m¹ | 50 | Diversen | hoofddraagconstructies; as maalkoppel (molen) hout vervangen | hoofddraagconstructies; as maalkoppel (molen) hout
56 |  | 28.41.53 i000 13 | 28 | hoofddraagconstructies; | bonkelaar (aandrijfwiel molen) | hout | vervangen | stuks | 50 | Diversen | hoofddraagconstructies; bonkelaar (aandrijfwiel molen) hout vervangen | hoofddraagconstructies; bonkelaar (aandrijfwiel molen) hout
56 |  | 28.41.54 i000 13 | 28 | hoofddraagconstructies; | as bovenwiel (molen) | hout | vervangen | m¹ | 50 | Diversen | hoofddraagconstructies; as bovenwiel (molen) hout vervangen | hoofddraagconstructies; as bovenwiel (molen) hout
56 |  | 28.41.55 i000 13 | 28 | hoofddraagconstructies; | bovenwiel (molen) | hout | vervangen | stuks | 50 | Diversen | hoofddraagconstructies; bovenwiel (molen) hout vervangen | hoofddraagconstructies; bovenwiel (molen) hout
56 |  | 28.41.56 i000 13 | 28 | hoofddraagconstructies; | koppelstuk met bovenas (molen) | hout | vervangen | stuks | 50 | Diversen | hoofddraagconstructies; koppelstuk met bovenas (molen) hout vervangen | hoofddraagconstructies; koppelstuk met bovenas (molen) hout
56 |  | 28.41.57 h100 13 | 28 | hoofddraagconstructies; | kruiwiel | gietijzer | vervangen | stuks | 50 | Diversen | hoofddraagconstructies; kruiwiel gietijzer vervangen | hoofddraagconstructies; kruiwiel gietijzer
56 |  | 28.41.57 h100 77 | 28 | hoofddraagconstructies; | kruiwiel | gietijzer | coaten | stuks | 15 | Bouwkundig | hoofddraagconstructies; kruiwiel gietijzer coaten | hoofddraagconstructies; kruiwiel gietijzer
56 |  | 28.41.58 i000 13 | 28 | hoofddraagconstructies; | koningspil (molen) | hout | vervangen | m¹ | 50 | Diversen | hoofddraagconstructies; koningspil (molen) hout vervangen | hoofddraagconstructies; koningspil (molen) hout
56 |  | 28.41.59 i000 13 | 28 | hoofddraagconstructies; | luias (molen) | hout | vervangen | m¹ | 50 | Diversen | hoofddraagconstructies; luias (molen) hout vervangen | hoofddraagconstructies; luias (molen) hout
56 |  | 28.41.60 i000 13 | 28 | hoofddraagconstructies; | luiwerk | hout | vervangen | stuks | 50 | Diversen | hoofddraagconstructies; luiwerk hout vervangen | hoofddraagconstructies; luiwerk hout
56 |  | 28.41.61 e100 13 | 28 | hoofddraagconstructies; | maalkoppel maalstenen (molen) | graniet, basalt | vervangen | stuks | 20 | Diversen | hoofddraagconstructies; maalkoppel maalstenen (molen) graniet, basalt vervangen | hoofddraagconstructies; maalkoppel maalstenen (molen) graniet, basalt
57 |  | 28.41.62 i000 13 | 28 | hoofddraagconstructies; | spoorwiel (molen) | hout | vervangen | stuks | 50 | Diversen | hoofddraagconstructies; spoorwiel (molen) hout vervangen | hoofddraagconstructies; spoorwiel (molen) hout
57 |  | 28.41.63 i000 13 | 28 | hoofddraagconstructies; | steenronsel (molen) | hout | vervangen | stuks | 50 | Diversen | hoofddraagconstructies; steenronsel (molen) hout vervangen | hoofddraagconstructies; steenronsel (molen) hout
58 |  | 28.41.64 i000 13 | 28 | hoofddraagconstructies; | steenspil (molen) | hout | vervangen | m¹ | 50 | Diversen | hoofddraagconstructies; steenspil (molen) hout vervangen | hoofddraagconstructies; steenspil (molen) hout
56 |  | 28.41.65 i000 13 | 28 | hoofddraagconstructies; | wieken met zelfzwichting | hout | vervangen | stuks | 50 | Diversen | hoofddraagconstructies; wieken met zelfzwichting hout vervangen | hoofddraagconstructies; wieken met zelfzwichting hout
55 |  | 28.41.66 i000 13 | 28 | hoofddraagconstructies; | wipstok (molen) | hout | vervangen | m¹ | 50 | Diversen | hoofddraagconstructies; wipstok (molen) hout vervangen | hoofddraagconstructies; wipstok (molen) hout
55 |  | 28.41.67 i000 13 | 28 | hoofddraagconstructies; | zwichtboom (molen) | hout | vervangen | m¹ | 50 | Diversen | hoofddraagconstructies; zwichtboom (molen) hout vervangen | hoofddraagconstructies; zwichtboom (molen) hout
63 |  | 31.00.00 f210 42 | 31 | buitenwandopeningen; | algemeen | beton | schoonmaken/reinigen | m² | 5 | Bouwkundig | buitenwandopeningen; algemeen beton schoonmaken/reinigen | buitenwandopeningen; algemeen beton
63 |  | 31.00.00 h200 15 | 31 | buitenwandopeningen; | algemeen | staal | repareren | post | 0 | Bouwkundig | buitenwandopeningen; algemeen staal repareren | buitenwandopeningen; algemeen staal
61 |  | 31.00.00 h200 75 | 31 | buitenwandopeningen; | algemeen | staal | herschilderbeurt exterieur | m² | 8 | Bouwkundig | buitenwandopeningen; algemeen staal herschilderbeurt exterieur | buitenwandopeningen; algemeen staal
51 |  | 31.00.00 h400 42 | 31 | buitenwandopeningen; | algemeen | aluminium | schoonmaken/reinigen | m² | 8 | Bouwkundig | buitenwandopeningen; algemeen aluminium schoonmaken/reinigen | buitenwandopeningen; algemeen aluminium
55 |  | 31.00.10 f210 15 | 31 | buitenwandopeningen; | kozijnen inclusief ramen, deuren | beton | repareren | post | 0 | Bouwkundig | buitenwandopeningen; kozijnen inclusief ramen, deuren beton repareren | buitenwandopeningen; kozijnen inclusief ramen, deuren beton
55 |  | 31.00.10 f210 15d | 31 | buitenwandopeningen; | kozijnen inclusief ramen, deuren | beton | inspecteren/repareren | post | 1 | Bouwkundig | buitenwandopeningen; kozijnen inclusief ramen, deuren beton inspecteren/repareren | buitenwandopeningen; kozijnen inclusief ramen, deuren beton
55 |  | 31.00.10 f210 75 | 31 | buitenwandopeningen; | kozijnen inclusief ramen, deuren | beton | herschilderbeurt exterieur | m² | 10 | Bouwkundig | buitenwandopeningen; kozijnen inclusief ramen, deuren beton herschilderbeurt exterieur | buitenwandopeningen; kozijnen inclusief ramen, deuren beton
56 |  | 31.00.10 f210 75b | 31 | buitenwandopeningen; | kozijnen inclusief ramen, deuren | beton | herschilderbeurt exterieur | m¹ | 10 | Bouwkundig | buitenwandopeningen; kozijnen inclusief ramen, deuren beton herschilderbeurt exterieur | buitenwandopeningen; kozijnen inclusief ramen, deuren beton
56 |  | 31.00.10 f210 75d | 31 | buitenwandopeningen; | kozijnen inclusief ramen, deuren | beton | herschilderbeurt exterieur | post | 5 | Bouwkundig | buitenwandopeningen; kozijnen inclusief ramen, deuren beton herschilderbeurt exterieur | buitenwandopeningen; kozijnen inclusief ramen, deuren beton
56 |  | 31.00.10 f210 85 | 31 | buitenwandopeningen; | kozijnen inclusief ramen, deuren | beton | herschilderbeurt interieur | m² | 10 | Bouwkundig | buitenwandopeningen; kozijnen inclusief ramen, deuren beton herschilderbeurt interieur | buitenwandopeningen; kozijnen inclusief ramen, deuren beton
56 |  | 31.00.10 h200 13 | 31 | buitenwandopeningen; | kozijnen inclusief ramen, deuren | staal | vervangen | m² | 60 | Bouwkundig | buitenwandopeningen; kozijnen inclusief ramen, deuren staal vervangen | buitenwandopeningen; kozijnen inclusief ramen, deuren staal
56 |  | 31.00.10 h200 15 | 31 | buitenwandopeningen; | kozijnen inclusief ramen, deuren | staal | repareren | post | 0 | Bouwkundig | buitenwandopeningen; kozijnen inclusief ramen, deuren staal repareren | buitenwandopeningen; kozijnen inclusief ramen, deuren staal
56 |  | 31.00.10 h200 74 | 31 | buitenwandopeningen; | kozijnen inclusief ramen, deuren | staal | bijwerkschilderbeurt exterieur | m² | 8 | Bouwkundig | buitenwandopeningen; kozijnen inclusief ramen, deuren staal bijwerkschilderbeurt exterieur | buitenwandopeningen; kozijnen inclusief ramen, deuren staal
56 |  | 31.00.10 h200 75 | 31 | buitenwandopeningen; | kozijnen inclusief ramen, deuren | staal | herschilderbeurt exterieur | m² | 8 | Bouwkundig | buitenwandopeningen; kozijnen inclusief ramen, deuren staal herschilderbeurt exterieur | buitenwandopeningen; kozijnen inclusief ramen, deuren staal
56 |  | 31.00.10 h200 75b | 31 | buitenwandopeningen; | kozijnen inclusief ramen, deuren | staal | herschilderbeurt exterieur | m¹ | 8 | Bouwkundig | buitenwandopeningen; kozijnen inclusief ramen, deuren staal herschilderbeurt exterieur | buitenwandopeningen; kozijnen inclusief ramen, deuren staal
56 |  | 31.00.10 h200 85 | 31 | buitenwandopeningen; | kozijnen inclusief ramen, deuren | staal | herschilderbeurt interieur | m² | 10 | Bouwkundig | buitenwandopeningen; kozijnen inclusief ramen, deuren staal herschilderbeurt interieur | buitenwandopeningen; kozijnen inclusief ramen, deuren staal
56 |  | 31.00.10 h210 13 | 31 | buitenwandopeningen; | kozijnen inclusief ramen, deuren | verzinkt staal | vervangen | m² | 40 | Bouwkundig | buitenwandopeningen; kozijnen inclusief ramen, deuren verzinkt staal vervangen | buitenwandopeningen; kozijnen inclusief ramen, deuren verzinkt staal
56 |  | 31.00.10 h210 15 | 31 | buitenwandopeningen; | kozijnen inclusief ramen, deuren | verzinkt staal | repareren | post | 0 | Bouwkundig | buitenwandopeningen; kozijnen inclusief ramen, deuren verzinkt staal repareren | buitenwandopeningen; kozijnen inclusief ramen, deuren verzinkt staal
56 |  | 31.00.10 h210 50 | 31 | buitenwandopeningen; | kozijnen inclusief ramen, deuren | verzinkt staal | onderhouden | m² | 1 | Bouwkundig | buitenwandopeningen; kozijnen inclusief ramen, deuren verzinkt staal onderhouden | buitenwandopeningen; kozijnen inclusief ramen, deuren verzinkt staal
56 |  | 31.00.10 h210 50d | 31 | buitenwandopeningen; | kozijnen inclusief ramen, deuren | verzinkt staal | onderhouden | post | 1 | Bouwkundig | buitenwandopeningen; kozijnen inclusief ramen, deuren verzinkt staal onderhouden | buitenwandopeningen; kozijnen inclusief ramen, deuren verzinkt staal
56 |  | 31.00.10 h210 74p | 31 | buitenwandopeningen; | kozijnen inclusief ramen, deuren | verzinkt staal | bijwerkschilderbeurt exterieur | m² | 12 | Bouwkundig | buitenwandopeningen; kozijnen inclusief ramen, deuren verzinkt staal bijwerkschilderbeurt exterieur | buitenwandopeningen; kozijnen inclusief ramen, deuren verzinkt staal
58 |  | 31.00.10 h210 75 | 31 | buitenwandopeningen; | kozijnen inclusief ramen, deuren | verzinkt staal | herschilderbeurt exterieur | m² | 8 | Bouwkundig | buitenwandopeningen; kozijnen inclusief ramen, deuren verzinkt staal herschilderbeurt exterieur | buitenwandopeningen; kozijnen inclusief ramen, deuren verzinkt staal
63 |  | 31.00.10 h210 75d | 31 | buitenwandopeningen; | kozijnen inclusief ramen, deuren | verzinkt staal | herschilderbeurt exterieur | post | 5 | Bouwkundig | buitenwandopeningen; kozijnen inclusief ramen, deuren verzinkt staal herschilderbeurt exterieur | buitenwandopeningen; kozijnen inclusief ramen, deuren verzinkt staal
53 |  | 31.00.10 h210 75p | 31 | buitenwandopeningen; | kozijnen inclusief ramen, deuren | verzinkt staal | herschilderbeurt exterieur | m² | 12 | Bouwkundig | buitenwandopeningen; kozijnen inclusief ramen, deuren verzinkt staal herschilderbeurt exterieur | buitenwandopeningen; kozijnen inclusief ramen, deuren verzinkt staal
51 |  | 31.00.10 h210 85p | 31 | buitenwandopeningen; | kozijnen inclusief ramen, deuren | verzinkt staal | herschilderbeurt interieur | m² | 12 | Bouwkundig | buitenwandopeningen; kozijnen inclusief ramen, deuren verzinkt staal herschilderbeurt interieur | buitenwandopeningen; kozijnen inclusief ramen, deuren verzinkt staal
51 |  | 31.00.10 h220 13 | 31 | buitenwandopeningen; | kozijnen inclusief ramen, deuren | gecoat staal | vervangen | m² | 40 | Bouwkundig | buitenwandopeningen; kozijnen inclusief ramen, deuren gecoat staal vervangen | buitenwandopeningen; kozijnen inclusief ramen, deuren gecoat staal
65 |  | 31.00.10 h220 15 | 31 | buitenwandopeningen; | kozijnen inclusief ramen, deuren | gecoat staal | repareren | post | 0 | Bouwkundig | buitenwandopeningen; kozijnen inclusief ramen, deuren gecoat staal repareren | buitenwandopeningen; kozijnen inclusief ramen, deuren gecoat staal
56 |  | 31.00.10 h220 15a | 31 | buitenwandopeningen; | kozijnen inclusief ramen, deuren | gecoat staal | inspecteren/repareren | m² | 1 | Bouwkundig | buitenwandopeningen; kozijnen inclusief ramen, deuren gecoat staal inspecteren/repareren | buitenwandopeningen; kozijnen inclusief ramen, deuren gecoat staal
56 |  | 31.00.10 h220 50 | 31 | buitenwandopeningen; | kozijnen inclusief ramen, deuren | gecoat staal | onderhouden | m² | 1 | Bouwkundig | buitenwandopeningen; kozijnen inclusief ramen, deuren gecoat staal onderhouden | buitenwandopeningen; kozijnen inclusief ramen, deuren gecoat staal
56 |  | 31.00.10 h220 75 | 31 | buitenwandopeningen; | kozijnen inclusief ramen, deuren | gecoat staal | herschilderbeurt exterieur | m² | 8 | Bouwkundig | buitenwandopeningen; kozijnen inclusief ramen, deuren gecoat staal herschilderbeurt exterieur | buitenwandopeningen; kozijnen inclusief ramen, deuren gecoat staal
56 |  | 31.00.10 h400 13 | 31 | buitenwandopeningen; | kozijnen inclusief ramen, deuren | aluminium | vervangen | m² | 60 | Bouwkundig | buitenwandopeningen; kozijnen inclusief ramen, deuren aluminium vervangen | buitenwandopeningen; kozijnen inclusief ramen, deuren aluminium
56 |  | 31.00.10 h400 15a | 31 | buitenwandopeningen; | kozijnen inclusief ramen, deuren | aluminium | inspecteren/repareren | m² | 1 | Bouwkundig | buitenwandopeningen; kozijnen inclusief ramen, deuren aluminium inspecteren/repareren | buitenwandopeningen; kozijnen inclusief ramen, deuren aluminium
56 |  | 31.00.10 h400 20 | 31 | buitenwandopeningen; | kozijnen inclusief ramen, deuren | aluminium | aanbrengen | m² | 0 | Bouwkundig | buitenwandopeningen; kozijnen inclusief ramen, deuren aluminium aanbrengen | buitenwandopeningen; kozijnen inclusief ramen, deuren aluminium
56 |  | 31.00.10 h400 42 | 31 | buitenwandopeningen; | kozijnen inclusief ramen, deuren | aluminium | schoonmaken/reinigen | m² | 1 | Interieurafwerking | buitenwandopeningen; kozijnen inclusief ramen, deuren aluminium schoonmaken/reinigen | buitenwandopeningen; kozijnen inclusief ramen, deuren aluminium
56 |  | 31.00.10 h400 42p | 31 | buitenwandopeningen; | kozijnen inclusief ramen, deuren | aluminium | schoonmaken/reinigen + poetsen | m² | 5 | Bouwkundig | buitenwandopeningen; kozijnen inclusief ramen, deuren aluminium schoonmaken/reinigen + poetsen | buitenwandopeningen; kozijnen inclusief ramen, deuren aluminium
56 |  | 31.00.10 h400 50 | 31 | buitenwandopeningen; | kozijnen inclusief ramen, deuren | aluminium | onderhouden | m² | 1 | Bouwkundig | buitenwandopeningen; kozijnen inclusief ramen, deuren aluminium onderhouden | buitenwandopeningen; kozijnen inclusief ramen, deuren aluminium
56 |  | 31.00.10 h400 50d | 31 | buitenwandopeningen; | kozijnen inclusief ramen, deuren | aluminium | onderhouden | post | 1 | Bouwkundig | buitenwandopeningen; kozijnen inclusief ramen, deuren aluminium onderhouden | buitenwandopeningen; kozijnen inclusief ramen, deuren aluminium
56 |  | 31.00.10 h400 73 | 31 | buitenwandopeningen; | kozijnen inclusief ramen, deuren | aluminium | startschilderbeurt exterieur | m² | 8 | Bouwkundig | buitenwandopeningen; kozijnen inclusief ramen, deuren aluminium startschilderbeurt exterieur | buitenwandopeningen; kozijnen inclusief ramen, deuren aluminium
56 |  | 31.00.10 h400 75 | 31 | buitenwandopeningen; | kozijnen inclusief ramen, deuren | aluminium | herschilderbeurt exterieur | m² | 8 | Bouwkundig | buitenwandopeningen; kozijnen inclusief ramen, deuren aluminium herschilderbeurt exterieur | buitenwandopeningen; kozijnen inclusief ramen, deuren aluminium
56 |  | 31.00.10 h400 85 | 31 | buitenwandopeningen; | kozijnen inclusief ramen, deuren | aluminium | herschilderbeurt interieur | m² | 10 | Bouwkundig | buitenwandopeningen; kozijnen inclusief ramen, deuren aluminium herschilderbeurt interieur | buitenwandopeningen; kozijnen inclusief ramen, deuren aluminium
56 |  | 31.00.10 h401 13 | 31 | buitenwandopeningen; | kozijnen inclusief ramen, deuren | gecoat aluminium | vervangen | m² | 50 | Bouwkundig | buitenwandopeningen; kozijnen inclusief ramen, deuren gecoat aluminium vervangen | buitenwandopeningen; kozijnen inclusief ramen, deuren gecoat aluminium
56 |  | 31.00.10 h401 15a | 31 | buitenwandopeningen; | kozijnen inclusief ramen, deuren | gecoat aluminium | inspecteren/repareren | m² | 1 | Bouwkundig | buitenwandopeningen; kozijnen inclusief ramen, deuren gecoat aluminium inspecteren/repareren | buitenwandopeningen; kozijnen inclusief ramen, deuren gecoat aluminium
56 |  | 31.00.10 h401 15d | 31 | buitenwandopeningen; | kozijnen inclusief ramen, deuren | gecoat aluminium | inspecteren/repareren | post | 1 | Bouwkundig | buitenwandopeningen; kozijnen inclusief ramen, deuren gecoat aluminium inspecteren/repareren | buitenwandopeningen; kozijnen inclusief ramen, deuren gecoat aluminium
56 |  | 31.00.10 h401 15p | 31 | buitenwandopeningen; | kozijnen inclusief ramen, deuren | gecoat aluminium | inspecteren/repareren | post | 2 | Bouwkundig | buitenwandopeningen; kozijnen inclusief ramen, deuren gecoat aluminium inspecteren/repareren | buitenwandopeningen; kozijnen inclusief ramen, deuren gecoat aluminium
56 |  | 31.00.10 h401 42 | 31 | buitenwandopeningen; | kozijnen inclusief ramen, deuren | gecoat aluminium | schoonmaken/reinigen | m² | 1 | Bouwkundig | buitenwandopeningen; kozijnen inclusief ramen, deuren gecoat aluminium schoonmaken/reinigen | buitenwandopeningen; kozijnen inclusief ramen, deuren gecoat aluminium
57 |  | 31.00.10 h401 42p | 31 | buitenwandopeningen; | kozijnen inclusief ramen, deuren | gecoat aluminium | schoonmaken/reinigen + poetsen | m² | 5 | Interieurafwerking | buitenwandopeningen; kozijnen inclusief ramen, deuren gecoat aluminium schoonmaken/reinigen + poetsen | buitenwandopeningen; kozijnen inclusief ramen, deuren gecoat aluminium
57 |  | 31.00.10 h401 50 | 31 | buitenwandopeningen; | kozijnen inclusief ramen, deuren | gecoat aluminium | onderhouden | m² | 1 | Bouwkundig | buitenwandopeningen; kozijnen inclusief ramen, deuren gecoat aluminium onderhouden | buitenwandopeningen; kozijnen inclusief ramen, deuren gecoat aluminium
57 |  | 31.00.10 h401 75 | 31 | buitenwandopeningen; | kozijnen inclusief ramen, deuren | gecoat aluminium | herschilderbeurt exterieur | m² | 7 | Bouwkundig | buitenwandopeningen; kozijnen inclusief ramen, deuren gecoat aluminium herschilderbeurt exterieur | buitenwandopeningen; kozijnen inclusief ramen, deuren gecoat aluminium
56 |  | 31.00.10 i000 01 | 31 | buitenwandopeningen; | kozijnen inclusief ramen, deuren | hout | slopen en afvoeren | m² | 0 | Bouwkundig | buitenwandopeningen; kozijnen inclusief ramen, deuren hout slopen en afvoeren | buitenwandopeningen; kozijnen inclusief ramen, deuren hout
56 |  | 31.00.10 i000 13 | 31 | buitenwandopeningen; | kozijnen inclusief ramen, deuren | hout | vervangen | m² | 40 | Bouwkundig | buitenwandopeningen; kozijnen inclusief ramen, deuren hout vervangen | buitenwandopeningen; kozijnen inclusief ramen, deuren hout
56 |  | 31.00.10 i000 14 | 31 | buitenwandopeningen; | kozijnen inclusief ramen, deuren | hout | gedeeltelijk vervangen | post | 0 | Bouwkundig | buitenwandopeningen; kozijnen inclusief ramen, deuren hout gedeeltelijk vervangen | buitenwandopeningen; kozijnen inclusief ramen, deuren hout
65 |  | 31.00.10 i000 15 | 31 | buitenwandopeningen; | kozijnen inclusief ramen, deuren | hout | repareren | post | 0 | Bouwkundig | buitenwandopeningen; kozijnen inclusief ramen, deuren hout repareren | buitenwandopeningen; kozijnen inclusief ramen, deuren hout
63 |  | 31.00.10 i000 50 | 31 | buitenwandopeningen; | kozijnen inclusief ramen, deuren | hout | onderhouden | m² | 1 | Bouwkundig | buitenwandopeningen; kozijnen inclusief ramen, deuren hout onderhouden | buitenwandopeningen; kozijnen inclusief ramen, deuren hout
63 |  | 31.00.10 i000 74 | 31 | buitenwandopeningen; | kozijnen inclusief ramen, deuren | hout | bijwerkschilderbeurt exterieur | m² | 5 | Bouwkundig | buitenwandopeningen; kozijnen inclusief ramen, deuren hout bijwerkschilderbeurt exterieur | buitenwandopeningen; kozijnen inclusief ramen, deuren hout
65 |  | 31.00.10 i000 74d | 31 | buitenwandopeningen; | kozijnen inclusief ramen, deuren | hout | bijwerkschilderbeurt exterieur | post | 5 | Bouwkundig | buitenwandopeningen; kozijnen inclusief ramen, deuren hout bijwerkschilderbeurt exterieur | buitenwandopeningen; kozijnen inclusief ramen, deuren hout
65 |  | 31.00.10 i000 75 | 31 | buitenwandopeningen; | kozijnen inclusief ramen, deuren | hout | herschilderbeurt exterieur | m² | 5 | Bouwkundig | buitenwandopeningen; kozijnen inclusief ramen, deuren hout herschilderbeurt exterieur | buitenwandopeningen; kozijnen inclusief ramen, deuren hout
65 |  | 31.00.10 i000 75d | 31 | buitenwandopeningen; | kozijnen inclusief ramen, deuren | hout | herschilderbeurt exterieur | post | 5 | Bouwkundig | buitenwandopeningen; kozijnen inclusief ramen, deuren hout herschilderbeurt exterieur | buitenwandopeningen; kozijnen inclusief ramen, deuren hout
65 |  | 31.00.10 i000 75k | 31 | buitenwandopeningen; | kozijnen inclusief ramen, deuren | hout | beitssysteem exterieur | m² | 3 | Bouwkundig | buitenwandopeningen; kozijnen inclusief ramen, deuren hout beitssysteem exterieur | buitenwandopeningen; kozijnen inclusief ramen, deuren hout
65 |  | 31.00.10 i000 76 | 31 | buitenwandopeningen; | kozijnen inclusief ramen, deuren | hout | nieuw schildersysteem exterieur | m² | 20 | Bouwkundig | buitenwandopeningen; kozijnen inclusief ramen, deuren hout nieuw schildersysteem exterieur | buitenwandopeningen; kozijnen inclusief ramen, deuren hout
65 |  | 31.00.10 i000 85 | 31 | buitenwandopeningen; | kozijnen inclusief ramen, deuren | hout | herschilderbeurt interieur | m² | 10 | Bouwkundig | buitenwandopeningen; kozijnen inclusief ramen, deuren hout herschilderbeurt interieur | buitenwandopeningen; kozijnen inclusief ramen, deuren hout
65 |  | 31.00.10 i200 13 | 31 | buitenwandopeningen; | kozijnen inclusief ramen, deuren | zacht hout | vervangen | m² | 50 | Bouwkundig | buitenwandopeningen; kozijnen inclusief ramen, deuren zacht hout vervangen | buitenwandopeningen; kozijnen inclusief ramen, deuren zacht hout
52 |  | 31.00.10 i200 15 | 31 | buitenwandopeningen; | kozijnen inclusief ramen, deuren | zacht hout | repareren | m² | 50 | Bouwkundig | buitenwandopeningen; kozijnen inclusief ramen, deuren zacht hout repareren | buitenwandopeningen; kozijnen inclusief ramen, deuren zacht hout
53 |  | 31.00.10 i200 74 | 31 | buitenwandopeningen; | kozijnen inclusief ramen, deuren | zacht hout | bijwerkschilderbeurt exterieur | m² | 5 | Bouwkundig | buitenwandopeningen; kozijnen inclusief ramen, deuren zacht hout bijwerkschilderbeurt exterieur | buitenwandopeningen; kozijnen inclusief ramen, deuren zacht hout
65 |  | 31.00.10 i200 75 | 31 | buitenwandopeningen; | kozijnen inclusief ramen, deuren | zacht hout | herschilderbeurt exterieur | m² | 5 | Bouwkundig | buitenwandopeningen; kozijnen inclusief ramen, deuren zacht hout herschilderbeurt exterieur | buitenwandopeningen; kozijnen inclusief ramen, deuren zacht hout
54 |  | 31.00.10 i200 85 | 31 | buitenwandopeningen; | kozijnen inclusief ramen, deuren | zacht hout | herschilderbeurt interieur | m² | 10 | Bouwkundig | buitenwandopeningen; kozijnen inclusief ramen, deuren zacht hout herschilderbeurt interieur | buitenwandopeningen; kozijnen inclusief ramen, deuren zacht hout
56 |  | 31.00.10 i300 13 | 31 | buitenwandopeningen; | kozijnen inclusief ramen, deuren | hard hout | vervangen | m² | 50 | Bouwkundig | buitenwandopeningen; kozijnen inclusief ramen, deuren hard hout vervangen | buitenwandopeningen; kozijnen inclusief ramen, deuren hard hout
|  | 31.00.10 i300 14 | 31 | buitenwandopeningen; | kozijnen inclusief ramen, deuren | hard hout | gedeeltelijk vervangen | m¹ | 0 | Bouwkundig | buitenwandopeningen; kozijnen inclusief ramen, deuren hard hout gedeeltelijk vervangen | buitenwandopeningen; kozijnen inclusief ramen, deuren hard hout
|  | 31.00.10 i300 15 | 31 | buitenwandopeningen; | kozijnen inclusief ramen, deuren | hard hout | repareren | post | 0 | Bouwkundig | buitenwandopeningen; kozijnen inclusief ramen, deuren hard hout repareren | buitenwandopeningen; kozijnen inclusief ramen, deuren hard hout
|  | 31.00.10 i300 15a | 31 | buitenwandopeningen; | kozijnen inclusief ramen, deuren | hard hout | inspecteren/repareren | m² | 5 | Bouwkundig | buitenwandopeningen; kozijnen inclusief ramen, deuren hard hout inspecteren/repareren | buitenwandopeningen; kozijnen inclusief ramen, deuren hard hout
58 |  | 31.00.10 i300 42 | 31 | buitenwandopeningen; | kozijnen inclusief ramen, deuren | hard hout | schoonmaken/reinigen | m² | 1 | Bouwkundig | buitenwandopeningen; kozijnen inclusief ramen, deuren hard hout schoonmaken/reinigen | buitenwandopeningen; kozijnen inclusief ramen, deuren hard hout
57 |  | 31.00.10 i300 50 | 31 | buitenwandopeningen; | kozijnen inclusief ramen, deuren | hard hout | onderhouden | m² | 1 | Bouwkundig | buitenwandopeningen; kozijnen inclusief ramen, deuren hard hout onderhouden | buitenwandopeningen; kozijnen inclusief ramen, deuren hard hout
56 |  | 31.00.10 i300 74 | 31 | buitenwandopeningen; | kozijnen inclusief ramen, deuren | hard hout | bijwerkschilderbeurt exterieur | m² | 5 | Bouwkundig | buitenwandopeningen; kozijnen inclusief ramen, deuren hard hout bijwerkschilderbeurt exterieur | buitenwandopeningen; kozijnen inclusief ramen, deuren hard hout
56 |  | 31.00.10 i300 74p | 31 | buitenwandopeningen; | kozijnen inclusief ramen, deuren | hard hout | bijwerkschilderbeurt exterieur | m² | 6 | Bouwkundig | buitenwandopeningen; kozijnen inclusief ramen, deuren hard hout bijwerkschilderbeurt exterieur | buitenwandopeningen; kozijnen inclusief ramen, deuren hard hout
51 |  | 31.00.10 i300 75 | 31 | buitenwandopeningen; | kozijnen inclusief ramen, deuren | hard hout | herschilderbeurt exterieur | m² | 5 | Bouwkundig | buitenwandopeningen; kozijnen inclusief ramen, deuren hard hout herschilderbeurt exterieur | buitenwandopeningen; kozijnen inclusief ramen, deuren hard hout
51 |  | 31.00.10 i300 75p | 31 | buitenwandopeningen; | kozijnen inclusief ramen, deuren | hard hout | herschilderbeurt exterieur | m² | 6 | Bouwkundig | buitenwandopeningen; kozijnen inclusief ramen, deuren hard hout herschilderbeurt exterieur | buitenwandopeningen; kozijnen inclusief ramen, deuren hard hout
56 |  | 31.00.10 i300 76 | 31 | buitenwandopeningen; | kozijnen inclusief ramen, deuren | hard hout | nieuw schildersysteem exterieur | m² | 25 | Bouwkundig | buitenwandopeningen; kozijnen inclusief ramen, deuren hard hout nieuw schildersysteem exterieur | buitenwandopeningen; kozijnen inclusief ramen, deuren hard hout
56 |  | 31.00.10 i300 85 | 31 | buitenwandopeningen; | kozijnen inclusief ramen, deuren | hard hout | herschilderbeurt interieur | m² | 10 | Bouwkundig | buitenwandopeningen; kozijnen inclusief ramen, deuren hard hout herschilderbeurt interieur | buitenwandopeningen; kozijnen inclusief ramen, deuren hard hout
52 |  | 31.00.10 n600 13 | 31 | buitenwandopeningen; | kozijnen inclusief ramen, deuren | kunststof | vervangen | m² | 50 | Bouwkundig | buitenwandopeningen; kozijnen inclusief ramen, deuren kunststof vervangen | buitenwandopeningen; kozijnen inclusief ramen, deuren kunststof
56 |  | 31.00.10 n600 15a | 31 | buitenwandopeningen; | kozijnen inclusief ramen, deuren | kunststof | inspecteren/repareren | m² | 1 | Bouwkundig | buitenwandopeningen; kozijnen inclusief ramen, deuren kunststof inspecteren/repareren | buitenwandopeningen; kozijnen inclusief ramen, deuren kunststof
56 |  | 31.00.10 n600 20 | 31 | buitenwandopeningen; | kozijnen inclusief ramen, deuren | kunststof | aanbrengen | m² | 0 | Bouwkundig | buitenwandopeningen; kozijnen inclusief ramen, deuren kunststof aanbrengen | buitenwandopeningen; kozijnen inclusief ramen, deuren kunststof
56 |  | 31.00.10 n600 42 | 31 | buitenwandopeningen; | kozijnen inclusief ramen, deuren | kunststof | schoonmaken/reinigen | m² | 1 | Interieurafwerking | buitenwandopeningen; kozijnen inclusief ramen, deuren kunststof schoonmaken/reinigen | buitenwandopeningen; kozijnen inclusief ramen, deuren kunststof
56 |  | 31.00.10 n600 50 | 31 | buitenwandopeningen; | kozijnen inclusief ramen, deuren | kunststof | onderhouden | m² | 1 | Bouwkundig | buitenwandopeningen; kozijnen inclusief ramen, deuren kunststof onderhouden | buitenwandopeningen; kozijnen inclusief ramen, deuren kunststof
56 |  | 31.00.10 n600 50d | 31 | buitenwandopeningen; | kozijnen inclusief ramen, deuren | kunststof | onderhouden | post | 1 | Bouwkundig | buitenwandopeningen; kozijnen inclusief ramen, deuren kunststof onderhouden | buitenwandopeningen; kozijnen inclusief ramen, deuren kunststof
56 |  | 31.00.10 n920 13 | 31 | buitenwandopeningen; | kozijnen inclusief ramen, deuren | kit | vervangen | m¹ | 0 | Bouwkundig | buitenwandopeningen; kozijnen inclusief ramen, deuren kit vervangen | buitenwandopeningen; kozijnen inclusief ramen, deuren kit
56 |  | 31.00.10 n920 20 | 31 | buitenwandopeningen; | kozijnen inclusief ramen, deuren | kit | aanbrengen | m¹ | 0 | Bouwkundig | buitenwandopeningen; kozijnen inclusief ramen, deuren kit aanbrengen | buitenwandopeningen; kozijnen inclusief ramen, deuren kit
56 |  | 31.00.10 o000 13 | 31 | buitenwandopeningen; | kozijnen inclusief ramen, deuren | enkelglas | vervangen | m² | 0 | Bouwkundig | buitenwandopeningen; kozijnen inclusief ramen, deuren enkelglas vervangen | buitenwandopeningen; kozijnen inclusief ramen, deuren enkelglas
56 |  | 31.00.10 o010 13 | 31 | buitenwandopeningen; | kozijnen inclusief ramen, deuren | draadglas | vervangen | m² | 0 | Bouwkundig | buitenwandopeningen; kozijnen inclusief ramen, deuren draadglas vervangen | buitenwandopeningen; kozijnen inclusief ramen, deuren draadglas
58 |  | 31.00.10 o010 50 | 31 | buitenwandopeningen; | kozijnen inclusief ramen, deuren | draadglas | onderhouden | m² | 1 | Bouwkundig | buitenwandopeningen; kozijnen inclusief ramen, deuren draadglas onderhouden | buitenwandopeningen; kozijnen inclusief ramen, deuren draadglas
57 |  | 31.00.10 o100 13 | 31 | buitenwandopeningen; | kozijnen inclusief ramen, deuren | isolatieglas | vervangen | m² | 25 | Bouwkundig | buitenwandopeningen; kozijnen inclusief ramen, deuren isolatieglas vervangen | buitenwandopeningen; kozijnen inclusief ramen, deuren isolatieglas
57 |  | 31.00.10 o100 14 | 31 | buitenwandopeningen; | kozijnen inclusief ramen, deuren | isolatieglas | gedeeltelijk vervangen | post | 0 | Bouwkundig | buitenwandopeningen; kozijnen inclusief ramen, deuren isolatieglas gedeeltelijk vervangen | buitenwandopeningen; kozijnen inclusief ramen, deuren isolatieglas
57 |  | 31.00.10 o100 42 | 31 | buitenwandopeningen; | kozijnen inclusief ramen, deuren | isolatieglas | schoonmaken/reinigen | post | 1 | Bouwkundig | buitenwandopeningen; kozijnen inclusief ramen, deuren isolatieglas schoonmaken/reinigen | buitenwandopeningen; kozijnen inclusief ramen, deuren isolatieglas
57 |  | 31.00.10 o100 46 | 31 | buitenwandopeningen; | kozijnen inclusief ramen, deuren | isolatieglas | onderhoudscontract | post | 1 | Interieurafwerking | buitenwandopeningen; kozijnen inclusief ramen, deuren isolatieglas onderhoudscontract | buitenwandopeningen; kozijnen inclusief ramen, deuren isolatieglas
63 |  | 31.00.10 o200 13 | 31 | buitenwandopeningen; | kozijnen inclusief ramen, deuren | zonwerend isolatieglas | vervangen | m² | 20 | Bouwkundig | buitenwandopeningen; kozijnen inclusief ramen, deuren zonwerend isolatieglas vervangen | buitenwandopeningen; kozijnen inclusief ramen, deuren zonwerend isolatieglas
63 |  | 31.00.10 o400 13 | 31 | buitenwandopeningen; | kozijnen inclusief ramen, deuren | kogelwerend glas | vervangen | m² | 0 | Bouwkundig | buitenwandopeningen; kozijnen inclusief ramen, deuren kogelwerend glas vervangen | buitenwandopeningen; kozijnen inclusief ramen, deuren kogelwerend glas
63 |  | 31.00.10 o500 13 | 31 | buitenwandopeningen; | kozijnen inclusief ramen, deuren | acrylaatglas | vervangen | m² | 5 | Bouwkundig | buitenwandopeningen; kozijnen inclusief ramen, deuren acrylaatglas vervangen | buitenwandopeningen; kozijnen inclusief ramen, deuren acrylaatglas
53 |  | 31.00.10 o600 13 | 31 | buitenwandopeningen; | kozijnen inclusief ramen, deuren | glas in lood | vervangen | m² | 60 | Bouwkundig | buitenwandopeningen; kozijnen inclusief ramen, deuren glas in lood vervangen | buitenwandopeningen; kozijnen inclusief ramen, deuren glas in lood
57 |  | 31.00.10 o600 15 | 31 | buitenwandopeningen; | kozijnen inclusief ramen, deuren | glas in lood | repareren | m² | 0 | Bouwkundig | buitenwandopeningen; kozijnen inclusief ramen, deuren glas in lood repareren | buitenwandopeningen; kozijnen inclusief ramen, deuren glas in lood
63 |  | 31.00.10 p910 13 | 31 | buitenwandopeningen; | kozijnen inclusief ramen, deuren | stopverf | vervangen | m¹ | 0 | Bouwkundig | buitenwandopeningen; kozijnen inclusief ramen, deuren stopverf vervangen | buitenwandopeningen; kozijnen inclusief ramen, deuren stopverf
63 |  | 31.00.10 r430 15 | 31 | buitenwandopeningen; | kozijnen inclusief ramen, deuren | epoxymortel | repareren | stuks | 0 | Bouwkundig | buitenwandopeningen; kozijnen inclusief ramen, deuren epoxymortel repareren | buitenwandopeningen; kozijnen inclusief ramen, deuren epoxymortel
63 |  | 31.00.10 u523 75 | 31 | buitenwandopeningen; | kozijnen inclusief ramen, deuren | transparante lak | herschilderbeurt exterieur | m² | 5 | Bouwkundig | buitenwandopeningen; kozijnen inclusief ramen, deuren transparante lak herschilderbeurt exterieur | buitenwandopeningen; kozijnen inclusief ramen, deuren transparante lak
63 |  | 31.00.10 u523 85 | 31 | buitenwandopeningen; | kozijnen inclusief ramen, deuren | transparante lak | herschilderbeurt interieur | m² | 10 | Bouwkundig | buitenwandopeningen; kozijnen inclusief ramen, deuren transparante lak herschilderbeurt interieur | buitenwandopeningen; kozijnen inclusief ramen, deuren transparante lak
63 |  | 31.00.10 x001 13 | 31 | buitenwandopeningen; | kozijnen inclusief ramen, deuren | diversen | vervangen | post | 0 | Bouwkundig | buitenwandopeningen; kozijnen inclusief ramen, deuren diversen vervangen | buitenwandopeningen; kozijnen inclusief ramen, deuren diversen
63 |  | 31.00.10 x001 75 | 31 | buitenwandopeningen; | kozijnen inclusief ramen, deuren | diversen | herschilderbeurt exterieur | post | 5 | Bouwkundig | buitenwandopeningen; kozijnen inclusief ramen, deuren diversen herschilderbeurt exterieur | buitenwandopeningen; kozijnen inclusief ramen, deuren diversen
63 |  | 31.00.10 x022 13 | 31 | buitenwandopeningen; | kozijnen inclusief ramen, deuren | hard hout inclusief glas en schilderwerken | vervangen | m² | 50 | Bouwkundig | buitenwandopeningen; kozijnen inclusief ramen, deuren hard hout inclusief glas en schilderwerken vervangen | buitenwandopeningen; kozijnen inclusief ramen, deuren hard hout inclusief glas en schilderwerken
53 |  | 31.00.11 i000 14 | 31 | buitenwandopeningen; | kozijnen, aansluiting dorpel / middenstijl | hout | gedeeltelijk vervangen | stuks | 0 | Bouwkundig | buitenwandopeningen; kozijnen, aansluiting dorpel / middenstijl hout gedeeltelijk vervangen | buitenwandopeningen; kozijnen, aansluiting dorpel / middenstijl hout
66 |  | 31.00.12 i000 14 | 31 | buitenwandopeningen; | kozijnen, aansluiting dorpel / stijl | hout | gedeeltelijk vervangen | stuks | 0 | Bouwkundig | buitenwandopeningen; kozijnen, aansluiting dorpel / stijl hout gedeeltelijk vervangen | buitenwandopeningen; kozijnen, aansluiting dorpel / stijl hout
63 |  | 31.00.13 i000 14 | 31 | buitenwandopeningen; | kozijnen, aansluiting tussendorpel / stijl | hout | gedeeltelijk vervangen | stuks | 0 | Bouwkundig | buitenwandopeningen; kozijnen, aansluiting tussendorpel / stijl hout gedeeltelijk vervangen | buitenwandopeningen; kozijnen, aansluiting tussendorpel / stijl hout
65 |  | 31.00.14 i000 13 | 31 | buitenwandopeningen; | kozijnen, onderdorpel met 2 stijlaansluitingen | hout | vervangen | stuks | 0 | Bouwkundig | buitenwandopeningen; kozijnen, onderdorpel met 2 stijlaansluitingen hout vervangen | buitenwandopeningen; kozijnen, onderdorpel met 2 stijlaansluitingen hout
65 |  | 31.00.15 i000 13 | 31 | buitenwandopeningen; | kozijnen, onderdorpel met 3 stijlaansluitingen | hout | vervangen | stuks | 0 | Bouwkundig | buitenwandopeningen; kozijnen, onderdorpel met 3 stijlaansluitingen hout vervangen | buitenwandopeningen; kozijnen, onderdorpel met 3 stijlaansluitingen hout
63 |  | 31.00.16 n920 13 | 31 | buitenwandopeningen; | kozijnen, aansluiting kozijn met gesloten wand | kit | vervangen | m¹ | 20 | Bouwkundig | buitenwandopeningen; kozijnen, aansluiting kozijn met gesloten wand kit vervangen | buitenwandopeningen; kozijnen, aansluiting kozijn met gesloten wand kit
61 |  | 31.00.17 i300 13 | 31 | buitenwandopeningen; | deurkozijn | hard hout | vervangen | stuks | 50 | Bouwkundig | buitenwandopeningen; deurkozijn hard hout vervangen | buitenwandopeningen; deurkozijn hard hout
63 |  | 31.00.18 i300 13 | 31 | buitenwandopeningen; | glaslatprofielen | hard hout | vervangen | m¹ | 0 | Bouwkundig | buitenwandopeningen; glaslatprofielen hard hout vervangen | buitenwandopeningen; glaslatprofielen hard hout
63 |  | 31.00.18 n500 13 | 31 | buitenwandopeningen; | glaslatprofielen | rubber | vervangen | m¹ | 25 | Bouwkundig | buitenwandopeningen; glaslatprofielen rubber vervangen | buitenwandopeningen; glaslatprofielen rubber
|  | 31.00.19 e000 13 | 31 | buitenwandopeningen; | deurdorpels | natuursteen | vervangen | m¹ | 75 | Bouwkundig | buitenwandopeningen; deurdorpels natuursteen vervangen | buitenwandopeningen; deurdorpels natuursteen
|  | 31.00.19 f210 13 | 31 | buitenwandopeningen; | deurdorpels | beton | vervangen | m¹ | 50 | Bouwkundig | buitenwandopeningen; deurdorpels beton vervangen | buitenwandopeningen; deurdorpels beton
|  | 31.00.19 f210 75 | 31 | buitenwandopeningen; | deurdorpels | beton | herschilderbeurt exterieur | m¹ | 10 | Bouwkundig | buitenwandopeningen; deurdorpels beton herschilderbeurt exterieur | buitenwandopeningen; deurdorpels beton
65 |  | 31.00.19 i000 13 | 31 | buitenwandopeningen; | deurdorpels | hout | vervangen | m¹ | 50 | Bouwkundig | buitenwandopeningen; deurdorpels hout vervangen | buitenwandopeningen; deurdorpels hout
65 |  | 31.00.19 i000 75 | 31 | buitenwandopeningen; | deurdorpels | hout | herschilderbeurt exterieur | m¹ | 5 | Bouwkundig | buitenwandopeningen; deurdorpels hout herschilderbeurt exterieur | buitenwandopeningen; deurdorpels hout
65 |  | 31.00.20 x001 13 | 31 | buitenwandopeningen; | dockshelters | diversen | vervangen | stuks | 20 | Bouwkundig | buitenwandopeningen; dockshelters diversen vervangen | buitenwandopeningen; dockshelters diversen
90 |  | 31.00.20 x001 15 | 31 | buitenwandopeningen; | dockshelters | diversen | repareren | stuks | 10 | Bouwkundig | buitenwandopeningen; dockshelters diversen repareren | buitenwandopeningen; dockshelters diversen
90 |  | 31.00.20 x001 46 | 31 | buitenwandopeningen; | dockshelters | diversen | onderhoudscontract | post | 1 | Bouwkundig | buitenwandopeningen; dockshelters diversen onderhoudscontract | buitenwandopeningen; dockshelters diversen
57 |  | 31.00.20 x001 50 | 31 | buitenwandopeningen; | dockshelters | diversen | onderhouden | stuks | 1 | Bouwkundig | buitenwandopeningen; dockshelters diversen onderhouden | buitenwandopeningen; dockshelters diversen
31 |  | 31.00.25 i000 13 | 31 | buitenwandopeningen; | monumentale kozijnen inclusief ramen + deuren | hout | vervangen | m² | 0 | Bouwkundig | buitenwandopeningen; monumentale kozijnen inclusief ramen + deuren hout vervangen | buitenwandopeningen; monumentale kozijnen inclusief ramen + deuren hout
32 |  | 31.00.26 i000 15 | 31 | buitenwandopeningen; | monumentale kozijnen | hout | repareren | stuks | 0 | Bouwkundig | buitenwandopeningen; monumentale kozijnen hout repareren | buitenwandopeningen; monumentale kozijnen hout
63 |  | 31.00.27 i000 13 | 31 | buitenwandopeningen; | ramen met glasroedeverdeling | hout | vervangen | stuks | 60 | Bouwkundig | buitenwandopeningen; ramen met glasroedeverdeling hout vervangen | buitenwandopeningen; ramen met glasroedeverdeling hout
63 |  | 31.00.27 i000 17 | 31 | buitenwandopeningen; | ramen met glasroedeverdeling | hout | gangbaar maken | stuks | 0 | Bouwkundig | buitenwandopeningen; ramen met glasroedeverdeling hout gangbaar maken | buitenwandopeningen; ramen met glasroedeverdeling hout
55 |  | 31.00.27 x014 13 | 31 | buitenwandopeningen; | ramen met glasroedeverdeling | gecoat aluminium + polyacrylaatbeplating | vervangen | m² | 30 | Bouwkundig | buitenwandopeningen; ramen met glasroedeverdeling gecoat aluminium + polyacrylaatbeplating vervangen | buitenwandopeningen; ramen met glasroedeverdeling gecoat aluminium + polyacrylaatbeplating
53 |  | 31.00.28 e000 13 | 31 | buitenwandopeningen; | vensterbanken | natuursteen | vervangen | m¹ | 75 | Bouwkundig | buitenwandopeningen; vensterbanken natuursteen vervangen | buitenwandopeningen; vensterbanken natuursteen
57 |  | 31.00.28 e200 13 | 31 | buitenwandopeningen; | vensterbanken | marmer | vervangen | m¹ | 75 | Bouwkundig | buitenwandopeningen; vensterbanken marmer vervangen | buitenwandopeningen; vensterbanken marmer
54 |  | 31.00.28 g220 13 | 31 | buitenwandopeningen; | vensterbanken | keramisch | vervangen | m¹ | 50 | Bouwkundig | buitenwandopeningen; vensterbanken keramisch vervangen | buitenwandopeningen; vensterbanken keramisch
63 |  | 31.00.28 h200 13 | 31 | buitenwandopeningen; | vensterbanken | staal | vervangen | m¹ | 50 | Bouwkundig | buitenwandopeningen; vensterbanken staal vervangen | buitenwandopeningen; vensterbanken staal
57 |  | 31.00.28 h200 85 | 31 | buitenwandopeningen; | vensterbanken | staal | herschilderbeurt interieur | m¹ | 12 | Bouwkundig | buitenwandopeningen; vensterbanken staal herschilderbeurt interieur | buitenwandopeningen; vensterbanken staal
55 |  | 31.00.28 i000 13 | 31 | buitenwandopeningen; | vensterbanken | hout | vervangen | m¹ | 50 | Bouwkundig | buitenwandopeningen; vensterbanken hout vervangen | buitenwandopeningen; vensterbanken hout
32 |  | 31.00.28 i000 85 | 31 | buitenwandopeningen; | vensterbanken | hout | herschilderbeurt interieur | m¹ | 10 | Bouwkundig | buitenwandopeningen; vensterbanken hout herschilderbeurt interieur | buitenwandopeningen; vensterbanken hout
55 |  | 31.00.28 n600 13 | 31 | buitenwandopeningen; | vensterbanken | kunststof | vervangen | m¹ | 50 | Bouwkundig | buitenwandopeningen; vensterbanken kunststof vervangen | buitenwandopeningen; vensterbanken kunststof
55 |  | 31.00.28 x001 21 | 31 | buitenwandopeningen; | vensterbanken | diversen | opnieuw aanbrengen | post | 0 | Bouwkundig | buitenwandopeningen; vensterbanken diversen opnieuw aanbrengen | buitenwandopeningen; vensterbanken diversen
55 |  | 31.00.30 x001 13 | 31 | buitenwandopeningen; | zonwering | diversen | vervangen | post | 25 | Bouwkundig | buitenwandopeningen; zonwering diversen vervangen | buitenwandopeningen; zonwering diversen
55 |  | 31.00.30 x001 13b | 31 | buitenwandopeningen; | zonwering | diversen | vervangen | m¹ | 25 | Bouwkundig | buitenwandopeningen; zonwering diversen vervangen | buitenwandopeningen; zonwering diversen
55 |  | 31.00.30 x001 15 | 31 | buitenwandopeningen; | zonwering | diversen | repareren | post | 0 | Bouwkundig | buitenwandopeningen; zonwering diversen repareren | buitenwandopeningen; zonwering diversen
55 |  | 31.00.30 x001 46 | 31 | buitenwandopeningen; | zonwering | diversen | onderhoudscontract | post | 1 | Bouwkundig | buitenwandopeningen; zonwering diversen onderhoudscontract | buitenwandopeningen; zonwering diversen
57 |  | 31.00.30 x001 50 | 31 | buitenwandopeningen; | zonwering | diversen | onderhouden | post | 1 | Bouwkundig | buitenwandopeningen; zonwering diversen onderhouden | buitenwandopeningen; zonwering diversen
55 |  | 31.00.30 x012 13 | 31 | buitenwandopeningen; | zonwering | doek | vervangen | m² | 10 | Bouwkundig | buitenwandopeningen; zonwering doek vervangen | buitenwandopeningen; zonwering doek
55 |  | 31.00.31 x011 13 | 31 | buitenwandopeningen; | screens | aluminium + doek | vervangen | m² | 25 | Bouwkundig | buitenwandopeningen; screens aluminium + doek vervangen | buitenwandopeningen; screens aluminium + doek
73 |  | 31.00.31 x011 42 | 31 | buitenwandopeningen; | screens | aluminium + doek | schoonmaken/reinigen | m² | 1 | Bouwkundig | buitenwandopeningen; screens aluminium + doek schoonmaken/reinigen | buitenwandopeningen; screens aluminium + doek
73 |  | 31.00.31 x011 46 | 31 | buitenwandopeningen; | screens | aluminium + doek | onderhoudscontract | post | 1 | Bouwkundig | buitenwandopeningen; screens aluminium + doek onderhoudscontract | buitenwandopeningen; screens aluminium + doek
63 |  | 31.00.31 x011 50 | 31 | buitenwandopeningen; | screens | aluminium + doek | onderhouden | m² | 1 | Bouwkundig | buitenwandopeningen; screens aluminium + doek onderhouden | buitenwandopeningen; screens aluminium + doek
63 |  | 31.00.31 x012 13 | 31 | buitenwandopeningen; | screens | doek | vervangen | post | 25 | Bouwkundig | buitenwandopeningen; screens doek vervangen | buitenwandopeningen; screens doek
63 |  | 31.00.31 x013 13 | 31 | buitenwandopeningen; | screens | gecoat aluminium + doek | vervangen | m² | 25 | Bouwkundig | buitenwandopeningen; screens gecoat aluminium + doek vervangen | buitenwandopeningen; screens gecoat aluminium + doek
63 |  | 31.00.31 x013 50 | 31 | buitenwandopeningen; | screens | gecoat aluminium + doek | onderhouden | m² | 1 | Bouwkundig | buitenwandopeningen; screens gecoat aluminium + doek onderhouden | buitenwandopeningen; screens gecoat aluminium + doek
63 |  | 31.00.31 x017 13 | 31 | buitenwandopeningen; | screens | elektrisch, aluminium + doek | vervangen | m² | 25 | Bouwkundig | buitenwandopeningen; screens elektrisch, aluminium + doek vervangen | buitenwandopeningen; screens elektrisch, aluminium + doek
63 |  | 31.00.31 x017 20 | 31 | buitenwandopeningen; | screens | elektrisch, aluminium + doek | aanbrengen | m² | 25 | Bouwkundig | buitenwandopeningen; screens elektrisch, aluminium + doek aanbrengen | buitenwandopeningen; screens elektrisch, aluminium + doek
63 |  | 31.00.31 x017 46 | 31 | buitenwandopeningen; | screens | elektrisch, aluminium + doek | onderhoudscontract | post | 1 | Bouwkundig | buitenwandopeningen; screens elektrisch, aluminium + doek onderhoudscontract | buitenwandopeningen; screens elektrisch, aluminium + doek
63 |  | 31.00.31 x017 50 | 31 | buitenwandopeningen; | screens | elektrisch, aluminium + doek | onderhouden | m² | 1 | Bouwkundig | buitenwandopeningen; screens elektrisch, aluminium + doek onderhouden | buitenwandopeningen; screens elektrisch, aluminium + doek
63 |  | 31.00.32 h400 13 | 31 | buitenwandopeningen; | zonwering, horizontale lamellen | aluminium | vervangen | m² | 25 | Bouwkundig | buitenwandopeningen; zonwering, horizontale lamellen aluminium vervangen | buitenwandopeningen; zonwering, horizontale lamellen aluminium
32 |  | 31.00.32 h400 46 | 31 | buitenwandopeningen; | zonwering, horizontale lamellen | aluminium | onderhoudscontract | post | 1 | Bouwkundig | buitenwandopeningen; zonwering, horizontale lamellen aluminium onderhoudscontract | buitenwandopeningen; zonwering, horizontale lamellen aluminium
63 |  | 31.00.32 h400 50 | 31 | buitenwandopeningen; | zonwering, horizontale lamellen | aluminium | onderhouden | m² | 1 | Bouwkundig | buitenwandopeningen; zonwering, horizontale lamellen aluminium onderhouden | buitenwandopeningen; zonwering, horizontale lamellen aluminium
55 |  | 31.00.32 h401 13 | 31 | buitenwandopeningen; | zonwering, horizontale lamellen | gecoat aluminium | vervangen | m² | 25 | Bouwkundig | buitenwandopeningen; zonwering, horizontale lamellen gecoat aluminium vervangen | buitenwandopeningen; zonwering, horizontale lamellen gecoat aluminium
55 |  | 31.00.32 h401 50 | 31 | buitenwandopeningen; | zonwering, horizontale lamellen | gecoat aluminium | onderhouden | m² | 1 | Bouwkundig | buitenwandopeningen; zonwering, horizontale lamellen gecoat aluminium onderhouden | buitenwandopeningen; zonwering, horizontale lamellen gecoat aluminium
55 |  | 31.00.32 i000 50 | 31 | buitenwandopeningen; | zonwering, horizontale lamellen | hout | onderhouden | m² | 1 | Bouwkundig | buitenwandopeningen; zonwering, horizontale lamellen hout onderhouden | buitenwandopeningen; zonwering, horizontale lamellen hout
57 |  | 31.00.32 x019 13 | 31 | buitenwandopeningen; | zonwering, horizontale lamellen | elektrisch, aluminium | vervangen | m² | 25 | Bouwkundig | buitenwandopeningen; zonwering, horizontale lamellen elektrisch, aluminium vervangen | buitenwandopeningen; zonwering, horizontale lamellen elektrisch, aluminium
63 |  | 31.00.32 x019 20 | 31 | buitenwandopeningen; | zonwering, horizontale lamellen | elektrisch, aluminium | aanbrengen | m² | 25 | Bouwkundig | buitenwandopeningen; zonwering, horizontale lamellen elektrisch, aluminium aanbrengen | buitenwandopeningen; zonwering, horizontale lamellen elektrisch, aluminium
63 |  | 31.00.32 x019 46 | 31 | buitenwandopeningen; | zonwering, horizontale lamellen | elektrisch, aluminium | onderhoudscontract | post | 1 | Bouwkundig | buitenwandopeningen; zonwering, horizontale lamellen elektrisch, aluminium onderhoudscontract | buitenwandopeningen; zonwering, horizontale lamellen elektrisch, aluminium
55 |  | 31.00.33 x001 50 | 31 | buitenwandopeningen; | zonwering, coilshades | diversen | onderhouden | m² | 1 | Bouwkundig | buitenwandopeningen; zonwering, coilshades diversen onderhouden | buitenwandopeningen; zonwering, coilshades diversen
55 |  | 31.00.33 x001 50d | 31 | buitenwandopeningen; | zonwering, coilshades | diversen | onderhouden | post | 1 | Bouwkundig | buitenwandopeningen; zonwering, coilshades diversen onderhouden | buitenwandopeningen; zonwering, coilshades diversen
55 |  | 31.00.35 x011 13 | 31 | buitenwandopeningen; | zonwering, uitvalschermen | aluminium + doek | vervangen | m² | 25 | Bouwkundig | buitenwandopeningen; zonwering, uitvalschermen aluminium + doek vervangen | buitenwandopeningen; zonwering, uitvalschermen aluminium + doek
55 |  | 31.00.35 x011 46 | 31 | buitenwandopeningen; | zonwering, uitvalschermen | aluminium + doek | onderhoudscontract | post | 1 | Bouwkundig | buitenwandopeningen; zonwering, uitvalschermen aluminium + doek onderhoudscontract | buitenwandopeningen; zonwering, uitvalschermen aluminium + doek
55 |  | 31.00.35 x011 50 | 31 | buitenwandopeningen; | zonwering, uitvalschermen | aluminium + doek | onderhouden | m² | 1 | Bouwkundig | buitenwandopeningen; zonwering, uitvalschermen aluminium + doek onderhouden | buitenwandopeningen; zonwering, uitvalschermen aluminium + doek
55 |  | 31.00.35 x012 13 | 31 | buitenwandopeningen; | zonwering, uitvalschermen | doek | vervangen | m² | 10 | Bouwkundig | buitenwandopeningen; zonwering, uitvalschermen doek vervangen | buitenwandopeningen; zonwering, uitvalschermen doek
55 |  | 31.00.35 x015 13 | 31 | buitenwandopeningen; | zonwering, uitvalschermen | staal + doek | vervangen | m² | 25 | Bouwkundig | buitenwandopeningen; zonwering, uitvalschermen staal + doek vervangen | buitenwandopeningen; zonwering, uitvalschermen staal + doek
55 |  | 31.00.35 x015 50 | 31 | buitenwandopeningen; | zonwering, uitvalschermen | staal + doek | onderhouden | m² | 1 | Bouwkundig | buitenwandopeningen; zonwering, uitvalschermen staal + doek onderhouden | buitenwandopeningen; zonwering, uitvalschermen staal + doek
53 |  | 31.00.35 x017 13 | 31 | buitenwandopeningen; | zonwering, uitvalschermen | elektrisch, aluminium + doek | vervangen | m² | 25 | Bouwkundig | buitenwandopeningen; zonwering, uitvalschermen elektrisch, aluminium + doek vervangen | buitenwandopeningen; zonwering, uitvalschermen elektrisch, aluminium + doek
55 |  | 31.00.35 x017 20 | 31 | buitenwandopeningen; | zonwering, uitvalschermen | elektrisch, aluminium + doek | aanbrengen | m² | 25 | Bouwkundig | buitenwandopeningen; zonwering, uitvalschermen elektrisch, aluminium + doek aanbrengen | buitenwandopeningen; zonwering, uitvalschermen elektrisch, aluminium + doek
55 |  | 31.00.35 x017 46 | 31 | buitenwandopeningen; | zonwering, uitvalschermen | elektrisch, aluminium + doek | onderhoudscontract | post | 1 | Bouwkundig | buitenwandopeningen; zonwering, uitvalschermen elektrisch, aluminium + doek onderhoudscontract | buitenwandopeningen; zonwering, uitvalschermen elektrisch, aluminium + doek
57 |  | 31.00.37 x011 13 | 31 | buitenwandopeningen; | zonwering, knikarm | aluminium + doek | vervangen | m² | 25 | Bouwkundig | buitenwandopeningen; zonwering, knikarm aluminium + doek vervangen | buitenwandopeningen; zonwering, knikarm aluminium + doek
55 |  | 31.00.37 x011 50 | 31 | buitenwandopeningen; | zonwering, knikarm | aluminium + doek | onderhouden | m² | 1 | Bouwkundig | buitenwandopeningen; zonwering, knikarm aluminium + doek onderhouden | buitenwandopeningen; zonwering, knikarm aluminium + doek
63 |  | 31.00.38 x017 13 | 31 | buitenwandopeningen; | zonwering, markiezen | elektrisch, aluminium + doek | vervangen | m² | 20 | Bouwkundig | buitenwandopeningen; zonwering, markiezen elektrisch, aluminium + doek vervangen | buitenwandopeningen; zonwering, markiezen elektrisch, aluminium + doek
55 |  | 31.00.38 x021 13 | 31 | buitenwandopeningen; | zonwering, markiezen | hout en doek | vervangen | m² | 20 | Bouwkundig | buitenwandopeningen; zonwering, markiezen hout en doek vervangen | buitenwandopeningen; zonwering, markiezen hout en doek
63 |  | 31.00.39 x001 13 | 31 | buitenwandopeningen; | zonwering, binnen | diversen | vervangen | post | 15 | Bouwkundig | buitenwandopeningen; zonwering, binnen diversen vervangen | buitenwandopeningen; zonwering, binnen diversen
63 |  | 31.00.40 i000 13 | 31 | buitenwandopeningen; | luiken | hout | vervangen | stuks | 50 | Bouwkundig | buitenwandopeningen; luiken hout vervangen | buitenwandopeningen; luiken hout
55 |  | 31.00.40 i000 15 | 31 | buitenwandopeningen; | luiken | hout | repareren | stuks | 0 | Bouwkundig | buitenwandopeningen; luiken hout repareren | buitenwandopeningen; luiken hout
63 |  | 31.00.40 i000 75 | 31 | buitenwandopeningen; | luiken | hout | herschilderbeurt exterieur | m² | 5 | Bouwkundig | buitenwandopeningen; luiken hout herschilderbeurt exterieur | buitenwandopeningen; luiken hout
63 |  | 31.00.41 h401 13 | 31 | buitenwandopeningen; | rolluiken | gecoat aluminium | vervangen | m² | 25 | Bouwkundig | buitenwandopeningen; rolluiken gecoat aluminium vervangen | buitenwandopeningen; rolluiken gecoat aluminium
53 |  | 31.00.41 i000 42 | 31 | buitenwandopeningen; | rolluiken | hout | schoonmaken/reinigen | m² | 5 | Bouwkundig | buitenwandopeningen; rolluiken hout schoonmaken/reinigen | buitenwandopeningen; rolluiken hout
63 |  | 31.00.41 i000 75 | 31 | buitenwandopeningen; | rolluiken | hout | herschilderbeurt exterieur | m² | 10 | Bouwkundig | buitenwandopeningen; rolluiken hout herschilderbeurt exterieur | buitenwandopeningen; rolluiken hout
63 |  | 31.00.41 n600 13 | 31 | buitenwandopeningen; | rolluiken | kunststof | vervangen | m² | 25 | Bouwkundig | buitenwandopeningen; rolluiken kunststof vervangen | buitenwandopeningen; rolluiken kunststof
57 |  | 31.00.41 x001 13 | 31 | buitenwandopeningen; | rolluiken | diversen | vervangen | post | 25 | Bouwkundig | buitenwandopeningen; rolluiken diversen vervangen | buitenwandopeningen; rolluiken diversen
57 |  | 31.00.41 x001 13a | 31 | buitenwandopeningen; | rolluiken | diversen | vervangen | m² | 25 | Bouwkundig | buitenwandopeningen; rolluiken diversen vervangen | buitenwandopeningen; rolluiken diversen
53 |  | 31.00.41 x001 46 | 31 | buitenwandopeningen; | rolluiken | diversen | onderhoudscontract | post | 1 | Bouwkundig | buitenwandopeningen; rolluiken diversen onderhoudscontract | buitenwandopeningen; rolluiken diversen
53 |  | 31.00.41 x001 50 | 31 | buitenwandopeningen; | rolluiken | diversen | onderhouden | m² | 1 | Bouwkundig | buitenwandopeningen; rolluiken diversen onderhouden | buitenwandopeningen; rolluiken diversen
65 |  | 31.00.41 x019 13 | 31 | buitenwandopeningen; | rolluiken | elektrisch, aluminium | vervangen | stuks | 25 | Bouwkundig | buitenwandopeningen; rolluiken elektrisch, aluminium vervangen | buitenwandopeningen; rolluiken elektrisch, aluminium
63 |  | 31.00.41 x019 50 | 31 | buitenwandopeningen; | rolluiken | elektrisch, aluminium | onderhouden | stuks | 1 | Bouwkundig | buitenwandopeningen; rolluiken elektrisch, aluminium onderhouden | buitenwandopeningen; rolluiken elektrisch, aluminium
63 |  | 31.00.42 x017 13 | 31 | buitenwandopeningen; | zonwering, multiscreen-valarm | elektrisch, aluminium + doek | vervangen | m² | 20 | Bouwkundig | buitenwandopeningen; zonwering, multiscreen-valarm elektrisch, aluminium + doek vervangen | buitenwandopeningen; zonwering, multiscreen-valarm elektrisch, aluminium + doek
63 |  | 31.00.50 h400 13 | 31 | buitenwandopeningen; | ventilatieroosters | aluminium | vervangen | stuks | 30 | Bouwkundig | buitenwandopeningen; ventilatieroosters aluminium vervangen | buitenwandopeningen; ventilatieroosters aluminium
63 |  | 31.00.55 h200 75 | 31 | buitenwandopeningen; | hekwerken | staal | herschilderbeurt exterieur | m² | 6 | Bouwkundig | buitenwandopeningen; hekwerken staal herschilderbeurt exterieur | buitenwandopeningen; hekwerken staal
65 |  | 31.00.60 x001 13 | 31 | buitenwandopeningen; | hang- en sluitwerk | diversen | vervangen | post | 0 | Bouwkundig | buitenwandopeningen; hang- en sluitwerk diversen vervangen | buitenwandopeningen; hang- en sluitwerk diversen
63 |  | 31.00.60 x001 15 | 31 | buitenwandopeningen; | hang- en sluitwerk | diversen | repareren | stuks | 0 | Bouwkundig | buitenwandopeningen; hang- en sluitwerk diversen repareren | buitenwandopeningen; hang- en sluitwerk diversen
55 |  | 31.00.60 x001 15a | 31 | buitenwandopeningen; | hang- en sluitwerk | diversen | inspecteren/repareren | m² | 5 | Bouwkundig | buitenwandopeningen; hang- en sluitwerk diversen inspecteren/repareren | buitenwandopeningen; hang- en sluitwerk diversen
55 |  | 31.00.60 x001 15d | 31 | buitenwandopeningen; | hang- en sluitwerk | diversen | inspecteren/repareren | post | 5 | Bouwkundig | buitenwandopeningen; hang- en sluitwerk diversen inspecteren/repareren | buitenwandopeningen; hang- en sluitwerk diversen
55 |  | 31.00.60 x001 15p | 31 | buitenwandopeningen; | hang- en sluitwerk | diversen | inspecteren/repareren | post | 1 | Bouwkundig | buitenwandopeningen; hang- en sluitwerk diversen inspecteren/repareren | buitenwandopeningen; hang- en sluitwerk diversen
55 |  | 31.00.60 x001 20 | 31 | buitenwandopeningen; | hang- en sluitwerk | diversen | aanbrengen | post | 0 | Bouwkundig | buitenwandopeningen; hang- en sluitwerk diversen aanbrengen | buitenwandopeningen; hang- en sluitwerk diversen
55 |  | 31.00.60 x001 44 | 31 | buitenwandopeningen; | hang- en sluitwerk | diversen | servicebeurt | post | 2 | Bouwkundig | buitenwandopeningen; hang- en sluitwerk diversen servicebeurt | buitenwandopeningen; hang- en sluitwerk diversen
55 |  | 31.00.60 x001 46 | 31 | buitenwandopeningen; | hang- en sluitwerk | diversen | onderhoudscontract | post | 2 | Bouwkundig | buitenwandopeningen; hang- en sluitwerk diversen onderhoudscontract | buitenwandopeningen; hang- en sluitwerk diversen
55 |  | 31.00.60 x001 46p | 31 | buitenwandopeningen; | hang- en sluitwerk | diversen | onderhoudscontract | post | 1 | Bouwkundig | buitenwandopeningen; hang- en sluitwerk diversen onderhoudscontract | buitenwandopeningen; hang- en sluitwerk diversen
63 |  | 31.00.60 x001 50 | 31 | buitenwandopeningen; | hang- en sluitwerk | diversen | onderhouden | post | 1 | Bouwkundig | buitenwandopeningen; hang- en sluitwerk diversen onderhouden | buitenwandopeningen; hang- en sluitwerk diversen
55 |  | 31.00.61 x001 13 | 31 | buitenwandopeningen; | hang- en sluitwerk, vloerpotten | diversen | vervangen | stuks | 0 | Bouwkundig | buitenwandopeningen; hang- en sluitwerk, vloerpotten diversen vervangen | buitenwandopeningen; hang- en sluitwerk, vloerpotten diversen
58 |  | 31.00.62 x001 13 | 31 | buitenwandopeningen; | hang- en sluitwerk, deurdranger | diversen | vervangen | stuks | 0 | Bouwkundig | buitenwandopeningen; hang- en sluitwerk, deurdranger diversen vervangen | buitenwandopeningen; hang- en sluitwerk, deurdranger diversen
65 |  | 31.00.62 x019 13 | 31 | buitenwandopeningen; | hang- en sluitwerk, deurdranger | elektrisch, aluminium | vervangen | stuks | 20 | Elektrotechnisch | buitenwandopeningen; hang- en sluitwerk, deurdranger elektrisch, aluminium vervangen | buitenwandopeningen; hang- en sluitwerk, deurdranger elektrisch, aluminium
63 |  | 31.00.62 x019 46 | 31 | buitenwandopeningen; | hang- en sluitwerk, deurdranger | elektrisch, aluminium | onderhoudscontract | stuks | 1 | Elektrotechnisch | buitenwandopeningen; hang- en sluitwerk, deurdranger elektrisch, aluminium onderhoudscontract | buitenwandopeningen; hang- en sluitwerk, deurdranger elektrisch, aluminium
63 |  | 31.00.63 x001 13 | 31 | buitenwandopeningen; | hang- en sluitwerk, tochtprofielen | diversen | vervangen | m¹ | 0 | Bouwkundig | buitenwandopeningen; hang- en sluitwerk, tochtprofielen diversen vervangen | buitenwandopeningen; hang- en sluitwerk, tochtprofielen diversen
63 |  | 31.00.64 x001 13 | 31 | buitenwandopeningen; | hang- en sluitwerk, buitendeuren | diversen | vervangen | stuks | 25 | Bouwkundig | buitenwandopeningen; hang- en sluitwerk, buitendeuren diversen vervangen | buitenwandopeningen; hang- en sluitwerk, buitendeuren diversen
57 |  | 31.00.64 x001 15 | 31 | buitenwandopeningen; | hang- en sluitwerk, buitendeuren | diversen | repareren | stuks | 0 | Bouwkundig | buitenwandopeningen; hang- en sluitwerk, buitendeuren diversen repareren | buitenwandopeningen; hang- en sluitwerk, buitendeuren diversen
55 |  | 31.00.80 u520 74 | 31 | buitenwandopeningen; | afwerklagen | dekkende beits alkyd | bijwerkschilderbeurt exterieur | m² | 4 | Bouwkundig | buitenwandopeningen; afwerklagen dekkende beits alkyd bijwerkschilderbeurt exterieur | buitenwandopeningen; afwerklagen dekkende beits alkyd
55 |  | 31.00.80 u520 75 | 31 | buitenwandopeningen; | afwerklagen | dekkende beits alkyd | herschilderbeurt exterieur | m² | 4 | Bouwkundig | buitenwandopeningen; afwerklagen dekkende beits alkyd herschilderbeurt exterieur | buitenwandopeningen; afwerklagen dekkende beits alkyd
57 |  | 31.00.80 u521 74 | 31 | buitenwandopeningen; | afwerklagen | transparante beits alkyd | bijwerkschilderbeurt exterieur | m² | 3 | Bouwkundig | buitenwandopeningen; afwerklagen transparante beits alkyd bijwerkschilderbeurt exterieur | buitenwandopeningen; afwerklagen transparante beits alkyd
57 |  | 31.00.80 u521 75 | 31 | buitenwandopeningen; | afwerklagen | transparante beits alkyd | herschilderbeurt exterieur | m² | 3 | Bouwkundig | buitenwandopeningen; afwerklagen transparante beits alkyd herschilderbeurt exterieur | buitenwandopeningen; afwerklagen transparante beits alkyd
57 |  | 31.00.80 u522 74 | 31 | buitenwandopeningen; | afwerklagen | hoogglans dekverf alkyd | bijwerkschilderbeurt exterieur | m² | 5 | Bouwkundig | buitenwandopeningen; afwerklagen hoogglans dekverf alkyd bijwerkschilderbeurt exterieur | buitenwandopeningen; afwerklagen hoogglans dekverf alkyd
57 |  | 31.00.80 u522 75 | 31 | buitenwandopeningen; | afwerklagen | hoogglans dekverf alkyd | herschilderbeurt exterieur | m² | 5 | Bouwkundig | buitenwandopeningen; afwerklagen hoogglans dekverf alkyd herschilderbeurt exterieur | buitenwandopeningen; afwerklagen hoogglans dekverf alkyd
57 |  | 31.00.80 u523 75 | 31 | buitenwandopeningen; | afwerklagen | transparante lak | herschilderbeurt exterieur | m² | 2 | Bouwkundig | buitenwandopeningen; afwerklagen transparante lak herschilderbeurt exterieur | buitenwandopeningen; afwerklagen transparante lak
57 |  | 31.00.80 u523 76 | 31 | buitenwandopeningen; | afwerklagen | transparante lak | nieuw schildersysteem exterieur | m² | 12 | Bouwkundig | buitenwandopeningen; afwerklagen transparante lak nieuw schildersysteem exterieur | buitenwandopeningen; afwerklagen transparante lak
57 |  | 31.00.80 u528 75 | 31 | buitenwandopeningen; | afwerklagen | coating | herschilderbeurt exterieur | m² | 10 | Bouwkundig | buitenwandopeningen; afwerklagen coating herschilderbeurt exterieur | buitenwandopeningen; afwerklagen coating
55 |  | 31.00.82 u531 85 | 31 | buitenwandopeningen; | afwerklagen binnenzijde | watergedragen dekkend verfsysteem | herschilderbeurt interieur | m² | 10 | Bouwkundig | buitenwandopeningen; afwerklagen binnenzijde watergedragen dekkend verfsysteem herschilderbeurt interieur | buitenwandopeningen; afwerklagen binnenzijde watergedragen dekkend verfsysteem
55 |  | 31.00.82 u532 85 | 31 | buitenwandopeningen; | afwerklagen binnenzijde | watergedragen transparant verfsysteem | herschilderbeurt interieur | m² | 10 | Bouwkundig | buitenwandopeningen; afwerklagen binnenzijde watergedragen transparant verfsysteem herschilderbeurt interieur | buitenwandopeningen; afwerklagen binnenzijde watergedragen transparant verfsysteem
55 |  | 31.00.82 u540 85 | 31 | buitenwandopeningen; | afwerklagen binnenzijde | high solid dekverf | herschilderbeurt interieur | m² | 10 | Bouwkundig | buitenwandopeningen; afwerklagen binnenzijde high solid dekverf herschilderbeurt interieur | buitenwandopeningen; afwerklagen binnenzijde high solid dekverf
51 |  | 31.00.85 e000 13 | 31 | buitenwandopeningen; | waterslagen | natuursteen | vervangen | m¹ | 75 | Bouwkundig | buitenwandopeningen; waterslagen natuursteen vervangen | buitenwandopeningen; waterslagen natuursteen
51 |  | 31.00.85 e000 75 | 31 | buitenwandopeningen; | waterslagen | natuursteen | herschilderbeurt exterieur | m¹ | 10 | Bouwkundig | buitenwandopeningen; waterslagen natuursteen herschilderbeurt exterieur | buitenwandopeningen; waterslagen natuursteen
56 |  | 31.00.85 f210 75 | 31 | buitenwandopeningen; | waterslagen | beton | herschilderbeurt exterieur | m¹ | 10 | Bouwkundig | buitenwandopeningen; waterslagen beton herschilderbeurt exterieur | buitenwandopeningen; waterslagen beton
56 |  | 31.00.85 g220 13 | 31 | buitenwandopeningen; | waterslagen | keramisch | vervangen | m¹ | 50 | Bouwkundig | buitenwandopeningen; waterslagen keramisch vervangen | buitenwandopeningen; waterslagen keramisch
56 |  | 31.00.85 g220 15 | 31 | buitenwandopeningen; | waterslagen | keramisch | repareren | m¹ | 50 | Bouwkundig | buitenwandopeningen; waterslagen keramisch repareren | buitenwandopeningen; waterslagen keramisch
56 |  | 31.00.85 g220 15d | 31 | buitenwandopeningen; | waterslagen | keramisch | inspecteren/repareren | post | 0 | Bouwkundig | buitenwandopeningen; waterslagen keramisch inspecteren/repareren | buitenwandopeningen; waterslagen keramisch
56 |  | 31.00.85 g221 13 | 31 | buitenwandopeningen; | waterslagen | keramisch voegwerk | vervangen | m¹ | 20 | Bouwkundig | buitenwandopeningen; waterslagen keramisch voegwerk vervangen | buitenwandopeningen; waterslagen keramisch voegwerk
56 |  | 31.00.85 g222 13 | 31 | buitenwandopeningen; | waterslagen | gres | vervangen | m¹ | 50 | Bouwkundig | buitenwandopeningen; waterslagen gres vervangen | buitenwandopeningen; waterslagen gres
56 |  | 31.00.85 g223 13 | 31 | buitenwandopeningen; | waterslagen | gres voegwerk | vervangen | m¹ | 20 | Bouwkundig | buitenwandopeningen; waterslagen gres voegwerk vervangen | buitenwandopeningen; waterslagen gres voegwerk
62 |  | 31.00.85 g300 13 | 31 | buitenwandopeningen; | waterslagen | geglazuurde gebakken steen | vervangen | m¹ | 50 | Bouwkundig | buitenwandopeningen; waterslagen geglazuurde gebakken steen vervangen | buitenwandopeningen; waterslagen geglazuurde gebakken steen
57 |  | 31.00.85 g301 13 | 31 | buitenwandopeningen; | waterslagen | geglazuurde gebakken steen voegen | vervangen | m¹ | 25 | Bouwkundig | buitenwandopeningen; waterslagen geglazuurde gebakken steen voegen vervangen | buitenwandopeningen; waterslagen geglazuurde gebakken steen voegen
58 |  | 31.00.85 h220 13 | 31 | buitenwandopeningen; | waterslagen | gecoat staal | vervangen | m¹ | 50 | Bouwkundig | buitenwandopeningen; waterslagen gecoat staal vervangen | buitenwandopeningen; waterslagen gecoat staal
57 |  | 31.00.85 h400 13 | 31 | buitenwandopeningen; | waterslagen | aluminium | vervangen | m¹ | 50 | Bouwkundig | buitenwandopeningen; waterslagen aluminium vervangen | buitenwandopeningen; waterslagen aluminium
53 |  | 31.00.85 h400 15 | 31 | buitenwandopeningen; | waterslagen | aluminium | repareren | m¹ | 0 | Bouwkundig | buitenwandopeningen; waterslagen aluminium repareren | buitenwandopeningen; waterslagen aluminium
55 |  | 31.00.85 h400 75 | 31 | buitenwandopeningen; | waterslagen | aluminium | herschilderbeurt exterieur | m¹ | 8 | Bouwkundig | buitenwandopeningen; waterslagen aluminium herschilderbeurt exterieur | buitenwandopeningen; waterslagen aluminium
55 |  | 31.00.85 h401 75 | 31 | buitenwandopeningen; | waterslagen | gecoat aluminium | herschilderbeurt exterieur | post | 8 | Bouwkundig | buitenwandopeningen; waterslagen gecoat aluminium herschilderbeurt exterieur | buitenwandopeningen; waterslagen gecoat aluminium
55 |  | 31.00.85 i300 13 | 31 | buitenwandopeningen; | waterslagen | hard hout | vervangen | m¹ | 50 | Bouwkundig | buitenwandopeningen; waterslagen hard hout vervangen | buitenwandopeningen; waterslagen hard hout
57 |  | 31.00.85 i300 15 | 31 | buitenwandopeningen; | waterslagen | hard hout | repareren | m¹ | 0 | Bouwkundig | buitenwandopeningen; waterslagen hard hout repareren | buitenwandopeningen; waterslagen hard hout
53 |  | 31.00.85 i300 75 | 31 | buitenwandopeningen; | waterslagen | hard hout | herschilderbeurt exterieur | m¹ | 5 | Bouwkundig | buitenwandopeningen; waterslagen hard hout herschilderbeurt exterieur | buitenwandopeningen; waterslagen hard hout
53 |  | 31.00.90 o000 13 | 31 | buitenwandopeningen; | beglazingen | enkelglas | vervangen | m² | 0 | Bouwkundig | buitenwandopeningen; beglazingen enkelglas vervangen | buitenwandopeningen; beglazingen enkelglas
63 |  | 31.00.90 o000 42 | 31 | buitenwandopeningen; | beglazingen | enkelglas | schoonmaken/reinigen | m² | 1 | Interieurafwerking | buitenwandopeningen; beglazingen enkelglas schoonmaken/reinigen | buitenwandopeningen; beglazingen enkelglas
55 |  | 31.00.90 o001 13 | 31 | buitenwandopeningen; | beglazingen | bewerkt enkelglas | vervangen | m² | 0 | Bouwkundig | buitenwandopeningen; beglazingen bewerkt enkelglas vervangen | buitenwandopeningen; beglazingen bewerkt enkelglas
55 |  | 31.00.90 o100 13 | 31 | buitenwandopeningen; | beglazingen | isolatieglas | vervangen | m² | 25 | Bouwkundig | buitenwandopeningen; beglazingen isolatieglas vervangen | buitenwandopeningen; beglazingen isolatieglas
55 |  | 31.00.90 o100 42 | 31 | buitenwandopeningen; | beglazingen | isolatieglas | schoonmaken/reinigen | m² | 1 | Interieurafwerking | buitenwandopeningen; beglazingen isolatieglas schoonmaken/reinigen | buitenwandopeningen; beglazingen isolatieglas
55 |  | 31.00.90 o600 15 | 31 | buitenwandopeningen; | beglazingen | glas in lood | repareren | post | 0 | Bouwkundig | buitenwandopeningen; beglazingen glas in lood repareren | buitenwandopeningen; beglazingen glas in lood
55 |  | 31.00.90 o600 42 | 31 | buitenwandopeningen; | beglazingen | glas in lood | schoonmaken/reinigen | post | 5 | Bouwkundig | buitenwandopeningen; beglazingen glas in lood schoonmaken/reinigen | buitenwandopeningen; beglazingen glas in lood
55 |  | 31.00.90 o700 14 | 31 | buitenwandopeningen; | beglazingen | glazen bouwstenen | gedeeltelijk vervangen | post | 0 | Bouwkundig | buitenwandopeningen; beglazingen glazen bouwstenen gedeeltelijk vervangen | buitenwandopeningen; beglazingen glazen bouwstenen
56 |  | 31.00.90 o700 42 | 31 | buitenwandopeningen; | beglazingen | glazen bouwstenen | schoonmaken/reinigen | m² | 1 | Bouwkundig | buitenwandopeningen; beglazingen glazen bouwstenen schoonmaken/reinigen | buitenwandopeningen; beglazingen glazen bouwstenen
55 |  | 31.00.90 x001 35 | 31 | buitenwandopeningen; | beglazingen | diversen | onvoorzien | post | 0 | Bouwkundig | buitenwandopeningen; beglazingen diversen onvoorzien | buitenwandopeningen; beglazingen diversen
55 |  | 31.00.90 x001 46 | 31 | buitenwandopeningen; | beglazingen | diversen | onderhoudscontract | post | 1 | Interieurafwerking | buitenwandopeningen; beglazingen diversen onderhoudscontract | buitenwandopeningen; beglazingen diversen
55 |  | 31.00.95 f210 13 | 31 | buitenwandopeningen; | lateien | beton | vervangen | m¹ | 0 | Bouwkundig | buitenwandopeningen; lateien beton vervangen | buitenwandopeningen; lateien beton
56 |  | 31.00.95 f210 15 | 31 | buitenwandopeningen; | lateien | beton | repareren | m¹ | 0 | Bouwkundig | buitenwandopeningen; lateien beton repareren | buitenwandopeningen; lateien beton
56 |  | 31.00.95 f210 15b | 31 | buitenwandopeningen; | lateien | beton | inspecteren/repareren | m¹ | 5 | Bouwkundig | buitenwandopeningen; lateien beton inspecteren/repareren | buitenwandopeningen; lateien beton
58 |  | 31.00.95 f210 75b | 31 | buitenwandopeningen; | lateien | beton | herschilderbeurt exterieur | m¹ | 10 | Bouwkundig | buitenwandopeningen; lateien beton herschilderbeurt exterieur | buitenwandopeningen; lateien beton
52 |  | 31.00.95 h210 75b | 31 | buitenwandopeningen; | lateien | verzinkt staal | herschilderbeurt exterieur | m¹ | 8 | Bouwkundig | buitenwandopeningen; lateien verzinkt staal herschilderbeurt exterieur | buitenwandopeningen; lateien verzinkt staal
56 |  | 31.00.96 f210 75 | 31 | buitenwandopeningen; | spekbanden | beton | herschilderbeurt exterieur | m¹ | 10 | Bouwkundig | buitenwandopeningen; spekbanden beton herschilderbeurt exterieur | buitenwandopeningen; spekbanden beton
56 |  | 31.20.00 h200 13 | 31 | buitenwandopeningen; | ramen | staal | vervangen | stuks | 50 | Bouwkundig | buitenwandopeningen; ramen staal vervangen | buitenwandopeningen; ramen staal
56 |  | 31.20.00 h200 74 | 31 | buitenwandopeningen; | ramen | staal | bijwerkschilderbeurt exterieur | m¹ | 8 | Bouwkundig | buitenwandopeningen; ramen staal bijwerkschilderbeurt exterieur | buitenwandopeningen; ramen staal
56 |  | 31.20.00 h200 75 | 31 | buitenwandopeningen; | ramen | staal | herschilderbeurt exterieur | m¹ | 8 | Bouwkundig | buitenwandopeningen; ramen staal herschilderbeurt exterieur | buitenwandopeningen; ramen staal
56 |  | 31.20.00 h200 85 | 31 | buitenwandopeningen; | ramen | staal | herschilderbeurt interieur | m¹ | 12 | Bouwkundig | buitenwandopeningen; ramen staal herschilderbeurt interieur | buitenwandopeningen; ramen staal
56 |  | 31.20.00 h210 13 | 31 | buitenwandopeningen; | ramen | verzinkt staal | vervangen | stuks | 50 | Bouwkundig | buitenwandopeningen; ramen verzinkt staal vervangen | buitenwandopeningen; ramen verzinkt staal
56 |  | 31.20.00 h400 13 | 31 | buitenwandopeningen; | ramen | aluminium | vervangen | stuks | 50 | Bouwkundig | buitenwandopeningen; ramen aluminium vervangen | buitenwandopeningen; ramen aluminium
56 |  | 31.20.00 h400 42 | 31 | buitenwandopeningen; | ramen | aluminium | schoonmaken/reinigen | m¹ | 1 | Interieurafwerking | buitenwandopeningen; ramen aluminium schoonmaken/reinigen | buitenwandopeningen; ramen aluminium
56 |  | 31.20.00 i000 13 | 31 | buitenwandopeningen; | ramen | hout | vervangen | stuks | 25 | Bouwkundig | buitenwandopeningen; ramen hout vervangen | buitenwandopeningen; ramen hout
56 |  | 31.20.00 i200 13 | 31 | buitenwandopeningen; | ramen | zacht hout | vervangen | stuks | 40 | Bouwkundig | buitenwandopeningen; ramen zacht hout vervangen | buitenwandopeningen; ramen zacht hout
56 |  | 31.20.00 i200 74 | 31 | buitenwandopeningen; | ramen | zacht hout | bijwerkschilderbeurt exterieur | m¹ | 5 | Bouwkundig | buitenwandopeningen; ramen zacht hout bijwerkschilderbeurt exterieur | buitenwandopeningen; ramen zacht hout
56 |  | 31.20.00 i200 75 | 31 | buitenwandopeningen; | ramen | zacht hout | herschilderbeurt exterieur | m¹ | 5 | Bouwkundig | buitenwandopeningen; ramen zacht hout herschilderbeurt exterieur | buitenwandopeningen; ramen zacht hout
56 |  | 31.20.00 i200 85 | 31 | buitenwandopeningen; | ramen | zacht hout | herschilderbeurt interieur | m¹ | 10 | Bouwkundig | buitenwandopeningen; ramen zacht hout herschilderbeurt interieur | buitenwandopeningen; ramen zacht hout
56 |  | 31.20.00 i300 13 | 31 | buitenwandopeningen; | ramen | hard hout | vervangen | stuks | 50 | Bouwkundig | buitenwandopeningen; ramen hard hout vervangen | buitenwandopeningen; ramen hard hout
57 |  | 31.20.00 i300 74 | 31 | buitenwandopeningen; | ramen | hard hout | bijwerkschilderbeurt exterieur | m¹ | 5 | Bouwkundig | buitenwandopeningen; ramen hard hout bijwerkschilderbeurt exterieur | buitenwandopeningen; ramen hard hout
57 |  | 31.20.00 i300 75 | 31 | buitenwandopeningen; | ramen | hard hout | herschilderbeurt exterieur | m¹ | 5 | Bouwkundig | buitenwandopeningen; ramen hard hout herschilderbeurt exterieur | buitenwandopeningen; ramen hard hout
58 |  | 31.20.00 i300 85 | 31 | buitenwandopeningen; | ramen | hard hout | herschilderbeurt interieur | m¹ | 10 | Bouwkundig | buitenwandopeningen; ramen hard hout herschilderbeurt interieur | buitenwandopeningen; ramen hard hout
57 |  | 31.20.00 n600 13 | 31 | buitenwandopeningen; | ramen | kunststof | vervangen | stuks | 50 | Bouwkundig | buitenwandopeningen; ramen kunststof vervangen | buitenwandopeningen; ramen kunststof
66 |  | 31.20.00 n600 42 | 31 | buitenwandopeningen; | ramen | kunststof | schoonmaken/reinigen | m¹ | 1 | Interieurafwerking | buitenwandopeningen; ramen kunststof schoonmaken/reinigen | buitenwandopeningen; ramen kunststof
63 |  | 31.20.00 u523 75 | 31 | buitenwandopeningen; | ramen | transparante lak | herschilderbeurt exterieur | m¹ | 5 | Bouwkundig | buitenwandopeningen; ramen transparante lak herschilderbeurt exterieur | buitenwandopeningen; ramen transparante lak
65 |  | 31.20.00 u523 85 | 31 | buitenwandopeningen; | ramen | transparante lak | herschilderbeurt interieur | m¹ | 10 | Bouwkundig | buitenwandopeningen; ramen transparante lak herschilderbeurt interieur | buitenwandopeningen; ramen transparante lak
65 |  | 31.20.10 i000 13 | 31 | buitenwandopeningen; | draairaam | hout | vervangen | stuks | 25 | Bouwkundig | buitenwandopeningen; draairaam hout vervangen | buitenwandopeningen; draairaam hout
63 |  | 31.20.20 i000 13 | 31 | buitenwandopeningen; | klepraam | hout | vervangen | stuks | 25 | Bouwkundig | buitenwandopeningen; klepraam hout vervangen | buitenwandopeningen; klepraam hout
65 |  | 31.20.30 i300 13 | 31 | buitenwandopeningen; | stolpraam | hard hout | vervangen | stuks | 25 | Bouwkundig | buitenwandopeningen; stolpraam hard hout vervangen | buitenwandopeningen; stolpraam hard hout
90 |  | 31.30.00 h200 13 | 31 | buitenwandopeningen; | deuren | staal | vervangen | stuks | 50 | Bouwkundig | buitenwandopeningen; deuren staal vervangen | buitenwandopeningen; deuren staal
64 |  | 31.30.00 h200 75 | 31 | buitenwandopeningen; | deuren | staal | herschilderbeurt exterieur | stuks | 8 | Bouwkundig | buitenwandopeningen; deuren staal herschilderbeurt exterieur | buitenwandopeningen; deuren staal
61 |  | 31.30.00 h200 85 | 31 | buitenwandopeningen; | deuren | staal | herschilderbeurt interieur | stuks | 12 | Bouwkundig | buitenwandopeningen; deuren staal herschilderbeurt interieur | buitenwandopeningen; deuren staal
66 |  | 31.30.00 h210 13 | 31 | buitenwandopeningen; | deuren | verzinkt staal | vervangen | stuks | 50 | Bouwkundig | buitenwandopeningen; deuren verzinkt staal vervangen | buitenwandopeningen; deuren verzinkt staal
|  | 31.30.00 h210 75 | 31 | buitenwandopeningen; | deuren | verzinkt staal | herschilderbeurt exterieur | m² | 8 | Bouwkundig | buitenwandopeningen; deuren verzinkt staal herschilderbeurt exterieur | buitenwandopeningen; deuren verzinkt staal
|  | 31.30.00 h400 13 | 31 | buitenwandopeningen; | deuren | aluminium | vervangen | stuks | 50 | Bouwkundig | buitenwandopeningen; deuren aluminium vervangen | buitenwandopeningen; deuren aluminium
|  | 31.30.00 h401 20 | 31 | buitenwandopeningen; | deuren | gecoat aluminium | aanbrengen | stuks | 0 | Bouwkundig | buitenwandopeningen; deuren gecoat aluminium aanbrengen | buitenwandopeningen; deuren gecoat aluminium
|  | 31.30.00 i000 13 | 31 | buitenwandopeningen; | deuren | hout | vervangen | stuks | 25 | Bouwkundig | buitenwandopeningen; deuren hout vervangen | buitenwandopeningen; deuren hout
|  | 31.30.00 i000 75 | 31 | buitenwandopeningen; | deuren | hout | herschilderbeurt exterieur | stuks | 5 | Bouwkundig | buitenwandopeningen; deuren hout herschilderbeurt exterieur | buitenwandopeningen; deuren hout
|  | 31.30.00 i000 85 | 31 | buitenwandopeningen; | deuren | hout | herschilderbeurt interieur | stuks | 10 | Bouwkundig | buitenwandopeningen; deuren hout herschilderbeurt interieur | buitenwandopeningen; deuren hout
|  | 31.30.00 i300 13 | 31 | buitenwandopeningen; | deuren | hard hout | vervangen | stuks | 40 | Bouwkundig | buitenwandopeningen; deuren hard hout vervangen | buitenwandopeningen; deuren hard hout
|  | 31.30.00 i300 13a | 31 | buitenwandopeningen; | deuren | hard hout | vervangen | m² | 40 | Bouwkundig | buitenwandopeningen; deuren hard hout vervangen | buitenwandopeningen; deuren hard hout
|  | 31.30.00 i300 75 | 31 | buitenwandopeningen; | deuren | hard hout | herschilderbeurt exterieur | stuks | 5 | Bouwkundig | buitenwandopeningen; deuren hard hout herschilderbeurt exterieur | buitenwandopeningen; deuren hard hout
|  | 31.30.00 i300 75a | 31 | buitenwandopeningen; | deuren | hard hout | herschilderbeurt exterieur | m² | 5 | Bouwkundig | buitenwandopeningen; deuren hard hout herschilderbeurt exterieur | buitenwandopeningen; deuren hard hout
|  | 31.30.00 i300 85 | 31 | buitenwandopeningen; | deuren | hard hout | herschilderbeurt interieur | stuks | 10 | Bouwkundig | buitenwandopeningen; deuren hard hout herschilderbeurt interieur | buitenwandopeningen; deuren hard hout
|  | 31.30.00 i500 13 | 31 | buitenwandopeningen; | deuren | multiplex | vervangen | stuks | 25 | Bouwkundig | buitenwandopeningen; deuren multiplex vervangen | buitenwandopeningen; deuren multiplex
|  | 31.30.00 i500 75 | 31 | buitenwandopeningen; | deuren | multiplex | herschilderbeurt exterieur | stuks | 5 | Bouwkundig | buitenwandopeningen; deuren multiplex herschilderbeurt exterieur | buitenwandopeningen; deuren multiplex
|  | 31.30.00 i500 85 | 31 | buitenwandopeningen; | deuren | multiplex | herschilderbeurt interieur | stuks | 10 | Bouwkundig | buitenwandopeningen; deuren multiplex herschilderbeurt interieur | buitenwandopeningen; deuren multiplex
|  | 31.30.00 n600 13 | 31 | buitenwandopeningen; | deuren | kunststof | vervangen | stuks | 50 | Bouwkundig | buitenwandopeningen; deuren kunststof vervangen | buitenwandopeningen; deuren kunststof
|  | 31.30.00 o300 13 | 31 | buitenwandopeningen; | deuren | hardglas | vervangen | stuks | 0 | Bouwkundig | buitenwandopeningen; deuren hardglas vervangen | buitenwandopeningen; deuren hardglas
|  | 31.30.00 u523 75 | 31 | buitenwandopeningen; | deuren | transparante lak | herschilderbeurt exterieur | stuks | 5 | Bouwkundig | buitenwandopeningen; deuren transparante lak herschilderbeurt exterieur | buitenwandopeningen; deuren transparante lak
|  | 31.30.10 i000 13 | 31 | buitenwandopeningen; | deuren geprofileerd | hout | vervangen | stuks | 25 | Bouwkundig | buitenwandopeningen; deuren geprofileerd hout vervangen | buitenwandopeningen; deuren geprofileerd hout
|  | 31.30.20 h200 13 | 31 | buitenwandopeningen; | deuren met glaspaneel | staal | vervangen | stuks | 50 | Bouwkundig | buitenwandopeningen; deuren met glaspaneel staal vervangen | buitenwandopeningen; deuren met glaspaneel staal
|  | 31.30.20 h200 75 | 31 | buitenwandopeningen; | deuren met glaspaneel | staal | herschilderbeurt exterieur | stuks | 8 | Bouwkundig | buitenwandopeningen; deuren met glaspaneel staal herschilderbeurt exterieur | buitenwandopeningen; deuren met glaspaneel staal
|  | 31.30.20 h200 85 | 31 | buitenwandopeningen; | deuren met glaspaneel | staal | herschilderbeurt interieur | stuks | 12 | Bouwkundig | buitenwandopeningen; deuren met glaspaneel staal herschilderbeurt interieur | buitenwandopeningen; deuren met glaspaneel staal
|  | 31.30.20 h400 13 | 31 | buitenwandopeningen; | deuren met glaspaneel | aluminium | vervangen | stuks | 50 | Bouwkundig | buitenwandopeningen; deuren met glaspaneel aluminium vervangen | buitenwandopeningen; deuren met glaspaneel aluminium
|  | 31.30.20 h400 75 | 31 | buitenwandopeningen; | deuren met glaspaneel | aluminium | herschilderbeurt exterieur | stuks | 8 | Bouwkundig | buitenwandopeningen; deuren met glaspaneel aluminium herschilderbeurt exterieur | buitenwandopeningen; deuren met glaspaneel aluminium
|  | 31.30.20 h400 85 | 31 | buitenwandopeningen; | deuren met glaspaneel | aluminium | herschilderbeurt interieur | stuks | 12 | Bouwkundig | buitenwandopeningen; deuren met glaspaneel aluminium herschilderbeurt interieur | buitenwandopeningen; deuren met glaspaneel aluminium
|  | 31.30.20 i200 13 | 31 | buitenwandopeningen; | deuren met glaspaneel | zacht hout | vervangen | stuks | 40 | Bouwkundig | buitenwandopeningen; deuren met glaspaneel zacht hout vervangen | buitenwandopeningen; deuren met glaspaneel zacht hout
|  | 31.30.20 i200 75 | 31 | buitenwandopeningen; | deuren met glaspaneel | zacht hout | herschilderbeurt exterieur | stuks | 5 | Bouwkundig | buitenwandopeningen; deuren met glaspaneel zacht hout herschilderbeurt exterieur | buitenwandopeningen; deuren met glaspaneel zacht hout
|  | 31.30.20 i200 85 | 31 | buitenwandopeningen; | deuren met glaspaneel | zacht hout | herschilderbeurt interieur | stuks | 10 | Bouwkundig | buitenwandopeningen; deuren met glaspaneel zacht hout herschilderbeurt interieur | buitenwandopeningen; deuren met glaspaneel zacht hout
|  | 31.30.20 i300 13 | 31 | buitenwandopeningen; | deuren met glaspaneel | hard hout | vervangen | stuks | 50 | Bouwkundig | buitenwandopeningen; deuren met glaspaneel hard hout vervangen | buitenwandopeningen; deuren met glaspaneel hard hout
|  | 31.30.20 i300 74 | 31 | buitenwandopeningen; | deuren met glaspaneel | hard hout | bijwerkschilderbeurt exterieur | stuks | 5 | Bouwkundig | buitenwandopeningen; deuren met glaspaneel hard hout bijwerkschilderbeurt exterieur | buitenwandopeningen; deuren met glaspaneel hard hout
|  | 31.30.20 i300 75 | 31 | buitenwandopeningen; | deuren met glaspaneel | hard hout | herschilderbeurt exterieur | stuks | 5 | Bouwkundig | buitenwandopeningen; deuren met glaspaneel hard hout herschilderbeurt exterieur | buitenwandopeningen; deuren met glaspaneel hard hout
|  | 31.30.20 i300 85 | 31 | buitenwandopeningen; | deuren met glaspaneel | hard hout | herschilderbeurt interieur | stuks | 10 | Bouwkundig | buitenwandopeningen; deuren met glaspaneel hard hout herschilderbeurt interieur | buitenwandopeningen; deuren met glaspaneel hard hout
|  | 31.30.20 i500 13 | 31 | buitenwandopeningen; | deuren met glaspaneel | multiplex | vervangen | stuks | 50 | Bouwkundig | buitenwandopeningen; deuren met glaspaneel multiplex vervangen | buitenwandopeningen; deuren met glaspaneel multiplex
|  | 31.30.20 i500 75 | 31 | buitenwandopeningen; | deuren met glaspaneel | multiplex | herschilderbeurt exterieur | stuks | 5 | Bouwkundig | buitenwandopeningen; deuren met glaspaneel multiplex herschilderbeurt exterieur | buitenwandopeningen; deuren met glaspaneel multiplex
|  | 31.30.20 i500 85 | 31 | buitenwandopeningen; | deuren met glaspaneel | multiplex | herschilderbeurt interieur | stuks | 10 | Bouwkundig | buitenwandopeningen; deuren met glaspaneel multiplex herschilderbeurt interieur | buitenwandopeningen; deuren met glaspaneel multiplex
|  | 31.30.20 n600 13 | 31 | buitenwandopeningen; | deuren met glaspaneel | kunststof | vervangen | stuks | 50 | Bouwkundig | buitenwandopeningen; deuren met glaspaneel kunststof vervangen | buitenwandopeningen; deuren met glaspaneel kunststof
|  | 31.30.20 u523 75 | 31 | buitenwandopeningen; | deuren met glaspaneel | transparante lak | herschilderbeurt exterieur | stuks | 5 | Bouwkundig | buitenwandopeningen; deuren met glaspaneel transparante lak herschilderbeurt exterieur | buitenwandopeningen; deuren met glaspaneel transparante lak
|  | 31.30.20 u523 85 | 31 | buitenwandopeningen; | deuren met glaspaneel | transparante lak | herschilderbeurt interieur | stuks | 10 | Bouwkundig | buitenwandopeningen; deuren met glaspaneel transparante lak herschilderbeurt interieur | buitenwandopeningen; deuren met glaspaneel transparante lak
|  | 31.30.50 x001 13 | 31 | buitenwandopeningen; | automatische deuren | diversen | vervangen | stuks | 20 | Werktuigbouwkundig | buitenwandopeningen; automatische deuren diversen vervangen | buitenwandopeningen; automatische deuren diversen
|  | 31.30.50 x001 14 | 31 | buitenwandopeningen; | automatische deuren | diversen | gedeeltelijk vervangen | post | 10 | Werktuigbouwkundig | buitenwandopeningen; automatische deuren diversen gedeeltelijk vervangen | buitenwandopeningen; automatische deuren diversen
|  | 31.30.50 x001 46 | 31 | buitenwandopeningen; | automatische deuren | diversen | onderhoudscontract | post | 1 | Werktuigbouwkundig | buitenwandopeningen; automatische deuren diversen onderhoudscontract | buitenwandopeningen; automatische deuren diversen
|  | 31.30.50 x001 50 | 31 | buitenwandopeningen; | automatische deuren | diversen | onderhouden | stuks | 1 | Werktuigbouwkundig | buitenwandopeningen; automatische deuren diversen onderhouden | buitenwandopeningen; automatische deuren diversen
|  | 31.31.00 h220 13 | 31 | buitenwandopeningen; | draaideuren | gecoat staal | vervangen | stuks | 20 | Bouwkundig | buitenwandopeningen; draaideuren gecoat staal vervangen | buitenwandopeningen; draaideuren gecoat staal
|  | 31.31.00 h220 50 | 31 | buitenwandopeningen; | draaideuren | gecoat staal | onderhouden | stuks | 1 | Bouwkundig | buitenwandopeningen; draaideuren gecoat staal onderhouden | buitenwandopeningen; draaideuren gecoat staal
|  | 31.31.00 o300 13 | 31 | buitenwandopeningen; | draaideuren | hardglas | vervangen | stuks | 20 | Bouwkundig | buitenwandopeningen; draaideuren hardglas vervangen | buitenwandopeningen; draaideuren hardglas
|  | 31.31.00 o300 50 | 31 | buitenwandopeningen; | draaideuren | hardglas | onderhouden | stuks | 1 | Bouwkundig | buitenwandopeningen; draaideuren hardglas onderhouden | buitenwandopeningen; draaideuren hardglas
|  | 31.32.00 i300 75 | 31 | buitenwandopeningen; | schuifdeuren | hard hout | herschilderbeurt exterieur | m² | 5 | Bouwkundig | buitenwandopeningen; schuifdeuren hard hout herschilderbeurt exterieur | buitenwandopeningen; schuifdeuren hard hout
|  | 31.32.00 x001 13 | 31 | buitenwandopeningen; | schuifdeuren | diversen | vervangen | stuks | 20 | Bouwkundig | buitenwandopeningen; schuifdeuren diversen vervangen | buitenwandopeningen; schuifdeuren diversen
|  | 31.32.00 x001 50 | 31 | buitenwandopeningen; | schuifdeuren | diversen | onderhouden | stuks | 1 | Bouwkundig | buitenwandopeningen; schuifdeuren diversen onderhouden | buitenwandopeningen; schuifdeuren diversen
|  | 31.33.00 h000 13 | 31 | buitenwandopeningen; | kanteldeuren | metaal | vervangen | m² | 40 | Bouwkundig | buitenwandopeningen; kanteldeuren metaal vervangen | buitenwandopeningen; kanteldeuren metaal
|  | 31.33.00 h210 13 | 31 | buitenwandopeningen; | kanteldeuren | verzinkt staal | vervangen | stuks | 40 | Bouwkundig | buitenwandopeningen; kanteldeuren verzinkt staal vervangen | buitenwandopeningen; kanteldeuren verzinkt staal
|  | 31.33.00 h210 50 | 31 | buitenwandopeningen; | kanteldeuren | verzinkt staal | onderhouden | stuks | 1 | Bouwkundig | buitenwandopeningen; kanteldeuren verzinkt staal onderhouden | buitenwandopeningen; kanteldeuren verzinkt staal
|  | 31.33.00 h210 75 | 31 | buitenwandopeningen; | kanteldeuren | verzinkt staal | herschilderbeurt exterieur | m² | 8 | Bouwkundig | buitenwandopeningen; kanteldeuren verzinkt staal herschilderbeurt exterieur | buitenwandopeningen; kanteldeuren verzinkt staal
|  | 31.33.00 h220 13 | 31 | buitenwandopeningen; | kanteldeuren | gecoat staal | vervangen | stuks | 40 | Bouwkundig | buitenwandopeningen; kanteldeuren gecoat staal vervangen | buitenwandopeningen; kanteldeuren gecoat staal
|  | 31.33.00 h220 50 | 31 | buitenwandopeningen; | kanteldeuren | gecoat staal | onderhouden | stuks | 1 | Bouwkundig | buitenwandopeningen; kanteldeuren gecoat staal onderhouden | buitenwandopeningen; kanteldeuren gecoat staal
|  | 31.33.10 h210 14 | 31 | buitenwandopeningen; | kanteldeuren elektrisch bedienbaar | verzinkt staal | gedeeltelijk vervangen | stuks | 15 | Werktuigbouwkundig | buitenwandopeningen; kanteldeuren elektrisch bedienbaar verzinkt staal gedeeltelijk vervangen | buitenwandopeningen; kanteldeuren elektrisch bedienbaar verzinkt staal
|  | 31.33.10 h210 46 | 31 | buitenwandopeningen; | kanteldeuren elektrisch bedienbaar | verzinkt staal | onderhoudscontract | stuks | 1 | Werktuigbouwkundig | buitenwandopeningen; kanteldeuren elektrisch bedienbaar verzinkt staal onderhoudscontract | buitenwandopeningen; kanteldeuren elektrisch bedienbaar verzinkt staal
|  | 31.34.00 h220 13 | 31 | buitenwandopeningen; | overheaddeur | gecoat staal | vervangen | stuks | 20 | Bouwkundig | buitenwandopeningen; overheaddeur gecoat staal vervangen | buitenwandopeningen; overheaddeur gecoat staal
|  | 31.34.00 h220 50 | 31 | buitenwandopeningen; | overheaddeur | gecoat staal | onderhouden | stuks | 1 | Bouwkundig | buitenwandopeningen; overheaddeur gecoat staal onderhouden | buitenwandopeningen; overheaddeur gecoat staal
|  | 31.34.00 h400 13 | 31 | buitenwandopeningen; | overheaddeur | aluminium | vervangen | stuks | 20 | Bouwkundig | buitenwandopeningen; overheaddeur aluminium vervangen | buitenwandopeningen; overheaddeur aluminium
|  | 31.34.00 h400 50 | 31 | buitenwandopeningen; | overheaddeur | aluminium | onderhouden | stuks | 1 | Bouwkundig | buitenwandopeningen; overheaddeur aluminium onderhouden | buitenwandopeningen; overheaddeur aluminium
|  | 31.34.00 h401 13 | 31 | buitenwandopeningen; | overheaddeur | gecoat aluminium | vervangen | stuks | 20 | Bouwkundig | buitenwandopeningen; overheaddeur gecoat aluminium vervangen | buitenwandopeningen; overheaddeur gecoat aluminium
|  | 31.34.00 h401 50 | 31 | buitenwandopeningen; | overheaddeur | gecoat aluminium | onderhouden | stuks | 1 | Bouwkundig | buitenwandopeningen; overheaddeur gecoat aluminium onderhouden | buitenwandopeningen; overheaddeur gecoat aluminium
|  | 31.34.00 x001 13 | 31 | buitenwandopeningen; | overheaddeur | diversen | vervangen | stuks | 20 | Bouwkundig | buitenwandopeningen; overheaddeur diversen vervangen | buitenwandopeningen; overheaddeur diversen
|  | 31.34.00 x001 15 | 31 | buitenwandopeningen; | overheaddeur | diversen | repareren | post | 0 | Bouwkundig | buitenwandopeningen; overheaddeur diversen repareren | buitenwandopeningen; overheaddeur diversen
|  | 31.34.00 x001 46 | 31 | buitenwandopeningen; | overheaddeur | diversen | onderhoudscontract | post | 1 | Bouwkundig | buitenwandopeningen; overheaddeur diversen onderhoudscontract | buitenwandopeningen; overheaddeur diversen
|  | 31.34.00 x001 50 | 31 | buitenwandopeningen; | overheaddeur | diversen | onderhouden | post | 1 | Bouwkundig | buitenwandopeningen; overheaddeur diversen onderhouden | buitenwandopeningen; overheaddeur diversen
|  | 31.34.10 h401 13 | 31 | buitenwandopeningen; | overheaddeur, elektrisch bedienbaar | gecoat aluminium | vervangen | stuks | 20 | Werktuigbouwkundig | buitenwandopeningen; overheaddeur, elektrisch bedienbaar gecoat aluminium vervangen | buitenwandopeningen; overheaddeur, elektrisch bedienbaar gecoat aluminium
|  | 31.34.10 x001 13 | 31 | buitenwandopeningen; | overheaddeur, elektrisch bedienbaar | diversen | vervangen | stuks | 20 | Werktuigbouwkundig | buitenwandopeningen; overheaddeur, elektrisch bedienbaar diversen vervangen | buitenwandopeningen; overheaddeur, elektrisch bedienbaar diversen
|  | 31.34.10 x001 46 | 31 | buitenwandopeningen; | overheaddeur, elektrisch bedienbaar | diversen | onderhoudscontract | stuks | 1 | Werktuigbouwkundig | buitenwandopeningen; overheaddeur, elektrisch bedienbaar diversen onderhoudscontract | buitenwandopeningen; overheaddeur, elektrisch bedienbaar diversen
|  | 31.34.10 x001 50 | 31 | buitenwandopeningen; | overheaddeur, elektrisch bedienbaar | diversen | onderhouden | stuks | 1 | Werktuigbouwkundig | buitenwandopeningen; overheaddeur, elektrisch bedienbaar diversen onderhouden | buitenwandopeningen; overheaddeur, elektrisch bedienbaar diversen
|  | 31.35.00 h401 13 | 31 | buitenwandopeningen; | tourniquets | gecoat aluminium | vervangen | stuks | 20 | Bouwkundig | buitenwandopeningen; tourniquets gecoat aluminium vervangen | buitenwandopeningen; tourniquets gecoat aluminium
|  | 31.35.00 h401 46 | 31 | buitenwandopeningen; | tourniquets | gecoat aluminium | onderhoudscontract | post | 1 | Bouwkundig | buitenwandopeningen; tourniquets gecoat aluminium onderhoudscontract | buitenwandopeningen; tourniquets gecoat aluminium
|  | 31.35.10 h401 13 | 31 | buitenwandopeningen; | tourniquets, elektrisch bedienbaar | gecoat aluminium | vervangen | stuks | 20 | Werktuigbouwkundig | buitenwandopeningen; tourniquets, elektrisch bedienbaar gecoat aluminium vervangen | buitenwandopeningen; tourniquets, elektrisch bedienbaar gecoat aluminium
|  | 31.36.10 x001 13 | 31 | buitenwandopeningen; | roldeuren, elektrisch bedienbaar | diversen | vervangen | stuks | 20 | Werktuigbouwkundig | buitenwandopeningen; roldeuren, elektrisch bedienbaar diversen vervangen | buitenwandopeningen; roldeuren, elektrisch bedienbaar diversen
|  | 31.36.10 x001 46 | 31 | buitenwandopeningen; | roldeuren, elektrisch bedienbaar | diversen | onderhoudscontract | stuks | 1 | Werktuigbouwkundig | buitenwandopeningen; roldeuren, elektrisch bedienbaar diversen onderhoudscontract | buitenwandopeningen; roldeuren, elektrisch bedienbaar diversen
|  | 31.37.00 h210 44 | 31 | buitenwandopeningen; | segmentdeur | verzinkt staal | servicebeurt | stuks | 1 | Werktuigbouwkundig | buitenwandopeningen; segmentdeur verzinkt staal servicebeurt | buitenwandopeningen; segmentdeur verzinkt staal
|  | 31.37.00 h400 13 | 31 | buitenwandopeningen; | segmentdeur | aluminium | vervangen | stuks | 20 | Werktuigbouwkundig | buitenwandopeningen; segmentdeur aluminium vervangen | buitenwandopeningen; segmentdeur aluminium
|  | 31.37.00 h400 15 | 31 | buitenwandopeningen; | segmentdeur | aluminium | repareren | stuks | 0 | Werktuigbouwkundig | buitenwandopeningen; segmentdeur aluminium repareren | buitenwandopeningen; segmentdeur aluminium
|  | 31.37.00 h400 44 | 31 | buitenwandopeningen; | segmentdeur | aluminium | servicebeurt | stuks | 1 | Werktuigbouwkundig | buitenwandopeningen; segmentdeur aluminium servicebeurt | buitenwandopeningen; segmentdeur aluminium
|  | 31.37.00 h400 75 | 31 | buitenwandopeningen; | segmentdeur | aluminium | herschilderbeurt exterieur | m² | 0 | Bouwkundig | buitenwandopeningen; segmentdeur aluminium herschilderbeurt exterieur | buitenwandopeningen; segmentdeur aluminium
|  | 31.37.10 h210 13 | 31 | buitenwandopeningen; | segmentdeur, elektrisch bedienbaar | verzinkt staal | vervangen | m² | 20 | Werktuigbouwkundig | buitenwandopeningen; segmentdeur, elektrisch bedienbaar verzinkt staal vervangen | buitenwandopeningen; segmentdeur, elektrisch bedienbaar verzinkt staal
|  | 31.37.10 h400 13 | 31 | buitenwandopeningen; | segmentdeur, elektrisch bedienbaar | aluminium | vervangen | m² | 20 | Werktuigbouwkundig | buitenwandopeningen; segmentdeur, elektrisch bedienbaar aluminium vervangen | buitenwandopeningen; segmentdeur, elektrisch bedienbaar aluminium
|  | 31.37.10 h401 13 | 31 | buitenwandopeningen; | segmentdeur, elektrisch bedienbaar | gecoat aluminium | vervangen | stuks | 20 | Werktuigbouwkundig | buitenwandopeningen; segmentdeur, elektrisch bedienbaar gecoat aluminium vervangen | buitenwandopeningen; segmentdeur, elektrisch bedienbaar gecoat aluminium
|  | 31.37.10 h401 46 | 31 | buitenwandopeningen; | segmentdeur, elektrisch bedienbaar | gecoat aluminium | onderhoudscontract | stuks | 1 | Werktuigbouwkundig | buitenwandopeningen; segmentdeur, elektrisch bedienbaar gecoat aluminium onderhoudscontract | buitenwandopeningen; segmentdeur, elektrisch bedienbaar gecoat aluminium
|  | 31.50.20 f600 13 | 31 | buitenwandopeningen; | dubbelwandige paneelvulling | asbestcementsteen | vervangen | m² | 0 | Bouwkundig | buitenwandopeningen; dubbelwandige paneelvulling asbestcementsteen vervangen | buitenwandopeningen; dubbelwandige paneelvulling asbestcementsteen
|  | 31.50.20 h400 13 | 31 | buitenwandopeningen; | dubbelwandige paneelvulling | aluminium | vervangen | m² | 50 | Bouwkundig | buitenwandopeningen; dubbelwandige paneelvulling aluminium vervangen | buitenwandopeningen; dubbelwandige paneelvulling aluminium
|  | 31.50.20 h400 75 | 31 | buitenwandopeningen; | dubbelwandige paneelvulling | aluminium | herschilderbeurt exterieur | m² | 8 | Bouwkundig | buitenwandopeningen; dubbelwandige paneelvulling aluminium herschilderbeurt exterieur | buitenwandopeningen; dubbelwandige paneelvulling aluminium
|  | 31.50.20 i000 13 | 31 | buitenwandopeningen; | dubbelwandige paneelvulling | hout | vervangen | m² | 50 | Bouwkundig | buitenwandopeningen; dubbelwandige paneelvulling hout vervangen | buitenwandopeningen; dubbelwandige paneelvulling hout
|  | 31.50.20 i000 75 | 31 | buitenwandopeningen; | dubbelwandige paneelvulling | hout | herschilderbeurt exterieur | m² | 5 | Bouwkundig | buitenwandopeningen; dubbelwandige paneelvulling hout herschilderbeurt exterieur | buitenwandopeningen; dubbelwandige paneelvulling hout
|  | 31.50.20 i500 13 | 31 | buitenwandopeningen; | dubbelwandige paneelvulling | multiplex | vervangen | m² | 50 | Bouwkundig | buitenwandopeningen; dubbelwandige paneelvulling multiplex vervangen | buitenwandopeningen; dubbelwandige paneelvulling multiplex
|  | 31.50.20 i500 75 | 31 | buitenwandopeningen; | dubbelwandige paneelvulling | multiplex | herschilderbeurt exterieur | m² | 5 | Bouwkundig | buitenwandopeningen; dubbelwandige paneelvulling multiplex herschilderbeurt exterieur | buitenwandopeningen; dubbelwandige paneelvulling multiplex
|  | 31.50.20 n610 13 | 31 | buitenwandopeningen; | dubbelwandige paneelvulling | volkern | vervangen | m² | 50 | Bouwkundig | buitenwandopeningen; dubbelwandige paneelvulling volkern vervangen | buitenwandopeningen; dubbelwandige paneelvulling volkern
|  | 31.50.20 n610 42 | 31 | buitenwandopeningen; | dubbelwandige paneelvulling | volkern | schoonmaken/reinigen | m² | 1 | Interieurafwerking | buitenwandopeningen; dubbelwandige paneelvulling volkern schoonmaken/reinigen | buitenwandopeningen; dubbelwandige paneelvulling volkern
|  | 31.50.20 n610 75 | 31 | buitenwandopeningen; | dubbelwandige paneelvulling | volkern | herschilderbeurt exterieur | m² | 0 | Bouwkundig | buitenwandopeningen; dubbelwandige paneelvulling volkern herschilderbeurt exterieur | buitenwandopeningen; dubbelwandige paneelvulling volkern
|  | 31.50.30 i000 13 | 31 | buitenwandopeningen; | galmborden | hout | vervangen | m² | 40 | Bouwkundig | buitenwandopeningen; galmborden hout vervangen | buitenwandopeningen; galmborden hout
|  | 31.50.30 i000 75 | 31 | buitenwandopeningen; | galmborden | hout | herschilderbeurt exterieur | m² | 5 | Bouwkundig | buitenwandopeningen; galmborden hout herschilderbeurt exterieur | buitenwandopeningen; galmborden hout
|  | 32.00.00 u531 85 | 32 | binnenwandopeningen; | algemeen | watergedragen dekkend verfsysteem | herschilderbeurt interieur | m² | 10 | Bouwkundig | binnenwandopeningen; algemeen watergedragen dekkend verfsysteem herschilderbeurt interieur | binnenwandopeningen; algemeen watergedragen dekkend verfsysteem
|  | 32.00.10 x001 44 | 32 | binnenwandopeningen; | kozijnen inclusief ramen + deuren | diversen | servicebeurt | post | 2 | Bouwkundig | binnenwandopeningen; kozijnen inclusief ramen + deuren diversen servicebeurt | binnenwandopeningen; kozijnen inclusief ramen + deuren diversen
|  | 32.00.11 h400 13 | 32 | binnenwandopeningen; | kozijnen | aluminium | vervangen | stuks | 50 | Bouwkundig | binnenwandopeningen; kozijnen aluminium vervangen | binnenwandopeningen; kozijnen aluminium
|  | 32.00.11 i300 84 | 32 | binnenwandopeningen; | kozijnen | hard hout | bijwerkschilderbeurt interieur | m² | 10 | Bouwkundig | binnenwandopeningen; kozijnen hard hout bijwerkschilderbeurt interieur | binnenwandopeningen; kozijnen hard hout
|  | 32.00.19 e000 13 | 32 | binnenwandopeningen; | deurdorpels | natuursteen | vervangen | m¹ | 75 | Bouwkundig | binnenwandopeningen; deurdorpels natuursteen vervangen | binnenwandopeningen; deurdorpels natuursteen
|  | 32.00.19 e600 13 | 32 | binnenwandopeningen; | deurdorpels | hardsteen | vervangen | m¹ | 75 | Bouwkundig | binnenwandopeningen; deurdorpels hardsteen vervangen | binnenwandopeningen; deurdorpels hardsteen
|  | 32.00.19 f210 13 | 32 | binnenwandopeningen; | deurdorpels | beton | vervangen | m¹ | 50 | Bouwkundig | binnenwandopeningen; deurdorpels beton vervangen | binnenwandopeningen; deurdorpels beton
|  | 32.00.19 i000 13 | 32 | binnenwandopeningen; | deurdorpels | hout | vervangen | m¹ | 50 | Bouwkundig | binnenwandopeningen; deurdorpels hout vervangen | binnenwandopeningen; deurdorpels hout
|  | 32.00.19 i000 85 | 32 | binnenwandopeningen; | deurdorpels | hout | herschilderbeurt interieur | m¹ | 10 | Bouwkundig | binnenwandopeningen; deurdorpels hout herschilderbeurt interieur | binnenwandopeningen; deurdorpels hout
|  | 32.00.40 i000 13 | 32 | binnenwandopeningen; | luiken | hout | vervangen | stuks | 50 | Bouwkundig | binnenwandopeningen; luiken hout vervangen | binnenwandopeningen; luiken hout
|  | 32.00.40 i000 85 | 32 | binnenwandopeningen; | luiken | hout | herschilderbeurt interieur | stuks | 10 | Bouwkundig | binnenwandopeningen; luiken hout herschilderbeurt interieur | binnenwandopeningen; luiken hout
|  | 32.00.41 h401 13 | 32 | binnenwandopeningen; | rolluiken | gecoat aluminium | vervangen | stuks | 25 | Bouwkundig | binnenwandopeningen; rolluiken gecoat aluminium vervangen | binnenwandopeningen; rolluiken gecoat aluminium
|  | 32.00.41 n600 13 | 32 | binnenwandopeningen; | rolluiken | kunststof | vervangen | m² | 25 | Bouwkundig | binnenwandopeningen; rolluiken kunststof vervangen | binnenwandopeningen; rolluiken kunststof
|  | 32.00.41 x019 13 | 32 | binnenwandopeningen; | rolluiken | elektrisch, aluminium | vervangen | stuks | 25 | Werktuigbouwkundig | binnenwandopeningen; rolluiken elektrisch, aluminium vervangen | binnenwandopeningen; rolluiken elektrisch, aluminium
|  | 32.00.41 x019 50 | 32 | binnenwandopeningen; | rolluiken | elektrisch, aluminium | onderhouden | stuks | 25 | Werktuigbouwkundig | binnenwandopeningen; rolluiken elektrisch, aluminium onderhouden | binnenwandopeningen; rolluiken elektrisch, aluminium
|  | 32.00.50 h000 13 | 32 | binnenwandopeningen; | ventilatieroosters | metaal | vervangen | stuks | 40 | Bouwkundig | binnenwandopeningen; ventilatieroosters metaal vervangen | binnenwandopeningen; ventilatieroosters metaal
|  | 32.00.50 h000 85 | 32 | binnenwandopeningen; | ventilatieroosters | metaal | herschilderbeurt interieur | stuks | 15 | Bouwkundig | binnenwandopeningen; ventilatieroosters metaal herschilderbeurt interieur | binnenwandopeningen; ventilatieroosters metaal
|  | 32.00.50 n600 13 | 32 | binnenwandopeningen; | ventilatieroosters | kunststof | vervangen | stuks | 30 | Bouwkundig | binnenwandopeningen; ventilatieroosters kunststof vervangen | binnenwandopeningen; ventilatieroosters kunststof
|  | 32.00.80 u520 85 | 32 | binnenwandopeningen; | afwerklagen | dekkende beits alkyd | herschilderbeurt interieur | m² | 10 | Bouwkundig | binnenwandopeningen; afwerklagen dekkende beits alkyd herschilderbeurt interieur | binnenwandopeningen; afwerklagen dekkende beits alkyd
|  | 32.00.80 u521 85 | 32 | binnenwandopeningen; | afwerklagen | transparante beits alkyd | herschilderbeurt interieur | m² | 10 | Bouwkundig | binnenwandopeningen; afwerklagen transparante beits alkyd herschilderbeurt interieur | binnenwandopeningen; afwerklagen transparante beits alkyd
|  | 32.00.80 u522 85 | 32 | binnenwandopeningen; | afwerklagen | hoogglans dekverf alkyd | herschilderbeurt interieur | m² | 10 | Bouwkundig | binnenwandopeningen; afwerklagen hoogglans dekverf alkyd herschilderbeurt interieur | binnenwandopeningen; afwerklagen hoogglans dekverf alkyd
|  | 32.00.80 u522 85b | 32 | binnenwandopeningen; | afwerklagen | hoogglans dekverf alkyd | herschilderbeurt interieur | m² | 12 | Bouwkundig | binnenwandopeningen; afwerklagen hoogglans dekverf alkyd herschilderbeurt interieur | binnenwandopeningen; afwerklagen hoogglans dekverf alkyd
|  | 32.00.80 u522 85p | 32 | binnenwandopeningen; | afwerklagen | hoogglans dekverf alkyd | herschilderbeurt interieur | m² | 12 | Bouwkundig | binnenwandopeningen; afwerklagen hoogglans dekverf alkyd herschilderbeurt interieur | binnenwandopeningen; afwerklagen hoogglans dekverf alkyd
|  | 32.00.80 u523 85 | 32 | binnenwandopeningen; | afwerklagen | transparante lak | herschilderbeurt interieur | m² | 10 | Bouwkundig | binnenwandopeningen; afwerklagen transparante lak herschilderbeurt interieur | binnenwandopeningen; afwerklagen transparante lak
|  | 32.00.80 u531 85 | 32 | binnenwandopeningen; | afwerklagen | watergedragen dekkend verfsysteem | herschilderbeurt interieur | m² | 10 | Bouwkundig | binnenwandopeningen; afwerklagen watergedragen dekkend verfsysteem herschilderbeurt interieur | binnenwandopeningen; afwerklagen watergedragen dekkend verfsysteem
|  | 32.00.80 u532 85 | 32 | binnenwandopeningen; | afwerklagen | watergedragen transparant verfsysteem | herschilderbeurt interieur | m² | 10 | Bouwkundig | binnenwandopeningen; afwerklagen watergedragen transparant verfsysteem herschilderbeurt interieur | binnenwandopeningen; afwerklagen watergedragen transparant verfsysteem
|  | 32.00.80 u540 85 | 32 | binnenwandopeningen; | afwerklagen | high solid dekverf | herschilderbeurt interieur | m² | 10 | Bouwkundig | binnenwandopeningen; afwerklagen high solid dekverf herschilderbeurt interieur | binnenwandopeningen; afwerklagen high solid dekverf
|  | 32.00.90 o000 13 | 32 | binnenwandopeningen; | beglazingen | enkelglas | vervangen | m² | 0 | Bouwkundig | binnenwandopeningen; beglazingen enkelglas vervangen | binnenwandopeningen; beglazingen enkelglas
|  | 32.00.90 o011 13 | 32 | binnenwandopeningen; | beglazingen | spiegeldraadglas | vervangen | m² | 0 | Bouwkundig | binnenwandopeningen; beglazingen spiegeldraadglas vervangen | binnenwandopeningen; beglazingen spiegeldraadglas
|  | 32.00.90 o400 13 | 32 | binnenwandopeningen; | beglazingen | kogelwerend glas | vervangen | m² | 0 | Bouwkundig | binnenwandopeningen; beglazingen kogelwerend glas vervangen | binnenwandopeningen; beglazingen kogelwerend glas
|  | 32.00.95 i000 13 | 32 | binnenwandopeningen; | pui- of ruitvulling | hout | vervangen | m² | 50 | Bouwkundig | binnenwandopeningen; pui- of ruitvulling hout vervangen | binnenwandopeningen; pui- of ruitvulling hout
|  | 32.00.95 i000 85 | 32 | binnenwandopeningen; | pui- of ruitvulling | hout | herschilderbeurt interieur | m² | 10 | Bouwkundig | binnenwandopeningen; pui- of ruitvulling hout herschilderbeurt interieur | binnenwandopeningen; pui- of ruitvulling hout
|  | 32.00.95 i500 13 | 32 | binnenwandopeningen; | pui- of ruitvulling | multiplex | vervangen | m² | 50 | Bouwkundig | binnenwandopeningen; pui- of ruitvulling multiplex vervangen | binnenwandopeningen; pui- of ruitvulling multiplex
|  | 32.00.95 i500 85 | 32 | binnenwandopeningen; | pui- of ruitvulling | multiplex | herschilderbeurt interieur | m² | 10 | Bouwkundig | binnenwandopeningen; pui- of ruitvulling multiplex herschilderbeurt interieur | binnenwandopeningen; pui- of ruitvulling multiplex
|  | 32.00.95 j700 13 | 32 | binnenwandopeningen; | pui- of ruitvulling | spaanplaat | vervangen | m² | 30 | Bouwkundig | binnenwandopeningen; pui- of ruitvulling spaanplaat vervangen | binnenwandopeningen; pui- of ruitvulling spaanplaat
|  | 32.00.95 j700 85 | 32 | binnenwandopeningen; | pui- of ruitvulling | spaanplaat | herschilderbeurt interieur | m² | 15 | Bouwkundig | binnenwandopeningen; pui- of ruitvulling spaanplaat herschilderbeurt interieur | binnenwandopeningen; pui- of ruitvulling spaanplaat
|  | 32.00.95 n600 13 | 32 | binnenwandopeningen; | pui- of ruitvulling | kunststof | vervangen | m² | 50 | Bouwkundig | binnenwandopeningen; pui- of ruitvulling kunststof vervangen | binnenwandopeningen; pui- of ruitvulling kunststof
|  | 32.20.00 h200 13 | 32 | binnenwandopeningen; | kozijnen met ramen en glas | staal | vervangen | m² | 75 | Bouwkundig | binnenwandopeningen; kozijnen met ramen en glas staal vervangen | binnenwandopeningen; kozijnen met ramen en glas staal
|  | 32.20.00 h200 50 | 32 | binnenwandopeningen; | kozijnen met ramen en glas | staal | onderhouden | m² | 5 | Bouwkundig | binnenwandopeningen; kozijnen met ramen en glas staal onderhouden | binnenwandopeningen; kozijnen met ramen en glas staal
|  | 32.20.00 h400 13 | 32 | binnenwandopeningen; | kozijnen met ramen en glas | aluminium | vervangen | m² | 75 | Bouwkundig | binnenwandopeningen; kozijnen met ramen en glas aluminium vervangen | binnenwandopeningen; kozijnen met ramen en glas aluminium
|  | 32.20.00 h400 50 | 32 | binnenwandopeningen; | kozijnen met ramen en glas | aluminium | onderhouden | m² | 5 | Bouwkundig | binnenwandopeningen; kozijnen met ramen en glas aluminium onderhouden | binnenwandopeningen; kozijnen met ramen en glas aluminium
|  | 32.20.00 i200 13 | 32 | binnenwandopeningen; | kozijnen met ramen en glas | zacht hout | vervangen | m² | 75 | Bouwkundig | binnenwandopeningen; kozijnen met ramen en glas zacht hout vervangen | binnenwandopeningen; kozijnen met ramen en glas zacht hout
|  | 32.20.00 i200 50 | 32 | binnenwandopeningen; | kozijnen met ramen en glas | zacht hout | onderhouden | m² | 5 | Bouwkundig | binnenwandopeningen; kozijnen met ramen en glas zacht hout onderhouden | binnenwandopeningen; kozijnen met ramen en glas zacht hout
|  | 32.20.00 i300 13 | 32 | binnenwandopeningen; | kozijnen met ramen en glas | hard hout | vervangen | m² | 75 | Bouwkundig | binnenwandopeningen; kozijnen met ramen en glas hard hout vervangen | binnenwandopeningen; kozijnen met ramen en glas hard hout
|  | 32.20.00 i300 50 | 32 | binnenwandopeningen; | kozijnen met ramen en glas | hard hout | onderhouden | m² | 5 | Bouwkundig | binnenwandopeningen; kozijnen met ramen en glas hard hout onderhouden | binnenwandopeningen; kozijnen met ramen en glas hard hout
|  | 32.20.10 i200 13 | 32 | binnenwandopeningen; | ramen | zacht hout | vervangen | stuks | 50 | Bouwkundig | binnenwandopeningen; ramen zacht hout vervangen | binnenwandopeningen; ramen zacht hout
|  | 32.20.10 i200 85 | 32 | binnenwandopeningen; | ramen | zacht hout | herschilderbeurt interieur | m¹ | 10 | Bouwkundig | binnenwandopeningen; ramen zacht hout herschilderbeurt interieur | binnenwandopeningen; ramen zacht hout
|  | 32.20.10 i300 13 | 32 | binnenwandopeningen; | ramen | hard hout | vervangen | stuks | 50 | Bouwkundig | binnenwandopeningen; ramen hard hout vervangen | binnenwandopeningen; ramen hard hout
|  | 32.20.10 i300 85 | 32 | binnenwandopeningen; | ramen | hard hout | herschilderbeurt interieur | m¹ | 10 | Bouwkundig | binnenwandopeningen; ramen hard hout herschilderbeurt interieur | binnenwandopeningen; ramen hard hout
|  | 32.30.00 h000 13 | 32 | binnenwandopeningen; | binnendeurkozijnen | metaal | vervangen | stuks | 50 | Bouwkundig | binnenwandopeningen; binnendeurkozijnen metaal vervangen | binnenwandopeningen; binnendeurkozijnen metaal
|  | 32.30.00 h200 13 | 32 | binnenwandopeningen; | binnendeurkozijnen | staal | vervangen | stuks | 75 | Bouwkundig | binnenwandopeningen; binnendeurkozijnen staal vervangen | binnenwandopeningen; binnendeurkozijnen staal
|  | 32.30.00 h200 50 | 32 | binnenwandopeningen; | binnendeurkozijnen | staal | onderhouden | stuks | 5 | Bouwkundig | binnenwandopeningen; binnendeurkozijnen staal onderhouden | binnenwandopeningen; binnendeurkozijnen staal
|  | 32.30.00 h200 85c | 32 | binnenwandopeningen; | binnendeurkozijnen | staal | herschilderbeurt interieur | stuks | 10 | Bouwkundig | binnenwandopeningen; binnendeurkozijnen staal herschilderbeurt interieur | binnenwandopeningen; binnendeurkozijnen staal
|  | 32.30.00 i000 13 | 32 | binnenwandopeningen; | binnendeurkozijnen | hout | vervangen | stuks | 75 | Bouwkundig | binnenwandopeningen; binnendeurkozijnen hout vervangen | binnenwandopeningen; binnendeurkozijnen hout
|  | 32.30.00 i000 50 | 32 | binnenwandopeningen; | binnendeurkozijnen | hout | onderhouden | stuks | 5 | Bouwkundig | binnenwandopeningen; binnendeurkozijnen hout onderhouden | binnenwandopeningen; binnendeurkozijnen hout
|  | 32.30.00 i000 85c | 32 | binnenwandopeningen; | binnendeurkozijnen | hout | herschilderbeurt interieur | stuks | 10 | Bouwkundig | binnenwandopeningen; binnendeurkozijnen hout herschilderbeurt interieur | binnenwandopeningen; binnendeurkozijnen hout
|  | 32.30.00 i000 85s | 32 | binnenwandopeningen; | binnendeurkozijnen | hout | herschilderbeurt interieur | stuks | 10 | Bouwkundig | binnenwandopeningen; binnendeurkozijnen hout herschilderbeurt interieur | binnenwandopeningen; binnendeurkozijnen hout
|  | 32.30.00 i200 13 | 32 | binnenwandopeningen; | binnendeurkozijnen | zacht hout | vervangen | stuks | 50 | Bouwkundig | binnenwandopeningen; binnendeurkozijnen zacht hout vervangen | binnenwandopeningen; binnendeurkozijnen zacht hout
|  | 32.30.00 i300 13 | 32 | binnenwandopeningen; | binnendeurkozijnen | hard hout | vervangen | stuks | 50 | Bouwkundig | binnenwandopeningen; binnendeurkozijnen hard hout vervangen | binnenwandopeningen; binnendeurkozijnen hard hout
|  | 32.30.10 h000 85 | 32 | binnenwandopeningen; | kozijnen met deuren | metaal | herschilderbeurt interieur | m² | 10 | Bouwkundig | binnenwandopeningen; kozijnen met deuren metaal herschilderbeurt interieur | binnenwandopeningen; kozijnen met deuren metaal
|  | 32.30.10 h200 13 | 32 | binnenwandopeningen; | kozijnen met deuren | staal | vervangen | stuks | 75 | Bouwkundig | binnenwandopeningen; kozijnen met deuren staal vervangen | binnenwandopeningen; kozijnen met deuren staal
|  | 32.30.10 h200 50 | 32 | binnenwandopeningen; | kozijnen met deuren | staal | onderhouden | stuks | 5 | Bouwkundig | binnenwandopeningen; kozijnen met deuren staal onderhouden | binnenwandopeningen; kozijnen met deuren staal
|  | 32.30.10 h200 85 | 32 | binnenwandopeningen; | kozijnen met deuren | staal | herschilderbeurt interieur | m² | 15 | Bouwkundig | binnenwandopeningen; kozijnen met deuren staal herschilderbeurt interieur | binnenwandopeningen; kozijnen met deuren staal
|  | 32.30.10 h400 85 | 32 | binnenwandopeningen; | kozijnen met deuren | aluminium | herschilderbeurt interieur | m² | 15 | Bouwkundig | binnenwandopeningen; kozijnen met deuren aluminium herschilderbeurt interieur | binnenwandopeningen; kozijnen met deuren aluminium
|  | 32.30.10 i200 84 | 32 | binnenwandopeningen; | kozijnen met deuren | zacht hout | bijwerkschilderbeurt interieur | m² | 10 | Bouwkundig | binnenwandopeningen; kozijnen met deuren zacht hout bijwerkschilderbeurt interieur | binnenwandopeningen; kozijnen met deuren zacht hout
|  | 32.30.10 i200 85 | 32 | binnenwandopeningen; | kozijnen met deuren | zacht hout | herschilderbeurt interieur | m² | 10 | Bouwkundig | binnenwandopeningen; kozijnen met deuren zacht hout herschilderbeurt interieur | binnenwandopeningen; kozijnen met deuren zacht hout
|  | 32.30.10 i200 85s | 32 | binnenwandopeningen; | kozijnen met deuren | zacht hout | herschilderbeurt interieur | stuks | 10 | Bouwkundig | binnenwandopeningen; kozijnen met deuren zacht hout herschilderbeurt interieur | binnenwandopeningen; kozijnen met deuren zacht hout
|  | 32.30.10 i300 85 | 32 | binnenwandopeningen; | kozijnen met deuren | hard hout | herschilderbeurt interieur | m² | 10 | Bouwkundig | binnenwandopeningen; kozijnen met deuren hard hout herschilderbeurt interieur | binnenwandopeningen; kozijnen met deuren hard hout
|  | 32.30.10 i300 85s | 32 | binnenwandopeningen; | kozijnen met deuren | hard hout | herschilderbeurt interieur | stuks | 10 | Bouwkundig | binnenwandopeningen; kozijnen met deuren hard hout herschilderbeurt interieur | binnenwandopeningen; kozijnen met deuren hard hout
|  | 32.30.10 u523 85 | 32 | binnenwandopeningen; | kozijnen met deuren | transparante lak | herschilderbeurt interieur | m² | 10 | Bouwkundig | binnenwandopeningen; kozijnen met deuren transparante lak herschilderbeurt interieur | binnenwandopeningen; kozijnen met deuren transparante lak
|  | 32.30.20 x009 13 | 32 | binnenwandopeningen; | kozijn met dubbele deur | staal + hout met kunststofcoating | vervangen | stuks | 75 | Bouwkundig | binnenwandopeningen; kozijn met dubbele deur staal + hout met kunststofcoating vervangen | binnenwandopeningen; kozijn met dubbele deur staal + hout met kunststofcoating
|  | 32.30.20 x009 50 | 32 | binnenwandopeningen; | kozijn met dubbele deur | staal + hout met kunststofcoating | onderhouden | stuks | 5 | Bouwkundig | binnenwandopeningen; kozijn met dubbele deur staal + hout met kunststofcoating onderhouden | binnenwandopeningen; kozijn met dubbele deur staal + hout met kunststofcoating
|  | 32.30.30 x009 13 | 32 | binnenwandopeningen; | montagekozijn met opdekdeur | staal + hout met kunststofcoating | vervangen | stuks | 75 | Bouwkundig | binnenwandopeningen; montagekozijn met opdekdeur staal + hout met kunststofcoating vervangen | binnenwandopeningen; montagekozijn met opdekdeur staal + hout met kunststofcoating
|  | 32.30.30 x009 50 | 32 | binnenwandopeningen; | montagekozijn met opdekdeur | staal + hout met kunststofcoating | onderhouden | stuks | 5 | Bouwkundig | binnenwandopeningen; montagekozijn met opdekdeur staal + hout met kunststofcoating onderhouden | binnenwandopeningen; montagekozijn met opdekdeur staal + hout met kunststofcoating
|  | 32.30.30 x010 13 | 32 | binnenwandopeningen; | montagekozijn met opdekdeur | aluminium + hout met kunststofcoating | vervangen | stuks | 75 | Bouwkundig | binnenwandopeningen; montagekozijn met opdekdeur aluminium + hout met kunststofcoating vervangen | binnenwandopeningen; montagekozijn met opdekdeur aluminium + hout met kunststofcoating
|  | 32.30.30 x010 50 | 32 | binnenwandopeningen; | montagekozijn met opdekdeur | aluminium + hout met kunststofcoating | onderhouden | stuks | 5 | Bouwkundig | binnenwandopeningen; montagekozijn met opdekdeur aluminium + hout met kunststofcoating onderhouden | binnenwandopeningen; montagekozijn met opdekdeur aluminium + hout met kunststofcoating
|  | 32.30.40 i000 85 | 32 | binnenwandopeningen; | kozijnen met ramen en deuren | hout | herschilderbeurt interieur | m² | 10 | Bouwkundig | binnenwandopeningen; kozijnen met ramen en deuren hout herschilderbeurt interieur | binnenwandopeningen; kozijnen met ramen en deuren hout
|  | 32.30.50 x001 13 | 32 | binnenwandopeningen; | automatische deuren | diversen | vervangen | stuks | 20 | Elektrotechnisch | binnenwandopeningen; automatische deuren diversen vervangen | binnenwandopeningen; automatische deuren diversen
|  | 32.30.50 x001 14 | 32 | binnenwandopeningen; | automatische deuren | diversen | gedeeltelijk vervangen | post | 10 | Elektrotechnisch | binnenwandopeningen; automatische deuren diversen gedeeltelijk vervangen | binnenwandopeningen; automatische deuren diversen
|  | 32.30.50 x001 15 | 32 | binnenwandopeningen; | automatische deuren | diversen | repareren | stuks | 0 | Elektrotechnisch | binnenwandopeningen; automatische deuren diversen repareren | binnenwandopeningen; automatische deuren diversen
|  | 32.30.50 x001 46 | 32 | binnenwandopeningen; | automatische deuren | diversen | onderhoudscontract | post | 1 | Elektrotechnisch | binnenwandopeningen; automatische deuren diversen onderhoudscontract | binnenwandopeningen; automatische deuren diversen
|  | 32.30.50 x001 50 | 32 | binnenwandopeningen; | automatische deuren | diversen | onderhouden | stuks | 1 | Elektrotechnisch | binnenwandopeningen; automatische deuren diversen onderhouden | binnenwandopeningen; automatische deuren diversen
|  | 32.31.00 h000 13 | 32 | binnenwandopeningen; | deuren | metaal | vervangen | stuks | 30 | Bouwkundig | binnenwandopeningen; deuren metaal vervangen | binnenwandopeningen; deuren metaal
|  | 32.31.00 h000 50 | 32 | binnenwandopeningen; | deuren | metaal | onderhouden | stuks | 5 | Bouwkundig | binnenwandopeningen; deuren metaal onderhouden | binnenwandopeningen; deuren metaal
|  | 32.31.00 h000 85 | 32 | binnenwandopeningen; | deuren | metaal | herschilderbeurt interieur | stuks | 10 | Bouwkundig | binnenwandopeningen; deuren metaal herschilderbeurt interieur | binnenwandopeningen; deuren metaal
|  | 32.31.00 h200 13 | 32 | binnenwandopeningen; | deuren | staal | vervangen | stuks | 50 | Bouwkundig | binnenwandopeningen; deuren staal vervangen | binnenwandopeningen; deuren staal
|  | 32.31.00 h220 85 | 32 | binnenwandopeningen; | deuren | gecoat staal | herschilderbeurt interieur | stuks | 15 | Bouwkundig | binnenwandopeningen; deuren gecoat staal herschilderbeurt interieur | binnenwandopeningen; deuren gecoat staal
|  | 32.31.00 i000 13 | 32 | binnenwandopeningen; | deuren | hout | vervangen | stuks | 50 | Bouwkundig | binnenwandopeningen; deuren hout vervangen | binnenwandopeningen; deuren hout
|  | 32.31.00 i000 85 | 32 | binnenwandopeningen; | deuren | hout | herschilderbeurt interieur | stuks | 10 | Bouwkundig | binnenwandopeningen; deuren hout herschilderbeurt interieur | binnenwandopeningen; deuren hout
|  | 32.31.00 i300 13 | 32 | binnenwandopeningen; | deuren | hard hout | vervangen | stuks | 50 | Bouwkundig | binnenwandopeningen; deuren hard hout vervangen | binnenwandopeningen; deuren hard hout
|  | 32.31.00 i300 85 | 32 | binnenwandopeningen; | deuren | hard hout | herschilderbeurt interieur | stuks | 10 | Bouwkundig | binnenwandopeningen; deuren hard hout herschilderbeurt interieur | binnenwandopeningen; deuren hard hout
|  | 32.31.00 i500 13 | 32 | binnenwandopeningen; | deuren | multiplex | vervangen | stuks | 50 | Bouwkundig | binnenwandopeningen; deuren multiplex vervangen | binnenwandopeningen; deuren multiplex
|  | 32.31.00 i500 85 | 32 | binnenwandopeningen; | deuren | multiplex | herschilderbeurt interieur | stuks | 10 | Bouwkundig | binnenwandopeningen; deuren multiplex herschilderbeurt interieur | binnenwandopeningen; deuren multiplex
|  | 32.31.00 j110 13 | 32 | binnenwandopeningen; | deuren | hardboard | vervangen | stuks | 30 | Bouwkundig | binnenwandopeningen; deuren hardboard vervangen | binnenwandopeningen; deuren hardboard
|  | 32.31.00 j110 50 | 32 | binnenwandopeningen; | deuren | hardboard | onderhouden | stuks | 5 | Bouwkundig | binnenwandopeningen; deuren hardboard onderhouden | binnenwandopeningen; deuren hardboard
|  | 32.31.00 j110 85 | 32 | binnenwandopeningen; | deuren | hardboard | herschilderbeurt interieur | stuks | 10 | Bouwkundig | binnenwandopeningen; deuren hardboard herschilderbeurt interieur | binnenwandopeningen; deuren hardboard
|  | 32.31.00 n600 13 | 32 | binnenwandopeningen; | deuren | kunststof | vervangen | stuks | 0 | Bouwkundig | binnenwandopeningen; deuren kunststof vervangen | binnenwandopeningen; deuren kunststof
|  | 32.31.00 n600 50 | 32 | binnenwandopeningen; | deuren | kunststof | onderhouden | stuks | 5 | Bouwkundig | binnenwandopeningen; deuren kunststof onderhouden | binnenwandopeningen; deuren kunststof
|  | 32.31.00 o300 13 | 32 | binnenwandopeningen; | deuren | hardglas | vervangen | stuks | 0 | Bouwkundig | binnenwandopeningen; deuren hardglas vervangen | binnenwandopeningen; deuren hardglas
|  | 32.31.00 o300 50 | 32 | binnenwandopeningen; | deuren | hardglas | onderhouden | stuks | 5 | Bouwkundig | binnenwandopeningen; deuren hardglas onderhouden | binnenwandopeningen; deuren hardglas
|  | 32.31.00 u523 85 | 32 | binnenwandopeningen; | deuren | transparante lak | herschilderbeurt interieur | stuks | 10 | Bouwkundig | binnenwandopeningen; deuren transparante lak herschilderbeurt interieur | binnenwandopeningen; deuren transparante lak
|  | 32.31.00 x001 13 | 32 | binnenwandopeningen; | deuren | diversen | vervangen | stuks | 50 | Bouwkundig | binnenwandopeningen; deuren diversen vervangen | binnenwandopeningen; deuren diversen
|  | 32.31.01 h200 13 | 32 | binnenwandopeningen; | deur met glasstrook | staal | vervangen | stuks | 50 | Bouwkundig | binnenwandopeningen; deur met glasstrook staal vervangen | binnenwandopeningen; deur met glasstrook staal
|  | 32.31.01 h220 85 | 32 | binnenwandopeningen; | deur met glasstrook | gecoat staal | herschilderbeurt interieur | stuks | 15 | Bouwkundig | binnenwandopeningen; deur met glasstrook gecoat staal herschilderbeurt interieur | binnenwandopeningen; deur met glasstrook gecoat staal
|  | 32.31.01 i000 13 | 32 | binnenwandopeningen; | deur met glasstrook | hout | vervangen | stuks | 50 | Bouwkundig | binnenwandopeningen; deur met glasstrook hout vervangen | binnenwandopeningen; deur met glasstrook hout
|  | 32.31.01 i000 85 | 32 | binnenwandopeningen; | deur met glasstrook | hout | herschilderbeurt interieur | stuks | 10 | Bouwkundig | binnenwandopeningen; deur met glasstrook hout herschilderbeurt interieur | binnenwandopeningen; deur met glasstrook hout
|  | 32.31.01 i200 13 | 32 | binnenwandopeningen; | deur met glasstrook | zacht hout | vervangen | stuks | 50 | Bouwkundig | binnenwandopeningen; deur met glasstrook zacht hout vervangen | binnenwandopeningen; deur met glasstrook zacht hout
|  | 32.31.01 i200 85 | 32 | binnenwandopeningen; | deur met glasstrook | zacht hout | herschilderbeurt interieur | stuks | 10 | Bouwkundig | binnenwandopeningen; deur met glasstrook zacht hout herschilderbeurt interieur | binnenwandopeningen; deur met glasstrook zacht hout
|  | 32.31.01 i300 13 | 32 | binnenwandopeningen; | deur met glasstrook | hard hout | vervangen | stuks | 50 | Bouwkundig | binnenwandopeningen; deur met glasstrook hard hout vervangen | binnenwandopeningen; deur met glasstrook hard hout
|  | 32.31.01 i300 85 | 32 | binnenwandopeningen; | deur met glasstrook | hard hout | herschilderbeurt interieur | stuks | 10 | Bouwkundig | binnenwandopeningen; deur met glasstrook hard hout herschilderbeurt interieur | binnenwandopeningen; deur met glasstrook hard hout
|  | 32.31.01 i500 13 | 32 | binnenwandopeningen; | deur met glasstrook | multiplex | vervangen | stuks | 50 | Bouwkundig | binnenwandopeningen; deur met glasstrook multiplex vervangen | binnenwandopeningen; deur met glasstrook multiplex
|  | 32.31.01 i500 85 | 32 | binnenwandopeningen; | deur met glasstrook | multiplex | herschilderbeurt interieur | stuks | 10 | Bouwkundig | binnenwandopeningen; deur met glasstrook multiplex herschilderbeurt interieur | binnenwandopeningen; deur met glasstrook multiplex
|  | 32.31.01 j110 13 | 32 | binnenwandopeningen; | deur met glasstrook | hardboard | vervangen | stuks | 30 | Bouwkundig | binnenwandopeningen; deur met glasstrook hardboard vervangen | binnenwandopeningen; deur met glasstrook hardboard
|  | 32.31.01 j110 85 | 32 | binnenwandopeningen; | deur met glasstrook | hardboard | herschilderbeurt interieur | stuks | 10 | Bouwkundig | binnenwandopeningen; deur met glasstrook hardboard herschilderbeurt interieur | binnenwandopeningen; deur met glasstrook hardboard
|  | 32.31.01 u523 85 | 32 | binnenwandopeningen; | deur met glasstrook | transparante lak | herschilderbeurt interieur | stuks | 10 | Bouwkundig | binnenwandopeningen; deur met glasstrook transparante lak herschilderbeurt interieur | binnenwandopeningen; deur met glasstrook transparante lak
|  | 32.31.01 x001 13 | 32 | binnenwandopeningen; | deur met glasstrook | diversen | vervangen | stuks | 50 | Bouwkundig | binnenwandopeningen; deur met glasstrook diversen vervangen | binnenwandopeningen; deur met glasstrook diversen
|  | 32.31.02 h200 85 | 32 | binnenwandopeningen; | schuifdeur met glasstrook | staal | herschilderbeurt interieur | m² | 10 | Bouwkundig | binnenwandopeningen; schuifdeur met glasstrook staal herschilderbeurt interieur | binnenwandopeningen; schuifdeur met glasstrook staal
|  | 32.31.10 j110 13 | 32 | binnenwandopeningen; | opdekdeur | hardboard | vervangen | stuks | 20 | Bouwkundig | binnenwandopeningen; opdekdeur hardboard vervangen | binnenwandopeningen; opdekdeur hardboard
|  | 32.31.10 j110 50 | 32 | binnenwandopeningen; | opdekdeur | hardboard | onderhouden | stuks | 5 | Bouwkundig | binnenwandopeningen; opdekdeur hardboard onderhouden | binnenwandopeningen; opdekdeur hardboard
|  | 32.31.20 i000 13 | 32 | binnenwandopeningen; | paneeldeur | hout | vervangen | stuks | 0 | Bouwkundig | binnenwandopeningen; paneeldeur hout vervangen | binnenwandopeningen; paneeldeur hout
|  | 32.31.20 i000 50 | 32 | binnenwandopeningen; | paneeldeur | hout | onderhouden | stuks | 5 | Bouwkundig | binnenwandopeningen; paneeldeur hout onderhouden | binnenwandopeningen; paneeldeur hout
|  | 32.31.30 h000 13 | 32 | binnenwandopeningen; | brandwerende deur, 30 minuten | metaal | vervangen | stuks | 25 | Bouwkundig | binnenwandopeningen; brandwerende deur, 30 minuten metaal vervangen | binnenwandopeningen; brandwerende deur, 30 minuten metaal
|  | 32.31.30 h000 50 | 32 | binnenwandopeningen; | brandwerende deur, 30 minuten | metaal | onderhouden | stuks | 5 | Bouwkundig | binnenwandopeningen; brandwerende deur, 30 minuten metaal onderhouden | binnenwandopeningen; brandwerende deur, 30 minuten metaal
|  | 32.31.40 h000 13 | 32 | binnenwandopeningen; | brandwerende deur, 60 minuten | metaal | vervangen | stuks | 25 | Bouwkundig | binnenwandopeningen; brandwerende deur, 60 minuten metaal vervangen | binnenwandopeningen; brandwerende deur, 60 minuten metaal
|  | 32.31.40 h000 50 | 32 | binnenwandopeningen; | brandwerende deur, 60 minuten | metaal | onderhouden | stuks | 5 | Bouwkundig | binnenwandopeningen; brandwerende deur, 60 minuten metaal onderhouden | binnenwandopeningen; brandwerende deur, 60 minuten metaal
|  | 32.31.40 i300 20 | 32 | binnenwandopeningen; | brandwerende deur, 60 minuten | hard hout | aanbrengen | stuks | 0 | Bouwkundig | binnenwandopeningen; brandwerende deur, 60 minuten hard hout aanbrengen | binnenwandopeningen; brandwerende deur, 60 minuten hard hout
|  | 32.31.40 i300 50 | 32 | binnenwandopeningen; | brandwerende deur, 60 minuten | hard hout | onderhouden | post | 1 | Bouwkundig | binnenwandopeningen; brandwerende deur, 60 minuten hard hout onderhouden | binnenwandopeningen; brandwerende deur, 60 minuten hard hout
|  | 32.31.50 x001 13 | 32 | binnenwandopeningen; | driekruis | diversen | vervangen | stuks | 20 | Bouwkundig | binnenwandopeningen; driekruis diversen vervangen | binnenwandopeningen; driekruis diversen
|  | 32.31.50 x001 50 | 32 | binnenwandopeningen; | driekruis | diversen | onderhouden | stuks | 1 | Bouwkundig | binnenwandopeningen; driekruis diversen onderhouden | binnenwandopeningen; driekruis diversen
|  | 32.31.90 x001 13 | 32 | binnenwandopeningen; | hang- en sluitwerk deuren | diversen | vervangen | stuks | 12 | Bouwkundig | binnenwandopeningen; hang- en sluitwerk deuren diversen vervangen | binnenwandopeningen; hang- en sluitwerk deuren diversen
|  | 32.31.90 x001 15 | 32 | binnenwandopeningen; | hang- en sluitwerk deuren | diversen | repareren | stuks | 0 | Bouwkundig | binnenwandopeningen; hang- en sluitwerk deuren diversen repareren | binnenwandopeningen; hang- en sluitwerk deuren diversen
|  | 32.31.90 x001 15a | 32 | binnenwandopeningen; | hang- en sluitwerk deuren | diversen | inspecteren/repareren | post | 5 | Bouwkundig | binnenwandopeningen; hang- en sluitwerk deuren diversen inspecteren/repareren | binnenwandopeningen; hang- en sluitwerk deuren diversen
|  | 32.31.90 x001 15c | 32 | binnenwandopeningen; | hang- en sluitwerk deuren | diversen | inspecteren/repareren | stuks | 5 | Bouwkundig | binnenwandopeningen; hang- en sluitwerk deuren diversen inspecteren/repareren | binnenwandopeningen; hang- en sluitwerk deuren diversen
|  | 32.31.90 x001 15p | 32 | binnenwandopeningen; | hang- en sluitwerk deuren | diversen | inspecteren/repareren | stuks | 4 | Bouwkundig | binnenwandopeningen; hang- en sluitwerk deuren diversen inspecteren/repareren | binnenwandopeningen; hang- en sluitwerk deuren diversen
|  | 32.31.90 x001 15q | 32 | binnenwandopeningen; | hang- en sluitwerk deuren | diversen | inspecteren/repareren | post | 4 | Bouwkundig | binnenwandopeningen; hang- en sluitwerk deuren diversen inspecteren/repareren | binnenwandopeningen; hang- en sluitwerk deuren diversen
|  | 32.31.90 x001 37 | 32 | binnenwandopeningen; | hang- en sluitwerk deuren | diversen | preventief onderhoud | post | 1 | Bouwkundig | binnenwandopeningen; hang- en sluitwerk deuren diversen preventief onderhoud | binnenwandopeningen; hang- en sluitwerk deuren diversen
|  | 32.31.90 x001 46 | 32 | binnenwandopeningen; | hang- en sluitwerk deuren | diversen | onderhoudscontract | stuks | 1 | Bouwkundig | binnenwandopeningen; hang- en sluitwerk deuren diversen onderhoudscontract | binnenwandopeningen; hang- en sluitwerk deuren diversen
|  | 32.31.90 x001 46d | 32 | binnenwandopeningen; | hang- en sluitwerk deuren | diversen | onderhoudscontract | post | 1 | Bouwkundig | binnenwandopeningen; hang- en sluitwerk deuren diversen onderhoudscontract | binnenwandopeningen; hang- en sluitwerk deuren diversen
|  | 32.31.90 x001 50 | 32 | binnenwandopeningen; | hang- en sluitwerk deuren | diversen | onderhouden | post | 1 | Bouwkundig | binnenwandopeningen; hang- en sluitwerk deuren diversen onderhouden | binnenwandopeningen; hang- en sluitwerk deuren diversen
|  | 32.31.92 x001 13 | 32 | binnenwandopeningen; | hang- en sluitwerk deuren inclusief deurdrangers | diversen | vervangen | stuks | 25 | Bouwkundig | binnenwandopeningen; hang- en sluitwerk deuren inclusief deurdrangers diversen vervangen | binnenwandopeningen; hang- en sluitwerk deuren inclusief deurdrangers diversen
|  | 32.31.93 x001 13 | 32 | binnenwandopeningen; | hang- en sluitwerk elektrisch bedienbare deuren | diversen | vervangen | stuks | 15 | Bouwkundig | binnenwandopeningen; hang- en sluitwerk elektrisch bedienbare deuren diversen vervangen | binnenwandopeningen; hang- en sluitwerk elektrisch bedienbare deuren diversen
|  | 32.31.93 x001 46 | 32 | binnenwandopeningen; | hang- en sluitwerk elektrisch bedienbare deuren | diversen | onderhoudscontract | stuks | 1 | Elektrotechnisch | binnenwandopeningen; hang- en sluitwerk elektrisch bedienbare deuren diversen onderhoudscontract | binnenwandopeningen; hang- en sluitwerk elektrisch bedienbare deuren diversen
|  | 32.31.94 x001 13 | 32 | binnenwandopeningen; | hang- en sluitwerk elektrisch deurslot | diversen | vervangen | stuks | 20 | Elektrotechnisch | binnenwandopeningen; hang- en sluitwerk elektrisch deurslot diversen vervangen | binnenwandopeningen; hang- en sluitwerk elektrisch deurslot diversen
|  | 32.32.00 i000 13 | 32 | binnenwandopeningen; | schuifdeuren | hout | vervangen | stuks | 50 | Bouwkundig | binnenwandopeningen; schuifdeuren hout vervangen | binnenwandopeningen; schuifdeuren hout
|  | 32.32.00 i000 85 | 32 | binnenwandopeningen; | schuifdeuren | hout | herschilderbeurt interieur | m² | 10 | Bouwkundig | binnenwandopeningen; schuifdeuren hout herschilderbeurt interieur | binnenwandopeningen; schuifdeuren hout
|  | 32.32.02 h200 13 | 32 | binnenwandopeningen; | schuifdeuren | staal | vervangen | stuks | 50 | Bouwkundig | binnenwandopeningen; schuifdeuren staal vervangen | binnenwandopeningen; schuifdeuren staal
|  | 32.33.00 x001 13 | 32 | binnenwandopeningen; | kantel- / hefdeuren | diversen | vervangen | stuks | 15 | Bouwkundig | binnenwandopeningen; kantel- / hefdeuren diversen vervangen | binnenwandopeningen; kantel- / hefdeuren diversen
|  | 32.33.00 x001 50 | 32 | binnenwandopeningen; | kantel- / hefdeuren | diversen | onderhouden | stuks | 1 | Bouwkundig | binnenwandopeningen; kantel- / hefdeuren diversen onderhouden | binnenwandopeningen; kantel- / hefdeuren diversen
|  | 32.34.00 h210 13 | 32 | binnenwandopeningen; | tourniquets | verzinkt staal | vervangen | stuks | 20 | Bouwkundig | binnenwandopeningen; tourniquets verzinkt staal vervangen | binnenwandopeningen; tourniquets verzinkt staal
|  | 32.34.00 h210 50 | 32 | binnenwandopeningen; | tourniquets | verzinkt staal | onderhouden | stuks | 1 | Bouwkundig | binnenwandopeningen; tourniquets verzinkt staal onderhouden | binnenwandopeningen; tourniquets verzinkt staal
|  | 32.35.00 h210 50 | 32 | binnenwandopeningen; | vouwwanden | verzinkt staal | onderhouden | m² | 1 | Bouwkundig | binnenwandopeningen; vouwwanden verzinkt staal onderhouden | binnenwandopeningen; vouwwanden verzinkt staal
|  | 32.35.00 i000 13 | 32 | binnenwandopeningen; | vouwwanden | hout | vervangen | m² | 30 | Bouwkundig | binnenwandopeningen; vouwwanden hout vervangen | binnenwandopeningen; vouwwanden hout
|  | 32.35.00 n600 13 | 32 | binnenwandopeningen; | vouwwanden | kunststof | vervangen | m² | 30 | Bouwkundig | binnenwandopeningen; vouwwanden kunststof vervangen | binnenwandopeningen; vouwwanden kunststof
|  | 32.35.00 n601 13 | 32 | binnenwandopeningen; | vouwwanden | kunstleer | vervangen | m² | 30 | Bouwkundig | binnenwandopeningen; vouwwanden kunstleer vervangen | binnenwandopeningen; vouwwanden kunstleer
|  | 32.35.00 n710 13 | 32 | binnenwandopeningen; | vouwwanden | vinyl | vervangen | m² | 30 | Bouwkundig | binnenwandopeningen; vouwwanden vinyl vervangen | binnenwandopeningen; vouwwanden vinyl
|  | 32.35.00 n710 15 | 32 | binnenwandopeningen; | vouwwanden | vinyl | repareren | post | 0 | Bouwkundig | binnenwandopeningen; vouwwanden vinyl repareren | binnenwandopeningen; vouwwanden vinyl
|  | 32.35.00 x001 13 | 32 | binnenwandopeningen; | vouwwanden | diversen | vervangen | m² | 25 | Bouwkundig | binnenwandopeningen; vouwwanden diversen vervangen | binnenwandopeningen; vouwwanden diversen
|  | 32.35.00 x001 46 | 32 | binnenwandopeningen; | vouwwanden | diversen | onderhoudscontract | post | 1 | Bouwkundig | binnenwandopeningen; vouwwanden diversen onderhoudscontract | binnenwandopeningen; vouwwanden diversen
|  | 32.35.00 x001 50 | 32 | binnenwandopeningen; | vouwwanden | diversen | onderhouden | m² | 1 | Bouwkundig | binnenwandopeningen; vouwwanden diversen onderhouden | binnenwandopeningen; vouwwanden diversen
|  | 32.35.00 x001 50d | 32 | binnenwandopeningen; | vouwwanden | diversen | onderhouden | post | 0 | Bouwkundig | binnenwandopeningen; vouwwanden diversen onderhouden | binnenwandopeningen; vouwwanden diversen
|  | 32.36.10 x001 13 | 32 | binnenwandopeningen; | roldeuren, elektrisch bedienbaar | diversen | vervangen | stuks | 25 | Elektrotechnisch | binnenwandopeningen; roldeuren, elektrisch bedienbaar diversen vervangen | binnenwandopeningen; roldeuren, elektrisch bedienbaar diversen
|  | 32.36.10 x001 50 | 32 | binnenwandopeningen; | roldeuren, elektrisch bedienbaar | diversen | onderhouden | stuks | 1 | Elektrotechnisch | binnenwandopeningen; roldeuren, elektrisch bedienbaar diversen onderhouden | binnenwandopeningen; roldeuren, elektrisch bedienbaar diversen
|  | 32.37.00 h400 13 | 32 | binnenwandopeningen; | segmentdeur | aluminium | vervangen | m² | 40 | Bouwkundig | binnenwandopeningen; segmentdeur aluminium vervangen | binnenwandopeningen; segmentdeur aluminium
|  | 32.37.00 h400 85 | 32 | binnenwandopeningen; | segmentdeur | aluminium | herschilderbeurt interieur | m² | 10 | Bouwkundig | binnenwandopeningen; segmentdeur aluminium herschilderbeurt interieur | binnenwandopeningen; segmentdeur aluminium
|  | 32.37.10 h401 13 | 32 | binnenwandopeningen; | segmentdeur, elektrisch bedienbaar | gecoat aluminium | vervangen | stuks | 20 | Elektrotechnisch | binnenwandopeningen; segmentdeur, elektrisch bedienbaar gecoat aluminium vervangen | binnenwandopeningen; segmentdeur, elektrisch bedienbaar gecoat aluminium
|  | 32.37.10 h401 50 | 32 | binnenwandopeningen; | segmentdeur, elektrisch bedienbaar | gecoat aluminium | onderhouden | stuks | 1 | Elektrotechnisch | binnenwandopeningen; segmentdeur, elektrisch bedienbaar gecoat aluminium onderhouden | binnenwandopeningen; segmentdeur, elektrisch bedienbaar gecoat aluminium
|  | 32.38.10 x001 13 | 32 | binnenwandopeningen; | ophaalbare scheidingswanden aandrijfaggregaat | diversen | vervangen | stuks | 10 | Diversen | binnenwandopeningen; ophaalbare scheidingswanden aandrijfaggregaat diversen vervangen | binnenwandopeningen; ophaalbare scheidingswanden aandrijfaggregaat diversen
|  | 32.38.11 x001 13 | 32 | binnenwandopeningen; | ophaalbare scheidingswanden opwikkelbanden | diversen | vervangen | stuks | 10 | Diversen | binnenwandopeningen; ophaalbare scheidingswanden opwikkelbanden diversen vervangen | binnenwandopeningen; ophaalbare scheidingswanden opwikkelbanden diversen
|  | 32.38.12 x001 13 | 32 | binnenwandopeningen; | ophaalbare scheidingswanden valbeveiliging | diversen | vervangen | stuks | 10 | Diversen | binnenwandopeningen; ophaalbare scheidingswanden valbeveiliging diversen vervangen | binnenwandopeningen; ophaalbare scheidingswanden valbeveiliging diversen
|  | 32.38.13 x001 13 | 32 | binnenwandopeningen; | ophaalbare scheidingswanden wandvlakken | diversen | vervangen | m² | 10 | Diversen | binnenwandopeningen; ophaalbare scheidingswanden wandvlakken diversen vervangen | binnenwandopeningen; ophaalbare scheidingswanden wandvlakken diversen
|  | 32.38.14 x001 13 | 32 | binnenwandopeningen; | ophaalbare scheidingswanden windwerk | diversen | vervangen | stuks | 10 | Diversen | binnenwandopeningen; ophaalbare scheidingswanden windwerk diversen vervangen | binnenwandopeningen; ophaalbare scheidingswanden windwerk diversen
|  | 33.00.00 f610 13 | 33 | vloeropeningen; | algemeen | vezelcement | vervangen | m² | 40 | Bouwkundig | vloeropeningen; algemeen vezelcement vervangen | vloeropeningen; algemeen vezelcement
|  | 33.00.00 h000 13 | 33 | vloeropeningen; | algemeen | metaal | vervangen | m² | 40 | Bouwkundig | vloeropeningen; algemeen metaal vervangen | vloeropeningen; algemeen metaal
|  | 33.00.00 h210 13 | 33 | vloeropeningen; | algemeen | verzinkt staal | vervangen | m² | 40 | Bouwkundig | vloeropeningen; algemeen verzinkt staal vervangen | vloeropeningen; algemeen verzinkt staal
|  | 33.00.00 i500 13 | 33 | vloeropeningen; | algemeen | multiplex | vervangen | m² | 30 | Bouwkundig | vloeropeningen; algemeen multiplex vervangen | vloeropeningen; algemeen multiplex
|  | 33.10.00 h210 13 | 33 | vloeropeningen; | koekoek | verzinkt staal | vervangen | m² | 0 | Bouwkundig | vloeropeningen; koekoek verzinkt staal vervangen | vloeropeningen; koekoek verzinkt staal
|  | 33.10.00 h210 50 | 33 | vloeropeningen; | koekoek | verzinkt staal | onderhouden | m² | 1 | Bouwkundig | vloeropeningen; koekoek verzinkt staal onderhouden | vloeropeningen; koekoek verzinkt staal
|  | 33.10.00 h210 75 | 33 | vloeropeningen; | koekoek | verzinkt staal | herschilderbeurt exterieur | m² | 8 | Bouwkundig | vloeropeningen; koekoek verzinkt staal herschilderbeurt exterieur | vloeropeningen; koekoek verzinkt staal
|  | 33.10.10 h200 75b | 33 | vloeropeningen; | matomranding | staal | herschilderbeurt exterieur | m¹ | 8 | Bouwkundig | vloeropeningen; matomranding staal herschilderbeurt exterieur | vloeropeningen; matomranding staal
|  | 33.20.00 h210 75 | 33 | vloeropeningen; | deksels | verzinkt staal | herschilderbeurt exterieur | m² | 8 | Bouwkundig | vloeropeningen; deksels verzinkt staal herschilderbeurt exterieur | vloeropeningen; deksels verzinkt staal
|  | 33.20.00 i000 13 | 33 | vloeropeningen; | deksels | hout | vervangen | m² | 0 | Bouwkundig | vloeropeningen; deksels hout vervangen | vloeropeningen; deksels hout
|  | 33.21.10 x001 13 | 33 | vloeropeningen; | beweegbare bodems zwembaden | diversen | vervangen | stuks | 50 | Diversen | vloeropeningen; beweegbare bodems zwembaden diversen vervangen | vloeropeningen; beweegbare bodems zwembaden diversen
|  | 33.21.10 x001 15 | 33 | vloeropeningen; | beweegbare bodems zwembaden | diversen | repareren | stuks | 0 | Diversen | vloeropeningen; beweegbare bodems zwembaden diversen repareren | vloeropeningen; beweegbare bodems zwembaden diversen
|  | 33.21.10 x001 68 | 33 | vloeropeningen; | beweegbare bodems zwembaden | diversen | inspecteren/controleren | stuks | 1 | Diversen | vloeropeningen; beweegbare bodems zwembaden diversen inspecteren/controleren | vloeropeningen; beweegbare bodems zwembaden diversen
|  | 33.21.11 x001 13 | 33 | vloeropeningen; | afdekdekens zwembaden | diversen | vervangen | m² | 15 | Diversen | vloeropeningen; afdekdekens zwembaden diversen vervangen | vloeropeningen; afdekdekens zwembaden diversen
|  | 33.21.12 x001 13 | 33 | vloeropeningen; | motor voor afdekdekens zwembaden | diversen | vervangen | stuks | 15 | Werktuigbouwkundig | vloeropeningen; motor voor afdekdekens zwembaden diversen vervangen | vloeropeningen; motor voor afdekdekens zwembaden diversen
|  | 33.21.21 n600 13 | 33 | vloeropeningen; | beloopbare roosters zwembaden 22 mm | kunststof | vervangen | m¹ | 15 | Bouwkundig | vloeropeningen; beloopbare roosters zwembaden 22 mm kunststof vervangen | vloeropeningen; beloopbare roosters zwembaden 22 mm kunststof
|  | 33.21.22 n600 13 | 33 | vloeropeningen; | beloopbare roosters zwembaden 35 mm | kunststof | vervangen | m¹ | 15 | Bouwkundig | vloeropeningen; beloopbare roosters zwembaden 35 mm kunststof vervangen | vloeropeningen; beloopbare roosters zwembaden 35 mm kunststof
|  | 34.11.00 h000 85 | 34 | balustrades en leuningen; | binnenbalustrades | staal | herschilderbeurt interieur | m² | 10 | Bouwkundig | balustrades en leuningen; binnenbalustrades staal herschilderbeurt interieur | balustrades en leuningen; binnenbalustrades staal
|  | 34.11.00 h200 85 | 34 | balustrades en leuningen; | binnenbalustrades | staal | herschilderbeurt interieur | m² | 10 | Bouwkundig | balustrades en leuningen; binnenbalustrades staal herschilderbeurt interieur | balustrades en leuningen; binnenbalustrades staal
|  | 34.11.00 i000 85 | 34 | balustrades en leuningen; | binnenbalustrades | hout | herschilderbeurt interieur | m² | 10 | Bouwkundig | balustrades en leuningen; binnenbalustrades hout herschilderbeurt interieur | balustrades en leuningen; binnenbalustrades hout
|  | 34.12.00 g200 13 | 34 | balustrades en leuningen; | buitenbalustrades | baksteen | vervangen | m¹ | 0 | Bouwkundig | balustrades en leuningen; buitenbalustrades baksteen vervangen | balustrades en leuningen; buitenbalustrades baksteen
|  | 34.12.00 g200 15b | 34 | balustrades en leuningen; | buitenbalustrades | baksteen | inspecteren/repareren | m¹ | 5 | Bouwkundig | balustrades en leuningen; buitenbalustrades baksteen inspecteren/repareren | balustrades en leuningen; buitenbalustrades baksteen
|  | 34.12.00 h000 13 | 34 | balustrades en leuningen; | buitenbalustrades | metaal | vervangen | m¹ | 40 | Bouwkundig | balustrades en leuningen; buitenbalustrades metaal vervangen | balustrades en leuningen; buitenbalustrades metaal
|  | 34.12.00 h000 50 | 34 | balustrades en leuningen; | buitenbalustrades | metaal | onderhouden | m¹ | 1 | Bouwkundig | balustrades en leuningen; buitenbalustrades metaal onderhouden | balustrades en leuningen; buitenbalustrades metaal
|  | 34.12.00 h000 75 | 34 | balustrades en leuningen; | buitenbalustrades | metaal | herschilderbeurt exterieur | m² | 10 | Bouwkundig | balustrades en leuningen; buitenbalustrades metaal herschilderbeurt exterieur | balustrades en leuningen; buitenbalustrades metaal
|  | 34.12.00 h200 13 | 34 | balustrades en leuningen; | buitenbalustrades | staal | vervangen | m² | 40 | Bouwkundig | balustrades en leuningen; buitenbalustrades staal vervangen | balustrades en leuningen; buitenbalustrades staal
|  | 34.12.00 h200 75 | 34 | balustrades en leuningen; | buitenbalustrades | staal | herschilderbeurt exterieur | m² | 8 | Bouwkundig | balustrades en leuningen; buitenbalustrades staal herschilderbeurt exterieur | balustrades en leuningen; buitenbalustrades staal
|  | 34.12.00 h220 75 | 34 | balustrades en leuningen; | buitenbalustrades | gecoat staal | herschilderbeurt exterieur | m² | 8 | Bouwkundig | balustrades en leuningen; buitenbalustrades gecoat staal herschilderbeurt exterieur | balustrades en leuningen; buitenbalustrades gecoat staal
|  | 34.12.00 h400 13 | 34 | balustrades en leuningen; | buitenbalustrades | aluminium | vervangen | m² | 40 | Bouwkundig | balustrades en leuningen; buitenbalustrades aluminium vervangen | balustrades en leuningen; buitenbalustrades aluminium
|  | 34.12.00 h400 42 | 34 | balustrades en leuningen; | buitenbalustrades | aluminium | schoonmaken/reinigen | m² | 1 | Bouwkundig | balustrades en leuningen; buitenbalustrades aluminium schoonmaken/reinigen | balustrades en leuningen; buitenbalustrades aluminium
|  | 34.12.00 h400 50 | 34 | balustrades en leuningen; | buitenbalustrades | aluminium | onderhouden | m¹ | 1 | Bouwkundig | balustrades en leuningen; buitenbalustrades aluminium onderhouden | balustrades en leuningen; buitenbalustrades aluminium
|  | 34.12.00 h401 13 | 34 | balustrades en leuningen; | buitenbalustrades | gecoat aluminium | vervangen | m¹ | 40 | Bouwkundig | balustrades en leuningen; buitenbalustrades gecoat aluminium vervangen | balustrades en leuningen; buitenbalustrades gecoat aluminium
|  | 34.12.00 h401 42 | 34 | balustrades en leuningen; | buitenbalustrades | gecoat aluminium | schoonmaken/reinigen | m² | 1 | Bouwkundig | balustrades en leuningen; buitenbalustrades gecoat aluminium schoonmaken/reinigen | balustrades en leuningen; buitenbalustrades gecoat aluminium
|  | 34.12.00 h401 50 | 34 | balustrades en leuningen; | buitenbalustrades | gecoat aluminium | onderhouden | m¹ | 1 | Bouwkundig | balustrades en leuningen; buitenbalustrades gecoat aluminium onderhouden | balustrades en leuningen; buitenbalustrades gecoat aluminium
|  | 34.12.00 i000 13 | 34 | balustrades en leuningen; | buitenbalustrades | hout | vervangen | m² | 40 | Bouwkundig | balustrades en leuningen; buitenbalustrades hout vervangen | balustrades en leuningen; buitenbalustrades hout
|  | 34.12.00 i000 75 | 34 | balustrades en leuningen; | buitenbalustrades | hout | herschilderbeurt exterieur | m² | 5 | Bouwkundig | balustrades en leuningen; buitenbalustrades hout herschilderbeurt exterieur | balustrades en leuningen; buitenbalustrades hout
|  | 34.12.00 i300 13 | 34 | balustrades en leuningen; | buitenbalustrades | hard hout | vervangen | m¹ | 40 | Bouwkundig | balustrades en leuningen; buitenbalustrades hard hout vervangen | balustrades en leuningen; buitenbalustrades hard hout
|  | 34.12.00 i300 50 | 34 | balustrades en leuningen; | buitenbalustrades | hard hout | onderhouden | m¹ | 1 | Bouwkundig | balustrades en leuningen; buitenbalustrades hard hout onderhouden | balustrades en leuningen; buitenbalustrades hard hout
|  | 34.12.00 i300 75 | 34 | balustrades en leuningen; | buitenbalustrades | hard hout | herschilderbeurt exterieur | m² | 5 | Bouwkundig | balustrades en leuningen; buitenbalustrades hard hout herschilderbeurt exterieur | balustrades en leuningen; buitenbalustrades hard hout
|  | 34.12.90 h110 13 | 34 | balustrades en leuningen; | buitenbalustrades siersmeedwerk | smeedijzer | vervangen | stuks | 50 | Bouwkundig | balustrades en leuningen; buitenbalustrades siersmeedwerk smeedijzer vervangen | balustrades en leuningen; buitenbalustrades siersmeedwerk smeedijzer
|  | 34.12.90 h110 75 | 34 | balustrades en leuningen; | buitenbalustrades siersmeedwerk | smeedijzer | herschilderbeurt exterieur | stuks | 8 | Bouwkundig | balustrades en leuningen; buitenbalustrades siersmeedwerk smeedijzer herschilderbeurt exterieur | balustrades en leuningen; buitenbalustrades siersmeedwerk smeedijzer
|  | 34.12.90 h200 75 | 34 | balustrades en leuningen; | buitenbalustrades siersmeedwerk | staal | herschilderbeurt exterieur | post | 8 | Bouwkundig | balustrades en leuningen; buitenbalustrades siersmeedwerk staal herschilderbeurt exterieur | balustrades en leuningen; buitenbalustrades siersmeedwerk staal
|  | 34.12.95 h200 75 | 34 | balustrades en leuningen; | terrasafscheiding | staal | herschilderbeurt exterieur | stuks | 8 | Bouwkundig | balustrades en leuningen; terrasafscheiding staal herschilderbeurt exterieur | balustrades en leuningen; terrasafscheiding staal
|  | 34.21.00 h200 13 | 34 | balustrades en leuningen; | binnenleuningen | staal | vervangen | m¹ | 50 | Bouwkundig | balustrades en leuningen; binnenleuningen staal vervangen | balustrades en leuningen; binnenleuningen staal
|  | 34.21.00 h200 85b | 34 | balustrades en leuningen; | binnenleuningen | staal | herschilderbeurt interieur | m¹ | 10 | Bouwkundig | balustrades en leuningen; binnenleuningen staal herschilderbeurt interieur | balustrades en leuningen; binnenleuningen staal
|  | 34.21.00 i000 85b | 34 | balustrades en leuningen; | binnenleuningen | hout | herschilderbeurt interieur | m¹ | 10 | Bouwkundig | balustrades en leuningen; binnenleuningen hout herschilderbeurt interieur | balustrades en leuningen; binnenleuningen hout
|  | 34.22.00 e000 15d | 34 | balustrades en leuningen; | buitenleuningen | natuursteen | inspecteren/repareren | post | 5 | Bouwkundig | balustrades en leuningen; buitenleuningen natuursteen inspecteren/repareren | balustrades en leuningen; buitenleuningen natuursteen
|  | 34.22.00 h200 13 | 34 | balustrades en leuningen; | buitenleuningen | staal | vervangen | m¹ | 40 | Bouwkundig | balustrades en leuningen; buitenleuningen staal vervangen | balustrades en leuningen; buitenleuningen staal
|  | 34.22.00 h200 50 | 34 | balustrades en leuningen; | buitenleuningen | staal | onderhouden | m² | 1 | Bouwkundig | balustrades en leuningen; buitenleuningen staal onderhouden | balustrades en leuningen; buitenleuningen staal
|  | 34.22.00 h200 75a | 34 | balustrades en leuningen; | buitenleuningen | staal | herschilderbeurt exterieur | m² | 8 | Bouwkundig | balustrades en leuningen; buitenleuningen staal herschilderbeurt exterieur | balustrades en leuningen; buitenleuningen staal
|  | 34.22.00 h200 75b | 34 | balustrades en leuningen; | buitenleuningen | staal | herschilderbeurt exterieur | m¹ | 8 | Bouwkundig | balustrades en leuningen; buitenleuningen staal herschilderbeurt exterieur | balustrades en leuningen; buitenleuningen staal
|  | 34.22.00 h210 50 | 34 | balustrades en leuningen; | buitenleuningen | verzinkt staal | onderhouden | m¹ | 1 | Bouwkundig | balustrades en leuningen; buitenleuningen verzinkt staal onderhouden | balustrades en leuningen; buitenleuningen verzinkt staal
|  | 34.22.00 h210 75 | 34 | balustrades en leuningen; | buitenleuningen | verzinkt staal | herschilderbeurt exterieur | m² | 8 | Bouwkundig | balustrades en leuningen; buitenleuningen verzinkt staal herschilderbeurt exterieur | balustrades en leuningen; buitenleuningen verzinkt staal
|  | 34.22.00 h210 75b | 34 | balustrades en leuningen; | buitenleuningen | verzinkt staal | herschilderbeurt exterieur | m¹ | 8 | Bouwkundig | balustrades en leuningen; buitenleuningen verzinkt staal herschilderbeurt exterieur | balustrades en leuningen; buitenleuningen verzinkt staal
|  | 34.22.00 h210 75p | 34 | balustrades en leuningen; | buitenleuningen | verzinkt staal | herschilderbeurt exterieur | m¹ | 12 | Bouwkundig | balustrades en leuningen; buitenleuningen verzinkt staal herschilderbeurt exterieur | balustrades en leuningen; buitenleuningen verzinkt staal
|  | 34.22.00 h300 13 | 34 | balustrades en leuningen; | buitenleuningen | roestvast staal | vervangen | m¹ | 40 | Bouwkundig | balustrades en leuningen; buitenleuningen roestvast staal vervangen | balustrades en leuningen; buitenleuningen roestvast staal
|  | 34.22.00 h300 15d | 34 | balustrades en leuningen; | buitenleuningen | roestvast staal | inspecteren/repareren | post | 1 | Bouwkundig | balustrades en leuningen; buitenleuningen roestvast staal inspecteren/repareren | balustrades en leuningen; buitenleuningen roestvast staal
|  | 34.22.00 h300 50 | 34 | balustrades en leuningen; | buitenleuningen | roestvast staal | onderhouden | m¹ | 1 | Bouwkundig | balustrades en leuningen; buitenleuningen roestvast staal onderhouden | balustrades en leuningen; buitenleuningen roestvast staal
|  | 34.22.00 i000 13 | 34 | balustrades en leuningen; | buitenleuningen | hout | vervangen | m¹ | 40 | Bouwkundig | balustrades en leuningen; buitenleuningen hout vervangen | balustrades en leuningen; buitenleuningen hout
|  | 34.22.00 i000 75 | 34 | balustrades en leuningen; | buitenleuningen | hout | herschilderbeurt exterieur | m¹ | 5 | Bouwkundig | balustrades en leuningen; buitenleuningen hout herschilderbeurt exterieur | balustrades en leuningen; buitenleuningen hout
|  | 34.22.00 i000 75b | 34 | balustrades en leuningen; | buitenleuningen | hout | herschilderbeurt exterieur | m¹ | 6 | Bouwkundig | balustrades en leuningen; buitenleuningen hout herschilderbeurt exterieur | balustrades en leuningen; buitenleuningen hout
|  | 34.22.00 i000 75k | 34 | balustrades en leuningen; | buitenleuningen | hout | beitssysteem exterieur op hout | m¹ | 3 | Bouwkundig | balustrades en leuningen; buitenleuningen hout beitssysteem exterieur op hout | balustrades en leuningen; buitenleuningen hout
|  | 34.22.00 x001 50 | 34 | balustrades en leuningen; | buitenleuningen | diversen | onderhouden | post | 1 | Bouwkundig | balustrades en leuningen; buitenleuningen diversen onderhouden | balustrades en leuningen; buitenleuningen diversen
|  | 37.20.10 n600 13 | 37 | dakopeningen; | lichtkoepel | kunststof | vervangen | m² | 30 | Bouwkundig | dakopeningen; lichtkoepel kunststof vervangen | dakopeningen; lichtkoepel kunststof
|  | 37.20.10 n600 42 | 37 | dakopeningen; | lichtkoepel | kunststof | schoonmaken/reinigen | m² | 1 | Bouwkundig | dakopeningen; lichtkoepel kunststof schoonmaken/reinigen | dakopeningen; lichtkoepel kunststof
|  | 37.20.10 n600 50 | 37 | dakopeningen; | lichtkoepel | kunststof | onderhouden | stuks | 1 | Bouwkundig | dakopeningen; lichtkoepel kunststof onderhouden | dakopeningen; lichtkoepel kunststof
|  | 37.20.11 n600 13 | 37 | dakopeningen; | lichtkoepel, enkelwandig | kunststof | vervangen | stuks | 20 | Bouwkundig | dakopeningen; lichtkoepel, enkelwandig kunststof vervangen | dakopeningen; lichtkoepel, enkelwandig kunststof
|  | 37.20.11 n600 50 | 37 | dakopeningen; | lichtkoepel, enkelwandig | kunststof | onderhouden | stuks | 1 | Bouwkundig | dakopeningen; lichtkoepel, enkelwandig kunststof onderhouden | dakopeningen; lichtkoepel, enkelwandig kunststof
|  | 37.20.14 n600 13 | 37 | dakopeningen; | lichtkoepel, dubbelwandig | kunststof | vervangen | stuks | 20 | Bouwkundig | dakopeningen; lichtkoepel, dubbelwandig kunststof vervangen | dakopeningen; lichtkoepel, dubbelwandig kunststof
|  | 37.20.14 n600 15 | 37 | dakopeningen; | lichtkoepel, dubbelwandig | kunststof | repareren | post | 1 | Bouwkundig | dakopeningen; lichtkoepel, dubbelwandig kunststof repareren | dakopeningen; lichtkoepel, dubbelwandig kunststof
|  | 37.20.15 n600 13 | 37 | dakopeningen; | lichtkoepel, dubbelwandig 750 x 750 mm | kunststof | vervangen | stuks | 20 | Bouwkundig | dakopeningen; lichtkoepel, dubbelwandig 750 x 750 mm kunststof vervangen | dakopeningen; lichtkoepel, dubbelwandig 750 x 750 mm kunststof
|  | 37.20.15 n600 42 | 37 | dakopeningen; | lichtkoepel, dubbelwandig 750 x 750 mm | kunststof | schoonmaken/reinigen | stuks | 1 | Bouwkundig | dakopeningen; lichtkoepel, dubbelwandig 750 x 750 mm kunststof schoonmaken/reinigen | dakopeningen; lichtkoepel, dubbelwandig 750 x 750 mm kunststof
|  | 37.20.15 n600 50 | 37 | dakopeningen; | lichtkoepel, dubbelwandig 750 x 750 mm | kunststof | onderhouden | stuks | 1 | Bouwkundig | dakopeningen; lichtkoepel, dubbelwandig 750 x 750 mm kunststof onderhouden | dakopeningen; lichtkoepel, dubbelwandig 750 x 750 mm kunststof
|  | 37.20.17 n600 13 | 37 | dakopeningen; | lichtkoepel, dubbelwandig 1.000 x 1.000 mm | kunststof | vervangen | stuks | 20 | Bouwkundig | dakopeningen; lichtkoepel, dubbelwandig 1.000 x 1.000 mm kunststof vervangen | dakopeningen; lichtkoepel, dubbelwandig 1.000 x 1.000 mm kunststof
|  | 37.20.17 n600 50 | 37 | dakopeningen; | lichtkoepel, dubbelwandig 1.000 x 1.000 mm | kunststof | onderhouden | stuks | 1 | Bouwkundig | dakopeningen; lichtkoepel, dubbelwandig 1.000 x 1.000 mm kunststof onderhouden | dakopeningen; lichtkoepel, dubbelwandig 1.000 x 1.000 mm kunststof
|  | 37.20.18 n600 13 | 37 | dakopeningen; | lichtkoepel, dubbelwandig, rond 1.600 mm | kunststof | vervangen | stuks | 20 | Bouwkundig | dakopeningen; lichtkoepel, dubbelwandig, rond 1.600 mm kunststof vervangen | dakopeningen; lichtkoepel, dubbelwandig, rond 1.600 mm kunststof
|  | 37.20.19 n600 13 | 37 | dakopeningen; | lichtkoepel, dubbelwandig 1.300 x 2.500 mm | kunststof | vervangen | stuks | 20 | Bouwkundig | dakopeningen; lichtkoepel, dubbelwandig 1.300 x 2.500 mm kunststof vervangen | dakopeningen; lichtkoepel, dubbelwandig 1.300 x 2.500 mm kunststof
|  | 37.20.20 h000 13 | 37 | dakopeningen; | dakraam | metaal | vervangen | stuks | 50 | Bouwkundig | dakopeningen; dakraam metaal vervangen | dakopeningen; dakraam metaal
|  | 37.20.20 h000 15 | 37 | dakopeningen; | dakraam | metaal | repareren | stuks | 0 | Bouwkundig | dakopeningen; dakraam metaal repareren | dakopeningen; dakraam metaal
|  | 37.20.20 h220 13 | 37 | dakopeningen; | dakraam | gecoat staal | vervangen | stuks | 50 | Bouwkundig | dakopeningen; dakraam gecoat staal vervangen | dakopeningen; dakraam gecoat staal
|  | 37.20.20 h220 50 | 37 | dakopeningen; | dakraam | gecoat staal | onderhouden | stuks | 1 | Bouwkundig | dakopeningen; dakraam gecoat staal onderhouden | dakopeningen; dakraam gecoat staal
|  | 37.20.20 n600 13 | 37 | dakopeningen; | dakraam | kunststof | vervangen | stuks | 50 | Bouwkundig | dakopeningen; dakraam kunststof vervangen | dakopeningen; dakraam kunststof
|  | 37.20.24 i000 13 | 37 | dakopeningen; | tuimelraam met geïsoleerd glas 550 x 1.000 mm | hout | vervangen | stuks | 30 | Bouwkundig | dakopeningen; tuimelraam met geïsoleerd glas 550 x 1.000 mm hout vervangen | dakopeningen; tuimelraam met geïsoleerd glas 550 x 1.000 mm hout
|  | 37.20.24 i000 20 | 37 | dakopeningen; | tuimelraam met geïsoleerd glas 550 x 1.000 mm | hout | aanbrengen | stuks | 0 | Bouwkundig | dakopeningen; tuimelraam met geïsoleerd glas 550 x 1.000 mm hout aanbrengen | dakopeningen; tuimelraam met geïsoleerd glas 550 x 1.000 mm hout
|  | 37.20.24 i000 50 | 37 | dakopeningen; | tuimelraam met geïsoleerd glas 550 x 1.000 mm | hout | onderhouden | stuks | 1 | Bouwkundig | dakopeningen; tuimelraam met geïsoleerd glas 550 x 1.000 mm hout onderhouden | dakopeningen; tuimelraam met geïsoleerd glas 550 x 1.000 mm hout
|  | 37.20.24 n600 20 | 37 | dakopeningen; | tuimelraam met geïsoleerd glas 550 x 1.000 mm | kunststof | aanbrengen | stuks | 0 | Bouwkundig | dakopeningen; tuimelraam met geïsoleerd glas 550 x 1.000 mm kunststof aanbrengen | dakopeningen; tuimelraam met geïsoleerd glas 550 x 1.000 mm kunststof
|  | 37.20.25 i000 13 | 37 | dakopeningen; | tuimelraam met geïsoleerd glas 780 x 1.000 mm | hout | vervangen | stuks | 30 | Bouwkundig | dakopeningen; tuimelraam met geïsoleerd glas 780 x 1.000 mm hout vervangen | dakopeningen; tuimelraam met geïsoleerd glas 780 x 1.000 mm hout
|  | 37.20.25 i000 20 | 37 | dakopeningen; | tuimelraam met geïsoleerd glas 780 x 1.000 mm | hout | aanbrengen | stuks | 0 | Bouwkundig | dakopeningen; tuimelraam met geïsoleerd glas 780 x 1.000 mm hout aanbrengen | dakopeningen; tuimelraam met geïsoleerd glas 780 x 1.000 mm hout
|  | 37.20.25 n600 20 | 37 | dakopeningen; | tuimelraam met geïsoleerd glas 780 x 1.000 mm | kunststof | aanbrengen | stuks | 0 | Bouwkundig | dakopeningen; tuimelraam met geïsoleerd glas 780 x 1.000 mm kunststof aanbrengen | dakopeningen; tuimelraam met geïsoleerd glas 780 x 1.000 mm kunststof
|  | 37.20.26 i000 13 | 37 | dakopeningen; | tuimelraam met geïsoleerd glas 780 x 1.400 mm | hout | vervangen | stuks | 30 | Bouwkundig | dakopeningen; tuimelraam met geïsoleerd glas 780 x 1.400 mm hout vervangen | dakopeningen; tuimelraam met geïsoleerd glas 780 x 1.400 mm hout
|  | 37.20.27 i000 13 | 37 | dakopeningen; | tuimelraam met geïsoleerd glas 1.140 x 1.180 mm | hout | vervangen | stuks | 30 | Bouwkundig | dakopeningen; tuimelraam met geïsoleerd glas 1.140 x 1.180 mm hout vervangen | dakopeningen; tuimelraam met geïsoleerd glas 1.140 x 1.180 mm hout
|  | 37.20.28 i000 13 | 37 | dakopeningen; | tuimelraam met geïsoleerd glas 1.340 x 980 mm | hout | vervangen | stuks | 30 | Bouwkundig | dakopeningen; tuimelraam met geïsoleerd glas 1.340 x 980 mm hout vervangen | dakopeningen; tuimelraam met geïsoleerd glas 1.340 x 980 mm hout
|  | 37.20.29 i000 13 | 37 | dakopeningen; | tuimelraam met geïsoleerd glas 1.340 x 1.400 mm | hout | vervangen | stuks | 30 | Bouwkundig | dakopeningen; tuimelraam met geïsoleerd glas 1.340 x 1.400 mm hout vervangen | dakopeningen; tuimelraam met geïsoleerd glas 1.340 x 1.400 mm hout
|  | 37.20.29 i000 20 | 37 | dakopeningen; | tuimelraam met geïsoleerd glas 1.340 x 1.400 mm | hout | aanbrengen | stuks | 0 | Bouwkundig | dakopeningen; tuimelraam met geïsoleerd glas 1.340 x 1.400 mm hout aanbrengen | dakopeningen; tuimelraam met geïsoleerd glas 1.340 x 1.400 mm hout
|  | 37.20.31 n650 13 | 37 | dakopeningen; | lichtstraten enkelwandig | polyester | vervangen | m² | 25 | Bouwkundig | dakopeningen; lichtstraten enkelwandig polyester vervangen | dakopeningen; lichtstraten enkelwandig polyester
|  | 37.20.31 n650 50 | 37 | dakopeningen; | lichtstraten enkelwandig | polyester | onderhouden | m² | 1 | Bouwkundig | dakopeningen; lichtstraten enkelwandig polyester onderhouden | dakopeningen; lichtstraten enkelwandig polyester
|  | 37.20.31 x001 42 | 37 | dakopeningen; | lichtstraten enkelwandig | diversen | schoonmaken/reinigen | post | 1 | Bouwkundig | dakopeningen; lichtstraten enkelwandig diversen schoonmaken/reinigen | dakopeningen; lichtstraten enkelwandig diversen
|  | 37.20.31 x014 13 | 37 | dakopeningen; | lichtstraten enkelwandig | gecoat aluminium + polyacrylaatbeplating | vervangen | m² | 25 | Bouwkundig | dakopeningen; lichtstraten enkelwandig gecoat aluminium + polyacrylaatbeplating vervangen | dakopeningen; lichtstraten enkelwandig gecoat aluminium + polyacrylaatbeplating
|  | 37.20.31 x014 50 | 37 | dakopeningen; | lichtstraten enkelwandig | gecoat aluminium + polyacrylaatbeplating | onderhouden | m² | 1 | Bouwkundig | dakopeningen; lichtstraten enkelwandig gecoat aluminium + polyacrylaatbeplating onderhouden | dakopeningen; lichtstraten enkelwandig gecoat aluminium + polyacrylaatbeplating
|  | 37.20.31 x020 13 | 37 | dakopeningen; | lichtstraten enkelwandig | aluminium en spiegeldraadglas | vervangen | m² | 40 | Bouwkundig | dakopeningen; lichtstraten enkelwandig aluminium en spiegeldraadglas vervangen | dakopeningen; lichtstraten enkelwandig aluminium en spiegeldraadglas
|  | 37.20.31 x020 50 | 37 | dakopeningen; | lichtstraten enkelwandig | aluminium en spiegeldraadglas | onderhouden | m² | 1 | Bouwkundig | dakopeningen; lichtstraten enkelwandig aluminium en spiegeldraadglas onderhouden | dakopeningen; lichtstraten enkelwandig aluminium en spiegeldraadglas
|  | 37.20.32 h400 13 | 37 | dakopeningen; | lichtstraten dubbelwandig | aluminium | vervangen | m² | 40 | Bouwkundig | dakopeningen; lichtstraten dubbelwandig aluminium vervangen | dakopeningen; lichtstraten dubbelwandig aluminium
|  | 37.20.32 h400 50 | 37 | dakopeningen; | lichtstraten dubbelwandig | aluminium | onderhouden | m² | 1 | Bouwkundig | dakopeningen; lichtstraten dubbelwandig aluminium onderhouden | dakopeningen; lichtstraten dubbelwandig aluminium
|  | 37.20.32 n600 13 | 37 | dakopeningen; | lichtstraten dubbelwandig | kunststof | vervangen | m² | 30 | Bouwkundig | dakopeningen; lichtstraten dubbelwandig kunststof vervangen | dakopeningen; lichtstraten dubbelwandig kunststof
|  | 37.20.32 n600 50 | 37 | dakopeningen; | lichtstraten dubbelwandig | kunststof | onderhouden | m² | 1 | Bouwkundig | dakopeningen; lichtstraten dubbelwandig kunststof onderhouden | dakopeningen; lichtstraten dubbelwandig kunststof
|  | 37.20.32 x001 50 | 37 | dakopeningen; | lichtstraten dubbelwandig | diversen | onderhouden | post | 1 | Bouwkundig | dakopeningen; lichtstraten dubbelwandig diversen onderhouden | dakopeningen; lichtstraten dubbelwandig diversen
|  | 37.20.32 x014 13 | 37 | dakopeningen; | lichtstraten dubbelwandig | gecoat aluminium + polyacrylaatbeplating | vervangen | m² | 40 | Bouwkundig | dakopeningen; lichtstraten dubbelwandig gecoat aluminium + polyacrylaatbeplating vervangen | dakopeningen; lichtstraten dubbelwandig gecoat aluminium + polyacrylaatbeplating
|  | 37.20.32 x014 15a | 37 | dakopeningen; | lichtstraten dubbelwandig | gecoat aluminium + polyacrylaatbeplating | inspecteren/repareren | m² | 1 | Bouwkundig | dakopeningen; lichtstraten dubbelwandig gecoat aluminium + polyacrylaatbeplating inspecteren/repareren | dakopeningen; lichtstraten dubbelwandig gecoat aluminium + polyacrylaatbeplating
|  | 37.20.32 x014 50 | 37 | dakopeningen; | lichtstraten dubbelwandig | gecoat aluminium + polyacrylaatbeplating | onderhouden | m² | 1 | Bouwkundig | dakopeningen; lichtstraten dubbelwandig gecoat aluminium + polyacrylaatbeplating onderhouden | dakopeningen; lichtstraten dubbelwandig gecoat aluminium + polyacrylaatbeplating
|  | 37.20.33 x001 14 | 37 | dakopeningen; | lichtstraten dubbelwandig, elektrisch bedienbare ramen | diversen | gedeeltelijk vervangen | post | 5 | Elektrotechnisch | dakopeningen; lichtstraten dubbelwandig, elektrisch bedienbare ramen diversen gedeeltelijk vervangen | dakopeningen; lichtstraten dubbelwandig, elektrisch bedienbare ramen diversen
|  | 37.20.40 h200 75c | 37 | dakopeningen; | dakkapel | staal | herschilderbeurt exterieur | stuks | 5 | Bouwkundig | dakopeningen; dakkapel staal herschilderbeurt exterieur | dakopeningen; dakkapel staal
|  | 37.20.40 i000 13 | 37 | dakopeningen; | dakkapel | hout | vervangen | stuks | 40 | Bouwkundig | dakopeningen; dakkapel hout vervangen | dakopeningen; dakkapel hout
|  | 37.20.40 i000 15d | 37 | dakopeningen; | dakkapel | hout | inspecteren/repareren | post | 5 | Bouwkundig | dakopeningen; dakkapel hout inspecteren/repareren | dakopeningen; dakkapel hout
|  | 37.20.40 i000 50 | 37 | dakopeningen; | dakkapel | hout | onderhouden | stuks | 5 | Bouwkundig | dakopeningen; dakkapel hout onderhouden | dakopeningen; dakkapel hout
|  | 37.20.40 i000 75c | 37 | dakopeningen; | dakkapel | hout | herschilderbeurt exterieur | stuks | 5 | Bouwkundig | dakopeningen; dakkapel hout herschilderbeurt exterieur | dakopeningen; dakkapel hout
|  | 37.20.40 i300 20 | 37 | dakopeningen; | dakkapel | hard hout | aanbrengen | stuks | 0 | Bouwkundig | dakopeningen; dakkapel hard hout aanbrengen | dakopeningen; dakkapel hard hout
|  | 37.20.40 n600 13 | 37 | dakopeningen; | dakkapel | kunststof | vervangen | stuks | 40 | Bouwkundig | dakopeningen; dakkapel kunststof vervangen | dakopeningen; dakkapel kunststof
|  | 37.20.40 n600 20 | 37 | dakopeningen; | dakkapel | kunststof | aanbrengen | stuks | 0 | Bouwkundig | dakopeningen; dakkapel kunststof aanbrengen | dakopeningen; dakkapel kunststof
|  | 37.20.40 n600 50 | 37 | dakopeningen; | dakkapel | kunststof | onderhouden | stuks | 5 | Bouwkundig | dakopeningen; dakkapel kunststof onderhouden | dakopeningen; dakkapel kunststof
|  | 37.20.41 i000 13 | 37 | dakopeningen; | dakkapel monumentaal | hout | vervangen | m² | 60 | Bouwkundig | dakopeningen; dakkapel monumentaal hout vervangen | dakopeningen; dakkapel monumentaal hout
|  | 37.20.41 i000 50 | 37 | dakopeningen; | dakkapel monumentaal | hout | onderhouden | m² | 1 | Bouwkundig | dakopeningen; dakkapel monumentaal hout onderhouden | dakopeningen; dakkapel monumentaal hout
|  | 37.20.50 i000 13 | 37 | dakopeningen; | kozijnen + ramen | hout | vervangen | m² | 40 | Bouwkundig | dakopeningen; kozijnen + ramen hout vervangen | dakopeningen; kozijnen + ramen hout
|  | 37.20.50 i000 15 | 37 | dakopeningen; | kozijnen + ramen | hout | repareren | m² | 0 | Bouwkundig | dakopeningen; kozijnen + ramen hout repareren | dakopeningen; kozijnen + ramen hout
|  | 37.20.50 i000 50 | 37 | dakopeningen; | kozijnen + ramen | hout | onderhouden | m² | 1 | Bouwkundig | dakopeningen; kozijnen + ramen hout onderhouden | dakopeningen; kozijnen + ramen hout
|  | 37.20.50 i000 74 | 37 | dakopeningen; | kozijnen + ramen | hout | bijwerkschilderbeurt exterieur | m² | 5 | Bouwkundig | dakopeningen; kozijnen + ramen hout bijwerkschilderbeurt exterieur | dakopeningen; kozijnen + ramen hout
|  | 37.20.50 i000 75 | 37 | dakopeningen; | kozijnen + ramen | hout | herschilderbeurt exterieur | m² | 5 | Bouwkundig | dakopeningen; kozijnen + ramen hout herschilderbeurt exterieur | dakopeningen; kozijnen + ramen hout
|  | 37.20.50 i000 76 | 37 | dakopeningen; | kozijnen + ramen | hout | nieuw schildersysteem exterieur | m² | 20 | Bouwkundig | dakopeningen; kozijnen + ramen hout nieuw schildersysteem exterieur | dakopeningen; kozijnen + ramen hout
|  | 37.20.60 h210 13 | 37 | dakopeningen; | rookluiken | verzinkt staal | vervangen | stuks | 30 | werktuigbouwkundig | dakopeningen; rookluiken verzinkt staal vervangen | dakopeningen; rookluiken verzinkt staal
|  | 37.20.60 h210 50 | 37 | dakopeningen; | rookluiken | verzinkt staal | onderhouden | stuks | 1 | werktuigbouwkundig | dakopeningen; rookluiken verzinkt staal onderhouden | dakopeningen; rookluiken verzinkt staal
|  | 37.20.60 n600 46 | 37 | dakopeningen; | rookluiken | kunststof | onderhoudscontract | stuks | 1 | werktuigbouwkundig | dakopeningen; rookluiken kunststof onderhoudscontract | dakopeningen; rookluiken kunststof
|  | 37.20.60 x001 13 | 37 | dakopeningen; | rookluiken | diversen | vervangen | stuks | 30 | werktuigbouwkundig | dakopeningen; rookluiken diversen vervangen | dakopeningen; rookluiken diversen
|  | 37.20.61 h000 75 | 37 | dakopeningen; | dakluik | metaal | herschilderbeurt exterieur | m² | 8 | Bouwkundig | dakopeningen; dakluik metaal herschilderbeurt exterieur | dakopeningen; dakluik metaal
|  | 37.20.61 x001 20 | 37 | dakopeningen; | dakluik | diversen | aanbrengen | stuks | 0 | Bouwkundig | dakopeningen; dakluik diversen aanbrengen | dakopeningen; dakluik diversen
|  | 37.20.62 x001 13 | 37 | dakopeningen; | dakluik met klimhaken | diversen | vervangen | stuks | 30 | Bouwkundig | dakopeningen; dakluik met klimhaken diversen vervangen | dakopeningen; dakluik met klimhaken diversen
|  | 37.20.62 x001 15 | 37 | dakopeningen; | dakluik met klimhaken | diversen | repareren | stuks | 0 | Bouwkundig | dakopeningen; dakluik met klimhaken diversen repareren | dakopeningen; dakluik met klimhaken diversen
|  | 41.00.00 h000 75 | 41 | buitenwandafwerkingen; | algemeen | metaal | herschilderbeurt exterieur | m² | 6 | Bouwkundig | buitenwandafwerkingen; algemeen metaal herschilderbeurt exterieur | buitenwandafwerkingen; algemeen metaal
|  | 41.11.00 f210 75 | 41 | buitenwandafwerkingen; | afwerklagen | beton | herschilderbeurt exterieur | m² | 10 | Bouwkundig | buitenwandafwerkingen; afwerklagen beton herschilderbeurt exterieur | buitenwandafwerkingen; afwerklagen beton
|  | 41.11.00 i000 75 | 41 | buitenwandafwerkingen; | afwerklagen | hout | herschilderbeurt exterieur | m² | 5 | Bouwkundig | buitenwandafwerkingen; afwerklagen hout herschilderbeurt exterieur | buitenwandafwerkingen; afwerklagen hout
|  | 41.11.00 i000 75b | 41 | buitenwandafwerkingen; | afwerklagen | hout | herschilderbeurt exterieur | m¹ | 5 | Bouwkundig | buitenwandafwerkingen; afwerklagen hout herschilderbeurt exterieur | buitenwandafwerkingen; afwerklagen hout
|  | 41.11.00 q910 13 | 41 | buitenwandafwerkingen; | afwerklagen | stucwerk | vervangen | m² | 50 | Bouwkundig | buitenwandafwerkingen; afwerklagen stucwerk vervangen | buitenwandafwerkingen; afwerklagen stucwerk
|  | 41.11.00 q910 14 | 41 | buitenwandafwerkingen; | afwerklagen | stucwerk | gedeeltelijk vervangen | m² | 10 | Bouwkundig | buitenwandafwerkingen; afwerklagen stucwerk gedeeltelijk vervangen | buitenwandafwerkingen; afwerklagen stucwerk
|  | 41.11.00 q910 42 | 41 | buitenwandafwerkingen; | afwerklagen | stucwerk | schoonmaken/reinigen | m² | 10 | Bouwkundig | buitenwandafwerkingen; afwerklagen stucwerk schoonmaken/reinigen | buitenwandafwerkingen; afwerklagen stucwerk
|  | 41.11.00 q910 50 | 41 | buitenwandafwerkingen; | afwerklagen | stucwerk | onderhouden | m² | 1 | Bouwkundig | buitenwandafwerkingen; afwerklagen stucwerk onderhouden | buitenwandafwerkingen; afwerklagen stucwerk
|  | 41.11.00 q910 75 | 41 | buitenwandafwerkingen; | afwerklagen | stucwerk | herschilderbeurt exterieur | m² | 10 | Bouwkundig | buitenwandafwerkingen; afwerklagen stucwerk herschilderbeurt exterieur | buitenwandafwerkingen; afwerklagen stucwerk
|  | 41.11.00 q911 13 | 41 | buitenwandafwerkingen; | afwerklagen | sierstucwerk kunsthars | vervangen | m² | 0 | Bouwkundig | buitenwandafwerkingen; afwerklagen sierstucwerk kunsthars vervangen | buitenwandafwerkingen; afwerklagen sierstucwerk kunsthars
|  | 41.11.00 q911 15 | 41 | buitenwandafwerkingen; | afwerklagen | sierstucwerk kunsthars | repareren | m² | 0 | Bouwkundig | buitenwandafwerkingen; afwerklagen sierstucwerk kunsthars repareren | buitenwandafwerkingen; afwerklagen sierstucwerk kunsthars
|  | 41.11.00 q911 20 | 41 | buitenwandafwerkingen; | afwerklagen | sierstucwerk kunsthars | aanbrengen | m² | 0 | Bouwkundig | buitenwandafwerkingen; afwerklagen sierstucwerk kunsthars aanbrengen | buitenwandafwerkingen; afwerklagen sierstucwerk kunsthars
|  | 41.11.00 q911 50 | 41 | buitenwandafwerkingen; | afwerklagen | sierstucwerk kunsthars | onderhouden | m² | 1 | Bouwkundig | buitenwandafwerkingen; afwerklagen sierstucwerk kunsthars onderhouden | buitenwandafwerkingen; afwerklagen sierstucwerk kunsthars
|  | 41.11.00 q911 75 | 41 | buitenwandafwerkingen; | afwerklagen | sierstucwerk kunsthars | herschilderbeurt exterieur | m² | 8 | Bouwkundig | buitenwandafwerkingen; afwerklagen sierstucwerk kunsthars herschilderbeurt exterieur | buitenwandafwerkingen; afwerklagen sierstucwerk kunsthars
|  | 41.11.00 u510 73 | 41 | buitenwandafwerkingen; | afwerklagen | muurverven op synthetische basis | startschilderbeurt exterieur | m² | 40 | Bouwkundig | buitenwandafwerkingen; afwerklagen muurverven op synthetische basis startschilderbeurt exterieur | buitenwandafwerkingen; afwerklagen muurverven op synthetische basis
|  | 41.11.00 u510 75 | 41 | buitenwandafwerkingen; | afwerklagen | muurverven op synthetische basis | herschilderbeurt exterieur | m² | 8 | Bouwkundig | buitenwandafwerkingen; afwerklagen muurverven op synthetische basis herschilderbeurt exterieur | buitenwandafwerkingen; afwerklagen muurverven op synthetische basis
|  | 41.11.00 u510 75c | 41 | buitenwandafwerkingen; | afwerklagen | muurverven op synthetische basis | herschilderbeurt exterieur | stuks | 8 | Bouwkundig | buitenwandafwerkingen; afwerklagen muurverven op synthetische basis herschilderbeurt exterieur | buitenwandafwerkingen; afwerklagen muurverven op synthetische basis
|  | 41.11.00 u511 73 | 41 | buitenwandafwerkingen; | afwerklagen | muurverven op latex basis | startschilderbeurt exterieur | m² | 40 | Bouwkundig | buitenwandafwerkingen; afwerklagen muurverven op latex basis startschilderbeurt exterieur | buitenwandafwerkingen; afwerklagen muurverven op latex basis
|  | 41.11.00 u511 75 | 41 | buitenwandafwerkingen; | afwerklagen | muurverven op latex basis | herschilderbeurt exterieur | m² | 8 | Bouwkundig | buitenwandafwerkingen; afwerklagen muurverven op latex basis herschilderbeurt exterieur | buitenwandafwerkingen; afwerklagen muurverven op latex basis
|  | 41.11.00 u512 73 | 41 | buitenwandafwerkingen; | afwerklagen | muurverven met kwarts toevoeging | startschilderbeurt exterieur | m² | 40 | Bouwkundig | buitenwandafwerkingen; afwerklagen muurverven met kwarts toevoeging startschilderbeurt exterieur | buitenwandafwerkingen; afwerklagen muurverven met kwarts toevoeging
|  | 41.11.00 u512 75 | 41 | buitenwandafwerkingen; | afwerklagen | muurverven met kwarts toevoeging | herschilderbeurt exterieur | m² | 8 | Bouwkundig | buitenwandafwerkingen; afwerklagen muurverven met kwarts toevoeging herschilderbeurt exterieur | buitenwandafwerkingen; afwerklagen muurverven met kwarts toevoeging
|  | 41.11.00 u513 73 | 41 | buitenwandafwerkingen; | afwerklagen | muurverven op silicaat/silaan basis | startschilderbeurt exterieur | m² | 40 | Bouwkundig | buitenwandafwerkingen; afwerklagen muurverven op silicaat/silaan basis startschilderbeurt exterieur | buitenwandafwerkingen; afwerklagen muurverven op silicaat/silaan basis
|  | 41.11.00 u513 75 | 41 | buitenwandafwerkingen; | afwerklagen | muurverven op silicaat/silaan basis | herschilderbeurt exterieur | m² | 8 | Bouwkundig | buitenwandafwerkingen; afwerklagen muurverven op silicaat/silaan basis herschilderbeurt exterieur | buitenwandafwerkingen; afwerklagen muurverven op silicaat/silaan basis
|  | 41.12.00 e000 13 | 41 | buitenwandafwerkingen; | bekledingen | natuursteen | vervangen | m² | 0 | Bouwkundig | buitenwandafwerkingen; bekledingen natuursteen vervangen | buitenwandafwerkingen; bekledingen natuursteen
|  | 41.12.00 e000 14 | 41 | buitenwandafwerkingen; | bekledingen | natuursteen | gedeeltelijk vervangen | post | 0 | Bouwkundig | buitenwandafwerkingen; bekledingen natuursteen gedeeltelijk vervangen | buitenwandafwerkingen; bekledingen natuursteen
|  | 41.12.00 e000 15d | 41 | buitenwandafwerkingen; | bekledingen | natuursteen | inspecteren/repareren | post | 5 | Bouwkundig | buitenwandafwerkingen; bekledingen natuursteen inspecteren/repareren | buitenwandafwerkingen; bekledingen natuursteen
|  | 41.12.00 e000 42 | 41 | buitenwandafwerkingen; | bekledingen | natuursteen | schoonmaken/reinigen | m² | 1 | Bouwkundig | buitenwandafwerkingen; bekledingen natuursteen schoonmaken/reinigen | buitenwandafwerkingen; bekledingen natuursteen
|  | 41.12.00 e000 50 | 41 | buitenwandafwerkingen; | bekledingen | natuursteen | onderhouden | m² | 1 | Bouwkundig | buitenwandafwerkingen; bekledingen natuursteen onderhouden | buitenwandafwerkingen; bekledingen natuursteen
|  | 41.12.00 f210 15d | 41 | buitenwandafwerkingen; | bekledingen | beton | inspecteren/repareren | post | 5 | Bouwkundig | buitenwandafwerkingen; bekledingen beton inspecteren/repareren | buitenwandafwerkingen; bekledingen beton
|  | 41.12.00 f212 15a | 41 | buitenwandafwerkingen; | bekledingen | sierbeton | inspecteren/repareren | m² | 5 | Bouwkundig | buitenwandafwerkingen; bekledingen sierbeton inspecteren/repareren | buitenwandafwerkingen; bekledingen sierbeton
|  | 41.12.00 f212 15d | 41 | buitenwandafwerkingen; | bekledingen | sierbeton | inspecteren/repareren | post | 5 | Bouwkundig | buitenwandafwerkingen; bekledingen sierbeton inspecteren/repareren | buitenwandafwerkingen; bekledingen sierbeton
|  | 41.12.00 f212 50 | 41 | buitenwandafwerkingen; | bekledingen | sierbeton | onderhouden | m² | 1 | Bouwkundig | buitenwandafwerkingen; bekledingen sierbeton onderhouden | buitenwandafwerkingen; bekledingen sierbeton
|  | 41.12.00 f212 69 | 41 | buitenwandafwerkingen; | bekledingen | sierbeton | nader onderzoek | post | 0 | Diversen | buitenwandafwerkingen; bekledingen sierbeton nader onderzoek | buitenwandafwerkingen; bekledingen sierbeton
|  | 41.12.00 f213 15a | 41 | buitenwandafwerkingen; | bekledingen | beton met glazen bouwstenen | inspecteren/repareren | m² | 5 | Bouwkundig | buitenwandafwerkingen; bekledingen beton met glazen bouwstenen inspecteren/repareren | buitenwandafwerkingen; bekledingen beton met glazen bouwstenen
|  | 41.12.00 f600 01 | 41 | buitenwandafwerkingen; | bekledingen | asbestcementsteen | slopen en afvoeren | m² | 0 | Bouwkundig | buitenwandafwerkingen; bekledingen asbestcementsteen slopen en afvoeren | buitenwandafwerkingen; bekledingen asbestcementsteen
|  | 41.12.00 f600 13 | 41 | buitenwandafwerkingen; | bekledingen | asbestcementsteen | vervangen | m² | 30 | Bouwkundig | buitenwandafwerkingen; bekledingen asbestcementsteen vervangen | buitenwandafwerkingen; bekledingen asbestcementsteen
|  | 41.12.00 f610 13 | 41 | buitenwandafwerkingen; | bekledingen | vezelcement | vervangen | m² | 30 | Bouwkundig | buitenwandafwerkingen; bekledingen vezelcement vervangen | buitenwandafwerkingen; bekledingen vezelcement
|  | 41.12.00 f610 15d | 41 | buitenwandafwerkingen; | bekledingen | vezelcement | inspecteren/repareren | post | 1 | Bouwkundig | buitenwandafwerkingen; bekledingen vezelcement inspecteren/repareren | buitenwandafwerkingen; bekledingen vezelcement
|  | 41.12.00 f610 75 | 41 | buitenwandafwerkingen; | bekledingen | vezelcement | herschilderbeurt exterieur | m² | 10 | Bouwkundig | buitenwandafwerkingen; bekledingen vezelcement herschilderbeurt exterieur | buitenwandafwerkingen; bekledingen vezelcement
|  | 41.12.00 g220 13 | 41 | buitenwandafwerkingen; | bekledingen | keramisch | vervangen | m² | 0 | Bouwkundig | buitenwandafwerkingen; bekledingen keramisch vervangen | buitenwandafwerkingen; bekledingen keramisch
|  | 41.12.00 g220 15p | 41 | buitenwandafwerkingen; | bekledingen | keramisch | inspecteren/repareren | m² | 5 | Bouwkundig | buitenwandafwerkingen; bekledingen keramisch inspecteren/repareren | buitenwandafwerkingen; bekledingen keramisch
|  | 41.12.00 g220 17 | 41 | buitenwandafwerkingen; | bekledingen | keramisch | gangbaar maken | m² | 1 | Bouwkundig | buitenwandafwerkingen; bekledingen keramisch gangbaar maken | buitenwandafwerkingen; bekledingen keramisch
|  | 41.12.00 g220 50 | 41 | buitenwandafwerkingen; | bekledingen | keramisch | onderhouden | m² | 1 | Bouwkundig | buitenwandafwerkingen; bekledingen keramisch onderhouden | buitenwandafwerkingen; bekledingen keramisch
|  | 41.12.00 h200 13 | 41 | buitenwandafwerkingen; | bekledingen | staal | vervangen | m² | 30 | Bouwkundig | buitenwandafwerkingen; bekledingen staal vervangen | buitenwandafwerkingen; bekledingen staal
|  | 41.12.00 h200 42 | 41 | buitenwandafwerkingen; | bekledingen | staal | schoonmaken/reinigen | m² | 1 | Interieurafwerking | buitenwandafwerkingen; bekledingen staal schoonmaken/reinigen | buitenwandafwerkingen; bekledingen staal
|  | 41.12.00 h200 50 | 41 | buitenwandafwerkingen; | bekledingen | staal | onderhouden | m² | 1 | Bouwkundig | buitenwandafwerkingen; bekledingen staal onderhouden | buitenwandafwerkingen; bekledingen staal
|  | 41.12.00 h200 74d | 41 | buitenwandafwerkingen; | bekledingen | staal | bijwerkschilderbeurt exterieur | post | 8 | Bouwkundig | buitenwandafwerkingen; bekledingen staal bijwerkschilderbeurt exterieur | buitenwandafwerkingen; bekledingen staal
|  | 41.12.00 h200 75 | 41 | buitenwandafwerkingen; | bekledingen | staal | herschilderbeurt exterieur | m² | 8 | Bouwkundig | buitenwandafwerkingen; bekledingen staal herschilderbeurt exterieur | buitenwandafwerkingen; bekledingen staal
|  | 41.12.00 h200 75p | 41 | buitenwandafwerkingen; | bekledingen | staal | herschilderbeurt exterieur | m² | 12 | Bouwkundig | buitenwandafwerkingen; bekledingen staal herschilderbeurt exterieur | buitenwandafwerkingen; bekledingen staal
|  | 41.12.00 h220 13 | 41 | buitenwandafwerkingen; | bekledingen | gecoat staal | vervangen | m² | 30 | Bouwkundig | buitenwandafwerkingen; bekledingen gecoat staal vervangen | buitenwandafwerkingen; bekledingen gecoat staal
|  | 41.12.00 h220 15a | 41 | buitenwandafwerkingen; | bekledingen | gecoat staal | inspecteren/repareren | m² | 5 | Bouwkundig | buitenwandafwerkingen; bekledingen gecoat staal inspecteren/repareren | buitenwandafwerkingen; bekledingen gecoat staal
|  | 41.12.00 h220 15d | 41 | buitenwandafwerkingen; | bekledingen | gecoat staal | inspecteren/repareren | post | 5 | Bouwkundig | buitenwandafwerkingen; bekledingen gecoat staal inspecteren/repareren | buitenwandafwerkingen; bekledingen gecoat staal
|  | 41.12.00 h220 42 | 41 | buitenwandafwerkingen; | bekledingen | gecoat staal | schoonmaken/reinigen | m² | 1 | Bouwkundig | buitenwandafwerkingen; bekledingen gecoat staal schoonmaken/reinigen | buitenwandafwerkingen; bekledingen gecoat staal
|  | 41.12.00 h220 50 | 41 | buitenwandafwerkingen; | bekledingen | gecoat staal | onderhouden | m² | 1 | Bouwkundig | buitenwandafwerkingen; bekledingen gecoat staal onderhouden | buitenwandafwerkingen; bekledingen gecoat staal
|  | 41.12.00 h220 75 | 41 | buitenwandafwerkingen; | bekledingen | gecoat staal | herschilderbeurt exterieur | m² | 8 | Bouwkundig | buitenwandafwerkingen; bekledingen gecoat staal herschilderbeurt exterieur | buitenwandafwerkingen; bekledingen gecoat staal
|  | 41.12.00 h300 13 | 41 | buitenwandafwerkingen; | bekledingen | roestvast staal | vervangen | m² | 40 | Bouwkundig | buitenwandafwerkingen; bekledingen roestvast staal vervangen | buitenwandafwerkingen; bekledingen roestvast staal
|  | 41.12.00 h300 42 | 41 | buitenwandafwerkingen; | bekledingen | roestvast staal | schoonmaken/reinigen | m² | 1 | Bouwkundig | buitenwandafwerkingen; bekledingen roestvast staal schoonmaken/reinigen | buitenwandafwerkingen; bekledingen roestvast staal
|  | 41.12.00 h300 50 | 41 | buitenwandafwerkingen; | bekledingen | roestvast staal | onderhouden | m² | 1 | Bouwkundig | buitenwandafwerkingen; bekledingen roestvast staal onderhouden | buitenwandafwerkingen; bekledingen roestvast staal
|  | 41.12.00 h400 13 | 41 | buitenwandafwerkingen; | bekledingen | aluminium | vervangen | m² | 40 | Bouwkundig | buitenwandafwerkingen; bekledingen aluminium vervangen | buitenwandafwerkingen; bekledingen aluminium
|  | 41.12.00 h400 42 | 41 | buitenwandafwerkingen; | bekledingen | aluminium | schoonmaken/reinigen | m² | 1 | Bouwkundig | buitenwandafwerkingen; bekledingen aluminium schoonmaken/reinigen | buitenwandafwerkingen; bekledingen aluminium
|  | 41.12.00 h400 42p | 41 | buitenwandafwerkingen; | bekledingen | aluminium | schoonmaken/reinigen + poetsen | m² | 5 | Bouwkundig | buitenwandafwerkingen; bekledingen aluminium schoonmaken/reinigen + poetsen | buitenwandafwerkingen; bekledingen aluminium
|  | 41.12.00 h400 50 | 41 | buitenwandafwerkingen; | bekledingen | aluminium | onderhouden | m² | 1 | Bouwkundig | buitenwandafwerkingen; bekledingen aluminium onderhouden | buitenwandafwerkingen; bekledingen aluminium
|  | 41.12.00 h401 13 | 41 | buitenwandafwerkingen; | bekledingen | gecoat aluminium | vervangen | m² | 40 | Bouwkundig | buitenwandafwerkingen; bekledingen gecoat aluminium vervangen | buitenwandafwerkingen; bekledingen gecoat aluminium
|  | 41.12.00 h401 42 | 41 | buitenwandafwerkingen; | bekledingen | gecoat aluminium | schoonmaken/reinigen | m² | 1 | Bouwkundig | buitenwandafwerkingen; bekledingen gecoat aluminium schoonmaken/reinigen | buitenwandafwerkingen; bekledingen gecoat aluminium
|  | 41.12.00 h401 42b | 41 | buitenwandafwerkingen; | bekledingen | gecoat aluminium | vervallen | m1 | 1 | Bouwkundig | buitenwandafwerkingen; bekledingen gecoat aluminium vervallen | buitenwandafwerkingen; bekledingen gecoat aluminium
|  | 41.12.00 h401 50 | 41 | buitenwandafwerkingen; | bekledingen | gecoat aluminium | onderhouden | m² | 1 | Bouwkundig | buitenwandafwerkingen; bekledingen gecoat aluminium onderhouden | buitenwandafwerkingen; bekledingen gecoat aluminium
|  | 41.12.00 h401 50d | 41 | buitenwandafwerkingen; | bekledingen | gecoat aluminium | onderhouden | post | 1 | Bouwkundig | buitenwandafwerkingen; bekledingen gecoat aluminium onderhouden | buitenwandafwerkingen; bekledingen gecoat aluminium
|  | 41.12.00 h700 50 | 41 | buitenwandafwerkingen; | bekledingen | zink | onderhouden | m² | 1 | Bouwkundig | buitenwandafwerkingen; bekledingen zink onderhouden | buitenwandafwerkingen; bekledingen zink
|  | 41.12.00 i000 13 | 41 | buitenwandafwerkingen; | bekledingen | hout | vervangen | m² | 40 | Bouwkundig | buitenwandafwerkingen; bekledingen hout vervangen | buitenwandafwerkingen; bekledingen hout
|  | 41.12.00 i000 14 | 41 | buitenwandafwerkingen; | bekledingen | hout | gedeeltelijk vervangen | m¹ | 0 | Bouwkundig | buitenwandafwerkingen; bekledingen hout gedeeltelijk vervangen | buitenwandafwerkingen; bekledingen hout
|  | 41.12.00 i000 15 | 41 | buitenwandafwerkingen; | bekledingen | hout | repareren | post | 0 | Bouwkundig | buitenwandafwerkingen; bekledingen hout repareren | buitenwandafwerkingen; bekledingen hout
|  | 41.12.00 i000 15a | 41 | buitenwandafwerkingen; | bekledingen | hout | inspecteren/repareren | m² | 5 | Bouwkundig | buitenwandafwerkingen; bekledingen hout inspecteren/repareren | buitenwandafwerkingen; bekledingen hout
|  | 41.12.00 i000 50 | 41 | buitenwandafwerkingen; | bekledingen | hout | onderhouden | m² | 1 | Bouwkundig | buitenwandafwerkingen; bekledingen hout onderhouden | buitenwandafwerkingen; bekledingen hout
|  | 41.12.00 i000 74 | 41 | buitenwandafwerkingen; | bekledingen | hout | bijwerkschilderbeurt exterieur | m² | 5 | Bouwkundig | buitenwandafwerkingen; bekledingen hout bijwerkschilderbeurt exterieur | buitenwandafwerkingen; bekledingen hout
|  | 41.12.00 i000 74d | 41 | buitenwandafwerkingen; | bekledingen | hout | bijwerkschilderbeurt exterieur | post | 5 | Bouwkundig | buitenwandafwerkingen; bekledingen hout bijwerkschilderbeurt exterieur | buitenwandafwerkingen; bekledingen hout
|  | 41.12.00 i000 75 | 41 | buitenwandafwerkingen; | bekledingen | hout | herschilderbeurt exterieur | m² | 5 | Bouwkundig | buitenwandafwerkingen; bekledingen hout herschilderbeurt exterieur | buitenwandafwerkingen; bekledingen hout
|  | 41.12.00 i000 75k | 41 | buitenwandafwerkingen; | bekledingen | hout | beitssysteem exterieur | m² | 3 | Bouwkundig | buitenwandafwerkingen; bekledingen hout beitssysteem exterieur | buitenwandafwerkingen; bekledingen hout
|  | 41.12.00 i000 75p | 41 | buitenwandafwerkingen; | bekledingen | hout | herschilderbeurt exterieur | m² | 10 | Bouwkundig | buitenwandafwerkingen; bekledingen hout herschilderbeurt exterieur | buitenwandafwerkingen; bekledingen hout
|  | 41.12.00 i300 13 | 41 | buitenwandafwerkingen; | bekledingen | hard hout | vervangen | m² | 50 | Bouwkundig | buitenwandafwerkingen; bekledingen hard hout vervangen | buitenwandafwerkingen; bekledingen hard hout
|  | 41.12.00 i300 15a | 41 | buitenwandafwerkingen; | bekledingen | hard hout | inspecteren/repareren | m² | 5 | Bouwkundig | buitenwandafwerkingen; bekledingen hard hout inspecteren/repareren | buitenwandafwerkingen; bekledingen hard hout
|  | 41.12.00 i300 42 | 41 | buitenwandafwerkingen; | bekledingen | hard hout | schoonmaken/reinigen | m² | 1 | Bouwkundig | buitenwandafwerkingen; bekledingen hard hout schoonmaken/reinigen | buitenwandafwerkingen; bekledingen hard hout
|  | 41.12.00 i300 50 | 41 | buitenwandafwerkingen; | bekledingen | hard hout | onderhouden | m² | 1 | Bouwkundig | buitenwandafwerkingen; bekledingen hard hout onderhouden | buitenwandafwerkingen; bekledingen hard hout
|  | 41.12.00 i300 75 | 41 | buitenwandafwerkingen; | bekledingen | hard hout | herschilderbeurt exterieur | m² | 5 | Bouwkundig | buitenwandafwerkingen; bekledingen hard hout herschilderbeurt exterieur | buitenwandafwerkingen; bekledingen hard hout
|  | 41.12.00 i500 13 | 41 | buitenwandafwerkingen; | bekledingen | multiplex | vervangen | m² | 40 | Bouwkundig | buitenwandafwerkingen; bekledingen multiplex vervangen | buitenwandafwerkingen; bekledingen multiplex
|  | 41.12.00 i500 74 | 41 | buitenwandafwerkingen; | bekledingen | multiplex | bijwerkschilderbeurt exterieur | m² | 5 | Bouwkundig | buitenwandafwerkingen; bekledingen multiplex bijwerkschilderbeurt exterieur | buitenwandafwerkingen; bekledingen multiplex
|  | 41.12.00 i500 75 | 41 | buitenwandafwerkingen; | bekledingen | multiplex | herschilderbeurt exterieur | m² | 5 | Bouwkundig | buitenwandafwerkingen; bekledingen multiplex herschilderbeurt exterieur | buitenwandafwerkingen; bekledingen multiplex
|  | 41.12.00 i501 13 | 41 | buitenwandafwerkingen; | bekledingen | multiplex met topcoating | vervangen | m² | 25 | Bouwkundig | buitenwandafwerkingen; bekledingen multiplex met topcoating vervangen | buitenwandafwerkingen; bekledingen multiplex met topcoating
|  | 41.12.00 i501 42 | 41 | buitenwandafwerkingen; | bekledingen | multiplex met topcoating | schoonmaken/reinigen | m² | 1 | Bouwkundig | buitenwandafwerkingen; bekledingen multiplex met topcoating schoonmaken/reinigen | buitenwandafwerkingen; bekledingen multiplex met topcoating
|  | 41.12.00 i501 50 | 41 | buitenwandafwerkingen; | bekledingen | multiplex met topcoating | onderhouden | m² | 1 | Bouwkundig | buitenwandafwerkingen; bekledingen multiplex met topcoating onderhouden | buitenwandafwerkingen; bekledingen multiplex met topcoating
|  | 41.12.00 i502 13 | 41 | buitenwandafwerkingen; | bekledingen | multiplex met polyestertopcoating | vervangen | m² | 25 | Bouwkundig | buitenwandafwerkingen; bekledingen multiplex met polyestertopcoating vervangen | buitenwandafwerkingen; bekledingen multiplex met polyestertopcoating
|  | 41.12.00 i502 42 | 41 | buitenwandafwerkingen; | bekledingen | multiplex met polyestertopcoating | schoonmaken/reinigen | m² | 1 | Bouwkundig | buitenwandafwerkingen; bekledingen multiplex met polyestertopcoating schoonmaken/reinigen | buitenwandafwerkingen; bekledingen multiplex met polyestertopcoating
|  | 41.12.00 i502 50 | 41 | buitenwandafwerkingen; | bekledingen | multiplex met polyestertopcoating | onderhouden | m² | 1 | Bouwkundig | buitenwandafwerkingen; bekledingen multiplex met polyestertopcoating onderhouden | buitenwandafwerkingen; bekledingen multiplex met polyestertopcoating
|  | 41.12.00 i520 75 | 41 | buitenwandafwerkingen; | bekledingen | multipaint | herschilderbeurt exterieur | m² | 8 | Bouwkundig | buitenwandafwerkingen; bekledingen multipaint herschilderbeurt exterieur | buitenwandafwerkingen; bekledingen multipaint
|  | 41.12.00 j701 13 | 41 | buitenwandafwerkingen; | bekledingen | spaanplaat met topcoating | vervangen | m² | 30 | Bouwkundig | buitenwandafwerkingen; bekledingen spaanplaat met topcoating vervangen | buitenwandafwerkingen; bekledingen spaanplaat met topcoating
|  | 41.12.00 j701 42 | 41 | buitenwandafwerkingen; | bekledingen | spaanplaat met topcoating | schoonmaken/reinigen | m² | 1 | Bouwkundig | buitenwandafwerkingen; bekledingen spaanplaat met topcoating schoonmaken/reinigen | buitenwandafwerkingen; bekledingen spaanplaat met topcoating
|  | 41.12.00 j701 50 | 41 | buitenwandafwerkingen; | bekledingen | spaanplaat met topcoating | onderhouden | m² | 1 | Bouwkundig | buitenwandafwerkingen; bekledingen spaanplaat met topcoating onderhouden | buitenwandafwerkingen; bekledingen spaanplaat met topcoating
|  | 41.12.00 n600 13 | 41 | buitenwandafwerkingen; | bekledingen | kunststof | vervangen | m² | 25 | Bouwkundig | buitenwandafwerkingen; bekledingen kunststof vervangen | buitenwandafwerkingen; bekledingen kunststof
|  | 41.12.00 n600 15a | 41 | buitenwandafwerkingen; | bekledingen | kunststof | inspecteren/repareren | m² | 5 | Bouwkundig | buitenwandafwerkingen; bekledingen kunststof inspecteren/repareren | buitenwandafwerkingen; bekledingen kunststof
|  | 41.12.00 n600 42 | 41 | buitenwandafwerkingen; | bekledingen | kunststof | schoonmaken/reinigen | m² | 1 | Bouwkundig | buitenwandafwerkingen; bekledingen kunststof schoonmaken/reinigen | buitenwandafwerkingen; bekledingen kunststof
|  | 41.12.00 n600 42p | 41 | buitenwandafwerkingen; | bekledingen | kunststof | schoonmaken/reinigen + poetsen | m² | 1 | Bouwkundig | buitenwandafwerkingen; bekledingen kunststof schoonmaken/reinigen + poetsen | buitenwandafwerkingen; bekledingen kunststof
|  | 41.12.00 n600 50 | 41 | buitenwandafwerkingen; | bekledingen | kunststof | onderhouden | m² | 1 | Bouwkundig | buitenwandafwerkingen; bekledingen kunststof onderhouden | buitenwandafwerkingen; bekledingen kunststof
|  | 41.12.00 n600 75 | 41 | buitenwandafwerkingen; | bekledingen | kunststof | herschilderbeurt exterieur | m² | 8 | Bouwkundig | buitenwandafwerkingen; bekledingen kunststof herschilderbeurt exterieur | buitenwandafwerkingen; bekledingen kunststof
|  | 41.12.00 n610 13 | 41 | buitenwandafwerkingen; | bekledingen | volkern | vervangen | m² | 30 | Bouwkundig | buitenwandafwerkingen; bekledingen volkern vervangen | buitenwandafwerkingen; bekledingen volkern
|  | 41.12.00 n610 15 | 41 | buitenwandafwerkingen; | bekledingen | volkern | repareren | m² | 0 | Bouwkundig | buitenwandafwerkingen; bekledingen volkern repareren | buitenwandafwerkingen; bekledingen volkern
|  | 41.12.00 n610 42 | 41 | buitenwandafwerkingen; | bekledingen | volkern | schoonmaken/reinigen | m² | 1 | Interieurafwerking | buitenwandafwerkingen; bekledingen volkern schoonmaken/reinigen | buitenwandafwerkingen; bekledingen volkern
|  | 41.12.00 n610 75 | 41 | buitenwandafwerkingen; | bekledingen | volkern | herschilderbeurt exterieur | m² | 10 | Bouwkundig | buitenwandafwerkingen; bekledingen volkern herschilderbeurt exterieur | buitenwandafwerkingen; bekledingen volkern
|  | 41.12.00 n630 13 | 41 | buitenwandafwerkingen; | bekledingen | kunsthars/polyester met steenslag | vervangen | m² | 40 | Bouwkundig | buitenwandafwerkingen; bekledingen kunsthars/polyester met steenslag vervangen | buitenwandafwerkingen; bekledingen kunsthars/polyester met steenslag
|  | 41.12.00 n630 50 | 41 | buitenwandafwerkingen; | bekledingen | kunsthars/polyester met steenslag | onderhouden | m² | 1 | Bouwkundig | buitenwandafwerkingen; bekledingen kunsthars/polyester met steenslag onderhouden | buitenwandafwerkingen; bekledingen kunsthars/polyester met steenslag
|  | 41.12.00 n650 13 | 41 | buitenwandafwerkingen; | bekledingen | polyester | vervangen | m² | 25 | Bouwkundig | buitenwandafwerkingen; bekledingen polyester vervangen | buitenwandafwerkingen; bekledingen polyester
|  | 41.12.00 n650 50 | 41 | buitenwandafwerkingen; | bekledingen | polyester | onderhouden | m² | 1 | Bouwkundig | buitenwandafwerkingen; bekledingen polyester onderhouden | buitenwandafwerkingen; bekledingen polyester
|  | 41.12.00 n650 75 | 41 | buitenwandafwerkingen; | bekledingen | polyester | herschilderbeurt exterieur | m² | 10 | Bouwkundig | buitenwandafwerkingen; bekledingen polyester herschilderbeurt exterieur | buitenwandafwerkingen; bekledingen polyester
|  | 41.12.00 n920 13 | 41 | buitenwandafwerkingen; | bekledingen | kit | vervangen | m¹ | 20 | Bouwkundig | buitenwandafwerkingen; bekledingen kit vervangen | buitenwandafwerkingen; bekledingen kit
|  | 41.12.00 n920 14 | 41 | buitenwandafwerkingen; | bekledingen | kit | gedeeltelijk vervangen | post | 0 | Bouwkundig | buitenwandafwerkingen; bekledingen kit gedeeltelijk vervangen | buitenwandafwerkingen; bekledingen kit
|  | 41.12.00 n920 15b | 41 | buitenwandafwerkingen; | bekledingen | kit | inspecteren/repareren | m¹ | 5 | Bouwkundig | buitenwandafwerkingen; bekledingen kit inspecteren/repareren | buitenwandafwerkingen; bekledingen kit
|  | 41.12.00 o300 13 | 41 | buitenwandafwerkingen; | bekledingen | hardglas | vervangen | m² | 0 | Bouwkundig | buitenwandafwerkingen; bekledingen hardglas vervangen | buitenwandafwerkingen; bekledingen hardglas
|  | 41.12.00 o300 42 | 41 | buitenwandafwerkingen; | bekledingen | hardglas | schoonmaken/reinigen | m² | 1 | Bouwkundig | buitenwandafwerkingen; bekledingen hardglas schoonmaken/reinigen | buitenwandafwerkingen; bekledingen hardglas
|  | 41.12.00 o300 50 | 41 | buitenwandafwerkingen; | bekledingen | hardglas | onderhouden | m² | 1 | Bouwkundig | buitenwandafwerkingen; bekledingen hardglas onderhouden | buitenwandafwerkingen; bekledingen hardglas
|  | 41.12.00 u523 75 | 41 | buitenwandafwerkingen; | bekledingen | transparante lak | herschilderbeurt exterieur | m² | 5 | Bouwkundig | buitenwandafwerkingen; bekledingen transparante lak herschilderbeurt exterieur | buitenwandafwerkingen; bekledingen transparante lak
|  | 41.12.00 x001 15 | 41 | buitenwandafwerkingen; | bekledingen | diversen | repareren | post | 0 | Bouwkundig | buitenwandafwerkingen; bekledingen diversen repareren | buitenwandafwerkingen; bekledingen diversen
|  | 41.12.00 x001 15a | 41 | buitenwandafwerkingen; | bekledingen | diversen | inspecteren/repareren | m² | 1 | Bouwkundig | buitenwandafwerkingen; bekledingen diversen inspecteren/repareren | buitenwandafwerkingen; bekledingen diversen
|  | 41.12.00 x001 42 | 41 | buitenwandafwerkingen; | bekledingen | diversen | schoonmaken/reinigen | m² | 1 | Bouwkundig | buitenwandafwerkingen; bekledingen diversen schoonmaken/reinigen | buitenwandafwerkingen; bekledingen diversen
|  | 41.12.00 x001 75 | 41 | buitenwandafwerkingen; | bekledingen | diversen | herschilderbeurt exterieur | m² | 10 | Bouwkundig | buitenwandafwerkingen; bekledingen diversen herschilderbeurt exterieur | buitenwandafwerkingen; bekledingen diversen
|  | 41.12.01 g220 01 | 41 | buitenwandafwerkingen; | tegelwerk | keramisch | slopen en afvoeren | m² | 0 | Bouwkundig | buitenwandafwerkingen; tegelwerk keramisch slopen en afvoeren | buitenwandafwerkingen; tegelwerk keramisch
|  | 41.12.01 g220 13 | 41 | buitenwandafwerkingen; | tegelwerk | keramisch | vervangen | m² | 40 | Bouwkundig | buitenwandafwerkingen; tegelwerk keramisch vervangen | buitenwandafwerkingen; tegelwerk keramisch
|  | 41.12.01 g220 14 | 41 | buitenwandafwerkingen; | tegelwerk | keramisch | gedeeltelijk vervangen | post | 0 | Bouwkundig | buitenwandafwerkingen; tegelwerk keramisch gedeeltelijk vervangen | buitenwandafwerkingen; tegelwerk keramisch
|  | 41.12.01 g220 42 | 41 | buitenwandafwerkingen; | tegelwerk | keramisch | schoonmaken/reinigen | m² | 1 | Bouwkundig | buitenwandafwerkingen; tegelwerk keramisch schoonmaken/reinigen | buitenwandafwerkingen; tegelwerk keramisch
|  | 41.12.01 g220 50 | 41 | buitenwandafwerkingen; | tegelwerk | keramisch | onderhouden | m² | 5 | Bouwkundig | buitenwandafwerkingen; tegelwerk keramisch onderhouden | buitenwandafwerkingen; tegelwerk keramisch
|  | 41.12.01 g221 13 | 41 | buitenwandafwerkingen; | tegelwerk | keramisch voegwerk | vervangen | m² | 20 | Bouwkundig | buitenwandafwerkingen; tegelwerk keramisch voegwerk vervangen | buitenwandafwerkingen; tegelwerk keramisch voegwerk
|  | 41.12.01 n600 13 | 41 | buitenwandafwerkingen; | tegelwerk | kunststof | vervangen | m² | 40 | Bouwkundig | buitenwandafwerkingen; tegelwerk kunststof vervangen | buitenwandafwerkingen; tegelwerk kunststof
|  | 41.12.02 n600 13 | 41 | buitenwandafwerkingen; | kanaalplaat bekledingen | kunststof | vervangen | m² | 25 | Bouwkundig | buitenwandafwerkingen; kanaalplaat bekledingen kunststof vervangen | buitenwandafwerkingen; kanaalplaat bekledingen kunststof
|  | 41.12.10 i000 14 | 41 | buitenwandafwerkingen; | bekledingen monumentaal | hout | gedeeltelijk vervangen | m² | 0 | Bouwkundig | buitenwandafwerkingen; bekledingen monumentaal hout gedeeltelijk vervangen | buitenwandafwerkingen; bekledingen monumentaal hout
|  | 41.12.10 i000 50 | 41 | buitenwandafwerkingen; | bekledingen monumentaal | hout | onderhouden | m² | 1 | Bouwkundig | buitenwandafwerkingen; bekledingen monumentaal hout onderhouden | buitenwandafwerkingen; bekledingen monumentaal hout
|  | 41.12.10 x001 13 | 41 | buitenwandafwerkingen; | bekledingen monumentaal | diversen | vervangen | m² | 0 | Bouwkundig | buitenwandafwerkingen; bekledingen monumentaal diversen vervangen | buitenwandafwerkingen; bekledingen monumentaal diversen
|  | 41.12.10 x001 50 | 41 | buitenwandafwerkingen; | bekledingen monumentaal | diversen | onderhouden | m² | 1 | Bouwkundig | buitenwandafwerkingen; bekledingen monumentaal diversen onderhouden | buitenwandafwerkingen; bekledingen monumentaal diversen
|  | 41.12.11 g220 13 | 41 | buitenwandafwerkingen; | monumentaal tegelwerk | keramisch | vervangen | m² | 0 | Bouwkundig | buitenwandafwerkingen; monumentaal tegelwerk keramisch vervangen | buitenwandafwerkingen; monumentaal tegelwerk keramisch
|  | 41.12.11 g220 14 | 41 | buitenwandafwerkingen; | monumentaal tegelwerk | keramisch | gedeeltelijk vervangen | m² | 0 | Bouwkundig | buitenwandafwerkingen; monumentaal tegelwerk keramisch gedeeltelijk vervangen | buitenwandafwerkingen; monumentaal tegelwerk keramisch
|  | 41.12.11 g220 50 | 41 | buitenwandafwerkingen; | monumentaal tegelwerk | keramisch | onderhouden | m² | 1 | Bouwkundig | buitenwandafwerkingen; monumentaal tegelwerk keramisch onderhouden | buitenwandafwerkingen; monumentaal tegelwerk keramisch
|  | 41.12.40 i000 13 | 41 | buitenwandafwerkingen; | gevelverfraaiing, uilenbord | hout | vervangen | stuks | 40 | Bouwkundig | buitenwandafwerkingen; gevelverfraaiing, uilenbord hout vervangen | buitenwandafwerkingen; gevelverfraaiing, uilenbord hout
|  | 41.12.40 i000 75 | 41 | buitenwandafwerkingen; | gevelverfraaiing, uilenbord | hout | herschilderbeurt exterieur | stuks | 5 | Bouwkundig | buitenwandafwerkingen; gevelverfraaiing, uilenbord hout herschilderbeurt exterieur | buitenwandafwerkingen; gevelverfraaiing, uilenbord hout
|  | 41.12.45 e000 13 | 41 | buitenwandafwerkingen; | gevelverfraaiing, ornament klein | natuursteen | vervangen | stuks | 50 | Bouwkundig | buitenwandafwerkingen; gevelverfraaiing, ornament klein natuursteen vervangen | buitenwandafwerkingen; gevelverfraaiing, ornament klein natuursteen
|  | 41.12.45 e000 75 | 41 | buitenwandafwerkingen; | gevelverfraaiing, ornament klein | natuursteen | herschilderbeurt exterieur | stuks | 10 | Bouwkundig | buitenwandafwerkingen; gevelverfraaiing, ornament klein natuursteen herschilderbeurt exterieur | buitenwandafwerkingen; gevelverfraaiing, ornament klein natuursteen
|  | 41.12.46 e000 15 | 41 | buitenwandafwerkingen; | gevelverfraaiing, ornament groot | natuursteen | repareren | post | 0 | Bouwkundig | buitenwandafwerkingen; gevelverfraaiing, ornament groot natuursteen repareren | buitenwandafwerkingen; gevelverfraaiing, ornament groot natuursteen
|  | 41.12.46 e000 75 | 41 | buitenwandafwerkingen; | gevelverfraaiing, ornament groot | natuursteen | herschilderbeurt exterieur | post | 10 | Bouwkundig | buitenwandafwerkingen; gevelverfraaiing, ornament groot natuursteen herschilderbeurt exterieur | buitenwandafwerkingen; gevelverfraaiing, ornament groot natuursteen
|  | 41.13.00 x018 50 | 41 | buitenwandafwerkingen; | voorzetwanden | verzinkt staal + glas | onderhouden | m² | 1 | Bouwkundig | buitenwandafwerkingen; voorzetwanden verzinkt staal + glas onderhouden | buitenwandafwerkingen; voorzetwanden verzinkt staal + glas
|  | 42.11.00 q910 13 | 42 | binnenwandafwerkingen; | afwerklagen | stucwerk | vervangen | m² | 50 | Bouwkundig | binnenwandafwerkingen; afwerklagen stucwerk vervangen | binnenwandafwerkingen; afwerklagen stucwerk
|  | 42.11.00 q910 14 | 42 | binnenwandafwerkingen; | afwerklagen | stucwerk | gedeeltelijk vervangen | m² | 0 | Bouwkundig | binnenwandafwerkingen; afwerklagen stucwerk gedeeltelijk vervangen | binnenwandafwerkingen; afwerklagen stucwerk
|  | 42.11.00 q910 15 | 42 | binnenwandafwerkingen; | afwerklagen | stucwerk | repareren | post | 0 | Bouwkundig | binnenwandafwerkingen; afwerklagen stucwerk repareren | binnenwandafwerkingen; afwerklagen stucwerk
|  | 42.11.00 q910 85 | 42 | binnenwandafwerkingen; | afwerklagen | stucwerk | herschilderbeurt interieur | m² | 10 | Bouwkundig | binnenwandafwerkingen; afwerklagen stucwerk herschilderbeurt interieur | binnenwandafwerkingen; afwerklagen stucwerk
|  | 42.11.00 q911 13 | 42 | binnenwandafwerkingen; | afwerklagen | sierstucwerk kunsthars | vervangen | m² | 30 | Bouwkundig | binnenwandafwerkingen; afwerklagen sierstucwerk kunsthars vervangen | binnenwandafwerkingen; afwerklagen sierstucwerk kunsthars
|  | 42.11.00 q911 15 | 42 | binnenwandafwerkingen; | afwerklagen | sierstucwerk kunsthars | repareren | m² | 0 | Bouwkundig | binnenwandafwerkingen; afwerklagen sierstucwerk kunsthars repareren | binnenwandafwerkingen; afwerklagen sierstucwerk kunsthars
|  | 42.11.00 q912 13 | 42 | binnenwandafwerkingen; | afwerklagen | raapwerk geschuurd | vervangen | m² | 50 | Bouwkundig | binnenwandafwerkingen; afwerklagen raapwerk geschuurd vervangen | binnenwandafwerkingen; afwerklagen raapwerk geschuurd
|  | 42.11.00 q912 15 | 42 | binnenwandafwerkingen; | afwerklagen | raapwerk geschuurd | repareren | m² | 0 | Bouwkundig | binnenwandafwerkingen; afwerklagen raapwerk geschuurd repareren | binnenwandafwerkingen; afwerklagen raapwerk geschuurd
|  | 42.11.00 q912 85 | 42 | binnenwandafwerkingen; | afwerklagen | raapwerk geschuurd | herschilderbeurt interieur | m² | 10 | Bouwkundig | binnenwandafwerkingen; afwerklagen raapwerk geschuurd herschilderbeurt interieur | binnenwandafwerkingen; afwerklagen raapwerk geschuurd
|  | 42.11.00 q913 13 | 42 | binnenwandafwerkingen; | afwerklagen | blauw pleisterwerk | vervangen | m² | 40 | Bouwkundig | binnenwandafwerkingen; afwerklagen blauw pleisterwerk vervangen | binnenwandafwerkingen; afwerklagen blauw pleisterwerk
|  | 42.11.00 q913 15 | 42 | binnenwandafwerkingen; | afwerklagen | blauw pleisterwerk | repareren | m² | 0 | Bouwkundig | binnenwandafwerkingen; afwerklagen blauw pleisterwerk repareren | binnenwandafwerkingen; afwerklagen blauw pleisterwerk
|  | 42.11.00 q913 87 | 42 | binnenwandafwerkingen; | afwerklagen | blauw pleisterwerk | behangen | m² | 10 | Bouwkundig | binnenwandafwerkingen; afwerklagen blauw pleisterwerk behangen | binnenwandafwerkingen; afwerklagen blauw pleisterwerk
|  | 42.11.00 q914 13 | 42 | binnenwandafwerkingen; | afwerklagen | schuurwerk | vervangen | m² | 50 | Bouwkundig | binnenwandafwerkingen; afwerklagen schuurwerk vervangen | binnenwandafwerkingen; afwerklagen schuurwerk
|  | 42.11.00 q914 15 | 42 | binnenwandafwerkingen; | afwerklagen | schuurwerk | repareren | m² | 0 | Bouwkundig | binnenwandafwerkingen; afwerklagen schuurwerk repareren | binnenwandafwerkingen; afwerklagen schuurwerk
|  | 42.11.00 q914 85 | 42 | binnenwandafwerkingen; | afwerklagen | schuurwerk | herschilderbeurt interieur | m² | 10 | Bouwkundig | binnenwandafwerkingen; afwerklagen schuurwerk herschilderbeurt interieur | binnenwandafwerkingen; afwerklagen schuurwerk
|  | 42.11.00 q915 13 | 42 | binnenwandafwerkingen; | afwerklagen | spuitpleisterwerk korrelig | vervangen | m² | 25 | Bouwkundig | binnenwandafwerkingen; afwerklagen spuitpleisterwerk korrelig vervangen | binnenwandafwerkingen; afwerklagen spuitpleisterwerk korrelig
|  | 42.11.00 q915 15 | 42 | binnenwandafwerkingen; | afwerklagen | spuitpleisterwerk korrelig | repareren | m² | 0 | Bouwkundig | binnenwandafwerkingen; afwerklagen spuitpleisterwerk korrelig repareren | binnenwandafwerkingen; afwerklagen spuitpleisterwerk korrelig
|  | 42.11.00 q915 20 | 42 | binnenwandafwerkingen; | afwerklagen | spuitpleisterwerk korrelig | aanbrengen | m² | 0 | Bouwkundig | binnenwandafwerkingen; afwerklagen spuitpleisterwerk korrelig aanbrengen | binnenwandafwerkingen; afwerklagen spuitpleisterwerk korrelig
|  | 42.11.00 q915 85 | 42 | binnenwandafwerkingen; | afwerklagen | spuitpleisterwerk korrelig | herschilderbeurt interieur | m² | 10 | Bouwkundig | binnenwandafwerkingen; afwerklagen spuitpleisterwerk korrelig herschilderbeurt interieur | binnenwandafwerkingen; afwerklagen spuitpleisterwerk korrelig
|  | 42.11.00 q916 13 | 42 | binnenwandafwerkingen; | afwerklagen | spuitpleisterwerk 'cristal' | vervangen | m² | 10 | Bouwkundig | binnenwandafwerkingen; afwerklagen spuitpleisterwerk 'cristal' vervangen | binnenwandafwerkingen; afwerklagen spuitpleisterwerk 'cristal'
|  | 42.11.00 q916 15 | 42 | binnenwandafwerkingen; | afwerklagen | spuitpleisterwerk 'cristal' | repareren | m² | 0 | Bouwkundig | binnenwandafwerkingen; afwerklagen spuitpleisterwerk 'cristal' repareren | binnenwandafwerkingen; afwerklagen spuitpleisterwerk 'cristal'
|  | 42.11.00 q917 13 | 42 | binnenwandafwerkingen; | afwerklagen | spacwerk | vervangen | m² | 40 | Bouwkundig | binnenwandafwerkingen; afwerklagen spacwerk vervangen | binnenwandafwerkingen; afwerklagen spacwerk
|  | 42.11.00 q917 85 | 42 | binnenwandafwerkingen; | afwerklagen | spacwerk | herschilderbeurt interieur | m² | 10 | Bouwkundig | binnenwandafwerkingen; afwerklagen spacwerk herschilderbeurt interieur | binnenwandafwerkingen; afwerklagen spacwerk
|  | 42.11.00 u510 85 | 42 | binnenwandafwerkingen; | afwerklagen | muurverven op synthetische basis | herschilderbeurt interieur | m² | 10 | Bouwkundig | binnenwandafwerkingen; afwerklagen muurverven op synthetische basis herschilderbeurt interieur | binnenwandafwerkingen; afwerklagen muurverven op synthetische basis
|  | 42.11.00 u511 83 | 42 | binnenwandafwerkingen; | afwerklagen | muurverven op latex basis | startschilderbeurt interieur | m² | 0 | Bouwkundig | binnenwandafwerkingen; afwerklagen muurverven op latex basis startschilderbeurt interieur | binnenwandafwerkingen; afwerklagen muurverven op latex basis
|  | 42.11.00 u511 85 | 42 | binnenwandafwerkingen; | afwerklagen | muurverven op latex basis | herschilderbeurt interieur | m² | 10 | Bouwkundig | binnenwandafwerkingen; afwerklagen muurverven op latex basis herschilderbeurt interieur | binnenwandafwerkingen; afwerklagen muurverven op latex basis
|  | 42.11.00 u511 85d | 42 | binnenwandafwerkingen; | afwerklagen | muurverven op latex basis | herschilderbeurt interieur | post | 10 | Bouwkundig | binnenwandafwerkingen; afwerklagen muurverven op latex basis herschilderbeurt interieur | binnenwandafwerkingen; afwerklagen muurverven op latex basis
|  | 42.11.00 u512 85 | 42 | binnenwandafwerkingen; | afwerklagen | muurverven met kwarts toevoeging | herschilderbeurt interieur | m² | 10 | Bouwkundig | binnenwandafwerkingen; afwerklagen muurverven met kwarts toevoeging herschilderbeurt interieur | binnenwandafwerkingen; afwerklagen muurverven met kwarts toevoeging
|  | 42.11.00 u513 85 | 42 | binnenwandafwerkingen; | afwerklagen | muurverven op silicaat/silaan basis | herschilderbeurt interieur | m² | 10 | Bouwkundig | binnenwandafwerkingen; afwerklagen muurverven op silicaat/silaan basis herschilderbeurt interieur | binnenwandafwerkingen; afwerklagen muurverven op silicaat/silaan basis
|  | 42.11.00 u520 85 | 42 | binnenwandafwerkingen; | afwerklagen | dekkende beits alkyd | herschilderbeurt interieur | m² | 10 | Bouwkundig | binnenwandafwerkingen; afwerklagen dekkende beits alkyd herschilderbeurt interieur | binnenwandafwerkingen; afwerklagen dekkende beits alkyd
|  | 42.11.00 u521 85 | 42 | binnenwandafwerkingen; | afwerklagen | transparante beits alkyd | herschilderbeurt interieur | m² | 10 | Bouwkundig | binnenwandafwerkingen; afwerklagen transparante beits alkyd herschilderbeurt interieur | binnenwandafwerkingen; afwerklagen transparante beits alkyd
|  | 42.11.00 u522 85 | 42 | binnenwandafwerkingen; | afwerklagen | hoogglans dekverf alkyd | herschilderbeurt interieur | m² | 10 | Bouwkundig | binnenwandafwerkingen; afwerklagen hoogglans dekverf alkyd herschilderbeurt interieur | binnenwandafwerkingen; afwerklagen hoogglans dekverf alkyd
|  | 42.11.00 u523 85 | 42 | binnenwandafwerkingen; | afwerklagen | transparante lak | herschilderbeurt interieur | m² | 10 | Bouwkundig | binnenwandafwerkingen; afwerklagen transparante lak herschilderbeurt interieur | binnenwandafwerkingen; afwerklagen transparante lak
|  | 42.11.00 u526 85 | 42 | binnenwandafwerkingen; | afwerklagen | 2 componenten verf op epoxy basis | herschilderbeurt interieur | m² | 10 | Bouwkundig | binnenwandafwerkingen; afwerklagen 2 componenten verf op epoxy basis herschilderbeurt interieur | binnenwandafwerkingen; afwerklagen 2 componenten verf op epoxy basis
|  | 42.11.00 u527 85 | 42 | binnenwandafwerkingen; | afwerklagen | 2 componenten verf op polyurethaan basis | herschilderbeurt interieur | m² | 10 | Bouwkundig | binnenwandafwerkingen; afwerklagen 2 componenten verf op polyurethaan basis herschilderbeurt interieur | binnenwandafwerkingen; afwerklagen 2 componenten verf op polyurethaan basis
|  | 42.11.00 u530 85 | 42 | binnenwandafwerkingen; | afwerklagen | watergedragen dispersieverf | herschilderbeurt interieur | m² | 10 | Bouwkundig | binnenwandafwerkingen; afwerklagen watergedragen dispersieverf herschilderbeurt interieur | binnenwandafwerkingen; afwerklagen watergedragen dispersieverf
|  | 42.11.00 u531 85 | 42 | binnenwandafwerkingen; | afwerklagen | watergedragen dekkend verfsysteem | herschilderbeurt interieur | m² | 10 | Bouwkundig | binnenwandafwerkingen; afwerklagen watergedragen dekkend verfsysteem herschilderbeurt interieur | binnenwandafwerkingen; afwerklagen watergedragen dekkend verfsysteem
|  | 42.11.00 u540 85 | 42 | binnenwandafwerkingen; | afwerklagen | high solid dekverf | herschilderbeurt interieur | m² | 10 | Bouwkundig | binnenwandafwerkingen; afwerklagen high solid dekverf herschilderbeurt interieur | binnenwandafwerkingen; afwerklagen high solid dekverf
|  | 42.11.00 u550 85 | 42 | binnenwandafwerkingen; | afwerklagen | multicolorverf | herschilderbeurt interieur | m² | 10 | Bouwkundig | binnenwandafwerkingen; afwerklagen multicolorverf herschilderbeurt interieur | binnenwandafwerkingen; afwerklagen multicolorverf
|  | 42.11.10 j210 13 | 42 | binnenwandafwerkingen; | afwerklagen | papier | vervangen | m² | 15 | Interieurafwerking | binnenwandafwerkingen; afwerklagen papier vervangen | binnenwandafwerkingen; afwerklagen papier
|  | 42.11.10 j330 13 | 42 | binnenwandafwerkingen; | afwerklagen | linnen | vervangen | m² | 20 | Interieurafwerking | binnenwandafwerkingen; afwerklagen linnen vervangen | binnenwandafwerkingen; afwerklagen linnen
|  | 42.11.10 j330 85 | 42 | binnenwandafwerkingen; | afwerklagen | linnen | herschilderbeurt interieur | m² | 10 | Bouwkundig | binnenwandafwerkingen; afwerklagen linnen herschilderbeurt interieur | binnenwandafwerkingen; afwerklagen linnen
|  | 42.11.10 n201 13 | 42 | binnenwandafwerkingen; | afwerklagen | glasvliesweefsel | vervangen | m² | 20 | Interieurafwerking | binnenwandafwerkingen; afwerklagen glasvliesweefsel vervangen | binnenwandafwerkingen; afwerklagen glasvliesweefsel
|  | 42.11.10 n201 85 | 42 | binnenwandafwerkingen; | afwerklagen | glasvliesweefsel | herschilderbeurt interieur | m² | 10 | Bouwkundig | binnenwandafwerkingen; afwerklagen glasvliesweefsel herschilderbeurt interieur | binnenwandafwerkingen; afwerklagen glasvliesweefsel
|  | 42.11.10 n710 13 | 42 | binnenwandafwerkingen; | afwerklagen | vinyl | vervangen | m² | 20 | Interieurafwerking | binnenwandafwerkingen; afwerklagen vinyl vervangen | binnenwandafwerkingen; afwerklagen vinyl
|  | 42.12.00 h000 13 | 42 | binnenwandafwerkingen; | bekledingen / beplatingen | metaal | vervangen | m² | 40 | Bouwkundig | binnenwandafwerkingen; bekledingen / beplatingen metaal vervangen | binnenwandafwerkingen; bekledingen / beplatingen metaal
|  | 42.12.00 i000 13 | 42 | binnenwandafwerkingen; | bekledingen / beplatingen | hout | vervangen | m² | 40 | Bouwkundig | binnenwandafwerkingen; bekledingen / beplatingen hout vervangen | binnenwandafwerkingen; bekledingen / beplatingen hout
|  | 42.12.00 i000 85 | 42 | binnenwandafwerkingen; | bekledingen / beplatingen | hout | herschilderbeurt interieur | m² | 10 | Bouwkundig | binnenwandafwerkingen; bekledingen / beplatingen hout herschilderbeurt interieur | binnenwandafwerkingen; bekledingen / beplatingen hout
|  | 42.12.00 i201 13 | 42 | binnenwandafwerkingen; | bekledingen / beplatingen | vurenhouten schroten | vervangen | m² | 50 | Bouwkundig | binnenwandafwerkingen; bekledingen / beplatingen vurenhouten schroten vervangen | binnenwandafwerkingen; bekledingen / beplatingen vurenhouten schroten
|  | 42.12.00 i201 50 | 42 | binnenwandafwerkingen; | bekledingen / beplatingen | vurenhouten schroten | onderhouden | m² | 1 | Bouwkundig | binnenwandafwerkingen; bekledingen / beplatingen vurenhouten schroten onderhouden | binnenwandafwerkingen; bekledingen / beplatingen vurenhouten schroten
|  | 42.12.00 i300 50d | 42 | binnenwandafwerkingen; | bekledingen / beplatingen | hard hout | onderhouden | post | 1 | Bouwkundig | binnenwandafwerkingen; bekledingen / beplatingen hard hout onderhouden | binnenwandafwerkingen; bekledingen / beplatingen hard hout
|  | 42.12.00 i301 13 | 42 | binnenwandafwerkingen; | bekledingen / beplatingen | meranti schroten | vervangen | m² | 50 | Bouwkundig | binnenwandafwerkingen; bekledingen / beplatingen meranti schroten vervangen | binnenwandafwerkingen; bekledingen / beplatingen meranti schroten
|  | 42.12.00 i301 50 | 42 | binnenwandafwerkingen; | bekledingen / beplatingen | meranti schroten | onderhouden | m² | 1 | Bouwkundig | binnenwandafwerkingen; bekledingen / beplatingen meranti schroten onderhouden | binnenwandafwerkingen; bekledingen / beplatingen meranti schroten
|  | 42.12.00 i500 13 | 42 | binnenwandafwerkingen; | bekledingen / beplatingen | multiplex | vervangen | m² | 50 | Bouwkundig | binnenwandafwerkingen; bekledingen / beplatingen multiplex vervangen | binnenwandafwerkingen; bekledingen / beplatingen multiplex
|  | 42.12.00 i500 50 | 42 | binnenwandafwerkingen; | bekledingen / beplatingen | multiplex | onderhouden | m² | 1 | Bouwkundig | binnenwandafwerkingen; bekledingen / beplatingen multiplex onderhouden | binnenwandafwerkingen; bekledingen / beplatingen multiplex
|  | 42.12.00 i500 85 | 42 | binnenwandafwerkingen; | bekledingen / beplatingen | multiplex | herschilderbeurt interieur | m² | 10 | Bouwkundig | binnenwandafwerkingen; bekledingen / beplatingen multiplex herschilderbeurt interieur | binnenwandafwerkingen; bekledingen / beplatingen multiplex
|  | 42.12.00 i510 13 | 42 | binnenwandafwerkingen; | bekledingen / beplatingen | underlayment | vervangen | m² | 40 | Bouwkundig | binnenwandafwerkingen; bekledingen / beplatingen underlayment vervangen | binnenwandafwerkingen; bekledingen / beplatingen underlayment
|  | 42.12.00 i510 85 | 42 | binnenwandafwerkingen; | bekledingen / beplatingen | underlayment | herschilderbeurt interieur | m² | 10 | Bouwkundig | binnenwandafwerkingen; bekledingen / beplatingen underlayment herschilderbeurt interieur | binnenwandafwerkingen; bekledingen / beplatingen underlayment
|  | 42.12.00 i715 13 | 42 | binnenwandafwerkingen; | bekledingen / beplatingen | multipaint | vervangen | m² | 40 | Bouwkundig | binnenwandafwerkingen; bekledingen / beplatingen multipaint vervangen | binnenwandafwerkingen; bekledingen / beplatingen multipaint
|  | 42.12.00 j110 13 | 42 | binnenwandafwerkingen; | bekledingen / beplatingen | hardboard | vervangen | m² | 30 | Bouwkundig | binnenwandafwerkingen; bekledingen / beplatingen hardboard vervangen | binnenwandafwerkingen; bekledingen / beplatingen hardboard
|  | 42.12.00 j110 85 | 42 | binnenwandafwerkingen; | bekledingen / beplatingen | hardboard | herschilderbeurt interieur | m² | 10 | Bouwkundig | binnenwandafwerkingen; bekledingen / beplatingen hardboard herschilderbeurt interieur | binnenwandafwerkingen; bekledingen / beplatingen hardboard
|  | 42.12.00 j210 13 | 42 | binnenwandafwerkingen; | bekledingen / beplatingen | papier | vervangen | m² | 10 | Bouwkundig | binnenwandafwerkingen; bekledingen / beplatingen papier vervangen | binnenwandafwerkingen; bekledingen / beplatingen papier
|  | 42.12.00 j210 15 | 42 | binnenwandafwerkingen; | bekledingen / beplatingen | papier | repareren | m² | 2 | Bouwkundig | binnenwandafwerkingen; bekledingen / beplatingen papier repareren | binnenwandafwerkingen; bekledingen / beplatingen papier
|  | 42.12.00 j230 13 | 42 | binnenwandafwerkingen; | bekledingen / beplatingen | gipskarton | vervangen | m² | 40 | Bouwkundig | binnenwandafwerkingen; bekledingen / beplatingen gipskarton vervangen | binnenwandafwerkingen; bekledingen / beplatingen gipskarton
|  | 42.12.00 j230 50 | 42 | binnenwandafwerkingen; | bekledingen / beplatingen | gipskarton | onderhouden | m² | 1 | Bouwkundig | binnenwandafwerkingen; bekledingen / beplatingen gipskarton onderhouden | binnenwandafwerkingen; bekledingen / beplatingen gipskarton
|  | 42.12.00 j230 85 | 42 | binnenwandafwerkingen; | bekledingen / beplatingen | gipskarton | herschilderbeurt interieur | m² | 10 | Bouwkundig | binnenwandafwerkingen; bekledingen / beplatingen gipskarton herschilderbeurt interieur | binnenwandafwerkingen; bekledingen / beplatingen gipskarton
|  | 42.12.00 j700 13 | 42 | binnenwandafwerkingen; | bekledingen / beplatingen | spaanplaat | vervangen | m² | 25 | Bouwkundig | binnenwandafwerkingen; bekledingen / beplatingen spaanplaat vervangen | binnenwandafwerkingen; bekledingen / beplatingen spaanplaat
|  | 42.12.00 j700 50 | 42 | binnenwandafwerkingen; | bekledingen / beplatingen | spaanplaat | onderhouden | m² | 1 | Bouwkundig | binnenwandafwerkingen; bekledingen / beplatingen spaanplaat onderhouden | binnenwandafwerkingen; bekledingen / beplatingen spaanplaat
|  | 42.12.00 j700 85 | 42 | binnenwandafwerkingen; | bekledingen / beplatingen | spaanplaat | herschilderbeurt interieur | m² | 10 | Bouwkundig | binnenwandafwerkingen; bekledingen / beplatingen spaanplaat herschilderbeurt interieur | binnenwandafwerkingen; bekledingen / beplatingen spaanplaat
|  | 42.12.00 j800 13 | 42 | binnenwandafwerkingen; | bekledingen / beplatingen | houtwolcementplaat | vervangen | m² | 30 | Bouwkundig | binnenwandafwerkingen; bekledingen / beplatingen houtwolcementplaat vervangen | binnenwandafwerkingen; bekledingen / beplatingen houtwolcementplaat
|  | 42.12.00 j800 15 | 42 | binnenwandafwerkingen; | bekledingen / beplatingen | houtwolcementplaat | repareren | m² | 0 | Bouwkundig | binnenwandafwerkingen; bekledingen / beplatingen houtwolcementplaat repareren | binnenwandafwerkingen; bekledingen / beplatingen houtwolcementplaat
|  | 42.12.00 j800 85 | 42 | binnenwandafwerkingen; | bekledingen / beplatingen | houtwolcementplaat | herschilderbeurt interieur | m² | 10 | Bouwkundig | binnenwandafwerkingen; bekledingen / beplatingen houtwolcementplaat herschilderbeurt interieur | binnenwandafwerkingen; bekledingen / beplatingen houtwolcementplaat
|  | 42.12.00 m300 13 | 42 | binnenwandafwerkingen; | bekledingen / beplatingen | brandwerende panelen | vervangen | m² | 40 | Bouwkundig | binnenwandafwerkingen; bekledingen / beplatingen brandwerende panelen vervangen | binnenwandafwerkingen; bekledingen / beplatingen brandwerende panelen
|  | 42.12.00 m300 85 | 42 | binnenwandafwerkingen; | bekledingen / beplatingen | brandwerende panelen | herschilderbeurt interieur | m² | 10 | Bouwkundig | binnenwandafwerkingen; bekledingen / beplatingen brandwerende panelen herschilderbeurt interieur | binnenwandafwerkingen; bekledingen / beplatingen brandwerende panelen
|  | 42.12.00 n600 13 | 42 | binnenwandafwerkingen; | bekledingen / beplatingen | kunststof | vervangen | m² | 50 | Bouwkundig | binnenwandafwerkingen; bekledingen / beplatingen kunststof vervangen | binnenwandafwerkingen; bekledingen / beplatingen kunststof
|  | 42.12.00 n610 13 | 42 | binnenwandafwerkingen; | bekledingen / beplatingen | volkern | vervangen | m² | 50 | Bouwkundig | binnenwandafwerkingen; bekledingen / beplatingen volkern vervangen | binnenwandafwerkingen; bekledingen / beplatingen volkern
|  | 42.12.00 n911 13 | 42 | binnenwandafwerkingen; | bekledingen / beplatingen | tapijt projectkwaliteit 4 m breed | vervangen | m² | 25 | Interieurafwerking | binnenwandafwerkingen; bekledingen / beplatingen tapijt projectkwaliteit 4 m breed vervangen | binnenwandafwerkingen; bekledingen / beplatingen tapijt projectkwaliteit 4 m breed
|  | 42.12.00 q915 20 | 42 | binnenwandafwerkingen; | bekledingen / beplatingen | spuitpleisterwerk korrelig | aanbrengen | m² | 0 | Bouwkundig | binnenwandafwerkingen; bekledingen / beplatingen spuitpleisterwerk korrelig aanbrengen | binnenwandafwerkingen; bekledingen / beplatingen spuitpleisterwerk korrelig
|  | 42.12.00 u523 85 | 42 | binnenwandafwerkingen; | bekledingen / beplatingen | transparante lak | herschilderbeurt interieur | m² | 10 | Bouwkundig | binnenwandafwerkingen; bekledingen / beplatingen transparante lak herschilderbeurt interieur | binnenwandafwerkingen; bekledingen / beplatingen transparante lak
|  | 42.12.00 x001 13 | 42 | binnenwandafwerkingen; | bekledingen / beplatingen | diversen | vervangen | m² | 10 | Bouwkundig | binnenwandafwerkingen; bekledingen / beplatingen diversen vervangen | binnenwandafwerkingen; bekledingen / beplatingen diversen
|  | 42.12.00 x001 20 | 42 | binnenwandafwerkingen; | bekledingen / beplatingen | diversen | aanbrengen | post | 0 | Bouwkundig | binnenwandafwerkingen; bekledingen / beplatingen diversen aanbrengen | binnenwandafwerkingen; bekledingen / beplatingen diversen
|  | 42.12.00 x008 13 | 42 | binnenwandafwerkingen; | bekledingen / beplatingen | sandwichpaneel | vervangen | m² | 50 | Bouwkundig | binnenwandafwerkingen; bekledingen / beplatingen sandwichpaneel vervangen | binnenwandafwerkingen; bekledingen / beplatingen sandwichpaneel
|  | 42.12.00 x008 50 | 42 | binnenwandafwerkingen; | bekledingen / beplatingen | sandwichpaneel | onderhouden | m² | 1 | Bouwkundig | binnenwandafwerkingen; bekledingen / beplatingen sandwichpaneel onderhouden | binnenwandafwerkingen; bekledingen / beplatingen sandwichpaneel
|  | 42.12.01 g220 13 | 42 | binnenwandafwerkingen; | plinten | keramisch | vervangen | m¹ | 40 | Bouwkundig | binnenwandafwerkingen; plinten keramisch vervangen | binnenwandafwerkingen; plinten keramisch
|  | 42.12.01 i000 13 | 42 | binnenwandafwerkingen; | plinten | hout | vervangen | m¹ | 30 | Bouwkundig | binnenwandafwerkingen; plinten hout vervangen | binnenwandafwerkingen; plinten hout
|  | 42.12.01 i000 85 | 42 | binnenwandafwerkingen; | plinten | hout | herschilderbeurt interieur | m¹ | 10 | Bouwkundig | binnenwandafwerkingen; plinten hout herschilderbeurt interieur | binnenwandafwerkingen; plinten hout
|  | 42.12.01 n600 13 | 42 | binnenwandafwerkingen; | plinten | kunststof | vervangen | m¹ | 30 | Bouwkundig | binnenwandafwerkingen; plinten kunststof vervangen | binnenwandafwerkingen; plinten kunststof
|  | 42.12.01 u523 85 | 42 | binnenwandafwerkingen; | plinten | transparante lak | herschilderbeurt interieur | m¹ | 10 | Bouwkundig | binnenwandafwerkingen; plinten transparante lak herschilderbeurt interieur | binnenwandafwerkingen; plinten transparante lak
|  | 42.12.02 n600 13 | 42 | binnenwandafwerkingen; | schroten | kunststof | vervangen | m² | 50 | Bouwkundig | binnenwandafwerkingen; schroten kunststof vervangen | binnenwandafwerkingen; schroten kunststof
|  | 42.12.10 g220 13 | 42 | binnenwandafwerkingen; | tegels | keramisch | vervangen | m² | 50 | Bouwkundig | binnenwandafwerkingen; tegels keramisch vervangen | binnenwandafwerkingen; tegels keramisch
|  | 42.12.10 g220 14 | 42 | binnenwandafwerkingen; | tegels | keramisch | gedeeltelijk vervangen | m² | 0 | Bouwkundig | binnenwandafwerkingen; tegels keramisch gedeeltelijk vervangen | binnenwandafwerkingen; tegels keramisch
|  | 42.12.10 g220 15 | 42 | binnenwandafwerkingen; | tegels | keramisch | repareren | m² | 0 | Bouwkundig | binnenwandafwerkingen; tegels keramisch repareren | binnenwandafwerkingen; tegels keramisch
|  | 42.12.10 g221 13 | 42 | binnenwandafwerkingen; | tegels | keramisch voegwerk | vervangen | m² | 20 | Bouwkundig | binnenwandafwerkingen; tegels keramisch voegwerk vervangen | binnenwandafwerkingen; tegels keramisch voegwerk
|  | 42.12.10 n920 13 | 42 | binnenwandafwerkingen; | tegels | kit | vervangen | m¹ | 10 | Bouwkundig | binnenwandafwerkingen; tegels kit vervangen | binnenwandafwerkingen; tegels kit
|  | 43.11.00 x001 13 | 43 | vloerafwerkingen; | podia | diversen | vervangen | post | 25 | Bouwkundig | vloerafwerkingen; podia diversen vervangen | vloerafwerkingen; podia diversen
|  | 43.21.00 e000 13 | 43 | vloerafwerkingen; | afwerklagen | natuursteen | vervangen | m² | 50 | Bouwkundig | vloerafwerkingen; afwerklagen natuursteen vervangen | vloerafwerkingen; afwerklagen natuursteen
|  | 43.21.00 e000 14 | 43 | vloerafwerkingen; | afwerklagen | natuursteen | gedeeltelijk vervangen | m² | 0 | Bouwkundig | vloerafwerkingen; afwerklagen natuursteen gedeeltelijk vervangen | vloerafwerkingen; afwerklagen natuursteen
|  | 43.21.00 e000 15 | 43 | vloerafwerkingen; | afwerklagen | natuursteen | repareren | m² | 0 | Bouwkundig | vloerafwerkingen; afwerklagen natuursteen repareren | vloerafwerkingen; afwerklagen natuursteen
|  | 43.21.00 e000 15d | 43 | vloerafwerkingen; | afwerklagen | natuursteen | inspecteren/repareren | post | 1 | Bouwkundig | vloerafwerkingen; afwerklagen natuursteen inspecteren/repareren | vloerafwerkingen; afwerklagen natuursteen
|  | 43.21.00 e100 13 | 43 | vloerafwerkingen; | afwerklagen | graniet, basalt | vervangen | m² | 50 | Bouwkundig | vloerafwerkingen; afwerklagen graniet, basalt vervangen | vloerafwerkingen; afwerklagen graniet, basalt
|  | 43.21.00 e100 14 | 43 | vloerafwerkingen; | afwerklagen | graniet, basalt | gedeeltelijk vervangen | m² | 0 | Bouwkundig | vloerafwerkingen; afwerklagen graniet, basalt gedeeltelijk vervangen | vloerafwerkingen; afwerklagen graniet, basalt
|  | 43.21.00 e410 13 | 43 | vloerafwerkingen; | afwerklagen | kwartsiet | vervangen | m² | 50 | Bouwkundig | vloerafwerkingen; afwerklagen kwartsiet vervangen | vloerafwerkingen; afwerklagen kwartsiet
|  | 43.21.00 e410 14 | 43 | vloerafwerkingen; | afwerklagen | kwartsiet | gedeeltelijk vervangen | m² | 0 | Bouwkundig | vloerafwerkingen; afwerklagen kwartsiet gedeeltelijk vervangen | vloerafwerkingen; afwerklagen kwartsiet
|  | 43.21.00 e600 13 | 43 | vloerafwerkingen; | afwerklagen | hardsteen | vervangen | m² | 50 | Bouwkundig | vloerafwerkingen; afwerklagen hardsteen vervangen | vloerafwerkingen; afwerklagen hardsteen
|  | 43.21.00 e600 14 | 43 | vloerafwerkingen; | afwerklagen | hardsteen | gedeeltelijk vervangen | m² | 0 | Bouwkundig | vloerafwerkingen; afwerklagen hardsteen gedeeltelijk vervangen | vloerafwerkingen; afwerklagen hardsteen
|  | 43.21.00 f200 13 | 43 | vloerafwerkingen; | afwerklagen | betonsteen | vervangen | m² | 50 | Bouwkundig | vloerafwerkingen; afwerklagen betonsteen vervangen | vloerafwerkingen; afwerklagen betonsteen
|  | 43.21.00 f200 14 | 43 | vloerafwerkingen; | afwerklagen | betonsteen | gedeeltelijk vervangen | m² | 0 | Bouwkundig | vloerafwerkingen; afwerklagen betonsteen gedeeltelijk vervangen | vloerafwerkingen; afwerklagen betonsteen
|  | 43.21.00 f300 13 | 43 | vloerafwerkingen; | afwerklagen | terrazzosteen | vervangen | m² | 50 | Bouwkundig | vloerafwerkingen; afwerklagen terrazzosteen vervangen | vloerafwerkingen; afwerklagen terrazzosteen
|  | 43.21.00 f300 14 | 43 | vloerafwerkingen; | afwerklagen | terrazzosteen | gedeeltelijk vervangen | m² | 0 | Bouwkundig | vloerafwerkingen; afwerklagen terrazzosteen gedeeltelijk vervangen | vloerafwerkingen; afwerklagen terrazzosteen
|  | 43.21.00 f300 15 | 43 | vloerafwerkingen; | afwerklagen | terrazzosteen | repareren | m² | 0 | Bouwkundig | vloerafwerkingen; afwerklagen terrazzosteen repareren | vloerafwerkingen; afwerklagen terrazzosteen
|  | 43.21.00 f300 42q | 43 | vloerafwerkingen; | afwerklagen | terrazzosteen | schoonmaken + impregneren | m² | 5 | Bouwkundig | vloerafwerkingen; afwerklagen terrazzosteen schoonmaken + impregneren | vloerafwerkingen; afwerklagen terrazzosteen
|  | 43.21.00 f300 50 | 43 | vloerafwerkingen; | afwerklagen | terrazzosteen | onderhouden | m² | 1 | Bouwkundig | vloerafwerkingen; afwerklagen terrazzosteen onderhouden | vloerafwerkingen; afwerklagen terrazzosteen
|  | 43.21.00 g220 13 | 43 | vloerafwerkingen; | afwerklagen | keramisch | vervangen | m² | 50 | Bouwkundig | vloerafwerkingen; afwerklagen keramisch vervangen | vloerafwerkingen; afwerklagen keramisch
|  | 43.21.00 g220 14 | 43 | vloerafwerkingen; | afwerklagen | keramisch | gedeeltelijk vervangen | m² | 0 | Bouwkundig | vloerafwerkingen; afwerklagen keramisch gedeeltelijk vervangen | vloerafwerkingen; afwerklagen keramisch
|  | 43.21.00 g220 50 | 43 | vloerafwerkingen; | afwerklagen | keramisch | onderhouden | m² | 1 | Bouwkundig | vloerafwerkingen; afwerklagen keramisch onderhouden | vloerafwerkingen; afwerklagen keramisch
|  | 43.21.00 g900 13 | 43 | vloerafwerkingen; | afwerklagen | zuurbestendige steen | vervangen | m² | 50 | Bouwkundig | vloerafwerkingen; afwerklagen zuurbestendige steen vervangen | vloerafwerkingen; afwerklagen zuurbestendige steen
|  | 43.21.00 g900 14 | 43 | vloerafwerkingen; | afwerklagen | zuurbestendige steen | gedeeltelijk vervangen | m² | 0 | Bouwkundig | vloerafwerkingen; afwerklagen zuurbestendige steen gedeeltelijk vervangen | vloerafwerkingen; afwerklagen zuurbestendige steen
|  | 43.21.00 m201 01 | 43 | vloerafwerkingen; | afwerklagen | asbesthoudend | slopen en afvoeren | m² | 0 | Bouwkundig | vloerafwerkingen; afwerklagen asbesthoudend slopen en afvoeren | vloerafwerkingen; afwerklagen asbesthoudend
|  | 43.21.00 n110 13 | 43 | vloerafwerkingen; | afwerklagen | gietasfalt | vervangen | m² | 20 | Bouwkundig | vloerafwerkingen; afwerklagen gietasfalt vervangen | vloerafwerkingen; afwerklagen gietasfalt
|  | 43.21.00 n110 50 | 43 | vloerafwerkingen; | afwerklagen | gietasfalt | onderhouden | m² | 1 | Bouwkundig | vloerafwerkingen; afwerklagen gietasfalt onderhouden | vloerafwerkingen; afwerklagen gietasfalt
|  | 43.21.00 q420 13 | 43 | vloerafwerkingen; | afwerklagen | cementmortels | vervangen | m² | 50 | Bouwkundig | vloerafwerkingen; afwerklagen cementmortels vervangen | vloerafwerkingen; afwerklagen cementmortels
|  | 43.21.00 q420 14 | 43 | vloerafwerkingen; | afwerklagen | cementmortels | gedeeltelijk vervangen | m² | 0 | Bouwkundig | vloerafwerkingen; afwerklagen cementmortels gedeeltelijk vervangen | vloerafwerkingen; afwerklagen cementmortels
|  | 43.21.00 q420 15 | 43 | vloerafwerkingen; | afwerklagen | cementmortels | repareren | m² | 0 | Bouwkundig | vloerafwerkingen; afwerklagen cementmortels repareren | vloerafwerkingen; afwerklagen cementmortels
|  | 43.21.00 q420 20 | 43 | vloerafwerkingen; | afwerklagen | cementmortels | aanbrengen | m² | 0 | Bouwkundig | vloerafwerkingen; afwerklagen cementmortels aanbrengen | vloerafwerkingen; afwerklagen cementmortels
|  | 43.21.00 q420 51 | 43 | vloerafwerkingen; | afwerklagen | cementmortels | behandelen | m² | 3 | Bouwkundig | vloerafwerkingen; afwerklagen cementmortels behandelen | vloerafwerkingen; afwerklagen cementmortels
|  | 43.21.00 q420 77 | 43 | vloerafwerkingen; | afwerklagen | cementmortels | coaten | m² | 10 | Bouwkundig | vloerafwerkingen; afwerklagen cementmortels coaten | vloerafwerkingen; afwerklagen cementmortels
|  | 43.21.00 q421 13 | 43 | vloerafwerkingen; | afwerklagen | cementmortel met carborundumtoeslag | vervangen | m² | 50 | Bouwkundig | vloerafwerkingen; afwerklagen cementmortel met carborundumtoeslag vervangen | vloerafwerkingen; afwerklagen cementmortel met carborundumtoeslag
|  | 43.21.00 q421 14 | 43 | vloerafwerkingen; | afwerklagen | cementmortel met carborundumtoeslag | gedeeltelijk vervangen | m² | 0 | Bouwkundig | vloerafwerkingen; afwerklagen cementmortel met carborundumtoeslag gedeeltelijk vervangen | vloerafwerkingen; afwerklagen cementmortel met carborundumtoeslag
|  | 43.21.00 q421 88 | 43 | vloerafwerkingen; | afwerklagen | cementmortel met carborundumtoeslag | belijning vernieuwen | m¹ | 5 | Bouwkundig | vloerafwerkingen; afwerklagen cementmortel met carborundumtoeslag belijning vernieuwen | vloerafwerkingen; afwerklagen cementmortel met carborundumtoeslag
|  | 43.21.00 q610 13 | 43 | vloerafwerkingen; | afwerklagen | staalvezelbetonmortels | vervangen | m² | 0 | Bouwkundig | vloerafwerkingen; afwerklagen staalvezelbetonmortels vervangen | vloerafwerkingen; afwerklagen staalvezelbetonmortels
|  | 43.21.00 q610 20 | 43 | vloerafwerkingen; | afwerklagen | staalvezelbetonmortels | aanbrengen | m² | 0 | Bouwkundig | vloerafwerkingen; afwerklagen staalvezelbetonmortels aanbrengen | vloerafwerkingen; afwerklagen staalvezelbetonmortels
|  | 43.21.00 r410 13 | 43 | vloerafwerkingen; | afwerklagen | latexfalt | vervangen | m² | 0 | Bouwkundig | vloerafwerkingen; afwerklagen latexfalt vervangen | vloerafwerkingen; afwerklagen latexfalt
|  | 43.21.00 r410 20 | 43 | vloerafwerkingen; | afwerklagen | latexfalt | aanbrengen | m² | 0 | Bouwkundig | vloerafwerkingen; afwerklagen latexfalt aanbrengen | vloerafwerkingen; afwerklagen latexfalt
|  | 43.21.00 r420 13 | 43 | vloerafwerkingen; | afwerklagen | kunstharstroffelmortel | vervangen | m² | 20 | Bouwkundig | vloerafwerkingen; afwerklagen kunstharstroffelmortel vervangen | vloerafwerkingen; afwerklagen kunstharstroffelmortel
|  | 43.21.00 r420 15 | 43 | vloerafwerkingen; | afwerklagen | kunstharstroffelmortel | repareren | m² | 0 | Bouwkundig | vloerafwerkingen; afwerklagen kunstharstroffelmortel repareren | vloerafwerkingen; afwerklagen kunstharstroffelmortel
|  | 43.21.00 r431 13 | 43 | vloerafwerkingen; | afwerklagen | epoxy troffelvloer + rolcoating | vervangen | m² | 0 | Bouwkundig | vloerafwerkingen; afwerklagen epoxy troffelvloer + rolcoating vervangen | vloerafwerkingen; afwerklagen epoxy troffelvloer + rolcoating
|  | 43.21.00 r431 15 | 43 | vloerafwerkingen; | afwerklagen | epoxy troffelvloer + rolcoating | repareren | m² | 0 | Bouwkundig | vloerafwerkingen; afwerklagen epoxy troffelvloer + rolcoating repareren | vloerafwerkingen; afwerklagen epoxy troffelvloer + rolcoating
|  | 43.21.00 r431 54 | 43 | vloerafwerkingen; | afwerklagen | epoxy troffelvloer + rolcoating | vervolgsysteem | m² | 5 | Bouwkundig | vloerafwerkingen; afwerklagen epoxy troffelvloer + rolcoating vervolgsysteem | vloerafwerkingen; afwerklagen epoxy troffelvloer + rolcoating
|  | 43.21.00 r432 13 | 43 | vloerafwerkingen; | afwerklagen | epoxy rolcoating | vervangen | m² | 0 | Bouwkundig | vloerafwerkingen; afwerklagen epoxy rolcoating vervangen | vloerafwerkingen; afwerklagen epoxy rolcoating
|  | 43.21.00 r432 15 | 43 | vloerafwerkingen; | afwerklagen | epoxy rolcoating | repareren | m² | 0 | Bouwkundig | vloerafwerkingen; afwerklagen epoxy rolcoating repareren | vloerafwerkingen; afwerklagen epoxy rolcoating
|  | 43.21.00 r432 15d | 43 | vloerafwerkingen; | afwerklagen | epoxy rolcoating | inspecteren/repareren | post | 5 | Bouwkundig | vloerafwerkingen; afwerklagen epoxy rolcoating inspecteren/repareren | vloerafwerkingen; afwerklagen epoxy rolcoating
|  | 43.21.00 r432 54 | 43 | vloerafwerkingen; | afwerklagen | epoxy rolcoating | vervolgsysteem | m² | 5 | Bouwkundig | vloerafwerkingen; afwerklagen epoxy rolcoating vervolgsysteem | vloerafwerkingen; afwerklagen epoxy rolcoating
|  | 43.21.00 r433 13 | 43 | vloerafwerkingen; | afwerklagen | epoxy rolcoating chemisch resistent | vervangen | m² | 0 | Bouwkundig | vloerafwerkingen; afwerklagen epoxy rolcoating chemisch resistent vervangen | vloerafwerkingen; afwerklagen epoxy rolcoating chemisch resistent
|  | 43.21.00 r433 15 | 43 | vloerafwerkingen; | afwerklagen | epoxy rolcoating chemisch resistent | repareren | m² | 0 | Bouwkundig | vloerafwerkingen; afwerklagen epoxy rolcoating chemisch resistent repareren | vloerafwerkingen; afwerklagen epoxy rolcoating chemisch resistent
|  | 43.21.00 r433 54 | 43 | vloerafwerkingen; | afwerklagen | epoxy rolcoating chemisch resistent | vervolgsysteem | m² | 5 | Bouwkundig | vloerafwerkingen; afwerklagen epoxy rolcoating chemisch resistent vervolgsysteem | vloerafwerkingen; afwerklagen epoxy rolcoating chemisch resistent
|  | 43.21.00 r433 54p | 43 | vloerafwerkingen; | afwerklagen | epoxy rolcoating chemisch resistent | vervolgsysteem | m² | 10 | Bouwkundig | vloerafwerkingen; afwerklagen epoxy rolcoating chemisch resistent vervolgsysteem | vloerafwerkingen; afwerklagen epoxy rolcoating chemisch resistent
|  | 43.21.00 r434 13 | 43 | vloerafwerkingen; | afwerklagen | epoxycoating | vervangen | m² | 40 | Bouwkundig | vloerafwerkingen; afwerklagen epoxycoating vervangen | vloerafwerkingen; afwerklagen epoxycoating
|  | 43.21.00 r440 13 | 43 | vloerafwerkingen; | afwerklagen | polyurethaan sportvloer | vervangen | m² | 0 | Bouwkundig | vloerafwerkingen; afwerklagen polyurethaan sportvloer vervangen | vloerafwerkingen; afwerklagen polyurethaan sportvloer
|  | 43.21.00 r440 15 | 43 | vloerafwerkingen; | afwerklagen | polyurethaan sportvloer | repareren | m² | 0 | Bouwkundig | vloerafwerkingen; afwerklagen polyurethaan sportvloer repareren | vloerafwerkingen; afwerklagen polyurethaan sportvloer
|  | 43.21.00 r440 54 | 43 | vloerafwerkingen; | afwerklagen | polyurethaan sportvloer | vervolgsysteem | m² | 12 | Bouwkundig | vloerafwerkingen; afwerklagen polyurethaan sportvloer vervolgsysteem | vloerafwerkingen; afwerklagen polyurethaan sportvloer
|  | 43.21.00 r441 15a | 43 | vloerafwerkingen; | afwerklagen | PU afwerking met instrooilaag | inspecteren/repareren | m² | 1 | Interieurafwerking | vloerafwerkingen; afwerklagen PU afwerking met instrooilaag inspecteren/repareren | vloerafwerkingen; afwerklagen PU afwerking met instrooilaag
|  | 43.21.00 u528 85 | 43 | vloerafwerkingen; | afwerklagen | coating | herschilderbeurt interieur | m² | 10 | Bouwkundig | vloerafwerkingen; afwerklagen coating herschilderbeurt interieur | vloerafwerkingen; afwerklagen coating
|  | 43.21.00 x001 15a | 43 | vloerafwerkingen; | afwerklagen | diversen | inspecteren/repareren | m² | 1 | Bouwkundig | vloerafwerkingen; afwerklagen diversen inspecteren/repareren | vloerafwerkingen; afwerklagen diversen
|  | 43.21.00 x001 15d | 43 | vloerafwerkingen; | afwerklagen | diversen | inspecteren/repareren | post | 1 | Bouwkundig | vloerafwerkingen; afwerklagen diversen inspecteren/repareren | vloerafwerkingen; afwerklagen diversen
|  | 43.21.90 x001 13 | 43 | vloerafwerkingen; | afwerklagen, belijningen | diversen | vervangen | m² | 10 | Bouwkundig | vloerafwerkingen; afwerklagen, belijningen diversen vervangen | vloerafwerkingen; afwerklagen, belijningen diversen
|  | 43.21.90 x001 15 | 43 | vloerafwerkingen; | afwerklagen, belijningen | diversen | repareren | m² | 0 | Bouwkundig | vloerafwerkingen; afwerklagen, belijningen diversen repareren | vloerafwerkingen; afwerklagen, belijningen diversen
|  | 43.22.00 e000 13 | 43 | vloerafwerkingen; | bekledingen | natuursteen | vervangen | m² | 75 | Bouwkundig | vloerafwerkingen; bekledingen natuursteen vervangen | vloerafwerkingen; bekledingen natuursteen
|  | 43.22.00 e000 50 | 43 | vloerafwerkingen; | bekledingen | natuursteen | onderhouden | m² | 1 | Interieurafwerking | vloerafwerkingen; bekledingen natuursteen onderhouden | vloerafwerkingen; bekledingen natuursteen
|  | 43.22.00 e001 13 | 43 | vloerafwerkingen; | bekledingen | natuursteen voegwerk | vervangen | m² | 20 | Bouwkundig | vloerafwerkingen; bekledingen natuursteen voegwerk vervangen | vloerafwerkingen; bekledingen natuursteen voegwerk
|  | 43.22.00 g220 13 | 43 | vloerafwerkingen; | bekledingen | keramisch | vervangen | m² | 30 | Bouwkundig | vloerafwerkingen; bekledingen keramisch vervangen | vloerafwerkingen; bekledingen keramisch
|  | 43.22.00 g220 14 | 43 | vloerafwerkingen; | bekledingen | keramisch | gedeeltelijk vervangen | m² | 0 | Bouwkundig | vloerafwerkingen; bekledingen keramisch gedeeltelijk vervangen | vloerafwerkingen; bekledingen keramisch
|  | 43.22.00 g220 15 | 43 | vloerafwerkingen; | bekledingen | keramisch | repareren | post | 0 | Bouwkundig | vloerafwerkingen; bekledingen keramisch repareren | vloerafwerkingen; bekledingen keramisch
|  | 43.22.00 g220 15a | 43 | vloerafwerkingen; | bekledingen | keramisch | inspecteren/repareren | m² | 1 | Bouwkundig | vloerafwerkingen; bekledingen keramisch inspecteren/repareren | vloerafwerkingen; bekledingen keramisch
|  | 43.22.00 g220 21 | 43 | vloerafwerkingen; | bekledingen | keramisch | opnieuw aanbrengen | m² | 20 | Bouwkundig | vloerafwerkingen; bekledingen keramisch opnieuw aanbrengen | vloerafwerkingen; bekledingen keramisch
|  | 43.22.00 g221 13 | 43 | vloerafwerkingen; | bekledingen | keramisch voegwerk | vervangen | m² | 20 | Bouwkundig | vloerafwerkingen; bekledingen keramisch voegwerk vervangen | vloerafwerkingen; bekledingen keramisch voegwerk
|  | 43.22.00 g300 13 | 43 | vloerafwerkingen; | bekledingen | geglazuurde gebakken steen | vervangen | m² | 50 | Bouwkundig | vloerafwerkingen; bekledingen geglazuurde gebakken steen vervangen | vloerafwerkingen; bekledingen geglazuurde gebakken steen
|  | 43.22.00 g301 13 | 43 | vloerafwerkingen; | bekledingen | geglazuurde gebakken steen voegen | vervangen | m² | 20 | Bouwkundig | vloerafwerkingen; bekledingen geglazuurde gebakken steen voegen vervangen | vloerafwerkingen; bekledingen geglazuurde gebakken steen voegen
|  | 43.22.00 i001 13 | 43 | vloerafwerkingen; | bekledingen | kopshouten blokjes | vervangen | m² | 25 | Interieurafwerking | vloerafwerkingen; bekledingen kopshouten blokjes vervangen | vloerafwerkingen; bekledingen kopshouten blokjes
|  | 43.22.00 i001 15 | 43 | vloerafwerkingen; | bekledingen | kopshouten blokjes | repareren | m² | 0 | Interieurafwerking | vloerafwerkingen; bekledingen kopshouten blokjes repareren | vloerafwerkingen; bekledingen kopshouten blokjes
|  | 43.22.00 i300 13 | 43 | vloerafwerkingen; | bekledingen | hard hout | vervangen | m² | 40 | Bouwkundig | vloerafwerkingen; bekledingen hard hout vervangen | vloerafwerkingen; bekledingen hard hout
|  | 43.22.00 i400 13 | 43 | vloerafwerkingen; | bekledingen | gelamineerd hout | vervangen | m² | 20 | Bouwkundig | vloerafwerkingen; bekledingen gelamineerd hout vervangen | vloerafwerkingen; bekledingen gelamineerd hout
|  | 43.22.00 i401 13 | 43 | vloerafwerkingen; | bekledingen | parket stroken | vervangen | m² | 50 | Interieurafwerking | vloerafwerkingen; bekledingen parket stroken vervangen | vloerafwerkingen; bekledingen parket stroken
|  | 43.22.00 i401 15 | 43 | vloerafwerkingen; | bekledingen | parket stroken | repareren | m² | 0 | Interieurafwerking | vloerafwerkingen; bekledingen parket stroken repareren | vloerafwerkingen; bekledingen parket stroken
|  | 43.22.00 i401 50 | 43 | vloerafwerkingen; | bekledingen | parket stroken | onderhouden | m² | 1 | Interieurafwerking | vloerafwerkingen; bekledingen parket stroken onderhouden | vloerafwerkingen; bekledingen parket stroken
|  | 43.22.00 i401 55 | 43 | vloerafwerkingen; | bekledingen | parket stroken | schuren en nabehandelen | m² | 8 | Interieurafwerking | vloerafwerkingen; bekledingen parket stroken schuren en nabehandelen | vloerafwerkingen; bekledingen parket stroken
|  | 43.22.00 i401 55p | 43 | vloerafwerkingen; | bekledingen | parket stroken | schuren en nabehandelen | m² | 6 | Interieurafwerking | vloerafwerkingen; bekledingen parket stroken schuren en nabehandelen | vloerafwerkingen; bekledingen parket stroken
|  | 43.22.00 i401 85 | 43 | vloerafwerkingen; | bekledingen | parket stroken | herschilderbeurt interieur | m² | 10 | Bouwkundig | vloerafwerkingen; bekledingen parket stroken herschilderbeurt interieur | vloerafwerkingen; bekledingen parket stroken
|  | 43.22.00 i402 13 | 43 | vloerafwerkingen; | bekledingen | parket mozaïek | vervangen | m² | 50 | Interieurafwerking | vloerafwerkingen; bekledingen parket mozaïek vervangen | vloerafwerkingen; bekledingen parket mozaïek
|  | 43.22.00 i402 15 | 43 | vloerafwerkingen; | bekledingen | parket mozaïek | repareren | m² | 0 | Interieurafwerking | vloerafwerkingen; bekledingen parket mozaïek repareren | vloerafwerkingen; bekledingen parket mozaïek
|  | 43.22.00 i402 55 | 43 | vloerafwerkingen; | bekledingen | parket mozaïek | schuren en nabehandelen | m² | 8 | Interieurafwerking | vloerafwerkingen; bekledingen parket mozaïek schuren en nabehandelen | vloerafwerkingen; bekledingen parket mozaïek
|  | 43.22.00 i403 13 | 43 | vloerafwerkingen; | bekledingen | parket visgraat | vervangen | m² | 50 | Interieurafwerking | vloerafwerkingen; bekledingen parket visgraat vervangen | vloerafwerkingen; bekledingen parket visgraat
|  | 43.22.00 i403 15 | 43 | vloerafwerkingen; | bekledingen | parket visgraat | repareren | m² | 0 | Interieurafwerking | vloerafwerkingen; bekledingen parket visgraat repareren | vloerafwerkingen; bekledingen parket visgraat
|  | 43.22.00 i403 55 | 43 | vloerafwerkingen; | bekledingen | parket visgraat | schuren en nabehandelen | m² | 8 | Interieurafwerking | vloerafwerkingen; bekledingen parket visgraat schuren en nabehandelen | vloerafwerkingen; bekledingen parket visgraat
|  | 43.22.00 m201 01 | 43 | vloerafwerkingen; | bekledingen | asbesthoudend | slopen en afvoeren | m² | 0 | Bouwkundig | vloerafwerkingen; bekledingen asbesthoudend slopen en afvoeren | vloerafwerkingen; bekledingen asbesthoudend
|  | 43.22.00 n400 13 | 43 | vloerafwerkingen; | bekledingen | linoleum | vervangen | m² | 25 | Interieurafwerking | vloerafwerkingen; bekledingen linoleum vervangen | vloerafwerkingen; bekledingen linoleum
|  | 43.22.00 n400 20 | 43 | vloerafwerkingen; | bekledingen | linoleum | aanbrengen | m² | 0 | Interieurafwerking | vloerafwerkingen; bekledingen linoleum aanbrengen | vloerafwerkingen; bekledingen linoleum
|  | 43.22.00 n400 50 | 43 | vloerafwerkingen; | bekledingen | linoleum | onderhouden | m² | 1 | Interieurafwerking | vloerafwerkingen; bekledingen linoleum onderhouden | vloerafwerkingen; bekledingen linoleum
|  | 43.22.00 n401 13 | 43 | vloerafwerkingen; | bekledingen | kurklinoleum 6 mm | vervangen | m² | 25 | Interieurafwerking | vloerafwerkingen; bekledingen kurklinoleum 6 mm vervangen | vloerafwerkingen; bekledingen kurklinoleum 6 mm
|  | 43.22.00 n401 15 | 43 | vloerafwerkingen; | bekledingen | kurklinoleum 6 mm | repareren | m² | 0 | Interieurafwerking | vloerafwerkingen; bekledingen kurklinoleum 6 mm repareren | vloerafwerkingen; bekledingen kurklinoleum 6 mm
|  | 43.22.00 n710 01 | 43 | vloerafwerkingen; | bekledingen | vinyl | slopen en afvoeren | m² | 0 | Interieurafwerking | vloerafwerkingen; bekledingen vinyl slopen en afvoeren | vloerafwerkingen; bekledingen vinyl
|  | 43.22.00 n710 13 | 43 | vloerafwerkingen; | bekledingen | vinyl | vervangen | m² | 20 | Interieurafwerking | vloerafwerkingen; bekledingen vinyl vervangen | vloerafwerkingen; bekledingen vinyl
|  | 43.22.00 n711 13 | 43 | vloerafwerkingen; | bekledingen | marmoleum 2 mm | vervangen | m² | 25 | Interieurafwerking | vloerafwerkingen; bekledingen marmoleum 2 mm vervangen | vloerafwerkingen; bekledingen marmoleum 2 mm
|  | 43.22.00 n711 15 | 43 | vloerafwerkingen; | bekledingen | marmoleum 2 mm | repareren | m² | 0 | Interieurafwerking | vloerafwerkingen; bekledingen marmoleum 2 mm repareren | vloerafwerkingen; bekledingen marmoleum 2 mm
|  | 43.22.00 n712 13 | 43 | vloerafwerkingen; | bekledingen | marmoleum 3,2 mm | vervangen | m² | 30 | Interieurafwerking | vloerafwerkingen; bekledingen marmoleum 3,2 mm vervangen | vloerafwerkingen; bekledingen marmoleum 3,2 mm
|  | 43.22.00 n712 14 | 43 | vloerafwerkingen; | bekledingen | marmoleum 3,2 mm | gedeeltelijk vervangen | post | 5 | Interieurafwerking | vloerafwerkingen; bekledingen marmoleum 3,2 mm gedeeltelijk vervangen | vloerafwerkingen; bekledingen marmoleum 3,2 mm
|  | 43.22.00 n712 15 | 43 | vloerafwerkingen; | bekledingen | marmoleum 3,2 mm | repareren | m² | 0 | Interieurafwerking | vloerafwerkingen; bekledingen marmoleum 3,2 mm repareren | vloerafwerkingen; bekledingen marmoleum 3,2 mm
|  | 43.22.00 n713 20 | 43 | vloerafwerkingen; | bekledingen | marmoleum 2,5 mm | aanbrengen | m² | 25 | Interieurafwerking | vloerafwerkingen; bekledingen marmoleum 2,5 mm aanbrengen | vloerafwerkingen; bekledingen marmoleum 2,5 mm
|  | 43.22.00 n910 13 | 43 | vloerafwerkingen; | bekledingen | naaldvilttapijt | vervangen | m² | 10 | Interieurafwerking | vloerafwerkingen; bekledingen naaldvilttapijt vervangen | vloerafwerkingen; bekledingen naaldvilttapijt
|  | 43.22.00 n910 15 | 43 | vloerafwerkingen; | bekledingen | naaldvilttapijt | repareren | m² | 0 | Interieurafwerking | vloerafwerkingen; bekledingen naaldvilttapijt repareren | vloerafwerkingen; bekledingen naaldvilttapijt
|  | 43.22.00 n911 13 | 43 | vloerafwerkingen; | bekledingen | tapijt projectkwaliteit 4 m breed | vervangen | m² | 15 | Interieurafwerking | vloerafwerkingen; bekledingen tapijt projectkwaliteit 4 m breed vervangen | vloerafwerkingen; bekledingen tapijt projectkwaliteit 4 m breed
|  | 43.22.00 n911 20 | 43 | vloerafwerkingen; | bekledingen | tapijt projectkwaliteit 4 m breed | aanbrengen | m² | 15 | Interieurafwerking | vloerafwerkingen; bekledingen tapijt projectkwaliteit 4 m breed aanbrengen | vloerafwerkingen; bekledingen tapijt projectkwaliteit 4 m breed
|  | 43.22.00 n911 42 | 43 | vloerafwerkingen; | bekledingen | tapijt projectkwaliteit 4 m breed | schoonmaken/reinigen | m² | 5 | Interieurafwerking | vloerafwerkingen; bekledingen tapijt projectkwaliteit 4 m breed schoonmaken/reinigen | vloerafwerkingen; bekledingen tapijt projectkwaliteit 4 m breed
|  | 43.22.00 n911 42q | 43 | vloerafwerkingen; | bekledingen | tapijt projectkwaliteit 4 m breed | schoonmaken + impregneren | m² | 5 | Interieurafwerking | vloerafwerkingen; bekledingen tapijt projectkwaliteit 4 m breed schoonmaken + impregneren | vloerafwerkingen; bekledingen tapijt projectkwaliteit 4 m breed
|  | 43.22.00 n912 13 | 43 | vloerafwerkingen; | bekledingen | tapijt hoog en dikpolig 4 m breed | vervangen | m² | 15 | Interieurafwerking | vloerafwerkingen; bekledingen tapijt hoog en dikpolig 4 m breed vervangen | vloerafwerkingen; bekledingen tapijt hoog en dikpolig 4 m breed
|  | 43.22.00 n912 15 | 43 | vloerafwerkingen; | bekledingen | tapijt hoog en dikpolig 4 m breed | repareren | m² | 0 | Interieurafwerking | vloerafwerkingen; bekledingen tapijt hoog en dikpolig 4 m breed repareren | vloerafwerkingen; bekledingen tapijt hoog en dikpolig 4 m breed
|  | 43.22.00 n913 13 | 43 | vloerafwerkingen; | bekledingen | tapijt, dikpolig met logodesign | vervangen | m² | 15 | Interieurafwerking | vloerafwerkingen; bekledingen tapijt, dikpolig met logodesign vervangen | vloerafwerkingen; bekledingen tapijt, dikpolig met logodesign
|  | 43.22.00 n913 15 | 43 | vloerafwerkingen; | bekledingen | tapijt, dikpolig met logodesign | repareren | m² | 0 | Interieurafwerking | vloerafwerkingen; bekledingen tapijt, dikpolig met logodesign repareren | vloerafwerkingen; bekledingen tapijt, dikpolig met logodesign
|  | 43.22.00 n914 13 | 43 | vloerafwerkingen; | bekledingen | coralmat | vervangen | m² | 5 | Interieurafwerking | vloerafwerkingen; bekledingen coralmat vervangen | vloerafwerkingen; bekledingen coralmat
|  | 43.22.00 n914 42 | 43 | vloerafwerkingen; | bekledingen | coralmat | schoonmaken/reinigen | m² | 0 | Interieurafwerking | vloerafwerkingen; bekledingen coralmat schoonmaken/reinigen | vloerafwerkingen; bekledingen coralmat
|  | 43.22.00 n915 13 | 43 | vloerafwerkingen; | bekledingen | schoonloop borstelmat | vervangen | m² | 10 | Interieurafwerking | vloerafwerkingen; bekledingen schoonloop borstelmat vervangen | vloerafwerkingen; bekledingen schoonloop borstelmat
|  | 43.22.00 n916 13 | 43 | vloerafwerkingen; | bekledingen | tapijttegels projectkwaliteit | vervangen | m² | 10 | Interieurafwerking | vloerafwerkingen; bekledingen tapijttegels projectkwaliteit vervangen | vloerafwerkingen; bekledingen tapijttegels projectkwaliteit
|  | 43.22.00 u523 85 | 43 | vloerafwerkingen; | bekledingen | transparante lak | herschilderbeurt interieur | m² | 10 | Bouwkundig | vloerafwerkingen; bekledingen transparante lak herschilderbeurt interieur | vloerafwerkingen; bekledingen transparante lak
|  | 43.22.00 x001 15 | 43 | vloerafwerkingen; | bekledingen | diversen | repareren | post | 0 | Bouwkundig | vloerafwerkingen; bekledingen diversen repareren | vloerafwerkingen; bekledingen diversen
|  | 43.22.01 g220 13 | 43 | vloerafwerkingen; | bekledingen anti slip | keramisch | vervangen | m² | 40 | Bouwkundig | vloerafwerkingen; bekledingen anti slip keramisch vervangen | vloerafwerkingen; bekledingen anti slip keramisch
|  | 43.22.01 g221 13 | 43 | vloerafwerkingen; | bekledingen anti slip | keramisch voegwerk | vervangen | m² | 20 | Bouwkundig | vloerafwerkingen; bekledingen anti slip keramisch voegwerk vervangen | vloerafwerkingen; bekledingen anti slip keramisch voegwerk
|  | 43.22.02 x001 13 | 43 | vloerafwerkingen; | overloopgoot bekledingen anti slip | diversen | vervangen | m¹ | 40 | Bouwkundig | vloerafwerkingen; overloopgoot bekledingen anti slip diversen vervangen | vloerafwerkingen; overloopgoot bekledingen anti slip diversen
|  | 43.22.03 r440 12 | 43 | vloerafwerkingen; | sportvloer inclusief belijningen | polyurethaan sportvloer | overtrekken | m² | 12 | Interieurafwerking | vloerafwerkingen; sportvloer inclusief belijningen polyurethaan sportvloer overtrekken | vloerafwerkingen; sportvloer inclusief belijningen polyurethaan sportvloer
|  | 43.22.03 r440 13 | 43 | vloerafwerkingen; | sportvloer inclusief belijningen | polyurethaan sportvloer | vervangen | m² | 25 | Interieurafwerking | vloerafwerkingen; sportvloer inclusief belijningen polyurethaan sportvloer vervangen | vloerafwerkingen; sportvloer inclusief belijningen polyurethaan sportvloer
|  | 43.22.03 r440 13p | 43 | vloerafwerkingen; | sportvloer inclusief belijningen | polyurethaan sportvloer | vervangen | m² | 25 | Interieurafwerking | vloerafwerkingen; sportvloer inclusief belijningen polyurethaan sportvloer vervangen | vloerafwerkingen; sportvloer inclusief belijningen polyurethaan sportvloer
|  | 43.22.03 r440 15 | 43 | vloerafwerkingen; | sportvloer inclusief belijningen | polyurethaan sportvloer | repareren | m² | 0 | Interieurafwerking | vloerafwerkingen; sportvloer inclusief belijningen polyurethaan sportvloer repareren | vloerafwerkingen; sportvloer inclusief belijningen polyurethaan sportvloer
|  | 43.22.03 r440 54 | 43 | vloerafwerkingen; | sportvloer inclusief belijningen | polyurethaan sportvloer | vervolgsysteem | m² | 12 | Interieurafwerking | vloerafwerkingen; sportvloer inclusief belijningen polyurethaan sportvloer vervolgsysteem | vloerafwerkingen; sportvloer inclusief belijningen polyurethaan sportvloer
|  | 43.22.10 j350 13 | 43 | vloerafwerkingen; | matten | cocos | vervangen | m² | 6 | Bouwkundig | vloerafwerkingen; matten cocos vervangen | vloerafwerkingen; matten cocos
|  | 43.22.10 n500 13 | 43 | vloerafwerkingen; | matten | rubber | vervangen | m² | 10 | Bouwkundig | vloerafwerkingen; matten rubber vervangen | vloerafwerkingen; matten rubber
|  | 43.22.10 n914 13 | 43 | vloerafwerkingen; | matten | coralmat | vervangen | m² | 10 | Bouwkundig | vloerafwerkingen; matten coralmat vervangen | vloerafwerkingen; matten coralmat
|  | 43.22.10 n915 13 | 43 | vloerafwerkingen; | matten | schoonloop borstelmat | vervangen | m² | 10 | Bouwkundig | vloerafwerkingen; matten schoonloop borstelmat vervangen | vloerafwerkingen; matten schoonloop borstelmat
|  | 43.22.20 h210 13 | 43 | vloerafwerkingen; | roosters | verzinkt staal | vervangen | m² | 40 | Bouwkundig | vloerafwerkingen; roosters verzinkt staal vervangen | vloerafwerkingen; roosters verzinkt staal
|  | 43.22.20 h210 20 | 43 | vloerafwerkingen; | roosters | verzinkt staal | aanbrengen | m² | 0 | Bouwkundig | vloerafwerkingen; roosters verzinkt staal aanbrengen | vloerafwerkingen; roosters verzinkt staal
|  | 43.90.10 n600 13 | 43 | vloerafwerkingen; | dilataties | kunststof | vervangen | m¹ | 20 | Interieurafwerking | vloerafwerkingen; dilataties kunststof vervangen | vloerafwerkingen; dilataties kunststof
|  | 43.90.10 n920 13 | 43 | vloerafwerkingen; | dilataties | kit | vervangen | m¹ | 15 | Bouwkundig | vloerafwerkingen; dilataties kit vervangen | vloerafwerkingen; dilataties kit
|  | 43.90.10 n920 15 | 43 | vloerafwerkingen; | dilataties | kit | repareren | m¹ | 0 | Bouwkundig | vloerafwerkingen; dilataties kit repareren | vloerafwerkingen; dilataties kit
|  | 43.90.20 x001 13 | 43 | vloerafwerkingen; | randafdichtingen | diversen | vervangen | m¹ | 0 | Interieurafwerking | vloerafwerkingen; randafdichtingen diversen vervangen | vloerafwerkingen; randafdichtingen diversen
|  | 43.90.20 x001 15 | 43 | vloerafwerkingen; | randafdichtingen | diversen | repareren | m¹ | 0 | Interieurafwerking | vloerafwerkingen; randafdichtingen diversen repareren | vloerafwerkingen; randafdichtingen diversen
|  | 44.11.00 u522 85 | 44 | trapafwerkingen; | afwerklagen | hoogglans dekverf alkyd | herschilderbeurt interieur | m² | 10 | Bouwkundig | trapafwerkingen; afwerklagen hoogglans dekverf alkyd herschilderbeurt interieur | trapafwerkingen; afwerklagen hoogglans dekverf alkyd
|  | 44.11.00 u523 85 | 44 | trapafwerkingen; | afwerklagen | transparante lak | herschilderbeurt interieur | m² | 10 | Bouwkundig | trapafwerkingen; afwerklagen transparante lak herschilderbeurt interieur | trapafwerkingen; afwerklagen transparante lak
|  | 44.11.00 u531 85 | 44 | trapafwerkingen; | afwerklagen | watergedragen dekkend verfsysteem | herschilderbeurt interieur | m² | 10 | Bouwkundig | trapafwerkingen; afwerklagen watergedragen dekkend verfsysteem herschilderbeurt interieur | trapafwerkingen; afwerklagen watergedragen dekkend verfsysteem
|  | 44.12.10 h400 13 | 44 | trapafwerkingen; | trapneusbekleding | aluminium | vervangen | m¹ | 0 | Interieurafwerking | trapafwerkingen; trapneusbekleding aluminium vervangen | trapafwerkingen; trapneusbekleding aluminium
|  | 44.12.10 h400 15 | 44 | trapafwerkingen; | trapneusbekleding | aluminium | repareren | m¹ | 0 | Interieurafwerking | trapafwerkingen; trapneusbekleding aluminium repareren | trapafwerkingen; trapneusbekleding aluminium
|  | 44.12.10 n620 13 | 44 | trapafwerkingen; | trapneusbekleding | pvc | vervangen | m¹ | 0 | Interieurafwerking | trapafwerkingen; trapneusbekleding pvc vervangen | trapafwerkingen; trapneusbekleding pvc
|  | 44.12.10 n620 15 | 44 | trapafwerkingen; | trapneusbekleding | pvc | repareren | m¹ | 0 | Interieurafwerking | trapafwerkingen; trapneusbekleding pvc repareren | trapafwerkingen; trapneusbekleding pvc
|  | 45.00.00 f600 13 | 45 | plafondafwerkingen; | algemeen | asbestcementsteen | vervangen | m² | 0 | Bouwkundig | plafondafwerkingen; algemeen asbestcementsteen vervangen | plafondafwerkingen; algemeen asbestcementsteen
|  | 45.00.00 f610 13 | 45 | plafondafwerkingen; | algemeen | vezelcement | vervangen | m² | 50 | Bouwkundig | plafondafwerkingen; algemeen vezelcement vervangen | plafondafwerkingen; algemeen vezelcement
|  | 45.00.00 f610 50 | 45 | plafondafwerkingen; | algemeen | vezelcement | onderhouden | m² | 1 | Bouwkundig | plafondafwerkingen; algemeen vezelcement onderhouden | plafondafwerkingen; algemeen vezelcement
|  | 45.00.00 i210 13 | 45 | plafondafwerkingen; | algemeen | vurenhouten schroten | vervangen | m² | 75 | Bouwkundig | plafondafwerkingen; algemeen vurenhouten schroten vervangen | plafondafwerkingen; algemeen vurenhouten schroten
|  | 45.00.00 i210 50 | 45 | plafondafwerkingen; | algemeen | vurenhouten schroten | onderhouden | m² | 1 | Bouwkundig | plafondafwerkingen; algemeen vurenhouten schroten onderhouden | plafondafwerkingen; algemeen vurenhouten schroten
|  | 45.00.00 i500 13 | 45 | plafondafwerkingen; | algemeen | multiplex | vervangen | m² | 50 | Bouwkundig | plafondafwerkingen; algemeen multiplex vervangen | plafondafwerkingen; algemeen multiplex
|  | 45.00.00 i500 50 | 45 | plafondafwerkingen; | algemeen | multiplex | onderhouden | m² | 1 | Bouwkundig | plafondafwerkingen; algemeen multiplex onderhouden | plafondafwerkingen; algemeen multiplex
|  | 45.00.00 j230 13 | 45 | plafondafwerkingen; | algemeen | gipskarton | vervangen | m² | 50 | Bouwkundig | plafondafwerkingen; algemeen gipskarton vervangen | plafondafwerkingen; algemeen gipskarton
|  | 45.00.00 j230 50 | 45 | plafondafwerkingen; | algemeen | gipskarton | onderhouden | m² | 1 | Bouwkundig | plafondafwerkingen; algemeen gipskarton onderhouden | plafondafwerkingen; algemeen gipskarton
|  | 45.00.00 m300 13 | 45 | plafondafwerkingen; | algemeen | brandwerende panelen | vervangen | m² | 40 | Bouwkundig | plafondafwerkingen; algemeen brandwerende panelen vervangen | plafondafwerkingen; algemeen brandwerende panelen
|  | 45.00.00 m300 50 | 45 | plafondafwerkingen; | algemeen | brandwerende panelen | onderhouden | m² | 1 | Bouwkundig | plafondafwerkingen; algemeen brandwerende panelen onderhouden | plafondafwerkingen; algemeen brandwerende panelen
|  | 45.00.00 q910 13 | 45 | plafondafwerkingen; | algemeen | stucwerk | vervangen | m² | 50 | Bouwkundig | plafondafwerkingen; algemeen stucwerk vervangen | plafondafwerkingen; algemeen stucwerk
|  | 45.00.00 q910 50 | 45 | plafondafwerkingen; | algemeen | stucwerk | onderhouden | m² | 1 | Bouwkundig | plafondafwerkingen; algemeen stucwerk onderhouden | plafondafwerkingen; algemeen stucwerk
|  | 45.00.00 q910 75 | 45 | plafondafwerkingen; | algemeen | stucwerk | herschilderbeurt exterieur | m² | 10 | Bouwkundig | plafondafwerkingen; algemeen stucwerk herschilderbeurt exterieur | plafondafwerkingen; algemeen stucwerk
|  | 45.00.00 q910 85 | 45 | plafondafwerkingen; | algemeen | stucwerk | herschilderbeurt interieur | m² | 10 | Bouwkundig | plafondafwerkingen; algemeen stucwerk herschilderbeurt interieur | plafondafwerkingen; algemeen stucwerk
|  | 45.00.00 x001 15a | 45 | plafondafwerkingen; | algemeen | diversen | inspecteren/repareren | m² | 5 | Bouwkundig | plafondafwerkingen; algemeen diversen inspecteren/repareren | plafondafwerkingen; algemeen diversen
|  | 45.00.00 x001 15d | 45 | plafondafwerkingen; | algemeen | diversen | inspecteren/repareren | post | 5 | Bouwkundig | plafondafwerkingen; algemeen diversen inspecteren/repareren | plafondafwerkingen; algemeen diversen
|  | 45.00.00 x001 69 | 45 | plafondafwerkingen; | algemeen | diversen | nader onderzoek | post | 1 | Bouwkundig | plafondafwerkingen; algemeen diversen nader onderzoek | plafondafwerkingen; algemeen diversen
|  | 45.00.10 i500 13 | 45 | plafondafwerkingen; | luiken | multiplex | vervangen | m² | 0 | Bouwkundig | plafondafwerkingen; luiken multiplex vervangen | plafondafwerkingen; luiken multiplex
|  | 45.00.10 i500 85 | 45 | plafondafwerkingen; | luiken | multiplex | herschilderbeurt interieur | m² | 10 | Bouwkundig | plafondafwerkingen; luiken multiplex herschilderbeurt interieur | plafondafwerkingen; luiken multiplex
|  | 45.00.80 f210 75 | 45 | plafondafwerkingen; | afwerklagen | beton | herschilderbeurt exterieur | m² | 10 | Bouwkundig | plafondafwerkingen; afwerklagen beton herschilderbeurt exterieur | plafondafwerkingen; afwerklagen beton
|  | 45.00.80 f210 85 | 45 | plafondafwerkingen; | afwerklagen | beton | herschilderbeurt interieur | m² | 15 | Bouwkundig | plafondafwerkingen; afwerklagen beton herschilderbeurt interieur | plafondafwerkingen; afwerklagen beton
|  | 45.00.80 q910 13 | 45 | plafondafwerkingen; | afwerklagen | stucwerk | vervangen | m² | 50 | Bouwkundig | plafondafwerkingen; afwerklagen stucwerk vervangen | plafondafwerkingen; afwerklagen stucwerk
|  | 45.00.80 q910 15 | 45 | plafondafwerkingen; | afwerklagen | stucwerk | repareren | post | 0 | Bouwkundig | plafondafwerkingen; afwerklagen stucwerk repareren | plafondafwerkingen; afwerklagen stucwerk
|  | 45.00.80 q910 75 | 45 | plafondafwerkingen; | afwerklagen | stucwerk | herschilderbeurt exterieur | m² | 10 | Bouwkundig | plafondafwerkingen; afwerklagen stucwerk herschilderbeurt exterieur | plafondafwerkingen; afwerklagen stucwerk
|  | 45.00.80 q910 85 | 45 | plafondafwerkingen; | afwerklagen | stucwerk | herschilderbeurt interieur | m² | 15 | Bouwkundig | plafondafwerkingen; afwerklagen stucwerk herschilderbeurt interieur | plafondafwerkingen; afwerklagen stucwerk
|  | 45.00.80 u510 85 | 45 | plafondafwerkingen; | afwerklagen | muurverven op synthetische basis | herschilderbeurt interieur | m² | 20 | Bouwkundig | plafondafwerkingen; afwerklagen muurverven op synthetische basis herschilderbeurt interieur | plafondafwerkingen; afwerklagen muurverven op synthetische basis
|  | 45.00.80 u511 85 | 45 | plafondafwerkingen; | afwerklagen | muurverven op latex basis | herschilderbeurt interieur | m² | 20 | Bouwkundig | plafondafwerkingen; afwerklagen muurverven op latex basis herschilderbeurt interieur | plafondafwerkingen; afwerklagen muurverven op latex basis
|  | 45.00.80 u521 85 | 45 | plafondafwerkingen; | afwerklagen | transparante beits alkyd | herschilderbeurt interieur | m² | 20 | Bouwkundig | plafondafwerkingen; afwerklagen transparante beits alkyd herschilderbeurt interieur | plafondafwerkingen; afwerklagen transparante beits alkyd
|  | 45.00.80 u522 85 | 45 | plafondafwerkingen; | afwerklagen | hoogglans dekverf alkyd | herschilderbeurt interieur | m² | 20 | Bouwkundig | plafondafwerkingen; afwerklagen hoogglans dekverf alkyd herschilderbeurt interieur | plafondafwerkingen; afwerklagen hoogglans dekverf alkyd
|  | 45.00.80 u523 85 | 45 | plafondafwerkingen; | afwerklagen | transparante lak | herschilderbeurt interieur | m² | 20 | Bouwkundig | plafondafwerkingen; afwerklagen transparante lak herschilderbeurt interieur | plafondafwerkingen; afwerklagen transparante lak
|  | 45.00.80 u531 85 | 45 | plafondafwerkingen; | afwerklagen | watergedragen dekkend verfsysteem | herschilderbeurt interieur | m² | 20 | Bouwkundig | plafondafwerkingen; afwerklagen watergedragen dekkend verfsysteem herschilderbeurt interieur | plafondafwerkingen; afwerklagen watergedragen dekkend verfsysteem
|  | 45.00.80 u550 85 | 45 | plafondafwerkingen; | afwerklagen | multicolorverf | herschilderbeurt interieur | m² | 20 | Bouwkundig | plafondafwerkingen; afwerklagen multicolorverf herschilderbeurt interieur | plafondafwerkingen; afwerklagen multicolorverf
|  | 45.02.00 f600 01 | 45 | plafondafwerkingen; | bekledingen | asbestcementsteen | slopen en afvoeren | m² | 0 | Bouwkundig | plafondafwerkingen; bekledingen asbestcementsteen slopen en afvoeren | plafondafwerkingen; bekledingen asbestcementsteen
|  | 45.02.00 f600 13 | 45 | plafondafwerkingen; | bekledingen | asbestcementsteen | vervangen | m² | 40 | Bouwkundig | plafondafwerkingen; bekledingen asbestcementsteen vervangen | plafondafwerkingen; bekledingen asbestcementsteen
|  | 45.02.00 f600 85 | 45 | plafondafwerkingen; | bekledingen | asbestcementsteen | herschilderbeurt interieur | m² | 15 | Bouwkundig | plafondafwerkingen; bekledingen asbestcementsteen herschilderbeurt interieur | plafondafwerkingen; bekledingen asbestcementsteen
|  | 45.02.00 i000 13 | 45 | plafondafwerkingen; | bekledingen | hout | vervangen | m² | 40 | Bouwkundig | plafondafwerkingen; bekledingen hout vervangen | plafondafwerkingen; bekledingen hout
|  | 45.02.00 i000 85 | 45 | plafondafwerkingen; | bekledingen | hout | herschilderbeurt interieur | m² | 15 | Bouwkundig | plafondafwerkingen; bekledingen hout herschilderbeurt interieur | plafondafwerkingen; bekledingen hout
|  | 45.02.00 i301 13 | 45 | plafondafwerkingen; | bekledingen | meranti schroten | vervangen | m² | 40 | Bouwkundig | plafondafwerkingen; bekledingen meranti schroten vervangen | plafondafwerkingen; bekledingen meranti schroten
|  | 45.02.00 i301 75 | 45 | plafondafwerkingen; | bekledingen | meranti schroten | herschilderbeurt exterieur | m² | 15 | Bouwkundig | plafondafwerkingen; bekledingen meranti schroten herschilderbeurt exterieur | plafondafwerkingen; bekledingen meranti schroten
|  | 45.02.00 i500 13 | 45 | plafondafwerkingen; | bekledingen | multiplex | vervangen | m² | 40 | Bouwkundig | plafondafwerkingen; bekledingen multiplex vervangen | plafondafwerkingen; bekledingen multiplex
|  | 45.02.00 i500 85 | 45 | plafondafwerkingen; | bekledingen | multiplex | herschilderbeurt interieur | m² | 15 | Bouwkundig | plafondafwerkingen; bekledingen multiplex herschilderbeurt interieur | plafondafwerkingen; bekledingen multiplex
|  | 45.02.00 i510 13 | 45 | plafondafwerkingen; | bekledingen | underlayment | vervangen | m² | 40 | Bouwkundig | plafondafwerkingen; bekledingen underlayment vervangen | plafondafwerkingen; bekledingen underlayment
|  | 45.02.00 j110 13 | 45 | plafondafwerkingen; | bekledingen | hardboard | vervangen | m² | 25 | Bouwkundig | plafondafwerkingen; bekledingen hardboard vervangen | plafondafwerkingen; bekledingen hardboard
|  | 45.02.00 j110 85 | 45 | plafondafwerkingen; | bekledingen | hardboard | herschilderbeurt interieur | m² | 15 | Bouwkundig | plafondafwerkingen; bekledingen hardboard herschilderbeurt interieur | plafondafwerkingen; bekledingen hardboard
|  | 45.02.00 j120 13 | 45 | plafondafwerkingen; | bekledingen | zachtboard | vervangen | m² | 25 | Bouwkundig | plafondafwerkingen; bekledingen zachtboard vervangen | plafondafwerkingen; bekledingen zachtboard
|  | 45.02.00 j120 15 | 45 | plafondafwerkingen; | bekledingen | zachtboard | repareren | m² | 0 | Bouwkundig | plafondafwerkingen; bekledingen zachtboard repareren | plafondafwerkingen; bekledingen zachtboard
|  | 45.02.00 j120 85 | 45 | plafondafwerkingen; | bekledingen | zachtboard | herschilderbeurt interieur | m² | 15 | Bouwkundig | plafondafwerkingen; bekledingen zachtboard herschilderbeurt interieur | plafondafwerkingen; bekledingen zachtboard
|  | 45.02.00 j230 13 | 45 | plafondafwerkingen; | bekledingen | gipskarton | vervangen | m² | 20 | Bouwkundig | plafondafwerkingen; bekledingen gipskarton vervangen | plafondafwerkingen; bekledingen gipskarton
|  | 45.02.00 j230 20 | 45 | plafondafwerkingen; | bekledingen | gipskarton | aanbrengen | m² | 0 | Bouwkundig | plafondafwerkingen; bekledingen gipskarton aanbrengen | plafondafwerkingen; bekledingen gipskarton
|  | 45.02.00 j230 85 | 45 | plafondafwerkingen; | bekledingen | gipskarton | herschilderbeurt interieur | m² | 15 | Bouwkundig | plafondafwerkingen; bekledingen gipskarton herschilderbeurt interieur | plafondafwerkingen; bekledingen gipskarton
|  | 45.02.00 j700 13 | 45 | plafondafwerkingen; | bekledingen | spaanplaat | vervangen | m² | 40 | Bouwkundig | plafondafwerkingen; bekledingen spaanplaat vervangen | plafondafwerkingen; bekledingen spaanplaat
|  | 45.02.00 j700 85 | 45 | plafondafwerkingen; | bekledingen | spaanplaat | herschilderbeurt interieur | m² | 15 | Bouwkundig | plafondafwerkingen; bekledingen spaanplaat herschilderbeurt interieur | plafondafwerkingen; bekledingen spaanplaat
|  | 45.02.00 j800 13 | 45 | plafondafwerkingen; | bekledingen | houtwolcementplaat | vervangen | m² | 50 | Bouwkundig | plafondafwerkingen; bekledingen houtwolcementplaat vervangen | plafondafwerkingen; bekledingen houtwolcementplaat
|  | 45.02.00 j800 15 | 45 | plafondafwerkingen; | bekledingen | houtwolcementplaat | repareren | m² | 0 | Bouwkundig | plafondafwerkingen; bekledingen houtwolcementplaat repareren | plafondafwerkingen; bekledingen houtwolcementplaat
|  | 45.02.00 j800 15a | 45 | plafondafwerkingen; | bekledingen | houtwolcementplaat | inspecteren/repareren | m² | 5 | Bouwkundig | plafondafwerkingen; bekledingen houtwolcementplaat inspecteren/repareren | plafondafwerkingen; bekledingen houtwolcementplaat
|  | 45.02.00 j800 85 | 45 | plafondafwerkingen; | bekledingen | houtwolcementplaat | herschilderbeurt interieur | m² | 15 | Bouwkundig | plafondafwerkingen; bekledingen houtwolcementplaat herschilderbeurt interieur | plafondafwerkingen; bekledingen houtwolcementplaat
|  | 45.02.00 m300 13 | 45 | plafondafwerkingen; | bekledingen | brandwerende panelen | vervangen | m² | 30 | Bouwkundig | plafondafwerkingen; bekledingen brandwerende panelen vervangen | plafondafwerkingen; bekledingen brandwerende panelen
|  | 45.02.00 m300 85 | 45 | plafondafwerkingen; | bekledingen | brandwerende panelen | herschilderbeurt interieur | m² | 15 | Bouwkundig | plafondafwerkingen; bekledingen brandwerende panelen herschilderbeurt interieur | plafondafwerkingen; bekledingen brandwerende panelen
|  | 45.02.00 n600 13 | 45 | plafondafwerkingen; | bekledingen | kunststof | vervangen | m² | 50 | Bouwkundig | plafondafwerkingen; bekledingen kunststof vervangen | plafondafwerkingen; bekledingen kunststof
|  | 45.02.00 u523 85 | 45 | plafondafwerkingen; | bekledingen | transparante lak | herschilderbeurt interieur | m² | 15 | Bouwkundig | plafondafwerkingen; bekledingen transparante lak herschilderbeurt interieur | plafondafwerkingen; bekledingen transparante lak
|  | 45.02.02 i000 85 | 45 | plafondafwerkingen; | bekledingen schroten/stroken | hout | herschilderbeurt interieur | m² | 15 | Bouwkundig | plafondafwerkingen; bekledingen schroten/stroken hout herschilderbeurt interieur | plafondafwerkingen; bekledingen schroten/stroken hout
|  | 45.02.02 n600 13 | 45 | plafondafwerkingen; | bekledingen schroten/stroken | kunststof | vervangen | m² | 30 | Bouwkundig | plafondafwerkingen; bekledingen schroten/stroken kunststof vervangen | plafondafwerkingen; bekledingen schroten/stroken kunststof
|  | 45.02.10 h000 13 | 45 | plafondafwerkingen; | luifelbekledingen | metaal | vervangen | m² | 20 | Bouwkundig | plafondafwerkingen; luifelbekledingen metaal vervangen | plafondafwerkingen; luifelbekledingen metaal
|  | 45.02.10 h000 15 | 45 | plafondafwerkingen; | luifelbekledingen | metaal | repareren | m² | 0 | Bouwkundig | plafondafwerkingen; luifelbekledingen metaal repareren | plafondafwerkingen; luifelbekledingen metaal
|  | 45.02.10 i000 13 | 45 | plafondafwerkingen; | luifelbekledingen | hout | vervangen | m² | 50 | Bouwkundig | plafondafwerkingen; luifelbekledingen hout vervangen | plafondafwerkingen; luifelbekledingen hout
|  | 45.02.10 i000 15 | 45 | plafondafwerkingen; | luifelbekledingen | hout | repareren | m² | 0 | Bouwkundig | plafondafwerkingen; luifelbekledingen hout repareren | plafondafwerkingen; luifelbekledingen hout
|  | 45.02.10 i000 74d | 45 | plafondafwerkingen; | luifelbekledingen | hout | bijwerkschilderbeurt exterieur | post | 0 | Bouwkundig | plafondafwerkingen; luifelbekledingen hout bijwerkschilderbeurt exterieur | plafondafwerkingen; luifelbekledingen hout
|  | 45.02.10 i000 75 | 45 | plafondafwerkingen; | luifelbekledingen | hout | herschilderbeurt exterieur | m² | 15 | Bouwkundig | plafondafwerkingen; luifelbekledingen hout herschilderbeurt exterieur | plafondafwerkingen; luifelbekledingen hout
|  | 45.02.10 j800 13 | 45 | plafondafwerkingen; | luifelbekledingen | houtwolcementplaat | vervangen | m² | 25 | Bouwkundig | plafondafwerkingen; luifelbekledingen houtwolcementplaat vervangen | plafondafwerkingen; luifelbekledingen houtwolcementplaat
|  | 45.02.10 j800 15 | 45 | plafondafwerkingen; | luifelbekledingen | houtwolcementplaat | repareren | m² | 0 | Bouwkundig | plafondafwerkingen; luifelbekledingen houtwolcementplaat repareren | plafondafwerkingen; luifelbekledingen houtwolcementplaat
|  | 45.02.10 j800 15d | 45 | plafondafwerkingen; | luifelbekledingen | houtwolcementplaat | inspecteren/repareren | post | 1 | Bouwkundig | plafondafwerkingen; luifelbekledingen houtwolcementplaat inspecteren/repareren | plafondafwerkingen; luifelbekledingen houtwolcementplaat
|  | 45.02.10 n600 13 | 45 | plafondafwerkingen; | luifelbekledingen | kunststof | vervangen | m² | 0 | Bouwkundig | plafondafwerkingen; luifelbekledingen kunststof vervangen | plafondafwerkingen; luifelbekledingen kunststof
|  | 45.02.10 n600 15 | 45 | plafondafwerkingen; | luifelbekledingen | kunststof | repareren | m² | 0 | Bouwkundig | plafondafwerkingen; luifelbekledingen kunststof repareren | plafondafwerkingen; luifelbekledingen kunststof
|  | 45.02.10 n600 15a | 45 | plafondafwerkingen; | luifelbekledingen | kunststof | inspecteren/repareren | m² | 1 | Bouwkundig | plafondafwerkingen; luifelbekledingen kunststof inspecteren/repareren | plafondafwerkingen; luifelbekledingen kunststof
|  | 45.02.10 x008 13 | 45 | plafondafwerkingen; | luifelbekledingen | sandwichpaneel | vervangen | m² | 30 | Bouwkundig | plafondafwerkingen; luifelbekledingen sandwichpaneel vervangen | plafondafwerkingen; luifelbekledingen sandwichpaneel
|  | 45.02.10 x008 15 | 45 | plafondafwerkingen; | luifelbekledingen | sandwichpaneel | repareren | m² | 0 | Bouwkundig | plafondafwerkingen; luifelbekledingen sandwichpaneel repareren | plafondafwerkingen; luifelbekledingen sandwichpaneel
|  | 45.02.90 x001 13 | 45 | plafondafwerkingen; | netten boven plafonds | diversen | vervangen | post | 15 | Bouwkundig | plafondafwerkingen; netten boven plafonds diversen vervangen | plafondafwerkingen; netten boven plafonds diversen
|  | 45.03.00 h000 13 | 45 | plafondafwerkingen; | systeemplafonds | metaal | vervangen | m² | 25 | Bouwkundig | plafondafwerkingen; systeemplafonds metaal vervangen | plafondafwerkingen; systeemplafonds metaal
|  | 45.03.00 h000 50 | 45 | plafondafwerkingen; | systeemplafonds | metaal | onderhouden | m² | 1 | Bouwkundig | plafondafwerkingen; systeemplafonds metaal onderhouden | plafondafwerkingen; systeemplafonds metaal
|  | 45.03.00 h000 75 | 45 | plafondafwerkingen; | systeemplafonds | metaal | herschilderbeurt exterieur | m² | 10 | Bouwkundig | plafondafwerkingen; systeemplafonds metaal herschilderbeurt exterieur | plafondafwerkingen; systeemplafonds metaal
|  | 45.03.00 h200 13 | 45 | plafondafwerkingen; | systeemplafonds | staal | vervangen | m² | 50 | Bouwkundig | plafondafwerkingen; systeemplafonds staal vervangen | plafondafwerkingen; systeemplafonds staal
|  | 45.03.00 j231 13 | 45 | plafondafwerkingen; | systeemplafonds | gipskarton met vinylafwerking | vervangen | m² | 20 | Bouwkundig | plafondafwerkingen; systeemplafonds gipskarton met vinylafwerking vervangen | plafondafwerkingen; systeemplafonds gipskarton met vinylafwerking
|  | 45.03.00 j800 13 | 45 | plafondafwerkingen; | systeemplafonds | houtwolcementplaat | vervangen | m² | 25 | Bouwkundig | plafondafwerkingen; systeemplafonds houtwolcementplaat vervangen | plafondafwerkingen; systeemplafonds houtwolcementplaat
|  | 45.03.00 j800 15 | 45 | plafondafwerkingen; | systeemplafonds | houtwolcementplaat | repareren | m² | 10 | Bouwkundig | plafondafwerkingen; systeemplafonds houtwolcementplaat repareren | plafondafwerkingen; systeemplafonds houtwolcementplaat
|  | 45.03.00 m100 13 | 45 | plafondafwerkingen; | systeemplafonds | minerale wol | vervangen | m² | 50 | Bouwkundig | plafondafwerkingen; systeemplafonds minerale wol vervangen | plafondafwerkingen; systeemplafonds minerale wol
|  | 45.03.00 m100 50 | 45 | plafondafwerkingen; | systeemplafonds | minerale wol | onderhouden | m² | 1 | Bouwkundig | plafondafwerkingen; systeemplafonds minerale wol onderhouden | plafondafwerkingen; systeemplafonds minerale wol
|  | 45.03.00 m101 13 | 45 | plafondafwerkingen; | systeemplafonds | minerale vezelpanelen | vervangen | m² | 30 | Bouwkundig | plafondafwerkingen; systeemplafonds minerale vezelpanelen vervangen | plafondafwerkingen; systeemplafonds minerale vezelpanelen
|  | 45.03.00 m101 15 | 45 | plafondafwerkingen; | systeemplafonds | minerale vezelpanelen | repareren | m² | 10 | Bouwkundig | plafondafwerkingen; systeemplafonds minerale vezelpanelen repareren | plafondafwerkingen; systeemplafonds minerale vezelpanelen
|  | 45.03.00 m300 13 | 45 | plafondafwerkingen; | systeemplafonds | brandwerende panelen | vervangen | m² | 50 | Bouwkundig | plafondafwerkingen; systeemplafonds brandwerende panelen vervangen | plafondafwerkingen; systeemplafonds brandwerende panelen
|  | 45.03.01 h000 13 | 45 | plafondafwerkingen; | systeemplafond platen | metaal | vervangen | m² | 50 | Bouwkundig | plafondafwerkingen; systeemplafond platen metaal vervangen | plafondafwerkingen; systeemplafond platen metaal
|  | 45.03.01 h000 50 | 45 | plafondafwerkingen; | systeemplafond platen | metaal | onderhouden | m² | 1 | Bouwkundig | plafondafwerkingen; systeemplafond platen metaal onderhouden | plafondafwerkingen; systeemplafond platen metaal
|  | 45.03.01 m100 13 | 45 | plafondafwerkingen; | systeemplafond platen | minerale wol | vervangen | m² | 10 | Bouwkundig | plafondafwerkingen; systeemplafond platen minerale wol vervangen | plafondafwerkingen; systeemplafond platen minerale wol
|  | 45.03.01 m100 13p | 45 | plafondafwerkingen; | systeemplafond platen | minerale wol | vervangen | m² | 25 | Bouwkundig | plafondafwerkingen; systeemplafond platen minerale wol vervangen | plafondafwerkingen; systeemplafond platen minerale wol
|  | 45.03.01 m100 50 | 45 | plafondafwerkingen; | systeemplafond platen | minerale wol | onderhouden | m² | 1 | Bouwkundig | plafondafwerkingen; systeemplafond platen minerale wol onderhouden | plafondafwerkingen; systeemplafond platen minerale wol
|  | 45.03.05 m101 13 | 45 | plafondafwerkingen; | systeemplafonds akoestisch | minerale vezelpanelen | vervangen | m² | 30 | Bouwkundig | plafondafwerkingen; systeemplafonds akoestisch minerale vezelpanelen vervangen | plafondafwerkingen; systeemplafonds akoestisch minerale vezelpanelen
|  | 45.03.10 x001 13 | 45 | plafondafwerkingen; | cassetteplafonds | diversen | vervangen | m² | 25 | Bouwkundig | plafondafwerkingen; cassetteplafonds diversen vervangen | plafondafwerkingen; cassetteplafonds diversen
|  | 45.03.10 x001 50 | 45 | plafondafwerkingen; | cassetteplafonds | diversen | onderhouden | m² | 1 | Bouwkundig | plafondafwerkingen; cassetteplafonds diversen onderhouden | plafondafwerkingen; cassetteplafonds diversen
|  | 45.03.20 x001 13 | 45 | plafondafwerkingen; | strokenplafonds | diversen | vervangen | m² | 25 | Bouwkundig | plafondafwerkingen; strokenplafonds diversen vervangen | plafondafwerkingen; strokenplafonds diversen
|  | 45.03.20 x001 50 | 45 | plafondafwerkingen; | strokenplafonds | diversen | onderhouden | m² | 1 | Bouwkundig | plafondafwerkingen; strokenplafonds diversen onderhouden | plafondafwerkingen; strokenplafonds diversen
|  | 45.03.30 x001 13 | 45 | plafondafwerkingen; | roosterplafonds | diversen | vervangen | m² | 25 | Bouwkundig | plafondafwerkingen; roosterplafonds diversen vervangen | plafondafwerkingen; roosterplafonds diversen
|  | 45.03.30 x001 50 | 45 | plafondafwerkingen; | roosterplafonds | diversen | onderhouden | m² | 1 | Bouwkundig | plafondafwerkingen; roosterplafonds diversen onderhouden | plafondafwerkingen; roosterplafonds diversen
|  | 45.03.40 x001 13 | 45 | plafondafwerkingen; | lamellenplafonds | diversen | vervangen | m² | 25 | Bouwkundig | plafondafwerkingen; lamellenplafonds diversen vervangen | plafondafwerkingen; lamellenplafonds diversen
|  | 45.03.40 x001 50 | 45 | plafondafwerkingen; | lamellenplafonds | diversen | onderhouden | m² | 1 | Bouwkundig | plafondafwerkingen; lamellenplafonds diversen onderhouden | plafondafwerkingen; lamellenplafonds diversen
|  | 45.03.50 x001 13d | 45 | plafondafwerkingen; | koelplafonds | diversen | vervangen | post | 25 | werktuigbouwkundig | plafondafwerkingen; koelplafonds diversen vervangen | plafondafwerkingen; koelplafonds diversen
|  | 47.10.00 f220 13 | 47 | dakafwerkingen; | algemeen | betontegels | vervangen | m² | 40 | Bouwkundig | dakafwerkingen; algemeen betontegels vervangen | dakafwerkingen; algemeen betontegels
|  | 47.10.00 f220 15a | 47 | dakafwerkingen; | algemeen | betontegels | inspecteren/repareren | m² | 1 | Bouwkundig | dakafwerkingen; algemeen betontegels inspecteren/repareren | dakafwerkingen; algemeen betontegels
|  | 47.10.00 f220 50 | 47 | dakafwerkingen; | algemeen | betontegels | onderhouden | m² | 1 | Bouwkundig | dakafwerkingen; algemeen betontegels onderhouden | dakafwerkingen; algemeen betontegels
|  | 47.10.00 j310 13 | 47 | dakafwerkingen; | algemeen | riet/stro | vervangen | m² | 25 | Bouwkundig | dakafwerkingen; algemeen riet/stro vervangen | dakafwerkingen; algemeen riet/stro
|  | 47.10.00 j310 15 | 47 | dakafwerkingen; | algemeen | riet/stro | repareren | m² | 5 | Bouwkundig | dakafwerkingen; algemeen riet/stro repareren | dakafwerkingen; algemeen riet/stro
|  | 47.10.00 j310 50 | 47 | dakafwerkingen; | algemeen | riet/stro | onderhouden | m² | 1 | Bouwkundig | dakafwerkingen; algemeen riet/stro onderhouden | dakafwerkingen; algemeen riet/stro
|  | 47.10.00 p800 01 | 47 | dakafwerkingen; | algemeen | grind | slopen en afvoeren | m² | 0 | Bouwkundig | dakafwerkingen; algemeen grind slopen en afvoeren | dakafwerkingen; algemeen grind
|  | 47.10.00 p800 13 | 47 | dakafwerkingen; | algemeen | grind | vervangen | m² | 30 | Bouwkundig | dakafwerkingen; algemeen grind vervangen | dakafwerkingen; algemeen grind
|  | 47.10.00 p800 20 | 47 | dakafwerkingen; | algemeen | grind | aanbrengen | m² | 0 | Bouwkundig | dakafwerkingen; algemeen grind aanbrengen | dakafwerkingen; algemeen grind
|  | 47.10.00 p800 42 | 47 | dakafwerkingen; | algemeen | grind | schoonmaken/reinigen | m² | 0 | Bouwkundig | dakafwerkingen; algemeen grind schoonmaken/reinigen | dakafwerkingen; algemeen grind
|  | 47.10.00 s530 13 | 47 | dakafwerkingen; | algemeen | gemodificeerde bitumen, APP | vervangen | m² | 20 | Bouwkundig | dakafwerkingen; algemeen gemodificeerde bitumen, APP vervangen | dakafwerkingen; algemeen gemodificeerde bitumen, APP
|  | 47.10.00 s530 15 | 47 | dakafwerkingen; | algemeen | gemodificeerde bitumen, APP | repareren | m² | 0 | Bouwkundig | dakafwerkingen; algemeen gemodificeerde bitumen, APP repareren | dakafwerkingen; algemeen gemodificeerde bitumen, APP
|  | 47.10.00 s530 50 | 47 | dakafwerkingen; | algemeen | gemodificeerde bitumen, APP | onderhouden | m² | 1 | Bouwkundig | dakafwerkingen; algemeen gemodificeerde bitumen, APP onderhouden | dakafwerkingen; algemeen gemodificeerde bitumen, APP
|  | 47.10.70 x001 15a | 47 | dakafwerkingen; | veiligheidsvoorzieningen | diversen | inspecteren/repareren | post | 1 | Bouwkundig | dakafwerkingen; veiligheidsvoorzieningen diversen inspecteren/repareren | dakafwerkingen; veiligheidsvoorzieningen diversen
|  | 47.10.70 x001 20 | 47 | dakafwerkingen; | veiligheidsvoorzieningen | diversen | aanbrengen | post | 0 | Bouwkundig | dakafwerkingen; veiligheidsvoorzieningen diversen aanbrengen | dakafwerkingen; veiligheidsvoorzieningen diversen
|  | 47.10.70 x001 46 | 47 | dakafwerkingen; | veiligheidsvoorzieningen | diversen | onderhoudscontract | post | 1 | Bouwkundig | dakafwerkingen; veiligheidsvoorzieningen diversen onderhoudscontract | dakafwerkingen; veiligheidsvoorzieningen diversen
|  | 47.10.71 x001 20 | 47 | dakafwerkingen; | veiligheidsvoorzieningen, aanlijnconstructie | diversen | aanbrengen | m¹ | 0 | Bouwkundig | dakafwerkingen; veiligheidsvoorzieningen, aanlijnconstructie diversen aanbrengen | dakafwerkingen; veiligheidsvoorzieningen, aanlijnconstructie diversen
|  | 47.10.72 x001 20 | 47 | dakafwerkingen; | veiligheidsvoorzieningen, ankerpunt | diversen | aanbrengen | stuks | 0 | Bouwkundig | dakafwerkingen; veiligheidsvoorzieningen, ankerpunt diversen aanbrengen | dakafwerkingen; veiligheidsvoorzieningen, ankerpunt diversen
|  | 47.10.73 x001 20 | 47 | dakafwerkingen; | veiligheidsvoorzieningen, ladderborgingspunt | diversen | aanbrengen | stuks | 0 | Bouwkundig | dakafwerkingen; veiligheidsvoorzieningen, ladderborgingspunt diversen aanbrengen | dakafwerkingen; veiligheidsvoorzieningen, ladderborgingspunt diversen
|  | 47.10.74 x001 20 | 47 | dakafwerkingen; | veiligheidsvoorzieningen, veilige zone markering 10 cm breed | diversen | aanbrengen | m¹ | 0 | Bouwkundig | dakafwerkingen; veiligheidsvoorzieningen, veilige zone markering 10 cm breed diversen aanbrengen | dakafwerkingen; veiligheidsvoorzieningen, veilige zone markering 10 cm breed diversen
|  | 47.10.75 h210 20 | 47 | dakafwerkingen; | veiligheidsvoorzieningen, dakhaken | verzinkt staal | aanbrengen | stuks | 0 | Bouwkundig | dakafwerkingen; veiligheidsvoorzieningen, dakhaken verzinkt staal aanbrengen | dakafwerkingen; veiligheidsvoorzieningen, dakhaken verzinkt staal
|  | 47.10.80 m400 20 | 47 | dakafwerkingen; | isolatie | hardschuim | aanbrengen | m² | 0 | Bouwkundig | dakafwerkingen; isolatie hardschuim aanbrengen | dakafwerkingen; isolatie hardschuim
|  | 47.10.89 i000 13 | 47 | dakafwerkingen; | windveer | hout | vervangen | m² | 30 | Bouwkundig | dakafwerkingen; windveer hout vervangen | dakafwerkingen; windveer hout
|  | 47.10.89 i000 74 | 47 | dakafwerkingen; | windveer | hout | bijwerkschilderbeurt exterieur | m² | 5 | Bouwkundig | dakafwerkingen; windveer hout bijwerkschilderbeurt exterieur | dakafwerkingen; windveer hout
|  | 47.10.89 i000 75 | 47 | dakafwerkingen; | windveer | hout | herschilderbeurt exterieur | m² | 5 | Bouwkundig | dakafwerkingen; windveer hout herschilderbeurt exterieur | dakafwerkingen; windveer hout
|  | 47.10.89 i500 13 | 47 | dakafwerkingen; | windveer | multiplex | vervangen | m² | 30 | Bouwkundig | dakafwerkingen; windveer multiplex vervangen | dakafwerkingen; windveer multiplex
|  | 47.10.89 i500 75 | 47 | dakafwerkingen; | windveer | multiplex | herschilderbeurt exterieur | m² | 5 | Bouwkundig | dakafwerkingen; windveer multiplex herschilderbeurt exterieur | dakafwerkingen; windveer multiplex
|  | 47.10.90 f210 13 | 47 | dakafwerkingen; | dakrand | beton | vervangen | m¹ | 75 | Bouwkundig | dakafwerkingen; dakrand beton vervangen | dakafwerkingen; dakrand beton
|  | 47.10.90 f210 15 | 47 | dakafwerkingen; | dakrand | beton | repareren | post | 0 | Bouwkundig | dakafwerkingen; dakrand beton repareren | dakafwerkingen; dakrand beton
|  | 47.10.90 f210 15b | 47 | dakafwerkingen; | dakrand | beton | inspecteren/repareren | m¹ | 1 | Bouwkundig | dakafwerkingen; dakrand beton inspecteren/repareren | dakafwerkingen; dakrand beton
|  | 47.10.90 f210 50 | 47 | dakafwerkingen; | dakrand | beton | onderhouden | m¹ | 1 | Bouwkundig | dakafwerkingen; dakrand beton onderhouden | dakafwerkingen; dakrand beton
|  | 47.10.90 f210 75 | 47 | dakafwerkingen; | dakrand | beton | herschilderbeurt exterieur | m² | 10 | Bouwkundig | dakafwerkingen; dakrand beton herschilderbeurt exterieur | dakafwerkingen; dakrand beton
|  | 47.10.90 h000 13 | 47 | dakafwerkingen; | dakrand | metaal | vervangen | m¹ | 40 | Bouwkundig | dakafwerkingen; dakrand metaal vervangen | dakafwerkingen; dakrand metaal
|  | 47.10.90 h000 50 | 47 | dakafwerkingen; | dakrand | metaal | onderhouden | m¹ | 1 | Bouwkundig | dakafwerkingen; dakrand metaal onderhouden | dakafwerkingen; dakrand metaal
|  | 47.10.90 h000 75b | 47 | dakafwerkingen; | dakrand | metaal | herschilderbeurt exterieur | m¹ | 8 | Bouwkundig | dakafwerkingen; dakrand metaal herschilderbeurt exterieur | dakafwerkingen; dakrand metaal
|  | 47.10.90 h200 13 | 47 | dakafwerkingen; | dakrand | staal | vervangen | m¹ | 40 | Bouwkundig | dakafwerkingen; dakrand staal vervangen | dakafwerkingen; dakrand staal
|  | 47.10.90 h200 75 | 47 | dakafwerkingen; | dakrand | staal | herschilderbeurt exterieur | m¹ | 8 | Bouwkundig | dakafwerkingen; dakrand staal herschilderbeurt exterieur | dakafwerkingen; dakrand staal
|  | 47.10.90 h220 13 | 47 | dakafwerkingen; | dakrand | gecoat staal | vervangen | m¹ | 40 | Bouwkundig | dakafwerkingen; dakrand gecoat staal vervangen | dakafwerkingen; dakrand gecoat staal
|  | 47.10.90 h220 20 | 47 | dakafwerkingen; | dakrand | gecoat staal | aanbrengen | m¹ | 0 | Bouwkundig | dakafwerkingen; dakrand gecoat staal aanbrengen | dakafwerkingen; dakrand gecoat staal
|  | 47.10.90 h220 50 | 47 | dakafwerkingen; | dakrand | gecoat staal | onderhouden | m¹ | 1 | Bouwkundig | dakafwerkingen; dakrand gecoat staal onderhouden | dakafwerkingen; dakrand gecoat staal
|  | 47.10.90 h220 75d | 47 | dakafwerkingen; | dakrand | gecoat staal | herschilderbeurt exterieur | post | 7 | Bouwkundig | dakafwerkingen; dakrand gecoat staal herschilderbeurt exterieur | dakafwerkingen; dakrand gecoat staal
|  | 47.10.90 h400 13 | 47 | dakafwerkingen; | dakrand | aluminium | vervangen | m¹ | 30 | Bouwkundig | dakafwerkingen; dakrand aluminium vervangen | dakafwerkingen; dakrand aluminium
|  | 47.10.90 h400 15 | 47 | dakafwerkingen; | dakrand | aluminium | repareren | m¹ | 0 | Bouwkundig | dakafwerkingen; dakrand aluminium repareren | dakafwerkingen; dakrand aluminium
|  | 47.10.90 h700 13 | 47 | dakafwerkingen; | dakrand | zink | vervangen | m¹ | 40 | Bouwkundig | dakafwerkingen; dakrand zink vervangen | dakafwerkingen; dakrand zink
|  | 47.10.90 h700 50 | 47 | dakafwerkingen; | dakrand | zink | onderhouden | m¹ | 1 | Bouwkundig | dakafwerkingen; dakrand zink onderhouden | dakafwerkingen; dakrand zink
|  | 47.10.90 i000 13 | 47 | dakafwerkingen; | dakrand | hout | vervangen | m¹ | 40 | Bouwkundig | dakafwerkingen; dakrand hout vervangen | dakafwerkingen; dakrand hout
|  | 47.10.90 i000 15 | 47 | dakafwerkingen; | dakrand | hout | repareren | post | 0 | Bouwkundig | dakafwerkingen; dakrand hout repareren | dakafwerkingen; dakrand hout
|  | 47.10.90 i000 50 | 47 | dakafwerkingen; | dakrand | hout | onderhouden | m¹ | 1 | Bouwkundig | dakafwerkingen; dakrand hout onderhouden | dakafwerkingen; dakrand hout
|  | 47.10.90 i000 75 | 47 | dakafwerkingen; | dakrand | hout | herschilderbeurt exterieur | m² | 5 | Bouwkundig | dakafwerkingen; dakrand hout herschilderbeurt exterieur | dakafwerkingen; dakrand hout
|  | 47.10.90 i000 75b | 47 | dakafwerkingen; | dakrand | hout | herschilderbeurt exterieur | m¹ | 5 | Bouwkundig | dakafwerkingen; dakrand hout herschilderbeurt exterieur | dakafwerkingen; dakrand hout
|  | 47.10.90 i500 13 | 47 | dakafwerkingen; | dakrand | multiplex | vervangen | m¹ | 40 | Bouwkundig | dakafwerkingen; dakrand multiplex vervangen | dakafwerkingen; dakrand multiplex
|  | 47.10.90 i500 50 | 47 | dakafwerkingen; | dakrand | multiplex | onderhouden | m¹ | 1 | Bouwkundig | dakafwerkingen; dakrand multiplex onderhouden | dakafwerkingen; dakrand multiplex
|  | 47.10.90 i500 75 | 47 | dakafwerkingen; | dakrand | multiplex | herschilderbeurt exterieur | m² | 5 | Bouwkundig | dakafwerkingen; dakrand multiplex herschilderbeurt exterieur | dakafwerkingen; dakrand multiplex
|  | 47.10.90 i500 75b | 47 | dakafwerkingen; | dakrand | multiplex | herschilderbeurt exterieur | m¹ | 8 | Bouwkundig | dakafwerkingen; dakrand multiplex herschilderbeurt exterieur | dakafwerkingen; dakrand multiplex
|  | 47.10.90 i501 13 | 47 | dakafwerkingen; | dakrand | multiplex met topcoating | vervangen | m¹ | 25 | Bouwkundig | dakafwerkingen; dakrand multiplex met topcoating vervangen | dakafwerkingen; dakrand multiplex met topcoating
|  | 47.10.90 i501 50 | 47 | dakafwerkingen; | dakrand | multiplex met topcoating | onderhouden | m¹ | 1 | Bouwkundig | dakafwerkingen; dakrand multiplex met topcoating onderhouden | dakafwerkingen; dakrand multiplex met topcoating
|  | 47.10.90 n510 13 | 47 | dakafwerkingen; | dakrand | EPDM | vervangen | m¹ | 30 | Bouwkundig | dakafwerkingen; dakrand EPDM vervangen | dakafwerkingen; dakrand EPDM
|  | 47.10.90 n610 13 | 47 | dakafwerkingen; | dakrand | volkern | vervangen | m² | 40 | Bouwkundig | dakafwerkingen; dakrand volkern vervangen | dakafwerkingen; dakrand volkern
|  | 47.10.90 s500 12 | 47 | dakafwerkingen; | dakrand | bitumineuze mengsels | overtrekken | m¹ | 15 | Bouwkundig | dakafwerkingen; dakrand bitumineuze mengsels overtrekken | dakafwerkingen; dakrand bitumineuze mengsels
|  | 47.10.90 s500 13 | 47 | dakafwerkingen; | dakrand | bitumineuze mengsels | vervangen | m¹ | 15 | Bouwkundig | dakafwerkingen; dakrand bitumineuze mengsels vervangen | dakafwerkingen; dakrand bitumineuze mengsels
|  | 47.10.90 s500 15 | 47 | dakafwerkingen; | dakrand | bitumineuze mengsels | repareren | m¹ | 0 | Bouwkundig | dakafwerkingen; dakrand bitumineuze mengsels repareren | dakafwerkingen; dakrand bitumineuze mengsels
|  | 47.10.90 s520 12 | 47 | dakafwerkingen; | dakrand | gemodificeerde bitumen, SBS met leislag | overtrekken | m¹ | 15 | Bouwkundig | dakafwerkingen; dakrand gemodificeerde bitumen, SBS met leislag overtrekken | dakafwerkingen; dakrand gemodificeerde bitumen, SBS met leislag
|  | 47.10.90 s530 13 | 47 | dakafwerkingen; | dakrand | gemodificeerde bitumen, APP | vervangen | m¹ | 20 | Bouwkundig | dakafwerkingen; dakrand gemodificeerde bitumen, APP vervangen | dakafwerkingen; dakrand gemodificeerde bitumen, APP
|  | 47.10.90 s530 15 | 47 | dakafwerkingen; | dakrand | gemodificeerde bitumen, APP | repareren | m¹ | 0 | Bouwkundig | dakafwerkingen; dakrand gemodificeerde bitumen, APP repareren | dakafwerkingen; dakrand gemodificeerde bitumen, APP
|  | 47.10.90 x001 13 | 47 | dakafwerkingen; | dakrand | diversen | vervangen | m¹ | 15 | Bouwkundig | dakafwerkingen; dakrand diversen vervangen | dakafwerkingen; dakrand diversen
|  | 47.10.90 x001 15d | 47 | dakafwerkingen; | dakrand | diversen | inspecteren/repareren | post | 1 | Bouwkundig | dakafwerkingen; dakrand diversen inspecteren/repareren | dakafwerkingen; dakrand diversen
|  | 47.10.91 h700 13 | 47 | dakafwerkingen; | dakaansluiting met overige constructies | zink | vervangen | m¹ | 30 | Bouwkundig | dakafwerkingen; dakaansluiting met overige constructies zink vervangen | dakafwerkingen; dakaansluiting met overige constructies zink
|  | 47.10.91 h800 13 | 47 | dakafwerkingen; | dakaansluiting met overige constructies | lood | vervangen | stuks | 60 | Bouwkundig | dakafwerkingen; dakaansluiting met overige constructies lood vervangen | dakafwerkingen; dakaansluiting met overige constructies lood
|  | 47.10.91 h800 13b | 47 | dakafwerkingen; | dakaansluiting met overige constructies | lood | vervangen | m¹ | 60 | Bouwkundig | dakafwerkingen; dakaansluiting met overige constructies lood vervangen | dakafwerkingen; dakaansluiting met overige constructies lood
|  | 47.10.91 h800 15 | 47 | dakafwerkingen; | dakaansluiting met overige constructies | lood | repareren | m¹ | 0 | Bouwkundig | dakafwerkingen; dakaansluiting met overige constructies lood repareren | dakafwerkingen; dakaansluiting met overige constructies lood
|  | 47.10.91 h800 15b | 47 | dakafwerkingen; | dakaansluiting met overige constructies | lood | inspecteren/repareren | m¹ | 5 | Bouwkundig | dakafwerkingen; dakaansluiting met overige constructies lood inspecteren/repareren | dakafwerkingen; dakaansluiting met overige constructies lood
|  | 47.10.91 h800 20 | 47 | dakafwerkingen; | dakaansluiting met overige constructies | lood | aanbrengen | m¹ | 0 | Bouwkundig | dakafwerkingen; dakaansluiting met overige constructies lood aanbrengen | dakafwerkingen; dakaansluiting met overige constructies lood
|  | 47.10.91 h802 13b | 47 | dakafwerkingen; | dakaansluiting met overige constructies | lood + metselwerk | vervangen | m¹ | 60 | Bouwkundig | dakafwerkingen; dakaansluiting met overige constructies lood + metselwerk vervangen | dakafwerkingen; dakaansluiting met overige constructies lood + metselwerk
|  | 47.10.91 x001 13b | 47 | dakafwerkingen; | dakaansluiting met overige constructies | diversen | vervangen | m¹ | 0 | Bouwkundig | dakafwerkingen; dakaansluiting met overige constructies diversen vervangen | dakafwerkingen; dakaansluiting met overige constructies diversen
|  | 47.10.93 h000 13 | 47 | dakafwerkingen; | dakdilatatie | metaal | vervangen | m¹ | 0 | Bouwkundig | dakafwerkingen; dakdilatatie metaal vervangen | dakafwerkingen; dakdilatatie metaal
|  | 47.10.93 h000 50 | 47 | dakafwerkingen; | dakdilatatie | metaal | onderhouden | m¹ | 1 | Bouwkundig | dakafwerkingen; dakdilatatie metaal onderhouden | dakafwerkingen; dakdilatatie metaal
|  | 47.10.93 s500 13 | 47 | dakafwerkingen; | dakdilatatie | bitumineuze mengsels | vervangen | m¹ | 20 | Bouwkundig | dakafwerkingen; dakdilatatie bitumineuze mengsels vervangen | dakafwerkingen; dakdilatatie bitumineuze mengsels
|  | 47.10.93 s500 50 | 47 | dakafwerkingen; | dakdilatatie | bitumineuze mengsels | onderhouden | m¹ | 1 | Bouwkundig | dakafwerkingen; dakdilatatie bitumineuze mengsels onderhouden | dakafwerkingen; dakdilatatie bitumineuze mengsels
|  | 47.10.94 h800 13 | 47 | dakafwerkingen; | dakopstand | lood | vervangen | m¹ | 60 | Bouwkundig | dakafwerkingen; dakopstand lood vervangen | dakafwerkingen; dakopstand lood
|  | 47.10.94 h800 15 | 47 | dakafwerkingen; | dakopstand | lood | repareren | post | 0 | Bouwkundig | dakafwerkingen; dakopstand lood repareren | dakafwerkingen; dakopstand lood
|  | 47.10.94 h800 50 | 47 | dakafwerkingen; | dakopstand | lood | onderhouden | m¹ | 1 | Bouwkundig | dakafwerkingen; dakopstand lood onderhouden | dakafwerkingen; dakopstand lood
|  | 47.10.94 h801 13 | 47 | dakafwerkingen; | dakopstand | lood + knelstrip | vervangen | m¹ | 60 | Bouwkundig | dakafwerkingen; dakopstand lood + knelstrip vervangen | dakafwerkingen; dakopstand lood + knelstrip
|  | 47.10.94 h801 50 | 47 | dakafwerkingen; | dakopstand | lood + knelstrip | onderhouden | m¹ | 1 | Bouwkundig | dakafwerkingen; dakopstand lood + knelstrip onderhouden | dakafwerkingen; dakopstand lood + knelstrip
|  | 47.10.94 s500 13 | 47 | dakafwerkingen; | dakopstand | bitumineuze mengsels | vervangen | m¹ | 20 | Bouwkundig | dakafwerkingen; dakopstand bitumineuze mengsels vervangen | dakafwerkingen; dakopstand bitumineuze mengsels
|  | 47.10.94 s500 15d | 47 | dakafwerkingen; | dakopstand | bitumineuze mengsels | inspecteren/repareren | post | 0 | Bouwkundig | dakafwerkingen; dakopstand bitumineuze mengsels inspecteren/repareren | dakafwerkingen; dakopstand bitumineuze mengsels
|  | 47.10.94 s500 50 | 47 | dakafwerkingen; | dakopstand | bitumineuze mengsels | onderhouden | m¹ | 1 | Bouwkundig | dakafwerkingen; dakopstand bitumineuze mengsels onderhouden | dakafwerkingen; dakopstand bitumineuze mengsels
|  | 47.10.94 s520 13 | 47 | dakafwerkingen; | dakopstand | gemodificeerde bitumen, SBS met leislag | vervangen | m¹ | 20 | Bouwkundig | dakafwerkingen; dakopstand gemodificeerde bitumen, SBS met leislag vervangen | dakafwerkingen; dakopstand gemodificeerde bitumen, SBS met leislag
|  | 47.10.94 s530 13 | 47 | dakafwerkingen; | dakopstand | gemodificeerde bitumen, APP | vervangen | m¹ | 20 | Bouwkundig | dakafwerkingen; dakopstand gemodificeerde bitumen, APP vervangen | dakafwerkingen; dakopstand gemodificeerde bitumen, APP
|  | 47.10.95 h500 13 | 47 | dakafwerkingen; | nok | koper | vervangen | m² | 75 | Bouwkundig | dakafwerkingen; nok koper vervangen | dakafwerkingen; nok koper
|  | 47.10.95 h800 13 | 47 | dakafwerkingen; | nok | lood | vervangen | m¹ | 60 | Bouwkundig | dakafwerkingen; nok lood vervangen | dakafwerkingen; nok lood
|  | 47.10.95 h800 50 | 47 | dakafwerkingen; | nok | lood | onderhouden | m¹ | 1 | Bouwkundig | dakafwerkingen; nok lood onderhouden | dakafwerkingen; nok lood
|  | 47.10.96 h000 13 | 47 | dakafwerkingen; | dakdoorvoeren | metaal | vervangen | stuks | 20 | Bouwkundig | dakafwerkingen; dakdoorvoeren metaal vervangen | dakafwerkingen; dakdoorvoeren metaal
|  | 47.10.96 h800 13 | 47 | dakafwerkingen; | dakdoorvoeren | lood | vervangen | stuks | 60 | Bouwkundig | dakafwerkingen; dakdoorvoeren lood vervangen | dakafwerkingen; dakdoorvoeren lood
|  | 47.10.96 h800 20 | 47 | dakafwerkingen; | dakdoorvoeren | lood | aanbrengen | post | 0 | Bouwkundig | dakafwerkingen; dakdoorvoeren lood aanbrengen | dakafwerkingen; dakdoorvoeren lood
|  | 47.10.97 i000 75 | 47 | dakafwerkingen; | dakoverstek onderzijde | hout | herschilderbeurt exterieur | m² | 10 | Bouwkundig | dakafwerkingen; dakoverstek onderzijde hout herschilderbeurt exterieur | dakafwerkingen; dakoverstek onderzijde hout
|  | 47.10.98 f210 13 | 47 | dakafwerkingen; | gootbetimmeringen | beton | vervangen | m² | 50 | Bouwkundig | dakafwerkingen; gootbetimmeringen beton vervangen | dakafwerkingen; gootbetimmeringen beton
|  | 47.10.98 f210 75 | 47 | dakafwerkingen; | gootbetimmeringen | beton | herschilderbeurt exterieur | m² | 10 | Bouwkundig | dakafwerkingen; gootbetimmeringen beton herschilderbeurt exterieur | dakafwerkingen; gootbetimmeringen beton
|  | 47.10.98 f610 13 | 47 | dakafwerkingen; | gootbetimmeringen | vezelcement | vervangen | m² | 40 | Bouwkundig | dakafwerkingen; gootbetimmeringen vezelcement vervangen | dakafwerkingen; gootbetimmeringen vezelcement
|  | 47.10.98 h200 13 | 47 | dakafwerkingen; | gootbetimmeringen | staal | vervangen | m² | 50 | Bouwkundig | dakafwerkingen; gootbetimmeringen staal vervangen | dakafwerkingen; gootbetimmeringen staal
|  | 47.10.98 h200 42 | 47 | dakafwerkingen; | gootbetimmeringen | staal | schoonmaken/reinigen | m² | 1 | Interieurafwerking | dakafwerkingen; gootbetimmeringen staal schoonmaken/reinigen | dakafwerkingen; gootbetimmeringen staal
|  | 47.10.98 h200 74 | 47 | dakafwerkingen; | gootbetimmeringen | staal | bijwerkschilderbeurt exterieur | m² | 5 | Bouwkundig | dakafwerkingen; gootbetimmeringen staal bijwerkschilderbeurt exterieur | dakafwerkingen; gootbetimmeringen staal
|  | 47.10.98 h200 75 | 47 | dakafwerkingen; | gootbetimmeringen | staal | herschilderbeurt exterieur | m² | 5 | Bouwkundig | dakafwerkingen; gootbetimmeringen staal herschilderbeurt exterieur | dakafwerkingen; gootbetimmeringen staal
|  | 47.10.98 h220 13 | 47 | dakafwerkingen; | gootbetimmeringen | gecoat staal | vervangen | m² | 50 | Bouwkundig | dakafwerkingen; gootbetimmeringen gecoat staal vervangen | dakafwerkingen; gootbetimmeringen gecoat staal
|  | 47.10.98 h401 15a | 47 | dakafwerkingen; | gootbetimmeringen | gecoat aluminium | inspecteren/repareren | m¹ | 1 | Bouwkundig | dakafwerkingen; gootbetimmeringen gecoat aluminium inspecteren/repareren | dakafwerkingen; gootbetimmeringen gecoat aluminium
|  | 47.10.98 h700 13 | 47 | dakafwerkingen; | gootbetimmeringen | zink | vervangen | m¹ | 30 | Bouwkundig | dakafwerkingen; gootbetimmeringen zink vervangen | dakafwerkingen; gootbetimmeringen zink
|  | 47.10.98 h700 42 | 47 | dakafwerkingen; | gootbetimmeringen | zink | schoonmaken/reinigen | m¹ | 1 | Bouwkundig | dakafwerkingen; gootbetimmeringen zink schoonmaken/reinigen | dakafwerkingen; gootbetimmeringen zink
|  | 47.10.98 h700 50 | 47 | dakafwerkingen; | gootbetimmeringen | zink | onderhouden | m¹ | 5 | Bouwkundig | dakafwerkingen; gootbetimmeringen zink onderhouden | dakafwerkingen; gootbetimmeringen zink
|  | 47.10.98 i000 13 | 47 | dakafwerkingen; | gootbetimmeringen | hout | vervangen | m¹ | 40 | Bouwkundig | dakafwerkingen; gootbetimmeringen hout vervangen | dakafwerkingen; gootbetimmeringen hout
|  | 47.10.98 i000 15 | 47 | dakafwerkingen; | gootbetimmeringen | hout | repareren | m¹ | 0 | Bouwkundig | dakafwerkingen; gootbetimmeringen hout repareren | dakafwerkingen; gootbetimmeringen hout
|  | 47.10.98 i000 15d | 47 | dakafwerkingen; | gootbetimmeringen | hout | inspecteren/repareren | post | 0 | Bouwkundig | dakafwerkingen; gootbetimmeringen hout inspecteren/repareren | dakafwerkingen; gootbetimmeringen hout
|  | 47.10.98 i000 74 | 47 | dakafwerkingen; | gootbetimmeringen | hout | bijwerkschilderbeurt exterieur | m² | 5 | Bouwkundig | dakafwerkingen; gootbetimmeringen hout bijwerkschilderbeurt exterieur | dakafwerkingen; gootbetimmeringen hout
|  | 47.10.98 i000 75 | 47 | dakafwerkingen; | gootbetimmeringen | hout | herschilderbeurt exterieur | m² | 5 | Bouwkundig | dakafwerkingen; gootbetimmeringen hout herschilderbeurt exterieur | dakafwerkingen; gootbetimmeringen hout
|  | 47.10.98 i000 75b | 47 | dakafwerkingen; | gootbetimmeringen | hout | herschilderbeurt exterieur | m¹ | 5 | Bouwkundig | dakafwerkingen; gootbetimmeringen hout herschilderbeurt exterieur | dakafwerkingen; gootbetimmeringen hout
|  | 47.10.98 i000 75c | 47 | dakafwerkingen; | gootbetimmeringen | hout | herschilderbeurt exterieur | stuks | 5 | Bouwkundig | dakafwerkingen; gootbetimmeringen hout herschilderbeurt exterieur | dakafwerkingen; gootbetimmeringen hout
|  | 47.10.98 i301 13 | 47 | dakafwerkingen; | gootbetimmeringen | meranti schroten | vervangen | m² | 40 | Bouwkundig | dakafwerkingen; gootbetimmeringen meranti schroten vervangen | dakafwerkingen; gootbetimmeringen meranti schroten
|  | 47.10.98 i301 74 | 47 | dakafwerkingen; | gootbetimmeringen | meranti schroten | bijwerkschilderbeurt exterieur | m² | 5 | Bouwkundig | dakafwerkingen; gootbetimmeringen meranti schroten bijwerkschilderbeurt exterieur | dakafwerkingen; gootbetimmeringen meranti schroten
|  | 47.10.98 i301 75 | 47 | dakafwerkingen; | gootbetimmeringen | meranti schroten | herschilderbeurt exterieur | m² | 5 | Bouwkundig | dakafwerkingen; gootbetimmeringen meranti schroten herschilderbeurt exterieur | dakafwerkingen; gootbetimmeringen meranti schroten
|  | 47.10.98 i500 13 | 47 | dakafwerkingen; | gootbetimmeringen | multiplex | vervangen | m² | 40 | Bouwkundig | dakafwerkingen; gootbetimmeringen multiplex vervangen | dakafwerkingen; gootbetimmeringen multiplex
|  | 47.10.98 i500 74 | 47 | dakafwerkingen; | gootbetimmeringen | multiplex | bijwerkschilderbeurt exterieur | m² | 5 | Bouwkundig | dakafwerkingen; gootbetimmeringen multiplex bijwerkschilderbeurt exterieur | dakafwerkingen; gootbetimmeringen multiplex
|  | 47.10.98 i500 75 | 47 | dakafwerkingen; | gootbetimmeringen | multiplex | herschilderbeurt exterieur | m² | 5 | Bouwkundig | dakafwerkingen; gootbetimmeringen multiplex herschilderbeurt exterieur | dakafwerkingen; gootbetimmeringen multiplex
|  | 47.10.98 n600 13 | 47 | dakafwerkingen; | gootbetimmeringen | kunststof | vervangen | m² | 40 | Bouwkundig | dakafwerkingen; gootbetimmeringen kunststof vervangen | dakafwerkingen; gootbetimmeringen kunststof
|  | 47.10.98 n600 15 | 47 | dakafwerkingen; | gootbetimmeringen | kunststof | repareren | post | 0 | Bouwkundig | dakafwerkingen; gootbetimmeringen kunststof repareren | dakafwerkingen; gootbetimmeringen kunststof
|  | 47.10.98 n600 42 | 47 | dakafwerkingen; | gootbetimmeringen | kunststof | schoonmaken/reinigen | m² | 1 | Bouwkundig | dakafwerkingen; gootbetimmeringen kunststof schoonmaken/reinigen | dakafwerkingen; gootbetimmeringen kunststof
|  | 47.10.98 n610 13 | 47 | dakafwerkingen; | gootbetimmeringen | volkern | vervangen | m² | 40 | Bouwkundig | dakafwerkingen; gootbetimmeringen volkern vervangen | dakafwerkingen; gootbetimmeringen volkern
|  | 47.10.98 n610 42 | 47 | dakafwerkingen; | gootbetimmeringen | volkern | schoonmaken/reinigen | m² | 1 | Interieurafwerking | dakafwerkingen; gootbetimmeringen volkern schoonmaken/reinigen | dakafwerkingen; gootbetimmeringen volkern
|  | 47.10.98 n620 13 | 47 | dakafwerkingen; | gootbetimmeringen | pvc | vervangen | m¹ | 25 | Bouwkundig | dakafwerkingen; gootbetimmeringen pvc vervangen | dakafwerkingen; gootbetimmeringen pvc
|  | 47.10.98 n620 42 | 47 | dakafwerkingen; | gootbetimmeringen | pvc | schoonmaken/reinigen | m¹ | 1 | Bouwkundig | dakafwerkingen; gootbetimmeringen pvc schoonmaken/reinigen | dakafwerkingen; gootbetimmeringen pvc
|  | 47.10.98 n620 50 | 47 | dakafwerkingen; | gootbetimmeringen | pvc | onderhouden | m¹ | 5 | Bouwkundig | dakafwerkingen; gootbetimmeringen pvc onderhouden | dakafwerkingen; gootbetimmeringen pvc
|  | 47.10.98 s500 13 | 47 | dakafwerkingen; | gootbetimmeringen | bitumineuze mengsels | vervangen | m¹ | 20 | Bouwkundig | dakafwerkingen; gootbetimmeringen bitumineuze mengsels vervangen | dakafwerkingen; gootbetimmeringen bitumineuze mengsels
|  | 47.10.99 h200 13 | 47 | dakafwerkingen; | dakrandkappen | staal | vervangen | m² | 40 | Bouwkundig | dakafwerkingen; dakrandkappen staal vervangen | dakafwerkingen; dakrandkappen staal
|  | 47.10.99 h200 15 | 47 | dakafwerkingen; | dakrandkappen | staal | repareren | m¹ | 0 | Bouwkundig | dakafwerkingen; dakrandkappen staal repareren | dakafwerkingen; dakrandkappen staal
|  | 47.10.99 h200 20 | 47 | dakafwerkingen; | dakrandkappen | staal | aanbrengen | m² | 40 | Bouwkundig | dakafwerkingen; dakrandkappen staal aanbrengen | dakafwerkingen; dakrandkappen staal
|  | 47.10.99 h200 75 | 47 | dakafwerkingen; | dakrandkappen | staal | herschilderbeurt exterieur | m² | 10 | Bouwkundig | dakafwerkingen; dakrandkappen staal herschilderbeurt exterieur | dakafwerkingen; dakrandkappen staal
|  | 47.10.99 h220 13 | 47 | dakafwerkingen; | dakrandkappen | gecoat staal | vervangen | m¹ | 40 | Bouwkundig | dakafwerkingen; dakrandkappen gecoat staal vervangen | dakafwerkingen; dakrandkappen gecoat staal
|  | 47.10.99 h220 20 | 47 | dakafwerkingen; | dakrandkappen | gecoat staal | aanbrengen | m¹ | 40 | Bouwkundig | dakafwerkingen; dakrandkappen gecoat staal aanbrengen | dakafwerkingen; dakrandkappen gecoat staal
|  | 47.10.99 h220 50 | 47 | dakafwerkingen; | dakrandkappen | gecoat staal | onderhouden | m¹ | 1 | Bouwkundig | dakafwerkingen; dakrandkappen gecoat staal onderhouden | dakafwerkingen; dakrandkappen gecoat staal
|  | 47.10.99 h400 13 | 47 | dakafwerkingen; | dakrandkappen | aluminium | vervangen | m¹ | 40 | Bouwkundig | dakafwerkingen; dakrandkappen aluminium vervangen | dakafwerkingen; dakrandkappen aluminium
|  | 47.10.99 h700 13 | 47 | dakafwerkingen; | dakrandkappen | zink | vervangen | m¹ | 30 | Bouwkundig | dakafwerkingen; dakrandkappen zink vervangen | dakafwerkingen; dakrandkappen zink
|  | 47.10.99 h700 20 | 47 | dakafwerkingen; | dakrandkappen | zink | aanbrengen | m¹ | 30 | Bouwkundig | dakafwerkingen; dakrandkappen zink aanbrengen | dakafwerkingen; dakrandkappen zink
|  | 47.10.99 n600 13 | 47 | dakafwerkingen; | dakrandkappen | kunststof | vervangen | m¹ | 30 | Bouwkundig | dakafwerkingen; dakrandkappen kunststof vervangen | dakafwerkingen; dakrandkappen kunststof
|  | 47.11.00 h700 13 | 47 | dakafwerkingen; | vlakke dakafwerkingen, algemeen | zink | vervangen | m² | 30 | Bouwkundig | dakafwerkingen; vlakke dakafwerkingen, algemeen zink vervangen | dakafwerkingen; vlakke dakafwerkingen, algemeen zink
|  | 47.11.00 h700 50 | 47 | dakafwerkingen; | vlakke dakafwerkingen, algemeen | zink | onderhouden | m² | 1 | Bouwkundig | dakafwerkingen; vlakke dakafwerkingen, algemeen zink onderhouden | dakafwerkingen; vlakke dakafwerkingen, algemeen zink
|  | 47.11.00 n510 13 | 47 | dakafwerkingen; | vlakke dakafwerkingen, algemeen | EPDM | vervangen | m² | 40 | Bouwkundig | dakafwerkingen; vlakke dakafwerkingen, algemeen EPDM vervangen | dakafwerkingen; vlakke dakafwerkingen, algemeen EPDM
|  | 47.11.00 n510 15 | 47 | dakafwerkingen; | vlakke dakafwerkingen, algemeen | EPDM | repareren | m² | 0 | Bouwkundig | dakafwerkingen; vlakke dakafwerkingen, algemeen EPDM repareren | dakafwerkingen; vlakke dakafwerkingen, algemeen EPDM
|  | 47.11.00 n510 15a | 47 | dakafwerkingen; | vlakke dakafwerkingen, algemeen | EPDM | inspecteren/repareren | m² | 1 | Bouwkundig | dakafwerkingen; vlakke dakafwerkingen, algemeen EPDM inspecteren/repareren | dakafwerkingen; vlakke dakafwerkingen, algemeen EPDM
|  | 47.11.00 n510 15d | 47 | dakafwerkingen; | vlakke dakafwerkingen, algemeen | EPDM | inspecteren/repareren | post | 1 | Bouwkundig | dakafwerkingen; vlakke dakafwerkingen, algemeen EPDM inspecteren/repareren | dakafwerkingen; vlakke dakafwerkingen, algemeen EPDM
|  | 47.11.00 n510 50 | 47 | dakafwerkingen; | vlakke dakafwerkingen, algemeen | EPDM | onderhouden | m² | 1 | Bouwkundig | dakafwerkingen; vlakke dakafwerkingen, algemeen EPDM onderhouden | dakafwerkingen; vlakke dakafwerkingen, algemeen EPDM
|  | 47.11.00 n511 13 | 47 | dakafwerkingen; | vlakke dakafwerkingen, algemeen | EPDM gecacheerd met SBS bitumen | vervangen | m² | 40 | Bouwkundig | dakafwerkingen; vlakke dakafwerkingen, algemeen EPDM gecacheerd met SBS bitumen vervangen | dakafwerkingen; vlakke dakafwerkingen, algemeen EPDM gecacheerd met SBS bitumen
|  | 47.11.00 n511 50 | 47 | dakafwerkingen; | vlakke dakafwerkingen, algemeen | EPDM gecacheerd met SBS bitumen | onderhouden | m² | 1 | Bouwkundig | dakafwerkingen; vlakke dakafwerkingen, algemeen EPDM gecacheerd met SBS bitumen onderhouden | dakafwerkingen; vlakke dakafwerkingen, algemeen EPDM gecacheerd met SBS bitumen
|  | 47.11.00 n600 13 | 47 | dakafwerkingen; | vlakke dakafwerkingen, algemeen | kunststof | vervangen | m² | 30 | Bouwkundig | dakafwerkingen; vlakke dakafwerkingen, algemeen kunststof vervangen | dakafwerkingen; vlakke dakafwerkingen, algemeen kunststof
|  | 47.11.00 n600 50 | 47 | dakafwerkingen; | vlakke dakafwerkingen, algemeen | kunststof | onderhouden | m² | 1 | Bouwkundig | dakafwerkingen; vlakke dakafwerkingen, algemeen kunststof onderhouden | dakafwerkingen; vlakke dakafwerkingen, algemeen kunststof
|  | 47.11.00 n620 13 | 47 | dakafwerkingen; | vlakke dakafwerkingen, algemeen | pvc | vervangen | m² | 40 | Bouwkundig | dakafwerkingen; vlakke dakafwerkingen, algemeen pvc vervangen | dakafwerkingen; vlakke dakafwerkingen, algemeen pvc
|  | 47.11.00 n620 50 | 47 | dakafwerkingen; | vlakke dakafwerkingen, algemeen | pvc | onderhouden | m² | 1 | Bouwkundig | dakafwerkingen; vlakke dakafwerkingen, algemeen pvc onderhouden | dakafwerkingen; vlakke dakafwerkingen, algemeen pvc
|  | 47.11.00 s400 13 | 47 | dakafwerkingen; | vlakke dakafwerkingen, algemeen | mastiek | vervangen | m² | 0 | Bouwkundig | dakafwerkingen; vlakke dakafwerkingen, algemeen mastiek vervangen | dakafwerkingen; vlakke dakafwerkingen, algemeen mastiek
|  | 47.11.00 s400 50 | 47 | dakafwerkingen; | vlakke dakafwerkingen, algemeen | mastiek | onderhouden | m² | 1 | Bouwkundig | dakafwerkingen; vlakke dakafwerkingen, algemeen mastiek onderhouden | dakafwerkingen; vlakke dakafwerkingen, algemeen mastiek
|  | 47.11.00 s500 50 | 47 | dakafwerkingen; | vlakke dakafwerkingen, algemeen | bitumineuze mengsels | onderhouden | m² | 1 | Bouwkundig | dakafwerkingen; vlakke dakafwerkingen, algemeen bitumineuze mengsels onderhouden | dakafwerkingen; vlakke dakafwerkingen, algemeen bitumineuze mengsels
|  | 47.11.00 x001 12 | 47 | dakafwerkingen; | vlakke dakafwerkingen, algemeen | diversen | overtrekken | m² | 25 | Bouwkundig | dakafwerkingen; vlakke dakafwerkingen, algemeen diversen overtrekken | dakafwerkingen; vlakke dakafwerkingen, algemeen diversen
|  | 47.11.00 x001 15 | 47 | dakafwerkingen; | vlakke dakafwerkingen, algemeen | diversen | repareren | post | 0 | Bouwkundig | dakafwerkingen; vlakke dakafwerkingen, algemeen diversen repareren | dakafwerkingen; vlakke dakafwerkingen, algemeen diversen
|  | 47.11.00 x001 15a | 47 | dakafwerkingen; | vlakke dakafwerkingen, algemeen | diversen | inspecteren/repareren | m² | 1 | Bouwkundig | dakafwerkingen; vlakke dakafwerkingen, algemeen diversen inspecteren/repareren | dakafwerkingen; vlakke dakafwerkingen, algemeen diversen
|  | 47.11.20 h700 13 | 47 | dakafwerkingen; | vlakke dakafwerkingen, niet geballast | zink | vervangen | m² | 30 | Bouwkundig | dakafwerkingen; vlakke dakafwerkingen, niet geballast zink vervangen | dakafwerkingen; vlakke dakafwerkingen, niet geballast zink
|  | 47.11.20 h700 15 | 47 | dakafwerkingen; | vlakke dakafwerkingen, niet geballast | zink | repareren | post | 0 | Bouwkundig | dakafwerkingen; vlakke dakafwerkingen, niet geballast zink repareren | dakafwerkingen; vlakke dakafwerkingen, niet geballast zink
|  | 47.11.20 h800 13 | 47 | dakafwerkingen; | vlakke dakafwerkingen, niet geballast | lood | vervangen | m² | 40 | Bouwkundig | dakafwerkingen; vlakke dakafwerkingen, niet geballast lood vervangen | dakafwerkingen; vlakke dakafwerkingen, niet geballast lood
|  | 47.11.20 n510 12 | 47 | dakafwerkingen; | vlakke dakafwerkingen, niet geballast | EPDM | overtrekken | m² | 30 | Bouwkundig | dakafwerkingen; vlakke dakafwerkingen, niet geballast EPDM overtrekken | dakafwerkingen; vlakke dakafwerkingen, niet geballast EPDM
|  | 47.11.20 n510 15 | 47 | dakafwerkingen; | vlakke dakafwerkingen, niet geballast | EPDM | repareren | m² | 0 | Bouwkundig | dakafwerkingen; vlakke dakafwerkingen, niet geballast EPDM repareren | dakafwerkingen; vlakke dakafwerkingen, niet geballast EPDM
|  | 47.11.20 n600 13 | 47 | dakafwerkingen; | vlakke dakafwerkingen, niet geballast | kunststof | vervangen | m² | 30 | Bouwkundig | dakafwerkingen; vlakke dakafwerkingen, niet geballast kunststof vervangen | dakafwerkingen; vlakke dakafwerkingen, niet geballast kunststof
|  | 47.11.20 n600 50 | 47 | dakafwerkingen; | vlakke dakafwerkingen, niet geballast | kunststof | onderhouden | m² | 1 | Bouwkundig | dakafwerkingen; vlakke dakafwerkingen, niet geballast kunststof onderhouden | dakafwerkingen; vlakke dakafwerkingen, niet geballast kunststof
|  | 47.11.20 n651 12 | 47 | dakafwerkingen; | vlakke dakafwerkingen, niet geballast | gewapend polyesterhars | overtrekken | m² | 15 | Bouwkundig | dakafwerkingen; vlakke dakafwerkingen, niet geballast gewapend polyesterhars overtrekken | dakafwerkingen; vlakke dakafwerkingen, niet geballast gewapend polyesterhars
|  | 47.11.20 n651 50 | 47 | dakafwerkingen; | vlakke dakafwerkingen, niet geballast | gewapend polyesterhars | onderhouden | m² | 1 | Bouwkundig | dakafwerkingen; vlakke dakafwerkingen, niet geballast gewapend polyesterhars onderhouden | dakafwerkingen; vlakke dakafwerkingen, niet geballast gewapend polyesterhars
|  | 47.11.20 r434 15 | 47 | dakafwerkingen; | vlakke dakafwerkingen, niet geballast | epoxycoating | repareren | post | 5 | Bouwkundig | dakafwerkingen; vlakke dakafwerkingen, niet geballast epoxycoating repareren | dakafwerkingen; vlakke dakafwerkingen, niet geballast epoxycoating
|  | 47.11.20 s500 12 | 47 | dakafwerkingen; | vlakke dakafwerkingen, niet geballast | bitumineuze mengsels | overtrekken | m² | 20 | Bouwkundig | dakafwerkingen; vlakke dakafwerkingen, niet geballast bitumineuze mengsels overtrekken | dakafwerkingen; vlakke dakafwerkingen, niet geballast bitumineuze mengsels
|  | 47.11.20 s500 13 | 47 | dakafwerkingen; | vlakke dakafwerkingen, niet geballast | bitumineuze mengsels | vervangen | m² | 20 | Bouwkundig | dakafwerkingen; vlakke dakafwerkingen, niet geballast bitumineuze mengsels vervangen | dakafwerkingen; vlakke dakafwerkingen, niet geballast bitumineuze mengsels
|  | 47.11.20 s500 15 | 47 | dakafwerkingen; | vlakke dakafwerkingen, niet geballast | bitumineuze mengsels | repareren | post | 0 | Bouwkundig | dakafwerkingen; vlakke dakafwerkingen, niet geballast bitumineuze mengsels repareren | dakafwerkingen; vlakke dakafwerkingen, niet geballast bitumineuze mengsels
|  | 47.11.20 s500 42 | 47 | dakafwerkingen; | vlakke dakafwerkingen, niet geballast | bitumineuze mengsels | schoonmaken/reinigen | m² | 1 | Bouwkundig | dakafwerkingen; vlakke dakafwerkingen, niet geballast bitumineuze mengsels schoonmaken/reinigen | dakafwerkingen; vlakke dakafwerkingen, niet geballast bitumineuze mengsels
|  | 47.11.20 s505 01 | 47 | dakafwerkingen; | vlakke dakafwerkingen, niet geballast | bitumineuze mengsels met leislag | slopen en afvoeren | m² | 0 | Bouwkundig | dakafwerkingen; vlakke dakafwerkingen, niet geballast bitumineuze mengsels met leislag slopen en afvoeren | dakafwerkingen; vlakke dakafwerkingen, niet geballast bitumineuze mengsels met leislag
|  | 47.11.20 s505 13 | 47 | dakafwerkingen; | vlakke dakafwerkingen, niet geballast | bitumineuze mengsels met leislag | vervangen | m² | 20 | Bouwkundig | dakafwerkingen; vlakke dakafwerkingen, niet geballast bitumineuze mengsels met leislag vervangen | dakafwerkingen; vlakke dakafwerkingen, niet geballast bitumineuze mengsels met leislag
|  | 47.11.20 s505 15a | 47 | dakafwerkingen; | vlakke dakafwerkingen, niet geballast | bitumineuze mengsels met leislag | inspecteren/repareren | m² | 1 | Bouwkundig | dakafwerkingen; vlakke dakafwerkingen, niet geballast bitumineuze mengsels met leislag inspecteren/repareren | dakafwerkingen; vlakke dakafwerkingen, niet geballast bitumineuze mengsels met leislag
|  | 47.11.20 s505 50 | 47 | dakafwerkingen; | vlakke dakafwerkingen, niet geballast | bitumineuze mengsels met leislag | onderhouden | m² | 1 | Bouwkundig | dakafwerkingen; vlakke dakafwerkingen, niet geballast bitumineuze mengsels met leislag onderhouden | dakafwerkingen; vlakke dakafwerkingen, niet geballast bitumineuze mengsels met leislag
|  | 47.11.20 s506 01 | 47 | dakafwerkingen; | vlakke dakafwerkingen, niet geballast | bitumineuze mengsels met leislag en isolatie | slopen en afvoeren | m² | 0 | Bouwkundig | dakafwerkingen; vlakke dakafwerkingen, niet geballast bitumineuze mengsels met leislag en isolatie slopen en afvoeren | dakafwerkingen; vlakke dakafwerkingen, niet geballast bitumineuze mengsels met leislag en isolatie
|  | 47.11.20 s506 13 | 47 | dakafwerkingen; | vlakke dakafwerkingen, niet geballast | bitumineuze mengsels met leislag en isolatie | vervangen | m² | 0 | Bouwkundig | dakafwerkingen; vlakke dakafwerkingen, niet geballast bitumineuze mengsels met leislag en isolatie vervangen | dakafwerkingen; vlakke dakafwerkingen, niet geballast bitumineuze mengsels met leislag en isolatie
|  | 47.11.20 s506 50 | 47 | dakafwerkingen; | vlakke dakafwerkingen, niet geballast | bitumineuze mengsels met leislag en isolatie | onderhouden | m² | 1 | Bouwkundig | dakafwerkingen; vlakke dakafwerkingen, niet geballast bitumineuze mengsels met leislag en isolatie onderhouden | dakafwerkingen; vlakke dakafwerkingen, niet geballast bitumineuze mengsels met leislag en isolatie
|  | 47.11.20 s520 12 | 47 | dakafwerkingen; | vlakke dakafwerkingen, niet geballast | gemodificeerde bitumen, SBS met leislag | overtrekken | m² | 20 | Bouwkundig | dakafwerkingen; vlakke dakafwerkingen, niet geballast gemodificeerde bitumen, SBS met leislag overtrekken | dakafwerkingen; vlakke dakafwerkingen, niet geballast gemodificeerde bitumen, SBS met leislag
|  | 47.11.20 s520 13 | 47 | dakafwerkingen; | vlakke dakafwerkingen, niet geballast | gemodificeerde bitumen, SBS met leislag | vervangen | m² | 20 | Bouwkundig | dakafwerkingen; vlakke dakafwerkingen, niet geballast gemodificeerde bitumen, SBS met leislag vervangen | dakafwerkingen; vlakke dakafwerkingen, niet geballast gemodificeerde bitumen, SBS met leislag
|  | 47.11.20 s520 15a | 47 | dakafwerkingen; | vlakke dakafwerkingen, niet geballast | gemodificeerde bitumen, SBS met leislag | inspecteren/repareren | m² | 1 | Bouwkundig | dakafwerkingen; vlakke dakafwerkingen, niet geballast gemodificeerde bitumen, SBS met leislag inspecteren/repareren | dakafwerkingen; vlakke dakafwerkingen, niet geballast gemodificeerde bitumen, SBS met leislag
|  | 47.11.20 s520 42 | 47 | dakafwerkingen; | vlakke dakafwerkingen, niet geballast | gemodificeerde bitumen, SBS met leislag | schoonmaken/reinigen | m² | 1 | Bouwkundig | dakafwerkingen; vlakke dakafwerkingen, niet geballast gemodificeerde bitumen, SBS met leislag schoonmaken/reinigen | dakafwerkingen; vlakke dakafwerkingen, niet geballast gemodificeerde bitumen, SBS met leislag
|  | 47.11.20 s520 50 | 47 | dakafwerkingen; | vlakke dakafwerkingen, niet geballast | gemodificeerde bitumen, SBS met leislag | onderhouden | m² | 1 | Bouwkundig | dakafwerkingen; vlakke dakafwerkingen, niet geballast gemodificeerde bitumen, SBS met leislag onderhouden | dakafwerkingen; vlakke dakafwerkingen, niet geballast gemodificeerde bitumen, SBS met leislag
|  | 47.11.20 s530 12 | 47 | dakafwerkingen; | vlakke dakafwerkingen, niet geballast | gemodificeerde bitumen, APP | overtrekken | m² | 20 | Bouwkundig | dakafwerkingen; vlakke dakafwerkingen, niet geballast gemodificeerde bitumen, APP overtrekken | dakafwerkingen; vlakke dakafwerkingen, niet geballast gemodificeerde bitumen, APP
|  | 47.11.20 s530 13 | 47 | dakafwerkingen; | vlakke dakafwerkingen, niet geballast | gemodificeerde bitumen, APP | vervangen | m² | 20 | Bouwkundig | dakafwerkingen; vlakke dakafwerkingen, niet geballast gemodificeerde bitumen, APP vervangen | dakafwerkingen; vlakke dakafwerkingen, niet geballast gemodificeerde bitumen, APP
|  | 47.11.20 s530 15 | 47 | dakafwerkingen; | vlakke dakafwerkingen, niet geballast | gemodificeerde bitumen, APP | repareren | post | 0 | Bouwkundig | dakafwerkingen; vlakke dakafwerkingen, niet geballast gemodificeerde bitumen, APP repareren | dakafwerkingen; vlakke dakafwerkingen, niet geballast gemodificeerde bitumen, APP
|  | 47.11.20 s530 15a | 47 | dakafwerkingen; | vlakke dakafwerkingen, niet geballast | gemodificeerde bitumen, APP | inspecteren/repareren | m² | 1 | Bouwkundig | dakafwerkingen; vlakke dakafwerkingen, niet geballast gemodificeerde bitumen, APP inspecteren/repareren | dakafwerkingen; vlakke dakafwerkingen, niet geballast gemodificeerde bitumen, APP
|  | 47.11.20 s530 50 | 47 | dakafwerkingen; | vlakke dakafwerkingen, niet geballast | gemodificeerde bitumen, APP | onderhouden | m² | 1 | Bouwkundig | dakafwerkingen; vlakke dakafwerkingen, niet geballast gemodificeerde bitumen, APP onderhouden | dakafwerkingen; vlakke dakafwerkingen, niet geballast gemodificeerde bitumen, APP
|  | 47.11.20 s540 50 | 47 | dakafwerkingen; | vlakke dakafwerkingen, niet geballast | gemodificeerde bitumen, APP met aluminiumfolie | onderhouden | m² | 1 | Bouwkundig | dakafwerkingen; vlakke dakafwerkingen, niet geballast gemodificeerde bitumen, APP met aluminiumfolie onderhouden | dakafwerkingen; vlakke dakafwerkingen, niet geballast gemodificeerde bitumen, APP met aluminiumfolie
|  | 47.11.20 s550 50 | 47 | dakafwerkingen; | vlakke dakafwerkingen, niet geballast | gemodificeerde bitumen, APP met koperlaag | onderhouden | m² | 1 | Bouwkundig | dakafwerkingen; vlakke dakafwerkingen, niet geballast gemodificeerde bitumen, APP met koperlaag onderhouden | dakafwerkingen; vlakke dakafwerkingen, niet geballast gemodificeerde bitumen, APP met koperlaag
|  | 47.11.20 x001 15d | 47 | dakafwerkingen; | vlakke dakafwerkingen, niet geballast | diversen | inspecteren/repareren | post | 1 | Bouwkundig | dakafwerkingen; vlakke dakafwerkingen, niet geballast diversen inspecteren/repareren | dakafwerkingen; vlakke dakafwerkingen, niet geballast diversen
|  | 47.11.30 n510 13 | 47 | dakafwerkingen; | vlakke dakafwerkingen, geballast | EPDM | vervangen | m² | 40 | Bouwkundig | dakafwerkingen; vlakke dakafwerkingen, geballast EPDM vervangen | dakafwerkingen; vlakke dakafwerkingen, geballast EPDM
|  | 47.11.30 n510 50 | 47 | dakafwerkingen; | vlakke dakafwerkingen, geballast | EPDM | onderhouden | m² | 1 | Bouwkundig | dakafwerkingen; vlakke dakafwerkingen, geballast EPDM onderhouden | dakafwerkingen; vlakke dakafwerkingen, geballast EPDM
|  | 47.11.30 n600 13 | 47 | dakafwerkingen; | vlakke dakafwerkingen, geballast | kunststof | vervangen | m² | 30 | Bouwkundig | dakafwerkingen; vlakke dakafwerkingen, geballast kunststof vervangen | dakafwerkingen; vlakke dakafwerkingen, geballast kunststof
|  | 47.11.30 n600 50 | 47 | dakafwerkingen; | vlakke dakafwerkingen, geballast | kunststof | onderhouden | m² | 1 | Bouwkundig | dakafwerkingen; vlakke dakafwerkingen, geballast kunststof onderhouden | dakafwerkingen; vlakke dakafwerkingen, geballast kunststof
|  | 47.11.30 p800 13 | 47 | dakafwerkingen; | vlakke dakafwerkingen, geballast | grind | vervangen | m² | 40 | Bouwkundig | dakafwerkingen; vlakke dakafwerkingen, geballast grind vervangen | dakafwerkingen; vlakke dakafwerkingen, geballast grind
|  | 47.11.30 p800 20 | 47 | dakafwerkingen; | vlakke dakafwerkingen, geballast | grind | aanbrengen | m² | 40 | Bouwkundig | dakafwerkingen; vlakke dakafwerkingen, geballast grind aanbrengen | dakafwerkingen; vlakke dakafwerkingen, geballast grind
|  | 47.11.30 p800 21 | 47 | dakafwerkingen; | vlakke dakafwerkingen, geballast | grind | opnieuw aanbrengen | m² | 5 | Bouwkundig | dakafwerkingen; vlakke dakafwerkingen, geballast grind opnieuw aanbrengen | dakafwerkingen; vlakke dakafwerkingen, geballast grind
|  | 47.11.30 s400 13 | 47 | dakafwerkingen; | vlakke dakafwerkingen, geballast | mastiek | vervangen | m² | 20 | Bouwkundig | dakafwerkingen; vlakke dakafwerkingen, geballast mastiek vervangen | dakafwerkingen; vlakke dakafwerkingen, geballast mastiek
|  | 47.11.30 s500 01 | 47 | dakafwerkingen; | vlakke dakafwerkingen, geballast | bitumineuze mengsels | slopen en afvoeren | m² | 0 | Bouwkundig | dakafwerkingen; vlakke dakafwerkingen, geballast bitumineuze mengsels slopen en afvoeren | dakafwerkingen; vlakke dakafwerkingen, geballast bitumineuze mengsels
|  | 47.11.30 s500 13 | 47 | dakafwerkingen; | vlakke dakafwerkingen, geballast | bitumineuze mengsels | vervangen | m² | 30 | Bouwkundig | dakafwerkingen; vlakke dakafwerkingen, geballast bitumineuze mengsels vervangen | dakafwerkingen; vlakke dakafwerkingen, geballast bitumineuze mengsels
|  | 47.11.30 s500 50 | 47 | dakafwerkingen; | vlakke dakafwerkingen, geballast | bitumineuze mengsels | onderhouden | m² | 1 | Bouwkundig | dakafwerkingen; vlakke dakafwerkingen, geballast bitumineuze mengsels onderhouden | dakafwerkingen; vlakke dakafwerkingen, geballast bitumineuze mengsels
|  | 47.11.30 s501 01 | 47 | dakafwerkingen; | vlakke dakafwerkingen, geballast | bitumineuze mengsels en isolatie | slopen en afvoeren | m² | 0 | Bouwkundig | dakafwerkingen; vlakke dakafwerkingen, geballast bitumineuze mengsels en isolatie slopen en afvoeren | dakafwerkingen; vlakke dakafwerkingen, geballast bitumineuze mengsels en isolatie
|  | 47.11.30 s501 13 | 47 | dakafwerkingen; | vlakke dakafwerkingen, geballast | bitumineuze mengsels en isolatie | vervangen | m² | 0 | Bouwkundig | dakafwerkingen; vlakke dakafwerkingen, geballast bitumineuze mengsels en isolatie vervangen | dakafwerkingen; vlakke dakafwerkingen, geballast bitumineuze mengsels en isolatie
|  | 47.11.30 s520 12 | 47 | dakafwerkingen; | vlakke dakafwerkingen, geballast | gemodificeerde bitumen, SBS met leislag | overtrekken | m² | 30 | Bouwkundig | dakafwerkingen; vlakke dakafwerkingen, geballast gemodificeerde bitumen, SBS met leislag overtrekken | dakafwerkingen; vlakke dakafwerkingen, geballast gemodificeerde bitumen, SBS met leislag
|  | 47.11.30 s520 50 | 47 | dakafwerkingen; | vlakke dakafwerkingen, geballast | gemodificeerde bitumen, SBS met leislag | onderhouden | m² | 1 | Bouwkundig | dakafwerkingen; vlakke dakafwerkingen, geballast gemodificeerde bitumen, SBS met leislag onderhouden | dakafwerkingen; vlakke dakafwerkingen, geballast gemodificeerde bitumen, SBS met leislag
|  | 47.11.40 s530 12 | 47 | dakafwerkingen; | vlakke dakafwerkingen, geballast | gemodificeerde bitumen, APP | overtrekken | m² | 30 | Bouwkundig | dakafwerkingen; vlakke dakafwerkingen, geballast gemodificeerde bitumen, APP overtrekken | dakafwerkingen; vlakke dakafwerkingen, geballast gemodificeerde bitumen, APP
|  | 47.11.40 s530 13 | 47 | dakafwerkingen; | vlakke dakafwerkingen, geballast | gemodificeerde bitumen, APP | vervangen | m² | 30 | Bouwkundig | dakafwerkingen; vlakke dakafwerkingen, geballast gemodificeerde bitumen, APP vervangen | dakafwerkingen; vlakke dakafwerkingen, geballast gemodificeerde bitumen, APP
|  | 47.11.40 s530 15a | 47 | dakafwerkingen; | vlakke dakafwerkingen, geballast | gemodificeerde bitumen, APP | inspecteren/repareren | m² | 1 | Bouwkundig | dakafwerkingen; vlakke dakafwerkingen, geballast gemodificeerde bitumen, APP inspecteren/repareren | dakafwerkingen; vlakke dakafwerkingen, geballast gemodificeerde bitumen, APP
|  | 47.11.40 s530 50 | 47 | dakafwerkingen; | vlakke dakafwerkingen, geballast | gemodificeerde bitumen, APP | onderhouden | m² | 1 | Bouwkundig | dakafwerkingen; vlakke dakafwerkingen, geballast gemodificeerde bitumen, APP onderhouden | dakafwerkingen; vlakke dakafwerkingen, geballast gemodificeerde bitumen, APP
|  | 47.12.00 j310 13 | 47 | dakafwerkingen; | hellende dakafwerkingen, algemeen | riet/stro | vervangen | m² | 30 | Bouwkundig | dakafwerkingen; hellende dakafwerkingen, algemeen riet/stro vervangen | dakafwerkingen; hellende dakafwerkingen, algemeen riet/stro
|  | 47.12.00 j310 50 | 47 | dakafwerkingen; | hellende dakafwerkingen, algemeen | riet/stro | onderhouden | post | 1 | Bouwkundig | dakafwerkingen; hellende dakafwerkingen, algemeen riet/stro onderhouden | dakafwerkingen; hellende dakafwerkingen, algemeen riet/stro
|  | 47.12.10 s520 13 | 47 | dakafwerkingen; | hellende dakafwerkingen, baanvormig | gemodificeerde bitumen, SBS met leislag | vervangen | m² | 20 | Bouwkundig | dakafwerkingen; hellende dakafwerkingen, baanvormig gemodificeerde bitumen, SBS met leislag vervangen | dakafwerkingen; hellende dakafwerkingen, baanvormig gemodificeerde bitumen, SBS met leislag
|  | 47.12.10 s530 12 | 47 | dakafwerkingen; | hellende dakafwerkingen, baanvormig | gemodificeerde bitumen, APP | overtrekken | m² | 20 | Bouwkundig | dakafwerkingen; hellende dakafwerkingen, baanvormig gemodificeerde bitumen, APP overtrekken | dakafwerkingen; hellende dakafwerkingen, baanvormig gemodificeerde bitumen, APP
|  | 47.12.20 h000 50 | 47 | dakafwerkingen; | hellende dakafwerkingen, vlakke dakplaten | metaal | onderhouden | post | 1 | Bouwkundig | dakafwerkingen; hellende dakafwerkingen, vlakke dakplaten metaal onderhouden | dakafwerkingen; hellende dakafwerkingen, vlakke dakplaten metaal
|  | 47.12.20 h200 13 | 47 | dakafwerkingen; | hellende dakafwerkingen, vlakke dakplaten | staal | vervangen | m² | 20 | Bouwkundig | dakafwerkingen; hellende dakafwerkingen, vlakke dakplaten staal vervangen | dakafwerkingen; hellende dakafwerkingen, vlakke dakplaten staal
|  | 47.12.20 h200 50 | 47 | dakafwerkingen; | hellende dakafwerkingen, vlakke dakplaten | staal | onderhouden | m² | 1 | Bouwkundig | dakafwerkingen; hellende dakafwerkingen, vlakke dakplaten staal onderhouden | dakafwerkingen; hellende dakafwerkingen, vlakke dakplaten staal
|  | 47.12.20 h200 75p | 47 | dakafwerkingen; | hellende dakafwerkingen, vlakke dakplaten | staal | herschilderbeurt exterieur | m² | 12 | Bouwkundig | dakafwerkingen; hellende dakafwerkingen, vlakke dakplaten staal herschilderbeurt exterieur | dakafwerkingen; hellende dakafwerkingen, vlakke dakplaten staal
|  | 47.12.20 h220 13 | 47 | dakafwerkingen; | hellende dakafwerkingen, vlakke dakplaten | gecoat staal | vervangen | m² | 20 | Bouwkundig | dakafwerkingen; hellende dakafwerkingen, vlakke dakplaten gecoat staal vervangen | dakafwerkingen; hellende dakafwerkingen, vlakke dakplaten gecoat staal
|  | 47.12.20 h220 42 | 47 | dakafwerkingen; | hellende dakafwerkingen, vlakke dakplaten | gecoat staal | schoonmaken/reinigen | m² | 1 | Bouwkundig | dakafwerkingen; hellende dakafwerkingen, vlakke dakplaten gecoat staal schoonmaken/reinigen | dakafwerkingen; hellende dakafwerkingen, vlakke dakplaten gecoat staal
|  | 47.12.20 h220 50 | 47 | dakafwerkingen; | hellende dakafwerkingen, vlakke dakplaten | gecoat staal | onderhouden | m² | 1 | Bouwkundig | dakafwerkingen; hellende dakafwerkingen, vlakke dakplaten gecoat staal onderhouden | dakafwerkingen; hellende dakafwerkingen, vlakke dakplaten gecoat staal
|  | 47.12.20 h400 13 | 47 | dakafwerkingen; | hellende dakafwerkingen, vlakke dakplaten | aluminium | vervangen | m² | 40 | Bouwkundig | dakafwerkingen; hellende dakafwerkingen, vlakke dakplaten aluminium vervangen | dakafwerkingen; hellende dakafwerkingen, vlakke dakplaten aluminium
|  | 47.12.20 h400 50 | 47 | dakafwerkingen; | hellende dakafwerkingen, vlakke dakplaten | aluminium | onderhouden | m² | 1 | Bouwkundig | dakafwerkingen; hellende dakafwerkingen, vlakke dakplaten aluminium onderhouden | dakafwerkingen; hellende dakafwerkingen, vlakke dakplaten aluminium
|  | 47.12.20 h500 13 | 47 | dakafwerkingen; | hellende dakafwerkingen, vlakke dakplaten | koper | vervangen | m² | 50 | Bouwkundig | dakafwerkingen; hellende dakafwerkingen, vlakke dakplaten koper vervangen | dakafwerkingen; hellende dakafwerkingen, vlakke dakplaten koper
|  | 47.12.20 h500 15a | 47 | dakafwerkingen; | hellende dakafwerkingen, vlakke dakplaten | koper | inspecteren/repareren | m² | 1 | Bouwkundig | dakafwerkingen; hellende dakafwerkingen, vlakke dakplaten koper inspecteren/repareren | dakafwerkingen; hellende dakafwerkingen, vlakke dakplaten koper
|  | 47.12.20 h500 50 | 47 | dakafwerkingen; | hellende dakafwerkingen, vlakke dakplaten | koper | onderhouden | m² | 1 | Bouwkundig | dakafwerkingen; hellende dakafwerkingen, vlakke dakplaten koper onderhouden | dakafwerkingen; hellende dakafwerkingen, vlakke dakplaten koper
|  | 47.12.20 h700 13 | 47 | dakafwerkingen; | hellende dakafwerkingen, vlakke dakplaten | zink | vervangen | m² | 30 | Bouwkundig | dakafwerkingen; hellende dakafwerkingen, vlakke dakplaten zink vervangen | dakafwerkingen; hellende dakafwerkingen, vlakke dakplaten zink
|  | 47.12.20 h700 15 | 47 | dakafwerkingen; | hellende dakafwerkingen, vlakke dakplaten | zink | repareren | m² | 0 | Bouwkundig | dakafwerkingen; hellende dakafwerkingen, vlakke dakplaten zink repareren | dakafwerkingen; hellende dakafwerkingen, vlakke dakplaten zink
|  | 47.12.20 h700 50 | 47 | dakafwerkingen; | hellende dakafwerkingen, vlakke dakplaten | zink | onderhouden | m² | 1 | Bouwkundig | dakafwerkingen; hellende dakafwerkingen, vlakke dakplaten zink onderhouden | dakafwerkingen; hellende dakafwerkingen, vlakke dakplaten zink
|  | 47.12.20 n600 13 | 47 | dakafwerkingen; | hellende dakafwerkingen, vlakke dakplaten | kunststof | vervangen | m² | 30 | Bouwkundig | dakafwerkingen; hellende dakafwerkingen, vlakke dakplaten kunststof vervangen | dakafwerkingen; hellende dakafwerkingen, vlakke dakplaten kunststof
|  | 47.12.30 f600 13 | 47 | dakafwerkingen; | hellende dakafwerkingen, geprofileerde dakplaten | asbestcementsteen | vervangen | m² | 30 | Bouwkundig | dakafwerkingen; hellende dakafwerkingen, geprofileerde dakplaten asbestcementsteen vervangen | dakafwerkingen; hellende dakafwerkingen, geprofileerde dakplaten asbestcementsteen
|  | 47.12.30 f600 42b | 47 | dakafwerkingen; | hellende dakafwerkingen, geprofileerde dakplaten | asbestcementsteen | vervallen | m² | 1 | Bouwkundig | dakafwerkingen; hellende dakafwerkingen, geprofileerde dakplaten asbestcementsteen vervallen | dakafwerkingen; hellende dakafwerkingen, geprofileerde dakplaten asbestcementsteen
|  | 47.12.30 f600 50 | 47 | dakafwerkingen; | hellende dakafwerkingen, geprofileerde dakplaten | asbestcementsteen | onderhouden | m² | 1 | Bouwkundig | dakafwerkingen; hellende dakafwerkingen, geprofileerde dakplaten asbestcementsteen onderhouden | dakafwerkingen; hellende dakafwerkingen, geprofileerde dakplaten asbestcementsteen
|  | 47.12.30 f610 13 | 47 | dakafwerkingen; | hellende dakafwerkingen, geprofileerde dakplaten | vezelcement | vervangen | m² | 30 | Bouwkundig | dakafwerkingen; hellende dakafwerkingen, geprofileerde dakplaten vezelcement vervangen | dakafwerkingen; hellende dakafwerkingen, geprofileerde dakplaten vezelcement
|  | 47.12.30 f610 50 | 47 | dakafwerkingen; | hellende dakafwerkingen, geprofileerde dakplaten | vezelcement | onderhouden | m² | 1 | Bouwkundig | dakafwerkingen; hellende dakafwerkingen, geprofileerde dakplaten vezelcement onderhouden | dakafwerkingen; hellende dakafwerkingen, geprofileerde dakplaten vezelcement
|  | 47.12.30 f610 69 | 47 | dakafwerkingen; | hellende dakafwerkingen, geprofileerde dakplaten | vezelcement | nader onderzoek | post | 0 | Bouwkundig | dakafwerkingen; hellende dakafwerkingen, geprofileerde dakplaten vezelcement nader onderzoek | dakafwerkingen; hellende dakafwerkingen, geprofileerde dakplaten vezelcement
|  | 47.12.30 h210 13 | 47 | dakafwerkingen; | hellende dakafwerkingen, geprofileerde dakplaten | verzinkt staal | vervangen | m² | 40 | Bouwkundig | dakafwerkingen; hellende dakafwerkingen, geprofileerde dakplaten verzinkt staal vervangen | dakafwerkingen; hellende dakafwerkingen, geprofileerde dakplaten verzinkt staal
|  | 47.12.30 h210 50 | 47 | dakafwerkingen; | hellende dakafwerkingen, geprofileerde dakplaten | verzinkt staal | onderhouden | m² | 1 | Bouwkundig | dakafwerkingen; hellende dakafwerkingen, geprofileerde dakplaten verzinkt staal onderhouden | dakafwerkingen; hellende dakafwerkingen, geprofileerde dakplaten verzinkt staal
|  | 47.12.30 h220 13 | 47 | dakafwerkingen; | hellende dakafwerkingen, geprofileerde dakplaten | gecoat staal | vervangen | m² | 40 | Bouwkundig | dakafwerkingen; hellende dakafwerkingen, geprofileerde dakplaten gecoat staal vervangen | dakafwerkingen; hellende dakafwerkingen, geprofileerde dakplaten gecoat staal
|  | 47.12.30 h220 50 | 47 | dakafwerkingen; | hellende dakafwerkingen, geprofileerde dakplaten | gecoat staal | onderhouden | m² | 1 | Bouwkundig | dakafwerkingen; hellende dakafwerkingen, geprofileerde dakplaten gecoat staal onderhouden | dakafwerkingen; hellende dakafwerkingen, geprofileerde dakplaten gecoat staal
|  | 47.12.30 h400 46 | 47 | dakafwerkingen; | hellende dakafwerkingen, geprofileerde dakplaten | aluminium | onderhoudscontract | post | 1 | Bouwkundig | dakafwerkingen; hellende dakafwerkingen, geprofileerde dakplaten aluminium onderhoudscontract | dakafwerkingen; hellende dakafwerkingen, geprofileerde dakplaten aluminium
|  | 47.12.30 h400 50 | 47 | dakafwerkingen; | hellende dakafwerkingen, geprofileerde dakplaten | aluminium | onderhouden | m² | 1 | Bouwkundig | dakafwerkingen; hellende dakafwerkingen, geprofileerde dakplaten aluminium onderhouden | dakafwerkingen; hellende dakafwerkingen, geprofileerde dakplaten aluminium
|  | 47.12.30 n600 13 | 47 | dakafwerkingen; | hellende dakafwerkingen, geprofileerde dakplaten | kunststof | vervangen | m² | 20 | Bouwkundig | dakafwerkingen; hellende dakafwerkingen, geprofileerde dakplaten kunststof vervangen | dakafwerkingen; hellende dakafwerkingen, geprofileerde dakplaten kunststof
|  | 47.12.30 n600 50 | 47 | dakafwerkingen; | hellende dakafwerkingen, geprofileerde dakplaten | kunststof | onderhouden | m² | 1 | Bouwkundig | dakafwerkingen; hellende dakafwerkingen, geprofileerde dakplaten kunststof onderhouden | dakafwerkingen; hellende dakafwerkingen, geprofileerde dakplaten kunststof
|  | 47.12.30 n620 13 | 47 | dakafwerkingen; | hellende dakafwerkingen, geprofileerde dakplaten | pvc | vervangen | m² | 30 | Bouwkundig | dakafwerkingen; hellende dakafwerkingen, geprofileerde dakplaten pvc vervangen | dakafwerkingen; hellende dakafwerkingen, geprofileerde dakplaten pvc
|  | 47.12.30 n620 50 | 47 | dakafwerkingen; | hellende dakafwerkingen, geprofileerde dakplaten | pvc | onderhouden | m² | 1 | Bouwkundig | dakafwerkingen; hellende dakafwerkingen, geprofileerde dakplaten pvc onderhouden | dakafwerkingen; hellende dakafwerkingen, geprofileerde dakplaten pvc
|  | 47.12.30 n650 13 | 47 | dakafwerkingen; | hellende dakafwerkingen, geprofileerde dakplaten | polyester | vervangen | m² | 30 | Bouwkundig | dakafwerkingen; hellende dakafwerkingen, geprofileerde dakplaten polyester vervangen | dakafwerkingen; hellende dakafwerkingen, geprofileerde dakplaten polyester
|  | 47.12.30 n650 50 | 47 | dakafwerkingen; | hellende dakafwerkingen, geprofileerde dakplaten | polyester | onderhouden | m² | 1 | Bouwkundig | dakafwerkingen; hellende dakafwerkingen, geprofileerde dakplaten polyester onderhouden | dakafwerkingen; hellende dakafwerkingen, geprofileerde dakplaten polyester
|  | 47.12.30 s500 13 | 47 | dakafwerkingen; | hellende dakafwerkingen, geprofileerde dakplaten | bitumineuze mengsels | vervangen | m² | 15 | Bouwkundig | dakafwerkingen; hellende dakafwerkingen, geprofileerde dakplaten bitumineuze mengsels vervangen | dakafwerkingen; hellende dakafwerkingen, geprofileerde dakplaten bitumineuze mengsels
|  | 47.12.30 x001 13 | 47 | dakafwerkingen; | hellende dakafwerkingen, geprofileerde dakplaten | diversen | vervangen | m² | 30 | Bouwkundig | dakafwerkingen; hellende dakafwerkingen, geprofileerde dakplaten diversen vervangen | dakafwerkingen; hellende dakafwerkingen, geprofileerde dakplaten diversen
|  | 47.12.31 h000 13 | 47 | dakafwerkingen; | hellende dakafwerkingen, geprofileerde dakplaten, golfplaten | metaal | vervangen | m² | 30 | Bouwkundig | dakafwerkingen; hellende dakafwerkingen, geprofileerde dakplaten, golfplaten metaal vervangen | dakafwerkingen; hellende dakafwerkingen, geprofileerde dakplaten, golfplaten metaal
|  | 47.12.31 h220 13 | 47 | dakafwerkingen; | hellende dakafwerkingen, geprofileerde dakplaten, golfplaten | gecoat staal | vervangen | m² | 40 | Bouwkundig | dakafwerkingen; hellende dakafwerkingen, geprofileerde dakplaten, golfplaten gecoat staal vervangen | dakafwerkingen; hellende dakafwerkingen, geprofileerde dakplaten, golfplaten gecoat staal
|  | 47.12.31 m201 01 | 47 | dakafwerkingen; | hellende dakafwerkingen, geprofileerde dakplaten, golfplaten | asbesthoudend | slopen en afvoeren | m² | 0 | Bouwkundig | dakafwerkingen; hellende dakafwerkingen, geprofileerde dakplaten, golfplaten asbesthoudend slopen en afvoeren | dakafwerkingen; hellende dakafwerkingen, geprofileerde dakplaten, golfplaten asbesthoudend
|  | 47.12.31 m201 13 | 47 | dakafwerkingen; | hellende dakafwerkingen, geprofileerde dakplaten, golfplaten | asbesthoudend | vervangen | m² | 30 | Bouwkundig | dakafwerkingen; hellende dakafwerkingen, geprofileerde dakplaten, golfplaten asbesthoudend vervangen | dakafwerkingen; hellende dakafwerkingen, geprofileerde dakplaten, golfplaten asbesthoudend
|  | 47.12.31 n600 13 | 47 | dakafwerkingen; | hellende dakafwerkingen, geprofileerde dakplaten, golfplaten | kunststof | vervangen | m² | 30 | Bouwkundig | dakafwerkingen; hellende dakafwerkingen, geprofileerde dakplaten, golfplaten kunststof vervangen | dakafwerkingen; hellende dakafwerkingen, geprofileerde dakplaten, golfplaten kunststof
|  | 47.12.31 n650 13 | 47 | dakafwerkingen; | hellende dakafwerkingen, geprofileerde dakplaten, golfplaten | polyester | vervangen | m² | 30 | Bouwkundig | dakafwerkingen; hellende dakafwerkingen, geprofileerde dakplaten, golfplaten polyester vervangen | dakafwerkingen; hellende dakafwerkingen, geprofileerde dakplaten, golfplaten polyester
|  | 47.12.32 h000 13 | 47 | dakafwerkingen; | hellende dakafwerkingen, geprofileerde dakplaten, damwandprofielen | metaal | vervangen | m² | 30 | Bouwkundig | dakafwerkingen; hellende dakafwerkingen, geprofileerde dakplaten, damwandprofielen metaal vervangen | dakafwerkingen; hellende dakafwerkingen, geprofileerde dakplaten, damwandprofielen metaal
|  | 47.12.32 h220 13 | 47 | dakafwerkingen; | hellende dakafwerkingen, geprofileerde dakplaten, damwandprofielen | gecoat staal | vervangen | m² | 40 | Bouwkundig | dakafwerkingen; hellende dakafwerkingen, geprofileerde dakplaten, damwandprofielen gecoat staal vervangen | dakafwerkingen; hellende dakafwerkingen, geprofileerde dakplaten, damwandprofielen gecoat staal
|  | 47.12.40 f210 13 | 47 | dakafwerkingen; | hellende dakafwerkingen, dakpannen | beton | vervangen | m² | 30 | Bouwkundig | dakafwerkingen; hellende dakafwerkingen, dakpannen beton vervangen | dakafwerkingen; hellende dakafwerkingen, dakpannen beton
|  | 47.12.40 f210 14 | 47 | dakafwerkingen; | hellende dakafwerkingen, dakpannen | beton | gedeeltelijk vervangen | m² | 0 | Bouwkundig | dakafwerkingen; hellende dakafwerkingen, dakpannen beton gedeeltelijk vervangen | dakafwerkingen; hellende dakafwerkingen, dakpannen beton
|  | 47.12.40 f210 15d | 47 | dakafwerkingen; | hellende dakafwerkingen, dakpannen | beton | inspecteren/repareren | post | 5 | Bouwkundig | dakafwerkingen; hellende dakafwerkingen, dakpannen beton inspecteren/repareren | dakafwerkingen; hellende dakafwerkingen, dakpannen beton
|  | 47.12.40 f210 42 | 47 | dakafwerkingen; | hellende dakafwerkingen, dakpannen | beton | schoonmaken/reinigen | m² | 1 | Bouwkundig | dakafwerkingen; hellende dakafwerkingen, dakpannen beton schoonmaken/reinigen | dakafwerkingen; hellende dakafwerkingen, dakpannen beton
|  | 47.12.40 f210 50 | 47 | dakafwerkingen; | hellende dakafwerkingen, dakpannen | beton | onderhouden | m² | 1 | Bouwkundig | dakafwerkingen; hellende dakafwerkingen, dakpannen beton onderhouden | dakafwerkingen; hellende dakafwerkingen, dakpannen beton
|  | 47.12.40 g220 01 | 47 | dakafwerkingen; | hellende dakafwerkingen, dakpannen | keramisch | slopen en afvoeren | m² | 0 | Bouwkundig | dakafwerkingen; hellende dakafwerkingen, dakpannen keramisch slopen en afvoeren | dakafwerkingen; hellende dakafwerkingen, dakpannen keramisch
|  | 47.12.40 g220 13 | 47 | dakafwerkingen; | hellende dakafwerkingen, dakpannen | keramisch | vervangen | m² | 60 | Bouwkundig | dakafwerkingen; hellende dakafwerkingen, dakpannen keramisch vervangen | dakafwerkingen; hellende dakafwerkingen, dakpannen keramisch
|  | 47.12.40 g220 14 | 47 | dakafwerkingen; | hellende dakafwerkingen, dakpannen | keramisch | gedeeltelijk vervangen | post | 0 | Bouwkundig | dakafwerkingen; hellende dakafwerkingen, dakpannen keramisch gedeeltelijk vervangen | dakafwerkingen; hellende dakafwerkingen, dakpannen keramisch
|  | 47.12.40 g220 15a | 47 | dakafwerkingen; | hellende dakafwerkingen, dakpannen | keramisch | inspecteren/repareren | m² | 1 | Bouwkundig | dakafwerkingen; hellende dakafwerkingen, dakpannen keramisch inspecteren/repareren | dakafwerkingen; hellende dakafwerkingen, dakpannen keramisch
|  | 47.12.40 g220 15d | 47 | dakafwerkingen; | hellende dakafwerkingen, dakpannen | keramisch | inspecteren/repareren | post | 1 | Bouwkundig | dakafwerkingen; hellende dakafwerkingen, dakpannen keramisch inspecteren/repareren | dakafwerkingen; hellende dakafwerkingen, dakpannen keramisch
|  | 47.12.40 g220 21 | 47 | dakafwerkingen; | hellende dakafwerkingen, dakpannen | keramisch | opnieuw aanbrengen | m² | 5 | Bouwkundig | dakafwerkingen; hellende dakafwerkingen, dakpannen keramisch opnieuw aanbrengen | dakafwerkingen; hellende dakafwerkingen, dakpannen keramisch
|  | 47.12.40 g220 50 | 47 | dakafwerkingen; | hellende dakafwerkingen, dakpannen | keramisch | onderhouden | m² | 1 | Bouwkundig | dakafwerkingen; hellende dakafwerkingen, dakpannen keramisch onderhouden | dakafwerkingen; hellende dakafwerkingen, dakpannen keramisch
|  | 47.12.40 g220 68 | 47 | dakafwerkingen; | hellende dakafwerkingen, dakpannen | keramisch | inspecteren/controleren | m² | 1 | Bouwkundig | dakafwerkingen; hellende dakafwerkingen, dakpannen keramisch inspecteren/controleren | dakafwerkingen; hellende dakafwerkingen, dakpannen keramisch
|  | 47.12.40 x001 13 | 47 | dakafwerkingen; | hellende dakafwerkingen, dakpannen | diversen | vervangen | m² | 60 | Bouwkundig | dakafwerkingen; hellende dakafwerkingen, dakpannen diversen vervangen | dakafwerkingen; hellende dakafwerkingen, dakpannen diversen
|  | 47.12.41 f210 13 | 47 | dakafwerkingen; | hellende dakafwerkingen, nokvorsten | beton | vervangen | m¹ | 30 | Bouwkundig | dakafwerkingen; hellende dakafwerkingen, nokvorsten beton vervangen | dakafwerkingen; hellende dakafwerkingen, nokvorsten beton
|  | 47.12.41 g220 13 | 47 | dakafwerkingen; | hellende dakafwerkingen, nokvorsten | keramisch | vervangen | m¹ | 60 | Bouwkundig | dakafwerkingen; hellende dakafwerkingen, nokvorsten keramisch vervangen | dakafwerkingen; hellende dakafwerkingen, nokvorsten keramisch
|  | 47.12.41 n600 13 | 47 | dakafwerkingen; | hellende dakafwerkingen, nokvorsten | kunststof | vervangen | m¹ | 30 | Bouwkundig | dakafwerkingen; hellende dakafwerkingen, nokvorsten kunststof vervangen | dakafwerkingen; hellende dakafwerkingen, nokvorsten kunststof
|  | 47.12.42 f210 13b | 47 | dakafwerkingen; | hellende dakafwerkingen, gevelpannen | beton | vervangen | m¹ | 30 | Bouwkundig | dakafwerkingen; hellende dakafwerkingen, gevelpannen beton vervangen | dakafwerkingen; hellende dakafwerkingen, gevelpannen beton
|  | 47.12.42 g220 13 | 47 | dakafwerkingen; | hellende dakafwerkingen, gevelpannen | keramisch | vervangen | m¹ | 60 | Bouwkundig | dakafwerkingen; hellende dakafwerkingen, gevelpannen keramisch vervangen | dakafwerkingen; hellende dakafwerkingen, gevelpannen keramisch
|  | 47.12.50 e000 13 | 47 | dakafwerkingen; | hellende dakafwerkingen, leien | natuursteen | vervangen | m² | 80 | Bouwkundig | dakafwerkingen; hellende dakafwerkingen, leien natuursteen vervangen | dakafwerkingen; hellende dakafwerkingen, leien natuursteen
|  | 47.12.50 e000 13d | 47 | dakafwerkingen; | hellende dakafwerkingen, leien | natuursteen | vervangen | post | 80 | Bouwkundig | dakafwerkingen; hellende dakafwerkingen, leien natuursteen vervangen | dakafwerkingen; hellende dakafwerkingen, leien natuursteen
|  | 47.12.50 e000 15a | 47 | dakafwerkingen; | hellende dakafwerkingen, leien | natuursteen | inspecteren/repareren | m² | 1 | Bouwkundig | dakafwerkingen; hellende dakafwerkingen, leien natuursteen inspecteren/repareren | dakafwerkingen; hellende dakafwerkingen, leien natuursteen
|  | 47.12.50 e000 50 | 47 | dakafwerkingen; | hellende dakafwerkingen, leien | natuursteen | onderhouden | m² | 1 | Bouwkundig | dakafwerkingen; hellende dakafwerkingen, leien natuursteen onderhouden | dakafwerkingen; hellende dakafwerkingen, leien natuursteen
|  | 47.12.50 f610 13 | 47 | dakafwerkingen; | hellende dakafwerkingen, leien | vezelcement | vervangen | m² | 30 | Bouwkundig | dakafwerkingen; hellende dakafwerkingen, leien vezelcement vervangen | dakafwerkingen; hellende dakafwerkingen, leien vezelcement
|  | 47.12.50 f610 50 | 47 | dakafwerkingen; | hellende dakafwerkingen, leien | vezelcement | onderhouden | m² | 1 | Bouwkundig | dakafwerkingen; hellende dakafwerkingen, leien vezelcement onderhouden | dakafwerkingen; hellende dakafwerkingen, leien vezelcement
|  | 47.12.50 s500 13 | 47 | dakafwerkingen; | hellende dakafwerkingen, leien | bitumineuze mengsels | vervangen | m² | 20 | Bouwkundig | dakafwerkingen; hellende dakafwerkingen, leien bitumineuze mengsels vervangen | dakafwerkingen; hellende dakafwerkingen, leien bitumineuze mengsels
|  | 47.12.50 s500 15 | 47 | dakafwerkingen; | hellende dakafwerkingen, leien | bitumineuze mengsels | repareren | m² | 0 | Bouwkundig | dakafwerkingen; hellende dakafwerkingen, leien bitumineuze mengsels repareren | dakafwerkingen; hellende dakafwerkingen, leien bitumineuze mengsels
|  | 47.12.50 s500 50 | 47 | dakafwerkingen; | hellende dakafwerkingen, leien | bitumineuze mengsels | onderhouden | m² | 1 | Bouwkundig | dakafwerkingen; hellende dakafwerkingen, leien bitumineuze mengsels onderhouden | dakafwerkingen; hellende dakafwerkingen, leien bitumineuze mengsels
|  | 47.12.51 s500 13 | 47 | dakafwerkingen; | hellende dakafwerkingen, shingles | bitumineuze mengsels | vervangen | m² | 20 | Bouwkundig | dakafwerkingen; hellende dakafwerkingen, shingles bitumineuze mengsels vervangen | dakafwerkingen; hellende dakafwerkingen, shingles bitumineuze mengsels
|  | 47.13.00 s500 12 | 47 | dakafwerkingen; | luifelafwerkingen | bitumineuze mengsels | overtrekken | m² | 20 | Bouwkundig | dakafwerkingen; luifelafwerkingen bitumineuze mengsels overtrekken | dakafwerkingen; luifelafwerkingen bitumineuze mengsels
|  | 47.13.00 s500 13 | 47 | dakafwerkingen; | luifelafwerkingen | bitumineuze mengsels | vervangen | m² | 20 | Bouwkundig | dakafwerkingen; luifelafwerkingen bitumineuze mengsels vervangen | dakafwerkingen; luifelafwerkingen bitumineuze mengsels
|  | 47.13.00 s500 50 | 47 | dakafwerkingen; | luifelafwerkingen | bitumineuze mengsels | onderhouden | m² | 1 | Bouwkundig | dakafwerkingen; luifelafwerkingen bitumineuze mengsels onderhouden | dakafwerkingen; luifelafwerkingen bitumineuze mengsels
|  | 48.10.00 x001 85 | 48 | afwerkingspakketten; | algemeen | diversen | herschilderbeurt interieur | post | 10 | Bouwkundig | afwerkingspakketten; algemeen diversen herschilderbeurt interieur | afwerkingspakketten; algemeen diversen
|  | 48.12.00 x001 13 | 48 | afwerkingspakketten; | overige afwerkingen | diversen | vervangen | m² NVO | 20 | Interieurafwerking | afwerkingspakketten; overige afwerkingen diversen vervangen | afwerkingspakketten; overige afwerkingen diversen
|  | 48.12.00 x001 13p | 48 | afwerkingspakketten; | overige afwerkingen | diversen | vervangen | m² NVO | 15 | Interieurafwerking | afwerkingspakketten; overige afwerkingen diversen vervangen | afwerkingspakketten; overige afwerkingen diversen
|  | 48.12.00 x001 13q | 48 | afwerkingspakketten; | overige afwerkingen | diversen | vervangen | m² NVO | 10 | Interieurafwerking | afwerkingspakketten; overige afwerkingen diversen vervangen | afwerkingspakketten; overige afwerkingen diversen
|  | 48.12.00 x001 13r | 48 | afwerkingspakketten; | overige afwerkingen | diversen | vervangen | m² NVO | 12 | Interieurafwerking | afwerkingspakketten; overige afwerkingen diversen vervangen | afwerkingspakketten; overige afwerkingen diversen
|  | 48.12.00 x001 13s | 48 | afwerkingspakketten; | overige afwerkingen | diversen | vervangen | m² NVO | 6 | Interieurafwerking | afwerkingspakketten; overige afwerkingen diversen vervangen | afwerkingspakketten; overige afwerkingen diversen
|  | 48.12.00 x001 15 | 48 | afwerkingspakketten; | overige afwerkingen | diversen | repareren | m² NVO | 0 | Interieurafwerking | afwerkingspakketten; overige afwerkingen diversen repareren | afwerkingspakketten; overige afwerkingen diversen
|  | 48.12.00 x001 50 | 48 | afwerkingspakketten; | overige afwerkingen | diversen | onderhouden | m² NVO | 1 | Interieurafwerking | afwerkingspakketten; overige afwerkingen diversen onderhouden | afwerkingspakketten; overige afwerkingen diversen
|  | 48.12.00 x001 50d | 48 | afwerkingspakketten; | overige afwerkingen | diversen | onderhouden | post | 1 | Interieurafwerking | afwerkingspakketten; overige afwerkingen diversen onderhouden | afwerkingspakketten; overige afwerkingen diversen
|  | 48.12.00 x001 85 | 48 | afwerkingspakketten; | overige afwerkingen | diversen | herschilderbeurt interieur | m² | 10 | Interieurafwerking | afwerkingspakketten; overige afwerkingen diversen herschilderbeurt interieur | afwerkingspakketten; overige afwerkingen diversen
|  | 48.12.00 x001 85d | 48 | afwerkingspakketten; | overige afwerkingen | diversen | herschilderbeurt interieur | post | 10 | Interieurafwerking | afwerkingspakketten; overige afwerkingen diversen herschilderbeurt interieur | afwerkingspakketten; overige afwerkingen diversen
|  | 48.12.00 x001 85p | 48 | afwerkingspakketten; | overige afwerkingen | diversen | herschilderbeurt interieur | post | 1 | Interieurafwerking | afwerkingspakketten; overige afwerkingen diversen herschilderbeurt interieur | afwerkingspakketten; overige afwerkingen diversen
|  | 48.12.00 x001 85q | 48 | afwerkingspakketten; | overige afwerkingen | diversen | herschilderbeurt interieur | post | 5 | Interieurafwerking | afwerkingspakketten; overige afwerkingen diversen herschilderbeurt interieur | afwerkingspakketten; overige afwerkingen diversen
|  | 48.12.00 x001 85r | 48 | afwerkingspakketten; | overige afwerkingen | diversen | herschilderbeurt interieur | m² NVO | 15 | Interieurafwerking | afwerkingspakketten; overige afwerkingen diversen herschilderbeurt interieur | afwerkingspakketten; overige afwerkingen diversen
|  | 48.12.00 x001 85s | 48 | afwerkingspakketten; | overige afwerkingen | diversen | herschilderbeurt interieur | m² NVO | 12 | Interieurafwerking | afwerkingspakketten; overige afwerkingen diversen herschilderbeurt interieur | afwerkingspakketten; overige afwerkingen diversen
|  | 48.12.00 x001 85t | 48 | afwerkingspakketten; | overige afwerkingen | diversen | herschilderbeurt interieur | m² NVO | 10 | Interieurafwerking | afwerkingspakketten; overige afwerkingen diversen herschilderbeurt interieur | afwerkingspakketten; overige afwerkingen diversen
|  | 48.12.00 x001 85u | 48 | afwerkingspakketten; | overige afwerkingen | diversen | herschilderbeurt interieur | m² NVO | 7 | Interieurafwerking | afwerkingspakketten; overige afwerkingen diversen herschilderbeurt interieur | afwerkingspakketten; overige afwerkingen diversen
|  | 48.12.10 x001 13 | 48 | afwerkingspakketten; | kantoren | diversen | vervangen | m² NVO | 15 | Interieurafwerking | afwerkingspakketten; kantoren diversen vervangen | afwerkingspakketten; kantoren diversen
|  | 48.12.10 x001 13p | 48 | afwerkingspakketten; | kantoren | diversen | vervangen | m² NVO | 10 | Interieurafwerking | afwerkingspakketten; kantoren diversen vervangen | afwerkingspakketten; kantoren diversen
|  | 48.12.10 x001 13q | 48 | afwerkingspakketten; | kantoren | diversen | vervangen | m² NVO | 20 | Interieurafwerking | afwerkingspakketten; kantoren diversen vervangen | afwerkingspakketten; kantoren diversen
|  | 48.12.10 x001 50 | 48 | afwerkingspakketten; | kantoren | diversen | onderhouden | m² NVO | 1 | Interieurafwerking | afwerkingspakketten; kantoren diversen onderhouden | afwerkingspakketten; kantoren diversen
|  | 48.12.15 x001 13 | 48 | afwerkingspakketten; | kantine/keuken | diversen | vervangen | m² NVO | 10 | Interieurafwerking | afwerkingspakketten; kantine/keuken diversen vervangen | afwerkingspakketten; kantine/keuken diversen
|  | 48.12.15 x001 13p | 48 | afwerkingspakketten; | kantine/keuken | diversen | vervangen | m² NVO | 20 | Interieurafwerking | afwerkingspakketten; kantine/keuken diversen vervangen | afwerkingspakketten; kantine/keuken diversen
|  | 48.12.15 x001 50 | 48 | afwerkingspakketten; | kantine/keuken | diversen | onderhouden | m² NVO | 1 | Interieurafwerking | afwerkingspakketten; kantine/keuken diversen onderhouden | afwerkingspakketten; kantine/keuken diversen
|  | 48.12.20 x001 13 | 48 | afwerkingspakketten; | circulatieruimte | diversen | vervangen | m² NVO | 20 | Interieurafwerking | afwerkingspakketten; circulatieruimte diversen vervangen | afwerkingspakketten; circulatieruimte diversen
|  | 48.12.20 x001 50 | 48 | afwerkingspakketten; | circulatieruimte | diversen | onderhouden | m² NVO | 1 | Interieurafwerking | afwerkingspakketten; circulatieruimte diversen onderhouden | afwerkingspakketten; circulatieruimte diversen
|  | 48.12.25 x001 13 | 48 | afwerkingspakketten; | technische ruimte | diversen | vervangen | m² NVO | 20 | Interieurafwerking | afwerkingspakketten; technische ruimte diversen vervangen | afwerkingspakketten; technische ruimte diversen
|  | 48.12.25 x001 13p | 48 | afwerkingspakketten; | technische ruimte | diversen | vervangen | m² NVO | 15 | Interieurafwerking | afwerkingspakketten; technische ruimte diversen vervangen | afwerkingspakketten; technische ruimte diversen
|  | 48.12.25 x001 13q | 48 | afwerkingspakketten; | technische ruimte | diversen | vervangen | m² NVO | 40 | Interieurafwerking | afwerkingspakketten; technische ruimte diversen vervangen | afwerkingspakketten; technische ruimte diversen
|  | 48.12.25 x001 50 | 48 | afwerkingspakketten; | technische ruimte | diversen | onderhouden | m² NVO | 1 | Interieurafwerking | afwerkingspakketten; technische ruimte diversen onderhouden | afwerkingspakketten; technische ruimte diversen
|  | 48.12.30 x001 13 | 48 | afwerkingspakketten; | sanitaire ruimte | diversen | vervangen | m² NVO | 25 | Interieurafwerking | afwerkingspakketten; sanitaire ruimte diversen vervangen | afwerkingspakketten; sanitaire ruimte diversen
|  | 48.12.30 x001 13p | 48 | afwerkingspakketten; | sanitaire ruimte | diversen | vervangen | m² NVO | 30 | Interieurafwerking | afwerkingspakketten; sanitaire ruimte diversen vervangen | afwerkingspakketten; sanitaire ruimte diversen
|  | 48.12.30 x001 13q | 48 | afwerkingspakketten; | sanitaire ruimte | diversen | vervangen | m² NVO | 20 | Interieurafwerking | afwerkingspakketten; sanitaire ruimte diversen vervangen | afwerkingspakketten; sanitaire ruimte diversen
|  | 48.12.30 x001 50 | 48 | afwerkingspakketten; | sanitaire ruimte | diversen | onderhouden | m² NVO | 1 | Interieurafwerking | afwerkingspakketten; sanitaire ruimte diversen onderhouden | afwerkingspakketten; sanitaire ruimte diversen
|  | 48.12.35 x001 13 | 48 | afwerkingspakketten; | opslag/productie ruimte | diversen | vervangen | m² NVO | 20 | Interieurafwerking | afwerkingspakketten; opslag/productie ruimte diversen vervangen | afwerkingspakketten; opslag/productie ruimte diversen
|  | 48.12.35 x001 50 | 48 | afwerkingspakketten; | opslag/productie ruimte | diversen | onderhouden | m² NVO | 1 | Interieurafwerking | afwerkingspakketten; opslag/productie ruimte diversen onderhouden | afwerkingspakketten; opslag/productie ruimte diversen
|  | 48.12.40 x001 13 | 48 | afwerkingspakketten; | laboratorium | diversen | vervangen | m² NVO | 15 | Interieurafwerking | afwerkingspakketten; laboratorium diversen vervangen | afwerkingspakketten; laboratorium diversen
|  | 48.12.40 x001 50 | 48 | afwerkingspakketten; | laboratorium | diversen | onderhouden | m² NVO | 1 | Interieurafwerking | afwerkingspakketten; laboratorium diversen onderhouden | afwerkingspakketten; laboratorium diversen
|  | 48.12.45 x001 13 | 48 | afwerkingspakketten; | bergingen | diversen | vervangen | m² NVO | 20 | Interieurafwerking | afwerkingspakketten; bergingen diversen vervangen | afwerkingspakketten; bergingen diversen
|  | 48.12.45 x001 13p | 48 | afwerkingspakketten; | bergingen | diversen | vervangen | m² NVO | 15 | Interieurafwerking | afwerkingspakketten; bergingen diversen vervangen | afwerkingspakketten; bergingen diversen
|  | 48.12.45 x001 50 | 48 | afwerkingspakketten; | bergingen | diversen | onderhouden | m² NVO | 1 | Interieurafwerking | afwerkingspakketten; bergingen diversen onderhouden | afwerkingspakketten; bergingen diversen
|  | 48.12.50 x001 13 | 48 | afwerkingspakketten; | verkeersruimten | diversen | vervangen | m² NVO | 20 | Interieurafwerking | afwerkingspakketten; verkeersruimten diversen vervangen | afwerkingspakketten; verkeersruimten diversen
|  | 48.12.50 x001 13p | 48 | afwerkingspakketten; | verkeersruimten | diversen | vervangen | m² NVO | 10 | Interieurafwerking | afwerkingspakketten; verkeersruimten diversen vervangen | afwerkingspakketten; verkeersruimten diversen
|  | 48.12.50 x001 13q | 48 | afwerkingspakketten; | verkeersruimten | diversen | vervangen | m² NVO | 30 | Interieurafwerking | afwerkingspakketten; verkeersruimten diversen vervangen | afwerkingspakketten; verkeersruimten diversen
|  | 48.12.50 x001 50 | 48 | afwerkingspakketten; | verkeersruimten | diversen | onderhouden | m² NVO | 1 | Interieurafwerking | afwerkingspakketten; verkeersruimten diversen onderhouden | afwerkingspakketten; verkeersruimten diversen
|  | 48.12.55 x001 13 | 48 | afwerkingspakketten; | gymzalen / sportruimten / oefenruimten | diversen | vervangen | m² NVO | 20 | Interieurafwerking | afwerkingspakketten; gymzalen / sportruimten / oefenruimten diversen vervangen | afwerkingspakketten; gymzalen / sportruimten / oefenruimten diversen
|  | 48.12.55 x001 50 | 48 | afwerkingspakketten; | gymzalen / sportruimten / oefenruimten | diversen | onderhouden | m² NVO | 1 | Interieurafwerking | afwerkingspakketten; gymzalen / sportruimten / oefenruimten diversen onderhouden | afwerkingspakketten; gymzalen / sportruimten / oefenruimten diversen
|  | 48.12.60 x001 13 | 48 | afwerkingspakketten; | dierenverblijven | diversen | vervangen | m² NVO | 20 | Interieurafwerking | afwerkingspakketten; dierenverblijven diversen vervangen | afwerkingspakketten; dierenverblijven diversen
|  | 48.12.65 x001 13 | 48 | afwerkingspakketten; | verzorgingsruimten | diversen | vervangen | m² NVO | 8 | Interieurafwerking | afwerkingspakketten; verzorgingsruimten diversen vervangen | afwerkingspakketten; verzorgingsruimten diversen
|  | 48.12.70 x001 13 | 48 | afwerkingspakketten; | ontspanningsruimten | diversen | vervangen | m² NVO | 8 | Interieurafwerking | afwerkingspakketten; ontspanningsruimten diversen vervangen | afwerkingspakketten; ontspanningsruimten diversen
|  | 48.12.75 x001 13 | 48 | afwerkingspakketten; | entree/receptie/algemene ruimten | diversen | vervangen | m² NVO | 6 | Interieurafwerking | afwerkingspakketten; entree/receptie/algemene ruimten diversen vervangen | afwerkingspakketten; entree/receptie/algemene ruimten diversen
|  | 48.12.80 x001 13 | 48 | afwerkingspakketten; | werkplaatsen | diversen | vervangen | m² NVO | 20 | Interieurafwerking | afwerkingspakketten; werkplaatsen diversen vervangen | afwerkingspakketten; werkplaatsen diversen
|  | 48.12.81 x001 13 | 48 | afwerkingspakketten; | hal, receptie, restaurant, balies, xplora | diversen | vervangen | m² NVO | 10 | Interieurafwerking | afwerkingspakketten; hal, receptie, restaurant, balies, xplora diversen vervangen | afwerkingspakketten; hal, receptie, restaurant, balies, xplora diversen
|  | 48.12.82 x001 13 | 48 | afwerkingspakketten; | toilet, t-lokaal, werkplaatsen | diversen | vervangen | m² NVO | 20 | Interieurafwerking | afwerkingspakketten; toilet, t-lokaal, werkplaatsen diversen vervangen | afwerkingspakketten; toilet, t-lokaal, werkplaatsen diversen
|  | 48.12.83 x001 13 | 48 | afwerkingspakketten; | kantoren, agw, overleg | diversen | vervangen | m² NVO | 15 | Interieurafwerking | afwerkingspakketten; kantoren, agw, overleg diversen vervangen | afwerkingspakketten; kantoren, agw, overleg diversen
|  | 48.12.84 x001 13 | 48 | afwerkingspakketten; | afdeling magazijnen | diversen | vervangen | m² NVO | 20 | Interieurafwerking | afwerkingspakketten; afdeling magazijnen diversen vervangen | afwerkingspakketten; afdeling magazijnen diversen
|  | 48.12.85 x001 13 | 48 | afwerkingspakketten; | collegezalen | diversen | vervangen | m² NVO | 20 | Interieurafwerking | afwerkingspakketten; collegezalen diversen vervangen | afwerkingspakketten; collegezalen diversen
|  | 48.12.86 x001 13 | 48 | afwerkingspakketten; | bergingen in kelder/zolder | diversen | vervangen | m² NVO | 25 | Interieurafwerking | afwerkingspakketten; bergingen in kelder/zolder diversen vervangen | afwerkingspakketten; bergingen in kelder/zolder diversen
|  | 48.12.87 x001 13 | 48 | afwerkingspakketten; | verkeersruimten publiektoegankelijk | diversen | vervangen | m² NVO | 20 | Interieurafwerking | afwerkingspakketten; verkeersruimten publiektoegankelijk diversen vervangen | afwerkingspakketten; verkeersruimten publiektoegankelijk diversen
|  | 48.12.88 x001 13 | 48 | afwerkingspakketten; | verkeersruimten niet publiektoegankelijk | diversen | vervangen | m² NVO | 25 | Interieurafwerking | afwerkingspakketten; verkeersruimten niet publiektoegankelijk diversen vervangen | afwerkingspakketten; verkeersruimten niet publiektoegankelijk diversen
|  | 48.12.89 x001 13 | 48 | afwerkingspakketten; | restaurant | diversen | vervangen | m² NVO | 15 | Interieurafwerking | afwerkingspakketten; restaurant diversen vervangen | afwerkingspakketten; restaurant diversen
|  | 48.12.90 x001 13 | 48 | afwerkingspakketten; | leslokalen | diversen | vervangen | m² NVO | 20 | Interieurafwerking | afwerkingspakketten; leslokalen diversen vervangen | afwerkingspakketten; leslokalen diversen
|  | 48.12.90 x001 13p | 48 | afwerkingspakketten; | leslokalen | diversen | vervangen | m² NVO | 30 | Interieurafwerking | afwerkingspakketten; leslokalen diversen vervangen | afwerkingspakketten; leslokalen diversen
|  | 48.12.91 x001 13 | 48 | afwerkingspakketten; | kleedruimten | diversen | vervangen | m² NVO | 20 | Interieurafwerking | afwerkingspakketten; kleedruimten diversen vervangen | afwerkingspakketten; kleedruimten diversen
|  | 48.12.92 x001 13 | 48 | afwerkingspakketten; | wonen/slapen | diversen | vervangen | m² NVO | 15 | Interieurafwerking | afwerkingspakketten; wonen/slapen diversen vervangen | afwerkingspakketten; wonen/slapen diversen
|  | 48.12.92 x001 13p | 48 | afwerkingspakketten; | wonen/slapen | diversen | vervangen | m² NVO | 20 | Interieurafwerking | afwerkingspakketten; wonen/slapen diversen vervangen | afwerkingspakketten; wonen/slapen diversen
|  | 48.12.94 x001 13 | 48 | afwerkingspakketten; | dagverblijven | diversen | vervangen | m² NVO | 12 | Interieurafwerking | afwerkingspakketten; dagverblijven diversen vervangen | afwerkingspakketten; dagverblijven diversen
|  | 48.12.96 x001 13 | 48 | afwerkingspakketten; | overige gebouwen | diversen | vervangen | m² NVO | 15 | Interieurafwerking | afwerkingspakketten; overige gebouwen diversen vervangen | afwerkingspakketten; overige gebouwen diversen
|  | 48.12.97 x001 13 | 48 | afwerkingspakketten; | theaterzalen | diversen | vervangen | m² NVO | 20 | Interieurafwerking | afwerkingspakketten; theaterzalen diversen vervangen | afwerkingspakketten; theaterzalen diversen
|  | 51.10.00 x001 13 | 51 | warmte-opwekking; | algemeen | diversen | vervangen | post | 1 | Werktuigbouwkundig | warmte-opwekking; algemeen diversen vervangen | warmte-opwekking; algemeen diversen
|  | 51.10.00 x001 46 | 51 | warmte-opwekking; | algemeen | diversen | onderhoudscontract | post | 1 | Werktuigbouwkundig | warmte-opwekking; algemeen diversen onderhoudscontract | warmte-opwekking; algemeen diversen
|  | 51.10.00 x001 50 | 51 | warmte-opwekking; | algemeen | diversen | onderhouden | post | 1 | Werktuigbouwkundig | warmte-opwekking; algemeen diversen onderhouden | warmte-opwekking; algemeen diversen
|  | 51.10.05 x001 13 | 51 | warmte-opwekking; | elektrische verwarming | diversen | vervangen | stuks | 20 | Werktuigbouwkundig | warmte-opwekking; elektrische verwarming diversen vervangen | warmte-opwekking; elektrische verwarming diversen
|  | 51.10.05 x001 44 | 51 | warmte-opwekking; | elektrische verwarming | diversen | servicebeurt | stuks | 1 | Werktuigbouwkundig | warmte-opwekking; elektrische verwarming diversen servicebeurt | warmte-opwekking; elektrische verwarming diversen
|  | 51.10.05 x001 50 | 51 | warmte-opwekking; | elektrische verwarming | diversen | onderhouden | stuks | 1 | Werktuigbouwkundig | warmte-opwekking; elektrische verwarming diversen onderhouden | warmte-opwekking; elektrische verwarming diversen
|  | 51.10.11 x001 13 | 51 | warmte-opwekking; | electrische vloerverwarming appendages | diversen | vervangen | post | 5 | Werktuigbouwkundig | warmte-opwekking; electrische vloerverwarming appendages diversen vervangen | warmte-opwekking; electrische vloerverwarming appendages diversen
|  | 51.11.00 x001 46 | 51 | warmte-opwekking; | installatie met gasvormige brandstoffen | diversen | onderhoudscontract | stuks | 1 | Werktuigbouwkundig | warmte-opwekking; installatie met gasvormige brandstoffen diversen onderhoudscontract | warmte-opwekking; installatie met gasvormige brandstoffen diversen
|  | 51.11.11 x001 01 | 51 | warmte-opwekking; | direct gestookte plafond- / wandverhitters, 14-25 kW | diversen | slopen en afvoeren | post | 1 | Werktuigbouwkundig | warmte-opwekking; direct gestookte plafond- / wandverhitters, 14-25 kW diversen slopen en afvoeren | warmte-opwekking; direct gestookte plafond- / wandverhitters, 14-25 kW diversen
|  | 51.11.11 x001 13 | 51 | warmte-opwekking; | direct gestookte plafond- / wandverhitters, 14-25 kW | diversen | vervangen | stuks | 20 | Werktuigbouwkundig | warmte-opwekking; direct gestookte plafond- / wandverhitters, 14-25 kW diversen vervangen | warmte-opwekking; direct gestookte plafond- / wandverhitters, 14-25 kW diversen
|  | 51.11.12 x001 13 | 51 | warmte-opwekking; | direct gestookte plafond- / wandverhitters, 26-40 kW | diversen | vervangen | stuks | 20 | Werktuigbouwkundig | warmte-opwekking; direct gestookte plafond- / wandverhitters, 26-40 kW diversen vervangen | warmte-opwekking; direct gestookte plafond- / wandverhitters, 26-40 kW diversen
|  | 51.11.13 x001 13 | 51 | warmte-opwekking; | direct gestookte plafond- / wandverhitters, 41-60 kW | diversen | vervangen | stuks | 20 | Werktuigbouwkundig | warmte-opwekking; direct gestookte plafond- / wandverhitters, 41-60 kW diversen vervangen | warmte-opwekking; direct gestookte plafond- / wandverhitters, 41-60 kW diversen
|  | 51.11.14 x001 13 | 51 | warmte-opwekking; | direct gestookte plafond- / wandverhitters, 61-90 kW | diversen | vervangen | stuks | 20 | Werktuigbouwkundig | warmte-opwekking; direct gestookte plafond- / wandverhitters, 61-90 kW diversen vervangen | warmte-opwekking; direct gestookte plafond- / wandverhitters, 61-90 kW diversen
|  | 51.11.20 x001 01 | 51 | warmte-opwekking; | gaskachels | diversen | slopen en afvoeren | stuks | 0 | Werktuigbouwkundig | warmte-opwekking; gaskachels diversen slopen en afvoeren | warmte-opwekking; gaskachels diversen
|  | 51.11.20 x001 13 | 51 | warmte-opwekking; | gaskachels | diversen | vervangen | stuks | 20 | Werktuigbouwkundig | warmte-opwekking; gaskachels diversen vervangen | warmte-opwekking; gaskachels diversen
|  | 51.11.20 x001 46 | 51 | warmte-opwekking; | gaskachels | diversen | onderhoudscontract | stuks | 1 | Werktuigbouwkundig | warmte-opwekking; gaskachels diversen onderhoudscontract | warmte-opwekking; gaskachels diversen
|  | 51.11.21 x001 13 | 51 | warmte-opwekking; | gaskachels 1 - 5 kW | diversen | vervangen | stuks | 20 | Werktuigbouwkundig | warmte-opwekking; gaskachels 1 - 5 kW diversen vervangen | warmte-opwekking; gaskachels 1 - 5 kW diversen
|  | 51.11.21 x001 44 | 51 | warmte-opwekking; | gaskachels 1 - 5 kW | diversen | servicebeurt | stuks | 1 | Werktuigbouwkundig | warmte-opwekking; gaskachels 1 - 5 kW diversen servicebeurt | warmte-opwekking; gaskachels 1 - 5 kW diversen
|  | 51.11.22 x001 13 | 51 | warmte-opwekking; | gaskachels 6 - 10 kW | diversen | vervangen | stuks | 20 | Werktuigbouwkundig | warmte-opwekking; gaskachels 6 - 10 kW diversen vervangen | warmte-opwekking; gaskachels 6 - 10 kW diversen
|  | 51.11.22 x001 44 | 51 | warmte-opwekking; | gaskachels 6 - 10 kW | diversen | servicebeurt | stuks | 1 | Werktuigbouwkundig | warmte-opwekking; gaskachels 6 - 10 kW diversen servicebeurt | warmte-opwekking; gaskachels 6 - 10 kW diversen
|  | 51.14.10 f210 13 | 51 | warmte-opwekking; | schoorstenen, afdekplaat | beton | vervangen | stuks | 40 | Bouwkundig | warmte-opwekking; schoorstenen, afdekplaat beton vervangen | warmte-opwekking; schoorstenen, afdekplaat beton
|  | 51.20.00 x001 47 | 51 | warmte-opwekking; | algemeen | diversen | keuring | post | 3 | Werktuigbouwkundig | warmte-opwekking; algemeen diversen keuring | warmte-opwekking; algemeen diversen
|  | 51.20.10 x001 47 | 51 | warmte-opwekking; | warmwaterketels > 600 kW op bovenwaarde | diversen | keuring | stuks | 2 | Werktuigbouwkundig | warmte-opwekking; warmwaterketels > 600 kW op bovenwaarde diversen keuring | warmte-opwekking; warmwaterketels > 600 kW op bovenwaarde diversen
|  | 51.20.12 x001 13 | 51 | warmte-opwekking; | warmwaterketel, 700-800 kW | diversen | vervangen | stuks | 25 | Werktuigbouwkundig | warmte-opwekking; warmwaterketel, 700-800 kW diversen vervangen | warmte-opwekking; warmwaterketel, 700-800 kW diversen
|  | 51.20.12 x001 50 | 51 | warmte-opwekking; | warmwaterketel, 700-800 kW | diversen | onderhouden | stuks | 1 | Werktuigbouwkundig | warmte-opwekking; warmwaterketel, 700-800 kW diversen onderhouden | warmte-opwekking; warmwaterketel, 700-800 kW diversen
|  | 51.20.30 x001 47 | 51 | warmte-opwekking; | ketels met voorzetbrander | diversen | keuring | stuks | 0 | Werktuigbouwkundig | warmte-opwekking; ketels met voorzetbrander diversen keuring | warmte-opwekking; ketels met voorzetbrander diversen
|  | 51.20.30 x001 50 | 51 | warmte-opwekking; | ketels met voorzetbrander | diversen | onderhouden | stuks | 1 | Werktuigbouwkundig | warmte-opwekking; ketels met voorzetbrander diversen onderhouden | warmte-opwekking; ketels met voorzetbrander diversen
|  | 51.20.31 x001 13 | 51 | warmte-opwekking; | ketels met voorzetbrander, 85-125 kW | diversen | vervangen | stuks | 20 | Werktuigbouwkundig | warmte-opwekking; ketels met voorzetbrander, 85-125 kW diversen vervangen | warmte-opwekking; ketels met voorzetbrander, 85-125 kW diversen
|  | 51.20.31 x001 46 | 51 | warmte-opwekking; | ketels met voorzetbrander, 85-125 kW | diversen | onderhoudscontract | stuks | 1 | Werktuigbouwkundig | warmte-opwekking; ketels met voorzetbrander, 85-125 kW diversen onderhoudscontract | warmte-opwekking; ketels met voorzetbrander, 85-125 kW diversen
|  | 51.20.31 x001 50 | 51 | warmte-opwekking; | ketels met voorzetbrander, 85-125 kW | diversen | onderhouden | stuks | 1 | Werktuigbouwkundig | warmte-opwekking; ketels met voorzetbrander, 85-125 kW diversen onderhouden | warmte-opwekking; ketels met voorzetbrander, 85-125 kW diversen
|  | 51.20.32 x001 13 | 51 | warmte-opwekking; | ketels met voorzetbrander, 126-250 kW | diversen | vervangen | stuks | 20 | Werktuigbouwkundig | warmte-opwekking; ketels met voorzetbrander, 126-250 kW diversen vervangen | warmte-opwekking; ketels met voorzetbrander, 126-250 kW diversen
|  | 51.20.32 x001 46 | 51 | warmte-opwekking; | ketels met voorzetbrander, 126-250 kW | diversen | onderhoudscontract | stuks | 1 | Werktuigbouwkundig | warmte-opwekking; ketels met voorzetbrander, 126-250 kW diversen onderhoudscontract | warmte-opwekking; ketels met voorzetbrander, 126-250 kW diversen
|  | 51.20.32 x001 50 | 51 | warmte-opwekking; | ketels met voorzetbrander, 126-250 kW | diversen | onderhouden | stuks | 1 | Werktuigbouwkundig | warmte-opwekking; ketels met voorzetbrander, 126-250 kW diversen onderhouden | warmte-opwekking; ketels met voorzetbrander, 126-250 kW diversen
|  | 51.20.33 x001 13 | 51 | warmte-opwekking; | ketels met voorzetbrander, 251-350 kW | diversen | vervangen | stuks | 20 | Werktuigbouwkundig | warmte-opwekking; ketels met voorzetbrander, 251-350 kW diversen vervangen | warmte-opwekking; ketels met voorzetbrander, 251-350 kW diversen
|  | 51.20.33 x001 46 | 51 | warmte-opwekking; | ketels met voorzetbrander, 251-350 kW | diversen | onderhoudscontract | stuks | 1 | Werktuigbouwkundig | warmte-opwekking; ketels met voorzetbrander, 251-350 kW diversen onderhoudscontract | warmte-opwekking; ketels met voorzetbrander, 251-350 kW diversen
|  | 51.20.33 x001 50 | 51 | warmte-opwekking; | ketels met voorzetbrander, 251-350 kW | diversen | onderhouden | stuks | 1 | Werktuigbouwkundig | warmte-opwekking; ketels met voorzetbrander, 251-350 kW diversen onderhouden | warmte-opwekking; ketels met voorzetbrander, 251-350 kW diversen
|  | 51.20.34 x001 13 | 51 | warmte-opwekking; | ketels met voorzetbrander, 351-500 kW | diversen | vervangen | stuks | 25 | Werktuigbouwkundig | warmte-opwekking; ketels met voorzetbrander, 351-500 kW diversen vervangen | warmte-opwekking; ketels met voorzetbrander, 351-500 kW diversen
|  | 51.20.34 x001 46 | 51 | warmte-opwekking; | ketels met voorzetbrander, 351-500 kW | diversen | onderhoudscontract | stuks | 1 | Werktuigbouwkundig | warmte-opwekking; ketels met voorzetbrander, 351-500 kW diversen onderhoudscontract | warmte-opwekking; ketels met voorzetbrander, 351-500 kW diversen
|  | 51.20.34 x001 50 | 51 | warmte-opwekking; | ketels met voorzetbrander, 351-500 kW | diversen | onderhouden | stuks | 1 | Werktuigbouwkundig | warmte-opwekking; ketels met voorzetbrander, 351-500 kW diversen onderhouden | warmte-opwekking; ketels met voorzetbrander, 351-500 kW diversen
|  | 51.20.35 x001 13 | 51 | warmte-opwekking; | ketels met voorzetbrander, 501-750 kW | diversen | vervangen | stuks | 25 | Werktuigbouwkundig | warmte-opwekking; ketels met voorzetbrander, 501-750 kW diversen vervangen | warmte-opwekking; ketels met voorzetbrander, 501-750 kW diversen
|  | 51.20.35 x001 46 | 51 | warmte-opwekking; | ketels met voorzetbrander, 501-750 kW | diversen | onderhoudscontract | stuks | 1 | Werktuigbouwkundig | warmte-opwekking; ketels met voorzetbrander, 501-750 kW diversen onderhoudscontract | warmte-opwekking; ketels met voorzetbrander, 501-750 kW diversen
|  | 51.20.35 x001 50 | 51 | warmte-opwekking; | ketels met voorzetbrander, 501-750 kW | diversen | onderhouden | stuks | 1 | Werktuigbouwkundig | warmte-opwekking; ketels met voorzetbrander, 501-750 kW diversen onderhouden | warmte-opwekking; ketels met voorzetbrander, 501-750 kW diversen
|  | 51.20.36 x001 13 | 51 | warmte-opwekking; | ketels met voorzetbrander, 751-999 kW | diversen | vervangen | stuks | 25 | Werktuigbouwkundig | warmte-opwekking; ketels met voorzetbrander, 751-999 kW diversen vervangen | warmte-opwekking; ketels met voorzetbrander, 751-999 kW diversen
|  | 51.20.36 x001 46 | 51 | warmte-opwekking; | ketels met voorzetbrander, 751-999 kW | diversen | onderhoudscontract | stuks | 1 | Werktuigbouwkundig | warmte-opwekking; ketels met voorzetbrander, 751-999 kW diversen onderhoudscontract | warmte-opwekking; ketels met voorzetbrander, 751-999 kW diversen
|  | 51.20.36 x001 50 | 51 | warmte-opwekking; | ketels met voorzetbrander, 751-999 kW | diversen | onderhouden | stuks | 1 | Werktuigbouwkundig | warmte-opwekking; ketels met voorzetbrander, 751-999 kW diversen onderhouden | warmte-opwekking; ketels met voorzetbrander, 751-999 kW diversen
|  | 51.20.37 x001 13 | 51 | warmte-opwekking; | ketels met voorzetbrander, >1.000 kW | diversen | vervangen | stuks | 25 | Werktuigbouwkundig | warmte-opwekking; ketels met voorzetbrander, >1.000 kW diversen vervangen | warmte-opwekking; ketels met voorzetbrander, >1.000 kW diversen
|  | 51.20.37 x001 46 | 51 | warmte-opwekking; | ketels met voorzetbrander, >1.000 kW | diversen | onderhoudscontract | stuks | 1 | Werktuigbouwkundig | warmte-opwekking; ketels met voorzetbrander, >1.000 kW diversen onderhoudscontract | warmte-opwekking; ketels met voorzetbrander, >1.000 kW diversen
|  | 51.20.37 x001 47 | 51 | warmte-opwekking; | ketels met voorzetbrander, >1.000 kW | diversen | keuring | stuks | 0 | Werktuigbouwkundig | warmte-opwekking; ketels met voorzetbrander, >1.000 kW diversen keuring | warmte-opwekking; ketels met voorzetbrander, >1.000 kW diversen
|  | 51.20.37 x001 50 | 51 | warmte-opwekking; | ketels met voorzetbrander, >1.000 kW | diversen | onderhouden | stuks | 1 | Werktuigbouwkundig | warmte-opwekking; ketels met voorzetbrander, >1.000 kW diversen onderhouden | warmte-opwekking; ketels met voorzetbrander, >1.000 kW diversen
|  | 51.20.52 x001 13 | 51 | warmte-opwekking; | ventilatorbrander, Low-NOx, ECO-HR, 85-125 kW | diversen | vervangen | stuks | 20 | Werktuigbouwkundig | warmte-opwekking; ventilatorbrander, Low-NOx, ECO-HR, 85-125 kW diversen vervangen | warmte-opwekking; ventilatorbrander, Low-NOx, ECO-HR, 85-125 kW diversen
|  | 51.20.52 x001 46 | 51 | warmte-opwekking; | ventilatorbrander, Low-NOx, ECO-HR, 85-125 kW | diversen | onderhoudscontract | stuks | 1 | Werktuigbouwkundig | warmte-opwekking; ventilatorbrander, Low-NOx, ECO-HR, 85-125 kW diversen onderhoudscontract | warmte-opwekking; ventilatorbrander, Low-NOx, ECO-HR, 85-125 kW diversen
|  | 51.20.52 x001 50 | 51 | warmte-opwekking; | ventilatorbrander, Low-NOx, ECO-HR, 85-125 kW | diversen | onderhouden | stuks | 1 | Werktuigbouwkundig | warmte-opwekking; ventilatorbrander, Low-NOx, ECO-HR, 85-125 kW diversen onderhouden | warmte-opwekking; ventilatorbrander, Low-NOx, ECO-HR, 85-125 kW diversen
|  | 51.20.53 x001 13 | 51 | warmte-opwekking; | ventilatorbrander, Low-NOx, ECO-HR, 126-250 kW | diversen | vervangen | stuks | 20 | Werktuigbouwkundig | warmte-opwekking; ventilatorbrander, Low-NOx, ECO-HR, 126-250 kW diversen vervangen | warmte-opwekking; ventilatorbrander, Low-NOx, ECO-HR, 126-250 kW diversen
|  | 51.20.53 x001 46 | 51 | warmte-opwekking; | ventilatorbrander, Low-NOx, ECO-HR, 126-250 kW | diversen | onderhoudscontract | stuks | 1 | Werktuigbouwkundig | warmte-opwekking; ventilatorbrander, Low-NOx, ECO-HR, 126-250 kW diversen onderhoudscontract | warmte-opwekking; ventilatorbrander, Low-NOx, ECO-HR, 126-250 kW diversen
|  | 51.20.53 x001 50 | 51 | warmte-opwekking; | ventilatorbrander, Low-NOx, ECO-HR, 126-250 kW | diversen | onderhouden | stuks | 1 | Werktuigbouwkundig | warmte-opwekking; ventilatorbrander, Low-NOx, ECO-HR, 126-250 kW diversen onderhouden | warmte-opwekking; ventilatorbrander, Low-NOx, ECO-HR, 126-250 kW diversen
|  | 51.20.54 x001 13 | 51 | warmte-opwekking; | ventilatorbrander, Low-NOx, ECO-HR, 251-350 kW | diversen | vervangen | stuks | 20 | Werktuigbouwkundig | warmte-opwekking; ventilatorbrander, Low-NOx, ECO-HR, 251-350 kW diversen vervangen | warmte-opwekking; ventilatorbrander, Low-NOx, ECO-HR, 251-350 kW diversen
|  | 51.20.54 x001 46 | 51 | warmte-opwekking; | ventilatorbrander, Low-NOx, ECO-HR, 251-350 kW | diversen | onderhoudscontract | stuks | 1 | Werktuigbouwkundig | warmte-opwekking; ventilatorbrander, Low-NOx, ECO-HR, 251-350 kW diversen onderhoudscontract | warmte-opwekking; ventilatorbrander, Low-NOx, ECO-HR, 251-350 kW diversen
|  | 51.20.54 x001 50 | 51 | warmte-opwekking; | ventilatorbrander, Low-NOx, ECO-HR, 251-350 kW | diversen | onderhouden | stuks | 1 | Werktuigbouwkundig | warmte-opwekking; ventilatorbrander, Low-NOx, ECO-HR, 251-350 kW diversen onderhouden | warmte-opwekking; ventilatorbrander, Low-NOx, ECO-HR, 251-350 kW diversen
|  | 51.20.55 x001 13 | 51 | warmte-opwekking; | ventilatorbrander, Low-NOx, ECO-HR, 351-500 kW | diversen | vervangen | stuks | 25 | Werktuigbouwkundig | warmte-opwekking; ventilatorbrander, Low-NOx, ECO-HR, 351-500 kW diversen vervangen | warmte-opwekking; ventilatorbrander, Low-NOx, ECO-HR, 351-500 kW diversen
|  | 51.20.55 x001 46 | 51 | warmte-opwekking; | ventilatorbrander, Low-NOx, ECO-HR, 351-500 kW | diversen | onderhoudscontract | stuks | 1 | Werktuigbouwkundig | warmte-opwekking; ventilatorbrander, Low-NOx, ECO-HR, 351-500 kW diversen onderhoudscontract | warmte-opwekking; ventilatorbrander, Low-NOx, ECO-HR, 351-500 kW diversen
|  | 51.20.55 x001 50 | 51 | warmte-opwekking; | ventilatorbrander, Low-NOx, ECO-HR, 351-500 kW | diversen | onderhouden | stuks | 1 | Werktuigbouwkundig | warmte-opwekking; ventilatorbrander, Low-NOx, ECO-HR, 351-500 kW diversen onderhouden | warmte-opwekking; ventilatorbrander, Low-NOx, ECO-HR, 351-500 kW diversen
|  | 51.20.56 x001 13 | 51 | warmte-opwekking; | ventilatorbrander, Low-NOx, ECO-HR, 501-750 kW | diversen | vervangen | stuks | 25 | Werktuigbouwkundig | warmte-opwekking; ventilatorbrander, Low-NOx, ECO-HR, 501-750 kW diversen vervangen | warmte-opwekking; ventilatorbrander, Low-NOx, ECO-HR, 501-750 kW diversen
|  | 51.20.56 x001 46 | 51 | warmte-opwekking; | ventilatorbrander, Low-NOx, ECO-HR, 501-750 kW | diversen | onderhoudscontract | stuks | 1 | Werktuigbouwkundig | warmte-opwekking; ventilatorbrander, Low-NOx, ECO-HR, 501-750 kW diversen onderhoudscontract | warmte-opwekking; ventilatorbrander, Low-NOx, ECO-HR, 501-750 kW diversen
|  | 51.20.56 x001 50 | 51 | warmte-opwekking; | ventilatorbrander, Low-NOx, ECO-HR, 501-750 kW | diversen | onderhouden | stuks | 1 | Werktuigbouwkundig | warmte-opwekking; ventilatorbrander, Low-NOx, ECO-HR, 501-750 kW diversen onderhouden | warmte-opwekking; ventilatorbrander, Low-NOx, ECO-HR, 501-750 kW diversen
|  | 51.20.57 x001 13 | 51 | warmte-opwekking; | ventilatorbrander, Low-NOx, ECO-HR, 751-999 kW | diversen | vervangen | stuks | 25 | Werktuigbouwkundig | warmte-opwekking; ventilatorbrander, Low-NOx, ECO-HR, 751-999 kW diversen vervangen | warmte-opwekking; ventilatorbrander, Low-NOx, ECO-HR, 751-999 kW diversen
|  | 51.20.57 x001 46 | 51 | warmte-opwekking; | ventilatorbrander, Low-NOx, ECO-HR, 751-999 kW | diversen | onderhoudscontract | stuks | 1 | Werktuigbouwkundig | warmte-opwekking; ventilatorbrander, Low-NOx, ECO-HR, 751-999 kW diversen onderhoudscontract | warmte-opwekking; ventilatorbrander, Low-NOx, ECO-HR, 751-999 kW diversen
|  | 51.20.57 x001 50 | 51 | warmte-opwekking; | ventilatorbrander, Low-NOx, ECO-HR, 751-999 kW | diversen | onderhouden | stuks | 1 | Werktuigbouwkundig | warmte-opwekking; ventilatorbrander, Low-NOx, ECO-HR, 751-999 kW diversen onderhouden | warmte-opwekking; ventilatorbrander, Low-NOx, ECO-HR, 751-999 kW diversen
|  | 51.20.59 x001 13 | 51 | warmte-opwekking; | voorzetbrander | diversen | vervangen | stuks | 20 | Werktuigbouwkundig | warmte-opwekking; voorzetbrander diversen vervangen | warmte-opwekking; voorzetbrander diversen
|  | 51.20.59 x001 33 | 51 | warmte-opwekking; | voorzetbrander | diversen | reviseren | stuks | 10 | Werktuigbouwkundig | warmte-opwekking; voorzetbrander diversen reviseren | warmte-opwekking; voorzetbrander diversen
|  | 51.20.59 x001 46 | 51 | warmte-opwekking; | voorzetbrander | diversen | onderhoudscontract | stuks | 1 | Werktuigbouwkundig | warmte-opwekking; voorzetbrander diversen onderhoudscontract | warmte-opwekking; voorzetbrander diversen
|  | 51.20.70 x001 13 | 51 | warmte-opwekking; | lage druk stoomketels | diversen | vervangen | stuks | 50 | Werktuigbouwkundig | warmte-opwekking; lage druk stoomketels diversen vervangen | warmte-opwekking; lage druk stoomketels diversen
|  | 51.20.80 x001 13 | 51 | warmte-opwekking; | hoge druk stoomketels | diversen | vervangen | stuks | 50 | Werktuigbouwkundig | warmte-opwekking; hoge druk stoomketels diversen vervangen | warmte-opwekking; hoge druk stoomketels diversen
|  | 51.20.90 x001 13 | 51 | warmte-opwekking; | appendages | diversen | vervangen | post | 15 | Werktuigbouwkundig | warmte-opwekking; appendages diversen vervangen | warmte-opwekking; appendages diversen
|  | 51.20.90 x001 50 | 51 | warmte-opwekking; | appendages | diversen | onderhouden | post | 1 | Werktuigbouwkundig | warmte-opwekking; appendages diversen onderhouden | warmte-opwekking; appendages diversen
|  | 51.20.91 x001 13 | 51 | warmte-opwekking; | afsluiters | diversen | vervangen | stuks | 20 | Werktuigbouwkundig | warmte-opwekking; afsluiters diversen vervangen | warmte-opwekking; afsluiters diversen
|  | 51.20.91 x001 15 | 51 | warmte-opwekking; | afsluiters | diversen | repareren | stuks | 0 | Werktuigbouwkundig | warmte-opwekking; afsluiters diversen repareren | warmte-opwekking; afsluiters diversen
|  | 51.20.91 x001 68 | 51 | warmte-opwekking; | afsluiters | diversen | inspecteren/controleren | stuks | 1 | Werktuigbouwkundig | warmte-opwekking; afsluiters diversen inspecteren/controleren | warmte-opwekking; afsluiters diversen
|  | 51.21.01 x001 13 | 51 | warmte-opwekking; | gaswandketel, algemeen | diversen | vervangen | stuks | 15 | Werktuigbouwkundig | warmte-opwekking; gaswandketel, algemeen diversen vervangen | warmte-opwekking; gaswandketel, algemeen diversen
|  | 51.21.01 x001 50 | 51 | warmte-opwekking; | gaswandketel, algemeen | diversen | onderhouden | stuks | 1 | Werktuigbouwkundig | warmte-opwekking; gaswandketel, algemeen diversen onderhouden | warmte-opwekking; gaswandketel, algemeen diversen
|  | 51.21.02 x001 13 | 51 | warmte-opwekking; | gaswandketel, HR solo tot 25 kW | diversen | vervangen | stuks | 15 | Werktuigbouwkundig | warmte-opwekking; gaswandketel, HR solo tot 25 kW diversen vervangen | warmte-opwekking; gaswandketel, HR solo tot 25 kW diversen
|  | 51.21.02 x001 50 | 51 | warmte-opwekking; | gaswandketel, HR solo tot 25 kW | diversen | onderhouden | stuks | 1 | Werktuigbouwkundig | warmte-opwekking; gaswandketel, HR solo tot 25 kW diversen onderhouden | warmte-opwekking; gaswandketel, HR solo tot 25 kW diversen
|  | 51.21.03 x001 13 | 51 | warmte-opwekking; | gaswandketel, HR solo 26 tot 50 kW | diversen | vervangen | stuks | 15 | Werktuigbouwkundig | warmte-opwekking; gaswandketel, HR solo 26 tot 50 kW diversen vervangen | warmte-opwekking; gaswandketel, HR solo 26 tot 50 kW diversen
|  | 51.21.03 x001 50 | 51 | warmte-opwekking; | gaswandketel, HR solo 26 tot 50 kW | diversen | onderhouden | stuks | 1 | Werktuigbouwkundig | warmte-opwekking; gaswandketel, HR solo 26 tot 50 kW diversen onderhouden | warmte-opwekking; gaswandketel, HR solo 26 tot 50 kW diversen
|  | 51.21.04 x001 13 | 51 | warmte-opwekking; | gaswandketel, HR solo 51 tot 65 kW | diversen | vervangen | stuks | 15 | Werktuigbouwkundig | warmte-opwekking; gaswandketel, HR solo 51 tot 65 kW diversen vervangen | warmte-opwekking; gaswandketel, HR solo 51 tot 65 kW diversen
|  | 51.21.04 x001 50 | 51 | warmte-opwekking; | gaswandketel, HR solo 51 tot 65 kW | diversen | onderhouden | stuks | 1 | Werktuigbouwkundig | warmte-opwekking; gaswandketel, HR solo 51 tot 65 kW diversen onderhouden | warmte-opwekking; gaswandketel, HR solo 51 tot 65 kW diversen
|  | 51.21.05 x001 13 | 51 | warmte-opwekking; | gaswandketel, HR solo 66 tot 85 kW | diversen | vervangen | stuks | 15 | Werktuigbouwkundig | warmte-opwekking; gaswandketel, HR solo 66 tot 85 kW diversen vervangen | warmte-opwekking; gaswandketel, HR solo 66 tot 85 kW diversen
|  | 51.21.05 x001 50 | 51 | warmte-opwekking; | gaswandketel, HR solo 66 tot 85 kW | diversen | onderhouden | stuks | 1 | Werktuigbouwkundig | warmte-opwekking; gaswandketel, HR solo 66 tot 85 kW diversen onderhouden | warmte-opwekking; gaswandketel, HR solo 66 tot 85 kW diversen
|  | 51.21.06 x001 13 | 51 | warmte-opwekking; | gaswandketel, HR solo 86 tot 115 kW | diversen | vervangen | stuks | 15 | Werktuigbouwkundig | warmte-opwekking; gaswandketel, HR solo 86 tot 115 kW diversen vervangen | warmte-opwekking; gaswandketel, HR solo 86 tot 115 kW diversen
|  | 51.21.06 x001 50 | 51 | warmte-opwekking; | gaswandketel, HR solo 86 tot 115 kW | diversen | onderhouden | stuks | 1 | Werktuigbouwkundig | warmte-opwekking; gaswandketel, HR solo 86 tot 115 kW diversen onderhouden | warmte-opwekking; gaswandketel, HR solo 86 tot 115 kW diversen
|  | 51.21.14 x001 13 | 51 | warmte-opwekking; | vervallen zie 51.21.03 x001 | diversen | vervangen | stuks | 15 | Werktuigbouwkundig | warmte-opwekking; vervallen zie 51.21.03 x001 diversen vervangen | warmte-opwekking; vervallen zie 51.21.03 x001 diversen
|  | 51.21.14 x001 50 | 51 | warmte-opwekking; | vervallen zie 51.21.03 x001 | diversen | onderhouden | stuks | 1 | Werktuigbouwkundig | warmte-opwekking; vervallen zie 51.21.03 x001 diversen onderhouden | warmte-opwekking; vervallen zie 51.21.03 x001 diversen
|  | 51.21.15 x001 13 | 51 | warmte-opwekking; | atmosferische gasketel, conventioneel algemeen | diversen | vervangen | post | 20 | Werktuigbouwkundig | warmte-opwekking; atmosferische gasketel, conventioneel algemeen diversen vervangen | warmte-opwekking; atmosferische gasketel, conventioneel algemeen diversen
|  | 51.21.15 x001 46 | 51 | warmte-opwekking; | atmosferische gasketel, conventioneel algemeen | diversen | onderhoudscontract | post | 1 | Werktuigbouwkundig | warmte-opwekking; atmosferische gasketel, conventioneel algemeen diversen onderhoudscontract | warmte-opwekking; atmosferische gasketel, conventioneel algemeen diversen
|  | 51.21.15 x001 47 | 51 | warmte-opwekking; | atmosferische gasketel, conventioneel algemeen | diversen | keuring | stuks | 0 | Werktuigbouwkundig | warmte-opwekking; atmosferische gasketel, conventioneel algemeen diversen keuring | warmte-opwekking; atmosferische gasketel, conventioneel algemeen diversen
|  | 51.21.15 x001 50 | 51 | warmte-opwekking; | atmosferische gasketel, conventioneel algemeen | diversen | onderhouden | post | 1 | Werktuigbouwkundig | warmte-opwekking; atmosferische gasketel, conventioneel algemeen diversen onderhouden | warmte-opwekking; atmosferische gasketel, conventioneel algemeen diversen
|  | 51.21.20 x001 13 | 51 | warmte-opwekking; | atmosferische gasketel, conventioneel 126-250 kW | diversen | vervangen | stuks | 20 | Werktuigbouwkundig | warmte-opwekking; atmosferische gasketel, conventioneel 126-250 kW diversen vervangen | warmte-opwekking; atmosferische gasketel, conventioneel 126-250 kW diversen
|  | 51.21.20 x001 50 | 51 | warmte-opwekking; | atmosferische gasketel, conventioneel 126-250 kW | diversen | onderhouden | post | 1 | Werktuigbouwkundig | warmte-opwekking; atmosferische gasketel, conventioneel 126-250 kW diversen onderhouden | warmte-opwekking; atmosferische gasketel, conventioneel 126-250 kW diversen
|  | 51.21.22 x001 13 | 51 | warmte-opwekking; | atmosferische gasketel, conventioneel 251-350 kW | diversen | vervangen | stuks | 20 | Werktuigbouwkundig | warmte-opwekking; atmosferische gasketel, conventioneel 251-350 kW diversen vervangen | warmte-opwekking; atmosferische gasketel, conventioneel 251-350 kW diversen
|  | 51.21.22 x001 50 | 51 | warmte-opwekking; | atmosferische gasketel, conventioneel 251-350 kW | diversen | onderhouden | post | 1 | Werktuigbouwkundig | warmte-opwekking; atmosferische gasketel, conventioneel 251-350 kW diversen onderhouden | warmte-opwekking; atmosferische gasketel, conventioneel 251-350 kW diversen
|  | 51.21.25 x001 13 | 51 | warmte-opwekking; | atmosferische gasketel, conventioneel 751-999 kW | diversen | vervangen | stuks | 25 | Werktuigbouwkundig | warmte-opwekking; atmosferische gasketel, conventioneel 751-999 kW diversen vervangen | warmte-opwekking; atmosferische gasketel, conventioneel 751-999 kW diversen
|  | 51.21.25 x001 50 | 51 | warmte-opwekking; | atmosferische gasketel, conventioneel 751-999 kW | diversen | onderhouden | stuks | 1 | Werktuigbouwkundig | warmte-opwekking; atmosferische gasketel, conventioneel 751-999 kW diversen onderhouden | warmte-opwekking; atmosferische gasketel, conventioneel 751-999 kW diversen
|  | 51.21.30 x001 13 | 51 | warmte-opwekking; | atmosferische gasketel, VR algemeen | diversen | vervangen | stuks | 20 | Werktuigbouwkundig | warmte-opwekking; atmosferische gasketel, VR algemeen diversen vervangen | warmte-opwekking; atmosferische gasketel, VR algemeen diversen
|  | 51.21.30 x001 46 | 51 | warmte-opwekking; | atmosferische gasketel, VR algemeen | diversen | onderhoudscontract | stuks | 1 | Werktuigbouwkundig | warmte-opwekking; atmosferische gasketel, VR algemeen diversen onderhoudscontract | warmte-opwekking; atmosferische gasketel, VR algemeen diversen
|  | 51.21.30 x001 50 | 51 | warmte-opwekking; | atmosferische gasketel, VR algemeen | diversen | onderhouden | post | 1 | Werktuigbouwkundig | warmte-opwekking; atmosferische gasketel, VR algemeen diversen onderhouden | warmte-opwekking; atmosferische gasketel, VR algemeen diversen
|  | 51.21.31 x001 13 | 51 | warmte-opwekking; | atmosferische gasketel, VR tot 25 kW | diversen | vervangen | stuks | 15 | Werktuigbouwkundig | warmte-opwekking; atmosferische gasketel, VR tot 25 kW diversen vervangen | warmte-opwekking; atmosferische gasketel, VR tot 25 kW diversen
|  | 51.21.31 x001 46 | 51 | warmte-opwekking; | atmosferische gasketel, VR tot 25 kW | diversen | onderhoudscontract | stuks | 1 | Werktuigbouwkundig | warmte-opwekking; atmosferische gasketel, VR tot 25 kW diversen onderhoudscontract | warmte-opwekking; atmosferische gasketel, VR tot 25 kW diversen
|  | 51.21.31 x001 50 | 51 | warmte-opwekking; | atmosferische gasketel, VR tot 25 kW | diversen | onderhouden | stuks | 1 | Werktuigbouwkundig | warmte-opwekking; atmosferische gasketel, VR tot 25 kW diversen onderhouden | warmte-opwekking; atmosferische gasketel, VR tot 25 kW diversen
|  | 51.21.32 x001 13 | 51 | warmte-opwekking; | atmosferische gasketel, VR 25-50 kW | diversen | vervangen | stuks | 15 | Werktuigbouwkundig | warmte-opwekking; atmosferische gasketel, VR 25-50 kW diversen vervangen | warmte-opwekking; atmosferische gasketel, VR 25-50 kW diversen
|  | 51.21.32 x001 46 | 51 | warmte-opwekking; | atmosferische gasketel, VR 25-50 kW | diversen | onderhoudscontract | stuks | 1 | Werktuigbouwkundig | warmte-opwekking; atmosferische gasketel, VR 25-50 kW diversen onderhoudscontract | warmte-opwekking; atmosferische gasketel, VR 25-50 kW diversen
|  | 51.21.32 x001 50 | 51 | warmte-opwekking; | atmosferische gasketel, VR 25-50 kW | diversen | onderhouden | stuks | 1 | Werktuigbouwkundig | warmte-opwekking; atmosferische gasketel, VR 25-50 kW diversen onderhouden | warmte-opwekking; atmosferische gasketel, VR 25-50 kW diversen
|  | 51.21.33 x001 13 | 51 | warmte-opwekking; | atmosferische gasketel, VR 50-84 kW | diversen | vervangen | stuks | 20 | Werktuigbouwkundig | warmte-opwekking; atmosferische gasketel, VR 50-84 kW diversen vervangen | warmte-opwekking; atmosferische gasketel, VR 50-84 kW diversen
|  | 51.21.33 x001 46 | 51 | warmte-opwekking; | atmosferische gasketel, VR 50-84 kW | diversen | onderhoudscontract | stuks | 1 | Werktuigbouwkundig | warmte-opwekking; atmosferische gasketel, VR 50-84 kW diversen onderhoudscontract | warmte-opwekking; atmosferische gasketel, VR 50-84 kW diversen
|  | 51.21.33 x001 50 | 51 | warmte-opwekking; | atmosferische gasketel, VR 50-84 kW | diversen | onderhouden | stuks | 1 | Werktuigbouwkundig | warmte-opwekking; atmosferische gasketel, VR 50-84 kW diversen onderhouden | warmte-opwekking; atmosferische gasketel, VR 50-84 kW diversen
|  | 51.21.34 x001 13 | 51 | warmte-opwekking; | atmosferische gasketel, VR 85-125 kW | diversen | vervangen | stuks | 20 | Werktuigbouwkundig | warmte-opwekking; atmosferische gasketel, VR 85-125 kW diversen vervangen | warmte-opwekking; atmosferische gasketel, VR 85-125 kW diversen
|  | 51.21.34 x001 46 | 51 | warmte-opwekking; | atmosferische gasketel, VR 85-125 kW | diversen | onderhoudscontract | stuks | 1 | Werktuigbouwkundig | warmte-opwekking; atmosferische gasketel, VR 85-125 kW diversen onderhoudscontract | warmte-opwekking; atmosferische gasketel, VR 85-125 kW diversen
|  | 51.21.34 x001 50 | 51 | warmte-opwekking; | atmosferische gasketel, VR 85-125 kW | diversen | onderhouden | stuks | 1 | Werktuigbouwkundig | warmte-opwekking; atmosferische gasketel, VR 85-125 kW diversen onderhouden | warmte-opwekking; atmosferische gasketel, VR 85-125 kW diversen
|  | 51.21.35 x001 13 | 51 | warmte-opwekking; | atmosferische gasketel, VR 126-250 kW | diversen | vervangen | stuks | 20 | Werktuigbouwkundig | warmte-opwekking; atmosferische gasketel, VR 126-250 kW diversen vervangen | warmte-opwekking; atmosferische gasketel, VR 126-250 kW diversen
|  | 51.21.35 x001 46 | 51 | warmte-opwekking; | atmosferische gasketel, VR 126-250 kW | diversen | onderhoudscontract | stuks | 1 | Werktuigbouwkundig | warmte-opwekking; atmosferische gasketel, VR 126-250 kW diversen onderhoudscontract | warmte-opwekking; atmosferische gasketel, VR 126-250 kW diversen
|  | 51.21.35 x001 50 | 51 | warmte-opwekking; | atmosferische gasketel, VR 126-250 kW | diversen | onderhouden | stuks | 1 | Werktuigbouwkundig | warmte-opwekking; atmosferische gasketel, VR 126-250 kW diversen onderhouden | warmte-opwekking; atmosferische gasketel, VR 126-250 kW diversen
|  | 51.21.36 x001 13 | 51 | warmte-opwekking; | atmosferische gasketel, VR 251-350 kW | diversen | vervangen | stuks | 20 | Werktuigbouwkundig | warmte-opwekking; atmosferische gasketel, VR 251-350 kW diversen vervangen | warmte-opwekking; atmosferische gasketel, VR 251-350 kW diversen
|  | 51.21.36 x001 46 | 51 | warmte-opwekking; | atmosferische gasketel, VR 251-350 kW | diversen | onderhoudscontract | stuks | 1 | Werktuigbouwkundig | warmte-opwekking; atmosferische gasketel, VR 251-350 kW diversen onderhoudscontract | warmte-opwekking; atmosferische gasketel, VR 251-350 kW diversen
|  | 51.21.36 x001 50 | 51 | warmte-opwekking; | atmosferische gasketel, VR 251-350 kW | diversen | onderhouden | stuks | 1 | Werktuigbouwkundig | warmte-opwekking; atmosferische gasketel, VR 251-350 kW diversen onderhouden | warmte-opwekking; atmosferische gasketel, VR 251-350 kW diversen
|  | 51.21.37 x001 13 | 51 | warmte-opwekking; | atmosferische gasketel, VR 351-500 kW | diversen | vervangen | stuks | 25 | Werktuigbouwkundig | warmte-opwekking; atmosferische gasketel, VR 351-500 kW diversen vervangen | warmte-opwekking; atmosferische gasketel, VR 351-500 kW diversen
|  | 51.21.37 x001 46 | 51 | warmte-opwekking; | atmosferische gasketel, VR 351-500 kW | diversen | onderhoudscontract | stuks | 1 | Werktuigbouwkundig | warmte-opwekking; atmosferische gasketel, VR 351-500 kW diversen onderhoudscontract | warmte-opwekking; atmosferische gasketel, VR 351-500 kW diversen
|  | 51.21.37 x001 50 | 51 | warmte-opwekking; | atmosferische gasketel, VR 351-500 kW | diversen | onderhouden | stuks | 1 | Werktuigbouwkundig | warmte-opwekking; atmosferische gasketel, VR 351-500 kW diversen onderhouden | warmte-opwekking; atmosferische gasketel, VR 351-500 kW diversen
|  | 51.21.38 x001 13 | 51 | warmte-opwekking; | atmosferische gasketel, VR 501-750 kW | diversen | vervangen | stuks | 25 | Werktuigbouwkundig | warmte-opwekking; atmosferische gasketel, VR 501-750 kW diversen vervangen | warmte-opwekking; atmosferische gasketel, VR 501-750 kW diversen
|  | 51.21.38 x001 46 | 51 | warmte-opwekking; | atmosferische gasketel, VR 501-750 kW | diversen | onderhoudscontract | stuks | 1 | Werktuigbouwkundig | warmte-opwekking; atmosferische gasketel, VR 501-750 kW diversen onderhoudscontract | warmte-opwekking; atmosferische gasketel, VR 501-750 kW diversen
|  | 51.21.38 x001 50 | 51 | warmte-opwekking; | atmosferische gasketel, VR 501-750 kW | diversen | onderhouden | stuks | 1 | Werktuigbouwkundig | warmte-opwekking; atmosferische gasketel, VR 501-750 kW diversen onderhouden | warmte-opwekking; atmosferische gasketel, VR 501-750 kW diversen
|  | 51.21.39 x001 13 | 51 | warmte-opwekking; | atmosferische gasketel, VR 751-999 kW | diversen | vervangen | stuks | 25 | Werktuigbouwkundig | warmte-opwekking; atmosferische gasketel, VR 751-999 kW diversen vervangen | warmte-opwekking; atmosferische gasketel, VR 751-999 kW diversen
|  | 51.21.39 x001 46 | 51 | warmte-opwekking; | atmosferische gasketel, VR 751-999 kW | diversen | onderhoudscontract | stuks | 1 | Werktuigbouwkundig | warmte-opwekking; atmosferische gasketel, VR 751-999 kW diversen onderhoudscontract | warmte-opwekking; atmosferische gasketel, VR 751-999 kW diversen
|  | 51.21.39 x001 50 | 51 | warmte-opwekking; | atmosferische gasketel, VR 751-999 kW | diversen | onderhouden | stuks | 1 | Werktuigbouwkundig | warmte-opwekking; atmosferische gasketel, VR 751-999 kW diversen onderhouden | warmte-opwekking; atmosferische gasketel, VR 751-999 kW diversen
|  | 51.21.40 x001 46 | 51 | warmte-opwekking; | atmosferische gasketel, HR algemeen | diversen | onderhoudscontract | stuks | 1 | Werktuigbouwkundig | warmte-opwekking; atmosferische gasketel, HR algemeen diversen onderhoudscontract | warmte-opwekking; atmosferische gasketel, HR algemeen diversen
|  | 51.21.40 x001 47 | 51 | warmte-opwekking; | atmosferische gasketel, HR algemeen | diversen | keuring | stuks | 0 | Werktuigbouwkundig | warmte-opwekking; atmosferische gasketel, HR algemeen diversen keuring | warmte-opwekking; atmosferische gasketel, HR algemeen diversen
|  | 51.21.41 x001 13 | 51 | warmte-opwekking; | atmosferische gasketel, HR tot 25 kW | diversen | vervangen | stuks | 15 | Werktuigbouwkundig | warmte-opwekking; atmosferische gasketel, HR tot 25 kW diversen vervangen | warmte-opwekking; atmosferische gasketel, HR tot 25 kW diversen
|  | 51.21.41 x001 46 | 51 | warmte-opwekking; | atmosferische gasketel, HR tot 25 kW | diversen | onderhoudscontract | stuks | 1 | Werktuigbouwkundig | warmte-opwekking; atmosferische gasketel, HR tot 25 kW diversen onderhoudscontract | warmte-opwekking; atmosferische gasketel, HR tot 25 kW diversen
|  | 51.21.41 x001 50 | 51 | warmte-opwekking; | atmosferische gasketel, HR tot 25 kW | diversen | onderhouden | stuks | 1 | Werktuigbouwkundig | warmte-opwekking; atmosferische gasketel, HR tot 25 kW diversen onderhouden | warmte-opwekking; atmosferische gasketel, HR tot 25 kW diversen
|  | 51.21.41 x001 68 | 51 | warmte-opwekking; | atmosferische gasketel, HR tot 25 kW | diversen | inspecteren/controleren | stuks | 1 | Werktuigbouwkundig | warmte-opwekking; atmosferische gasketel, HR tot 25 kW diversen inspecteren/controleren | warmte-opwekking; atmosferische gasketel, HR tot 25 kW diversen
|  | 51.21.42 x001 13 | 51 | warmte-opwekking; | atmosferische gasketel, HR 25-50 kW | diversen | vervangen | stuks | 15 | Werktuigbouwkundig | warmte-opwekking; atmosferische gasketel, HR 25-50 kW diversen vervangen | warmte-opwekking; atmosferische gasketel, HR 25-50 kW diversen
|  | 51.21.42 x001 50 | 51 | warmte-opwekking; | atmosferische gasketel, HR 25-50 kW | diversen | onderhouden | stuks | 1 | Werktuigbouwkundig | warmte-opwekking; atmosferische gasketel, HR 25-50 kW diversen onderhouden | warmte-opwekking; atmosferische gasketel, HR 25-50 kW diversen
|  | 51.21.42 x001 68 | 51 | warmte-opwekking; | atmosferische gasketel, HR 25-50 kW | diversen | inspecteren/controleren | stuks | 1 | Werktuigbouwkundig | warmte-opwekking; atmosferische gasketel, HR 25-50 kW diversen inspecteren/controleren | warmte-opwekking; atmosferische gasketel, HR 25-50 kW diversen
|  | 51.21.43 x001 13 | 51 | warmte-opwekking; | atmosferische gasketel, HR 50-84 kW | diversen | vervangen | stuks | 20 | Werktuigbouwkundig | warmte-opwekking; atmosferische gasketel, HR 50-84 kW diversen vervangen | warmte-opwekking; atmosferische gasketel, HR 50-84 kW diversen
|  | 51.21.43 x001 50 | 51 | warmte-opwekking; | atmosferische gasketel, HR 50-84 kW | diversen | onderhouden | stuks | 1 | Werktuigbouwkundig | warmte-opwekking; atmosferische gasketel, HR 50-84 kW diversen onderhouden | warmte-opwekking; atmosferische gasketel, HR 50-84 kW diversen
|  | 51.21.43 x001 68 | 51 | warmte-opwekking; | atmosferische gasketel, HR 50-84 kW | diversen | inspecteren/controleren | stuks | 1 | Werktuigbouwkundig | warmte-opwekking; atmosferische gasketel, HR 50-84 kW diversen inspecteren/controleren | warmte-opwekking; atmosferische gasketel, HR 50-84 kW diversen
|  | 51.21.44 x001 13 | 51 | warmte-opwekking; | atmosferische gasketel, HR 85-125 kW | diversen | vervangen | stuks | 20 | Werktuigbouwkundig | warmte-opwekking; atmosferische gasketel, HR 85-125 kW diversen vervangen | warmte-opwekking; atmosferische gasketel, HR 85-125 kW diversen
|  | 51.21.44 x001 46 | 51 | warmte-opwekking; | atmosferische gasketel, HR 85-125 kW | diversen | onderhoudscontract | stuks | 1 | Werktuigbouwkundig | warmte-opwekking; atmosferische gasketel, HR 85-125 kW diversen onderhoudscontract | warmte-opwekking; atmosferische gasketel, HR 85-125 kW diversen
|  | 51.21.44 x001 50 | 51 | warmte-opwekking; | atmosferische gasketel, HR 85-125 kW | diversen | onderhouden | stuks | 1 | Werktuigbouwkundig | warmte-opwekking; atmosferische gasketel, HR 85-125 kW diversen onderhouden | warmte-opwekking; atmosferische gasketel, HR 85-125 kW diversen
|  | 51.21.44 x001 68 | 51 | warmte-opwekking; | atmosferische gasketel, HR 85-125 kW | diversen | inspecteren/controleren | stuks | 1 | Werktuigbouwkundig | warmte-opwekking; atmosferische gasketel, HR 85-125 kW diversen inspecteren/controleren | warmte-opwekking; atmosferische gasketel, HR 85-125 kW diversen
|  | 51.21.45 x001 13 | 51 | warmte-opwekking; | atmosferische gasketel, HR 126-250 kW | diversen | vervangen | stuks | 20 | Werktuigbouwkundig | warmte-opwekking; atmosferische gasketel, HR 126-250 kW diversen vervangen | warmte-opwekking; atmosferische gasketel, HR 126-250 kW diversen
|  | 51.21.45 x001 46 | 51 | warmte-opwekking; | atmosferische gasketel, HR 126-250 kW | diversen | onderhoudscontract | stuks | 1 | Werktuigbouwkundig | warmte-opwekking; atmosferische gasketel, HR 126-250 kW diversen onderhoudscontract | warmte-opwekking; atmosferische gasketel, HR 126-250 kW diversen
|  | 51.21.45 x001 50 | 51 | warmte-opwekking; | atmosferische gasketel, HR 126-250 kW | diversen | onderhouden | stuks | 1 | Werktuigbouwkundig | warmte-opwekking; atmosferische gasketel, HR 126-250 kW diversen onderhouden | warmte-opwekking; atmosferische gasketel, HR 126-250 kW diversen
|  | 51.21.45 x001 68 | 51 | warmte-opwekking; | atmosferische gasketel, HR 126-250 kW | diversen | inspecteren/controleren | stuks | 1 | Werktuigbouwkundig | warmte-opwekking; atmosferische gasketel, HR 126-250 kW diversen inspecteren/controleren | warmte-opwekking; atmosferische gasketel, HR 126-250 kW diversen
|  | 51.21.46 x001 13 | 51 | warmte-opwekking; | atmosferische gasketel, HR 251-350 kW | diversen | vervangen | stuks | 20 | Werktuigbouwkundig | warmte-opwekking; atmosferische gasketel, HR 251-350 kW diversen vervangen | warmte-opwekking; atmosferische gasketel, HR 251-350 kW diversen
|  | 51.21.46 x001 46 | 51 | warmte-opwekking; | atmosferische gasketel, HR 251-350 kW | diversen | onderhoudscontract | stuks | 1 | Werktuigbouwkundig | warmte-opwekking; atmosferische gasketel, HR 251-350 kW diversen onderhoudscontract | warmte-opwekking; atmosferische gasketel, HR 251-350 kW diversen
|  | 51.21.46 x001 50 | 51 | warmte-opwekking; | atmosferische gasketel, HR 251-350 kW | diversen | onderhouden | stuks | 1 | Werktuigbouwkundig | warmte-opwekking; atmosferische gasketel, HR 251-350 kW diversen onderhouden | warmte-opwekking; atmosferische gasketel, HR 251-350 kW diversen
|  | 51.21.46 x001 68 | 51 | warmte-opwekking; | atmosferische gasketel, HR 251-350 kW | diversen | inspecteren/controleren | stuks | 1 | Werktuigbouwkundig | warmte-opwekking; atmosferische gasketel, HR 251-350 kW diversen inspecteren/controleren | warmte-opwekking; atmosferische gasketel, HR 251-350 kW diversen
|  | 51.21.47 x001 13 | 51 | warmte-opwekking; | atmosferische gasketel, HR 351-500 kW | diversen | vervangen | stuks | 25 | Werktuigbouwkundig | warmte-opwekking; atmosferische gasketel, HR 351-500 kW diversen vervangen | warmte-opwekking; atmosferische gasketel, HR 351-500 kW diversen
|  | 51.21.47 x001 46 | 51 | warmte-opwekking; | atmosferische gasketel, HR 351-500 kW | diversen | onderhoudscontract | stuks | 1 | Werktuigbouwkundig | warmte-opwekking; atmosferische gasketel, HR 351-500 kW diversen onderhoudscontract | warmte-opwekking; atmosferische gasketel, HR 351-500 kW diversen
|  | 51.21.47 x001 50 | 51 | warmte-opwekking; | atmosferische gasketel, HR 351-500 kW | diversen | onderhouden | stuks | 1 | Werktuigbouwkundig | warmte-opwekking; atmosferische gasketel, HR 351-500 kW diversen onderhouden | warmte-opwekking; atmosferische gasketel, HR 351-500 kW diversen
|  | 51.21.47 x001 68 | 51 | warmte-opwekking; | atmosferische gasketel, HR 351-500 kW | diversen | inspecteren/controleren | stuks | 1 | Werktuigbouwkundig | warmte-opwekking; atmosferische gasketel, HR 351-500 kW diversen inspecteren/controleren | warmte-opwekking; atmosferische gasketel, HR 351-500 kW diversen
|  | 51.21.48 x001 13 | 51 | warmte-opwekking; | atmosferische gasketel, HR 501-750 kW | diversen | vervangen | stuks | 25 | Werktuigbouwkundig | warmte-opwekking; atmosferische gasketel, HR 501-750 kW diversen vervangen | warmte-opwekking; atmosferische gasketel, HR 501-750 kW diversen
|  | 51.21.48 x001 46 | 51 | warmte-opwekking; | atmosferische gasketel, HR 501-750 kW | diversen | onderhoudscontract | stuks | 1 | Werktuigbouwkundig | warmte-opwekking; atmosferische gasketel, HR 501-750 kW diversen onderhoudscontract | warmte-opwekking; atmosferische gasketel, HR 501-750 kW diversen
|  | 51.21.48 x001 50 | 51 | warmte-opwekking; | atmosferische gasketel, HR 501-750 kW | diversen | onderhouden | stuks | 1 | Werktuigbouwkundig | warmte-opwekking; atmosferische gasketel, HR 501-750 kW diversen onderhouden | warmte-opwekking; atmosferische gasketel, HR 501-750 kW diversen
|  | 51.21.48 x001 68 | 51 | warmte-opwekking; | atmosferische gasketel, HR 501-750 kW | diversen | inspecteren/controleren | stuks | 1 | Werktuigbouwkundig | warmte-opwekking; atmosferische gasketel, HR 501-750 kW diversen inspecteren/controleren | warmte-opwekking; atmosferische gasketel, HR 501-750 kW diversen
|  | 51.21.49 x001 13 | 51 | warmte-opwekking; | atmosferische gasketel, HR 751-999 kW | diversen | vervangen | stuks | 25 | Werktuigbouwkundig | warmte-opwekking; atmosferische gasketel, HR 751-999 kW diversen vervangen | warmte-opwekking; atmosferische gasketel, HR 751-999 kW diversen
|  | 51.21.49 x001 46 | 51 | warmte-opwekking; | atmosferische gasketel, HR 751-999 kW | diversen | onderhoudscontract | stuks | 1 | Werktuigbouwkundig | warmte-opwekking; atmosferische gasketel, HR 751-999 kW diversen onderhoudscontract | warmte-opwekking; atmosferische gasketel, HR 751-999 kW diversen
|  | 51.21.49 x001 50 | 51 | warmte-opwekking; | atmosferische gasketel, HR 751-999 kW | diversen | onderhouden | stuks | 1 | Werktuigbouwkundig | warmte-opwekking; atmosferische gasketel, HR 751-999 kW diversen onderhouden | warmte-opwekking; atmosferische gasketel, HR 751-999 kW diversen
|  | 51.21.49 x001 68 | 51 | warmte-opwekking; | atmosferische gasketel, HR 751-999 kW | diversen | inspecteren/controleren | stuks | 1 | Werktuigbouwkundig | warmte-opwekking; atmosferische gasketel, HR 751-999 kW diversen inspecteren/controleren | warmte-opwekking; atmosferische gasketel, HR 751-999 kW diversen
|  | 51.21.50 x001 13 | 51 | warmte-opwekking; | atmosferische gasketel, HR > 1.000 kW | diversen | vervangen | stuks | 25 | Werktuigbouwkundig | warmte-opwekking; atmosferische gasketel, HR > 1.000 kW diversen vervangen | warmte-opwekking; atmosferische gasketel, HR > 1.000 kW diversen
|  | 51.21.86 x001 13 | 51 | warmte-opwekking; | luchtverwarmingsketel, HR , 10-40 kW | diversen | vervangen | stuks | 25 | Werktuigbouwkundig | warmte-opwekking; luchtverwarmingsketel, HR , 10-40 kW diversen vervangen | warmte-opwekking; luchtverwarmingsketel, HR , 10-40 kW diversen
|  | 51.21.86 x001 50 | 51 | warmte-opwekking; | luchtverwarmingsketel, HR , 10-40 kW | diversen | onderhouden | stuks | 1 | Werktuigbouwkundig | warmte-opwekking; luchtverwarmingsketel, HR , 10-40 kW diversen onderhouden | warmte-opwekking; luchtverwarmingsketel, HR , 10-40 kW diversen
|  | 51.21.89 x001 13 | 51 | warmte-opwekking; | luchtverwarmingsketel, HR , >200 kW | diversen | vervangen | stuks | 25 | Werktuigbouwkundig | warmte-opwekking; luchtverwarmingsketel, HR , >200 kW diversen vervangen | warmte-opwekking; luchtverwarmingsketel, HR , >200 kW diversen
|  | 51.21.89 x001 50 | 51 | warmte-opwekking; | luchtverwarmingsketel, HR , >200 kW | diversen | onderhouden | stuks | 1 | Werktuigbouwkundig | warmte-opwekking; luchtverwarmingsketel, HR , >200 kW diversen onderhouden | warmte-opwekking; luchtverwarmingsketel, HR , >200 kW diversen
|  | 51.22.10 x001 13 | 51 | warmte-opwekking; | olieketel-warmwater | diversen | vervangen | post | 25 | Werktuigbouwkundig | warmte-opwekking; olieketel-warmwater diversen vervangen | warmte-opwekking; olieketel-warmwater diversen
|  | 51.22.10 x001 50 | 51 | warmte-opwekking; | olieketel-warmwater | diversen | onderhouden | post | 1 | Werktuigbouwkundig | warmte-opwekking; olieketel-warmwater diversen onderhouden | warmte-opwekking; olieketel-warmwater diversen
|  | 51.24.00 g200 13 | 51 | warmte-opwekking; | schoorstenen / kanalen, niet bouwkundig | baksteen | vervangen | stuks | 60 | Bouwkundig | warmte-opwekking; schoorstenen / kanalen, niet bouwkundig baksteen vervangen | warmte-opwekking; schoorstenen / kanalen, niet bouwkundig baksteen
|  | 51.24.00 g201 13 | 51 | warmte-opwekking; | schoorstenen / kanalen, niet bouwkundig | baksteen voegwerk | vervangen | m² | 30 | Bouwkundig | warmte-opwekking; schoorstenen / kanalen, niet bouwkundig baksteen voegwerk vervangen | warmte-opwekking; schoorstenen / kanalen, niet bouwkundig baksteen voegwerk
|  | 51.24.00 g201 13d | 51 | warmte-opwekking; | schoorstenen / kanalen, niet bouwkundig | baksteen voegwerk | vervangen | post | 30 | Bouwkundig | warmte-opwekking; schoorstenen / kanalen, niet bouwkundig baksteen voegwerk vervangen | warmte-opwekking; schoorstenen / kanalen, niet bouwkundig baksteen voegwerk
|  | 51.24.10 x001 15 | 51 | warmte-opwekking; | afvoerkanalen | diversen | repareren | post | 0 | Werktuigbouwkundig | warmte-opwekking; afvoerkanalen diversen repareren | warmte-opwekking; afvoerkanalen diversen
|  | 51.24.15 h220 20 | 51 | warmte-opwekking; | prefab schoorstenen hellend dak | gecoat staal | aanbrengen | stuks | 0 | Werktuigbouwkundig | warmte-opwekking; prefab schoorstenen hellend dak gecoat staal aanbrengen | warmte-opwekking; prefab schoorstenen hellend dak gecoat staal
|  | 51.24.16 h220 20 | 51 | warmte-opwekking; | prefab schoorstenen plat dak | gecoat staal | aanbrengen | stuks | 0 | Werktuigbouwkundig | warmte-opwekking; prefab schoorstenen plat dak gecoat staal aanbrengen | warmte-opwekking; prefab schoorstenen plat dak gecoat staal
|  | 51.24.20 f600 13 | 51 | warmte-opwekking; | rookgasafvoerkanaal, bouwkundig | asbestcementsteen | vervangen | post | 0 | Werktuigbouwkundig | warmte-opwekking; rookgasafvoerkanaal, bouwkundig asbestcementsteen vervangen | warmte-opwekking; rookgasafvoerkanaal, bouwkundig asbestcementsteen
|  | 51.24.20 g200 13 | 51 | warmte-opwekking; | rookgasafvoerkanaal, bouwkundig | baksteen | vervangen | stuks | 40 | Bouwkundig | warmte-opwekking; rookgasafvoerkanaal, bouwkundig baksteen vervangen | warmte-opwekking; rookgasafvoerkanaal, bouwkundig baksteen
|  | 51.24.20 g200 15d | 51 | warmte-opwekking; | rookgasafvoerkanaal, bouwkundig | baksteen | inspecteren/repareren | post | 10 | Bouwkundig | warmte-opwekking; rookgasafvoerkanaal, bouwkundig baksteen inspecteren/repareren | warmte-opwekking; rookgasafvoerkanaal, bouwkundig baksteen
|  | 51.24.20 g200 50 | 51 | warmte-opwekking; | rookgasafvoerkanaal, bouwkundig | baksteen | onderhouden | post | 1 | Werktuigbouwkundig | warmte-opwekking; rookgasafvoerkanaal, bouwkundig baksteen onderhouden | warmte-opwekking; rookgasafvoerkanaal, bouwkundig baksteen
|  | 51.24.20 h210 13 | 51 | warmte-opwekking; | rookgasafvoerkanaal, bouwkundig | verzinkt staal | vervangen | stuks | 30 | Werktuigbouwkundig | warmte-opwekking; rookgasafvoerkanaal, bouwkundig verzinkt staal vervangen | warmte-opwekking; rookgasafvoerkanaal, bouwkundig verzinkt staal
|  | 51.24.20 h300 13 | 51 | warmte-opwekking; | rookgasafvoerkanaal, bouwkundig | roestvast staal | vervangen | stuks | 30 | Werktuigbouwkundig | warmte-opwekking; rookgasafvoerkanaal, bouwkundig roestvast staal vervangen | warmte-opwekking; rookgasafvoerkanaal, bouwkundig roestvast staal
|  | 51.24.20 h400 01 | 51 | warmte-opwekking; | rookgasafvoerkanaal, bouwkundig | aluminium | slopen en afvoeren | stuks | 0 | Werktuigbouwkundig | warmte-opwekking; rookgasafvoerkanaal, bouwkundig aluminium slopen en afvoeren | warmte-opwekking; rookgasafvoerkanaal, bouwkundig aluminium
|  | 51.24.20 h400 13 | 51 | warmte-opwekking; | rookgasafvoerkanaal, bouwkundig | aluminium | vervangen | stuks | 25 | Werktuigbouwkundig | warmte-opwekking; rookgasafvoerkanaal, bouwkundig aluminium vervangen | warmte-opwekking; rookgasafvoerkanaal, bouwkundig aluminium
|  | 51.26.20 x001 13 | 51 | warmte-opwekking; | combiketel, VR gesloten uitvoering | diversen | vervangen | stuks | 20 | Werktuigbouwkundig | warmte-opwekking; combiketel, VR gesloten uitvoering diversen vervangen | warmte-opwekking; combiketel, VR gesloten uitvoering diversen
|  | 51.26.20 x001 46 | 51 | warmte-opwekking; | combiketel, VR gesloten uitvoering | diversen | onderhoudscontract | stuks | 1 | Werktuigbouwkundig | warmte-opwekking; combiketel, VR gesloten uitvoering diversen onderhoudscontract | warmte-opwekking; combiketel, VR gesloten uitvoering diversen
|  | 51.26.20 x001 50 | 51 | warmte-opwekking; | combiketel, VR gesloten uitvoering | diversen | onderhouden | stuks | 1 | Werktuigbouwkundig | warmte-opwekking; combiketel, VR gesloten uitvoering diversen onderhouden | warmte-opwekking; combiketel, VR gesloten uitvoering diversen
|  | 51.26.31 x001 13 | 51 | warmte-opwekking; | combiketel, HR gesloten uitvoering <25 kW | diversen | vervangen | stuks | 15 | Werktuigbouwkundig | warmte-opwekking; combiketel, HR gesloten uitvoering <25 kW diversen vervangen | warmte-opwekking; combiketel, HR gesloten uitvoering <25 kW diversen
|  | 51.26.31 x001 20 | 51 | warmte-opwekking; | combiketel, HR gesloten uitvoering <25 kW | diversen | aanbrengen | post | 0 | Werktuigbouwkundig | warmte-opwekking; combiketel, HR gesloten uitvoering <25 kW diversen aanbrengen | warmte-opwekking; combiketel, HR gesloten uitvoering <25 kW diversen
|  | 51.26.31 x001 50 | 51 | warmte-opwekking; | combiketel, HR gesloten uitvoering <25 kW | diversen | onderhouden | stuks | 1 | Werktuigbouwkundig | warmte-opwekking; combiketel, HR gesloten uitvoering <25 kW diversen onderhouden | warmte-opwekking; combiketel, HR gesloten uitvoering <25 kW diversen
|  | 51.26.31 x001 68 | 51 | warmte-opwekking; | combiketel, HR gesloten uitvoering <25 kW | diversen | inspecteren/controleren | stuks | 1 | Werktuigbouwkundig | warmte-opwekking; combiketel, HR gesloten uitvoering <25 kW diversen inspecteren/controleren | warmte-opwekking; combiketel, HR gesloten uitvoering <25 kW diversen
|  | 51.26.32 x001 13 | 51 | warmte-opwekking; | combiketel, HR gesloten uitvoering 25-50 kW | diversen | vervangen | stuks | 15 | Werktuigbouwkundig | warmte-opwekking; combiketel, HR gesloten uitvoering 25-50 kW diversen vervangen | warmte-opwekking; combiketel, HR gesloten uitvoering 25-50 kW diversen
|  | 51.26.32 x001 50 | 51 | warmte-opwekking; | combiketel, HR gesloten uitvoering 25-50 kW | diversen | onderhouden | stuks | 1 | Werktuigbouwkundig | warmte-opwekking; combiketel, HR gesloten uitvoering 25-50 kW diversen onderhouden | warmte-opwekking; combiketel, HR gesloten uitvoering 25-50 kW diversen
|  | 51.26.32 x001 68 | 51 | warmte-opwekking; | combiketel, HR gesloten uitvoering 25-50 kW | diversen | inspecteren/controleren | stuks | 1 | Werktuigbouwkundig | warmte-opwekking; combiketel, HR gesloten uitvoering 25-50 kW diversen inspecteren/controleren | warmte-opwekking; combiketel, HR gesloten uitvoering 25-50 kW diversen
|  | 51.26.33 x001 13 | 51 | warmte-opwekking; | combiketel, HR gesloten uitvoering 50-65 kW | diversen | vervangen | stuks | 15 | Werktuigbouwkundig | warmte-opwekking; combiketel, HR gesloten uitvoering 50-65 kW diversen vervangen | warmte-opwekking; combiketel, HR gesloten uitvoering 50-65 kW diversen
|  | 51.26.33 x001 50 | 51 | warmte-opwekking; | combiketel, HR gesloten uitvoering 50-65 kW | diversen | onderhouden | stuks | 1 | Werktuigbouwkundig | warmte-opwekking; combiketel, HR gesloten uitvoering 50-65 kW diversen onderhouden | warmte-opwekking; combiketel, HR gesloten uitvoering 50-65 kW diversen
|  | 51.26.33 x001 68 | 51 | warmte-opwekking; | combiketel, HR gesloten uitvoering 50-65 kW | diversen | inspecteren/controleren | stuks | 1 | Werktuigbouwkundig | warmte-opwekking; combiketel, HR gesloten uitvoering 50-65 kW diversen inspecteren/controleren | warmte-opwekking; combiketel, HR gesloten uitvoering 50-65 kW diversen
|  | 51.26.90 x001 13 | 51 | warmte-opwekking; | appendages, combiketel | diversen | vervangen | post | 10 | Werktuigbouwkundig | warmte-opwekking; appendages, combiketel diversen vervangen | warmte-opwekking; appendages, combiketel diversen
|  | 51.26.90 x001 50 | 51 | warmte-opwekking; | appendages, combiketel | diversen | onderhouden | post | 1 | Werktuigbouwkundig | warmte-opwekking; appendages, combiketel diversen onderhouden | warmte-opwekking; appendages, combiketel diversen
|  | 51.29.00 x001 13 | 51 | warmte-opwekking; | brandstoffen opslag | diversen | vervangen | post | 50 | Werktuigbouwkundig | warmte-opwekking; brandstoffen opslag diversen vervangen | warmte-opwekking; brandstoffen opslag diversen
|  | 51.30.20 x001 13 | 51 | warmte-opwekking; | warmtewisselaar, water-water | diversen | vervangen | stuks | 30 | Werktuigbouwkundig | warmte-opwekking; warmtewisselaar, water-water diversen vervangen | warmte-opwekking; warmtewisselaar, water-water diversen
|  | 51.30.20 x001 15 | 51 | warmte-opwekking; | warmtewisselaar, water-water | diversen | repareren | stuks | 1 | Werktuigbouwkundig | warmte-opwekking; warmtewisselaar, water-water diversen repareren | warmte-opwekking; warmtewisselaar, water-water diversen
|  | 51.30.20 x001 44 | 51 | warmte-opwekking; | warmtewisselaar, water-water | diversen | servicebeurt | stuks | 1 | Werktuigbouwkundig | warmte-opwekking; warmtewisselaar, water-water diversen servicebeurt | warmte-opwekking; warmtewisselaar, water-water diversen
|  | 51.30.20 x001 50 | 51 | warmte-opwekking; | warmtewisselaar, water-water | diversen | onderhouden | stuks | 1 | Werktuigbouwkundig | warmte-opwekking; warmtewisselaar, water-water diversen onderhouden | warmte-opwekking; warmtewisselaar, water-water diversen
|  | 51.30.21 x001 13 | 51 | warmte-opwekking; | warmtewisselaar, water-water 120 kW | diversen | vervangen | stuks | 30 | Werktuigbouwkundig | warmte-opwekking; warmtewisselaar, water-water 120 kW diversen vervangen | warmte-opwekking; warmtewisselaar, water-water 120 kW diversen
|  | 51.30.22 x001 13 | 51 | warmte-opwekking; | warmtewisselaar, water-water 200 kW | diversen | vervangen | stuks | 30 | Werktuigbouwkundig | warmte-opwekking; warmtewisselaar, water-water 200 kW diversen vervangen | warmte-opwekking; warmtewisselaar, water-water 200 kW diversen
|  | 51.30.23 x001 13 | 51 | warmte-opwekking; | warmtewisselaar, water-water 330 kW | diversen | vervangen | stuks | 30 | Werktuigbouwkundig | warmte-opwekking; warmtewisselaar, water-water 330 kW diversen vervangen | warmte-opwekking; warmtewisselaar, water-water 330 kW diversen
|  | 51.30.24 x001 13 | 51 | warmte-opwekking; | warmtewisselaar, water-water 375 kW | diversen | vervangen | stuks | 30 | Werktuigbouwkundig | warmte-opwekking; warmtewisselaar, water-water 375 kW diversen vervangen | warmte-opwekking; warmtewisselaar, water-water 375 kW diversen
|  | 51.30.30 x001 13 | 51 | warmte-opwekking; | warmtewisselaar, stoom-water | diversen | vervangen | stuks | 20 | Werktuigbouwkundig | warmte-opwekking; warmtewisselaar, stoom-water diversen vervangen | warmte-opwekking; warmtewisselaar, stoom-water diversen
|  | 51.30.30 x001 50 | 51 | warmte-opwekking; | warmtewisselaar, stoom-water | diversen | onderhouden | stuks | 1 | Werktuigbouwkundig | warmte-opwekking; warmtewisselaar, stoom-water diversen onderhouden | warmte-opwekking; warmtewisselaar, stoom-water diversen
|  | 51.40.10 x001 13 | 51 | warmte-opwekking; | w.k.k. installatie | diversen | vervangen | post | 20 | Werktuigbouwkundig | warmte-opwekking; w.k.k. installatie diversen vervangen | warmte-opwekking; w.k.k. installatie diversen
|  | 51.40.10 x001 46 | 51 | warmte-opwekking; | w.k.k. installatie | diversen | onderhoudscontract | post | 1 | Werktuigbouwkundig | warmte-opwekking; w.k.k. installatie diversen onderhoudscontract | warmte-opwekking; w.k.k. installatie diversen
|  | 51.40.10 x001 50 | 51 | warmte-opwekking; | w.k.k. installatie | diversen | onderhouden | post | 1 | Werktuigbouwkundig | warmte-opwekking; w.k.k. installatie diversen onderhouden | warmte-opwekking; w.k.k. installatie diversen
|  | 51.41.10 x001 20 | 51 | warmte-opwekking; | micro wkk, 25 kw solo | diversen | aanbrengen | stuks | 15 | Werktuigbouwkundig | warmte-opwekking; micro wkk, 25 kw solo diversen aanbrengen | warmte-opwekking; micro wkk, 25 kw solo diversen
|  | 51.41.11 x001 20 | 51 | warmte-opwekking; | micro wkk, 28 kw combi | diversen | aanbrengen | stuks | 15 | Werktuigbouwkundig | warmte-opwekking; micro wkk, 28 kw combi diversen aanbrengen | warmte-opwekking; micro wkk, 28 kw combi diversen
|  | 51.51.10 x001 13 | 51 | warmte-opwekking; | warmtepomp, lucht-water, buiten opstelling | diversen | vervangen | stuks | 20 | Werktuigbouwkundig | warmte-opwekking; warmtepomp, lucht-water, buiten opstelling diversen vervangen | warmte-opwekking; warmtepomp, lucht-water, buiten opstelling diversen
|  | 51.51.13 x001 13 | 51 | warmte-opwekking; | warmtepomp, lucht-water, 13 kW, buiten opstelling | diversen | vervangen | stuks | 20 | Werktuigbouwkundig | warmte-opwekking; warmtepomp, lucht-water, 13 kW, buiten opstelling diversen vervangen | warmte-opwekking; warmtepomp, lucht-water, 13 kW, buiten opstelling diversen
|  | 51.51.14 x001 13 | 51 | warmte-opwekking; | warmtepomp, lucht-water, 18 kW, buiten opstelling | diversen | vervangen | stuks | 20 | Werktuigbouwkundig | warmte-opwekking; warmtepomp, lucht-water, 18 kW, buiten opstelling diversen vervangen | warmte-opwekking; warmtepomp, lucht-water, 18 kW, buiten opstelling diversen
|  | 51.51.15 x001 13 | 51 | warmte-opwekking; | warmtepomp, lucht-water, 23 kW, buiten opstelling | diversen | vervangen | stuks | 20 | Werktuigbouwkundig | warmte-opwekking; warmtepomp, lucht-water, 23 kW, buiten opstelling diversen vervangen | warmte-opwekking; warmtepomp, lucht-water, 23 kW, buiten opstelling diversen
|  | 51.51.16 x001 13 | 51 | warmte-opwekking; | warmtepomp, lucht-water, 33 kW, buiten opstelling | diversen | vervangen | stuks | 20 | Werktuigbouwkundig | warmte-opwekking; warmtepomp, lucht-water, 33 kW, buiten opstelling diversen vervangen | warmte-opwekking; warmtepomp, lucht-water, 33 kW, buiten opstelling diversen
|  | 51.51.20 x001 13 | 51 | warmte-opwekking; | warmtepomp, lucht-water, binnen opstelling | diversen | vervangen | stuks | 20 | Werktuigbouwkundig | warmte-opwekking; warmtepomp, lucht-water, binnen opstelling diversen vervangen | warmte-opwekking; warmtepomp, lucht-water, binnen opstelling diversen
|  | 51.51.21 x001 13 | 51 | warmte-opwekking; | warmtepomp, lucht-water, 13 kW, binnen opstelling | diversen | vervangen | stuks | 20 | Werktuigbouwkundig | warmte-opwekking; warmtepomp, lucht-water, 13 kW, binnen opstelling diversen vervangen | warmte-opwekking; warmtepomp, lucht-water, 13 kW, binnen opstelling diversen
|  | 51.51.22 x001 13 | 51 | warmte-opwekking; | warmtepomp, lucht-water, 18 kW, binnen opstelling | diversen | vervangen | stuks | 20 | Werktuigbouwkundig | warmte-opwekking; warmtepomp, lucht-water, 18 kW, binnen opstelling diversen vervangen | warmte-opwekking; warmtepomp, lucht-water, 18 kW, binnen opstelling diversen
|  | 51.51.23 x001 13 | 51 | warmte-opwekking; | warmtepomp, lucht-water, 23 kW, binnen opstelling | diversen | vervangen | stuks | 20 | Werktuigbouwkundig | warmte-opwekking; warmtepomp, lucht-water, 23 kW, binnen opstelling diversen vervangen | warmte-opwekking; warmtepomp, lucht-water, 23 kW, binnen opstelling diversen
|  | 51.51.24 x001 13 | 51 | warmte-opwekking; | warmtepomp, lucht-water, 33 kW, binnen opstelling | diversen | vervangen | stuks | 20 | Werktuigbouwkundig | warmte-opwekking; warmtepomp, lucht-water, 33 kW, binnen opstelling diversen vervangen | warmte-opwekking; warmtepomp, lucht-water, 33 kW, binnen opstelling diversen
|  | 51.51.25 x001 13 | 51 | warmte-opwekking; | warmtepomp, lucht-water, tot 60 kW, binnen opstelling | diversen | vervangen | stuks | 20 |  | warmte-opwekking; warmtepomp, lucht-water, tot 60 kW, binnen opstelling diversen vervangen | warmte-opwekking; warmtepomp, lucht-water, tot 60 kW, binnen opstelling diversen
|  | 51.51.26 x001 13 | 51 | warmte-opwekking; | warmtepomp, lucht-water, 61 - 120 kW, binnen opstelling | diversen | vervangen | stuks | 20 |  | warmte-opwekking; warmtepomp, lucht-water, 61 - 120 kW, binnen opstelling diversen vervangen | warmte-opwekking; warmtepomp, lucht-water, 61 - 120 kW, binnen opstelling diversen
|  | 51.51.27 x001 13 | 51 | warmte-opwekking; | warmtepomp, lucht-water, 121 - 204 kW, binnen opstelling | diversen | vervangen | stuks | 20 |  | warmte-opwekking; warmtepomp, lucht-water, 121 - 204 kW, binnen opstelling diversen vervangen | warmte-opwekking; warmtepomp, lucht-water, 121 - 204 kW, binnen opstelling diversen
|  | 51.51.30 x001 13 | 51 | warmte-opwekking; | warmtepomp, lucht-water, met w.w. boiler 100 ltr. | diversen | vervangen | stuks | 20 | Werktuigbouwkundig | warmte-opwekking; warmtepomp, lucht-water, met w.w. boiler 100 ltr. diversen vervangen | warmte-opwekking; warmtepomp, lucht-water, met w.w. boiler 100 ltr. diversen
|  | 51.51.40 x001 13 | 51 | warmte-opwekking; | warmtepomp, water-water | diversen | vervangen | stuks | 20 | Werktuigbouwkundig | warmte-opwekking; warmtepomp, water-water diversen vervangen | warmte-opwekking; warmtepomp, water-water diversen
|  | 51.51.41 x001 13 | 51 | warmte-opwekking; | warmtepomp, water-water, 5 kW | diversen | vervangen | stuks | 20 | Werktuigbouwkundig | warmte-opwekking; warmtepomp, water-water, 5 kW diversen vervangen | warmte-opwekking; warmtepomp, water-water, 5 kW diversen
|  | 51.51.42 x001 13 | 51 | warmte-opwekking; | warmtepomp, water-water, 7 kW | diversen | vervangen | stuks | 20 | Werktuigbouwkundig | warmte-opwekking; warmtepomp, water-water, 7 kW diversen vervangen | warmte-opwekking; warmtepomp, water-water, 7 kW diversen
|  | 51.51.43 x001 13 | 51 | warmte-opwekking; | warmtepomp, water-water, 10 kW | diversen | vervangen | stuks | 20 | Werktuigbouwkundig | warmte-opwekking; warmtepomp, water-water, 10 kW diversen vervangen | warmte-opwekking; warmtepomp, water-water, 10 kW diversen
|  | 51.51.44 x001 13 | 51 | warmte-opwekking; | warmtepomp, water-water, 13 kW | diversen | vervangen | stuks | 20 | Werktuigbouwkundig | warmte-opwekking; warmtepomp, water-water, 13 kW diversen vervangen | warmte-opwekking; warmtepomp, water-water, 13 kW diversen
|  | 51.51.45 x001 13 | 51 | warmte-opwekking; | warmtepomp, water-water, 23 kW | diversen | vervangen | stuks | 20 |  | warmte-opwekking; warmtepomp, water-water, 23 kW diversen vervangen | warmte-opwekking; warmtepomp, water-water, 23 kW diversen
|  | 51.51.46 x001 13 | 51 | warmte-opwekking; | warmtepomp, water-water, 33 kW | diversen | vervangen | stuks | 20 |  | warmte-opwekking; warmtepomp, water-water, 33 kW diversen vervangen | warmte-opwekking; warmtepomp, water-water, 33 kW diversen
|  | 51.51.47 x001 13 | 51 | warmte-opwekking; | warmtepomp, water-water, tot 60 kW | diversen | vervangen | stuks | 20 |  | warmte-opwekking; warmtepomp, water-water, tot 60 kW diversen vervangen | warmte-opwekking; warmtepomp, water-water, tot 60 kW diversen
|  | 51.51.48 x001 13 | 51 | warmte-opwekking; | warmtepomp, water-water, 61 - 120 kW | diversen | vervangen | stuks | 20 |  | warmte-opwekking; warmtepomp, water-water, 61 - 120 kW diversen vervangen | warmte-opwekking; warmtepomp, water-water, 61 - 120 kW diversen
|  | 51.51.49 x001 13 | 51 | warmte-opwekking; | warmtepomp, water-water, 120 - 240 kW | diversen | vervangen | stuks | 20 |  | warmte-opwekking; warmtepomp, water-water, 120 - 240 kW diversen vervangen | warmte-opwekking; warmtepomp, water-water, 120 - 240 kW diversen
|  | 51.51.50 x001 13 | 51 | warmte-opwekking; | warmtepomp, combi w.w. boiler 200 ltr./c.v. | diversen | vervangen | stuks | 20 | Werktuigbouwkundig | warmte-opwekking; warmtepomp, combi w.w. boiler 200 ltr./c.v. diversen vervangen | warmte-opwekking; warmtepomp, combi w.w. boiler 200 ltr./c.v. diversen
|  | 51.51.51 x001 13 | 51 | warmte-opwekking; | warmtepomp, combi w.w. boiler 200 ltr./c.v., 5 kW | diversen | vervangen | stuks | 20 | Werktuigbouwkundig | warmte-opwekking; warmtepomp, combi w.w. boiler 200 ltr./c.v., 5 kW diversen vervangen | warmte-opwekking; warmtepomp, combi w.w. boiler 200 ltr./c.v., 5 kW diversen
|  | 51.51.52 x001 13 | 51 | warmte-opwekking; | warmtepomp, combi w.w. boiler 200 ltr./c.v., 7 kW | diversen | vervangen | stuks | 20 | Werktuigbouwkundig | warmte-opwekking; warmtepomp, combi w.w. boiler 200 ltr./c.v., 7 kW diversen vervangen | warmte-opwekking; warmtepomp, combi w.w. boiler 200 ltr./c.v., 7 kW diversen
|  | 51.51.53 x001 13 | 51 | warmte-opwekking; | warmtepomp, combi w.w. boiler 200 ltr./c.v., 10 kW | diversen | vervangen | stuks | 20 | Werktuigbouwkundig | warmte-opwekking; warmtepomp, combi w.w. boiler 200 ltr./c.v., 10 kW diversen vervangen | warmte-opwekking; warmtepomp, combi w.w. boiler 200 ltr./c.v., 10 kW diversen
|  | 51.51.54 x001 13 | 51 | warmte-opwekking; | warmtepomp, combi w.w. boiler 200 ltr./c.v., 13 kW | diversen | vervangen | stuks | 20 | Werktuigbouwkundig | warmte-opwekking; warmtepomp, combi w.w. boiler 200 ltr./c.v., 13 kW diversen vervangen | warmte-opwekking; warmtepomp, combi w.w. boiler 200 ltr./c.v., 13 kW diversen
|  | 51.51.60 x001 13 | 51 | warmte-opwekking; | warmtepomp, water-water, voor verwarmen/koelen met boiler | diversen | vervangen | stuks | 20 | Werktuigbouwkundig | warmte-opwekking; warmtepomp, water-water, voor verwarmen/koelen met boiler diversen vervangen | warmte-opwekking; warmtepomp, water-water, voor verwarmen/koelen met boiler diversen
|  | 51.51.61 x001 13 | 51 | warmte-opwekking; | warmtepomp, water-water, voor verwarmen/koelen met boiler 200 ltr, 5 kW | diversen | vervangen | stuks | 20 | Werktuigbouwkundig | warmte-opwekking; warmtepomp, water-water, voor verwarmen/koelen met boiler 200 ltr, 5 kW diversen vervangen | warmte-opwekking; warmtepomp, water-water, voor verwarmen/koelen met boiler 200 ltr, 5 kW diversen
|  | 51.51.62 x001 13 | 51 | warmte-opwekking; | warmtepomp, water-water, voor verwarmen/koelen met boiler 200 ltr, 7 kW | diversen | vervangen | stuks | 20 | Werktuigbouwkundig | warmte-opwekking; warmtepomp, water-water, voor verwarmen/koelen met boiler 200 ltr, 7 kW diversen vervangen | warmte-opwekking; warmtepomp, water-water, voor verwarmen/koelen met boiler 200 ltr, 7 kW diversen
|  | 51.51.63 x001 13 | 51 | warmte-opwekking; | warmtepomp, water-water, voor verwarmen/koelen met boiler 200 ltr, 10 kW | diversen | vervangen | stuks | 20 | Werktuigbouwkundig | warmte-opwekking; warmtepomp, water-water, voor verwarmen/koelen met boiler 200 ltr, 10 kW diversen vervangen | warmte-opwekking; warmtepomp, water-water, voor verwarmen/koelen met boiler 200 ltr, 10 kW diversen
|  | 51.51.64 x001 13 | 51 | warmte-opwekking; | warmtepomp, water-water, voor verwarmen/koelen met boiler 200 ltr, 13 kW | diversen | vervangen | stuks | 20 | Werktuigbouwkundig | warmte-opwekking; warmtepomp, water-water, voor verwarmen/koelen met boiler 200 ltr, 13 kW diversen vervangen | warmte-opwekking; warmtepomp, water-water, voor verwarmen/koelen met boiler 200 ltr, 13 kW diversen
|  | 52.10.10 h200 13 | 52 | afvoeren; | goten inclusief beugels, bakgoot | staal | vervangen | m¹ | 30 | Werktuigbouwkundig | afvoeren; goten inclusief beugels, bakgoot staal vervangen | afvoeren; goten inclusief beugels, bakgoot staal
|  | 52.10.10 i000 75 | 52 | afvoeren; | goten inclusief beugels, bakgoot | hout | herschilderbeurt exterieur | m¹ | 5 | Bouwkundig | afvoeren; goten inclusief beugels, bakgoot hout herschilderbeurt exterieur | afvoeren; goten inclusief beugels, bakgoot hout
|  | 52.10.10 n620 13 | 52 | afvoeren; | goten inclusief beugels, bakgoot | pvc | vervangen | m¹ | 20 | Werktuigbouwkundig | afvoeren; goten inclusief beugels, bakgoot pvc vervangen | afvoeren; goten inclusief beugels, bakgoot pvc
|  | 52.10.10 n620 15 | 52 | afvoeren; | goten inclusief beugels, bakgoot | pvc | repareren | m¹ | 10 | Werktuigbouwkundig | afvoeren; goten inclusief beugels, bakgoot pvc repareren | afvoeren; goten inclusief beugels, bakgoot pvc
|  | 52.10.11 n620 13 | 52 | afvoeren; | goten inclusief beugels, mastgoot | pvc | vervangen | m¹ | 20 | Werktuigbouwkundig | afvoeren; goten inclusief beugels, mastgoot pvc vervangen | afvoeren; goten inclusief beugels, mastgoot pvc
|  | 52.10.11 n620 20 | 52 | afvoeren; | goten inclusief beugels, mastgoot | pvc | aanbrengen | m¹ | 20 | Werktuigbouwkundig | afvoeren; goten inclusief beugels, mastgoot pvc aanbrengen | afvoeren; goten inclusief beugels, mastgoot pvc
|  | 52.10.15 h700 13 | 52 | afvoeren; | goten exclusief beugels, bakgoot | zink | vervangen | m¹ | 30 | Werktuigbouwkundig | afvoeren; goten exclusief beugels, bakgoot zink vervangen | afvoeren; goten exclusief beugels, bakgoot zink
|  | 52.10.15 h700 15 | 52 | afvoeren; | goten exclusief beugels, bakgoot | zink | repareren | m¹ | 0 | Werktuigbouwkundig | afvoeren; goten exclusief beugels, bakgoot zink repareren | afvoeren; goten exclusief beugels, bakgoot zink
|  | 52.10.16 h700 13 | 52 | afvoeren; | goten exclusief beugels, mastgoot | zink | vervangen | m¹ | 30 | Werktuigbouwkundig | afvoeren; goten exclusief beugels, mastgoot zink vervangen | afvoeren; goten exclusief beugels, mastgoot zink
|  | 52.10.17 h700 13 | 52 | afvoeren; | kilgoten | zink | vervangen | m¹ | 30 | Werktuigbouwkundig | afvoeren; kilgoten zink vervangen | afvoeren; kilgoten zink
|  | 52.10.18 h700 13 | 52 | afvoeren; | verholen goot | zink | vervangen | m¹ | 30 | Werktuigbouwkundig | afvoeren; verholen goot zink vervangen | afvoeren; verholen goot zink
|  | 52.12.00 x001 14 | 52 | afvoeren; | afvoerinstallaties buiten het gebouw | diversen | gedeeltelijk vervangen | post | 0 | Werktuigbouwkundig | afvoeren; afvoerinstallaties buiten het gebouw diversen gedeeltelijk vervangen | afvoeren; afvoerinstallaties buiten het gebouw diversen
|  | 52.12.10 h500 13 | 52 | afvoeren; | goten inclusief beugels | koper | vervangen | m¹ | 50 | Werktuigbouwkundig | afvoeren; goten inclusief beugels koper vervangen | afvoeren; goten inclusief beugels koper
|  | 52.12.10 h500 50 | 52 | afvoeren; | goten inclusief beugels | koper | onderhouden | m¹ | 1 | Werktuigbouwkundig | afvoeren; goten inclusief beugels koper onderhouden | afvoeren; goten inclusief beugels koper
|  | 52.12.10 h700 13 | 52 | afvoeren; | goten inclusief beugels | zink | vervangen | m¹ | 30 | Werktuigbouwkundig | afvoeren; goten inclusief beugels zink vervangen | afvoeren; goten inclusief beugels zink
|  | 52.12.10 h700 50 | 52 | afvoeren; | goten inclusief beugels | zink | onderhouden | m¹ | 1 | Werktuigbouwkundig | afvoeren; goten inclusief beugels zink onderhouden | afvoeren; goten inclusief beugels zink
|  | 52.12.10 n620 13 | 52 | afvoeren; | goten inclusief beugels | pvc | vervangen | m¹ | 20 | Werktuigbouwkundig | afvoeren; goten inclusief beugels pvc vervangen | afvoeren; goten inclusief beugels pvc
|  | 52.12.10 n620 50 | 52 | afvoeren; | goten inclusief beugels | pvc | onderhouden | m¹ | 1 | Werktuigbouwkundig | afvoeren; goten inclusief beugels pvc onderhouden | afvoeren; goten inclusief beugels pvc
|  | 52.12.15 h210 13 | 52 | afvoeren; | goten exclusief beugels | verzinkt staal | vervangen | m¹ | 30 | Werktuigbouwkundig | afvoeren; goten exclusief beugels verzinkt staal vervangen | afvoeren; goten exclusief beugels verzinkt staal
|  | 52.12.15 h210 50 | 52 | afvoeren; | goten exclusief beugels | verzinkt staal | onderhouden | m¹ | 1 | Werktuigbouwkundig | afvoeren; goten exclusief beugels verzinkt staal onderhouden | afvoeren; goten exclusief beugels verzinkt staal
|  | 52.12.15 h220 13 | 52 | afvoeren; | goten exclusief beugels | gecoat staal | vervangen | m¹ | 30 | Werktuigbouwkundig | afvoeren; goten exclusief beugels gecoat staal vervangen | afvoeren; goten exclusief beugels gecoat staal
|  | 52.12.15 h220 50 | 52 | afvoeren; | goten exclusief beugels | gecoat staal | onderhouden | m¹ | 1 | Werktuigbouwkundig | afvoeren; goten exclusief beugels gecoat staal onderhouden | afvoeren; goten exclusief beugels gecoat staal
|  | 52.12.15 h300 50 | 52 | afvoeren; | goten exclusief beugels | roestvast staal | onderhouden | m¹ | 1 | Werktuigbouwkundig | afvoeren; goten exclusief beugels roestvast staal onderhouden | afvoeren; goten exclusief beugels roestvast staal
|  | 52.12.15 h401 13 | 52 | afvoeren; | goten exclusief beugels | gecoat aluminium | vervangen | m¹ | 30 | Werktuigbouwkundig | afvoeren; goten exclusief beugels gecoat aluminium vervangen | afvoeren; goten exclusief beugels gecoat aluminium
|  | 52.12.15 h401 50 | 52 | afvoeren; | goten exclusief beugels | gecoat aluminium | onderhouden | m¹ | 1 | Werktuigbouwkundig | afvoeren; goten exclusief beugels gecoat aluminium onderhouden | afvoeren; goten exclusief beugels gecoat aluminium
|  | 52.12.15 h700 13 | 52 | afvoeren; | goten exclusief beugels | zink | vervangen | m¹ | 30 | Werktuigbouwkundig | afvoeren; goten exclusief beugels zink vervangen | afvoeren; goten exclusief beugels zink
|  | 52.12.15 h700 50 | 52 | afvoeren; | goten exclusief beugels | zink | onderhouden | m¹ | 1 | Werktuigbouwkundig | afvoeren; goten exclusief beugels zink onderhouden | afvoeren; goten exclusief beugels zink
|  | 52.12.15 h800 13 | 52 | afvoeren; | goten exclusief beugels | lood | vervangen | m¹ | 25 | Werktuigbouwkundig | afvoeren; goten exclusief beugels lood vervangen | afvoeren; goten exclusief beugels lood
|  | 52.12.15 n600 13 | 52 | afvoeren; | goten exclusief beugels | kunststof | vervangen | m¹ | 30 | Werktuigbouwkundig | afvoeren; goten exclusief beugels kunststof vervangen | afvoeren; goten exclusief beugels kunststof
|  | 52.12.15 s500 13 | 52 | afvoeren; | goten exclusief beugels | bitumineuze mengsels | vervangen | m² | 15 | Werktuigbouwkundig | afvoeren; goten exclusief beugels bitumineuze mengsels vervangen | afvoeren; goten exclusief beugels bitumineuze mengsels
|  | 52.12.15 s500 50 | 52 | afvoeren; | goten exclusief beugels | bitumineuze mengsels | onderhouden | m² | 5 | Werktuigbouwkundig | afvoeren; goten exclusief beugels bitumineuze mengsels onderhouden | afvoeren; goten exclusief beugels bitumineuze mengsels
|  | 52.12.15 x001 13 | 52 | afvoeren; | goten exclusief beugels | diversen | vervangen | m¹ | 25 | Werktuigbouwkundig | afvoeren; goten exclusief beugels diversen vervangen | afvoeren; goten exclusief beugels diversen
|  | 52.12.15 x001 20 | 52 | afvoeren; | goten exclusief beugels | diversen | aanbrengen | post | 0 | Werktuigbouwkundig | afvoeren; goten exclusief beugels diversen aanbrengen | afvoeren; goten exclusief beugels diversen
|  | 52.12.15 x001 50 | 52 | afvoeren; | goten exclusief beugels | diversen | onderhouden | m¹ | 5 | Werktuigbouwkundig | afvoeren; goten exclusief beugels diversen onderhouden | afvoeren; goten exclusief beugels diversen
|  | 52.12.15 x001 50d | 52 | afvoeren; | goten exclusief beugels | diversen | onderhouden | post | 1 | Werktuigbouwkundig | afvoeren; goten exclusief beugels diversen onderhouden | afvoeren; goten exclusief beugels diversen
|  | 52.12.20 h100 13 | 52 | afvoeren; | hemelwaterafvoer | gietijzer | vervangen | m¹ | 40 | Werktuigbouwkundig | afvoeren; hemelwaterafvoer gietijzer vervangen | afvoeren; hemelwaterafvoer gietijzer
|  | 52.12.20 h100 75 | 52 | afvoeren; | hemelwaterafvoer | gietijzer | herschilderbeurt exterieur | m¹ | 8 | Bouwkundig | afvoeren; hemelwaterafvoer gietijzer herschilderbeurt exterieur | afvoeren; hemelwaterafvoer gietijzer
|  | 52.12.20 h200 13 | 52 | afvoeren; | hemelwaterafvoer | staal | vervangen | m¹ | 40 | Werktuigbouwkundig | afvoeren; hemelwaterafvoer staal vervangen | afvoeren; hemelwaterafvoer staal
|  | 52.12.20 h200 50 | 52 | afvoeren; | hemelwaterafvoer | staal | onderhouden | m¹ | 1 | Werktuigbouwkundig | afvoeren; hemelwaterafvoer staal onderhouden | afvoeren; hemelwaterafvoer staal
|  | 52.12.20 h200 75 | 52 | afvoeren; | hemelwaterafvoer | staal | herschilderbeurt exterieur | m¹ | 8 | Bouwkundig | afvoeren; hemelwaterafvoer staal herschilderbeurt exterieur | afvoeren; hemelwaterafvoer staal
|  | 52.12.20 h210 13 | 52 | afvoeren; | hemelwaterafvoer | verzinkt staal | vervangen | m¹ | 40 | Werktuigbouwkundig | afvoeren; hemelwaterafvoer verzinkt staal vervangen | afvoeren; hemelwaterafvoer verzinkt staal
|  | 52.12.20 h210 15 | 52 | afvoeren; | hemelwaterafvoer | verzinkt staal | repareren | post | 0 | Werktuigbouwkundig | afvoeren; hemelwaterafvoer verzinkt staal repareren | afvoeren; hemelwaterafvoer verzinkt staal
|  | 52.12.20 h210 50 | 52 | afvoeren; | hemelwaterafvoer | verzinkt staal | onderhouden | m¹ | 1 | Werktuigbouwkundig | afvoeren; hemelwaterafvoer verzinkt staal onderhouden | afvoeren; hemelwaterafvoer verzinkt staal
|  | 52.12.20 h210 75 | 52 | afvoeren; | hemelwaterafvoer | verzinkt staal | herschilderbeurt exterieur | m¹ | 8 | Bouwkundig | afvoeren; hemelwaterafvoer verzinkt staal herschilderbeurt exterieur | afvoeren; hemelwaterafvoer verzinkt staal
|  | 52.12.20 h401 13 | 52 | afvoeren; | hemelwaterafvoer | gecoat aluminium | vervangen | m¹ | 40 | Werktuigbouwkundig | afvoeren; hemelwaterafvoer gecoat aluminium vervangen | afvoeren; hemelwaterafvoer gecoat aluminium
|  | 52.12.20 h600 13 | 52 | afvoeren; | hemelwaterafvoer | koper | vervangen | m¹ | 50 | Werktuigbouwkundig | afvoeren; hemelwaterafvoer koper vervangen | afvoeren; hemelwaterafvoer koper
|  | 52.12.20 h600 50 | 52 | afvoeren; | hemelwaterafvoer | koper | onderhouden | m¹ | 1 | Werktuigbouwkundig | afvoeren; hemelwaterafvoer koper onderhouden | afvoeren; hemelwaterafvoer koper
|  | 52.12.20 h700 13 | 52 | afvoeren; | hemelwaterafvoer | zink | vervangen | m¹ | 30 | Werktuigbouwkundig | afvoeren; hemelwaterafvoer zink vervangen | afvoeren; hemelwaterafvoer zink
|  | 52.12.20 h700 20 | 52 | afvoeren; | hemelwaterafvoer | zink | aanbrengen | m¹ | 30 | Werktuigbouwkundig | afvoeren; hemelwaterafvoer zink aanbrengen | afvoeren; hemelwaterafvoer zink
|  | 52.12.20 h700 50 | 52 | afvoeren; | hemelwaterafvoer | zink | onderhouden | m¹ | 1 | Werktuigbouwkundig | afvoeren; hemelwaterafvoer zink onderhouden | afvoeren; hemelwaterafvoer zink
|  | 52.12.20 h700 75 | 52 | afvoeren; | hemelwaterafvoer | zink | herschilderbeurt exterieur | m¹ | 10 | Bouwkundig | afvoeren; hemelwaterafvoer zink herschilderbeurt exterieur | afvoeren; hemelwaterafvoer zink
|  | 52.12.20 n620 13 | 52 | afvoeren; | hemelwaterafvoer | pvc | vervangen | m¹ | 20 | Werktuigbouwkundig | afvoeren; hemelwaterafvoer pvc vervangen | afvoeren; hemelwaterafvoer pvc
|  | 52.12.20 n620 15 | 52 | afvoeren; | hemelwaterafvoer | pvc | repareren | post | 0 | Werktuigbouwkundig | afvoeren; hemelwaterafvoer pvc repareren | afvoeren; hemelwaterafvoer pvc
|  | 52.12.20 n620 42 | 52 | afvoeren; | hemelwaterafvoer | pvc | schoonmaken/reinigen | m¹ | 1 | Werktuigbouwkundig | afvoeren; hemelwaterafvoer pvc schoonmaken/reinigen | afvoeren; hemelwaterafvoer pvc
|  | 52.12.20 n620 50 | 52 | afvoeren; | hemelwaterafvoer | pvc | onderhouden | m¹ | 1 | Werktuigbouwkundig | afvoeren; hemelwaterafvoer pvc onderhouden | afvoeren; hemelwaterafvoer pvc
|  | 52.12.20 n620 75 | 52 | afvoeren; | hemelwaterafvoer | pvc | herschilderbeurt exterieur | m¹ | 8 | Bouwkundig | afvoeren; hemelwaterafvoer pvc herschilderbeurt exterieur | afvoeren; hemelwaterafvoer pvc
|  | 52.12.20 n640 13 | 52 | afvoeren; | hemelwaterafvoer | polyethyleen | vervangen | m¹ | 20 | Werktuigbouwkundig | afvoeren; hemelwaterafvoer polyethyleen vervangen | afvoeren; hemelwaterafvoer polyethyleen
|  | 52.12.20 n640 50 | 52 | afvoeren; | hemelwaterafvoer | polyethyleen | onderhouden | m¹ | 1 | Werktuigbouwkundig | afvoeren; hemelwaterafvoer polyethyleen onderhouden | afvoeren; hemelwaterafvoer polyethyleen
|  | 52.12.20 x001 13 | 52 | afvoeren; | hemelwaterafvoer | diversen | vervangen | m¹ | 30 | Werktuigbouwkundig | afvoeren; hemelwaterafvoer diversen vervangen | afvoeren; hemelwaterafvoer diversen
|  | 52.12.20 x001 15d | 52 | afvoeren; | hemelwaterafvoer | diversen | inspecteren/repareren | post | 1 | Werktuigbouwkundig | afvoeren; hemelwaterafvoer diversen inspecteren/repareren | afvoeren; hemelwaterafvoer diversen
|  | 52.12.20 x001 58 | 52 | afvoeren; | hemelwaterafvoer | diversen | doorspuiten | post | 0 | Werktuigbouwkundig | afvoeren; hemelwaterafvoer diversen doorspuiten | afvoeren; hemelwaterafvoer diversen
|  | 52.12.30 h700 13 | 52 | afvoeren; | noodoverstort | zink | vervangen | stuks | 30 | Bouwkundig | afvoeren; noodoverstort zink vervangen | afvoeren; noodoverstort zink
|  | 52.12.30 h700 20 | 52 | afvoeren; | noodoverstort | zink | aanbrengen | post | 0 | Bouwkundig | afvoeren; noodoverstort zink aanbrengen | afvoeren; noodoverstort zink
|  | 52.12.35 h700 13 | 52 | afvoeren; | vergaarbak | zink | vervangen | stuks | 30 | Bouwkundig | afvoeren; vergaarbak zink vervangen | afvoeren; vergaarbak zink
|  | 52.12.35 n620 13 | 52 | afvoeren; | vergaarbak | pvc | vervangen | stuks | 20 | Bouwkundig | afvoeren; vergaarbak pvc vervangen | afvoeren; vergaarbak pvc
|  | 52.12.90 n600 20 | 52 | afvoeren; | bladvanger in goten | kunststof | aanbrengen | m¹ | 0 | Werktuigbouwkundig | afvoeren; bladvanger in goten kunststof aanbrengen | afvoeren; bladvanger in goten kunststof
|  | 52.16.30 x001 13 | 52 | afvoeren; | afdvoer, dompelpomp max 8000 liter/uur | diversen | vervangen | stuks | 20 | Werktuigbouwkundig | afvoeren; afdvoer, dompelpomp max 8000 liter/uur diversen vervangen | afvoeren; afdvoer, dompelpomp max 8000 liter/uur diversen
|  | 52.16.31 x001 13 | 52 | afvoeren; | afdvoer, dompelpomp max 10000 liter/uur | diversen | vervangen | stuks | 20 | Werktuigbouwkundig | afvoeren; afdvoer, dompelpomp max 10000 liter/uur diversen vervangen | afvoeren; afdvoer, dompelpomp max 10000 liter/uur diversen
|  | 52.16.32 x001 13 | 52 | afvoeren; | afdvoer, dompelpomp max 12000 liter/uur | diversen | vervangen | stuks | 20 | Werktuigbouwkundig | afvoeren; afdvoer, dompelpomp max 12000 liter/uur diversen vervangen | afvoeren; afdvoer, dompelpomp max 12000 liter/uur diversen
|  | 52.21.00 x001 13 | 52 | afvoeren; | fecaliën standaardsysteem | diversen | vervangen | post | 50 | Werktuigbouwkundig | afvoeren; fecaliën standaardsysteem diversen vervangen | afvoeren; fecaliën standaardsysteem diversen
|  | 52.21.00 x001 14 | 52 | afvoeren; | fecaliën standaardsysteem | diversen | gedeeltelijk vervangen | post | 0 | Werktuigbouwkundig | afvoeren; fecaliën standaardsysteem diversen gedeeltelijk vervangen | afvoeren; fecaliën standaardsysteem diversen
|  | 52.21.00 x001 50 | 52 | afvoeren; | fecaliën standaardsysteem | diversen | onderhouden | m² BVO | 1 | Werktuigbouwkundig | afvoeren; fecaliën standaardsysteem diversen onderhouden | afvoeren; fecaliën standaardsysteem diversen
|  | 52.21.00 x001 69 | 52 | afvoeren; | fecaliën standaardsysteem | diversen | nader onderzoek | post | 0 | Werktuigbouwkundig | afvoeren; fecaliën standaardsysteem diversen nader onderzoek | afvoeren; fecaliën standaardsysteem diversen
|  | 52.21.10 n620 13 | 52 | afvoeren; | fecaliënleidingen rond 32 mm | pvc | vervangen | m¹ | 50 | Werktuigbouwkundig | afvoeren; fecaliënleidingen rond 32 mm pvc vervangen | afvoeren; fecaliënleidingen rond 32 mm pvc
|  | 52.21.11 n620 13 | 52 | afvoeren; | fecaliënleidingen rond 40 mm | pvc | vervangen | m¹ | 50 | Werktuigbouwkundig | afvoeren; fecaliënleidingen rond 40 mm pvc vervangen | afvoeren; fecaliënleidingen rond 40 mm pvc
|  | 52.21.12 h100 13 | 52 | afvoeren; | fecaliënleidingen rond 50 mm | gietijzer | vervangen | m¹ | 50 | Werktuigbouwkundig | afvoeren; fecaliënleidingen rond 50 mm gietijzer vervangen | afvoeren; fecaliënleidingen rond 50 mm gietijzer
|  | 52.21.12 n620 13 | 52 | afvoeren; | fecaliënleidingen rond 50 mm | pvc | vervangen | m¹ | 50 | Werktuigbouwkundig | afvoeren; fecaliënleidingen rond 50 mm pvc vervangen | afvoeren; fecaliënleidingen rond 50 mm pvc
|  | 52.21.13 h100 13 | 52 | afvoeren; | fecaliënleidingen rond 70 mm | gietijzer | vervangen | m¹ | 50 | Werktuigbouwkundig | afvoeren; fecaliënleidingen rond 70 mm gietijzer vervangen | afvoeren; fecaliënleidingen rond 70 mm gietijzer
|  | 52.21.14 n620 13 | 52 | afvoeren; | fecaliënleidingen rond 75 mm | pvc | vervangen | m¹ | 50 | Werktuigbouwkundig | afvoeren; fecaliënleidingen rond 75 mm pvc vervangen | afvoeren; fecaliënleidingen rond 75 mm pvc
|  | 52.21.15 h100 13 | 52 | afvoeren; | fecaliënleidingen rond 80 mm | gietijzer | vervangen | m¹ | 50 | Werktuigbouwkundig | afvoeren; fecaliënleidingen rond 80 mm gietijzer vervangen | afvoeren; fecaliënleidingen rond 80 mm gietijzer
|  | 52.21.16 h100 13 | 52 | afvoeren; | fecaliënleidingen rond 100 mm | gietijzer | vervangen | m¹ | 50 | Werktuigbouwkundig | afvoeren; fecaliënleidingen rond 100 mm gietijzer vervangen | afvoeren; fecaliënleidingen rond 100 mm gietijzer
|  | 52.21.17 n620 13 | 52 | afvoeren; | fecaliënleidingen rond 110 mm | pvc | vervangen | m¹ | 50 | Werktuigbouwkundig | afvoeren; fecaliënleidingen rond 110 mm pvc vervangen | afvoeren; fecaliënleidingen rond 110 mm pvc
|  | 52.21.18 h100 13 | 52 | afvoeren; | fecaliënleidingen rond 125 mm | gietijzer | vervangen | m¹ | 50 | Werktuigbouwkundig | afvoeren; fecaliënleidingen rond 125 mm gietijzer vervangen | afvoeren; fecaliënleidingen rond 125 mm gietijzer
|  | 52.21.18 n620 13 | 52 | afvoeren; | fecaliënleidingen rond 125 mm | pvc | vervangen | m¹ | 50 | Werktuigbouwkundig | afvoeren; fecaliënleidingen rond 125 mm pvc vervangen | afvoeren; fecaliënleidingen rond 125 mm pvc
|  | 52.21.19 h100 13 | 52 | afvoeren; | fecaliënleidingen rond 150 mm | gietijzer | vervangen | m¹ | 50 | Werktuigbouwkundig | afvoeren; fecaliënleidingen rond 150 mm gietijzer vervangen | afvoeren; fecaliënleidingen rond 150 mm gietijzer
|  | 52.21.20 n620 13 | 52 | afvoeren; | fecaliënleidingen rond 160 mm | pvc | vervangen | m¹ | 50 | Werktuigbouwkundig | afvoeren; fecaliënleidingen rond 160 mm pvc vervangen | afvoeren; fecaliënleidingen rond 160 mm pvc
|  | 52.21.51 n600 13 | 52 | afvoeren; | roosters voor lijndrain | kunststof | vervangen | m¹ | 20 | Werktuigbouwkundig | afvoeren; roosters voor lijndrain kunststof vervangen | afvoeren; roosters voor lijndrain kunststof
|  | 52.21.51 n600 15 | 52 | afvoeren; | roosters voor lijndrain | kunststof | repareren | m¹ | 0 | Werktuigbouwkundig | afvoeren; roosters voor lijndrain kunststof repareren | afvoeren; roosters voor lijndrain kunststof
|  | 52.26.10 x001 13 | 52 | afvoeren; | fecaliën afvoerpomp, algemeen | diversen | vervangen | stuks | 25 | Werktuigbouwkundig | afvoeren; fecaliën afvoerpomp, algemeen diversen vervangen | afvoeren; fecaliën afvoerpomp, algemeen diversen
|  | 52.26.10 x001 50 | 52 | afvoeren; | fecaliën afvoerpomp, algemeen | diversen | onderhouden | stuks | 1 | Werktuigbouwkundig | afvoeren; fecaliën afvoerpomp, algemeen diversen onderhouden | afvoeren; fecaliën afvoerpomp, algemeen diversen
|  | 52.26.14 x001 13 | 52 | afvoeren; | fecaliën afvoerpomp, doorlaat 50-80 mm | diversen | vervangen | stuks | 25 | Werktuigbouwkundig | afvoeren; fecaliën afvoerpomp, doorlaat 50-80 mm diversen vervangen | afvoeren; fecaliën afvoerpomp, doorlaat 50-80 mm diversen
|  | 52.26.14 x001 46 | 52 | afvoeren; | fecaliën afvoerpomp, doorlaat 50-80 mm | diversen | onderhoudscontract | stuks | 1 | Werktuigbouwkundig | afvoeren; fecaliën afvoerpomp, doorlaat 50-80 mm diversen onderhoudscontract | afvoeren; fecaliën afvoerpomp, doorlaat 50-80 mm diversen
|  | 52.32.10 x001 13 | 52 | afvoeren; | bedrijfsafval, vetvangput | diversen | vervangen | post | 25 | Werktuigbouwkundig | afvoeren; bedrijfsafval, vetvangput diversen vervangen | afvoeren; bedrijfsafval, vetvangput diversen
|  | 52.32.10 x001 42 | 52 | afvoeren; | bedrijfsafval, vetvangput | diversen | schoonmaken/reinigen | stuks | 1 | Werktuigbouwkundig | afvoeren; bedrijfsafval, vetvangput diversen schoonmaken/reinigen | afvoeren; bedrijfsafval, vetvangput diversen
|  | 52.32.10 x001 46 | 52 | afvoeren; | bedrijfsafval, vetvangput | diversen | onderhoudscontract | post | 1 | Werktuigbouwkundig | afvoeren; bedrijfsafval, vetvangput diversen onderhoudscontract | afvoeren; bedrijfsafval, vetvangput diversen
|  | 52.32.10 x001 50 | 52 | afvoeren; | bedrijfsafval, vetvangput | diversen | onderhouden | post | 1 | Werktuigbouwkundig | afvoeren; bedrijfsafval, vetvangput diversen onderhouden | afvoeren; bedrijfsafval, vetvangput diversen
|  | 52.32.11 x001 13 | 52 | afvoeren; | bedrijfsafval, vetvangput 2 l/s | diversen | vervangen | stuks | 25 | Werktuigbouwkundig | afvoeren; bedrijfsafval, vetvangput 2 l/s diversen vervangen | afvoeren; bedrijfsafval, vetvangput 2 l/s diversen
|  | 52.32.12 x001 13 | 52 | afvoeren; | bedrijfsafval, vetvangput 4 l/s | diversen | vervangen | stuks | 25 | Werktuigbouwkundig | afvoeren; bedrijfsafval, vetvangput 4 l/s diversen vervangen | afvoeren; bedrijfsafval, vetvangput 4 l/s diversen
|  | 52.32.30 x001 13 | 52 | afvoeren; | bedrijfsafval, olie-/benzine-/vetafscheider | diversen | vervangen | stuks | 25 | Werktuigbouwkundig | afvoeren; bedrijfsafval, olie-/benzine-/vetafscheider diversen vervangen | afvoeren; bedrijfsafval, olie-/benzine-/vetafscheider diversen
|  | 52.32.30 x001 42 | 52 | afvoeren; | bedrijfsafval, olie-/benzine-/vetafscheider | diversen | schoonmaken/reinigen | stuks | 1 | Werktuigbouwkundig | afvoeren; bedrijfsafval, olie-/benzine-/vetafscheider diversen schoonmaken/reinigen | afvoeren; bedrijfsafval, olie-/benzine-/vetafscheider diversen
|  | 52.36.00 x001 13 | 52 | afvoeren; | pompsysteem | diversen | vervangen | stuks | 15 | Werktuigbouwkundig | afvoeren; pompsysteem diversen vervangen | afvoeren; pompsysteem diversen
|  | 52.36.00 x001 46 | 52 | afvoeren; | pompsysteem | diversen | onderhoudscontract | post | 1 | Werktuigbouwkundig | afvoeren; pompsysteem diversen onderhoudscontract | afvoeren; pompsysteem diversen
|  | 52.36.00 x001 50 | 52 | afvoeren; | pompsysteem | diversen | onderhouden | stuks | 1 | Werktuigbouwkundig | afvoeren; pompsysteem diversen onderhouden | afvoeren; pompsysteem diversen
|  | 52.40.00 x001 46 | 52 | afvoeren; | gecombineerd | diversen | onderhoudscontract | post | 1 | Werktuigbouwkundig | afvoeren; gecombineerd diversen onderhoudscontract | afvoeren; gecombineerd diversen
|  | 53.10.00 x001 13 | 53 | water; | algemeen | diversen | vervangen | post | 40 | Werktuigbouwkundig | water; algemeen diversen vervangen | water; algemeen diversen
|  | 53.10.00 x001 46 | 53 | water; | algemeen | diversen | onderhoudscontract | post | 1 | Werktuigbouwkundig | water; algemeen diversen onderhoudscontract | water; algemeen diversen
|  | 53.10.00 x001 50 | 53 | water; | algemeen | diversen | onderhouden | post | 1 | Werktuigbouwkundig | water; algemeen diversen onderhouden | water; algemeen diversen
|  | 53.10.00 x001 64 | 53 | water; | algemeen | diversen | risico analyse legionella | post | 0 | Werktuigbouwkundig | water; algemeen diversen risico analyse legionella | water; algemeen diversen
|  | 53.10.00 x001 65 | 53 | water; | algemeen | diversen | legionella preventie | post | 3 | Werktuigbouwkundig | water; algemeen diversen legionella preventie | water; algemeen diversen
|  | 53.10.00 x001 66 | 53 | water; | algemeen | diversen | legionella uitvoering beheersplan | post | 1 | Werktuigbouwkundig | water; algemeen diversen legionella uitvoering beheersplan | water; algemeen diversen
|  | 53.10.00 x001 68 | 53 | water; | algemeen | diversen | inspecteren/controleren | post | 1 | Werktuigbouwkundig | water; algemeen diversen inspecteren/controleren | water; algemeen diversen
|  | 53.10.10 h500 13 | 53 | water; | leidingsysteem | koper | vervangen | m¹ | 40 | Werktuigbouwkundig | water; leidingsysteem koper vervangen | water; leidingsysteem koper
|  | 53.10.10 h500 13d | 53 | water; | leidingsysteem | koper | vervangen | post | 40 | Werktuigbouwkundig | water; leidingsysteem koper vervangen | water; leidingsysteem koper
|  | 53.10.10 h500 14 | 53 | water; | leidingsysteem | koper | gedeeltelijk vervangen | post | 0 | Werktuigbouwkundig | water; leidingsysteem koper gedeeltelijk vervangen | water; leidingsysteem koper
|  | 53.10.10 h500 50 | 53 | water; | leidingsysteem | koper | onderhouden | post | 1 | Werktuigbouwkundig | water; leidingsysteem koper onderhouden | water; leidingsysteem koper
|  | 53.10.10 h500 63 | 53 | water; | leidingsysteem | koper | biologisch reinigen | post | 1 | Werktuigbouwkundig | water; leidingsysteem koper biologisch reinigen | water; leidingsysteem koper
|  | 53.10.10 h500 69 | 53 | water; | leidingsysteem | koper | nader onderzoek | post | 1 | Werktuigbouwkundig | water; leidingsysteem koper nader onderzoek | water; leidingsysteem koper
|  | 53.10.10 n600 13 | 53 | water; | leidingsysteem | kunststof | vervangen | m¹ | 30 | Werktuigbouwkundig | water; leidingsysteem kunststof vervangen | water; leidingsysteem kunststof
|  | 53.10.10 n600 50 | 53 | water; | leidingsysteem | kunststof | onderhouden | post | 1 | Werktuigbouwkundig | water; leidingsysteem kunststof onderhouden | water; leidingsysteem kunststof
|  | 53.10.10 n600 63 | 53 | water; | leidingsysteem | diversen | biologisch reinigen | post | 1 | Werktuigbouwkundig | water; leidingsysteem diversen biologisch reinigen | water; leidingsysteem diversen
|  | 53.10.10 x001 13 | 53 | water; | leidingsysteem | diversen | vervangen | post | 40 | Werktuigbouwkundig | water; leidingsysteem diversen vervangen | water; leidingsysteem diversen
|  | 53.10.10 x001 14 | 53 | water; | leidingsysteem | diversen | gedeeltelijk vervangen | post | 0 | Werktuigbouwkundig | water; leidingsysteem diversen gedeeltelijk vervangen | water; leidingsysteem diversen
|  | 53.10.10 x001 50 | 53 | water; | leidingsysteem | diversen | onderhouden | post | 1 | Werktuigbouwkundig | water; leidingsysteem diversen onderhouden | water; leidingsysteem diversen
|  | 53.10.15 x001 13 | 53 | water; | leidingisolatie | diversen | vervangen | post | 20 | Werktuigbouwkundig | water; leidingisolatie diversen vervangen | water; leidingisolatie diversen
|  | 53.10.15 x001 50 | 53 | water; | leidingisolatie | diversen | onderhouden | post | 1 | Werktuigbouwkundig | water; leidingisolatie diversen onderhouden | water; leidingisolatie diversen
|  | 53.10.30 x001 13 | 53 | water; | watermeter | diversen | vervangen | post | 25 | Werktuigbouwkundig | water; watermeter diversen vervangen | water; watermeter diversen
|  | 53.10.90 x001 50 | 53 | water; | algemeen, appendages | diversen | onderhouden | post | 1 | Werktuigbouwkundig | water; algemeen, appendages diversen onderhouden | water; algemeen, appendages diversen
|  | 53.14.00 x001 13 | 53 | water; | drukverhoging | diversen | vervangen | stuks | 18 | Werktuigbouwkundig | water; drukverhoging diversen vervangen | water; drukverhoging diversen
|  | 53.14.00 x001 46 | 53 | water; | drukverhoging | diversen | onderhoudscontract | post | 1 | Werktuigbouwkundig | water; drukverhoging diversen onderhoudscontract | water; drukverhoging diversen
|  | 53.14.00 x001 50 | 53 | water; | drukverhoging | diversen | onderhouden | stuks | 1 | Werktuigbouwkundig | water; drukverhoging diversen onderhouden | water; drukverhoging diversen
|  | 53.14.05 x001 13 | 53 | water; | suppletiepomp | diversen | vervangen | stuks | 18 | Werktuigbouwkundig | water; suppletiepomp diversen vervangen | water; suppletiepomp diversen
|  | 53.14.05 x001 50 | 53 | water; | suppletiepomp | diversen | onderhouden | stuks | 1 | Werktuigbouwkundig | water; suppletiepomp diversen onderhouden | water; suppletiepomp diversen
|  | 53.14.12 x001 13 | 53 | water; | 1-pomps drukverhogingsunit, max. 3 m³/h | diversen | vervangen | stuks | 12 | Werktuigbouwkundig | water; 1-pomps drukverhogingsunit, max. 3 m³/h diversen vervangen | water; 1-pomps drukverhogingsunit, max. 3 m³/h diversen
|  | 53.14.12 x001 50 | 53 | water; | 1-pomps drukverhogingsunit, max. 3 m³/h | diversen | onderhouden | stuks | 1 | Werktuigbouwkundig | water; 1-pomps drukverhogingsunit, max. 3 m³/h diversen onderhouden | water; 1-pomps drukverhogingsunit, max. 3 m³/h diversen
|  | 53.14.14 x001 13 | 53 | water; | 1-pomps drukverhogingsunit, 3-6 m³/h | diversen | vervangen | stuks | 12 | Werktuigbouwkundig | water; 1-pomps drukverhogingsunit, 3-6 m³/h diversen vervangen | water; 1-pomps drukverhogingsunit, 3-6 m³/h diversen
|  | 53.14.14 x001 50 | 53 | water; | 1-pomps drukverhogingsunit, 3-6 m³/h | diversen | onderhouden | stuks | 1 | Werktuigbouwkundig | water; 1-pomps drukverhogingsunit, 3-6 m³/h diversen onderhouden | water; 1-pomps drukverhogingsunit, 3-6 m³/h diversen
|  | 53.14.20 x001 13 | 53 | water; | meerpomps drukverhogingsunit | diversen | vervangen | stuks | 18 | Werktuigbouwkundig | water; meerpomps drukverhogingsunit diversen vervangen | water; meerpomps drukverhogingsunit diversen
|  | 53.14.20 x001 46 | 53 | water; | meerpomps drukverhogingsunit | diversen | onderhoudscontract | stuks | 1 | Werktuigbouwkundig | water; meerpomps drukverhogingsunit diversen onderhoudscontract | water; meerpomps drukverhogingsunit diversen
|  | 53.14.20 x001 50 | 53 | water; | meerpomps drukverhogingsunit | diversen | onderhouden | stuks | 1 | Werktuigbouwkundig | water; meerpomps drukverhogingsunit diversen onderhouden | water; meerpomps drukverhogingsunit diversen
|  | 53.14.23 x001 13 | 53 | water; | meerpomps drukverhogingsunit, 12-18 m³/h | diversen | vervangen | stuks | 18 | Werktuigbouwkundig | water; meerpomps drukverhogingsunit, 12-18 m³/h diversen vervangen | water; meerpomps drukverhogingsunit, 12-18 m³/h diversen
|  | 53.14.23 x001 50 | 53 | water; | meerpomps drukverhogingsunit, 12-18 m³/h | diversen | onderhouden | stuks | 1 | Werktuigbouwkundig | water; meerpomps drukverhogingsunit, 12-18 m³/h diversen onderhouden | water; meerpomps drukverhogingsunit, 12-18 m³/h diversen
|  | 53.14.25 x001 13 | 53 | water; | meerpomps drukverhogingsunit, 24-30 m³/h | diversen | vervangen | stuks | 18 | Werktuigbouwkundig | water; meerpomps drukverhogingsunit, 24-30 m³/h diversen vervangen | water; meerpomps drukverhogingsunit, 24-30 m³/h diversen
|  | 53.14.25 x001 50 | 53 | water; | meerpomps drukverhogingsunit, 24-30 m³/h | diversen | onderhouden | stuks | 1 | Werktuigbouwkundig | water; meerpomps drukverhogingsunit, 24-30 m³/h diversen onderhouden | water; meerpomps drukverhogingsunit, 24-30 m³/h diversen
|  | 53.14.26 x001 13 | 53 | water; | meerpomps drukverhogingsunit, 30-50 m³/h | diversen | vervangen | stuks | 18 | Werktuigbouwkundig | water; meerpomps drukverhogingsunit, 30-50 m³/h diversen vervangen | water; meerpomps drukverhogingsunit, 30-50 m³/h diversen
|  | 53.14.26 x001 50 | 53 | water; | meerpomps drukverhogingsunit, 30-50 m³/h | diversen | onderhouden | stuks | 1 | Werktuigbouwkundig | water; meerpomps drukverhogingsunit, 30-50 m³/h diversen onderhouden | water; meerpomps drukverhogingsunit, 30-50 m³/h diversen
|  | 53.14.27 x001 13 | 53 | water; | meerpomps drukverhogingsunit, 50-100 m³/h | diversen | vervangen | stuks | 18 | Werktuigbouwkundig | water; meerpomps drukverhogingsunit, 50-100 m³/h diversen vervangen | water; meerpomps drukverhogingsunit, 50-100 m³/h diversen
|  | 53.14.27 x001 50 | 53 | water; | meerpomps drukverhogingsunit, 50-100 m³/h | diversen | onderhouden | stuks | 1 | Werktuigbouwkundig | water; meerpomps drukverhogingsunit, 50-100 m³/h diversen onderhouden | water; meerpomps drukverhogingsunit, 50-100 m³/h diversen
|  | 53.14.29 x001 13 | 53 | water; | meerpomps drukverhogingsunit, 150-200 m³/h | diversen | vervangen | stuks | 18 | Werktuigbouwkundig | water; meerpomps drukverhogingsunit, 150-200 m³/h diversen vervangen | water; meerpomps drukverhogingsunit, 150-200 m³/h diversen
|  | 53.14.29 x001 50 | 53 | water; | meerpomps drukverhogingsunit, 150-200 m³/h | diversen | onderhouden | stuks | 1 | Werktuigbouwkundig | water; meerpomps drukverhogingsunit, 150-200 m³/h diversen onderhouden | water; meerpomps drukverhogingsunit, 150-200 m³/h diversen
|  | 53.14.40 x001 13 | 53 | water; | drukverhoging, expansievaten | diversen | vervangen | stuks | 15 | Werktuigbouwkundig | water; drukverhoging, expansievaten diversen vervangen | water; drukverhoging, expansievaten diversen
|  | 53.14.40 x001 50 | 53 | water; | drukverhoging, expansievaten | diversen | onderhouden | stuks | 1 | Werktuigbouwkundig | water; drukverhoging, expansievaten diversen onderhouden | water; drukverhoging, expansievaten diversen
|  | 53.14.45 x001 13 | 53 | water; | drukverhoging; buffervaten | diversen | vervangen | stuks | 15 | Werktuigbouwkundig | water; drukverhoging; buffervaten diversen vervangen | water; drukverhoging; buffervaten diversen
|  | 53.14.45 x001 50 | 53 | water; | drukverhoging; buffervaten | diversen | onderhouden | stuks | 1 | Werktuigbouwkundig | water; drukverhoging; buffervaten diversen onderhouden | water; drukverhoging; buffervaten diversen
|  | 53.19.00 x001 13 | 53 | water; | opslagtank | diversen | vervangen | stuks | 25 | Werktuigbouwkundig | water; opslagtank diversen vervangen | water; opslagtank diversen
|  | 53.19.00 x001 50 | 53 | water; | opslagtank | diversen | onderhouden | stuks | 1 | Werktuigbouwkundig | water; opslagtank diversen onderhouden | water; opslagtank diversen
|  | 53.19.10 x001 13 | 53 | water; | opslagtank, buffertank | diversen | vervangen | post | 40 | Werktuigbouwkundig | water; opslagtank, buffertank diversen vervangen | water; opslagtank, buffertank diversen
|  | 53.19.10 x001 50 | 53 | water; | opslagtank, buffertank | diversen | onderhouden | post | 1 | Werktuigbouwkundig | water; opslagtank, buffertank diversen onderhouden | water; opslagtank, buffertank diversen
|  | 53.20.00 x001 64 | 53 | water; | warm tapwater; algemeen | diversen | risico analyse legionella | post | 0 | Werktuigbouwkundig | water; warm tapwater; algemeen diversen risico analyse legionella | water; warm tapwater; algemeen diversen
|  | 53.20.10 h500 13 | 53 | water; | warm tapwater; leidingsysteem | koper | vervangen | m¹ | 40 | Werktuigbouwkundig | water; warm tapwater; leidingsysteem koper vervangen | water; warm tapwater; leidingsysteem koper
|  | 53.20.10 h500 50 | 53 | water; | warm tapwater; leidingsysteem | koper | onderhouden | post | 1 | Werktuigbouwkundig | water; warm tapwater; leidingsysteem koper onderhouden | water; warm tapwater; leidingsysteem koper
|  | 53.20.10 n600 13 | 53 | water; | warm tapwater; leidingsysteem | kunststof | vervangen | m¹ | 30 | Werktuigbouwkundig | water; warm tapwater; leidingsysteem kunststof vervangen | water; warm tapwater; leidingsysteem kunststof
|  | 53.20.10 n600 50 | 53 | water; | warm tapwater; leidingsysteem | kunststof | onderhouden | post | 1 | Werktuigbouwkundig | water; warm tapwater; leidingsysteem kunststof onderhouden | water; warm tapwater; leidingsysteem kunststof
|  | 53.20.10 x001 50 | 53 | water; | warm tapwater; leidingsysteem | diversen | onderhouden | post | 1 | Werktuigbouwkundig | water; warm tapwater; leidingsysteem diversen onderhouden | water; warm tapwater; leidingsysteem diversen
|  | 53.20.15 x001 13 | 53 | water; | warm tapwater;leidingisolatie | diversen | vervangen | post | 20 | Werktuigbouwkundig | water; warm tapwater;leidingisolatie diversen vervangen | water; warm tapwater;leidingisolatie diversen
|  | 53.20.15 x001 50 | 53 | water; | warm tapwater;leidingisolatie | diversen | onderhouden | post | 1 | Werktuigbouwkundig | water; warm tapwater;leidingisolatie diversen onderhouden | water; warm tapwater;leidingisolatie diversen
|  | 53.20.20 x001 50 | 53 | water; | warm tapwaterpompen | diversen | onderhouden | stuks | 1 | Werktuigbouwkundig | water; warm tapwaterpompen diversen onderhouden | water; warm tapwaterpompen diversen
|  | 53.20.21 x001 13 | 53 | water; | warm tapwaterpomp doorlaat 15 mm | diversen | vervangen | stuks | 10 | Werktuigbouwkundig | water; warm tapwaterpomp doorlaat 15 mm diversen vervangen | water; warm tapwaterpomp doorlaat 15 mm diversen
|  | 53.20.22 x001 13 | 53 | water; | warm tapwaterpomp doorlaat 20 mm | diversen | vervangen | stuks | 10 | Werktuigbouwkundig | water; warm tapwaterpomp doorlaat 20 mm diversen vervangen | water; warm tapwaterpomp doorlaat 20 mm diversen
|  | 53.20.23 x001 13 | 53 | water; | warm tapwaterpomp doorlaat 32 mm | diversen | vervangen | stuks | 10 | Werktuigbouwkundig | water; warm tapwaterpomp doorlaat 32 mm diversen vervangen | water; warm tapwaterpomp doorlaat 32 mm diversen
|  | 53.20.24 x001 13 | 53 | water; | warm tapwaterpomp doorlaat 42 mm | diversen | vervangen | stuks | 10 | Werktuigbouwkundig | water; warm tapwaterpomp doorlaat 42 mm diversen vervangen | water; warm tapwaterpomp doorlaat 42 mm diversen
|  | 53.20.25 x001 13 | 53 | water; | warm tapwaterpomp doorlaat 54 mm | diversen | vervangen | stuks | 10 | Werktuigbouwkundig | water; warm tapwaterpomp doorlaat 54 mm diversen vervangen | water; warm tapwaterpomp doorlaat 54 mm diversen
|  | 53.20.26 x001 13 | 53 | water; | warm tapwaterpomp doorlaat 65 mm | diversen | vervangen | stuks | 10 | Werktuigbouwkundig | water; warm tapwaterpomp doorlaat 65 mm diversen vervangen | water; warm tapwaterpomp doorlaat 65 mm diversen
|  | 53.20.90 x001 33 | 53 | water; | appendages, warm tapwater | diversen | reviseren | stuks | 15 | Werktuigbouwkundig | water; appendages, warm tapwater diversen reviseren | water; appendages, warm tapwater diversen
|  | 53.21.00 x001 13 | 53 | water; | direct verwarmd met voorraad | diversen | vervangen | post | 15 | Werktuigbouwkundig | water; direct verwarmd met voorraad diversen vervangen | water; direct verwarmd met voorraad diversen
|  | 53.21.00 x001 46 | 53 | water; | direct verwarmd met voorraad | diversen | onderhoudscontract | post | 1 | Werktuigbouwkundig | water; direct verwarmd met voorraad diversen onderhoudscontract | water; direct verwarmd met voorraad diversen
|  | 53.21.01 x001 13 | 53 | water; | direct verwarmd met voorraad, gasboiler 75 liter | diversen | vervangen | stuks | 15 | Werktuigbouwkundig | water; direct verwarmd met voorraad, gasboiler 75 liter diversen vervangen | water; direct verwarmd met voorraad, gasboiler 75 liter diversen
|  | 53.21.02 x001 13 | 53 | water; | direct verwarmd met voorraad, gasboiler 109 liter | diversen | vervangen | stuks | 15 | Werktuigbouwkundig | water; direct verwarmd met voorraad, gasboiler 109 liter diversen vervangen | water; direct verwarmd met voorraad, gasboiler 109 liter diversen
|  | 53.21.03 x001 13 | 53 | water; | direct verwarmd met voorraad, gasboiler 110 liter | diversen | vervangen | stuks | 15 | Werktuigbouwkundig | water; direct verwarmd met voorraad, gasboiler 110 liter diversen vervangen | water; direct verwarmd met voorraad, gasboiler 110 liter diversen
|  | 53.21.04 x001 13 | 53 | water; | direct verwarmd met voorraad, gasboiler 115 liter | diversen | vervangen | stuks | 15 | Werktuigbouwkundig | water; direct verwarmd met voorraad, gasboiler 115 liter diversen vervangen | water; direct verwarmd met voorraad, gasboiler 115 liter diversen
|  | 53.21.05 x001 13 | 53 | water; | direct verwarmd met voorraad, gasboiler 144 liter | diversen | vervangen | stuks | 15 | Werktuigbouwkundig | water; direct verwarmd met voorraad, gasboiler 144 liter diversen vervangen | water; direct verwarmd met voorraad, gasboiler 144 liter diversen
|  | 53.21.06 x001 13 | 53 | water; | direct verwarmd met voorraad, gasboiler 145 liter | diversen | vervangen | stuks | 15 | Werktuigbouwkundig | water; direct verwarmd met voorraad, gasboiler 145 liter diversen vervangen | water; direct verwarmd met voorraad, gasboiler 145 liter diversen
|  | 53.21.10 x001 13 | 53 | water; | vervallen | [5 empty] | water; vervallen | water; vervallen
|  | 53.21.10 x001 50 | 53 | water; | vervallen | [5 empty] | water; vervallen | water; vervallen
|  | 53.21.11 x001 13 | 53 | water; | direct verwarmd met voorraad, gasboiler 178 liter | diversen | vervangen | stuks | 15 | Werktuigbouwkundig | water; direct verwarmd met voorraad, gasboiler 178 liter diversen vervangen | water; direct verwarmd met voorraad, gasboiler 178 liter diversen
|  | 53.21.11 x001 44 | 53 | water; | direct verwarmd met voorraad, gasboiler 178 liter | diversen | servicebeurt | stuks | 1 | Werktuigbouwkundig | water; direct verwarmd met voorraad, gasboiler 178 liter diversen servicebeurt | water; direct verwarmd met voorraad, gasboiler 178 liter diversen
|  | 53.21.11 x001 50 | 53 | water; | direct verwarmd met voorraad, gasboiler 178 liter | diversen | onderhouden | stuks | 1 | Werktuigbouwkundig | water; direct verwarmd met voorraad, gasboiler 178 liter diversen onderhouden | water; direct verwarmd met voorraad, gasboiler 178 liter diversen
|  | 53.21.12 x001 13 | 53 | water; | direct verwarmd met voorraad, gasboiler 250 liter | diversen | vervangen | stuks | 15 | Werktuigbouwkundig | water; direct verwarmd met voorraad, gasboiler 250 liter diversen vervangen | water; direct verwarmd met voorraad, gasboiler 250 liter diversen
|  | 53.21.12 x001 50 | 53 | water; | direct verwarmd met voorraad, gasboiler 250 liter | diversen | onderhouden | stuks | 1 | Werktuigbouwkundig | water; direct verwarmd met voorraad, gasboiler 250 liter diversen onderhouden | water; direct verwarmd met voorraad, gasboiler 250 liter diversen
|  | 53.21.13 x001 13 | 53 | water; | direct verwarmd met voorraad, gasboiler 253 liter | diversen | vervangen | stuks | 15 | Werktuigbouwkundig | water; direct verwarmd met voorraad, gasboiler 253 liter diversen vervangen | water; direct verwarmd met voorraad, gasboiler 253 liter diversen
|  | 53.21.13 x001 50 | 53 | water; | direct verwarmd met voorraad, gasboiler 253 liter | diversen | onderhouden | stuks | 1 | Werktuigbouwkundig | water; direct verwarmd met voorraad, gasboiler 253 liter diversen onderhouden | water; direct verwarmd met voorraad, gasboiler 253 liter diversen
|  | 53.21.14 x001 13 | 53 | water; | direct verwarmd met voorraad, gasboiler 265 liter | diversen | vervangen | stuks | 15 | Werktuigbouwkundig | water; direct verwarmd met voorraad, gasboiler 265 liter diversen vervangen | water; direct verwarmd met voorraad, gasboiler 265 liter diversen
|  | 53.21.14 x001 50 | 53 | water; | direct verwarmd met voorraad, gasboiler 265 liter | diversen | onderhouden | stuks | 1 | Werktuigbouwkundig | water; direct verwarmd met voorraad, gasboiler 265 liter diversen onderhouden | water; direct verwarmd met voorraad, gasboiler 265 liter diversen
|  | 53.21.15 x001 13 | 53 | water; | direct verwarmd met voorraad, gasboiler 278 liter | diversen | vervangen | stuks | 15 | Werktuigbouwkundig | water; direct verwarmd met voorraad, gasboiler 278 liter diversen vervangen | water; direct verwarmd met voorraad, gasboiler 278 liter diversen
|  | 53.21.15 x001 44 | 53 | water; | direct verwarmd met voorraad, gasboiler 278 liter | diversen | servicebeurt | stuks | 1 | Werktuigbouwkundig | water; direct verwarmd met voorraad, gasboiler 278 liter diversen servicebeurt | water; direct verwarmd met voorraad, gasboiler 278 liter diversen
|  | 53.21.15 x001 50 | 53 | water; | direct verwarmd met voorraad, gasboiler 278 liter | diversen | onderhouden | stuks | 1 | Werktuigbouwkundig | water; direct verwarmd met voorraad, gasboiler 278 liter diversen onderhouden | water; direct verwarmd met voorraad, gasboiler 278 liter diversen
|  | 53.21.16 x001 13 | 53 | water; | direct verwarmd met voorraad, gasboiler 298 liter | diversen | vervangen | stuks | 15 | Werktuigbouwkundig | water; direct verwarmd met voorraad, gasboiler 298 liter diversen vervangen | water; direct verwarmd met voorraad, gasboiler 298 liter diversen
|  | 53.21.16 x001 50 | 53 | water; | direct verwarmd met voorraad, gasboiler 298 liter | diversen | onderhouden | stuks | 1 | Werktuigbouwkundig | water; direct verwarmd met voorraad, gasboiler 298 liter diversen onderhouden | water; direct verwarmd met voorraad, gasboiler 298 liter diversen
|  | 53.21.17 x001 13 | 53 | water; | direct verwarmd met voorraad, gasboiler 335 liter | diversen | vervangen | stuks | 15 | Werktuigbouwkundig | water; direct verwarmd met voorraad, gasboiler 335 liter diversen vervangen | water; direct verwarmd met voorraad, gasboiler 335 liter diversen
|  | 53.21.17 x001 50 | 53 | water; | direct verwarmd met voorraad, gasboiler 335 liter | diversen | onderhouden | stuks | 1 | Werktuigbouwkundig | water; direct verwarmd met voorraad, gasboiler 335 liter diversen onderhouden | water; direct verwarmd met voorraad, gasboiler 335 liter diversen
|  | 53.21.18 x001 13 | 53 | water; | direct verwarmd met voorraad, gasboiler 355 liter | diversen | vervangen | stuks | 15 | Werktuigbouwkundig | water; direct verwarmd met voorraad, gasboiler 355 liter diversen vervangen | water; direct verwarmd met voorraad, gasboiler 355 liter diversen
|  | 53.21.18 x001 44 | 53 | water; | direct verwarmd met voorraad, gasboiler 355 liter | diversen | servicebeurt | stuks | 1 | Werktuigbouwkundig | water; direct verwarmd met voorraad, gasboiler 355 liter diversen servicebeurt | water; direct verwarmd met voorraad, gasboiler 355 liter diversen
|  | 53.21.18 x001 50 | 53 | water; | direct verwarmd met voorraad, gasboiler 355 liter | diversen | onderhouden | stuks | 1 | Werktuigbouwkundig | water; direct verwarmd met voorraad, gasboiler 355 liter diversen onderhouden | water; direct verwarmd met voorraad, gasboiler 355 liter diversen
|  | 53.21.36 x001 13 | 53 | water; | direct verwarmd met voorraad, gasboiler 500 liter | diversen | vervangen | stuks | 15 | Werktuigbouwkundig | water; direct verwarmd met voorraad, gasboiler 500 liter diversen vervangen | water; direct verwarmd met voorraad, gasboiler 500 liter diversen
|  | 53.21.36 x001 44 | 53 | water; | direct verwarmd met voorraad, gasboiler 500 liter | diversen | servicebeurt | stuks | 1 | Werktuigbouwkundig | water; direct verwarmd met voorraad, gasboiler 500 liter diversen servicebeurt | water; direct verwarmd met voorraad, gasboiler 500 liter diversen
|  | 53.21.36 x001 50 | 53 | water; | direct verwarmd met voorraad, gasboiler 500 liter | diversen | onderhouden | stuks | 1 | Werktuigbouwkundig | water; direct verwarmd met voorraad, gasboiler 500 liter diversen onderhouden | water; direct verwarmd met voorraad, gasboiler 500 liter diversen
|  | 53.21.37 x001 13 | 53 | water; | direct verwarmd met voorraad, gasboiler > 500 liter | diversen | vervangen | stuks | 15 | Werktuigbouwkundig | water; direct verwarmd met voorraad, gasboiler > 500 liter diversen vervangen | water; direct verwarmd met voorraad, gasboiler > 500 liter diversen
|  | 53.21.37 x001 44 | 53 | water; | direct verwarmd met voorraad, gasboiler > 500 liter | diversen | servicebeurt | stuks | 1 | Werktuigbouwkundig | water; direct verwarmd met voorraad, gasboiler > 500 liter diversen servicebeurt | water; direct verwarmd met voorraad, gasboiler > 500 liter diversen
|  | 53.21.37 x001 50 | 53 | water; | direct verwarmd met voorraad, gasboiler > 500 liter | diversen | onderhouden | stuks | 1 | Werktuigbouwkundig | water; direct verwarmd met voorraad, gasboiler > 500 liter diversen onderhouden | water; direct verwarmd met voorraad, gasboiler > 500 liter diversen
|  | 53.21.40 x001 01 | 53 | water; | direct verwarmd met voorraad, elektrische boiler | diversen | slopen en afvoeren | stuks | 1 | Werktuigbouwkundig | water; direct verwarmd met voorraad, elektrische boiler diversen slopen en afvoeren | water; direct verwarmd met voorraad, elektrische boiler diversen
|  | 53.21.40 x001 13 | 53 | water; | direct verwarmd met voorraad, elektrische boiler | diversen | vervangen | post | 15 | Werktuigbouwkundig | water; direct verwarmd met voorraad, elektrische boiler diversen vervangen | water; direct verwarmd met voorraad, elektrische boiler diversen
|  | 53.21.40 x001 50 | 53 | water; | direct verwarmd met voorraad, elektrische boiler | diversen | onderhouden | stuks | 1 | Werktuigbouwkundig | water; direct verwarmd met voorraad, elektrische boiler diversen onderhouden | water; direct verwarmd met voorraad, elektrische boiler diversen
|  | 53.21.45 x001 01 | 53 | water; | direct verwarmd met voorraad, elektrische boiler 5 liter | diversen | slopen en afvoeren | stuks | 0 | Werktuigbouwkundig | water; direct verwarmd met voorraad, elektrische boiler 5 liter diversen slopen en afvoeren | water; direct verwarmd met voorraad, elektrische boiler 5 liter diversen
|  | 53.21.45 x001 13 | 53 | water; | direct verwarmd met voorraad, elektrische boiler 5 liter | diversen | vervangen | stuks | 15 | Werktuigbouwkundig | water; direct verwarmd met voorraad, elektrische boiler 5 liter diversen vervangen | water; direct verwarmd met voorraad, elektrische boiler 5 liter diversen
|  | 53.21.45 x001 44 | 53 | water; | direct verwarmd met voorraad, elektrische boiler 5 liter | diversen | servicebeurt | stuks | 1 | Werktuigbouwkundig | water; direct verwarmd met voorraad, elektrische boiler 5 liter diversen servicebeurt | water; direct verwarmd met voorraad, elektrische boiler 5 liter diversen
|  | 53.21.45 x001 50 | 53 | water; | direct verwarmd met voorraad, elektrische boiler 5 liter | diversen | onderhouden | stuks | 1 | Werktuigbouwkundig | water; direct verwarmd met voorraad, elektrische boiler 5 liter diversen onderhouden | water; direct verwarmd met voorraad, elektrische boiler 5 liter diversen
|  | 53.21.50 x001 13 | 53 | water; | direct verwarmd met voorraad, elektrische boiler 10 liter | diversen | vervangen | stuks | 15 | Werktuigbouwkundig | water; direct verwarmd met voorraad, elektrische boiler 10 liter diversen vervangen | water; direct verwarmd met voorraad, elektrische boiler 10 liter diversen
|  | 53.21.50 x001 44 | 53 | water; | direct verwarmd met voorraad, elektrische boiler 10 liter | diversen | servicebeurt | stuks | 1 | Werktuigbouwkundig | water; direct verwarmd met voorraad, elektrische boiler 10 liter diversen servicebeurt | water; direct verwarmd met voorraad, elektrische boiler 10 liter diversen
|  | 53.21.50 x001 50 | 53 | water; | direct verwarmd met voorraad, elektrische boiler 10 liter | diversen | onderhouden | stuks | 1 | Werktuigbouwkundig | water; direct verwarmd met voorraad, elektrische boiler 10 liter diversen onderhouden | water; direct verwarmd met voorraad, elektrische boiler 10 liter diversen
|  | 53.21.55 x001 13 | 53 | water; | direct verwarmd met voorraad, elektrische boiler 15 liter | diversen | vervangen | stuks | 15 | Werktuigbouwkundig | water; direct verwarmd met voorraad, elektrische boiler 15 liter diversen vervangen | water; direct verwarmd met voorraad, elektrische boiler 15 liter diversen
|  | 53.21.55 x001 44 | 53 | water; | direct verwarmd met voorraad, elektrische boiler 15 liter | diversen | servicebeurt | stuks | 1 | Werktuigbouwkundig | water; direct verwarmd met voorraad, elektrische boiler 15 liter diversen servicebeurt | water; direct verwarmd met voorraad, elektrische boiler 15 liter diversen
|  | 53.21.55 x001 50 | 53 | water; | direct verwarmd met voorraad, elektrische boiler 15 liter | diversen | onderhouden | stuks | 1 | Werktuigbouwkundig | water; direct verwarmd met voorraad, elektrische boiler 15 liter diversen onderhouden | water; direct verwarmd met voorraad, elektrische boiler 15 liter diversen
|  | 53.21.60 x001 13 | 53 | water; | direct verwarmd met voorraad, elektrische boiler 30 liter | diversen | vervangen | stuks | 15 | Werktuigbouwkundig | water; direct verwarmd met voorraad, elektrische boiler 30 liter diversen vervangen | water; direct verwarmd met voorraad, elektrische boiler 30 liter diversen
|  | 53.21.60 x001 44 | 53 | water; | direct verwarmd met voorraad, elektrische boiler 30 liter | diversen | servicebeurt | stuks | 1 | Werktuigbouwkundig | water; direct verwarmd met voorraad, elektrische boiler 30 liter diversen servicebeurt | water; direct verwarmd met voorraad, elektrische boiler 30 liter diversen
|  | 53.21.60 x001 50 | 53 | water; | direct verwarmd met voorraad, elektrische boiler 30 liter | diversen | onderhouden | stuks | 1 | Werktuigbouwkundig | water; direct verwarmd met voorraad, elektrische boiler 30 liter diversen onderhouden | water; direct verwarmd met voorraad, elektrische boiler 30 liter diversen
|  | 53.21.65 x001 13 | 53 | water; | direct verwarmd met voorraad, elektrische boiler 50 liter | diversen | vervangen | stuks | 15 | Werktuigbouwkundig | water; direct verwarmd met voorraad, elektrische boiler 50 liter diversen vervangen | water; direct verwarmd met voorraad, elektrische boiler 50 liter diversen
|  | 53.21.65 x001 44 | 53 | water; | direct verwarmd met voorraad, elektrische boiler 50 liter | diversen | servicebeurt | stuks | 1 | Werktuigbouwkundig | water; direct verwarmd met voorraad, elektrische boiler 50 liter diversen servicebeurt | water; direct verwarmd met voorraad, elektrische boiler 50 liter diversen
|  | 53.21.65 x001 50 | 53 | water; | direct verwarmd met voorraad, elektrische boiler 50 liter | diversen | onderhouden | stuks | 1 | Werktuigbouwkundig | water; direct verwarmd met voorraad, elektrische boiler 50 liter diversen onderhouden | water; direct verwarmd met voorraad, elektrische boiler 50 liter diversen
|  | 53.21.70 x001 13 | 53 | water; | direct verwarmd met voorraad, elektrische boiler 80 liter | diversen | vervangen | stuks | 15 | Werktuigbouwkundig | water; direct verwarmd met voorraad, elektrische boiler 80 liter diversen vervangen | water; direct verwarmd met voorraad, elektrische boiler 80 liter diversen
|  | 53.21.70 x001 44 | 53 | water; | direct verwarmd met voorraad, elektrische boiler 80 liter | diversen | servicebeurt | stuks | 1 | Werktuigbouwkundig | water; direct verwarmd met voorraad, elektrische boiler 80 liter diversen servicebeurt | water; direct verwarmd met voorraad, elektrische boiler 80 liter diversen
|  | 53.21.70 x001 50 | 53 | water; | direct verwarmd met voorraad, elektrische boiler 80 liter | diversen | onderhouden | stuks | 1 | Werktuigbouwkundig | water; direct verwarmd met voorraad, elektrische boiler 80 liter diversen onderhouden | water; direct verwarmd met voorraad, elektrische boiler 80 liter diversen
|  | 53.21.72 x001 13 | 53 | water; | direct verwarmd met voorraad, elektrische boiler 100 liter | diversen | vervangen | stuks | 15 | Werktuigbouwkundig | water; direct verwarmd met voorraad, elektrische boiler 100 liter diversen vervangen | water; direct verwarmd met voorraad, elektrische boiler 100 liter diversen
|  | 53.21.72 x001 44 | 53 | water; | direct verwarmd met voorraad, elektrische boiler 100 liter | diversen | servicebeurt | stuks | 1 | Werktuigbouwkundig | water; direct verwarmd met voorraad, elektrische boiler 100 liter diversen servicebeurt | water; direct verwarmd met voorraad, elektrische boiler 100 liter diversen
|  | 53.21.72 x001 50 | 53 | water; | direct verwarmd met voorraad, elektrische boiler 100 liter | diversen | onderhouden | stuks | 1 | Werktuigbouwkundig | water; direct verwarmd met voorraad, elektrische boiler 100 liter diversen onderhouden | water; direct verwarmd met voorraad, elektrische boiler 100 liter diversen
|  | 53.21.73 x001 13 | 53 | water; | direct verwarmd met voorraad, elektrische boiler 120 liter | diversen | vervangen | stuks | 15 | Werktuigbouwkundig | water; direct verwarmd met voorraad, elektrische boiler 120 liter diversen vervangen | water; direct verwarmd met voorraad, elektrische boiler 120 liter diversen
|  | 53.21.73 x001 44 | 53 | water; | direct verwarmd met voorraad, elektrische boiler 120 liter | diversen | servicebeurt | stuks | 1 | Werktuigbouwkundig | water; direct verwarmd met voorraad, elektrische boiler 120 liter diversen servicebeurt | water; direct verwarmd met voorraad, elektrische boiler 120 liter diversen
|  | 53.21.73 x001 50 | 53 | water; | direct verwarmd met voorraad, elektrische boiler 120 liter | diversen | onderhouden | stuks | 1 | Werktuigbouwkundig | water; direct verwarmd met voorraad, elektrische boiler 120 liter diversen onderhouden | water; direct verwarmd met voorraad, elektrische boiler 120 liter diversen
|  | 53.21.74 x001 13 | 53 | water; | direct verwarmd met voorraad, elektrische boiler 150 liter | diversen | vervangen | stuks | 15 | Werktuigbouwkundig | water; direct verwarmd met voorraad, elektrische boiler 150 liter diversen vervangen | water; direct verwarmd met voorraad, elektrische boiler 150 liter diversen
|  | 53.21.74 x001 44 | 53 | water; | direct verwarmd met voorraad, elektrische boiler 150 liter | diversen | servicebeurt | stuks | 1 | Werktuigbouwkundig | water; direct verwarmd met voorraad, elektrische boiler 150 liter diversen servicebeurt | water; direct verwarmd met voorraad, elektrische boiler 150 liter diversen
|  | 53.21.74 x001 50 | 53 | water; | direct verwarmd met voorraad, elektrische boiler 150 liter | diversen | onderhouden | stuks | 1 | Werktuigbouwkundig | water; direct verwarmd met voorraad, elektrische boiler 150 liter diversen onderhouden | water; direct verwarmd met voorraad, elektrische boiler 150 liter diversen
|  | 53.21.78 x001 13 | 53 | water; | direct verwarmd met voorraad, elektrische boiler 200 liter | diversen | vervangen | stuks | 15 | Werktuigbouwkundig | water; direct verwarmd met voorraad, elektrische boiler 200 liter diversen vervangen | water; direct verwarmd met voorraad, elektrische boiler 200 liter diversen
|  | 53.21.78 x001 44 | 53 | water; | direct verwarmd met voorraad, elektrische boiler 200 liter | diversen | servicebeurt | stuks | 1 | Werktuigbouwkundig | water; direct verwarmd met voorraad, elektrische boiler 200 liter diversen servicebeurt | water; direct verwarmd met voorraad, elektrische boiler 200 liter diversen
|  | 53.21.78 x001 50 | 53 | water; | direct verwarmd met voorraad, elektrische boiler 200 liter | diversen | onderhouden | stuks | 1 | Werktuigbouwkundig | water; direct verwarmd met voorraad, elektrische boiler 200 liter diversen onderhouden | water; direct verwarmd met voorraad, elektrische boiler 200 liter diversen
|  | 53.21.80 x001 13 | 53 | water; | direct verwarmd met voorraad, elektrische boiler 300 liter | diversen | vervangen | stuks | 15 | Werktuigbouwkundig | water; direct verwarmd met voorraad, elektrische boiler 300 liter diversen vervangen | water; direct verwarmd met voorraad, elektrische boiler 300 liter diversen
|  | 53.21.80 x001 44 | 53 | water; | direct verwarmd met voorraad, elektrische boiler 300 liter | diversen | servicebeurt | stuks | 1 | Werktuigbouwkundig | water; direct verwarmd met voorraad, elektrische boiler 300 liter diversen servicebeurt | water; direct verwarmd met voorraad, elektrische boiler 300 liter diversen
|  | 53.21.80 x001 50 | 53 | water; | direct verwarmd met voorraad, elektrische boiler 300 liter | diversen | onderhouden | stuks | 1 | Werktuigbouwkundig | water; direct verwarmd met voorraad, elektrische boiler 300 liter diversen onderhouden | water; direct verwarmd met voorraad, elektrische boiler 300 liter diversen
|  | 53.21.82 x001 13 | 53 | water; | direct verwarmd met voorraad, elektrische boiler 500 liter | diversen | vervangen | stuks | 15 | Werktuigbouwkundig | water; direct verwarmd met voorraad, elektrische boiler 500 liter diversen vervangen | water; direct verwarmd met voorraad, elektrische boiler 500 liter diversen
|  | 53.21.82 x001 44 | 53 | water; | direct verwarmd met voorraad, elektrische boiler 500 liter | diversen | servicebeurt | stuks | 1 | Werktuigbouwkundig | water; direct verwarmd met voorraad, elektrische boiler 500 liter diversen servicebeurt | water; direct verwarmd met voorraad, elektrische boiler 500 liter diversen
|  | 53.22.10 x001 13 | 53 | water; | indirect verwarmd met voorraad, voorraadboiler | diversen | vervangen | stuks | 15 | Werktuigbouwkundig | water; indirect verwarmd met voorraad, voorraadboiler diversen vervangen | water; indirect verwarmd met voorraad, voorraadboiler diversen
|  | 53.22.10 x001 46 | 53 | water; | indirect verwarmd met voorraad, voorraadboiler | diversen | onderhoudscontract | stuks | 1 | Werktuigbouwkundig | water; indirect verwarmd met voorraad, voorraadboiler diversen onderhoudscontract | water; indirect verwarmd met voorraad, voorraadboiler diversen
|  | 53.22.10 x001 50 | 53 | water; | indirect verwarmd met voorraad, voorraadboiler | diversen | onderhouden | stuks | 1 | Werktuigbouwkundig | water; indirect verwarmd met voorraad, voorraadboiler diversen onderhouden | water; indirect verwarmd met voorraad, voorraadboiler diversen
|  | 53.22.15 x001 13 | 53 | water; | indirect verwarmd met voorraad, voorraadboiler 100 liter | diversen | vervangen | stuks | 15 | Werktuigbouwkundig | water; indirect verwarmd met voorraad, voorraadboiler 100 liter diversen vervangen | water; indirect verwarmd met voorraad, voorraadboiler 100 liter diversen
|  | 53.22.15 x001 44 | 53 | water; | indirect verwarmd met voorraad, voorraadboiler 100 liter | diversen | servicebeurt | stuks | 1 | Werktuigbouwkundig | water; indirect verwarmd met voorraad, voorraadboiler 100 liter diversen servicebeurt | water; indirect verwarmd met voorraad, voorraadboiler 100 liter diversen
|  | 53.22.30 x001 13 | 53 | water; | indirect verwarmd met voorraad, voorraadboiler 160 liter | diversen | vervangen | stuks | 15 | Werktuigbouwkundig | water; indirect verwarmd met voorraad, voorraadboiler 160 liter diversen vervangen | water; indirect verwarmd met voorraad, voorraadboiler 160 liter diversen
|  | 53.22.35 x001 13 | 53 | water; | indirect verwarmd met voorraad, voorraadboiler 210 liter | diversen | vervangen | stuks | 15 | Werktuigbouwkundig | water; indirect verwarmd met voorraad, voorraadboiler 210 liter diversen vervangen | water; indirect verwarmd met voorraad, voorraadboiler 210 liter diversen
|  | 53.22.35 x001 44 | 53 | water; | indirect verwarmd met voorraad, voorraadboiler 210 liter | diversen | servicebeurt | stuks | 1 | Werktuigbouwkundig | water; indirect verwarmd met voorraad, voorraadboiler 210 liter diversen servicebeurt | water; indirect verwarmd met voorraad, voorraadboiler 210 liter diversen
|  | 53.22.40 x001 13 | 53 | water; | indirect verwarmd met voorraad, voorraadboiler 300 liter | diversen | vervangen | stuks | 15 | Werktuigbouwkundig | water; indirect verwarmd met voorraad, voorraadboiler 300 liter diversen vervangen | water; indirect verwarmd met voorraad, voorraadboiler 300 liter diversen
|  | 53.22.40 x001 44 | 53 | water; | indirect verwarmd met voorraad, voorraadboiler 300 liter | diversen | servicebeurt | stuks | 1 | Werktuigbouwkundig | water; indirect verwarmd met voorraad, voorraadboiler 300 liter diversen servicebeurt | water; indirect verwarmd met voorraad, voorraadboiler 300 liter diversen
|  | 53.22.45 x001 13 | 53 | water; | indirect verwarmd met voorraad, voorraadboiler 500 liter | diversen | vervangen | stuks | 15 | Werktuigbouwkundig | water; indirect verwarmd met voorraad, voorraadboiler 500 liter diversen vervangen | water; indirect verwarmd met voorraad, voorraadboiler 500 liter diversen
|  | 53.22.46 x001 13 | 53 | water; | indirect verwarmd met voorraad, voorraadboiler 600 liter | diversen | vervangen | stuks | 15 | Werktuigbouwkundig | water; indirect verwarmd met voorraad, voorraadboiler 600 liter diversen vervangen | water; indirect verwarmd met voorraad, voorraadboiler 600 liter diversen
|  | 53.22.46 x001 44 | 53 | water; | indirect verwarmd met voorraad, voorraadboiler 600 liter | diversen | servicebeurt | stuks | 1 | Werktuigbouwkundig | water; indirect verwarmd met voorraad, voorraadboiler 600 liter diversen servicebeurt | water; indirect verwarmd met voorraad, voorraadboiler 600 liter diversen
|  | 53.22.46 x001 50 | 53 | water; | indirect verwarmd met voorraad, voorraadboiler 600 liter | diversen | onderhouden | stuks | 1 | Werktuigbouwkundig | water; indirect verwarmd met voorraad, voorraadboiler 600 liter diversen onderhouden | water; indirect verwarmd met voorraad, voorraadboiler 600 liter diversen
|  | 53.22.48 x001 13 | 53 | water; | indirect verwarmd met voorraad, voorraadboiler 1.000 liter | diversen | vervangen | stuks | 15 | Werktuigbouwkundig | water; indirect verwarmd met voorraad, voorraadboiler 1.000 liter diversen vervangen | water; indirect verwarmd met voorraad, voorraadboiler 1.000 liter diversen
|  | 53.22.48 x001 44 | 53 | water; | indirect verwarmd met voorraad, voorraadboiler 1.000 liter | diversen | servicebeurt | stuks | 1 | Werktuigbouwkundig | water; indirect verwarmd met voorraad, voorraadboiler 1.000 liter diversen servicebeurt | water; indirect verwarmd met voorraad, voorraadboiler 1.000 liter diversen
|  | 53.22.48 x001 50 | 53 | water; | indirect verwarmd met voorraad, voorraadboiler 1.000 liter | diversen | onderhouden | stuks | 1 | Werktuigbouwkundig | water; indirect verwarmd met voorraad, voorraadboiler 1.000 liter diversen onderhouden | water; indirect verwarmd met voorraad, voorraadboiler 1.000 liter diversen
|  | 53.22.50 x001 13 | 53 | water; | indirect verwarmd met voorraad, voorraadboiler 1.500 liter | diversen | vervangen | stuks | 15 | Werktuigbouwkundig | water; indirect verwarmd met voorraad, voorraadboiler 1.500 liter diversen vervangen | water; indirect verwarmd met voorraad, voorraadboiler 1.500 liter diversen
|  | 53.22.50 x001 50 | 53 | water; | indirect verwarmd met voorraad, voorraadboiler 1.500 liter | diversen | onderhouden | stuks | 1 | Werktuigbouwkundig | water; indirect verwarmd met voorraad, voorraadboiler 1.500 liter diversen onderhouden | water; indirect verwarmd met voorraad, voorraadboiler 1.500 liter diversen
|  | 53.22.52 x001 13 | 53 | water; | indirect verwarmd met voorraad, voorraadboiler 2.000 liter | diversen | vervangen | stuks | 15 | Werktuigbouwkundig | water; indirect verwarmd met voorraad, voorraadboiler 2.000 liter diversen vervangen | water; indirect verwarmd met voorraad, voorraadboiler 2.000 liter diversen
|  | 53.22.52 x001 50 | 53 | water; | indirect verwarmd met voorraad, voorraadboiler 2.000 liter | diversen | onderhouden | stuks | 1 | Werktuigbouwkundig | water; indirect verwarmd met voorraad, voorraadboiler 2.000 liter diversen onderhouden | water; indirect verwarmd met voorraad, voorraadboiler 2.000 liter diversen
|  | 53.22.71 x001 13 | 53 | water; | indirect verwarmd met voorraad, combinatieboiler, 200 liter, zonne-energie | diversen | vervangen | stuks | 15 | Werktuigbouwkundig | water; indirect verwarmd met voorraad, combinatieboiler, 200 liter, zonne-energie diversen vervangen | water; indirect verwarmd met voorraad, combinatieboiler, 200 liter, zonne-energie diversen
|  | 53.22.71 x001 20 | 53 | water; | indirect verwarmd met voorraad, combinatieboiler, 200 liter, zonne-energie | diversen | aanbrengen | stuks | 0 | Werktuigbouwkundig | water; indirect verwarmd met voorraad, combinatieboiler, 200 liter, zonne-energie diversen aanbrengen | water; indirect verwarmd met voorraad, combinatieboiler, 200 liter, zonne-energie diversen
|  | 53.22.71 x001 50 | 53 | water; | indirect verwarmd met voorraad, combinatieboiler, 200 liter, zonne-energie | diversen | onderhouden | stuks | 1 | Werktuigbouwkundig | water; indirect verwarmd met voorraad, combinatieboiler, 200 liter, zonne-energie diversen onderhouden | water; indirect verwarmd met voorraad, combinatieboiler, 200 liter, zonne-energie diversen
|  | 53.22.72 x001 13 | 53 | water; | indirect verwarmd met voorraad, combinatieboiler, 300 liter, zonne-energie | diversen | vervangen | stuks | 15 | Werktuigbouwkundig | water; indirect verwarmd met voorraad, combinatieboiler, 300 liter, zonne-energie diversen vervangen | water; indirect verwarmd met voorraad, combinatieboiler, 300 liter, zonne-energie diversen
|  | 53.22.72 x001 20 | 53 | water; | indirect verwarmd met voorraad, combinatieboiler, 300 liter, zonne-energie | diversen | aanbrengen | stuks | 15 | Werktuigbouwkundig | water; indirect verwarmd met voorraad, combinatieboiler, 300 liter, zonne-energie diversen aanbrengen | water; indirect verwarmd met voorraad, combinatieboiler, 300 liter, zonne-energie diversen
|  | 53.22.72 x001 50 | 53 | water; | indirect verwarmd met voorraad, combinatieboiler, 300 liter, zonne-energie | diversen | onderhouden | stuks | 1 | Werktuigbouwkundig | water; indirect verwarmd met voorraad, combinatieboiler, 300 liter, zonne-energie diversen onderhouden | water; indirect verwarmd met voorraad, combinatieboiler, 300 liter, zonne-energie diversen
|  | 53.22.73 x001 13 | 53 | water; | indirect verwarmd met voorraad, combinatieboiler, 400 liter, zonne-energie | diversen | vervangen | stuks | 15 | Werktuigbouwkundig | water; indirect verwarmd met voorraad, combinatieboiler, 400 liter, zonne-energie diversen vervangen | water; indirect verwarmd met voorraad, combinatieboiler, 400 liter, zonne-energie diversen
|  | 53.22.73 x001 20 | 53 | water; | indirect verwarmd met voorraad, combinatieboiler, 400 liter, zonne-energie | diversen | aanbrengen | stuks | 15 | Werktuigbouwkundig | water; indirect verwarmd met voorraad, combinatieboiler, 400 liter, zonne-energie diversen aanbrengen | water; indirect verwarmd met voorraad, combinatieboiler, 400 liter, zonne-energie diversen
|  | 53.22.73 x001 50 | 53 | water; | indirect verwarmd met voorraad, combinatieboiler, 400 liter, zonne-energie | diversen | onderhouden | stuks | 1 | Werktuigbouwkundig | water; indirect verwarmd met voorraad, combinatieboiler, 400 liter, zonne-energie diversen onderhouden | water; indirect verwarmd met voorraad, combinatieboiler, 400 liter, zonne-energie diversen
|  | 53.23.10 x001 13 | 53 | water; | doorstroom, direct verwarmd, gasgestookte geiser | diversen | vervangen | stuks | 15 | Werktuigbouwkundig | water; doorstroom, direct verwarmd, gasgestookte geiser diversen vervangen | water; doorstroom, direct verwarmd, gasgestookte geiser diversen
|  | 53.23.10 x001 15 | 53 | water; | doorstroom, direct verwarmd, gasgestookte geiser | diversen | repareren | stuks | 0 | Werktuigbouwkundig | water; doorstroom, direct verwarmd, gasgestookte geiser diversen repareren | water; doorstroom, direct verwarmd, gasgestookte geiser diversen
|  | 53.23.10 x001 44 | 53 | water; | doorstroom, direct verwarmd, gasgestookte geiser | diversen | servicebeurt | stuks | 1 | Werktuigbouwkundig | water; doorstroom, direct verwarmd, gasgestookte geiser diversen servicebeurt | water; doorstroom, direct verwarmd, gasgestookte geiser diversen
|  | 53.23.10 x001 50 | 53 | water; | doorstroom, direct verwarmd, gasgestookte geiser | diversen | onderhouden | stuks | 1 | Werktuigbouwkundig | water; doorstroom, direct verwarmd, gasgestookte geiser diversen onderhouden | water; doorstroom, direct verwarmd, gasgestookte geiser diversen
|  | 53.23.15 x001 13 | 53 | water; | doorstroom, direct verwarmd, gasgestookte geiser tot 19 kW | diversen | vervangen | stuks | 15 | Werktuigbouwkundig | water; doorstroom, direct verwarmd, gasgestookte geiser tot 19 kW diversen vervangen | water; doorstroom, direct verwarmd, gasgestookte geiser tot 19 kW diversen
|  | 53.23.15 x001 44 | 53 | water; | doorstroom, direct verwarmd, gasgestookte geiser tot 19 kW | diversen | servicebeurt | stuks | 1 | Werktuigbouwkundig | water; doorstroom, direct verwarmd, gasgestookte geiser tot 19 kW diversen servicebeurt | water; doorstroom, direct verwarmd, gasgestookte geiser tot 19 kW diversen
|  | 53.23.15 x001 50 | 53 | water; | doorstroom, direct verwarmd, gasgestookte geiser tot 19 kW | diversen | onderhouden | stuks | 1 | Werktuigbouwkundig | water; doorstroom, direct verwarmd, gasgestookte geiser tot 19 kW diversen onderhouden | water; doorstroom, direct verwarmd, gasgestookte geiser tot 19 kW diversen
|  | 53.23.20 x001 01 | 53 | water; | doorstroom, direct verwarmd, gasgestookte geiser 19-25 kW | diversen | slopen en afvoeren | post | 0 | Werktuigbouwkundig | water; doorstroom, direct verwarmd, gasgestookte geiser 19-25 kW diversen slopen en afvoeren | water; doorstroom, direct verwarmd, gasgestookte geiser 19-25 kW diversen
|  | 53.23.20 x001 13 | 53 | water; | doorstroom, direct verwarmd, gasgestookte geiser 19-25 kW | diversen | vervangen | stuks | 15 | Werktuigbouwkundig | water; doorstroom, direct verwarmd, gasgestookte geiser 19-25 kW diversen vervangen | water; doorstroom, direct verwarmd, gasgestookte geiser 19-25 kW diversen
|  | 53.23.20 x001 44 | 53 | water; | doorstroom, direct verwarmd, gasgestookte geiser 19-25 kW | diversen | servicebeurt | stuks | 1 | Werktuigbouwkundig | water; doorstroom, direct verwarmd, gasgestookte geiser 19-25 kW diversen servicebeurt | water; doorstroom, direct verwarmd, gasgestookte geiser 19-25 kW diversen
|  | 53.23.20 x001 50 | 53 | water; | doorstroom, direct verwarmd, gasgestookte geiser 19-25 kW | diversen | onderhouden | stuks | 1 | Werktuigbouwkundig | water; doorstroom, direct verwarmd, gasgestookte geiser 19-25 kW diversen onderhouden | water; doorstroom, direct verwarmd, gasgestookte geiser 19-25 kW diversen
|  | 53.23.26 x001 13 | 53 | water; | doorstroom, direct verwarmd, gasgestookte geiser 25-30 kW | diversen | vervangen | stuks | 15 | Werktuigbouwkundig | water; doorstroom, direct verwarmd, gasgestookte geiser 25-30 kW diversen vervangen | water; doorstroom, direct verwarmd, gasgestookte geiser 25-30 kW diversen
|  | 53.23.26 x001 44 | 53 | water; | doorstroom, direct verwarmd, gasgestookte geiser 25-30 kW | diversen | servicebeurt | stuks | 1 | Werktuigbouwkundig | water; doorstroom, direct verwarmd, gasgestookte geiser 25-30 kW diversen servicebeurt | water; doorstroom, direct verwarmd, gasgestookte geiser 25-30 kW diversen
|  | 53.23.26 x001 50 | 53 | water; | doorstroom, direct verwarmd, gasgestookte geiser 25-30 kW | diversen | onderhouden | stuks | 1 | Werktuigbouwkundig | water; doorstroom, direct verwarmd, gasgestookte geiser 25-30 kW diversen onderhouden | water; doorstroom, direct verwarmd, gasgestookte geiser 25-30 kW diversen
|  | 53.23.42 x001 13 | 53 | water; | doorstroom, direct verwarmd, elektrisch doorstroomtoestel 4 kW | diversen | vervangen | stuks | 15 | Werktuigbouwkundig | water; doorstroom, direct verwarmd, elektrisch doorstroomtoestel 4 kW diversen vervangen | water; doorstroom, direct verwarmd, elektrisch doorstroomtoestel 4 kW diversen
|  | 53.23.47 x001 13 | 53 | water; | doorstroom, direct verwarmd, elektrisch doorstroomtoestel 9 kW | diversen | vervangen | stuks | 15 | Werktuigbouwkundig | water; doorstroom, direct verwarmd, elektrisch doorstroomtoestel 9 kW diversen vervangen | water; doorstroom, direct verwarmd, elektrisch doorstroomtoestel 9 kW diversen
|  | 53.23.91 h400 20 | 53 | water; | doorstroom, direct verwarmd, rookgasafvoerkanaal | aluminium | aanbrengen | stuks | 0 | Werktuigbouwkundig | water; doorstroom, direct verwarmd, rookgasafvoerkanaal aluminium aanbrengen | water; doorstroom, direct verwarmd, rookgasafvoerkanaal aluminium
|  | 53.24.00 x001 13 | 53 | water; | doorstroom, indirect verwarmd | diversen | vervangen | stuks | 15 | Werktuigbouwkundig | water; doorstroom, indirect verwarmd diversen vervangen | water; doorstroom, indirect verwarmd diversen
|  | 53.24.00 x001 50 | 53 | water; | doorstroom, indirect verwarmd | diversen | onderhouden | stuks | 1 | Werktuigbouwkundig | water; doorstroom, indirect verwarmd diversen onderhouden | water; doorstroom, indirect verwarmd diversen
|  | 53.24.20 x001 13 | 53 | water; | doorstroom, indirect verwarmd, warmtewisselaar | diversen | vervangen | stuks | 15 | Werktuigbouwkundig | water; doorstroom, indirect verwarmd, warmtewisselaar diversen vervangen | water; doorstroom, indirect verwarmd, warmtewisselaar diversen
|  | 53.24.20 x001 50 | 53 | water; | doorstroom, indirect verwarmd, warmtewisselaar | diversen | onderhouden | stuks | 1 | Werktuigbouwkundig | water; doorstroom, indirect verwarmd, warmtewisselaar diversen onderhouden | water; doorstroom, indirect verwarmd, warmtewisselaar diversen
|  | 53.31.00 x001 13 | 53 | water; | onthardwatersysteem | diversen | vervangen | m¹ | 40 | Werktuigbouwkundig | water; onthardwatersysteem diversen vervangen | water; onthardwatersysteem diversen
|  | 53.31.00 x001 50 | 53 | water; | onthardwatersysteem | diversen | onderhouden | post | 1 | Werktuigbouwkundig | water; onthardwatersysteem diversen onderhouden | water; onthardwatersysteem diversen
|  | 53.32.00 x001 13 | 53 | water; | demiwatersysteem | diversen | vervangen | post | 15 | Werktuigbouwkundig | water; demiwatersysteem diversen vervangen | water; demiwatersysteem diversen
|  | 53.32.00 x001 50 | 53 | water; | demiwatersysteem | diversen | onderhouden | post | 1 | Werktuigbouwkundig | water; demiwatersysteem diversen onderhouden | water; demiwatersysteem diversen
|  | 53.32.10 x001 13 | 53 | water; | demiwatersysteem, osmosestraat | diversen | vervangen | post | 15 | Werktuigbouwkundig | water; demiwatersysteem, osmosestraat diversen vervangen | water; demiwatersysteem, osmosestraat diversen
|  | 53.32.10 x001 46 | 53 | water; | demiwatersysteem, osmosestraat | diversen | onderhoudscontract | post | 1 | Werktuigbouwkundig | water; demiwatersysteem, osmosestraat diversen onderhoudscontract | water; demiwatersysteem, osmosestraat diversen
|  | 53.32.10 x001 50 | 53 | water; | demiwatersysteem, osmosestraat | diversen | onderhouden | post | 1 | Werktuigbouwkundig | water; demiwatersysteem, osmosestraat diversen onderhouden | water; demiwatersysteem, osmosestraat diversen
|  | 53.32.20 x001 13 | 53 | water; | demiwatersysteem, permeatoren | diversen | vervangen | post | 1 | Werktuigbouwkundig | water; demiwatersysteem, permeatoren diversen vervangen | water; demiwatersysteem, permeatoren diversen
|  | 53.32.30 x001 13 | 53 | water; | demiwatersysteem, voorraadvaten | diversen | vervangen | post | 30 | Werktuigbouwkundig | water; demiwatersysteem, voorraadvaten diversen vervangen | water; demiwatersysteem, voorraadvaten diversen
|  | 53.34.01 x001 13 | 53 | water; | zwembadwatersysteem, actief koolfilter d=1200mm | diversen | vervangen | stuks | 25 | Werktuigbouwkundig | water; zwembadwatersysteem, actief koolfilter d=1200mm diversen vervangen | water; zwembadwatersysteem, actief koolfilter d=1200mm diversen
|  | 53.34.02 x001 13 | 53 | water; | zwembadwatersysteem, actief kool | diversen | vervangen | post | 15 | Diversen | water; zwembadwatersysteem, actief kool diversen vervangen | water; zwembadwatersysteem, actief kool diversen
|  | 53.34.03 x001 13 | 53 | water; | zwembadwatersysteem, appendages zwemwater handm. | diversen | vervangen | stuks | 25 | Diversen | water; zwembadwatersysteem, appendages zwemwater handm. diversen vervangen | water; zwembadwatersysteem, appendages zwemwater handm. diversen
|  | 53.34.04 x001 13 | 53 | water; | zwembadwatersysteem, appendages zwemwater pneum. | diversen | vervangen | stuks | 25 | Diversen | water; zwembadwatersysteem, appendages zwemwater pneum. diversen vervangen | water; zwembadwatersysteem, appendages zwemwater pneum. diversen
|  | 53.34.05 x001 13 | 53 | water; | zwembadwatersysteem, automatische doseerinstallatie | diversen | vervangen | post | 10 | Diversen | water; zwembadwatersysteem, automatische doseerinstallatie diversen vervangen | water; zwembadwatersysteem, automatische doseerinstallatie diversen
|  | 53.34.06 x001 20 | 53 | water; | zwembadwatersysteem, bekleding bak zwavelzuur | diversen | aanbrengen | post | 99 | Diversen | water; zwembadwatersysteem, bekleding bak zwavelzuur diversen aanbrengen | water; zwembadwatersysteem, bekleding bak zwavelzuur diversen
|  | 53.34.07 x001 13 | 53 | water; | zwembadwatersysteem, buffervat suppletiewater | diversen | vervangen | stuks | 10 | Diversen | water; zwembadwatersysteem, buffervat suppletiewater diversen vervangen | water; zwembadwatersysteem, buffervat suppletiewater diversen
|  | 53.34.08 x001 13 | 53 | water; | zwembadwatersysteem, schakelkast autom. doseerinst. | diversen | vervangen | stuks | 15 | Diversen | water; zwembadwatersysteem, schakelkast autom. doseerinst. diversen vervangen | water; zwembadwatersysteem, schakelkast autom. doseerinst. diversen
|  | 53.34.09 x001 13 | 53 | water; | zwembadwatersysteem, chlorinsitu | diversen | vervangen | post | 20 | Diversen | water; zwembadwatersysteem, chlorinsitu diversen vervangen | water; zwembadwatersysteem, chlorinsitu diversen
|  | 53.34.09 x001 50 | 53 | water; | zwembadwatersysteem, chlorinsitu | diversen | onderhouden | post | 1 | Diversen | water; zwembadwatersysteem, chlorinsitu diversen onderhouden | water; zwembadwatersysteem, chlorinsitu diversen
|  | 53.34.10 x001 13 | 53 | water; | zwembadwatersysteem, chemicaliëntank 1000 ltr | diversen | vervangen | stuks | 20 | Diversen | water; zwembadwatersysteem, chemicaliëntank 1000 ltr diversen vervangen | water; zwembadwatersysteem, chemicaliëntank 1000 ltr diversen
|  | 53.34.11 x001 13 | 53 | water; | zwembadwatersysteem, chemicaliëntank 2000 ltr | diversen | vervangen | stuks | 20 | Diversen | water; zwembadwatersysteem, chemicaliëntank 2000 ltr diversen vervangen | water; zwembadwatersysteem, chemicaliëntank 2000 ltr diversen
|  | 53.34.12 x001 13 | 53 | water; | zwembadwatersysteem, chemicaliëntank 3000 ltr | diversen | vervangen | stuks | 20 | Diversen | water; zwembadwatersysteem, chemicaliëntank 3000 ltr diversen vervangen | water; zwembadwatersysteem, chemicaliëntank 3000 ltr diversen
|  | 53.34.13 x001 13 | 53 | water; | zwembadwatersysteem, compressor spoellucht middel | diversen | vervangen | stuks | 20 | Werktuigbouwkundig | water; zwembadwatersysteem, compressor spoellucht middel diversen vervangen | water; zwembadwatersysteem, compressor spoellucht middel diversen
|  | 53.34.14 x001 13 | 53 | water; | zwembadwatersysteem, compressor spoellucht groot | diversen | vervangen | stuks | 20 | Werktuigbouwkundig | water; zwembadwatersysteem, compressor spoellucht groot diversen vervangen | water; zwembadwatersysteem, compressor spoellucht groot diversen
|  | 53.34.15 x001 13 | 53 | water; | zwembadwatersysteem, compressor spoellucht klein | diversen | vervangen | stuks | 20 | Werktuigbouwkundig | water; zwembadwatersysteem, compressor spoellucht klein diversen vervangen | water; zwembadwatersysteem, compressor spoellucht klein diversen
|  | 53.34.16 x001 13 | 53 | water; | zwembadwatersysteem, digitale flowmeter | diversen | vervangen | stuks | 10 | Diversen | water; zwembadwatersysteem, digitale flowmeter diversen vervangen | water; zwembadwatersysteem, digitale flowmeter diversen
|  | 53.34.17 x001 13 | 53 | water; | zwembadwatersysteem, doseerpomp chloorbleekloog | diversen | vervangen | stuks | 10 | Diversen | water; zwembadwatersysteem, doseerpomp chloorbleekloog diversen vervangen | water; zwembadwatersysteem, doseerpomp chloorbleekloog diversen
|  | 53.34.18 x001 13 | 53 | water; | zwembadwatersysteem, doseerpomp vlokmiddel | diversen | vervangen | stuks | 10 | Diversen | water; zwembadwatersysteem, doseerpomp vlokmiddel diversen vervangen | water; zwembadwatersysteem, doseerpomp vlokmiddel diversen
|  | 53.34.19 x001 13 | 53 | water; | zwembadwatersysteem, doseerpomp zwavelzuur | diversen | vervangen | stuks | 10 | Diversen | water; zwembadwatersysteem, doseerpomp zwavelzuur diversen vervangen | water; zwembadwatersysteem, doseerpomp zwavelzuur diversen
|  | 53.34.20 x001 13 | 53 | water; | zwembadwatersysteem, depolox 4 Wallace | diversen | vervangen | stuks | 20 | Diversen | water; zwembadwatersysteem, depolox 4 Wallace diversen vervangen | water; zwembadwatersysteem, depolox 4 Wallace diversen
|  | 53.34.21 x001 13 | 53 | water; | zwembadwatersysteem, elektroden kathodische bescherming | diversen | vervangen | post | 15 | Diversen | water; zwembadwatersysteem, elektroden kathodische bescherming diversen vervangen | water; zwembadwatersysteem, elektroden kathodische bescherming diversen
|  | 53.34.22 x001 13 | 53 | water; | zwembadwatersysteem, elektrische vlinderklep klein | diversen | vervangen | stuks | 25 | Werktuigbouwkundig | water; zwembadwatersysteem, elektrische vlinderklep klein diversen vervangen | water; zwembadwatersysteem, elektrische vlinderklep klein diversen
|  | 53.34.23 x001 13 | 53 | water; | zwembadwatersysteem, elektrische vlinderklep groot | diversen | vervangen | stuks | 25 | Werktuigbouwkundig | water; zwembadwatersysteem, elektrische vlinderklep groot diversen vervangen | water; zwembadwatersysteem, elektrische vlinderklep groot diversen
|  | 53.34.24 x001 13 | 53 | water; | zwembadwatersysteem, elektrische vlinderklep middel | diversen | vervangen | stuks | 25 | Werktuigbouwkundig | water; zwembadwatersysteem, elektrische vlinderklep middel diversen vervangen | water; zwembadwatersysteem, elektrische vlinderklep middel diversen
|  | 53.34.25 x001 13 | 53 | water; | zwembadwatersysteem, frequentie omvormer >3kW | diversen | vervangen | stuks | 15 | Werktuigbouwkundig | water; zwembadwatersysteem, frequentie omvormer >3kW diversen vervangen | water; zwembadwatersysteem, frequentie omvormer >3kW diversen
|  | 53.34.26 x001 13 | 53 | water; | zwembadwatersysteem, frequentie omvormer <3kW | diversen | vervangen | stuks | 15 | Werktuigbouwkundig | water; zwembadwatersysteem, frequentie omvormer <3kW diversen vervangen | water; zwembadwatersysteem, frequentie omvormer <3kW diversen
|  | 53.34.27 x001 13 | 53 | water; | zwembadwatersysteem, gesloten zandfilter d=1250mm | diversen | vervangen | stuks | 30 | Werktuigbouwkundig | water; zwembadwatersysteem, gesloten zandfilter d=1250mm diversen vervangen | water; zwembadwatersysteem, gesloten zandfilter d=1250mm diversen
|  | 53.34.28 x001 13 | 53 | water; | zwembadwatersysteem, gesloten zandfilter d=1850mm | diversen | vervangen | stuks | 30 | Werktuigbouwkundig | water; zwembadwatersysteem, gesloten zandfilter d=1850mm diversen vervangen | water; zwembadwatersysteem, gesloten zandfilter d=1850mm diversen
|  | 53.34.29 x001 13 | 53 | water; | zwembadwatersysteem, gesloten zandfilter d=2400mm | diversen | vervangen | stuks | 30 | Werktuigbouwkundig | water; zwembadwatersysteem, gesloten zandfilter d=2400mm diversen vervangen | water; zwembadwatersysteem, gesloten zandfilter d=2400mm diversen
|  | 53.34.30 x001 13 | 53 | water; | zwembadwatersysteem, gesloten zandfilter d=2800mm | diversen | vervangen | stuks | 30 | Werktuigbouwkundig | water; zwembadwatersysteem, gesloten zandfilter d=2800mm diversen vervangen | water; zwembadwatersysteem, gesloten zandfilter d=2800mm diversen
|  | 53.34.31 x001 13 | 53 | water; | zwembadwatersysteem, gesloten zandfilter d=3200mm | diversen | vervangen | stuks | 30 | Werktuigbouwkundig | water; zwembadwatersysteem, gesloten zandfilter d=3200mm diversen vervangen | water; zwembadwatersysteem, gesloten zandfilter d=3200mm diversen
|  | 53.34.32 h300 13 | 53 | water; | zwembadwatersysteem, r.v.s. Haarvanger klein <150m3/h | roestvast staal | vervangen | stuks | 15 | Werktuigbouwkundig | water; zwembadwatersysteem, r.v.s. Haarvanger klein <150m3/h roestvast staal vervangen | water; zwembadwatersysteem, r.v.s. Haarvanger klein <150m3/h roestvast staal
|  | 53.34.33 h300 13 | 53 | water; | zwembadwatersysteem, r.v.s. Haarvanger klein 150-300m3/h | roestvast staal | vervangen | stuks | 15 | Werktuigbouwkundig | water; zwembadwatersysteem, r.v.s. Haarvanger klein 150-300m3/h roestvast staal vervangen | water; zwembadwatersysteem, r.v.s. Haarvanger klein 150-300m3/h roestvast staal
|  | 53.34.34 h300 13 | 53 | water; | zwembadwatersysteem, r.v.s. Haarvanger groot >300m3/h | roestvast staal | vervangen | stuks | 15 | Werktuigbouwkundig | water; zwembadwatersysteem, r.v.s. Haarvanger groot >300m3/h roestvast staal vervangen | water; zwembadwatersysteem, r.v.s. Haarvanger groot >300m3/h roestvast staal
|  | 53.34.35 x001 13 | 53 | water; | zwembadwatersysteem, hypercel chloorinsitu | diversen | vervangen | stuks | 5 | Werktuigbouwkundig | water; zwembadwatersysteem, hypercel chloorinsitu diversen vervangen | water; zwembadwatersysteem, hypercel chloorinsitu diversen
|  | 53.34.36 x001 13 | 53 | water; | zwembadwatersysteem, injectiepunten en doseerslangen | diversen | vervangen | post | 10 | Werktuigbouwkundig | water; zwembadwatersysteem, injectiepunten en doseerslangen diversen vervangen | water; zwembadwatersysteem, injectiepunten en doseerslangen diversen
|  | 53.34.37 x001 13 | 53 | water; | zwembadwatersysteem, katrolbediening beweegbare bodem | diversen | vervangen | post | 15 | Werktuigbouwkundig | water; zwembadwatersysteem, katrolbediening beweegbare bodem diversen vervangen | water; zwembadwatersysteem, katrolbediening beweegbare bodem diversen
|  | 53.34.38 x001 13 | 53 | water; | zwembadwatersysteem, kathodische beschermingsfilter | diversen | vervangen | stuks | 15 | Werktuigbouwkundig | water; zwembadwatersysteem, kathodische beschermingsfilter diversen vervangen | water; zwembadwatersysteem, kathodische beschermingsfilter diversen
|  | 53.34.39 x001 13 | 53 | water; | zwembadwatersysteem, leidingwerk chemicaliën | diversen | vervangen | m¹ | 20 | Werktuigbouwkundig | water; zwembadwatersysteem, leidingwerk chemicaliën diversen vervangen | water; zwembadwatersysteem, leidingwerk chemicaliën diversen
|  | 53.34.40 x001 13 | 53 | water; | zwembadwatersysteem, monsteropnamepomp | diversen | vervangen | stuks | 10 | Werktuigbouwkundig | water; zwembadwatersysteem, monsteropnamepomp diversen vervangen | water; zwembadwatersysteem, monsteropnamepomp diversen
|  | 53.34.41 x001 13 | 53 | water; | zwembadwatersysteem, niveauregeling / alarmering | diversen | vervangen | post | 15 | Diversen | water; zwembadwatersysteem, niveauregeling / alarmering diversen vervangen | water; zwembadwatersysteem, niveauregeling / alarmering diversen
|  | 53.34.42 x001 50 | 53 | water; | zwembadwatersysteem, ondersteuningen | diversen | onderhouden | post | 99 | Diversen | water; zwembadwatersysteem, ondersteuningen diversen onderhouden | water; zwembadwatersysteem, ondersteuningen diversen
|  | 53.34.43 x001 50 | 53 | water; | zwembadwatersysteem, onderhoud waterbehandeling | diversen | onderhouden | post | 1 | Diversen | water; zwembadwatersysteem, onderhoud waterbehandeling diversen onderhouden | water; zwembadwatersysteem, onderhoud waterbehandeling diversen
|  | 53.34.44 x001 13 | 53 | water; | zwembadwatersysteem, pneumatische vlinderklep middel | diversen | vervangen | stuks | 25 | Werktuigbouwkundig | water; zwembadwatersysteem, pneumatische vlinderklep middel diversen vervangen | water; zwembadwatersysteem, pneumatische vlinderklep middel diversen
|  | 53.34.45 x001 13 | 53 | water; | zwembadwatersysteem, pneumatische vlinderklep groot | diversen | vervangen | stuks | 25 | Werktuigbouwkundig | water; zwembadwatersysteem, pneumatische vlinderklep groot diversen vervangen | water; zwembadwatersysteem, pneumatische vlinderklep groot diversen
|  | 53.34.46 x001 13 | 53 | water; | zwembadwatersysteem, pneumatische vlinderklep klein | diversen | vervangen | stuks | 25 | Werktuigbouwkundig | water; zwembadwatersysteem, pneumatische vlinderklep klein diversen vervangen | water; zwembadwatersysteem, pneumatische vlinderklep klein diversen
|  | 53.34.47 x001 13 | 53 | water; | zwembadwatersysteem, pomp waadgoten | diversen | vervangen | stuks | 10 | Werktuigbouwkundig | water; zwembadwatersysteem, pomp waadgoten diversen vervangen | water; zwembadwatersysteem, pomp waadgoten diversen
|  | 53.34.48 x001 13 | 53 | water; | zwembadwatersysteem, recreatie-element r.v.s | diversen | vervangen | post | 25 | Diversen | water; zwembadwatersysteem, recreatie-element r.v.s diversen vervangen | water; zwembadwatersysteem, recreatie-element r.v.s diversen
|  | 53.34.49 x001 13 | 53 | water; | zwembadwatersysteem, regelkast zwemwaterzuivering | diversen | vervangen | post | 15 | Diversen | water; zwembadwatersysteem, regelkast zwemwaterzuivering diversen vervangen | water; zwembadwatersysteem, regelkast zwemwaterzuivering diversen
|  | 53.34.50 x001 13 | 53 | water; | zwembadwatersysteem, schakelkast chloorinsitu | diversen | vervangen | post | 20 | Diversen | water; zwembadwatersysteem, schakelkast chloorinsitu diversen vervangen | water; zwembadwatersysteem, schakelkast chloorinsitu diversen
|  | 53.34.51 x001 13 | 53 | water; | zwembadwatersysteem, dagtank vlokmiddel < 250 ltr. | diversen | vervangen | stuks | 20 | Werktuigbouwkundig | water; zwembadwatersysteem, dagtank vlokmiddel < 250 ltr. diversen vervangen | water; zwembadwatersysteem, dagtank vlokmiddel < 250 ltr. diversen
|  | 53.34.52 x001 13 | 53 | water; | zwembadwatersysteem, dagtank vlokmiddel > 250 ltr. | diversen | vervangen | stuks | 20 | Werktuigbouwkundig | water; zwembadwatersysteem, dagtank vlokmiddel > 250 ltr. diversen vervangen | water; zwembadwatersysteem, dagtank vlokmiddel > 250 ltr. diversen
|  | 53.34.53 x001 13 | 53 | water; | zwembadwatersysteem, suppletie-inrichting | diversen | vervangen | stuks | 15 | Werktuigbouwkundig | water; zwembadwatersysteem, suppletie-inrichting diversen vervangen | water; zwembadwatersysteem, suppletie-inrichting diversen
|  | 53.34.54 x001 13 | 53 | water; | zwembadwatersysteem, terreinleiding zwemwater | diversen | vervangen | m¹ | 25 | Werktuigbouwkundig | water; zwembadwatersysteem, terreinleiding zwemwater diversen vervangen | water; zwembadwatersysteem, terreinleiding zwemwater diversen
|  | 53.34.55 x001 13 | 53 | water; | zwembadwatersysteem, waterbehandelingssysteem | diversen | vervangen | stuks | 12 | Werktuigbouwkundig | water; zwembadwatersysteem, waterbehandelingssysteem diversen vervangen | water; zwembadwatersysteem, waterbehandelingssysteem diversen
|  | 53.34.56 x001 13 | 53 | water; | zwembadwatersysteem, waterontharder DN20 | diversen | vervangen | stuks | 15 | Werktuigbouwkundig | water; zwembadwatersysteem, waterontharder DN20 diversen vervangen | water; zwembadwatersysteem, waterontharder DN20 diversen
|  | 53.34.57 x001 13 | 53 | water; | zwembadwatersysteem, watermeter suppletie | diversen | vervangen | stuks | 15 | Werktuigbouwkundig | water; zwembadwatersysteem, watermeter suppletie diversen vervangen | water; zwembadwatersysteem, watermeter suppletie diversen
|  | 53.34.58 x001 13 | 53 | water; | zwembadwatersysteem, zwemwaterleiding pvc/m2 wateropp | diversen | vervangen | m² | 25 | Werktuigbouwkundig | water; zwembadwatersysteem, zwemwaterleiding pvc/m2 wateropp diversen vervangen | water; zwembadwatersysteem, zwemwaterleiding pvc/m2 wateropp diversen
|  | 53.34.59 x001 14 | 53 | water; | zwembadwatersysteem, zwemwaterpomp 20 m3/h | diversen | gedeeltelijk vervangen | stuks | 10 | Diversen | water; zwembadwatersysteem, zwemwaterpomp 20 m3/h diversen gedeeltelijk vervangen | water; zwembadwatersysteem, zwemwaterpomp 20 m3/h diversen
|  | 53.34.60 x001 13 | 53 | water; | zwembadwatersysteem, zwemwaterpomp 20 m3/h | diversen | vervangen | stuks | 20 | Diversen | water; zwembadwatersysteem, zwemwaterpomp 20 m3/h diversen vervangen | water; zwembadwatersysteem, zwemwaterpomp 20 m3/h diversen
|  | 53.34.61 x001 14 | 53 | water; | zwembadwatersysteem, zwemwaterpomp 40 m3/h | diversen | gedeeltelijk vervangen | stuks | 10 | Diversen | water; zwembadwatersysteem, zwemwaterpomp 40 m3/h diversen gedeeltelijk vervangen | water; zwembadwatersysteem, zwemwaterpomp 40 m3/h diversen
|  | 53.34.62 x001 13 | 53 | water; | zwembadwatersysteem, zwemwaterpomp 40 m3/h | diversen | vervangen | stuks | 20 | Diversen | water; zwembadwatersysteem, zwemwaterpomp 40 m3/h diversen vervangen | water; zwembadwatersysteem, zwemwaterpomp 40 m3/h diversen
|  | 53.34.63 x001 14 | 53 | water; | zwembadwatersysteem, zwemwaterpomp 75 m3/h | diversen | gedeeltelijk vervangen | stuks | 10 | Diversen | water; zwembadwatersysteem, zwemwaterpomp 75 m3/h diversen gedeeltelijk vervangen | water; zwembadwatersysteem, zwemwaterpomp 75 m3/h diversen
|  | 53.34.64 x001 13 | 53 | water; | zwembadwatersysteem, zwemwaterpomp 75 m3/h | diversen | vervangen | stuks | 20 | Diversen | water; zwembadwatersysteem, zwemwaterpomp 75 m3/h diversen vervangen | water; zwembadwatersysteem, zwemwaterpomp 75 m3/h diversen
|  | 53.34.65 x001 14 | 53 | water; | zwembadwatersysteem, zwemwaterpomp 125 m3/h | diversen | gedeeltelijk vervangen | stuks | 10 | Diversen | water; zwembadwatersysteem, zwemwaterpomp 125 m3/h diversen gedeeltelijk vervangen | water; zwembadwatersysteem, zwemwaterpomp 125 m3/h diversen
|  | 53.34.66 x001 13 | 53 | water; | zwembadwatersysteem, zwemwaterpomp 125 m3/h | diversen | vervangen | stuks | 20 | Diversen | water; zwembadwatersysteem, zwemwaterpomp 125 m3/h diversen vervangen | water; zwembadwatersysteem, zwemwaterpomp 125 m3/h diversen
|  | 53.34.67 x001 14 | 53 | water; | zwembadwatersysteem, zwemwaterpomp 150 m3/h | diversen | gedeeltelijk vervangen | stuks | 10 | Diversen | water; zwembadwatersysteem, zwemwaterpomp 150 m3/h diversen gedeeltelijk vervangen | water; zwembadwatersysteem, zwemwaterpomp 150 m3/h diversen
|  | 53.34.68 x001 13 | 53 | water; | zwembadwatersysteem, zwemwaterpomp 150 m3/h | diversen | vervangen | stuks | 20 | Diversen | water; zwembadwatersysteem, zwemwaterpomp 150 m3/h diversen vervangen | water; zwembadwatersysteem, zwemwaterpomp 150 m3/h diversen
|  | 53.34.69 x001 14 | 53 | water; | zwembadwatersysteem, zwemwaterpomp 200 m3/h | diversen | gedeeltelijk vervangen | stuks | 10 | Diversen | water; zwembadwatersysteem, zwemwaterpomp 200 m3/h diversen gedeeltelijk vervangen | water; zwembadwatersysteem, zwemwaterpomp 200 m3/h diversen
|  | 53.34.70 x001 13 | 53 | water; | zwembadwatersysteem, zwemwaterpomp 200 m3/h | diversen | vervangen | stuks | 20 | Diversen | water; zwembadwatersysteem, zwemwaterpomp 200 m3/h diversen vervangen | water; zwembadwatersysteem, zwemwaterpomp 200 m3/h diversen
|  | 53.34.71 x001 14 | 53 | water; | zwembadwatersysteem, zwemwaterpomp 350 m3/h | diversen | gedeeltelijk vervangen | stuks | 10 | Diversen | water; zwembadwatersysteem, zwemwaterpomp 350 m3/h diversen gedeeltelijk vervangen | water; zwembadwatersysteem, zwemwaterpomp 350 m3/h diversen
|  | 53.34.72 x001 13 | 53 | water; | zwembadwatersysteem, zwemwaterpomp 350 m3/h | diversen | vervangen | stuks | 20 | Diversen | water; zwembadwatersysteem, zwemwaterpomp 350 m3/h diversen vervangen | water; zwembadwatersysteem, zwemwaterpomp 350 m3/h diversen
|  | 53.34.73 x001 14 | 53 | water; | zwembadwatersysteem, zwemwaterpomp 400 m3/h | diversen | gedeeltelijk vervangen | stuks | 10 | Diversen | water; zwembadwatersysteem, zwemwaterpomp 400 m3/h diversen gedeeltelijk vervangen | water; zwembadwatersysteem, zwemwaterpomp 400 m3/h diversen
|  | 53.34.74 x001 13 | 53 | water; | zwembadwatersysteem, zwemwaterpomp 400 m3/h | diversen | vervangen | stuks | 20 | Diversen | water; zwembadwatersysteem, zwemwaterpomp 400 m3/h diversen vervangen | water; zwembadwatersysteem, zwemwaterpomp 400 m3/h diversen
|  | 53.34.75 x001 13 | 53 | water; | zwembadwatersysteem, zwemwaterpomp/haarv. DN 150 22kW | diversen | vervangen | stuks | 20 | Diversen | water; zwembadwatersysteem, zwemwaterpomp/haarv. DN 150 22kW diversen vervangen | water; zwembadwatersysteem, zwemwaterpomp/haarv. DN 150 22kW diversen
|  | 53.34.99 x001 13 | 53 | water; | vijver pompsysteem | diversen | vervangen | post | 15 | Werktuigbouwkundig | water; vijver pompsysteem diversen vervangen | water; vijver pompsysteem diversen
|  | 53.42.00 x001 50 | 53 | water; | hoge druk stoomsysteem | diversen | onderhouden | post | 1 | Werktuigbouwkundig | water; hoge druk stoomsysteem diversen onderhouden | water; hoge druk stoomsysteem diversen
|  | 53.44.00 x001 13 | 53 | water; | condensverzamelsysteem | diversen | vervangen | post | 20 | Werktuigbouwkundig | water; condensverzamelsysteem diversen vervangen | water; condensverzamelsysteem diversen
|  | 53.44.00 x001 50 | 53 | water; | condensverzamelsysteem | diversen | onderhouden | post | 1 | Werktuigbouwkundig | water; condensverzamelsysteem diversen onderhouden | water; condensverzamelsysteem diversen
|  | 53.50.10 x001 13 | 53 | water; | waterbehandelingsinstallatie | diversen | vervangen | stuks | 15 | Werktuigbouwkundig | water; waterbehandelingsinstallatie diversen vervangen | water; waterbehandelingsinstallatie diversen
|  | 53.50.10 x001 50 | 53 | water; | waterbehandelingsinstallatie | diversen | onderhouden | stuks | 1 | Werktuigbouwkundig | water; waterbehandelingsinstallatie diversen onderhouden | water; waterbehandelingsinstallatie diversen
|  | 53.50.12 x001 13 | 53 | water; | waterbehandelingsinstallatie, omgekeerde osmose 130 l/h | diversen | vervangen | stuks | 15 | Werktuigbouwkundig | water; waterbehandelingsinstallatie, omgekeerde osmose 130 l/h diversen vervangen | water; waterbehandelingsinstallatie, omgekeerde osmose 130 l/h diversen
|  | 53.50.12 x001 50 | 53 | water; | waterbehandelingsinstallatie, omgekeerde osmose 130 l/h | diversen | onderhouden | stuks | 1 | Werktuigbouwkundig | water; waterbehandelingsinstallatie, omgekeerde osmose 130 l/h diversen onderhouden | water; waterbehandelingsinstallatie, omgekeerde osmose 130 l/h diversen
|  | 53.50.30 x001 13 | 53 | water; | wateronthardingsinstallatie | diversen | vervangen | stuks | 15 | Werktuigbouwkundig | water; wateronthardingsinstallatie diversen vervangen | water; wateronthardingsinstallatie diversen
|  | 53.50.30 x001 46 | 53 | water; | wateronthardingsinstallatie | diversen | onderhoudscontract | stuks | 1 | Werktuigbouwkundig | water; wateronthardingsinstallatie diversen onderhoudscontract | water; wateronthardingsinstallatie diversen
|  | 53.50.30 x001 50 | 53 | water; | wateronthardingsinstallatie | diversen | onderhouden | stuks | 1 | Werktuigbouwkundig | water; wateronthardingsinstallatie diversen onderhouden | water; wateronthardingsinstallatie diversen
|  | 53.50.31 x001 13 | 53 | water; | wateronthardingsinstallatie, 1500 l/h | diversen | vervangen | stuks | 15 | Werktuigbouwkundig | water; wateronthardingsinstallatie, 1500 l/h diversen vervangen | water; wateronthardingsinstallatie, 1500 l/h diversen
|  | 53.50.31 x001 50 | 53 | water; | wateronthardingsinstallatie, 1500 l/h | diversen | onderhouden | stuks | 1 | Werktuigbouwkundig | water; wateronthardingsinstallatie, 1500 l/h diversen onderhouden | water; wateronthardingsinstallatie, 1500 l/h diversen
|  | 53.50.60 x001 13 | 53 | water; | waterbehandeling; drinkwaterkoeler | diversen | vervangen | stuks | 15 | Werktuigbouwkundig | water; waterbehandeling; drinkwaterkoeler diversen vervangen | water; waterbehandeling; drinkwaterkoeler diversen
|  | 53.50.60 x001 50 | 53 | water; | waterbehandeling; drinkwaterkoeler | diversen | onderhouden | stuks | 1 | Werktuigbouwkundig | water; waterbehandeling; drinkwaterkoeler diversen onderhouden | water; waterbehandeling; drinkwaterkoeler diversen
|  | 53.50.80 x001 13 | 53 | water; | waterbehandeling;analyseapparatuur | diversen | vervangen | stuks | 10 | Werktuigbouwkundig | water; waterbehandeling;analyseapparatuur diversen vervangen | water; waterbehandeling;analyseapparatuur diversen
|  | 53.50.80 x001 46 | 53 | water; | waterbehandeling;analyseapparatuur | diversen | onderhoudscontract | stuks | 1 | Werktuigbouwkundig | water; waterbehandeling;analyseapparatuur diversen onderhoudscontract | water; waterbehandeling;analyseapparatuur diversen
|  | 53.50.80 x001 50 | 53 | water; | waterbehandeling;analyseapparatuur | diversen | onderhouden | stuks | 1 | Werktuigbouwkundig | water; waterbehandeling;analyseapparatuur diversen onderhouden | water; waterbehandeling;analyseapparatuur diversen
|  | 53.51.00 x001 13 | 53 | water; | waterbehandeling; filtratiesysteem | diversen | vervangen | stuks | 15 | Werktuigbouwkundig | water; waterbehandeling; filtratiesysteem diversen vervangen | water; waterbehandeling; filtratiesysteem diversen
|  | 53.51.00 x001 50 | 53 | water; | waterbehandeling; filtratiesysteem | diversen | onderhouden | stuks | 1 | Werktuigbouwkundig | water; waterbehandeling; filtratiesysteem diversen onderhouden | water; waterbehandeling; filtratiesysteem diversen
|  | 53.51.10 x001 13 | 53 | water; | waterbehandeling; filtratiesysteem, filter 20 µm, cap. 1500l/h | diversen | vervangen | stuks | 15 | Werktuigbouwkundig | water; waterbehandeling; filtratiesysteem, filter 20 µm, cap. 1500l/h diversen vervangen | water; waterbehandeling; filtratiesysteem, filter 20 µm, cap. 1500l/h diversen
|  | 54.00.10 x001 13 | 54 | gassen; | CO-detectiesysteem | diversen | vervangen | post | 12 | Werktuigbouwkundig | gassen; CO-detectiesysteem diversen vervangen | gassen; CO-detectiesysteem diversen
|  | 54.00.10 x001 50 | 54 | gassen; | CO-detectiesysteem | diversen | onderhouden | post | 1 | Werktuigbouwkundig | gassen; CO-detectiesysteem diversen onderhouden | gassen; CO-detectiesysteem diversen
|  | 54.11.05 x001 50 | 54 | gassen; | aardgasvoorziening, kathodische bescherming | diversen | onderhouden | post | 1 | Werktuigbouwkundig | gassen; aardgasvoorziening, kathodische bescherming diversen onderhouden | gassen; aardgasvoorziening, kathodische bescherming diversen
|  | 54.11.10 h200 13 | 54 | gassen; | aardgasvoorziening, leidingsysteem | staal | vervangen | m¹ | 40 | Werktuigbouwkundig | gassen; aardgasvoorziening, leidingsysteem staal vervangen | gassen; aardgasvoorziening, leidingsysteem staal
|  | 54.11.10 h200 13d | 54 | gassen; | aardgasvoorziening, leidingsysteem | staal | vervangen | post | 40 | Werktuigbouwkundig | gassen; aardgasvoorziening, leidingsysteem staal vervangen | gassen; aardgasvoorziening, leidingsysteem staal
|  | 54.11.10 h200 14 | 54 | gassen; | aardgasvoorziening, leidingsysteem | staal | gedeeltelijk vervangen | post | 0 | Werktuigbouwkundig | gassen; aardgasvoorziening, leidingsysteem staal gedeeltelijk vervangen | gassen; aardgasvoorziening, leidingsysteem staal
|  | 54.11.10 h200 46 | 54 | gassen; | aardgasvoorziening, leidingsysteem | staal | onderhoudscontract | post | 1 | Werktuigbouwkundig | gassen; aardgasvoorziening, leidingsysteem staal onderhoudscontract | gassen; aardgasvoorziening, leidingsysteem staal
|  | 54.11.10 h200 50 | 54 | gassen; | aardgasvoorziening, leidingsysteem | staal | onderhouden | post | 1 | Werktuigbouwkundig | gassen; aardgasvoorziening, leidingsysteem staal onderhouden | gassen; aardgasvoorziening, leidingsysteem staal
|  | 54.11.11 h500 13 | 54 | gassen; | aardgasvoorziening, leidingsysteem 15 mm | koper | vervangen | m¹ | 40 | Werktuigbouwkundig | gassen; aardgasvoorziening, leidingsysteem 15 mm koper vervangen | gassen; aardgasvoorziening, leidingsysteem 15 mm koper
|  | 54.11.11 h500 50 | 54 | gassen; | aardgasvoorziening, leidingsysteem 15 mm | koper | onderhouden | post | 1 | Werktuigbouwkundig | gassen; aardgasvoorziening, leidingsysteem 15 mm koper onderhouden | gassen; aardgasvoorziening, leidingsysteem 15 mm koper
|  | 54.11.12 h200 13 | 54 | gassen; | aardgasvoorziening, leidingsysteem 21,3 mm | staal | vervangen | m¹ | 40 | Werktuigbouwkundig | gassen; aardgasvoorziening, leidingsysteem 21,3 mm staal vervangen | gassen; aardgasvoorziening, leidingsysteem 21,3 mm staal
|  | 54.11.12 h200 50 | 54 | gassen; | aardgasvoorziening, leidingsysteem 21,3 mm | staal | onderhouden | post | 1 | Werktuigbouwkundig | gassen; aardgasvoorziening, leidingsysteem 21,3 mm staal onderhouden | gassen; aardgasvoorziening, leidingsysteem 21,3 mm staal
|  | 54.11.13 h200 13 | 54 | gassen; | aardgasvoorziening, leidingsysteem 26,9 mm | staal | vervangen | m¹ | 40 | Werktuigbouwkundig | gassen; aardgasvoorziening, leidingsysteem 26,9 mm staal vervangen | gassen; aardgasvoorziening, leidingsysteem 26,9 mm staal
|  | 54.11.13 h200 50 | 54 | gassen; | aardgasvoorziening, leidingsysteem 26,9 mm | staal | onderhouden | post | 1 | Werktuigbouwkundig | gassen; aardgasvoorziening, leidingsysteem 26,9 mm staal onderhouden | gassen; aardgasvoorziening, leidingsysteem 26,9 mm staal
|  | 54.11.30 x001 13 | 54 | gassen; | aardgasvoorziening, gasmeter | diversen | vervangen | post | 30 | Werktuigbouwkundig | gassen; aardgasvoorziening, gasmeter diversen vervangen | gassen; aardgasvoorziening, gasmeter diversen
|  | 54.11.31 x001 13 | 54 | gassen; | aardgasvoorziening, gasmeter 2,5 m³/h | diversen | vervangen | stuks | 30 | Werktuigbouwkundig | gassen; aardgasvoorziening, gasmeter 2,5 m³/h diversen vervangen | gassen; aardgasvoorziening, gasmeter 2,5 m³/h diversen
|  | 54.11.32 x001 13 | 54 | gassen; | aardgasvoorziening, gasmeter 6 m³/h | diversen | vervangen | stuks | 30 | Werktuigbouwkundig | gassen; aardgasvoorziening, gasmeter 6 m³/h diversen vervangen | gassen; aardgasvoorziening, gasmeter 6 m³/h diversen
|  | 54.11.33 x001 13 | 54 | gassen; | aardgasvoorziening, gasmeter 10 m³/h | diversen | vervangen | stuks | 30 | Werktuigbouwkundig | gassen; aardgasvoorziening, gasmeter 10 m³/h diversen vervangen | gassen; aardgasvoorziening, gasmeter 10 m³/h diversen
|  | 54.11.34 x001 13 | 54 | gassen; | aardgasvoorziening, gasmeter 10-20 m³/h | diversen | vervangen | stuks | 30 | Werktuigbouwkundig | gassen; aardgasvoorziening, gasmeter 10-20 m³/h diversen vervangen | gassen; aardgasvoorziening, gasmeter 10-20 m³/h diversen
|  | 54.11.35 x001 13 | 54 | gassen; | aardgasvoorziening, gasmeter 21-30 m³/h | diversen | vervangen | stuks | 30 | Werktuigbouwkundig | gassen; aardgasvoorziening, gasmeter 21-30 m³/h diversen vervangen | gassen; aardgasvoorziening, gasmeter 21-30 m³/h diversen
|  | 54.11.90 x001 13 | 54 | gassen; | aardgasvoorziening, appendages | diversen | vervangen | post | 18 | Werktuigbouwkundig | gassen; aardgasvoorziening, appendages diversen vervangen | gassen; aardgasvoorziening, appendages diversen
|  | 54.11.90 x001 50 | 54 | gassen; | aardgasvoorziening, appendages | diversen | onderhouden | post | 1 | Werktuigbouwkundig | gassen; aardgasvoorziening, appendages diversen onderhouden | gassen; aardgasvoorziening, appendages diversen
|  | 54.21.00 x001 13 | 54 | gassen; | persluchtvoorziening, algemeen | diversen | vervangen | post | 20 | Werktuigbouwkundig | gassen; persluchtvoorziening, algemeen diversen vervangen | gassen; persluchtvoorziening, algemeen diversen
|  | 54.21.00 x001 46 | 54 | gassen; | persluchtvoorziening, algemeen | diversen | onderhoudscontract | post | 1 | Werktuigbouwkundig | gassen; persluchtvoorziening, algemeen diversen onderhoudscontract | gassen; persluchtvoorziening, algemeen diversen
|  | 54.21.00 x001 47 | 54 | gassen; | persluchtvoorziening, algemeen | diversen | keuring | post | 5 | Werktuigbouwkundig | gassen; persluchtvoorziening, algemeen diversen keuring | gassen; persluchtvoorziening, algemeen diversen
|  | 54.21.00 x001 50 | 54 | gassen; | persluchtvoorziening, algemeen | diversen | onderhouden | post | 1 | Werktuigbouwkundig | gassen; persluchtvoorziening, algemeen diversen onderhouden | gassen; persluchtvoorziening, algemeen diversen
|  | 54.21.10 x001 13 | 54 | gassen; | persluchtvoorziening, leidingsysteem | diversen | vervangen | post | 30 | Werktuigbouwkundig | gassen; persluchtvoorziening, leidingsysteem diversen vervangen | gassen; persluchtvoorziening, leidingsysteem diversen
|  | 54.21.10 x001 50 | 54 | gassen; | persluchtvoorziening, leidingsysteem | diversen | onderhouden | post | 1 | Werktuigbouwkundig | gassen; persluchtvoorziening, leidingsysteem diversen onderhouden | gassen; persluchtvoorziening, leidingsysteem diversen
|  | 54.21.20 x001 13 | 54 | gassen; | persluchtcompressor | diversen | vervangen | post | 15 | Werktuigbouwkundig | gassen; persluchtcompressor diversen vervangen | gassen; persluchtcompressor diversen
|  | 54.21.20 x001 50 | 54 | gassen; | persluchtcompressor | diversen | onderhouden | stuks | 1 | Werktuigbouwkundig | gassen; persluchtcompressor diversen onderhouden | gassen; persluchtcompressor diversen
|  | 54.21.21 x001 13 | 54 | gassen; | persluchtcompressor, 2 x 5,4 m³/h | diversen | vervangen | stuks | 15 | Werktuigbouwkundig | gassen; persluchtcompressor, 2 x 5,4 m³/h diversen vervangen | gassen; persluchtcompressor, 2 x 5,4 m³/h diversen
|  | 54.21.24 x001 13 | 54 | gassen; | persluchtcompressor, luchtopbrengst 53,6 m³/h bij 7 bar, 5,5 kW | diversen | vervangen | stuks | 15 | Werktuigbouwkundig | gassen; persluchtcompressor, luchtopbrengst 53,6 m³/h bij 7 bar, 5,5 kW diversen vervangen | gassen; persluchtcompressor, luchtopbrengst 53,6 m³/h bij 7 bar, 5,5 kW diversen
|  | 54.21.25 x001 13 | 54 | gassen; | persluchtcompressor, luchtopbrengst 160,5 m³/h bij 7 bar, 15 kW | diversen | vervangen | stuks | 15 | Werktuigbouwkundig | gassen; persluchtcompressor, luchtopbrengst 160,5 m³/h bij 7 bar, 15 kW diversen vervangen | gassen; persluchtcompressor, luchtopbrengst 160,5 m³/h bij 7 bar, 15 kW diversen
|  | 54.21.26 x001 13 | 54 | gassen; | persluchtcompressor, luchtopbrengst 226 m³/h bij 7 bar, 22 kW | diversen | vervangen | stuks | 15 | Werktuigbouwkundig | gassen; persluchtcompressor, luchtopbrengst 226 m³/h bij 7 bar, 22 kW diversen vervangen | gassen; persluchtcompressor, luchtopbrengst 226 m³/h bij 7 bar, 22 kW diversen
|  | 54.21.27 x001 13 | 54 | gassen; | persluchtcompressor, luchtopbrengst 345 m³/h bij 7 bar, 30 kW | diversen | vervangen | stuks | 15 | Werktuigbouwkundig | gassen; persluchtcompressor, luchtopbrengst 345 m³/h bij 7 bar, 30 kW diversen vervangen | gassen; persluchtcompressor, luchtopbrengst 345 m³/h bij 7 bar, 30 kW diversen
|  | 54.21.28 x001 13 | 54 | gassen; | persluchtcompressor, luchtopbrengst 513 m³/h bij 7 bar, 45 kW | diversen | vervangen | stuks | 15 | Werktuigbouwkundig | gassen; persluchtcompressor, luchtopbrengst 513 m³/h bij 7 bar, 45 kW diversen vervangen | gassen; persluchtcompressor, luchtopbrengst 513 m³/h bij 7 bar, 45 kW diversen
|  | 54.21.30 x001 13 | 54 | gassen; | koeldroger | diversen | vervangen | stuks | 12 | Werktuigbouwkundig | gassen; koeldroger diversen vervangen | gassen; koeldroger diversen
|  | 54.21.30 x001 50 | 54 | gassen; | koeldroger | diversen | onderhouden | stuks | 1 | Werktuigbouwkundig | gassen; koeldroger diversen onderhouden | gassen; koeldroger diversen
|  | 54.21.31 x001 13 | 54 | gassen; | koeldroger, 7,2 m³/h | diversen | vervangen | stuks | 12 | Werktuigbouwkundig | gassen; koeldroger, 7,2 m³/h diversen vervangen | gassen; koeldroger, 7,2 m³/h diversen
|  | 54.21.34 x001 13 | 54 | gassen; | koeldrogers, luchtopbrengst 54 m³/h | diversen | vervangen | stuks | 12 | Werktuigbouwkundig | gassen; koeldrogers, luchtopbrengst 54 m³/h diversen vervangen | gassen; koeldrogers, luchtopbrengst 54 m³/h diversen
|  | 54.21.35 x001 13 | 54 | gassen; | koeldrogers, luchtopbrengst 162 m³/h | diversen | vervangen | stuks | 12 | Werktuigbouwkundig | gassen; koeldrogers, luchtopbrengst 162 m³/h diversen vervangen | gassen; koeldrogers, luchtopbrengst 162 m³/h diversen
|  | 54.21.36 x001 13 | 54 | gassen; | koeldrogers, luchtopbrengst 234 m³/h | diversen | vervangen | stuks | 12 | Werktuigbouwkundig | gassen; koeldrogers, luchtopbrengst 234 m³/h diversen vervangen | gassen; koeldrogers, luchtopbrengst 234 m³/h diversen
|  | 54.21.37 x001 13 | 54 | gassen; | koeldrogers, luchtopbrengst 342 m³/h | diversen | vervangen | stuks | 12 | Werktuigbouwkundig | gassen; koeldrogers, luchtopbrengst 342 m³/h diversen vervangen | gassen; koeldrogers, luchtopbrengst 342 m³/h diversen
|  | 54.21.38 x001 13 | 54 | gassen; | koeldrogers, luchtopbrengst 612 m³/h | diversen | vervangen | stuks | 12 | Werktuigbouwkundig | gassen; koeldrogers, luchtopbrengst 612 m³/h diversen vervangen | gassen; koeldrogers, luchtopbrengst 612 m³/h diversen
|  | 54.21.40 x001 13 | 54 | gassen; | absorptiedroger | diversen | vervangen | stuks | 15 | Werktuigbouwkundig | gassen; absorptiedroger diversen vervangen | gassen; absorptiedroger diversen
|  | 54.21.40 x001 50 | 54 | gassen; | absorptiedroger | diversen | onderhouden | stuks | 1 | Werktuigbouwkundig | gassen; absorptiedroger diversen onderhouden | gassen; absorptiedroger diversen
|  | 54.21.50 x001 13 | 54 | gassen; | filter | diversen | vervangen | stuks | 1 | Werktuigbouwkundig | gassen; filter diversen vervangen | gassen; filter diversen
|  | 54.21.90 x001 13 | 54 | gassen; | appendages | diversen | vervangen | post | 12 | Werktuigbouwkundig | gassen; appendages diversen vervangen | gassen; appendages diversen
|  | 54.21.90 x001 50 | 54 | gassen; | appendages | diversen | onderhouden | post | 1 | Werktuigbouwkundig | gassen; appendages diversen onderhouden | gassen; appendages diversen
|  | 54.22.00 x001 13 | 54 | gassen; | vacuümvoorziening, algemeen | diversen | vervangen | stuks | 25 | Werktuigbouwkundig | gassen; vacuümvoorziening, algemeen diversen vervangen | gassen; vacuümvoorziening, algemeen diversen
|  | 54.22.00 x001 50 | 54 | gassen; | vacuümvoorziening, algemeen | diversen | onderhouden | stuks | 1 | Werktuigbouwkundig | gassen; vacuümvoorziening, algemeen diversen onderhouden | gassen; vacuümvoorziening, algemeen diversen
|  | 54.22.20 x001 13 | 54 | gassen; | vacuümvoorziening, leidingsysteem | diversen | vervangen | post | 30 | Werktuigbouwkundig | gassen; vacuümvoorziening, leidingsysteem diversen vervangen | gassen; vacuümvoorziening, leidingsysteem diversen
|  | 54.22.20 x001 50 | 54 | gassen; | vacuümvoorziening, leidingsysteem | diversen | onderhouden | post | 1 | Werktuigbouwkundig | gassen; vacuümvoorziening, leidingsysteem diversen onderhouden | gassen; vacuümvoorziening, leidingsysteem diversen
|  | 54.40.00 x001 46 | 54 | gassen; | algemeen | diversen | onderhoudscontract | post | 1 | Werktuigbouwkundig | gassen; algemeen diversen onderhoudscontract | gassen; algemeen diversen
|  | 54.41.00 x001 46 | 54 | gassen; | stikstofvoorziening | diversen | onderhoudscontract | post | 1 | Werktuigbouwkundig | gassen; stikstofvoorziening diversen onderhoudscontract | gassen; stikstofvoorziening diversen
|  | 54.41.00 x001 50 | 54 | gassen; | stikstofvoorziening | diversen | onderhouden | post | 1 | Werktuigbouwkundig | gassen; stikstofvoorziening diversen onderhouden | gassen; stikstofvoorziening diversen
|  | 54.42.00 x001 46 | 54 | gassen; | waterstofvoorziening | diversen | onderhoudscontract | post | 1 | Werktuigbouwkundig | gassen; waterstofvoorziening diversen onderhoudscontract | gassen; waterstofvoorziening diversen
|  | 54.46.00 x001 50 | 54 | gassen; | propaanvoorziening | diversen | onderhouden | post | 1 | Werktuigbouwkundig | gassen; propaanvoorziening diversen onderhouden | gassen; propaanvoorziening diversen
|  | 54.48.00 x001 50 | 54 | gassen; | zuurstofvoorziening | diversen | onderhouden | post | 1 | Werktuigbouwkundig | gassen; zuurstofvoorziening diversen onderhouden | gassen; zuurstofvoorziening diversen
|  | 54.49.00 x001 46 | 54 | gassen; | ammoniakvoorziening | diversen | onderhoudscontract | post | 1 | Werktuigbouwkundig | gassen; ammoniakvoorziening diversen onderhoudscontract | gassen; ammoniakvoorziening diversen
|  | 54.49.00 x001 50 | 54 | gassen; | ammoniakvoorziening | diversen | onderhouden | post | 1 | Werktuigbouwkundig | gassen; ammoniakvoorziening diversen onderhouden | gassen; ammoniakvoorziening diversen
|  | 54.50.00 x001 44 | 54 | gassen; | bijzonder, algemeen | diversen | servicebeurt | post | 5 | Werktuigbouwkundig | gassen; bijzonder, algemeen diversen servicebeurt | gassen; bijzonder, algemeen diversen
|  | 54.53.00 x001 13 | 54 | gassen; | diverse leidingnetten | diversen | vervangen | post | 20 | Werktuigbouwkundig | gassen; diverse leidingnetten diversen vervangen | gassen; diverse leidingnetten diversen
|  | 54.53.00 x001 50 | 54 | gassen; | diverse leidingnetten | diversen | onderhouden | post | 1 | Werktuigbouwkundig | gassen; diverse leidingnetten diversen onderhouden | gassen; diverse leidingnetten diversen
|  | 55.10.00 x001 15 | 55 | koude-opwekking; | algemeen | diversen | repareren | post | 0 | Werktuigbouwkundig | koude-opwekking; algemeen diversen repareren | koude-opwekking; algemeen diversen
|  | 55.10.00 x001 20 | 55 | koude-opwekking; | algemeen | diversen | aanbrengen | post | 0 | Werktuigbouwkundig | koude-opwekking; algemeen diversen aanbrengen | koude-opwekking; algemeen diversen
|  | 55.10.00 x001 46 | 55 | koude-opwekking; | algemeen | diversen | onderhoudscontract | post | 1 | Werktuigbouwkundig | koude-opwekking; algemeen diversen onderhoudscontract | koude-opwekking; algemeen diversen
|  | 55.10.20 x001 13 | 55 | koude-opwekking; | warmtewisselaar | diversen | vervangen | post | 15 | Werktuigbouwkundig | koude-opwekking; warmtewisselaar diversen vervangen | koude-opwekking; warmtewisselaar diversen
|  | 55.10.20 x001 50 | 55 | koude-opwekking; | warmtewisselaar | diversen | onderhouden | post | 1 | Werktuigbouwkundig | koude-opwekking; warmtewisselaar diversen onderhouden | koude-opwekking; warmtewisselaar diversen
|  | 55.11.10 x001 13 | 55 | koude-opwekking; | raamkoelers, 0-2 kW | diversen | vervangen | stuks | 12 | Werktuigbouwkundig | koude-opwekking; raamkoelers, 0-2 kW diversen vervangen | koude-opwekking; raamkoelers, 0-2 kW diversen
|  | 55.11.10 x001 50 | 55 | koude-opwekking; | raamkoelers, 0-2 kW | diversen | onderhouden | stuks | 1 | Werktuigbouwkundig | koude-opwekking; raamkoelers, 0-2 kW diversen onderhouden | koude-opwekking; raamkoelers, 0-2 kW diversen
|  | 55.11.11 x001 13 | 55 | koude-opwekking; | raamkoelers, 2-4 kW | diversen | vervangen | stuks | 12 | Werktuigbouwkundig | koude-opwekking; raamkoelers, 2-4 kW diversen vervangen | koude-opwekking; raamkoelers, 2-4 kW diversen
|  | 55.11.11 x001 50 | 55 | koude-opwekking; | raamkoelers, 2-4 kW | diversen | onderhouden | stuks | 1 | Werktuigbouwkundig | koude-opwekking; raamkoelers, 2-4 kW diversen onderhouden | koude-opwekking; raamkoelers, 2-4 kW diversen
|  | 55.11.12 x001 13 | 55 | koude-opwekking; | raamkoelers, 4-5 kW | diversen | vervangen | stuks | 12 | Werktuigbouwkundig | koude-opwekking; raamkoelers, 4-5 kW diversen vervangen | koude-opwekking; raamkoelers, 4-5 kW diversen
|  | 55.11.12 x001 50 | 55 | koude-opwekking; | raamkoelers, 4-5 kW | diversen | onderhouden | stuks | 1 | Werktuigbouwkundig | koude-opwekking; raamkoelers, 4-5 kW diversen onderhouden | koude-opwekking; raamkoelers, 4-5 kW diversen
|  | 55.11.50 x001 13 | 55 | koude-opwekking; | kamerkoeler, verplaatsbaar | diversen | vervangen | stuks | 12 | Werktuigbouwkundig | koude-opwekking; kamerkoeler, verplaatsbaar diversen vervangen | koude-opwekking; kamerkoeler, verplaatsbaar diversen
|  | 55.11.50 x001 50 | 55 | koude-opwekking; | kamerkoeler, verplaatsbaar | diversen | onderhouden | stuks | 1 | Werktuigbouwkundig | koude-opwekking; kamerkoeler, verplaatsbaar diversen onderhouden | koude-opwekking; kamerkoeler, verplaatsbaar diversen
|  | 55.12.00 x001 13 | 55 | koude-opwekking; | splitunit systeem | diversen | vervangen | post | 12 | Werktuigbouwkundig | koude-opwekking; splitunit systeem diversen vervangen | koude-opwekking; splitunit systeem diversen
|  | 55.12.00 x001 46 | 55 | koude-opwekking; | splitunit systeem | diversen | onderhoudscontract | post | 1 | Werktuigbouwkundig | koude-opwekking; splitunit systeem diversen onderhoudscontract | koude-opwekking; splitunit systeem diversen
|  | 55.12.00 x001 50 | 55 | koude-opwekking; | splitunit systeem | diversen | onderhouden | post | 1 | Werktuigbouwkundig | koude-opwekking; splitunit systeem diversen onderhouden | koude-opwekking; splitunit systeem diversen
|  | 55.12.10 x001 13 | 55 | koude-opwekking; | splitunit, 0-3 kW | diversen | vervangen | stuks | 12 | Werktuigbouwkundig | koude-opwekking; splitunit, 0-3 kW diversen vervangen | koude-opwekking; splitunit, 0-3 kW diversen
|  | 55.12.10 x001 44 | 55 | koude-opwekking; | splitunit, 0-3 kW | diversen | servicebeurt | stuks | 1 | Werktuigbouwkundig | koude-opwekking; splitunit, 0-3 kW diversen servicebeurt | koude-opwekking; splitunit, 0-3 kW diversen
|  | 55.12.10 x001 50 | 55 | koude-opwekking; | splitunit, 0-3 kW | diversen | onderhouden | stuks | 1 | Werktuigbouwkundig | koude-opwekking; splitunit, 0-3 kW diversen onderhouden | koude-opwekking; splitunit, 0-3 kW diversen
|  | 55.12.15 x001 13 | 55 | koude-opwekking; | splitunit, 3-6 kW | diversen | vervangen | stuks | 12 | Werktuigbouwkundig | koude-opwekking; splitunit, 3-6 kW diversen vervangen | koude-opwekking; splitunit, 3-6 kW diversen
|  | 55.12.15 x001 44 | 55 | koude-opwekking; | splitunit, 3-6 kW | diversen | servicebeurt | stuks | 1 | Werktuigbouwkundig | koude-opwekking; splitunit, 3-6 kW diversen servicebeurt | koude-opwekking; splitunit, 3-6 kW diversen
|  | 55.12.15 x001 50 | 55 | koude-opwekking; | splitunit, 3-6 kW | diversen | onderhouden | stuks | 1 | Werktuigbouwkundig | koude-opwekking; splitunit, 3-6 kW diversen onderhouden | koude-opwekking; splitunit, 3-6 kW diversen
|  | 55.12.20 x001 13 | 55 | koude-opwekking; | splitunit, 6-9 kW | diversen | vervangen | stuks | 12 | Werktuigbouwkundig | koude-opwekking; splitunit, 6-9 kW diversen vervangen | koude-opwekking; splitunit, 6-9 kW diversen
|  | 55.12.20 x001 44 | 55 | koude-opwekking; | splitunit, 6-9 kW | diversen | servicebeurt | stuks | 1 | Werktuigbouwkundig | koude-opwekking; splitunit, 6-9 kW diversen servicebeurt | koude-opwekking; splitunit, 6-9 kW diversen
|  | 55.12.20 x001 50 | 55 | koude-opwekking; | splitunit, 6-9 kW | diversen | onderhouden | stuks | 1 | Werktuigbouwkundig | koude-opwekking; splitunit, 6-9 kW diversen onderhouden | koude-opwekking; splitunit, 6-9 kW diversen
|  | 55.12.25 x001 13 | 55 | koude-opwekking; | splitunit, 9-15 kW | diversen | vervangen | stuks | 12 | Werktuigbouwkundig | koude-opwekking; splitunit, 9-15 kW diversen vervangen | koude-opwekking; splitunit, 9-15 kW diversen
|  | 55.12.25 x001 44 | 55 | koude-opwekking; | splitunit, 9-15 kW | diversen | servicebeurt | stuks | 1 | Werktuigbouwkundig | koude-opwekking; splitunit, 9-15 kW diversen servicebeurt | koude-opwekking; splitunit, 9-15 kW diversen
|  | 55.12.25 x001 50 | 55 | koude-opwekking; | splitunit, 9-15 kW | diversen | onderhouden | stuks | 1 | Werktuigbouwkundig | koude-opwekking; splitunit, 9-15 kW diversen onderhouden | koude-opwekking; splitunit, 9-15 kW diversen
|  | 55.13.20 x001 13 | 55 | koude-opwekking; | computair watergekoeld | diversen | vervangen | post | 12 | Werktuigbouwkundig | koude-opwekking; computair watergekoeld diversen vervangen | koude-opwekking; computair watergekoeld diversen
|  | 55.13.20 x001 46 | 55 | koude-opwekking; | computair watergekoeld | diversen | onderhoudscontract | post | 1 | Werktuigbouwkundig | koude-opwekking; computair watergekoeld diversen onderhoudscontract | koude-opwekking; computair watergekoeld diversen
|  | 55.13.20 x001 50 | 55 | koude-opwekking; | computair watergekoeld | diversen | onderhouden | post | 1 | Werktuigbouwkundig | koude-opwekking; computair watergekoeld diversen onderhouden | koude-opwekking; computair watergekoeld diversen
|  | 55.13.40 x001 13 | 55 | koude-opwekking; | computair splituitvoering | diversen | vervangen | post | 12 | Werktuigbouwkundig | koude-opwekking; computair splituitvoering diversen vervangen | koude-opwekking; computair splituitvoering diversen
|  | 55.13.40 x001 46 | 55 | koude-opwekking; | computair splituitvoering | diversen | onderhoudscontract | post | 1 | Werktuigbouwkundig | koude-opwekking; computair splituitvoering diversen onderhoudscontract | koude-opwekking; computair splituitvoering diversen
|  | 55.13.40 x001 50 | 55 | koude-opwekking; | computair splituitvoering | diversen | onderhouden | post | 1 | Werktuigbouwkundig | koude-opwekking; computair splituitvoering diversen onderhouden | koude-opwekking; computair splituitvoering diversen
|  | 55.20.00 x001 46 | 55 | koude-opwekking; | algemeen | diversen | onderhoudscontract | post | 1 | Werktuigbouwkundig | koude-opwekking; algemeen diversen onderhoudscontract | koude-opwekking; algemeen diversen
|  | 55.20.20 x001 13 | 55 | koude-opwekking; | waterkoelaggregaat luchtgekoeld | diversen | vervangen | post | 18 | Werktuigbouwkundig | koude-opwekking; waterkoelaggregaat luchtgekoeld diversen vervangen | koude-opwekking; waterkoelaggregaat luchtgekoeld diversen
|  | 55.20.20 x001 46 | 55 | koude-opwekking; | waterkoelaggregaat luchtgekoeld | diversen | onderhoudscontract | post | 1 | Werktuigbouwkundig | koude-opwekking; waterkoelaggregaat luchtgekoeld diversen onderhoudscontract | koude-opwekking; waterkoelaggregaat luchtgekoeld diversen
|  | 55.20.20 x001 50 | 55 | koude-opwekking; | waterkoelaggregaat luchtgekoeld | diversen | onderhouden | post | 1 | Werktuigbouwkundig | koude-opwekking; waterkoelaggregaat luchtgekoeld diversen onderhouden | koude-opwekking; waterkoelaggregaat luchtgekoeld diversen
|  | 55.20.21 x001 13 | 55 | koude-opwekking; | waterkoelaggregaat luchtgekoeld, 0-7 kW | diversen | vervangen | stuks | 18 | Werktuigbouwkundig | koude-opwekking; waterkoelaggregaat luchtgekoeld, 0-7 kW diversen vervangen | koude-opwekking; waterkoelaggregaat luchtgekoeld, 0-7 kW diversen
|  | 55.20.21 x001 46 | 55 | koude-opwekking; | waterkoelaggregaat luchtgekoeld, 0-7 kW | diversen | onderhoudscontract | stuks | 1 | Werktuigbouwkundig | koude-opwekking; waterkoelaggregaat luchtgekoeld, 0-7 kW diversen onderhoudscontract | koude-opwekking; waterkoelaggregaat luchtgekoeld, 0-7 kW diversen
|  | 55.20.21 x001 50 | 55 | koude-opwekking; | waterkoelaggregaat luchtgekoeld, 0-7 kW | diversen | onderhouden | stuks | 1 | Werktuigbouwkundig | koude-opwekking; waterkoelaggregaat luchtgekoeld, 0-7 kW diversen onderhouden | koude-opwekking; waterkoelaggregaat luchtgekoeld, 0-7 kW diversen
|  | 55.20.22 x001 13 | 55 | koude-opwekking; | waterkoelaggregaat luchtgekoeld, 7-11 kW | diversen | vervangen | stuks | 18 | Werktuigbouwkundig | koude-opwekking; waterkoelaggregaat luchtgekoeld, 7-11 kW diversen vervangen | koude-opwekking; waterkoelaggregaat luchtgekoeld, 7-11 kW diversen
|  | 55.20.22 x001 46 | 55 | koude-opwekking; | waterkoelaggregaat luchtgekoeld, 7-11 kW | diversen | onderhoudscontract | stuks | 1 | Werktuigbouwkundig | koude-opwekking; waterkoelaggregaat luchtgekoeld, 7-11 kW diversen onderhoudscontract | koude-opwekking; waterkoelaggregaat luchtgekoeld, 7-11 kW diversen
|  | 55.20.22 x001 50 | 55 | koude-opwekking; | waterkoelaggregaat luchtgekoeld, 7-11 kW | diversen | onderhouden | stuks | 1 | Werktuigbouwkundig | koude-opwekking; waterkoelaggregaat luchtgekoeld, 7-11 kW diversen onderhouden | koude-opwekking; waterkoelaggregaat luchtgekoeld, 7-11 kW diversen
|  | 55.20.23 x001 13 | 55 | koude-opwekking; | waterkoelaggregaat luchtgekoeld, 11-16 kW | diversen | vervangen | stuks | 18 | Werktuigbouwkundig | koude-opwekking; waterkoelaggregaat luchtgekoeld, 11-16 kW diversen vervangen | koude-opwekking; waterkoelaggregaat luchtgekoeld, 11-16 kW diversen
|  | 55.20.23 x001 46 | 55 | koude-opwekking; | waterkoelaggregaat luchtgekoeld, 11-16 kW | diversen | onderhoudscontract | stuks | 1 | Werktuigbouwkundig | koude-opwekking; waterkoelaggregaat luchtgekoeld, 11-16 kW diversen onderhoudscontract | koude-opwekking; waterkoelaggregaat luchtgekoeld, 11-16 kW diversen
|  | 55.20.23 x001 50 | 55 | koude-opwekking; | waterkoelaggregaat luchtgekoeld, 11-16 kW | diversen | onderhouden | stuks | 1 | Werktuigbouwkundig | koude-opwekking; waterkoelaggregaat luchtgekoeld, 11-16 kW diversen onderhouden | koude-opwekking; waterkoelaggregaat luchtgekoeld, 11-16 kW diversen
|  | 55.20.24 x001 13 | 55 | koude-opwekking; | waterkoelaggregaat luchtgekoeld, 17-21 kW | diversen | vervangen | stuks | 18 | Werktuigbouwkundig | koude-opwekking; waterkoelaggregaat luchtgekoeld, 17-21 kW diversen vervangen | koude-opwekking; waterkoelaggregaat luchtgekoeld, 17-21 kW diversen
|  | 55.20.24 x001 46 | 55 | koude-opwekking; | waterkoelaggregaat luchtgekoeld, 17-21 kW | diversen | onderhoudscontract | stuks | 1 | Werktuigbouwkundig | koude-opwekking; waterkoelaggregaat luchtgekoeld, 17-21 kW diversen onderhoudscontract | koude-opwekking; waterkoelaggregaat luchtgekoeld, 17-21 kW diversen
|  | 55.20.24 x001 50 | 55 | koude-opwekking; | waterkoelaggregaat luchtgekoeld, 17-21 kW | diversen | onderhouden | stuks | 1 | Werktuigbouwkundig | koude-opwekking; waterkoelaggregaat luchtgekoeld, 17-21 kW diversen onderhouden | koude-opwekking; waterkoelaggregaat luchtgekoeld, 17-21 kW diversen
|  | 55.20.25 x001 13 | 55 | koude-opwekking; | waterkoelaggregaat luchtgekoeld, 22-31 kW | diversen | vervangen | stuks | 18 | Werktuigbouwkundig | koude-opwekking; waterkoelaggregaat luchtgekoeld, 22-31 kW diversen vervangen | koude-opwekking; waterkoelaggregaat luchtgekoeld, 22-31 kW diversen
|  | 55.20.25 x001 46 | 55 | koude-opwekking; | waterkoelaggregaat luchtgekoeld, 22-31 kW | diversen | onderhoudscontract | stuks | 1 | Werktuigbouwkundig | koude-opwekking; waterkoelaggregaat luchtgekoeld, 22-31 kW diversen onderhoudscontract | koude-opwekking; waterkoelaggregaat luchtgekoeld, 22-31 kW diversen
|  | 55.20.25 x001 50 | 55 | koude-opwekking; | waterkoelaggregaat luchtgekoeld, 22-31 kW | diversen | onderhouden | stuks | 1 | Werktuigbouwkundig | koude-opwekking; waterkoelaggregaat luchtgekoeld, 22-31 kW diversen onderhouden | koude-opwekking; waterkoelaggregaat luchtgekoeld, 22-31 kW diversen
|  | 55.20.26 x001 13 | 55 | koude-opwekking; | waterkoelaggregaat luchtgekoeld, 32-40 kW | diversen | vervangen | stuks | 18 | Werktuigbouwkundig | koude-opwekking; waterkoelaggregaat luchtgekoeld, 32-40 kW diversen vervangen | koude-opwekking; waterkoelaggregaat luchtgekoeld, 32-40 kW diversen
|  | 55.20.26 x001 46 | 55 | koude-opwekking; | waterkoelaggregaat luchtgekoeld, 32-40 kW | diversen | onderhoudscontract | stuks | 1 | Werktuigbouwkundig | koude-opwekking; waterkoelaggregaat luchtgekoeld, 32-40 kW diversen onderhoudscontract | koude-opwekking; waterkoelaggregaat luchtgekoeld, 32-40 kW diversen
|  | 55.20.26 x001 50 | 55 | koude-opwekking; | waterkoelaggregaat luchtgekoeld, 32-40 kW | diversen | onderhouden | stuks | 1 | Werktuigbouwkundig | koude-opwekking; waterkoelaggregaat luchtgekoeld, 32-40 kW diversen onderhouden | koude-opwekking; waterkoelaggregaat luchtgekoeld, 32-40 kW diversen
|  | 55.20.27 x001 13 | 55 | koude-opwekking; | waterkoelaggregaat luchtgekoeld, 41-60 kW | diversen | vervangen | stuks | 18 | Werktuigbouwkundig | koude-opwekking; waterkoelaggregaat luchtgekoeld, 41-60 kW diversen vervangen | koude-opwekking; waterkoelaggregaat luchtgekoeld, 41-60 kW diversen
|  | 55.20.27 x001 46 | 55 | koude-opwekking; | waterkoelaggregaat luchtgekoeld, 41-60 kW | diversen | onderhoudscontract | stuks | 1 | Werktuigbouwkundig | koude-opwekking; waterkoelaggregaat luchtgekoeld, 41-60 kW diversen onderhoudscontract | koude-opwekking; waterkoelaggregaat luchtgekoeld, 41-60 kW diversen
|  | 55.20.27 x001 50 | 55 | koude-opwekking; | waterkoelaggregaat luchtgekoeld, 41-60 kW | diversen | onderhouden | stuks | 1 | Werktuigbouwkundig | koude-opwekking; waterkoelaggregaat luchtgekoeld, 41-60 kW diversen onderhouden | koude-opwekking; waterkoelaggregaat luchtgekoeld, 41-60 kW diversen
|  | 55.20.28 x001 13 | 55 | koude-opwekking; | waterkoelaggregaat luchtgekoeld, 61-90 kW | diversen | vervangen | stuks | 18 | Werktuigbouwkundig | koude-opwekking; waterkoelaggregaat luchtgekoeld, 61-90 kW diversen vervangen | koude-opwekking; waterkoelaggregaat luchtgekoeld, 61-90 kW diversen
|  | 55.20.28 x001 46 | 55 | koude-opwekking; | waterkoelaggregaat luchtgekoeld, 61-90 kW | diversen | onderhoudscontract | stuks | 1 | Werktuigbouwkundig | koude-opwekking; waterkoelaggregaat luchtgekoeld, 61-90 kW diversen onderhoudscontract | koude-opwekking; waterkoelaggregaat luchtgekoeld, 61-90 kW diversen
|  | 55.20.28 x001 50 | 55 | koude-opwekking; | waterkoelaggregaat luchtgekoeld, 61-90 kW | diversen | onderhouden | stuks | 1 | Werktuigbouwkundig | koude-opwekking; waterkoelaggregaat luchtgekoeld, 61-90 kW diversen onderhouden | koude-opwekking; waterkoelaggregaat luchtgekoeld, 61-90 kW diversen
|  | 55.20.29 x001 13 | 55 | koude-opwekking; | waterkoelaggregaat luchtgekoeld, 91-125 kW | diversen | vervangen | stuks | 18 | Werktuigbouwkundig | koude-opwekking; waterkoelaggregaat luchtgekoeld, 91-125 kW diversen vervangen | koude-opwekking; waterkoelaggregaat luchtgekoeld, 91-125 kW diversen
|  | 55.20.29 x001 46 | 55 | koude-opwekking; | waterkoelaggregaat luchtgekoeld, 91-125 kW | diversen | onderhoudscontract | stuks | 1 | Werktuigbouwkundig | koude-opwekking; waterkoelaggregaat luchtgekoeld, 91-125 kW diversen onderhoudscontract | koude-opwekking; waterkoelaggregaat luchtgekoeld, 91-125 kW diversen
|  | 55.20.29 x001 50 | 55 | koude-opwekking; | waterkoelaggregaat luchtgekoeld, 91-125 kW | diversen | onderhouden | stuks | 1 | Werktuigbouwkundig | koude-opwekking; waterkoelaggregaat luchtgekoeld, 91-125 kW diversen onderhouden | koude-opwekking; waterkoelaggregaat luchtgekoeld, 91-125 kW diversen
|  | 55.20.30 x001 13 | 55 | koude-opwekking; | waterkoelaggregaat luchtgekoeld, 126-150 kW | diversen | vervangen | stuks | 18 | Werktuigbouwkundig | koude-opwekking; waterkoelaggregaat luchtgekoeld, 126-150 kW diversen vervangen | koude-opwekking; waterkoelaggregaat luchtgekoeld, 126-150 kW diversen
|  | 55.20.30 x001 46 | 55 | koude-opwekking; | waterkoelaggregaat luchtgekoeld, 126-150 kW | diversen | onderhoudscontract | stuks | 1 | Werktuigbouwkundig | koude-opwekking; waterkoelaggregaat luchtgekoeld, 126-150 kW diversen onderhoudscontract | koude-opwekking; waterkoelaggregaat luchtgekoeld, 126-150 kW diversen
|  | 55.20.30 x001 50 | 55 | koude-opwekking; | waterkoelaggregaat luchtgekoeld, 126-150 kW | diversen | onderhouden | stuks | 1 | Werktuigbouwkundig | koude-opwekking; waterkoelaggregaat luchtgekoeld, 126-150 kW diversen onderhouden | koude-opwekking; waterkoelaggregaat luchtgekoeld, 126-150 kW diversen
|  | 55.20.35 x001 13 | 55 | koude-opwekking; | koelaggregaat luchtgekoeld buitenopstelling 60-80 kW | diversen | vervangen | stuks | 18 | Werktuigbouwkundig | koude-opwekking; koelaggregaat luchtgekoeld buitenopstelling 60-80 kW diversen vervangen | koude-opwekking; koelaggregaat luchtgekoeld buitenopstelling 60-80 kW diversen
|  | 55.20.35 x001 46 | 55 | koude-opwekking; | koelaggregaat luchtgekoeld buitenopstelling 60-80 kW | diversen | onderhoudscontract | stuks | 1 | Werktuigbouwkundig | koude-opwekking; koelaggregaat luchtgekoeld buitenopstelling 60-80 kW diversen onderhoudscontract | koude-opwekking; koelaggregaat luchtgekoeld buitenopstelling 60-80 kW diversen
|  | 55.20.35 x001 50 | 55 | koude-opwekking; | koelaggregaat luchtgekoeld buitenopstelling 60-80 kW | diversen | onderhouden | stuks | 1 | Werktuigbouwkundig | koude-opwekking; koelaggregaat luchtgekoeld buitenopstelling 60-80 kW diversen onderhouden | koude-opwekking; koelaggregaat luchtgekoeld buitenopstelling 60-80 kW diversen
|  | 55.20.40 x001 13 | 55 | koude-opwekking; | koelaggregaat watergekoeld binnenopstelling | diversen | vervangen | stuks | 18 | Werktuigbouwkundig | koude-opwekking; koelaggregaat watergekoeld binnenopstelling diversen vervangen | koude-opwekking; koelaggregaat watergekoeld binnenopstelling diversen
|  | 55.20.40 x001 50 | 55 | koude-opwekking; | koelaggregaat watergekoeld binnenopstelling | diversen | onderhouden | stuks | 1 | Werktuigbouwkundig | koude-opwekking; koelaggregaat watergekoeld binnenopstelling diversen onderhouden | koude-opwekking; koelaggregaat watergekoeld binnenopstelling diversen
|  | 55.20.70 x001 13 | 55 | koude-opwekking; | koeltoren | diversen | vervangen | stuks | 15 | Werktuigbouwkundig | koude-opwekking; koeltoren diversen vervangen | koude-opwekking; koeltoren diversen
|  | 55.20.70 x001 33 | 55 | koude-opwekking; | koeltoren | diversen | reviseren | stuks | 5 | Werktuigbouwkundig | koude-opwekking; koeltoren diversen reviseren | koude-opwekking; koeltoren diversen
|  | 55.20.70 x001 46 | 55 | koude-opwekking; | koeltoren | diversen | onderhoudscontract | stuks | 1 | Werktuigbouwkundig | koude-opwekking; koeltoren diversen onderhoudscontract | koude-opwekking; koeltoren diversen
|  | 55.20.70 x001 50 | 55 | koude-opwekking; | koeltoren | diversen | onderhouden | stuks | 1 | Werktuigbouwkundig | koude-opwekking; koeltoren diversen onderhouden | koude-opwekking; koeltoren diversen
|  | 55.20.80 x001 13 | 55 | koude-opwekking; | koeltoren gesloten circuit | diversen | vervangen | post | 30 | Werktuigbouwkundig | koude-opwekking; koeltoren gesloten circuit diversen vervangen | koude-opwekking; koeltoren gesloten circuit diversen
|  | 55.20.89 x001 33 | 55 | koude-opwekking; | koeltoren gesloten circuit, appendages | diversen | reviseren | post | 15 | Werktuigbouwkundig | koude-opwekking; koeltoren gesloten circuit, appendages diversen reviseren | koude-opwekking; koeltoren gesloten circuit, appendages diversen
|  | 55.21.00 x001 13 | 55 | koude-opwekking; | compressorensysteem | diversen | vervangen | post | 15 | Werktuigbouwkundig | koude-opwekking; compressorensysteem diversen vervangen | koude-opwekking; compressorensysteem diversen
|  | 55.21.00 x001 46 | 55 | koude-opwekking; | compressorensysteem | diversen | onderhoudscontract | stuks | 1 | Werktuigbouwkundig | koude-opwekking; compressorensysteem diversen onderhoudscontract | koude-opwekking; compressorensysteem diversen
|  | 55.21.00 x001 50 | 55 | koude-opwekking; | compressorensysteem | diversen | onderhouden | stuks | 1 | Werktuigbouwkundig | koude-opwekking; compressorensysteem diversen onderhouden | koude-opwekking; compressorensysteem diversen
|  | 55.21.20 x001 13 | 55 | koude-opwekking; | compressoren binnenopstelling | diversen | vervangen | post | 15 | Werktuigbouwkundig | koude-opwekking; compressoren binnenopstelling diversen vervangen | koude-opwekking; compressoren binnenopstelling diversen
|  | 55.21.20 x001 50 | 55 | koude-opwekking; | compressoren binnenopstelling | diversen | onderhouden | stuks | 1 | Werktuigbouwkundig | koude-opwekking; compressoren binnenopstelling diversen onderhouden | koude-opwekking; compressoren binnenopstelling diversen
|  | 55.21.60 x001 13 | 55 | koude-opwekking; | koelinstallaties, condensors luchtgekoeld | diversen | vervangen | stuks | 15 | Werktuigbouwkundig | koude-opwekking; koelinstallaties, condensors luchtgekoeld diversen vervangen | koude-opwekking; koelinstallaties, condensors luchtgekoeld diversen
|  | 55.21.60 x001 50 | 55 | koude-opwekking; | koelinstallaties, condensors luchtgekoeld | diversen | onderhouden | stuks | 1 | Werktuigbouwkundig | koude-opwekking; koelinstallaties, condensors luchtgekoeld diversen onderhouden | koude-opwekking; koelinstallaties, condensors luchtgekoeld diversen
|  | 55.21.62 x001 13 | 55 | koude-opwekking; | koelinstallaties, condensors luchtgekoeld, 0-11 kW | diversen | vervangen | stuks | 15 | Werktuigbouwkundig | koude-opwekking; koelinstallaties, condensors luchtgekoeld, 0-11 kW diversen vervangen | koude-opwekking; koelinstallaties, condensors luchtgekoeld, 0-11 kW diversen
|  | 55.21.62 x001 46 | 55 | koude-opwekking; | koelinstallaties, condensors luchtgekoeld, 0-11 kW | diversen | onderhoudscontract | stuks | 1 | Werktuigbouwkundig | koude-opwekking; koelinstallaties, condensors luchtgekoeld, 0-11 kW diversen onderhoudscontract | koude-opwekking; koelinstallaties, condensors luchtgekoeld, 0-11 kW diversen
|  | 55.21.62 x001 50 | 55 | koude-opwekking; | koelinstallaties, condensors luchtgekoeld, 0-11 kW | diversen | onderhouden | stuks | 1 | Werktuigbouwkundig | koude-opwekking; koelinstallaties, condensors luchtgekoeld, 0-11 kW diversen onderhouden | koude-opwekking; koelinstallaties, condensors luchtgekoeld, 0-11 kW diversen
|  | 55.21.63 x001 13 | 55 | koude-opwekking; | koelinstallaties, condensors luchtgekoeld, 12-17 kW | diversen | vervangen | stuks | 15 | Werktuigbouwkundig | koude-opwekking; koelinstallaties, condensors luchtgekoeld, 12-17 kW diversen vervangen | koude-opwekking; koelinstallaties, condensors luchtgekoeld, 12-17 kW diversen
|  | 55.21.63 x001 46 | 55 | koude-opwekking; | koelinstallaties, condensors luchtgekoeld, 12-17 kW | diversen | onderhoudscontract | stuks | 1 | Werktuigbouwkundig | koude-opwekking; koelinstallaties, condensors luchtgekoeld, 12-17 kW diversen onderhoudscontract | koude-opwekking; koelinstallaties, condensors luchtgekoeld, 12-17 kW diversen
|  | 55.21.63 x001 50 | 55 | koude-opwekking; | koelinstallaties, condensors luchtgekoeld, 12-17 kW | diversen | onderhouden | stuks | 1 | Werktuigbouwkundig | koude-opwekking; koelinstallaties, condensors luchtgekoeld, 12-17 kW diversen onderhouden | koude-opwekking; koelinstallaties, condensors luchtgekoeld, 12-17 kW diversen
|  | 55.21.64 x001 13 | 55 | koude-opwekking; | koelinstallaties, condensors luchtgekoeld, 18-22 kW | diversen | vervangen | stuks | 15 | Werktuigbouwkundig | koude-opwekking; koelinstallaties, condensors luchtgekoeld, 18-22 kW diversen vervangen | koude-opwekking; koelinstallaties, condensors luchtgekoeld, 18-22 kW diversen
|  | 55.21.64 x001 46 | 55 | koude-opwekking; | koelinstallaties, condensors luchtgekoeld, 18-22 kW | diversen | onderhoudscontract | stuks | 1 | Werktuigbouwkundig | koude-opwekking; koelinstallaties, condensors luchtgekoeld, 18-22 kW diversen onderhoudscontract | koude-opwekking; koelinstallaties, condensors luchtgekoeld, 18-22 kW diversen
|  | 55.21.64 x001 50 | 55 | koude-opwekking; | koelinstallaties, condensors luchtgekoeld, 18-22 kW | diversen | onderhouden | stuks | 1 | Werktuigbouwkundig | koude-opwekking; koelinstallaties, condensors luchtgekoeld, 18-22 kW diversen onderhouden | koude-opwekking; koelinstallaties, condensors luchtgekoeld, 18-22 kW diversen
|  | 55.21.65 x001 13 | 55 | koude-opwekking; | koelinstallaties, condensors luchtgekoeld, 23-26 kW | diversen | vervangen | stuks | 15 | Werktuigbouwkundig | koude-opwekking; koelinstallaties, condensors luchtgekoeld, 23-26 kW diversen vervangen | koude-opwekking; koelinstallaties, condensors luchtgekoeld, 23-26 kW diversen
|  | 55.21.65 x001 46 | 55 | koude-opwekking; | koelinstallaties, condensors luchtgekoeld, 23-26 kW | diversen | onderhoudscontract | stuks | 1 | Werktuigbouwkundig | koude-opwekking; koelinstallaties, condensors luchtgekoeld, 23-26 kW diversen onderhoudscontract | koude-opwekking; koelinstallaties, condensors luchtgekoeld, 23-26 kW diversen
|  | 55.21.65 x001 50 | 55 | koude-opwekking; | koelinstallaties, condensors luchtgekoeld, 23-26 kW | diversen | onderhouden | stuks | 1 | Werktuigbouwkundig | koude-opwekking; koelinstallaties, condensors luchtgekoeld, 23-26 kW diversen onderhouden | koude-opwekking; koelinstallaties, condensors luchtgekoeld, 23-26 kW diversen
|  | 55.21.66 x001 13 | 55 | koude-opwekking; | koelinstallaties, condensors luchtgekoeld, 27-33 kW | diversen | vervangen | stuks | 15 | Werktuigbouwkundig | koude-opwekking; koelinstallaties, condensors luchtgekoeld, 27-33 kW diversen vervangen | koude-opwekking; koelinstallaties, condensors luchtgekoeld, 27-33 kW diversen
|  | 55.21.66 x001 46 | 55 | koude-opwekking; | koelinstallaties, condensors luchtgekoeld, 27-33 kW | diversen | onderhoudscontract | stuks | 1 | Werktuigbouwkundig | koude-opwekking; koelinstallaties, condensors luchtgekoeld, 27-33 kW diversen onderhoudscontract | koude-opwekking; koelinstallaties, condensors luchtgekoeld, 27-33 kW diversen
|  | 55.21.66 x001 50 | 55 | koude-opwekking; | koelinstallaties, condensors luchtgekoeld, 27-33 kW | diversen | onderhouden | stuks | 1 | Werktuigbouwkundig | koude-opwekking; koelinstallaties, condensors luchtgekoeld, 27-33 kW diversen onderhouden | koude-opwekking; koelinstallaties, condensors luchtgekoeld, 27-33 kW diversen
|  | 55.21.67 x001 13 | 55 | koude-opwekking; | koelinstallaties, condensors luchtgekoeld, 34-39 kW | diversen | vervangen | stuks | 15 | Werktuigbouwkundig | koude-opwekking; koelinstallaties, condensors luchtgekoeld, 34-39 kW diversen vervangen | koude-opwekking; koelinstallaties, condensors luchtgekoeld, 34-39 kW diversen
|  | 55.21.67 x001 46 | 55 | koude-opwekking; | koelinstallaties, condensors luchtgekoeld, 34-39 kW | diversen | onderhoudscontract | stuks | 1 | Werktuigbouwkundig | koude-opwekking; koelinstallaties, condensors luchtgekoeld, 34-39 kW diversen onderhoudscontract | koude-opwekking; koelinstallaties, condensors luchtgekoeld, 34-39 kW diversen
|  | 55.21.67 x001 50 | 55 | koude-opwekking; | koelinstallaties, condensors luchtgekoeld, 34-39 kW | diversen | onderhouden | stuks | 1 | Werktuigbouwkundig | koude-opwekking; koelinstallaties, condensors luchtgekoeld, 34-39 kW diversen onderhouden | koude-opwekking; koelinstallaties, condensors luchtgekoeld, 34-39 kW diversen
|  | 55.21.68 x001 13 | 55 | koude-opwekking; | koelinstallaties, condensors luchtgekoeld, 40-60 kW | diversen | vervangen | stuks | 15 | Werktuigbouwkundig | koude-opwekking; koelinstallaties, condensors luchtgekoeld, 40-60 kW diversen vervangen | koude-opwekking; koelinstallaties, condensors luchtgekoeld, 40-60 kW diversen
|  | 55.21.68 x001 46 | 55 | koude-opwekking; | koelinstallaties, condensors luchtgekoeld, 40-60 kW | diversen | onderhoudscontract | stuks | 1 | Werktuigbouwkundig | koude-opwekking; koelinstallaties, condensors luchtgekoeld, 40-60 kW diversen onderhoudscontract | koude-opwekking; koelinstallaties, condensors luchtgekoeld, 40-60 kW diversen
|  | 55.21.68 x001 50 | 55 | koude-opwekking; | koelinstallaties, condensors luchtgekoeld, 40-60 kW | diversen | onderhouden | stuks | 1 | Werktuigbouwkundig | koude-opwekking; koelinstallaties, condensors luchtgekoeld, 40-60 kW diversen onderhouden | koude-opwekking; koelinstallaties, condensors luchtgekoeld, 40-60 kW diversen
|  | 55.21.69 x001 13 | 55 | koude-opwekking; | koelinstallaties, condensors luchtgekoeld, 61-90 kW | diversen | vervangen | stuks | 15 | Werktuigbouwkundig | koude-opwekking; koelinstallaties, condensors luchtgekoeld, 61-90 kW diversen vervangen | koude-opwekking; koelinstallaties, condensors luchtgekoeld, 61-90 kW diversen
|  | 55.21.69 x001 46 | 55 | koude-opwekking; | koelinstallaties, condensors luchtgekoeld, 61-90 kW | diversen | onderhoudscontract | stuks | 1 | Werktuigbouwkundig | koude-opwekking; koelinstallaties, condensors luchtgekoeld, 61-90 kW diversen onderhoudscontract | koude-opwekking; koelinstallaties, condensors luchtgekoeld, 61-90 kW diversen
|  | 55.21.69 x001 50 | 55 | koude-opwekking; | koelinstallaties, condensors luchtgekoeld, 61-90 kW | diversen | onderhouden | stuks | 1 | Werktuigbouwkundig | koude-opwekking; koelinstallaties, condensors luchtgekoeld, 61-90 kW diversen onderhouden | koude-opwekking; koelinstallaties, condensors luchtgekoeld, 61-90 kW diversen
|  | 55.21.70 x001 13 | 55 | koude-opwekking; | koelinstallaties, condensors luchtgekoeld, 91-125 kW | diversen | vervangen | stuks | 15 | Werktuigbouwkundig | koude-opwekking; koelinstallaties, condensors luchtgekoeld, 91-125 kW diversen vervangen | koude-opwekking; koelinstallaties, condensors luchtgekoeld, 91-125 kW diversen
|  | 55.21.70 x001 46 | 55 | koude-opwekking; | koelinstallaties, condensors luchtgekoeld, 91-125 kW | diversen | onderhoudscontract | stuks | 1 | Werktuigbouwkundig | koude-opwekking; koelinstallaties, condensors luchtgekoeld, 91-125 kW diversen onderhoudscontract | koude-opwekking; koelinstallaties, condensors luchtgekoeld, 91-125 kW diversen
|  | 55.21.70 x001 50 | 55 | koude-opwekking; | koelinstallaties, condensors luchtgekoeld, 91-125 kW | diversen | onderhouden | stuks | 1 | Werktuigbouwkundig | koude-opwekking; koelinstallaties, condensors luchtgekoeld, 91-125 kW diversen onderhouden | koude-opwekking; koelinstallaties, condensors luchtgekoeld, 91-125 kW diversen
|  | 55.21.71 x001 13 | 55 | koude-opwekking; | koelinstallaties, condensors luchtgekoeld, 126-150 kW | diversen | vervangen | stuks | 15 | Werktuigbouwkundig | koude-opwekking; koelinstallaties, condensors luchtgekoeld, 126-150 kW diversen vervangen | koude-opwekking; koelinstallaties, condensors luchtgekoeld, 126-150 kW diversen
|  | 55.21.71 x001 46 | 55 | koude-opwekking; | koelinstallaties, condensors luchtgekoeld, 126-150 kW | diversen | onderhoudscontract | stuks | 1 | Werktuigbouwkundig | koude-opwekking; koelinstallaties, condensors luchtgekoeld, 126-150 kW diversen onderhoudscontract | koude-opwekking; koelinstallaties, condensors luchtgekoeld, 126-150 kW diversen
|  | 55.21.71 x001 50 | 55 | koude-opwekking; | koelinstallaties, condensors luchtgekoeld, 126-150 kW | diversen | onderhouden | stuks | 1 | Werktuigbouwkundig | koude-opwekking; koelinstallaties, condensors luchtgekoeld, 126-150 kW diversen onderhouden | koude-opwekking; koelinstallaties, condensors luchtgekoeld, 126-150 kW diversen
|  | 55.21.72 x001 13 | 55 | koude-opwekking; | koelinstallaties, condensors luchtgekoeld, 150-200 kW | diversen | vervangen | stuks | 15 | Werktuigbouwkundig | koude-opwekking; koelinstallaties, condensors luchtgekoeld, 150-200 kW diversen vervangen | koude-opwekking; koelinstallaties, condensors luchtgekoeld, 150-200 kW diversen
|  | 55.21.72 x001 50 | 55 | koude-opwekking; | koelinstallaties, condensors luchtgekoeld, 150-200 kW | diversen | onderhouden | stuks | 1 | Werktuigbouwkundig | koude-opwekking; koelinstallaties, condensors luchtgekoeld, 150-200 kW diversen onderhouden | koude-opwekking; koelinstallaties, condensors luchtgekoeld, 150-200 kW diversen
|  | 55.21.73 x001 13 | 55 | koude-opwekking; | koelinstallaties, condensors luchtgekoeld, 200-250 kW | diversen | vervangen | stuks | 15 | Werktuigbouwkundig | koude-opwekking; koelinstallaties, condensors luchtgekoeld, 200-250 kW diversen vervangen | koude-opwekking; koelinstallaties, condensors luchtgekoeld, 200-250 kW diversen
|  | 55.21.73 x001 50 | 55 | koude-opwekking; | koelinstallaties, condensors luchtgekoeld, 200-250 kW | diversen | onderhouden | stuks | 1 | Werktuigbouwkundig | koude-opwekking; koelinstallaties, condensors luchtgekoeld, 200-250 kW diversen onderhouden | koude-opwekking; koelinstallaties, condensors luchtgekoeld, 200-250 kW diversen
|  | 55.21.74 x001 13 | 55 | koude-opwekking; | koelinstallaties, condensors luchtgekoeld, 250-500 kW | diversen | vervangen | stuks | 15 | Werktuigbouwkundig | koude-opwekking; koelinstallaties, condensors luchtgekoeld, 250-500 kW diversen vervangen | koude-opwekking; koelinstallaties, condensors luchtgekoeld, 250-500 kW diversen
|  | 55.21.74 x001 50 | 55 | koude-opwekking; | koelinstallaties, condensors luchtgekoeld, 250-500 kW | diversen | onderhouden | stuks | 1 | Werktuigbouwkundig | koude-opwekking; koelinstallaties, condensors luchtgekoeld, 250-500 kW diversen onderhouden | koude-opwekking; koelinstallaties, condensors luchtgekoeld, 250-500 kW diversen
|  | 55.21.75 x001 13 | 55 | koude-opwekking; | koelinstallaties, condensors luchtgekoeld, 500-750 kW | diversen | vervangen | stuks | 15 | Werktuigbouwkundig | koude-opwekking; koelinstallaties, condensors luchtgekoeld, 500-750 kW diversen vervangen | koude-opwekking; koelinstallaties, condensors luchtgekoeld, 500-750 kW diversen
|  | 55.21.75 x001 50 | 55 | koude-opwekking; | koelinstallaties, condensors luchtgekoeld, 500-750 kW | diversen | onderhouden | stuks | 1 | Werktuigbouwkundig | koude-opwekking; koelinstallaties, condensors luchtgekoeld, 500-750 kW diversen onderhouden | koude-opwekking; koelinstallaties, condensors luchtgekoeld, 500-750 kW diversen
|  | 55.21.80 x001 23 | 55 | koude-opwekking; | condensors | diversen | behandelen | stuks | 5 | Werktuigbouwkundig | koude-opwekking; condensors diversen behandelen | koude-opwekking; condensors diversen
|  | 55.21.80 x001 23d | 55 | koude-opwekking; | condensors | diversen | behandelen | post | 2 | Werktuigbouwkundig | koude-opwekking; condensors diversen behandelen | koude-opwekking; condensors diversen
|  | 55.22.00 x001 13 | 55 | koude-opwekking; | absorbtiesysteem | diversen | vervangen | stuks | 15 | Werktuigbouwkundig | koude-opwekking; absorbtiesysteem diversen vervangen | koude-opwekking; absorbtiesysteem diversen
|  | 55.22.00 x001 50 | 55 | koude-opwekking; | absorbtiesysteem | diversen | onderhouden | stuks | 1 | Werktuigbouwkundig | koude-opwekking; absorbtiesysteem diversen onderhouden | koude-opwekking; absorbtiesysteem diversen
|  | 55.30.10 h200 85b | 55 | koude-opwekking; | koelleidingen | staal | herschilderbeurt interieur | m¹ | 8 | Bouwkundig | koude-opwekking; koelleidingen staal herschilderbeurt interieur | koude-opwekking; koelleidingen staal
|  | 55.30.10 x001 13 | 55 | koude-opwekking; | koelleidingen | diversen | vervangen | post | 30 | Werktuigbouwkundig | koude-opwekking; koelleidingen diversen vervangen | koude-opwekking; koelleidingen diversen
|  | 55.30.10 x001 34 | 55 | koude-opwekking; | koelleidingen | diversen | isoleren | post | 1 | Werktuigbouwkundig | koude-opwekking; koelleidingen diversen isoleren | koude-opwekking; koelleidingen diversen
|  | 55.30.10 x001 50 | 55 | koude-opwekking; | koelleidingen | diversen | onderhouden | post | 1 | Werktuigbouwkundig | koude-opwekking; koelleidingen diversen onderhouden | koude-opwekking; koelleidingen diversen
|  | 55.30.10 x001 68 | 55 | koude-opwekking; | koelleidingen | diversen | inspecteren/controleren | post | 5 | Werktuigbouwkundig | koude-opwekking; koelleidingen diversen inspecteren/controleren | koude-opwekking; koelleidingen diversen
|  | 55.30.10 x001 69 | 55 | koude-opwekking; | koelleidingen | diversen | nader onderzoek | post | 5 | Werktuigbouwkundig | koude-opwekking; koelleidingen diversen nader onderzoek | koude-opwekking; koelleidingen diversen
|  | 55.30.30 x001 13 | 55 | koude-opwekking; | leidingisolatie | diversen | vervangen | m¹ | 15 | Werktuigbouwkundig | koude-opwekking; leidingisolatie diversen vervangen | koude-opwekking; leidingisolatie diversen
|  | 55.30.30 x001 13d | 55 | koude-opwekking; | leidingisolatie | diversen | vervangen | post | 15 | Werktuigbouwkundig | koude-opwekking; leidingisolatie diversen vervangen | koude-opwekking; leidingisolatie diversen
|  | 55.30.30 x001 15 | 55 | koude-opwekking; | leidingisolatie | diversen | repareren | post | 10 | Werktuigbouwkundig | koude-opwekking; leidingisolatie diversen repareren | koude-opwekking; leidingisolatie diversen
|  | 55.30.30 x001 15p | 55 | koude-opwekking; | leidingisolatie | diversen | inspecteren/repareren | post | 5 | Werktuigbouwkundig | koude-opwekking; leidingisolatie diversen inspecteren/repareren | koude-opwekking; leidingisolatie diversen
|  | 55.30.30 x001 50 | 55 | koude-opwekking; | leidingisolatie | diversen | onderhouden | post | 1 | Werktuigbouwkundig | koude-opwekking; leidingisolatie diversen onderhouden | koude-opwekking; leidingisolatie diversen
|  | 55.30.90 x001 13 | 55 | koude-opwekking; | appendages | diversen | vervangen | post | 10 | Werktuigbouwkundig | koude-opwekking; appendages diversen vervangen | koude-opwekking; appendages diversen
|  | 55.30.90 x001 50 | 55 | koude-opwekking; | appendages | diversen | onderhouden | post | 1 | Werktuigbouwkundig | koude-opwekking; appendages diversen onderhouden | koude-opwekking; appendages diversen
|  | 55.30.92 x001 13 | 55 | koude-opwekking; | verdeler / verzamelaar | diversen | vervangen | post | 25 | Werktuigbouwkundig | koude-opwekking; verdeler / verzamelaar diversen vervangen | koude-opwekking; verdeler / verzamelaar diversen
|  | 55.30.92 x001 33 | 55 | koude-opwekking; | verdeler / verzamelaar | diversen | reviseren | post | 15 | Werktuigbouwkundig | koude-opwekking; verdeler / verzamelaar diversen reviseren | koude-opwekking; verdeler / verzamelaar diversen
|  | 55.30.92 x001 50 | 55 | koude-opwekking; | verdeler / verzamelaar | diversen | onderhouden | post | 1 | Werktuigbouwkundig | koude-opwekking; verdeler / verzamelaar diversen onderhouden | koude-opwekking; verdeler / verzamelaar diversen
|  | 55.31.10 x001 13 | 55 | koude-opwekking; | fancoil-unit | diversen | vervangen | stuks | 15 | Werktuigbouwkundig | koude-opwekking; fancoil-unit diversen vervangen | koude-opwekking; fancoil-unit diversen
|  | 55.31.10 x001 46 | 55 | koude-opwekking; | fancoil-unit | diversen | onderhoudscontract | post | 1 | Werktuigbouwkundig | koude-opwekking; fancoil-unit diversen onderhoudscontract | koude-opwekking; fancoil-unit diversen
|  | 55.31.10 x001 50 | 55 | koude-opwekking; | fancoil-unit | diversen | onderhouden | stuks | 1 | Werktuigbouwkundig | koude-opwekking; fancoil-unit diversen onderhouden | koude-opwekking; fancoil-unit diversen
|  | 55.31.12 x001 13 | 55 | koude-opwekking; | kanaalkoeler (nakoeler) | diversen | vervangen | stuks | 15 | Werktuigbouwkundig | koude-opwekking; kanaalkoeler (nakoeler) diversen vervangen | koude-opwekking; kanaalkoeler (nakoeler) diversen
|  | 55.31.12 x001 50 | 55 | koude-opwekking; | kanaalkoeler (nakoeler) | diversen | onderhouden | stuks | 1 | Werktuigbouwkundig | koude-opwekking; kanaalkoeler (nakoeler) diversen onderhouden | koude-opwekking; kanaalkoeler (nakoeler) diversen
|  | 55.31.20 x001 13 | 55 | koude-opwekking; | circulatiepompen, nat, standaard | diversen | vervangen | stuks | 15 | Werktuigbouwkundig | koude-opwekking; circulatiepompen, nat, standaard diversen vervangen | koude-opwekking; circulatiepompen, nat, standaard diversen
|  | 55.31.20 x001 50 | 55 | koude-opwekking; | circulatiepompen, nat, standaard | diversen | onderhouden | stuks | 1 | Werktuigbouwkundig | koude-opwekking; circulatiepompen, nat, standaard diversen onderhouden | koude-opwekking; circulatiepompen, nat, standaard diversen
|  | 55.31.40 x001 13 | 55 | koude-opwekking; | circulatiepomp, droog, standaard | diversen | vervangen | stuks | 15 | Werktuigbouwkundig | koude-opwekking; circulatiepomp, droog, standaard diversen vervangen | koude-opwekking; circulatiepomp, droog, standaard diversen
|  | 55.31.40 x001 50 | 55 | koude-opwekking; | circulatiepomp, droog, standaard | diversen | onderhouden | stuks | 1 | Werktuigbouwkundig | koude-opwekking; circulatiepomp, droog, standaard diversen onderhouden | koude-opwekking; circulatiepomp, droog, standaard diversen
|  | 55.31.60 x001 13 | 55 | koude-opwekking; | fundatiepompen | diversen | vervangen | stuks | 18 | Werktuigbouwkundig | koude-opwekking; fundatiepompen diversen vervangen | koude-opwekking; fundatiepompen diversen
|  | 55.31.60 x001 50 | 55 | koude-opwekking; | fundatiepompen | diversen | onderhouden | stuks | 1 | Werktuigbouwkundig | koude-opwekking; fundatiepompen diversen onderhouden | koude-opwekking; fundatiepompen diversen
|  | 55.31.69 x001 13 | 55 | koude-opwekking; | drukverhoging | diversen | vervangen | stuks | 15 | Werktuigbouwkundig | koude-opwekking; drukverhoging diversen vervangen | koude-opwekking; drukverhoging diversen
|  | 55.31.69 x001 50 | 55 | koude-opwekking; | drukverhoging | diversen | onderhouden | stuks | 1 | Werktuigbouwkundig | koude-opwekking; drukverhoging diversen onderhouden | koude-opwekking; drukverhoging diversen
|  | 55.31.70 x001 13 | 55 | koude-opwekking; | expansievat | diversen | vervangen | stuks | 12 | Werktuigbouwkundig | koude-opwekking; expansievat diversen vervangen | koude-opwekking; expansievat diversen
|  | 55.31.70 x001 50 | 55 | koude-opwekking; | expansievat | diversen | onderhouden | stuks | 1 | Werktuigbouwkundig | koude-opwekking; expansievat diversen onderhouden | koude-opwekking; expansievat diversen
|  | 55.31.80 x001 13 | 55 | koude-opwekking; | buffervat | diversen | vervangen | stuks | 30 | Werktuigbouwkundig | koude-opwekking; buffervat diversen vervangen | koude-opwekking; buffervat diversen
|  | 55.31.80 x001 50 | 55 | koude-opwekking; | buffervat | diversen | onderhouden | stuks | 1 | Werktuigbouwkundig | koude-opwekking; buffervat diversen onderhouden | koude-opwekking; buffervat diversen
|  | 55.31.85 x001 13 | 55 | koude-opwekking; | filterinstallatie | diversen | vervangen | stuks | 20 | Werktuigbouwkundig | koude-opwekking; filterinstallatie diversen vervangen | koude-opwekking; filterinstallatie diversen
|  | 55.31.85 x001 50 | 55 | koude-opwekking; | filterinstallatie | diversen | onderhouden | stuks | 1 | Werktuigbouwkundig | koude-opwekking; filterinstallatie diversen onderhouden | koude-opwekking; filterinstallatie diversen
|  | 55.31.88 x001 13 | 55 | koude-opwekking; | vulautomaat | diversen | vervangen | stuks | 15 | Werktuigbouwkundig | koude-opwekking; vulautomaat diversen vervangen | koude-opwekking; vulautomaat diversen
|  | 55.31.88 x001 50 | 55 | koude-opwekking; | vulautomaat | diversen | onderhouden | stuks | 1 | Werktuigbouwkundig | koude-opwekking; vulautomaat diversen onderhouden | koude-opwekking; vulautomaat diversen
|  | 55.31.90 x001 13 | 55 | koude-opwekking; | appendages, distributiesysteem | diversen | vervangen | post | 20 | Werktuigbouwkundig | koude-opwekking; appendages, distributiesysteem diversen vervangen | koude-opwekking; appendages, distributiesysteem diversen
|  | 55.31.90 x001 50 | 55 | koude-opwekking; | appendages, distributiesysteem | diversen | onderhouden | post | 1 | Werktuigbouwkundig | koude-opwekking; appendages, distributiesysteem diversen onderhouden | koude-opwekking; appendages, distributiesysteem diversen
|  | 56.10.00 x001 01 | 56 | warmtedistributie; | algemeen | diversen | slopen en afvoeren | post | 1 | Werktuigbouwkundig | warmtedistributie; algemeen diversen slopen en afvoeren | warmtedistributie; algemeen diversen
|  | 56.10.00 x001 13 | 56 | warmtedistributie; | algemeen | diversen | vervangen | post | 25 | Werktuigbouwkundig | warmtedistributie; algemeen diversen vervangen | warmtedistributie; algemeen diversen
|  | 56.10.00 x001 50 | 56 | warmtedistributie; | algemeen | diversen | onderhouden | post | 1 | Werktuigbouwkundig | warmtedistributie; algemeen diversen onderhouden | warmtedistributie; algemeen diversen
|  | 56.10.10 h210 13 | 56 | warmtedistributie; | leidingsysteem | verzinkt staal | vervangen | m¹ | 40 | Werktuigbouwkundig | warmtedistributie; leidingsysteem verzinkt staal vervangen | warmtedistributie; leidingsysteem verzinkt staal
|  | 56.10.10 h210 85 | 56 | warmtedistributie; | leidingsysteem | verzinkt staal | herschilderbeurt interieur | m¹ | 20 | Bouwkundig | warmtedistributie; leidingsysteem verzinkt staal herschilderbeurt interieur | warmtedistributie; leidingsysteem verzinkt staal
|  | 56.10.10 x001 13 | 56 | warmtedistributie; | leidingsysteem | diversen | vervangen | post | 40 | Werktuigbouwkundig | warmtedistributie; leidingsysteem diversen vervangen | warmtedistributie; leidingsysteem diversen
|  | 56.10.10 x001 20 | 56 | warmtedistributie; | leidingsysteem | diversen | aanbrengen | m¹ | 0 | Werktuigbouwkundig | warmtedistributie; leidingsysteem diversen aanbrengen | warmtedistributie; leidingsysteem diversen
|  | 56.10.10 x001 34 | 56 | warmtedistributie; | leidingsysteem | diversen | isoleren | post | 1 | Werktuigbouwkundig | warmtedistributie; leidingsysteem diversen isoleren | warmtedistributie; leidingsysteem diversen
|  | 56.10.10 x001 50 | 56 | warmtedistributie; | leidingsysteem | diversen | onderhouden | post | 1 | Werktuigbouwkundig | warmtedistributie; leidingsysteem diversen onderhouden | warmtedistributie; leidingsysteem diversen
|  | 56.10.10 x001 69 | 56 | warmtedistributie; | leidingsysteem | diversen | nader onderzoek | post | 5 | Werktuigbouwkundig | warmtedistributie; leidingsysteem diversen nader onderzoek | warmtedistributie; leidingsysteem diversen
|  | 56.10.15 x001 13 | 56 | warmtedistributie; | leidingisolatie | diversen | vervangen | m² | 25 | Werktuigbouwkundig | warmtedistributie; leidingisolatie diversen vervangen | warmtedistributie; leidingisolatie diversen
|  | 56.10.15 x001 13d | 56 | warmtedistributie; | leidingisolatie | diversen | vervangen | post | 25 | Werktuigbouwkundig | warmtedistributie; leidingisolatie diversen vervangen | warmtedistributie; leidingisolatie diversen
|  | 56.10.15 x001 15 | 56 | warmtedistributie; | leidingisolatie | diversen | repareren | post | 10 | Werktuigbouwkundig | warmtedistributie; leidingisolatie diversen repareren | warmtedistributie; leidingisolatie diversen
|  | 56.10.15 x001 50 | 56 | warmtedistributie; | leidingisolatie | diversen | onderhouden | post | 1 | Werktuigbouwkundig | warmtedistributie; leidingisolatie diversen onderhouden | warmtedistributie; leidingisolatie diversen
|  | 56.10.15 x001 69 | 56 | warmtedistributie; | leidingisolatie | diversen | nader onderzoek | post | 0 | Werktuigbouwkundig | warmtedistributie; leidingisolatie diversen nader onderzoek | warmtedistributie; leidingisolatie diversen
|  | 56.10.20 x001 13 | 56 | warmtedistributie; | circulatiepomp | diversen | vervangen | post | 15 | Werktuigbouwkundig | warmtedistributie; circulatiepomp diversen vervangen | warmtedistributie; circulatiepomp diversen
|  | 56.10.20 x001 50 | 56 | warmtedistributie; | circulatiepomp | diversen | onderhouden | post | 1 | Werktuigbouwkundig | warmtedistributie; circulatiepomp diversen onderhouden | warmtedistributie; circulatiepomp diversen
|  | 56.10.21 x001 13 | 56 | warmtedistributie; | circulatiepomp, doorlaat 15 mm | diversen | vervangen | stuks | 15 | Werktuigbouwkundig | warmtedistributie; circulatiepomp, doorlaat 15 mm diversen vervangen | warmtedistributie; circulatiepomp, doorlaat 15 mm diversen
|  | 56.10.22 x001 13 | 56 | warmtedistributie; | circulatiepomp, doorlaat 20 mm | diversen | vervangen | stuks | 15 | Werktuigbouwkundig | warmtedistributie; circulatiepomp, doorlaat 20 mm diversen vervangen | warmtedistributie; circulatiepomp, doorlaat 20 mm diversen
|  | 56.10.23 x001 13 | 56 | warmtedistributie; | circulatiepomp, doorlaat 25 mm | diversen | vervangen | stuks | 15 | Werktuigbouwkundig | warmtedistributie; circulatiepomp, doorlaat 25 mm diversen vervangen | warmtedistributie; circulatiepomp, doorlaat 25 mm diversen
|  | 56.10.24 x001 13 | 56 | warmtedistributie; | circulatiepomp, doorlaat 32 mm | diversen | vervangen | stuks | 15 | Werktuigbouwkundig | warmtedistributie; circulatiepomp, doorlaat 32 mm diversen vervangen | warmtedistributie; circulatiepomp, doorlaat 32 mm diversen
|  | 56.10.25 x001 13 | 56 | warmtedistributie; | circulatiepomp, doorlaat 40 mm | diversen | vervangen | stuks | 15 | Werktuigbouwkundig | warmtedistributie; circulatiepomp, doorlaat 40 mm diversen vervangen | warmtedistributie; circulatiepomp, doorlaat 40 mm diversen
|  | 56.10.26 x001 13 | 56 | warmtedistributie; | circulatiepomp, doorlaat 50 mm | diversen | vervangen | stuks | 15 | Werktuigbouwkundig | warmtedistributie; circulatiepomp, doorlaat 50 mm diversen vervangen | warmtedistributie; circulatiepomp, doorlaat 50 mm diversen
|  | 56.10.27 x001 13 | 56 | warmtedistributie; | circulatiepomp, doorlaat 65 mm | diversen | vervangen | stuks | 15 | Werktuigbouwkundig | warmtedistributie; circulatiepomp, doorlaat 65 mm diversen vervangen | warmtedistributie; circulatiepomp, doorlaat 65 mm diversen
|  | 56.10.28 x001 13 | 56 | warmtedistributie; | circulatiepomp, doorlaat 80 mm | diversen | vervangen | stuks | 15 | Werktuigbouwkundig | warmtedistributie; circulatiepomp, doorlaat 80 mm diversen vervangen | warmtedistributie; circulatiepomp, doorlaat 80 mm diversen
|  | 56.10.29 x001 13 | 56 | warmtedistributie; | circulatiepomp, doorlaat 100 mm | diversen | vervangen | stuks | 15 | Werktuigbouwkundig | warmtedistributie; circulatiepomp, doorlaat 100 mm diversen vervangen | warmtedistributie; circulatiepomp, doorlaat 100 mm diversen
|  | 56.10.30 x001 13 | 56 | warmtedistributie; | circulatiepomp, doorlaat 125 mm | diversen | vervangen | stuks | 15 | Werktuigbouwkundig | warmtedistributie; circulatiepomp, doorlaat 125 mm diversen vervangen | warmtedistributie; circulatiepomp, doorlaat 125 mm diversen
|  | 56.10.30 x001 50 | 56 | warmtedistributie; | circulatiepomp, doorlaat 125 mm | diversen | onderhouden | stuks | 1 | Werktuigbouwkundig | warmtedistributie; circulatiepomp, doorlaat 125 mm diversen onderhouden | warmtedistributie; circulatiepomp, doorlaat 125 mm diversen
|  | 56.10.41 x001 13 | 56 | warmtedistributie; | circulatiepomp met 4-standenmotor, doorlaat 25 mm | diversen | vervangen | stuks | 15 | Werktuigbouwkundig | warmtedistributie; circulatiepomp met 4-standenmotor, doorlaat 25 mm diversen vervangen | warmtedistributie; circulatiepomp met 4-standenmotor, doorlaat 25 mm diversen
|  | 56.10.41 x001 46 | 56 | warmtedistributie; | circulatiepomp met 4-standenmotor, doorlaat 25 mm | diversen | onderhoudscontract | stuks | 1 | Werktuigbouwkundig | warmtedistributie; circulatiepomp met 4-standenmotor, doorlaat 25 mm diversen onderhoudscontract | warmtedistributie; circulatiepomp met 4-standenmotor, doorlaat 25 mm diversen
|  | 56.10.42 x001 13 | 56 | warmtedistributie; | circulatiepomp met 4-standenmotor, doorlaat 30 mm | diversen | vervangen | stuks | 15 | Werktuigbouwkundig | warmtedistributie; circulatiepomp met 4-standenmotor, doorlaat 30 mm diversen vervangen | warmtedistributie; circulatiepomp met 4-standenmotor, doorlaat 30 mm diversen
|  | 56.10.42 x001 46 | 56 | warmtedistributie; | circulatiepomp met 4-standenmotor, doorlaat 30 mm | diversen | onderhoudscontract | stuks | 1 | Werktuigbouwkundig | warmtedistributie; circulatiepomp met 4-standenmotor, doorlaat 30 mm diversen onderhoudscontract | warmtedistributie; circulatiepomp met 4-standenmotor, doorlaat 30 mm diversen
|  | 56.10.43 x001 13 | 56 | warmtedistributie; | circulatiepomp met 4-standenmotor, doorlaat 40 mm | diversen | vervangen | stuks | 15 | Werktuigbouwkundig | warmtedistributie; circulatiepomp met 4-standenmotor, doorlaat 40 mm diversen vervangen | warmtedistributie; circulatiepomp met 4-standenmotor, doorlaat 40 mm diversen
|  | 56.10.43 x001 46 | 56 | warmtedistributie; | circulatiepomp met 4-standenmotor, doorlaat 40 mm | diversen | onderhoudscontract | stuks | 1 | Werktuigbouwkundig | warmtedistributie; circulatiepomp met 4-standenmotor, doorlaat 40 mm diversen onderhoudscontract | warmtedistributie; circulatiepomp met 4-standenmotor, doorlaat 40 mm diversen
|  | 56.10.44 x001 13 | 56 | warmtedistributie; | circulatiepomp met 4-standenmotor, doorlaat 50 mm | diversen | vervangen | stuks | 15 | Werktuigbouwkundig | warmtedistributie; circulatiepomp met 4-standenmotor, doorlaat 50 mm diversen vervangen | warmtedistributie; circulatiepomp met 4-standenmotor, doorlaat 50 mm diversen
|  | 56.10.44 x001 46 | 56 | warmtedistributie; | circulatiepomp met 4-standenmotor, doorlaat 50 mm | diversen | onderhoudscontract | stuks | 1 | Werktuigbouwkundig | warmtedistributie; circulatiepomp met 4-standenmotor, doorlaat 50 mm diversen onderhoudscontract | warmtedistributie; circulatiepomp met 4-standenmotor, doorlaat 50 mm diversen
|  | 56.10.45 x001 13 | 56 | warmtedistributie; | circulatiepomp met 4-standenmotor, doorlaat 65 mm | diversen | vervangen | stuks | 15 | Werktuigbouwkundig | warmtedistributie; circulatiepomp met 4-standenmotor, doorlaat 65 mm diversen vervangen | warmtedistributie; circulatiepomp met 4-standenmotor, doorlaat 65 mm diversen
|  | 56.10.45 x001 46 | 56 | warmtedistributie; | circulatiepomp met 4-standenmotor, doorlaat 65 mm | diversen | onderhoudscontract | stuks | 1 | Werktuigbouwkundig | warmtedistributie; circulatiepomp met 4-standenmotor, doorlaat 65 mm diversen onderhoudscontract | warmtedistributie; circulatiepomp met 4-standenmotor, doorlaat 65 mm diversen
|  | 56.10.46 x001 13 | 56 | warmtedistributie; | circulatiepomp met 4-standenmotor, doorlaat 80 mm | diversen | vervangen | stuks | 15 | Werktuigbouwkundig | warmtedistributie; circulatiepomp met 4-standenmotor, doorlaat 80 mm diversen vervangen | warmtedistributie; circulatiepomp met 4-standenmotor, doorlaat 80 mm diversen
|  | 56.10.46 x001 46 | 56 | warmtedistributie; | circulatiepomp met 4-standenmotor, doorlaat 80 mm | diversen | onderhoudscontract | stuks | 1 | Werktuigbouwkundig | warmtedistributie; circulatiepomp met 4-standenmotor, doorlaat 80 mm diversen onderhoudscontract | warmtedistributie; circulatiepomp met 4-standenmotor, doorlaat 80 mm diversen
|  | 56.10.47 x001 13 | 56 | warmtedistributie; | circulatiepomp met 4-standenmotor, doorlaat 100 mm | diversen | vervangen | stuks | 15 | Werktuigbouwkundig | warmtedistributie; circulatiepomp met 4-standenmotor, doorlaat 100 mm diversen vervangen | warmtedistributie; circulatiepomp met 4-standenmotor, doorlaat 100 mm diversen
|  | 56.10.47 x001 46 | 56 | warmtedistributie; | circulatiepomp met 4-standenmotor, doorlaat 100 mm | diversen | onderhoudscontract | stuks | 1 | Werktuigbouwkundig | warmtedistributie; circulatiepomp met 4-standenmotor, doorlaat 100 mm diversen onderhoudscontract | warmtedistributie; circulatiepomp met 4-standenmotor, doorlaat 100 mm diversen
|  | 56.10.51 x001 13 | 56 | warmtedistributie; | circulatiepomp frequentiegeregeld, doorlaat 25 mm | diversen | vervangen | stuks | 15 | Werktuigbouwkundig | warmtedistributie; circulatiepomp frequentiegeregeld, doorlaat 25 mm diversen vervangen | warmtedistributie; circulatiepomp frequentiegeregeld, doorlaat 25 mm diversen
|  | 56.10.52 x001 13 | 56 | warmtedistributie; | circulatiepomp frequentiegeregeld, doorlaat 32 mm | diversen | vervangen | stuks | 15 | Werktuigbouwkundig | warmtedistributie; circulatiepomp frequentiegeregeld, doorlaat 32 mm diversen vervangen | warmtedistributie; circulatiepomp frequentiegeregeld, doorlaat 32 mm diversen
|  | 56.10.53 x001 13 | 56 | warmtedistributie; | circulatiepomp frequentiegeregeld, doorlaat 40 mm | diversen | vervangen | stuks | 15 | Werktuigbouwkundig | warmtedistributie; circulatiepomp frequentiegeregeld, doorlaat 40 mm diversen vervangen | warmtedistributie; circulatiepomp frequentiegeregeld, doorlaat 40 mm diversen
|  | 56.10.54 x001 13 | 56 | warmtedistributie; | circulatiepomp frequentiegeregeld, doorlaat 50 mm | diversen | vervangen | stuks | 15 | Werktuigbouwkundig | warmtedistributie; circulatiepomp frequentiegeregeld, doorlaat 50 mm diversen vervangen | warmtedistributie; circulatiepomp frequentiegeregeld, doorlaat 50 mm diversen
|  | 56.10.55 x001 13 | 56 | warmtedistributie; | circulatiepomp frequentiegeregeld, doorlaat 65 mm | diversen | vervangen | stuks | 15 | Werktuigbouwkundig | warmtedistributie; circulatiepomp frequentiegeregeld, doorlaat 65 mm diversen vervangen | warmtedistributie; circulatiepomp frequentiegeregeld, doorlaat 65 mm diversen
|  | 56.10.56 x001 13 | 56 | warmtedistributie; | circulatiepomp frequentiegeregeld, doorlaat 80 mm | diversen | vervangen | stuks | 15 | Werktuigbouwkundig | warmtedistributie; circulatiepomp frequentiegeregeld, doorlaat 80 mm diversen vervangen | warmtedistributie; circulatiepomp frequentiegeregeld, doorlaat 80 mm diversen
|  | 56.10.57 x001 13 | 56 | warmtedistributie; | circulatiepomp frequentiegeregeld, doorlaat 100 mm | diversen | vervangen | stuks | 15 | Werktuigbouwkundig | warmtedistributie; circulatiepomp frequentiegeregeld, doorlaat 100 mm diversen vervangen | warmtedistributie; circulatiepomp frequentiegeregeld, doorlaat 100 mm diversen
|  | 56.10.70 x001 13 | 56 | warmtedistributie; | expansievat | diversen | vervangen | post | 12 | Werktuigbouwkundig | warmtedistributie; expansievat diversen vervangen | warmtedistributie; expansievat diversen
|  | 56.10.70 x001 50 | 56 | warmtedistributie; | expansievat | diversen | onderhouden | post | 1 | Werktuigbouwkundig | warmtedistributie; expansievat diversen onderhouden | warmtedistributie; expansievat diversen
|  | 56.10.72 x001 13 | 56 | warmtedistributie; | expansievat 25-50 liter | diversen | vervangen | stuks | 12 | Werktuigbouwkundig | warmtedistributie; expansievat 25-50 liter diversen vervangen | warmtedistributie; expansievat 25-50 liter diversen
|  | 56.10.72 x001 50 | 56 | warmtedistributie; | expansievat 25-50 liter | diversen | onderhouden | stuks | 1 | Werktuigbouwkundig | warmtedistributie; expansievat 25-50 liter diversen onderhouden | warmtedistributie; expansievat 25-50 liter diversen
|  | 56.10.73 x001 13 | 56 | warmtedistributie; | expansievat 80 liter, 80-125 kW | diversen | vervangen | stuks | 12 | Werktuigbouwkundig | warmtedistributie; expansievat 80 liter, 80-125 kW diversen vervangen | warmtedistributie; expansievat 80 liter, 80-125 kW diversen
|  | 56.10.73 x001 50 | 56 | warmtedistributie; | expansievat 80 liter, 80-125 kW | diversen | onderhouden | stuks | 1 | Werktuigbouwkundig | warmtedistributie; expansievat 80 liter, 80-125 kW diversen onderhouden | warmtedistributie; expansievat 80 liter, 80-125 kW diversen
|  | 56.10.74 x001 13 | 56 | warmtedistributie; | expansievat 110 liter, 126-250 kW | diversen | vervangen | stuks | 12 | Werktuigbouwkundig | warmtedistributie; expansievat 110 liter, 126-250 kW diversen vervangen | warmtedistributie; expansievat 110 liter, 126-250 kW diversen
|  | 56.10.74 x001 50 | 56 | warmtedistributie; | expansievat 110 liter, 126-250 kW | diversen | onderhouden | stuks | 1 | Werktuigbouwkundig | warmtedistributie; expansievat 110 liter, 126-250 kW diversen onderhouden | warmtedistributie; expansievat 110 liter, 126-250 kW diversen
|  | 56.10.75 x001 13 | 56 | warmtedistributie; | expansievat 140 liter, 251-350 kW | diversen | vervangen | stuks | 12 | Werktuigbouwkundig | warmtedistributie; expansievat 140 liter, 251-350 kW diversen vervangen | warmtedistributie; expansievat 140 liter, 251-350 kW diversen
|  | 56.10.75 x001 50 | 56 | warmtedistributie; | expansievat 140 liter, 251-350 kW | diversen | onderhouden | stuks | 1 | Werktuigbouwkundig | warmtedistributie; expansievat 140 liter, 251-350 kW diversen onderhouden | warmtedistributie; expansievat 140 liter, 251-350 kW diversen
|  | 56.10.76 x001 13 | 56 | warmtedistributie; | expansievat 200 liter, 351-500 kW | diversen | vervangen | stuks | 12 | Werktuigbouwkundig | warmtedistributie; expansievat 200 liter, 351-500 kW diversen vervangen | warmtedistributie; expansievat 200 liter, 351-500 kW diversen
|  | 56.10.76 x001 50 | 56 | warmtedistributie; | expansievat 200 liter, 351-500 kW | diversen | onderhouden | stuks | 1 | Werktuigbouwkundig | warmtedistributie; expansievat 200 liter, 351-500 kW diversen onderhouden | warmtedistributie; expansievat 200 liter, 351-500 kW diversen
|  | 56.10.77 x001 13 | 56 | warmtedistributie; | expansievat 280 liter, 501-750 kW | diversen | vervangen | stuks | 12 | Werktuigbouwkundig | warmtedistributie; expansievat 280 liter, 501-750 kW diversen vervangen | warmtedistributie; expansievat 280 liter, 501-750 kW diversen
|  | 56.10.77 x001 50 | 56 | warmtedistributie; | expansievat 280 liter, 501-750 kW | diversen | onderhouden | stuks | 1 | Werktuigbouwkundig | warmtedistributie; expansievat 280 liter, 501-750 kW diversen onderhouden | warmtedistributie; expansievat 280 liter, 501-750 kW diversen
|  | 56.10.78 x001 13 | 56 | warmtedistributie; | expansievat 425 liter, 751-999 kW | diversen | vervangen | stuks | 12 | Werktuigbouwkundig | warmtedistributie; expansievat 425 liter, 751-999 kW diversen vervangen | warmtedistributie; expansievat 425 liter, 751-999 kW diversen
|  | 56.10.78 x001 50 | 56 | warmtedistributie; | expansievat 425 liter, 751-999 kW | diversen | onderhouden | stuks | 1 | Werktuigbouwkundig | warmtedistributie; expansievat 425 liter, 751-999 kW diversen onderhouden | warmtedistributie; expansievat 425 liter, 751-999 kW diversen
|  | 56.10.79 x001 13 | 56 | warmtedistributie; | expansievat 1.000 liter | diversen | vervangen | stuks | 12 | Werktuigbouwkundig | warmtedistributie; expansievat 1.000 liter diversen vervangen | warmtedistributie; expansievat 1.000 liter diversen
|  | 56.10.79 x001 50 | 56 | warmtedistributie; | expansievat 1.000 liter | diversen | onderhouden | stuks | 1 | Werktuigbouwkundig | warmtedistributie; expansievat 1.000 liter diversen onderhouden | warmtedistributie; expansievat 1.000 liter diversen
|  | 56.10.80 x001 13 | 56 | warmtedistributie; | expansieautomaat | diversen | vervangen | stuks | 15 | Werktuigbouwkundig | warmtedistributie; expansieautomaat diversen vervangen | warmtedistributie; expansieautomaat diversen
|  | 56.10.80 x001 50 | 56 | warmtedistributie; | expansieautomaat | diversen | onderhouden | stuks | 1 | Werktuigbouwkundig | warmtedistributie; expansieautomaat diversen onderhouden | warmtedistributie; expansieautomaat diversen
|  | 56.10.81 x001 13 | 56 | warmtedistributie; | expansieautomaat 200 liter (was vroeger 400 liter) | diversen | vervangen | stuks | 15 | Werktuigbouwkundig | warmtedistributie; expansieautomaat 200 liter (was vroeger 400 liter) diversen vervangen | warmtedistributie; expansieautomaat 200 liter (was vroeger 400 liter) diversen
|  | 56.10.81 x001 50 | 56 | warmtedistributie; | expansieautomaat 200 liter (was vroeger 400 liter) | diversen | onderhouden | stuks | 1 | Werktuigbouwkundig | warmtedistributie; expansieautomaat 200 liter (was vroeger 400 liter) diversen onderhouden | warmtedistributie; expansieautomaat 200 liter (was vroeger 400 liter) diversen
|  | 56.10.82 x001 13 | 56 | warmtedistributie; | expansieautomaat 400 liter (was vroeger 1200 liter) | diversen | vervangen | stuks | 15 | Werktuigbouwkundig | warmtedistributie; expansieautomaat 400 liter (was vroeger 1200 liter) diversen vervangen | warmtedistributie; expansieautomaat 400 liter (was vroeger 1200 liter) diversen
|  | 56.10.82 x001 50 | 56 | warmtedistributie; | expansieautomaat 400 liter (was vroeger 1200 liter) | diversen | onderhouden | stuks | 1 | Werktuigbouwkundig | warmtedistributie; expansieautomaat 400 liter (was vroeger 1200 liter) diversen onderhouden | warmtedistributie; expansieautomaat 400 liter (was vroeger 1200 liter) diversen
|  | 56.10.83 x001 13 | 56 | warmtedistributie; | expansieautomaat 600 liter | diversen | vervangen | stuks | 15 | Werktuigbouwkundig | warmtedistributie; expansieautomaat 600 liter diversen vervangen | warmtedistributie; expansieautomaat 600 liter diversen
|  | 56.10.83 x001 50 | 56 | warmtedistributie; | expansieautomaat 600 liter | diversen | onderhouden | stuks | 1 | Werktuigbouwkundig | warmtedistributie; expansieautomaat 600 liter diversen onderhouden | warmtedistributie; expansieautomaat 600 liter diversen
|  | 56.10.84 x001 13 | 56 | warmtedistributie; | expansieautomaat 800 liter | diversen | vervangen | stuks | 15 | Werktuigbouwkundig | warmtedistributie; expansieautomaat 800 liter diversen vervangen | warmtedistributie; expansieautomaat 800 liter diversen
|  | 56.10.84 x001 50 | 56 | warmtedistributie; | expansieautomaat 800 liter | diversen | onderhouden | stuks | 1 | Werktuigbouwkundig | warmtedistributie; expansieautomaat 800 liter diversen onderhouden | warmtedistributie; expansieautomaat 800 liter diversen
|  | 56.10.85 x001 13 | 56 | warmtedistributie; | expansieautomaat 1.000 liter (was 1600 liter) | diversen | vervangen | stuks | 15 | Werktuigbouwkundig | warmtedistributie; expansieautomaat 1.000 liter (was 1600 liter) diversen vervangen | warmtedistributie; expansieautomaat 1.000 liter (was 1600 liter) diversen
|  | 56.10.85 x001 50 | 56 | warmtedistributie; | expansieautomaat 1.000 liter (was 1600 liter) | diversen | onderhouden | stuks | 1 | Werktuigbouwkundig | warmtedistributie; expansieautomaat 1.000 liter (was 1600 liter) diversen onderhouden | warmtedistributie; expansieautomaat 1.000 liter (was 1600 liter) diversen
|  | 56.10.86 x001 13 | 56 | warmtedistributie; | expansieautomaat 1.200 liter | diversen | vervangen | stuks | 15 | Werktuigbouwkundig | warmtedistributie; expansieautomaat 1.200 liter diversen vervangen | warmtedistributie; expansieautomaat 1.200 liter diversen
|  | 56.10.86 x001 50 | 56 | warmtedistributie; | expansieautomaat 1.200 liter | diversen | onderhouden | stuks | 1 | Werktuigbouwkundig | warmtedistributie; expansieautomaat 1.200 liter diversen onderhouden | warmtedistributie; expansieautomaat 1.200 liter diversen
|  | 56.10.87 x001 13 | 56 | warmtedistributie; | expansieautomaat 1.600 liter | diversen | vervangen | stuks | 15 | Werktuigbouwkundig | warmtedistributie; expansieautomaat 1.600 liter diversen vervangen | warmtedistributie; expansieautomaat 1.600 liter diversen
|  | 56.10.87 x001 50 | 56 | warmtedistributie; | expansieautomaat 1.600 liter | diversen | onderhouden | stuks | 1 | Werktuigbouwkundig | warmtedistributie; expansieautomaat 1.600 liter diversen onderhouden | warmtedistributie; expansieautomaat 1.600 liter diversen
|  | 56.10.88 x001 13 | 56 | warmtedistributie; | vulautomaat | diversen | vervangen | stuks | 15 | Werktuigbouwkundig | warmtedistributie; vulautomaat diversen vervangen | warmtedistributie; vulautomaat diversen
|  | 56.10.88 x001 50 | 56 | warmtedistributie; | vulautomaat | diversen | onderhouden | stuks | 1 | Werktuigbouwkundig | warmtedistributie; vulautomaat diversen onderhouden | warmtedistributie; vulautomaat diversen
|  | 56.10.90 x001 13 | 56 | warmtedistributie; | appendages | diversen | vervangen | post | 12 | Werktuigbouwkundig | warmtedistributie; appendages diversen vervangen | warmtedistributie; appendages diversen
|  | 56.10.90 x001 50 | 56 | warmtedistributie; | appendages | diversen | onderhouden | post | 1 | Werktuigbouwkundig | warmtedistributie; appendages diversen onderhouden | warmtedistributie; appendages diversen
|  | 56.10.91 x001 13 | 56 | warmtedistributie; | buffervat | diversen | vervangen | stuks | 25 | Werktuigbouwkundig | warmtedistributie; buffervat diversen vervangen | warmtedistributie; buffervat diversen
|  | 56.10.91 x001 50 | 56 | warmtedistributie; | buffervat | diversen | onderhouden | stuks | 1 | Werktuigbouwkundig | warmtedistributie; buffervat diversen onderhouden | warmtedistributie; buffervat diversen
|  | 56.10.92 x001 13 | 56 | warmtedistributie; | verdeler / verzamelaar | diversen | vervangen | post | 30 | Werktuigbouwkundig | warmtedistributie; verdeler / verzamelaar diversen vervangen | warmtedistributie; verdeler / verzamelaar diversen
|  | 56.10.92 x001 33 | 56 | warmtedistributie; | verdeler / verzamelaar | diversen | reviseren | post | 15 | Werktuigbouwkundig | warmtedistributie; verdeler / verzamelaar diversen reviseren | warmtedistributie; verdeler / verzamelaar diversen
|  | 56.10.92 x001 50 | 56 | warmtedistributie; | verdeler / verzamelaar | diversen | onderhouden | post | 1 | Werktuigbouwkundig | warmtedistributie; verdeler / verzamelaar diversen onderhouden | warmtedistributie; verdeler / verzamelaar diversen
|  | 56.10.94 x001 13 | 56 | warmtedistributie; | easy flow dupex filter | diversen | vervangen | stuks | 20 | Werktuigbouwkundig | warmtedistributie; easy flow dupex filter diversen vervangen | warmtedistributie; easy flow dupex filter diversen
|  | 56.10.95 x001 13 | 56 | warmtedistributie; | luchtafscheider | diversen | vervangen | stuks | 20 | Werktuigbouwkundig | warmtedistributie; luchtafscheider diversen vervangen | warmtedistributie; luchtafscheider diversen
|  | 56.10.96 x001 13 | 56 | warmtedistributie; | luchtafscheider doorlaat 50 mm | diversen | vervangen | stuks | 20 | Werktuigbouwkundig | warmtedistributie; luchtafscheider doorlaat 50 mm diversen vervangen | warmtedistributie; luchtafscheider doorlaat 50 mm diversen
|  | 56.10.97 x001 13 | 56 | warmtedistributie; | luchtafscheider doorlaat 65 mm | diversen | vervangen | stuks | 20 | Werktuigbouwkundig | warmtedistributie; luchtafscheider doorlaat 65 mm diversen vervangen | warmtedistributie; luchtafscheider doorlaat 65 mm diversen
|  | 56.10.98 x001 13 | 56 | warmtedistributie; | luchtafscheider doorlaat 80 mm | diversen | vervangen | stuks | 20 | Werktuigbouwkundig | warmtedistributie; luchtafscheider doorlaat 80 mm diversen vervangen | warmtedistributie; luchtafscheider doorlaat 80 mm diversen
|  | 56.11.10 x001 13 | 56 | warmtedistributie; | radiator | diversen | vervangen | stuks | 30 | Werktuigbouwkundig | warmtedistributie; radiator diversen vervangen | warmtedistributie; radiator diversen
|  | 56.11.10 x001 20 | 56 | warmtedistributie; | radiator | diversen | aanbrengen | stuks | 0 | Werktuigbouwkundig | warmtedistributie; radiator diversen aanbrengen | warmtedistributie; radiator diversen
|  | 56.11.10 x001 50 | 56 | warmtedistributie; | radiator | diversen | onderhouden | post | 1 | Werktuigbouwkundig | warmtedistributie; radiator diversen onderhouden | warmtedistributie; radiator diversen
|  | 56.11.11 h000 85 | 56 | warmtedistributie; | kolomradiator 110 mm | metaal | herschilderbeurt interieur | m² | 20 | Bouwkundig | warmtedistributie; kolomradiator 110 mm metaal herschilderbeurt interieur | warmtedistributie; kolomradiator 110 mm metaal
|  | 56.11.11 x001 13 | 56 | warmtedistributie; | kolomradiator 110 mm | diversen | vervangen | m² | 40 | Werktuigbouwkundig | warmtedistributie; kolomradiator 110 mm diversen vervangen | warmtedistributie; kolomradiator 110 mm diversen
|  | 56.11.11 x001 85 | 56 | warmtedistributie; | kolomradiator 110 mm | diversen | herschilderbeurt interieur | m² | 20 | Bouwkundig | warmtedistributie; kolomradiator 110 mm diversen herschilderbeurt interieur | warmtedistributie; kolomradiator 110 mm diversen
|  | 56.11.12 h000 85 | 56 | warmtedistributie; | kolomradiator 160 mm | metaal | herschilderbeurt interieur | m² | 20 | Bouwkundig | warmtedistributie; kolomradiator 160 mm metaal herschilderbeurt interieur | warmtedistributie; kolomradiator 160 mm metaal
|  | 56.11.12 x001 13 | 56 | warmtedistributie; | kolomradiator 160 mm | diversen | vervangen | m² | 40 | Werktuigbouwkundig | warmtedistributie; kolomradiator 160 mm diversen vervangen | warmtedistributie; kolomradiator 160 mm diversen
|  | 56.11.13 h000 85 | 56 | warmtedistributie; | kolomradiator 220 mm | metaal | herschilderbeurt interieur | m² | 20 | Bouwkundig | warmtedistributie; kolomradiator 220 mm metaal herschilderbeurt interieur | warmtedistributie; kolomradiator 220 mm metaal
|  | 56.11.13 x001 13 | 56 | warmtedistributie; | kolomradiator 220 mm | diversen | vervangen | m² | 40 | Werktuigbouwkundig | warmtedistributie; kolomradiator 220 mm diversen vervangen | warmtedistributie; kolomradiator 220 mm diversen
|  | 56.11.20 h000 85 | 56 | warmtedistributie; | paneel radiator 1-plaats | metaal | herschilderbeurt interieur | m² | 20 | Bouwkundig | warmtedistributie; paneel radiator 1-plaats metaal herschilderbeurt interieur | warmtedistributie; paneel radiator 1-plaats metaal
|  | 56.11.20 x001 13 | 56 | warmtedistributie; | paneel radiator 1-plaats | diversen | vervangen | m² | 40 | Werktuigbouwkundig | warmtedistributie; paneel radiator 1-plaats diversen vervangen | warmtedistributie; paneel radiator 1-plaats diversen
|  | 56.11.21 h000 85 | 56 | warmtedistributie; | paneel radiator 2-plaats | metaal | herschilderbeurt interieur | m² | 20 | Bouwkundig | warmtedistributie; paneel radiator 2-plaats metaal herschilderbeurt interieur | warmtedistributie; paneel radiator 2-plaats metaal
|  | 56.11.21 x001 13 | 56 | warmtedistributie; | paneel radiator 2-plaats | diversen | vervangen | m² | 40 | Werktuigbouwkundig | warmtedistributie; paneel radiator 2-plaats diversen vervangen | warmtedistributie; paneel radiator 2-plaats diversen
|  | 56.11.22 h000 85 | 56 | warmtedistributie; | paneel radiator 3-plaats | metaal | herschilderbeurt interieur | m² | 20 | Bouwkundig | warmtedistributie; paneel radiator 3-plaats metaal herschilderbeurt interieur | warmtedistributie; paneel radiator 3-plaats metaal
|  | 56.11.22 x001 13 | 56 | warmtedistributie; | paneel radiator 3-plaats | diversen | vervangen | m² | 40 | Werktuigbouwkundig | warmtedistributie; paneel radiator 3-plaats diversen vervangen | warmtedistributie; paneel radiator 3-plaats diversen
|  | 56.11.23 h000 85 | 56 | warmtedistributie; | paneel radiator 4-plaats | metaal | herschilderbeurt interieur | m² | 20 | Bouwkundig | warmtedistributie; paneel radiator 4-plaats metaal herschilderbeurt interieur | warmtedistributie; paneel radiator 4-plaats metaal
|  | 56.11.23 x001 13 | 56 | warmtedistributie; | paneel radiator 4-plaats | diversen | vervangen | m² | 40 | Werktuigbouwkundig | warmtedistributie; paneel radiator 4-plaats diversen vervangen | warmtedistributie; paneel radiator 4-plaats diversen
|  | 56.11.24 x001 13f | 56 | warmtedistributie; | paneel radiator | diversen | vervangen | m² bvo | 40 | Werktuigbouwkundig | warmtedistributie; paneel radiator diversen vervangen | warmtedistributie; paneel radiator diversen
|  | 56.11.30 x001 13 | 56 | warmtedistributie; | naverwarmer | diversen | vervangen | stuks | 25 | Werktuigbouwkundig | warmtedistributie; naverwarmer diversen vervangen | warmtedistributie; naverwarmer diversen
|  | 56.11.30 x001 50 | 56 | warmtedistributie; | naverwarmer | diversen | onderhouden | stuks | 1 | Werktuigbouwkundig | warmtedistributie; naverwarmer diversen onderhouden | warmtedistributie; naverwarmer diversen
|  | 56.11.91 x001 13 | 56 | warmtedistributie; | thermosstatische radiatorknop | diversen | vervangen | stuks | 20 | Werktuigbouwkundig | warmtedistributie; thermosstatische radiatorknop diversen vervangen | warmtedistributie; thermosstatische radiatorknop diversen
|  | 56.11.91 x001 50 | 56 | warmtedistributie; | thermosstatische radiatorknop | diversen | onderhouden | stuks | 1 | Werktuigbouwkundig | warmtedistributie; thermosstatische radiatorknop diversen onderhouden | warmtedistributie; thermosstatische radiatorknop diversen
|  | 56.12.10 x001 13 | 56 | warmtedistributie; | wandconvector | diversen | vervangen | stuks | 40 | Werktuigbouwkundig | warmtedistributie; wandconvector diversen vervangen | warmtedistributie; wandconvector diversen
|  | 56.12.20 x001 13 | 56 | warmtedistributie; | vloerconvector | diversen | vervangen | stuks | 40 | Werktuigbouwkundig | warmtedistributie; vloerconvector diversen vervangen | warmtedistributie; vloerconvector diversen
|  | 56.13.20 x001 13 | 56 | warmtedistributie; | vloerverwarmingsunit, 1 groep | diversen | vervangen | stuks | 30 | Werktuigbouwkundig | warmtedistributie; vloerverwarmingsunit, 1 groep diversen vervangen | warmtedistributie; vloerverwarmingsunit, 1 groep diversen
|  | 56.13.20 x001 50 | 56 | warmtedistributie; | vloerverwarmingsunit, 1 groep | diversen | onderhouden | stuks | 1 | Werktuigbouwkundig | warmtedistributie; vloerverwarmingsunit, 1 groep diversen onderhouden | warmtedistributie; vloerverwarmingsunit, 1 groep diversen
|  | 56.13.21 x001 13 | 56 | warmtedistributie; | vloerverwarmingsunit, 2 groepen | diversen | vervangen | stuks | 30 | Werktuigbouwkundig | warmtedistributie; vloerverwarmingsunit, 2 groepen diversen vervangen | warmtedistributie; vloerverwarmingsunit, 2 groepen diversen
|  | 56.13.21 x001 50 | 56 | warmtedistributie; | vloerverwarmingsunit, 2 groepen | diversen | onderhouden | stuks | 1 | Werktuigbouwkundig | warmtedistributie; vloerverwarmingsunit, 2 groepen diversen onderhouden | warmtedistributie; vloerverwarmingsunit, 2 groepen diversen
|  | 56.13.24 x001 13 | 56 | warmtedistributie; | vloerverwarmingsunit, 4 groepen | diversen | vervangen | stuks | 30 | Werktuigbouwkundig | warmtedistributie; vloerverwarmingsunit, 4 groepen diversen vervangen | warmtedistributie; vloerverwarmingsunit, 4 groepen diversen
|  | 56.13.24 x001 50 | 56 | warmtedistributie; | vloerverwarmingsunit, 4 groepen | diversen | onderhouden | stuks | 1 | Werktuigbouwkundig | warmtedistributie; vloerverwarmingsunit, 4 groepen diversen onderhouden | warmtedistributie; vloerverwarmingsunit, 4 groepen diversen
|  | 56.13.26 x001 13 | 56 | warmtedistributie; | vloerverwarmingsunit, 5 groepen | diversen | vervangen | stuks | 30 | Werktuigbouwkundig | warmtedistributie; vloerverwarmingsunit, 5 groepen diversen vervangen | warmtedistributie; vloerverwarmingsunit, 5 groepen diversen
|  | 56.13.26 x001 50 | 56 | warmtedistributie; | vloerverwarmingsunit, 5 groepen | diversen | onderhouden | stuks | 1 | Werktuigbouwkundig | warmtedistributie; vloerverwarmingsunit, 5 groepen diversen onderhouden | warmtedistributie; vloerverwarmingsunit, 5 groepen diversen
|  | 56.13.28 x001 13 | 56 | warmtedistributie; | vloerverwarmingsunit, 7 groepen | diversen | vervangen | stuks | 30 | Werktuigbouwkundig | warmtedistributie; vloerverwarmingsunit, 7 groepen diversen vervangen | warmtedistributie; vloerverwarmingsunit, 7 groepen diversen
|  | 56.13.28 x001 50 | 56 | warmtedistributie; | vloerverwarmingsunit, 7 groepen | diversen | onderhouden | stuks | 1 | Werktuigbouwkundig | warmtedistributie; vloerverwarmingsunit, 7 groepen diversen onderhouden | warmtedistributie; vloerverwarmingsunit, 7 groepen diversen
|  | 56.13.30 x001 13 | 56 | warmtedistributie; | vloerverwarmingsunit, >10 groepen | diversen | vervangen | stuks | 1 | Werktuigbouwkundig | warmtedistributie; vloerverwarmingsunit, >10 groepen diversen vervangen | warmtedistributie; vloerverwarmingsunit, >10 groepen diversen
|  | 56.13.90 x001 13 | 56 | warmtedistributie; | appendages vloerverwarmingsysteem | diversen | vervangen | stuks | 20 | Werktuigbouwkundig | warmtedistributie; appendages vloerverwarmingsysteem diversen vervangen | warmtedistributie; appendages vloerverwarmingsysteem diversen
|  | 56.20.92 x001 13 | 56 | warmtedistributie; | stoomverdeler / verzamelaar | diversen | vervangen | post | 30 | Werktuigbouwkundig | warmtedistributie; stoomverdeler / verzamelaar diversen vervangen | warmtedistributie; stoomverdeler / verzamelaar diversen
|  | 56.20.92 x001 50 | 56 | warmtedistributie; | stoomverdeler / verzamelaar | diversen | onderhouden | post | 1 | Werktuigbouwkundig | warmtedistributie; stoomverdeler / verzamelaar diversen onderhouden | warmtedistributie; stoomverdeler / verzamelaar diversen
|  | 56.23.00 h300 13 | 56 | warmtedistributie; | stoom, dwarsventilatiesysteem | roestvast staal | vervangen | stuks | 20 | Werktuigbouwkundig | warmtedistributie; stoom, dwarsventilatiesysteem roestvast staal vervangen | warmtedistributie; stoom, dwarsventilatiesysteem roestvast staal
|  | 56.30.90 x001 13 | 56 | warmtedistributie; | lucht, appendages | diversen | vervangen | post | 12 | Werktuigbouwkundig | warmtedistributie; lucht, appendages diversen vervangen | warmtedistributie; lucht, appendages diversen
|  | 56.31.10 x001 13 | 56 | warmtedistributie; | luchtverhitter, direct gestookt | diversen | vervangen | stuks | 25 | Werktuigbouwkundig | warmtedistributie; luchtverhitter, direct gestookt diversen vervangen | warmtedistributie; luchtverhitter, direct gestookt diversen
|  | 56.31.10 x001 50 | 56 | warmtedistributie; | luchtverhitter, direct gestookt | diversen | onderhouden | stuks | 1 | Werktuigbouwkundig | warmtedistributie; luchtverhitter, direct gestookt diversen onderhouden | warmtedistributie; luchtverhitter, direct gestookt diversen
|  | 56.31.12 x001 13 | 56 | warmtedistributie; | luchtverhitter, direct gestookt tot 2.000 m³/h | diversen | vervangen | stuks | 25 | Werktuigbouwkundig | warmtedistributie; luchtverhitter, direct gestookt tot 2.000 m³/h diversen vervangen | warmtedistributie; luchtverhitter, direct gestookt tot 2.000 m³/h diversen
|  | 56.31.12 x001 68 | 56 | warmtedistributie; | luchtverhitter, direct gestookt tot 2.000 m³/h | diversen | inspecteren/controleren | stuks | 1 | Werktuigbouwkundig | warmtedistributie; luchtverhitter, direct gestookt tot 2.000 m³/h diversen inspecteren/controleren | warmtedistributie; luchtverhitter, direct gestookt tot 2.000 m³/h diversen
|  | 56.31.14 x001 13 | 56 | warmtedistributie; | luchtverhitter, direct gestookt 2.000-5000 m³/h | diversen | vervangen | stuks | 25 | Werktuigbouwkundig | warmtedistributie; luchtverhitter, direct gestookt 2.000-5000 m³/h diversen vervangen | warmtedistributie; luchtverhitter, direct gestookt 2.000-5000 m³/h diversen
|  | 56.31.14 x001 68 | 56 | warmtedistributie; | luchtverhitter, direct gestookt 2.000-5000 m³/h | diversen | inspecteren/controleren | stuks | 1 | Werktuigbouwkundig | warmtedistributie; luchtverhitter, direct gestookt 2.000-5000 m³/h diversen inspecteren/controleren | warmtedistributie; luchtverhitter, direct gestookt 2.000-5000 m³/h diversen
|  | 56.31.16 x001 13 | 56 | warmtedistributie; | luchtverhitter, direct gestookt 5.000-8000 m³/h | diversen | vervangen | stuks | 25 | Werktuigbouwkundig | warmtedistributie; luchtverhitter, direct gestookt 5.000-8000 m³/h diversen vervangen | warmtedistributie; luchtverhitter, direct gestookt 5.000-8000 m³/h diversen
|  | 56.31.16 x001 68 | 56 | warmtedistributie; | luchtverhitter, direct gestookt 5.000-8000 m³/h | diversen | inspecteren/controleren | stuks | 1 | Werktuigbouwkundig | warmtedistributie; luchtverhitter, direct gestookt 5.000-8000 m³/h diversen inspecteren/controleren | warmtedistributie; luchtverhitter, direct gestookt 5.000-8000 m³/h diversen
|  | 56.31.18 x001 13 | 56 | warmtedistributie; | luchtverhitter, direct gestookt 8.000 en meer m³/h | diversen | vervangen | stuks | 25 | Werktuigbouwkundig | warmtedistributie; luchtverhitter, direct gestookt 8.000 en meer m³/h diversen vervangen | warmtedistributie; luchtverhitter, direct gestookt 8.000 en meer m³/h diversen
|  | 56.31.18 x001 50 | 56 | warmtedistributie; | luchtverhitter, direct gestookt 8.000 en meer m³/h | diversen | onderhouden | stuks | 1 | Werktuigbouwkundig | warmtedistributie; luchtverhitter, direct gestookt 8.000 en meer m³/h diversen onderhouden | warmtedistributie; luchtverhitter, direct gestookt 8.000 en meer m³/h diversen
|  | 56.31.20 x001 13 | 56 | warmtedistributie; | luchtverhitter, indirect gestookt | diversen | vervangen | stuks | 25 | Werktuigbouwkundig | warmtedistributie; luchtverhitter, indirect gestookt diversen vervangen | warmtedistributie; luchtverhitter, indirect gestookt diversen
|  | 56.31.20 x001 46 | 56 | warmtedistributie; | luchtverhitter, indirect gestookt | diversen | onderhoudscontract | stuks | 1 | Werktuigbouwkundig | warmtedistributie; luchtverhitter, indirect gestookt diversen onderhoudscontract | warmtedistributie; luchtverhitter, indirect gestookt diversen
|  | 56.31.20 x001 50 | 56 | warmtedistributie; | luchtverhitter, indirect gestookt | diversen | onderhouden | stuks | 1 | Werktuigbouwkundig | warmtedistributie; luchtverhitter, indirect gestookt diversen onderhouden | warmtedistributie; luchtverhitter, indirect gestookt diversen
|  | 56.31.21 x001 13 | 56 | warmtedistributie; | luchtverhitter, indirect gestookt tot 2.000 m³/h | diversen | vervangen | stuks | 25 | Werktuigbouwkundig | warmtedistributie; luchtverhitter, indirect gestookt tot 2.000 m³/h diversen vervangen | warmtedistributie; luchtverhitter, indirect gestookt tot 2.000 m³/h diversen
|  | 56.31.21 x001 68 | 56 | warmtedistributie; | luchtverhitter, indirect gestookt tot 2.000 m³/h | diversen | inspecteren/controleren | stuks | 1 | Werktuigbouwkundig | warmtedistributie; luchtverhitter, indirect gestookt tot 2.000 m³/h diversen inspecteren/controleren | warmtedistributie; luchtverhitter, indirect gestookt tot 2.000 m³/h diversen
|  | 56.31.22 x001 13 | 56 | warmtedistributie; | luchtverhitter, indirect gestookt 2.000-5000 m³/h | diversen | vervangen | stuks | 25 | Werktuigbouwkundig | warmtedistributie; luchtverhitter, indirect gestookt 2.000-5000 m³/h diversen vervangen | warmtedistributie; luchtverhitter, indirect gestookt 2.000-5000 m³/h diversen
|  | 56.31.22 x001 68 | 56 | warmtedistributie; | luchtverhitter, indirect gestookt 2.000-5000 m³/h | diversen | inspecteren/controleren | stuks | 1 | Werktuigbouwkundig | warmtedistributie; luchtverhitter, indirect gestookt 2.000-5000 m³/h diversen inspecteren/controleren | warmtedistributie; luchtverhitter, indirect gestookt 2.000-5000 m³/h diversen
|  | 56.31.23 x001 13 | 56 | warmtedistributie; | luchtverhitter, indirect gestookt 5.000-8000 m³/h | diversen | vervangen | stuks | 25 | Werktuigbouwkundig | warmtedistributie; luchtverhitter, indirect gestookt 5.000-8000 m³/h diversen vervangen | warmtedistributie; luchtverhitter, indirect gestookt 5.000-8000 m³/h diversen
|  | 56.31.23 x001 68 | 56 | warmtedistributie; | luchtverhitter, indirect gestookt 5.000-8000 m³/h | diversen | inspecteren/controleren | stuks | 1 | Werktuigbouwkundig | warmtedistributie; luchtverhitter, indirect gestookt 5.000-8000 m³/h diversen inspecteren/controleren | warmtedistributie; luchtverhitter, indirect gestookt 5.000-8000 m³/h diversen
|  | 56.31.24 x001 13 | 56 | warmtedistributie; | luchtverhitter, indirect gestookt 8.000 en meer m³/h | diversen | vervangen | stuks | 25 | Werktuigbouwkundig | warmtedistributie; luchtverhitter, indirect gestookt 8.000 en meer m³/h diversen vervangen | warmtedistributie; luchtverhitter, indirect gestookt 8.000 en meer m³/h diversen
|  | 56.44.00 x001 13 | 56 | warmtedistributie; | warmtemeting | diversen | vervangen | stuks | 10 | Werktuigbouwkundig | warmtedistributie; warmtemeting diversen vervangen | warmtedistributie; warmtemeting diversen
|  | 56.44.00 x001 50 | 56 | warmtedistributie; | warmtemeting | diversen | onderhouden | stuks | 1 | Werktuigbouwkundig | warmtedistributie; warmtemeting diversen onderhouden | warmtedistributie; warmtemeting diversen
|  | 57.00.00 x001 13 | 57 | luchtbehandeling; | algemeen | diversen | vervangen | post | 20 | Werktuigbouwkundig | luchtbehandeling; algemeen diversen vervangen | luchtbehandeling; algemeen diversen
|  | 57.00.00 x001 23 | 57 | luchtbehandeling; | algemeen | diversen | behandelen | post | 10 | Werktuigbouwkundig | luchtbehandeling; algemeen diversen behandelen | luchtbehandeling; algemeen diversen
|  | 57.00.00 x001 36 | 57 | luchtbehandeling; | algemeen | diversen | uitbreiden | post | 0 | Werktuigbouwkundig | luchtbehandeling; algemeen diversen uitbreiden | luchtbehandeling; algemeen diversen
|  | 57.00.00 x001 42 | 57 | luchtbehandeling; | algemeen | diversen | schoonmaken/reinigen | post | 3 | Werktuigbouwkundig | luchtbehandeling; algemeen diversen schoonmaken/reinigen | luchtbehandeling; algemeen diversen
|  | 57.00.00 x001 46 | 57 | luchtbehandeling; | algemeen | diversen | onderhoudscontract | post | 1 | Werktuigbouwkundig | luchtbehandeling; algemeen diversen onderhoudscontract | luchtbehandeling; algemeen diversen
|  | 57.00.00 x001 50 | 57 | luchtbehandeling; | algemeen | diversen | onderhouden | post | 1 | Werktuigbouwkundig | luchtbehandeling; algemeen diversen onderhouden | luchtbehandeling; algemeen diversen
|  | 57.00.00 x001 63 | 57 | luchtbehandeling; | algemeen | diversen | biologisch reinigen | post | 5 | Werktuigbouwkundig | luchtbehandeling; algemeen diversen biologisch reinigen | luchtbehandeling; algemeen diversen
|  | 57.00.10 x001 13 | 57 | luchtbehandeling; | luchtkanalen | diversen | vervangen | post | 30 | Werktuigbouwkundig | luchtbehandeling; luchtkanalen diversen vervangen | luchtbehandeling; luchtkanalen diversen
|  | 57.00.20 h000 13 | 57 | luchtbehandeling; | buitenwand roosters | metaal | vervangen | m² | 30 | Bouwkundig | luchtbehandeling; buitenwand roosters metaal vervangen | luchtbehandeling; buitenwand roosters metaal
|  | 57.00.20 h300 13 | 57 | luchtbehandeling; | buitenwand roosters | roestvast staal | vervangen | m² | 40 | Werktuigbouwkundig | luchtbehandeling; buitenwand roosters roestvast staal vervangen | luchtbehandeling; buitenwand roosters roestvast staal
|  | 57.00.20 h300 75 | 57 | luchtbehandeling; | buitenwand roosters | roestvast staal | herschilderbeurt exterieur | m² | 10 | Bouwkundig | luchtbehandeling; buitenwand roosters roestvast staal herschilderbeurt exterieur | luchtbehandeling; buitenwand roosters roestvast staal
|  | 57.00.20 h400 13 | 57 | luchtbehandeling; | buitenwand roosters | aluminium | vervangen | m² | 30 | Bouwkundig | luchtbehandeling; buitenwand roosters aluminium vervangen | luchtbehandeling; buitenwand roosters aluminium
|  | 57.00.20 n600 13 | 57 | luchtbehandeling; | buitenwand roosters | kunststof | vervangen | m² | 30 | Bouwkundig | luchtbehandeling; buitenwand roosters kunststof vervangen | luchtbehandeling; buitenwand roosters kunststof
|  | 57.00.21 h000 13 | 57 | luchtbehandeling; | buitenwand roosters 300x300 mm | metaal | vervangen | stuks | 30 | Werktuigbouwkundig | luchtbehandeling; buitenwand roosters 300x300 mm metaal vervangen | luchtbehandeling; buitenwand roosters 300x300 mm metaal
|  | 57.00.24 h000 13 | 57 | luchtbehandeling; | buitenwand roosters 600x600 mm | metaal | vervangen | stuks | 30 | Werktuigbouwkundig | luchtbehandeling; buitenwand roosters 600x600 mm metaal vervangen | luchtbehandeling; buitenwand roosters 600x600 mm metaal
|  | 57.00.25 h000 13 | 57 | luchtbehandeling; | buitenwand roosters750x750 mm | metaal | vervangen | stuks | 30 | Werktuigbouwkundig | luchtbehandeling; buitenwand roosters750x750 mm metaal vervangen | luchtbehandeling; buitenwand roosters750x750 mm metaal
|  | 57.00.26 h000 13 | 57 | luchtbehandeling; | buitenwand roosters 900x900 mm | metaal | vervangen | stuks | 30 | Werktuigbouwkundig | luchtbehandeling; buitenwand roosters 900x900 mm metaal vervangen | luchtbehandeling; buitenwand roosters 900x900 mm metaal
|  | 57.00.27 h000 13 | 57 | luchtbehandeling; | buitenwand roosters 1000x1000 mm | metaal | vervangen | stuks | 30 | Werktuigbouwkundig | luchtbehandeling; buitenwand roosters 1000x1000 mm metaal vervangen | luchtbehandeling; buitenwand roosters 1000x1000 mm metaal
|  | 57.00.30 h000 13 | 57 | luchtbehandeling; | plafondroosters | metaal | vervangen | stuks | 30 | Bouwkundig | luchtbehandeling; plafondroosters metaal vervangen | luchtbehandeling; plafondroosters metaal
|  | 57.00.30 h000 75 | 57 | luchtbehandeling; | plafondroosters | metaal | herschilderbeurt exterieur | stuks | 15 | Bouwkundig | luchtbehandeling; plafondroosters metaal herschilderbeurt exterieur | luchtbehandeling; plafondroosters metaal
|  | 57.00.30 n600 13 | 57 | luchtbehandeling; | plafondroosters | kunststof | vervangen | stuks | 30 | Bouwkundig | luchtbehandeling; plafondroosters kunststof vervangen | luchtbehandeling; plafondroosters kunststof
|  | 57.10.10 h210 13 | 57 | luchtbehandeling; | ventilatiepijp met gek | verzinkt staal | vervangen | stuks | 30 | Werktuigbouwkundig | luchtbehandeling; ventilatiepijp met gek verzinkt staal vervangen | luchtbehandeling; ventilatiepijp met gek verzinkt staal
|  | 57.10.10 h400 13 | 57 | luchtbehandeling; | ventilatiepijp met gek | aluminium | vervangen | stuks | 30 | Werktuigbouwkundig | luchtbehandeling; ventilatiepijp met gek aluminium vervangen | luchtbehandeling; ventilatiepijp met gek aluminium
|  | 57.10.10 n600 13 | 57 | luchtbehandeling; | ventilatiepijp met gek | kunststof | vervangen | stuks | 30 | Werktuigbouwkundig | luchtbehandeling; ventilatiepijp met gek kunststof vervangen | luchtbehandeling; ventilatiepijp met gek kunststof
|  | 57.10.15 h300 13 | 57 | luchtbehandeling; | beluchting-/ontluchtingspijp | roestvast staal | vervangen | stuks | 40 | Bouwkundig | luchtbehandeling; beluchting-/ontluchtingspijp roestvast staal vervangen | luchtbehandeling; beluchting-/ontluchtingspijp roestvast staal
|  | 57.10.15 h400 13 | 57 | luchtbehandeling; | beluchting-/ontluchtingspijp | aluminium | vervangen | stuks | 30 | Bouwkundig | luchtbehandeling; beluchting-/ontluchtingspijp aluminium vervangen | luchtbehandeling; beluchting-/ontluchtingspijp aluminium
|  | 57.10.15 h400 20 | 57 | luchtbehandeling; | beluchting-/ontluchtingspijp | aluminium | aanbrengen | stuks | 30 | Bouwkundig | luchtbehandeling; beluchting-/ontluchtingspijp aluminium aanbrengen | luchtbehandeling; beluchting-/ontluchtingspijp aluminium
|  | 57.10.15 n620 13 | 57 | luchtbehandeling; | beluchting-/ontluchtingspijp | pvc | vervangen | stuks | 30 | Bouwkundig | luchtbehandeling; beluchting-/ontluchtingspijp pvc vervangen | luchtbehandeling; beluchting-/ontluchtingspijp pvc
|  | 57.20.00 x001 01 | 57 | luchtbehandeling; | lokale mechanische afzuiging, algemeen | diversen | slopen en afvoeren | post | 0 | Werktuigbouwkundig | luchtbehandeling; lokale mechanische afzuiging, algemeen diversen slopen en afvoeren | luchtbehandeling; lokale mechanische afzuiging, algemeen diversen
|  | 57.20.00 x001 13 | 57 | luchtbehandeling; | lokale mechanische afzuiging, algemeen | diversen | vervangen | stuks | 20 | Werktuigbouwkundig | luchtbehandeling; lokale mechanische afzuiging, algemeen diversen vervangen | luchtbehandeling; lokale mechanische afzuiging, algemeen diversen
|  | 57.20.00 x001 20 | 57 | luchtbehandeling; | lokale mechanische afzuiging, algemeen | diversen | aanbrengen | stuks | 20 | Werktuigbouwkundig | luchtbehandeling; lokale mechanische afzuiging, algemeen diversen aanbrengen | luchtbehandeling; lokale mechanische afzuiging, algemeen diversen
|  | 57.20.00 x001 50 | 57 | luchtbehandeling; | lokale mechanische afzuiging, algemeen | diversen | onderhouden | stuks | 1 | Werktuigbouwkundig | luchtbehandeling; lokale mechanische afzuiging, algemeen diversen onderhouden | luchtbehandeling; lokale mechanische afzuiging, algemeen diversen
|  | 57.20.05 x001 13 | 57 | luchtbehandeling; | lokale mechanische afzuiging, algemeen | diversen | vervangen | stuks | 15 | Werktuigbouwkundig | luchtbehandeling; lokale mechanische afzuiging, algemeen diversen vervangen | luchtbehandeling; lokale mechanische afzuiging, algemeen diversen
|  | 57.20.05 x001 15 | 57 | luchtbehandeling; | lokale mechanische afzuiging, algemeen | diversen | repareren | post | 0 | Werktuigbouwkundig | luchtbehandeling; lokale mechanische afzuiging, algemeen diversen repareren | luchtbehandeling; lokale mechanische afzuiging, algemeen diversen
|  | 57.20.05 x001 50 | 57 | luchtbehandeling; | lokale mechanische afzuiging, algemeen | diversen | onderhouden | stuks | 1 | Werktuigbouwkundig | luchtbehandeling; lokale mechanische afzuiging, algemeen diversen onderhouden | luchtbehandeling; lokale mechanische afzuiging, algemeen diversen
|  | 57.20.10 x001 13 | 57 | luchtbehandeling; | wandafzuigventilator | diversen | vervangen | stuks | 15 | Werktuigbouwkundig | luchtbehandeling; wandafzuigventilator diversen vervangen | luchtbehandeling; wandafzuigventilator diversen
|  | 57.20.10 x001 13 | 57 | luchtbehandeling; | wandafzuigventilator | diversen | vervangen | stuks | 15 | Werktuigbouwkundig | luchtbehandeling; wandafzuigventilator diversen vervangen | luchtbehandeling; wandafzuigventilator diversen
|  | 57.20.10 x001 50 | 57 | luchtbehandeling; | wandafzuigventilator | diversen | onderhouden | stuks | 1 | Werktuigbouwkundig | luchtbehandeling; wandafzuigventilator diversen onderhouden | luchtbehandeling; wandafzuigventilator diversen
|  | 57.20.20 x001 13 | 57 | luchtbehandeling; | raamafzuigventilator | diversen | vervangen | stuks | 15 | Werktuigbouwkundig | luchtbehandeling; raamafzuigventilator diversen vervangen | luchtbehandeling; raamafzuigventilator diversen
|  | 57.20.20 x001 50 | 57 | luchtbehandeling; | raamafzuigventilator | diversen | onderhouden | stuks | 1 | Werktuigbouwkundig | luchtbehandeling; raamafzuigventilator diversen onderhouden | luchtbehandeling; raamafzuigventilator diversen
|  | 57.20.25 x001 13 | 57 | luchtbehandeling; | toiletafzuigventilator | diversen | vervangen | stuks | 15 | Werktuigbouwkundig | luchtbehandeling; toiletafzuigventilator diversen vervangen | luchtbehandeling; toiletafzuigventilator diversen
|  | 57.20.25 x001 50 | 57 | luchtbehandeling; | toiletafzuigventilator | diversen | onderhouden | stuks | 1 | Werktuigbouwkundig | luchtbehandeling; toiletafzuigventilator diversen onderhouden | luchtbehandeling; toiletafzuigventilator diversen
|  | 57.20.30 x001 13 | 57 | luchtbehandeling; | buisafzuigventilator | diversen | vervangen | stuks | 15 | Werktuigbouwkundig | luchtbehandeling; buisafzuigventilator diversen vervangen | luchtbehandeling; buisafzuigventilator diversen
|  | 57.20.30 x001 50 | 57 | luchtbehandeling; | buisafzuigventilator | diversen | onderhouden | stuks | 1 | Werktuigbouwkundig | luchtbehandeling; buisafzuigventilator diversen onderhouden | luchtbehandeling; buisafzuigventilator diversen
|  | 57.20.35 x001 13 | 57 | luchtbehandeling; | pijp-/dakventilator | diversen | vervangen | stuks | 30 | Werktuigbouwkundig | luchtbehandeling; pijp-/dakventilator diversen vervangen | luchtbehandeling; pijp-/dakventilator diversen
|  | 57.20.35 x001 50 | 57 | luchtbehandeling; | pijp-/dakventilator | diversen | onderhouden | stuks | 1 | Werktuigbouwkundig | luchtbehandeling; pijp-/dakventilator diversen onderhouden | luchtbehandeling; pijp-/dakventilator diversen
|  | 57.20.37 x001 13 | 57 | luchtbehandeling; | woonhuisventilator | diversen | vervangen | stuks | 15 | Werktuigbouwkundig | luchtbehandeling; woonhuisventilator diversen vervangen | luchtbehandeling; woonhuisventilator diversen
|  | 57.20.37 x001 50 | 57 | luchtbehandeling; | woonhuisventilator | diversen | onderhouden | stuks | 1 | Werktuigbouwkundig | luchtbehandeling; woonhuisventilator diversen onderhouden | luchtbehandeling; woonhuisventilator diversen
|  | 57.20.40 x001 13 | 57 | luchtbehandeling; | dakafzuigventilator | diversen | vervangen | stuks | 20 | Werktuigbouwkundig | luchtbehandeling; dakafzuigventilator diversen vervangen | luchtbehandeling; dakafzuigventilator diversen
|  | 57.20.40 x001 46 | 57 | luchtbehandeling; | dakafzuigventilator | diversen | onderhoudscontract | post | 1 | Werktuigbouwkundig | luchtbehandeling; dakafzuigventilator diversen onderhoudscontract | luchtbehandeling; dakafzuigventilator diversen
|  | 57.20.40 x001 50 | 57 | luchtbehandeling; | dakafzuigventilator | diversen | onderhouden | stuks | 1 | Werktuigbouwkundig | luchtbehandeling; dakafzuigventilator diversen onderhouden | luchtbehandeling; dakafzuigventilator diversen
|  | 57.20.41 x001 13 | 57 | luchtbehandeling; | dakafzuigventilator tot 1.000 m³/h | diversen | vervangen | stuks | 20 | Werktuigbouwkundig | luchtbehandeling; dakafzuigventilator tot 1.000 m³/h diversen vervangen | luchtbehandeling; dakafzuigventilator tot 1.000 m³/h diversen
|  | 57.20.41 x001 50 | 57 | luchtbehandeling; | dakafzuigventilator tot 1.000 m³/h | diversen | onderhouden | stuks | 1 | Werktuigbouwkundig | luchtbehandeling; dakafzuigventilator tot 1.000 m³/h diversen onderhouden | luchtbehandeling; dakafzuigventilator tot 1.000 m³/h diversen
|  | 57.20.42 x001 13 | 57 | luchtbehandeling; | dakafzuigventilator 1.000-2.000 m³/h | diversen | vervangen | stuks | 20 | Werktuigbouwkundig | luchtbehandeling; dakafzuigventilator 1.000-2.000 m³/h diversen vervangen | luchtbehandeling; dakafzuigventilator 1.000-2.000 m³/h diversen
|  | 57.20.42 x001 50 | 57 | luchtbehandeling; | dakafzuigventilator 1.000-2.000 m³/h | diversen | onderhouden | stuks | 1 | Werktuigbouwkundig | luchtbehandeling; dakafzuigventilator 1.000-2.000 m³/h diversen onderhouden | luchtbehandeling; dakafzuigventilator 1.000-2.000 m³/h diversen
|  | 57.20.43 x001 13 | 57 | luchtbehandeling; | dakafzuigventilator 2.000-3.000 m³/h | diversen | vervangen | stuks | 20 | Werktuigbouwkundig | luchtbehandeling; dakafzuigventilator 2.000-3.000 m³/h diversen vervangen | luchtbehandeling; dakafzuigventilator 2.000-3.000 m³/h diversen
|  | 57.20.43 x001 50 | 57 | luchtbehandeling; | dakafzuigventilator 2.000-3.000 m³/h | diversen | onderhouden | stuks | 1 | Werktuigbouwkundig | luchtbehandeling; dakafzuigventilator 2.000-3.000 m³/h diversen onderhouden | luchtbehandeling; dakafzuigventilator 2.000-3.000 m³/h diversen
|  | 57.20.44 x001 13 | 57 | luchtbehandeling; | dakafzuigventilator 3.000-4.000 m³/h | diversen | vervangen | stuks | 20 | Werktuigbouwkundig | luchtbehandeling; dakafzuigventilator 3.000-4.000 m³/h diversen vervangen | luchtbehandeling; dakafzuigventilator 3.000-4.000 m³/h diversen
|  | 57.20.44 x001 50 | 57 | luchtbehandeling; | dakafzuigventilator 3.000-4.000 m³/h | diversen | onderhouden | stuks | 1 | Werktuigbouwkundig | luchtbehandeling; dakafzuigventilator 3.000-4.000 m³/h diversen onderhouden | luchtbehandeling; dakafzuigventilator 3.000-4.000 m³/h diversen
|  | 57.20.46 x001 13 | 57 | luchtbehandeling; | dakafzuigventilator 4.000-6.000 m³/h | diversen | vervangen | stuks | 20 | Werktuigbouwkundig | luchtbehandeling; dakafzuigventilator 4.000-6.000 m³/h diversen vervangen | luchtbehandeling; dakafzuigventilator 4.000-6.000 m³/h diversen
|  | 57.20.46 x001 50 | 57 | luchtbehandeling; | dakafzuigventilator 4.000-6.000 m³/h | diversen | onderhouden | stuks | 1 | Werktuigbouwkundig | luchtbehandeling; dakafzuigventilator 4.000-6.000 m³/h diversen onderhouden | luchtbehandeling; dakafzuigventilator 4.000-6.000 m³/h diversen
|  | 57.20.48 x001 13 | 57 | luchtbehandeling; | dakafzuigventilator 6.000-10.000 m³/h | diversen | vervangen | stuks | 20 | Werktuigbouwkundig | luchtbehandeling; dakafzuigventilator 6.000-10.000 m³/h diversen vervangen | luchtbehandeling; dakafzuigventilator 6.000-10.000 m³/h diversen
|  | 57.20.48 x001 50 | 57 | luchtbehandeling; | dakafzuigventilator 6.000-10.000 m³/h | diversen | onderhouden | stuks | 1 | Werktuigbouwkundig | luchtbehandeling; dakafzuigventilator 6.000-10.000 m³/h diversen onderhouden | luchtbehandeling; dakafzuigventilator 6.000-10.000 m³/h diversen
|  | 57.20.49 x001 13 | 57 | luchtbehandeling; | dakafzuigventilator 10.000-15.000 m³/h | diversen | vervangen | stuks | 20 | Werktuigbouwkundig | luchtbehandeling; dakafzuigventilator 10.000-15.000 m³/h diversen vervangen | luchtbehandeling; dakafzuigventilator 10.000-15.000 m³/h diversen
|  | 57.20.49 x001 50 | 57 | luchtbehandeling; | dakafzuigventilator 10.000-15.000 m³/h | diversen | onderhouden | stuks | 1 | Werktuigbouwkundig | luchtbehandeling; dakafzuigventilator 10.000-15.000 m³/h diversen onderhouden | luchtbehandeling; dakafzuigventilator 10.000-15.000 m³/h diversen
|  | 57.20.50 x001 13 | 57 | luchtbehandeling; | dakafzuigventilator 15.000-20.000 m³/h | diversen | vervangen | stuks | 20 | Werktuigbouwkundig | luchtbehandeling; dakafzuigventilator 15.000-20.000 m³/h diversen vervangen | luchtbehandeling; dakafzuigventilator 15.000-20.000 m³/h diversen
|  | 57.20.50 x001 50 | 57 | luchtbehandeling; | dakafzuigventilator 15.000-20.000 m³/h | diversen | onderhouden | stuks | 1 | Werktuigbouwkundig | luchtbehandeling; dakafzuigventilator 15.000-20.000 m³/h diversen onderhouden | luchtbehandeling; dakafzuigventilator 15.000-20.000 m³/h diversen
|  | 57.20.51 x001 13 | 57 | luchtbehandeling; | dakafzuigventilator 20.000-25.000 m³/h | diversen | vervangen | stuks | 20 | Werktuigbouwkundig | luchtbehandeling; dakafzuigventilator 20.000-25.000 m³/h diversen vervangen | luchtbehandeling; dakafzuigventilator 20.000-25.000 m³/h diversen
|  | 57.20.51 x001 50 | 57 | luchtbehandeling; | dakafzuigventilator 20.000-25.000 m³/h | diversen | onderhouden | stuks | 1 | Werktuigbouwkundig | luchtbehandeling; dakafzuigventilator 20.000-25.000 m³/h diversen onderhouden | luchtbehandeling; dakafzuigventilator 20.000-25.000 m³/h diversen
|  | 57.21.00 x001 01 | 57 | luchtbehandeling; | afzuiginstallatie, algemeen | diversen | slopen en afvoeren | post | 0 | Werktuigbouwkundig | luchtbehandeling; afzuiginstallatie, algemeen diversen slopen en afvoeren | luchtbehandeling; afzuiginstallatie, algemeen diversen
|  | 57.21.00 x001 13 | 57 | luchtbehandeling; | afzuiginstallatie, algemeen | diversen | vervangen | post | 20 | Werktuigbouwkundig | luchtbehandeling; afzuiginstallatie, algemeen diversen vervangen | luchtbehandeling; afzuiginstallatie, algemeen diversen
|  | 57.21.00 x001 50 | 57 | luchtbehandeling; | afzuiginstallatie, algemeen | diversen | onderhouden | stuks | 1 | Werktuigbouwkundig | luchtbehandeling; afzuiginstallatie, algemeen diversen onderhouden | luchtbehandeling; afzuiginstallatie, algemeen diversen
|  | 57.21.10 x001 13 | 57 | luchtbehandeling; | afzuigunit | diversen | vervangen | stuks | 20 | Werktuigbouwkundig | luchtbehandeling; afzuigunit diversen vervangen | luchtbehandeling; afzuigunit diversen
|  | 57.21.10 x001 50 | 57 | luchtbehandeling; | afzuigunit | diversen | onderhouden | stuks | 1 | Werktuigbouwkundig | luchtbehandeling; afzuigunit diversen onderhouden | luchtbehandeling; afzuigunit diversen
|  | 57.21.11 x001 13 | 57 | luchtbehandeling; | afzuigunit tot 1.000 m³/h | diversen | vervangen | stuks | 20 | Werktuigbouwkundig | luchtbehandeling; afzuigunit tot 1.000 m³/h diversen vervangen | luchtbehandeling; afzuigunit tot 1.000 m³/h diversen
|  | 57.21.11 x001 50 | 57 | luchtbehandeling; | afzuigunit tot 1.000 m³/h | diversen | onderhouden | stuks | 1 | Werktuigbouwkundig | luchtbehandeling; afzuigunit tot 1.000 m³/h diversen onderhouden | luchtbehandeling; afzuigunit tot 1.000 m³/h diversen
|  | 57.21.12 x001 13 | 57 | luchtbehandeling; | afzuigunit 1.000-2.000 m³/h | diversen | vervangen | stuks | 20 | Werktuigbouwkundig | luchtbehandeling; afzuigunit 1.000-2.000 m³/h diversen vervangen | luchtbehandeling; afzuigunit 1.000-2.000 m³/h diversen
|  | 57.21.12 x001 50 | 57 | luchtbehandeling; | afzuigunit 1.000-2.000 m³/h | diversen | onderhouden | stuks | 1 | Werktuigbouwkundig | luchtbehandeling; afzuigunit 1.000-2.000 m³/h diversen onderhouden | luchtbehandeling; afzuigunit 1.000-2.000 m³/h diversen
|  | 57.21.13 x001 13 | 57 | luchtbehandeling; | afzuigunit 2.000-3.000 m³/h | diversen | vervangen | stuks | 20 | Werktuigbouwkundig | luchtbehandeling; afzuigunit 2.000-3.000 m³/h diversen vervangen | luchtbehandeling; afzuigunit 2.000-3.000 m³/h diversen
|  | 57.21.13 x001 50 | 57 | luchtbehandeling; | afzuigunit 2.000-3.000 m³/h | diversen | onderhouden | stuks | 1 | Werktuigbouwkundig | luchtbehandeling; afzuigunit 2.000-3.000 m³/h diversen onderhouden | luchtbehandeling; afzuigunit 2.000-3.000 m³/h diversen
|  | 57.21.14 x001 13 | 57 | luchtbehandeling; | afzuigunit 3.000-4.000 m³/h | diversen | vervangen | stuks | 20 | Werktuigbouwkundig | luchtbehandeling; afzuigunit 3.000-4.000 m³/h diversen vervangen | luchtbehandeling; afzuigunit 3.000-4.000 m³/h diversen
|  | 57.21.14 x001 50 | 57 | luchtbehandeling; | afzuigunit 3.000-4.000 m³/h | diversen | onderhouden | stuks | 1 | Werktuigbouwkundig | luchtbehandeling; afzuigunit 3.000-4.000 m³/h diversen onderhouden | luchtbehandeling; afzuigunit 3.000-4.000 m³/h diversen
|  | 57.21.16 x001 13 | 57 | luchtbehandeling; | afzuigunit 4.000-6.000 m³/h | diversen | vervangen | stuks | 20 | Werktuigbouwkundig | luchtbehandeling; afzuigunit 4.000-6.000 m³/h diversen vervangen | luchtbehandeling; afzuigunit 4.000-6.000 m³/h diversen
|  | 57.21.16 x001 50 | 57 | luchtbehandeling; | afzuigunit 4.000-6.000 m³/h | diversen | onderhouden | stuks | 1 | Werktuigbouwkundig | luchtbehandeling; afzuigunit 4.000-6.000 m³/h diversen onderhouden | luchtbehandeling; afzuigunit 4.000-6.000 m³/h diversen
|  | 57.21.18 x001 13 | 57 | luchtbehandeling; | afzuigunit 6.000-10.000 m³/h | diversen | vervangen | stuks | 20 | Werktuigbouwkundig | luchtbehandeling; afzuigunit 6.000-10.000 m³/h diversen vervangen | luchtbehandeling; afzuigunit 6.000-10.000 m³/h diversen
|  | 57.21.18 x001 44 | 57 | luchtbehandeling; | afzuigunit 6.000-10.000 m³/h | diversen | servicebeurt | stuks | 1 | Werktuigbouwkundig | luchtbehandeling; afzuigunit 6.000-10.000 m³/h diversen servicebeurt | luchtbehandeling; afzuigunit 6.000-10.000 m³/h diversen
|  | 57.21.18 x001 50 | 57 | luchtbehandeling; | afzuigunit 6.000-10.000 m³/h | diversen | onderhouden | stuks | 1 | Werktuigbouwkundig | luchtbehandeling; afzuigunit 6.000-10.000 m³/h diversen onderhouden | luchtbehandeling; afzuigunit 6.000-10.000 m³/h diversen
|  | 57.21.19 x001 13 | 57 | luchtbehandeling; | afzuigunit 10.000-15.000 m³/h | diversen | vervangen | stuks | 20 | Werktuigbouwkundig | luchtbehandeling; afzuigunit 10.000-15.000 m³/h diversen vervangen | luchtbehandeling; afzuigunit 10.000-15.000 m³/h diversen
|  | 57.21.19 x001 50 | 57 | luchtbehandeling; | afzuigunit 10.000-15.000 m³/h | diversen | onderhouden | stuks | 1 | Werktuigbouwkundig | luchtbehandeling; afzuigunit 10.000-15.000 m³/h diversen onderhouden | luchtbehandeling; afzuigunit 10.000-15.000 m³/h diversen
|  | 57.21.20 x001 13 | 57 | luchtbehandeling; | afzuigunit 15.000-25.000 m³/h | diversen | vervangen | stuks | 20 | Werktuigbouwkundig | luchtbehandeling; afzuigunit 15.000-25.000 m³/h diversen vervangen | luchtbehandeling; afzuigunit 15.000-25.000 m³/h diversen
|  | 57.21.20 x001 50 | 57 | luchtbehandeling; | afzuigunit 15.000-25.000 m³/h | diversen | onderhouden | stuks | 1 | Werktuigbouwkundig | luchtbehandeling; afzuigunit 15.000-25.000 m³/h diversen onderhouden | luchtbehandeling; afzuigunit 15.000-25.000 m³/h diversen
|  | 57.21.21 x001 13 | 57 | luchtbehandeling; | afzuigunit 25.000-50.000 m³/h | diversen | vervangen | stuks | 20 | Werktuigbouwkundig | luchtbehandeling; afzuigunit 25.000-50.000 m³/h diversen vervangen | luchtbehandeling; afzuigunit 25.000-50.000 m³/h diversen
|  | 57.21.21 x001 50 | 57 | luchtbehandeling; | afzuigunit 25.000-50.000 m³/h | diversen | onderhouden | stuks | 1 | Werktuigbouwkundig | luchtbehandeling; afzuigunit 25.000-50.000 m³/h diversen onderhouden | luchtbehandeling; afzuigunit 25.000-50.000 m³/h diversen
|  | 57.21.22 x001 13 | 57 | luchtbehandeling; | afzuigunit 50.000-75.000 m³/h | diversen | vervangen | stuks | 20 | Werktuigbouwkundig | luchtbehandeling; afzuigunit 50.000-75.000 m³/h diversen vervangen | luchtbehandeling; afzuigunit 50.000-75.000 m³/h diversen
|  | 57.21.22 x001 50 | 57 | luchtbehandeling; | afzuigunit 50.000-75.000 m³/h | diversen | onderhouden | stuks | 1 | Werktuigbouwkundig | luchtbehandeling; afzuigunit 50.000-75.000 m³/h diversen onderhouden | luchtbehandeling; afzuigunit 50.000-75.000 m³/h diversen
|  | 57.31.00 x001 13 | 57 | luchtbehandeling; | afzuiginstallatie | diversen | vervangen | stuks | 20 | Werktuigbouwkundig | luchtbehandeling; afzuiginstallatie diversen vervangen | luchtbehandeling; afzuiginstallatie diversen
|  | 57.31.00 x001 50 | 57 | luchtbehandeling; | afzuiginstallatie | diversen | onderhouden | stuks | 1 | Werktuigbouwkundig | luchtbehandeling; afzuiginstallatie diversen onderhouden | luchtbehandeling; afzuiginstallatie diversen
|  | 57.40.00 x001 13 | 57 | luchtbehandeling; | luchttoevoer, algemeen | diversen | vervangen | stuks | 20 | Werktuigbouwkundig | luchtbehandeling; luchttoevoer, algemeen diversen vervangen | luchtbehandeling; luchttoevoer, algemeen diversen
|  | 57.40.00 x001 50 | 57 | luchtbehandeling; | luchttoevoer, algemeen | diversen | onderhouden | stuks | 1 | Werktuigbouwkundig | luchtbehandeling; luchttoevoer, algemeen diversen onderhouden | luchtbehandeling; luchttoevoer, algemeen diversen
|  | 57.40.00 x001 50d | 57 | luchtbehandeling; | luchttoevoer, algemeen | diversen | onderhouden | post | 1 | Werktuigbouwkundig | luchtbehandeling; luchttoevoer, algemeen diversen onderhouden | luchtbehandeling; luchttoevoer, algemeen diversen
|  | 57.40.30 x001 13 | 57 | luchtbehandeling; | buistoevoerventilator 1.000-3.000 m³/h | diversen | vervangen | stuks | 20 | Werktuigbouwkundig | luchtbehandeling; buistoevoerventilator 1.000-3.000 m³/h diversen vervangen | luchtbehandeling; buistoevoerventilator 1.000-3.000 m³/h diversen
|  | 57.40.30 x001 50 | 57 | luchtbehandeling; | buistoevoerventilator 1.000-3.000 m³/h | diversen | onderhouden | stuks | 1 | Werktuigbouwkundig | luchtbehandeling; buistoevoerventilator 1.000-3.000 m³/h diversen onderhouden | luchtbehandeling; buistoevoerventilator 1.000-3.000 m³/h diversen
|  | 57.40.50 x001 13 | 57 | luchtbehandeling; | dakafvoerventilator | diversen | vervangen | stuks | 20 | Werktuigbouwkundig | luchtbehandeling; dakafvoerventilator diversen vervangen | luchtbehandeling; dakafvoerventilator diversen
|  | 57.41.10 x001 13 | 57 | luchtbehandeling; | toevoerunit met verwarmer | diversen | vervangen | stuks | 20 | Werktuigbouwkundig | luchtbehandeling; toevoerunit met verwarmer diversen vervangen | luchtbehandeling; toevoerunit met verwarmer diversen
|  | 57.41.10 x001 50 | 57 | luchtbehandeling; | toevoerunit met verwarmer | diversen | onderhouden | stuks | 1 | Werktuigbouwkundig | luchtbehandeling; toevoerunit met verwarmer diversen onderhouden | luchtbehandeling; toevoerunit met verwarmer diversen
|  | 57.41.11 x001 13 | 57 | luchtbehandeling; | toevoerunit met verwarmer tot 1.000 m³/h | diversen | vervangen | stuks | 20 | Werktuigbouwkundig | luchtbehandeling; toevoerunit met verwarmer tot 1.000 m³/h diversen vervangen | luchtbehandeling; toevoerunit met verwarmer tot 1.000 m³/h diversen
|  | 57.41.11 x001 50 | 57 | luchtbehandeling; | toevoerunit met verwarmer tot 1.000 m³/h | diversen | onderhouden | stuks | 1 | Werktuigbouwkundig | luchtbehandeling; toevoerunit met verwarmer tot 1.000 m³/h diversen onderhouden | luchtbehandeling; toevoerunit met verwarmer tot 1.000 m³/h diversen
|  | 57.41.12 x001 13 | 57 | luchtbehandeling; | toevoerunit met verwarmer 1.000-2.000 m³/h | diversen | vervangen | stuks | 20 | Werktuigbouwkundig | luchtbehandeling; toevoerunit met verwarmer 1.000-2.000 m³/h diversen vervangen | luchtbehandeling; toevoerunit met verwarmer 1.000-2.000 m³/h diversen
|  | 57.41.12 x001 44 | 57 | luchtbehandeling; | toevoerunit met verwarmer 1.000-2.000 m³/h | diversen | servicebeurt | stuks | 1 | Werktuigbouwkundig | luchtbehandeling; toevoerunit met verwarmer 1.000-2.000 m³/h diversen servicebeurt | luchtbehandeling; toevoerunit met verwarmer 1.000-2.000 m³/h diversen
|  | 57.41.12 x001 50 | 57 | luchtbehandeling; | toevoerunit met verwarmer 1.000-2.000 m³/h | diversen | onderhouden | stuks | 1 | Werktuigbouwkundig | luchtbehandeling; toevoerunit met verwarmer 1.000-2.000 m³/h diversen onderhouden | luchtbehandeling; toevoerunit met verwarmer 1.000-2.000 m³/h diversen
|  | 57.41.13 x001 13 | 57 | luchtbehandeling; | toevoerunit met verwarmer 2.000-3.000 m³/h | diversen | vervangen | stuks | 20 | Werktuigbouwkundig | luchtbehandeling; toevoerunit met verwarmer 2.000-3.000 m³/h diversen vervangen | luchtbehandeling; toevoerunit met verwarmer 2.000-3.000 m³/h diversen
|  | 57.41.13 x001 50 | 57 | luchtbehandeling; | toevoerunit met verwarmer 2.000-3.000 m³/h | diversen | onderhouden | stuks | 1 | Werktuigbouwkundig | luchtbehandeling; toevoerunit met verwarmer 2.000-3.000 m³/h diversen onderhouden | luchtbehandeling; toevoerunit met verwarmer 2.000-3.000 m³/h diversen
|  | 57.41.14 x001 13 | 57 | luchtbehandeling; | toevoerunit met verwarmer 3.000-4.000 m³/h | diversen | vervangen | stuks | 20 | Werktuigbouwkundig | luchtbehandeling; toevoerunit met verwarmer 3.000-4.000 m³/h diversen vervangen | luchtbehandeling; toevoerunit met verwarmer 3.000-4.000 m³/h diversen
|  | 57.41.14 x001 50 | 57 | luchtbehandeling; | toevoerunit met verwarmer 3.000-4.000 m³/h | diversen | onderhouden | stuks | 1 | Werktuigbouwkundig | luchtbehandeling; toevoerunit met verwarmer 3.000-4.000 m³/h diversen onderhouden | luchtbehandeling; toevoerunit met verwarmer 3.000-4.000 m³/h diversen
|  | 57.41.16 x001 13 | 57 | luchtbehandeling; | toevoerunit met verwarmer 4.000-6.000 m³/h | diversen | vervangen | stuks | 20 | Werktuigbouwkundig | luchtbehandeling; toevoerunit met verwarmer 4.000-6.000 m³/h diversen vervangen | luchtbehandeling; toevoerunit met verwarmer 4.000-6.000 m³/h diversen
|  | 57.41.16 x001 44 | 57 | luchtbehandeling; | toevoerunit met verwarmer 4.000-6.000 m³/h | diversen | servicebeurt | stuks | 1 | Werktuigbouwkundig | luchtbehandeling; toevoerunit met verwarmer 4.000-6.000 m³/h diversen servicebeurt | luchtbehandeling; toevoerunit met verwarmer 4.000-6.000 m³/h diversen
|  | 57.41.16 x001 50 | 57 | luchtbehandeling; | toevoerunit met verwarmer 4.000-6.000 m³/h | diversen | onderhouden | stuks | 1 | Werktuigbouwkundig | luchtbehandeling; toevoerunit met verwarmer 4.000-6.000 m³/h diversen onderhouden | luchtbehandeling; toevoerunit met verwarmer 4.000-6.000 m³/h diversen
|  | 57.41.18 x001 13 | 57 | luchtbehandeling; | toevoerunit met verwarmer 6.000-10.000 m³/h | diversen | vervangen | stuks | 20 | Werktuigbouwkundig | luchtbehandeling; toevoerunit met verwarmer 6.000-10.000 m³/h diversen vervangen | luchtbehandeling; toevoerunit met verwarmer 6.000-10.000 m³/h diversen
|  | 57.41.18 x001 44 | 57 | luchtbehandeling; | toevoerunit met verwarmer 6.000-10.000 m³/h | diversen | servicebeurt | stuks | 1 | Werktuigbouwkundig | luchtbehandeling; toevoerunit met verwarmer 6.000-10.000 m³/h diversen servicebeurt | luchtbehandeling; toevoerunit met verwarmer 6.000-10.000 m³/h diversen
|  | 57.41.20 x001 13 | 57 | luchtbehandeling; | toevoerunit met verwarmer 10.000-15.000 m³/h | diversen | vervangen | stuks | 20 | Werktuigbouwkundig | luchtbehandeling; toevoerunit met verwarmer 10.000-15.000 m³/h diversen vervangen | luchtbehandeling; toevoerunit met verwarmer 10.000-15.000 m³/h diversen
|  | 57.41.20 x001 44 | 57 | luchtbehandeling; | toevoerunit met verwarmer 10.000-15.000 m³/h | diversen | servicebeurt | stuks | 1 | Werktuigbouwkundig | luchtbehandeling; toevoerunit met verwarmer 10.000-15.000 m³/h diversen servicebeurt | luchtbehandeling; toevoerunit met verwarmer 10.000-15.000 m³/h diversen
|  | 57.41.20 x001 50 | 57 | luchtbehandeling; | toevoerunit met verwarmer 10.000-15.000 m³/h | diversen | onderhouden | stuks | 1 | Werktuigbouwkundig | luchtbehandeling; toevoerunit met verwarmer 10.000-15.000 m³/h diversen onderhouden | luchtbehandeling; toevoerunit met verwarmer 10.000-15.000 m³/h diversen
|  | 57.41.22 x001 13 | 57 | luchtbehandeling; | toevoerunit met verwarmer 15.000-20.000 m³/h | diversen | vervangen | stuks | 20 | Werktuigbouwkundig | luchtbehandeling; toevoerunit met verwarmer 15.000-20.000 m³/h diversen vervangen | luchtbehandeling; toevoerunit met verwarmer 15.000-20.000 m³/h diversen
|  | 57.41.22 x001 50 | 57 | luchtbehandeling; | toevoerunit met verwarmer 15.000-20.000 m³/h | diversen | onderhouden | stuks | 1 | Werktuigbouwkundig | luchtbehandeling; toevoerunit met verwarmer 15.000-20.000 m³/h diversen onderhouden | luchtbehandeling; toevoerunit met verwarmer 15.000-20.000 m³/h diversen
|  | 57.41.24 x001 13 | 57 | luchtbehandeling; | toevoerunit met verwarmer 20.000-25.000 m³/h | diversen | vervangen | stuks | 20 | Werktuigbouwkundig | luchtbehandeling; toevoerunit met verwarmer 20.000-25.000 m³/h diversen vervangen | luchtbehandeling; toevoerunit met verwarmer 20.000-25.000 m³/h diversen
|  | 57.41.24 x001 44 | 57 | luchtbehandeling; | toevoerunit met verwarmer 20.000-25.000 m³/h | diversen | servicebeurt | stuks | 1 | Werktuigbouwkundig | luchtbehandeling; toevoerunit met verwarmer 20.000-25.000 m³/h diversen servicebeurt | luchtbehandeling; toevoerunit met verwarmer 20.000-25.000 m³/h diversen
|  | 57.41.24 x001 50 | 57 | luchtbehandeling; | toevoerunit met verwarmer 20.000-25.000 m³/h | diversen | onderhouden | stuks | 1 | Werktuigbouwkundig | luchtbehandeling; toevoerunit met verwarmer 20.000-25.000 m³/h diversen onderhouden | luchtbehandeling; toevoerunit met verwarmer 20.000-25.000 m³/h diversen
|  | 57.41.26 x001 13 | 57 | luchtbehandeling; | toevoerunit met verwarmer 25.000-30.000 m³/h | diversen | vervangen | stuks | 20 | Werktuigbouwkundig | luchtbehandeling; toevoerunit met verwarmer 25.000-30.000 m³/h diversen vervangen | luchtbehandeling; toevoerunit met verwarmer 25.000-30.000 m³/h diversen
|  | 57.41.26 x001 50 | 57 | luchtbehandeling; | toevoerunit met verwarmer 25.000-30.000 m³/h | diversen | onderhouden | stuks | 1 | Werktuigbouwkundig | luchtbehandeling; toevoerunit met verwarmer 25.000-30.000 m³/h diversen onderhouden | luchtbehandeling; toevoerunit met verwarmer 25.000-30.000 m³/h diversen
|  | 57.41.28 x001 13 | 57 | luchtbehandeling; | toevoerunit met verwarmer 30.000-40.000 m³/h | diversen | vervangen | stuks | 20 | Werktuigbouwkundig | luchtbehandeling; toevoerunit met verwarmer 30.000-40.000 m³/h diversen vervangen | luchtbehandeling; toevoerunit met verwarmer 30.000-40.000 m³/h diversen
|  | 57.41.28 x001 44 | 57 | luchtbehandeling; | toevoerunit met verwarmer 30.000-40.000 m³/h | diversen | servicebeurt | stuks | 1 | Werktuigbouwkundig | luchtbehandeling; toevoerunit met verwarmer 30.000-40.000 m³/h diversen servicebeurt | luchtbehandeling; toevoerunit met verwarmer 30.000-40.000 m³/h diversen
|  | 57.41.28 x001 50 | 57 | luchtbehandeling; | toevoerunit met verwarmer 30.000-40.000 m³/h | diversen | onderhouden | stuks | 1 | Werktuigbouwkundig | luchtbehandeling; toevoerunit met verwarmer 30.000-40.000 m³/h diversen onderhouden | luchtbehandeling; toevoerunit met verwarmer 30.000-40.000 m³/h diversen
|  | 57.41.29 x001 13 | 57 | luchtbehandeling; | toevoerunit met verwarmer 40.000-65.000 m³/h | diversen | vervangen | stuks | 20 | Werktuigbouwkundig | luchtbehandeling; toevoerunit met verwarmer 40.000-65.000 m³/h diversen vervangen | luchtbehandeling; toevoerunit met verwarmer 40.000-65.000 m³/h diversen
|  | 57.41.29 x001 44 | 57 | luchtbehandeling; | toevoerunit met verwarmer 40.000-65.000 m³/h | diversen | servicebeurt | stuks | 1 | Werktuigbouwkundig | luchtbehandeling; toevoerunit met verwarmer 40.000-65.000 m³/h diversen servicebeurt | luchtbehandeling; toevoerunit met verwarmer 40.000-65.000 m³/h diversen
|  | 57.41.29 x001 50 | 57 | luchtbehandeling; | toevoerunit met verwarmer 40.000-65.000 m³/h | diversen | onderhouden | stuks | 1 | Werktuigbouwkundig | luchtbehandeling; toevoerunit met verwarmer 40.000-65.000 m³/h diversen onderhouden | luchtbehandeling; toevoerunit met verwarmer 40.000-65.000 m³/h diversen
|  | 57.41.30 x001 13 | 57 | luchtbehandeling; | inductie-unit | diversen | vervangen | stuks | 25 | Werktuigbouwkundig | luchtbehandeling; inductie-unit diversen vervangen | luchtbehandeling; inductie-unit diversen
|  | 57.41.30 x001 50 | 57 | luchtbehandeling; | inductie-unit | diversen | onderhouden | stuks | 1 | Werktuigbouwkundig | luchtbehandeling; inductie-unit diversen onderhouden | luchtbehandeling; inductie-unit diversen
|  | 57.41.39 x001 13 | 57 | luchtbehandeling; | inductie-unit algemeen | diversen | vervangen | stuks | 25 | Werktuigbouwkundig | luchtbehandeling; inductie-unit algemeen diversen vervangen | luchtbehandeling; inductie-unit algemeen diversen
|  | 57.41.39 x001 46 | 57 | luchtbehandeling; | inductie-unit algemeen | diversen | onderhoudscontract | stuks | 2 | Werktuigbouwkundig | luchtbehandeling; inductie-unit algemeen diversen onderhoudscontract | luchtbehandeling; inductie-unit algemeen diversen
|  | 57.41.39 x001 50 | 57 | luchtbehandeling; | inductie-unit algemeen | diversen | onderhouden | stuks | 2 | Werktuigbouwkundig | luchtbehandeling; inductie-unit algemeen diversen onderhouden | luchtbehandeling; inductie-unit algemeen diversen
|  | 57.41.41 x001 13 | 57 | luchtbehandeling; | toevoerunit met koelbatterij tot 1.000 m³/h | diversen | vervangen | stuks | 20 | Werktuigbouwkundig | luchtbehandeling; toevoerunit met koelbatterij tot 1.000 m³/h diversen vervangen | luchtbehandeling; toevoerunit met koelbatterij tot 1.000 m³/h diversen
|  | 57.41.41 x001 50 | 57 | luchtbehandeling; | toevoerunit met koelbatterij tot 1.000 m³/h | diversen | onderhouden | stuks | 1 | Werktuigbouwkundig | luchtbehandeling; toevoerunit met koelbatterij tot 1.000 m³/h diversen onderhouden | luchtbehandeling; toevoerunit met koelbatterij tot 1.000 m³/h diversen
|  | 57.41.42 x001 13 | 57 | luchtbehandeling; | toevoerunit met koelbatterij 1.000-2.000 m³/h | diversen | vervangen | stuks | 20 | Werktuigbouwkundig | luchtbehandeling; toevoerunit met koelbatterij 1.000-2.000 m³/h diversen vervangen | luchtbehandeling; toevoerunit met koelbatterij 1.000-2.000 m³/h diversen
|  | 57.41.42 x001 50 | 57 | luchtbehandeling; | toevoerunit met koelbatterij 1.000-2.000 m³/h | diversen | onderhouden | stuks | 1 | Werktuigbouwkundig | luchtbehandeling; toevoerunit met koelbatterij 1.000-2.000 m³/h diversen onderhouden | luchtbehandeling; toevoerunit met koelbatterij 1.000-2.000 m³/h diversen
|  | 57.42.10 x001 13 | 57 | luchtbehandeling; | toevoerunit (binnen) met verwarmer | diversen | vervangen | stuks | 25 | Werktuigbouwkundig | luchtbehandeling; toevoerunit (binnen) met verwarmer diversen vervangen | luchtbehandeling; toevoerunit (binnen) met verwarmer diversen
|  | 57.42.11 x001 13 | 57 | luchtbehandeling; | toevoerunit (binnen) met verwarmer tot 1.000 m³/h | diversen | vervangen | stuks | 25 | Werktuigbouwkundig | luchtbehandeling; toevoerunit (binnen) met verwarmer tot 1.000 m³/h diversen vervangen | luchtbehandeling; toevoerunit (binnen) met verwarmer tot 1.000 m³/h diversen
|  | 57.42.12 x001 13 | 57 | luchtbehandeling; | toevoerunit (binnen) met verwarmer 1.000-2.000 m³/h | diversen | vervangen | stuks | 25 | Werktuigbouwkundig | luchtbehandeling; toevoerunit (binnen) met verwarmer 1.000-2.000 m³/h diversen vervangen | luchtbehandeling; toevoerunit (binnen) met verwarmer 1.000-2.000 m³/h diversen
|  | 57.42.13 x001 13 | 57 | luchtbehandeling; | toevoerunit (binnen) met verwarmer 2.000-3.000 m³/h | diversen | vervangen | stuks | 25 | Werktuigbouwkundig | luchtbehandeling; toevoerunit (binnen) met verwarmer 2.000-3.000 m³/h diversen vervangen | luchtbehandeling; toevoerunit (binnen) met verwarmer 2.000-3.000 m³/h diversen
|  | 57.42.14 x001 13 | 57 | luchtbehandeling; | toevoerunit (binnen) met verwarmer 3.000-4.000 m³/h | diversen | vervangen | stuks | 25 | Werktuigbouwkundig | luchtbehandeling; toevoerunit (binnen) met verwarmer 3.000-4.000 m³/h diversen vervangen | luchtbehandeling; toevoerunit (binnen) met verwarmer 3.000-4.000 m³/h diversen
|  | 57.42.16 x001 13 | 57 | luchtbehandeling; | toevoerunit (binnen) met verwarmer 4.000-6.000 m³/h | diversen | vervangen | stuks | 25 | Werktuigbouwkundig | luchtbehandeling; toevoerunit (binnen) met verwarmer 4.000-6.000 m³/h diversen vervangen | luchtbehandeling; toevoerunit (binnen) met verwarmer 4.000-6.000 m³/h diversen
|  | 57.42.18 x001 13 | 57 | luchtbehandeling; | toevoerunit (binnen) met verwarmer 6.000-10.000 m³/h | diversen | vervangen | stuks | 25 | Werktuigbouwkundig | luchtbehandeling; toevoerunit (binnen) met verwarmer 6.000-10.000 m³/h diversen vervangen | luchtbehandeling; toevoerunit (binnen) met verwarmer 6.000-10.000 m³/h diversen
|  | 57.42.20 x001 13 | 57 | luchtbehandeling; | toevoerunit (binnen) met verwarmer 10.000-15.000 m³/h | diversen | vervangen | stuks | 25 | Werktuigbouwkundig | luchtbehandeling; toevoerunit (binnen) met verwarmer 10.000-15.000 m³/h diversen vervangen | luchtbehandeling; toevoerunit (binnen) met verwarmer 10.000-15.000 m³/h diversen
|  | 57.42.22 x001 13 | 57 | luchtbehandeling; | toevoerunit (binnen) met verwarmer 15.000-20.000 m³/h | diversen | vervangen | stuks | 25 | Werktuigbouwkundig | luchtbehandeling; toevoerunit (binnen) met verwarmer 15.000-20.000 m³/h diversen vervangen | luchtbehandeling; toevoerunit (binnen) met verwarmer 15.000-20.000 m³/h diversen
|  | 57.42.24 x001 13 | 57 | luchtbehandeling; | toevoerunit (binnen) met verwarmer 20.000-25.000 m³/h | diversen | vervangen | stuks | 25 | Werktuigbouwkundig | luchtbehandeling; toevoerunit (binnen) met verwarmer 20.000-25.000 m³/h diversen vervangen | luchtbehandeling; toevoerunit (binnen) met verwarmer 20.000-25.000 m³/h diversen
|  | 57.42.26 x001 13 | 57 | luchtbehandeling; | toevoerunit (binnen) met verwarmer 25.000-30.000 m³/h | diversen | vervangen | stuks | 25 | Werktuigbouwkundig | luchtbehandeling; toevoerunit (binnen) met verwarmer 25.000-30.000 m³/h diversen vervangen | luchtbehandeling; toevoerunit (binnen) met verwarmer 25.000-30.000 m³/h diversen
|  | 57.42.28 x001 13 | 57 | luchtbehandeling; | toevoerunit (binnen) met verwarmer 30.000-40.000 m³/h | diversen | vervangen | stuks | 25 | Werktuigbouwkundig | luchtbehandeling; toevoerunit (binnen) met verwarmer 30.000-40.000 m³/h diversen vervangen | luchtbehandeling; toevoerunit (binnen) met verwarmer 30.000-40.000 m³/h diversen
|  | 57.42.29 x001 13 | 57 | luchtbehandeling; | toevoerunit (binnen) met verwarmer 40.000-65.000 m³/h | diversen | vervangen | stuks | 25 | Werktuigbouwkundig | luchtbehandeling; toevoerunit (binnen) met verwarmer 40.000-65.000 m³/h diversen vervangen | luchtbehandeling; toevoerunit (binnen) met verwarmer 40.000-65.000 m³/h diversen
|  | 57.50.10 x001 13 | 57 | luchtbehandeling; | afzuiginginstallatie | diversen | vervangen | post | 25 | Werktuigbouwkundig | luchtbehandeling; afzuiginginstallatie diversen vervangen | luchtbehandeling; afzuiginginstallatie diversen
|  | 57.50.10 x001 50 | 57 | luchtbehandeling; | afzuiginginstallatie | diversen | onderhouden | post | 1 | Werktuigbouwkundig | luchtbehandeling; afzuiginginstallatie diversen onderhouden | luchtbehandeling; afzuiginginstallatie diversen
|  | 57.50.30 x001 13 | 57 | luchtbehandeling; | stoombevochtiging | diversen | vervangen | stuks | 15 | Werktuigbouwkundig | luchtbehandeling; stoombevochtiging diversen vervangen | luchtbehandeling; stoombevochtiging diversen
|  | 57.50.30 x001 46 | 57 | luchtbehandeling; | stoombevochtiging | diversen | onderhoudscontract | post | 1 | Werktuigbouwkundig | luchtbehandeling; stoombevochtiging diversen onderhoudscontract | luchtbehandeling; stoombevochtiging diversen
|  | 57.50.30 x001 50 | 57 | luchtbehandeling; | stoombevochtiging | diversen | onderhouden | stuks | 1 | Werktuigbouwkundig | luchtbehandeling; stoombevochtiging diversen onderhouden | luchtbehandeling; stoombevochtiging diversen
|  | 57.50.31 x001 13 | 57 | luchtbehandeling; | stoombevochtiger 5 kg/h | diversen | vervangen | stuks | 15 | Werktuigbouwkundig | luchtbehandeling; stoombevochtiger 5 kg/h diversen vervangen | luchtbehandeling; stoombevochtiger 5 kg/h diversen
|  | 57.50.32 x001 13 | 57 | luchtbehandeling; | stoombevochtiger 9 kg/h | diversen | vervangen | stuks | 15 | Werktuigbouwkundig | luchtbehandeling; stoombevochtiger 9 kg/h diversen vervangen | luchtbehandeling; stoombevochtiger 9 kg/h diversen
|  | 57.50.33 x001 13 | 57 | luchtbehandeling; | stoombevochtiger 18 kg/h | diversen | vervangen | stuks | 15 | Werktuigbouwkundig | luchtbehandeling; stoombevochtiger 18 kg/h diversen vervangen | luchtbehandeling; stoombevochtiger 18 kg/h diversen
|  | 57.50.34 x001 13 | 57 | luchtbehandeling; | stoombevochtiger 30 kg/h | diversen | vervangen | stuks | 15 | Werktuigbouwkundig | luchtbehandeling; stoombevochtiger 30 kg/h diversen vervangen | luchtbehandeling; stoombevochtiger 30 kg/h diversen
|  | 57.50.35 x001 13 | 57 | luchtbehandeling; | stoombevochtiger 45 kg/h | diversen | vervangen | stuks | 15 | Werktuigbouwkundig | luchtbehandeling; stoombevochtiger 45 kg/h diversen vervangen | luchtbehandeling; stoombevochtiger 45 kg/h diversen
|  | 57.50.36 x001 13 | 57 | luchtbehandeling; | stoombevochtiger 55 kg/h | diversen | vervangen | stuks | 15 | Werktuigbouwkundig | luchtbehandeling; stoombevochtiger 55 kg/h diversen vervangen | luchtbehandeling; stoombevochtiger 55 kg/h diversen
|  | 57.50.60 h000 85 | 57 | luchtbehandeling; | luchtkanalen | metaal | herschilderbeurt interieur | m² | 15 | Bouwkundig | luchtbehandeling; luchtkanalen metaal herschilderbeurt interieur | luchtbehandeling; luchtkanalen metaal
|  | 57.50.60 x001 13 | 57 | luchtbehandeling; | luchtkanalen | diversen | vervangen | post | 25 | Werktuigbouwkundig | luchtbehandeling; luchtkanalen diversen vervangen | luchtbehandeling; luchtkanalen diversen
|  | 57.50.60 x001 13b | 57 | luchtbehandeling; | luchtkanalen | diversen | vervangen | m¹ | 30 | Werktuigbouwkundig | luchtbehandeling; luchtkanalen diversen vervangen | luchtbehandeling; luchtkanalen diversen
|  | 57.50.60 x001 13f | 57 | luchtbehandeling; | luchtkanalen | diversen | vervangen | m2 bvo | 30 | Werktuigbouwkundig | luchtbehandeling; luchtkanalen diversen vervangen | luchtbehandeling; luchtkanalen diversen
|  | 57.50.60 x001 42 | 57 | luchtbehandeling; | luchtkanalen | diversen | schoonmaken/reinigen | post | 2 | Werktuigbouwkundig | luchtbehandeling; luchtkanalen diversen schoonmaken/reinigen | luchtbehandeling; luchtkanalen diversen
|  | 57.50.60 x001 50 | 57 | luchtbehandeling; | luchtkanalen | diversen | onderhouden | post | 1 | Werktuigbouwkundig | luchtbehandeling; luchtkanalen diversen onderhouden | luchtbehandeling; luchtkanalen diversen
|  | 57.50.65 x001 13 | 57 | luchtbehandeling; | luchtkanalen isolatie | diversen | vervangen | post | 25 | Werktuigbouwkundig | luchtbehandeling; luchtkanalen isolatie diversen vervangen | luchtbehandeling; luchtkanalen isolatie diversen
|  | 57.50.65 x001 50 | 57 | luchtbehandeling; | luchtkanalen isolatie | diversen | onderhouden | post | 1 | Werktuigbouwkundig | luchtbehandeling; luchtkanalen isolatie diversen onderhouden | luchtbehandeling; luchtkanalen isolatie diversen
|  | 57.51.00 x001 13 | 57 | luchtbehandeling; | ventilatie-installatie | diversen | vervangen | stuks | 25 | Werktuigbouwkundig | luchtbehandeling; ventilatie-installatie diversen vervangen | luchtbehandeling; ventilatie-installatie diversen
|  | 57.51.00 x001 46 | 57 | luchtbehandeling; | ventilatie-installatie | diversen | onderhoudscontract | post | 1 | Werktuigbouwkundig | luchtbehandeling; ventilatie-installatie diversen onderhoudscontract | luchtbehandeling; ventilatie-installatie diversen
|  | 57.51.00 x001 50 | 57 | luchtbehandeling; | ventilatie-installatie | diversen | onderhouden | stuks | 1 | Werktuigbouwkundig | luchtbehandeling; ventilatie-installatie diversen onderhouden | luchtbehandeling; ventilatie-installatie diversen
|  | 57.51.10 x001 13 | 57 | luchtbehandeling; | ventilatie-installatie; recirculatieventilator | diversen | vervangen | stuks | 20 | Werktuigbouwkundig | luchtbehandeling; ventilatie-installatie; recirculatieventilator diversen vervangen | luchtbehandeling; ventilatie-installatie; recirculatieventilator diversen
|  | 57.51.10 x001 50 | 57 | luchtbehandeling; | ventilatie-installatie; recirculatieventilator | diversen | onderhouden | stuks | 1 | Werktuigbouwkundig | luchtbehandeling; ventilatie-installatie; recirculatieventilator diversen onderhouden | luchtbehandeling; ventilatie-installatie; recirculatieventilator diversen
|  | 57.51.11 x001 13 | 57 | luchtbehandeling; | ventilatie-installatie; recirculatieventilator tot 3800 m3/h | diversen | vervangen | stuks | 20 | Werktuigbouwkundig | luchtbehandeling; ventilatie-installatie; recirculatieventilator tot 3800 m3/h diversen vervangen | luchtbehandeling; ventilatie-installatie; recirculatieventilator tot 3800 m3/h diversen
|  | 57.51.11 x001 50 | 57 | luchtbehandeling; | ventilatie-installatie; recirculatieventilator tot 3800 m3/h | diversen | onderhouden | stuks | 1 | Werktuigbouwkundig | luchtbehandeling; ventilatie-installatie; recirculatieventilator tot 3800 m3/h diversen onderhouden | luchtbehandeling; ventilatie-installatie; recirculatieventilator tot 3800 m3/h diversen
|  | 57.51.12 x001 13 | 57 | luchtbehandeling; | ventilatie-installatie; recirculatieventilator tot 5800 m3/h | diversen | vervangen | stuks | 20 | Werktuigbouwkundig | luchtbehandeling; ventilatie-installatie; recirculatieventilator tot 5800 m3/h diversen vervangen | luchtbehandeling; ventilatie-installatie; recirculatieventilator tot 5800 m3/h diversen
|  | 57.51.12 x001 50 | 57 | luchtbehandeling; | ventilatie-installatie; recirculatieventilator tot 5800 m3/h | diversen | onderhouden | stuks | 1 | Werktuigbouwkundig | luchtbehandeling; ventilatie-installatie; recirculatieventilator tot 5800 m3/h diversen onderhouden | luchtbehandeling; ventilatie-installatie; recirculatieventilator tot 5800 m3/h diversen
|  | 57.51.13 x001 13 | 57 | luchtbehandeling; | ventilatie-installatie; recirculatieventilator tot 10.000 m3/h | diversen | vervangen | stuks | 20 | Werktuigbouwkundig | luchtbehandeling; ventilatie-installatie; recirculatieventilator tot 10.000 m3/h diversen vervangen | luchtbehandeling; ventilatie-installatie; recirculatieventilator tot 10.000 m3/h diversen
|  | 57.51.13 x001 50 | 57 | luchtbehandeling; | ventilatie-installatie; recirculatieventilator tot 10.000 m3/h | diversen | onderhouden | stuks | 1 | Werktuigbouwkundig | luchtbehandeling; ventilatie-installatie; recirculatieventilator tot 10.000 m3/h diversen onderhouden | luchtbehandeling; ventilatie-installatie; recirculatieventilator tot 10.000 m3/h diversen
|  | 57.52.10 x001 13 | 57 | luchtbehandeling; | ventilatie-installatie met warmteterugwinning, warmteterugwinunit | diversen | vervangen | stuks | 20 | Werktuigbouwkundig | luchtbehandeling; ventilatie-installatie met warmteterugwinning, warmteterugwinunit diversen vervangen | luchtbehandeling; ventilatie-installatie met warmteterugwinning, warmteterugwinunit diversen
|  | 57.52.10 x001 50 | 57 | luchtbehandeling; | ventilatie-installatie met warmteterugwinning, warmteterugwinunit | diversen | onderhouden | stuks | 1 | Werktuigbouwkundig | luchtbehandeling; ventilatie-installatie met warmteterugwinning, warmteterugwinunit diversen onderhouden | luchtbehandeling; ventilatie-installatie met warmteterugwinning, warmteterugwinunit diversen
|  | 57.52.11 x001 13 | 57 | luchtbehandeling; | ventilatie-installatie met warmteterugwinning, warmteterugwinunit tot 350 m3/h | diversen | vervangen | stuks | 15 | Werktuigbouwkundig | luchtbehandeling; ventilatie-installatie met warmteterugwinning, warmteterugwinunit tot 350 m3/h diversen vervangen | luchtbehandeling; ventilatie-installatie met warmteterugwinning, warmteterugwinunit tot 350 m3/h diversen
|  | 57.52.11 x001 50 | 57 | luchtbehandeling; | ventilatie-installatie met warmteterugwinning, warmteterugwinunit tot 350 m3/h | diversen | onderhouden | stuks | 1 | Werktuigbouwkundig | luchtbehandeling; ventilatie-installatie met warmteterugwinning, warmteterugwinunit tot 350 m3/h diversen onderhouden | luchtbehandeling; ventilatie-installatie met warmteterugwinning, warmteterugwinunit tot 350 m3/h diversen
|  | 57.52.20 x001 13 | 57 | luchtbehandeling; | ventilatie-installatie, toevoer/afvoer met warmteterugwinning | diversen | vervangen | stuks | 25 | Werktuigbouwkundig | luchtbehandeling; ventilatie-installatie, toevoer/afvoer met warmteterugwinning diversen vervangen | luchtbehandeling; ventilatie-installatie, toevoer/afvoer met warmteterugwinning diversen
|  | 57.52.21 x001 13 | 57 | luchtbehandeling; | ventilatie-installatie, toevoer/afvoer, 0-2.000 m³/h, met warmteterugwinning | diversen | vervangen | stuks | 25 | Werktuigbouwkundig | luchtbehandeling; ventilatie-installatie, toevoer/afvoer, 0-2.000 m³/h, met warmteterugwinning diversen vervangen | luchtbehandeling; ventilatie-installatie, toevoer/afvoer, 0-2.000 m³/h, met warmteterugwinning diversen
|  | 57.52.21 x001 33 | 57 | luchtbehandeling; | ventilatie-installatie, toevoer/afvoer, 0-2.000 m³/h, met warmteterugwinning | diversen | reviseren | stuks | 25 | Werktuigbouwkundig | luchtbehandeling; ventilatie-installatie, toevoer/afvoer, 0-2.000 m³/h, met warmteterugwinning diversen reviseren | luchtbehandeling; ventilatie-installatie, toevoer/afvoer, 0-2.000 m³/h, met warmteterugwinning diversen
|  | 57.52.21 x001 44 | 57 | luchtbehandeling; | ventilatie-installatie, toevoer/afvoer, 0-2.000 m³/h, met warmteterugwinning | diversen | servicebeurt | stuks | 1 | Werktuigbouwkundig | luchtbehandeling; ventilatie-installatie, toevoer/afvoer, 0-2.000 m³/h, met warmteterugwinning diversen servicebeurt | luchtbehandeling; ventilatie-installatie, toevoer/afvoer, 0-2.000 m³/h, met warmteterugwinning diversen
|  | 57.52.22 x001 13 | 57 | luchtbehandeling; | ventilatie-installatie, toevoer/afvoer, 2.000-5.000 m³/h, met warmteterugwinning | diversen | vervangen | stuks | 25 | Werktuigbouwkundig | luchtbehandeling; ventilatie-installatie, toevoer/afvoer, 2.000-5.000 m³/h, met warmteterugwinning diversen vervangen | luchtbehandeling; ventilatie-installatie, toevoer/afvoer, 2.000-5.000 m³/h, met warmteterugwinning diversen
|  | 57.52.22 x001 33 | 57 | luchtbehandeling; | ventilatie-installatie, toevoer/afvoer, 2.000-5.000 m³/h, met warmteterugwinning | diversen | reviseren | stuks | 25 | Werktuigbouwkundig | luchtbehandeling; ventilatie-installatie, toevoer/afvoer, 2.000-5.000 m³/h, met warmteterugwinning diversen reviseren | luchtbehandeling; ventilatie-installatie, toevoer/afvoer, 2.000-5.000 m³/h, met warmteterugwinning diversen
|  | 57.52.22 x001 44 | 57 | luchtbehandeling; | ventilatie-installatie, toevoer/afvoer, 2.000-5.000 m³/h, met warmteterugwinning | diversen | servicebeurt | stuks | 1 | Werktuigbouwkundig | luchtbehandeling; ventilatie-installatie, toevoer/afvoer, 2.000-5.000 m³/h, met warmteterugwinning diversen servicebeurt | luchtbehandeling; ventilatie-installatie, toevoer/afvoer, 2.000-5.000 m³/h, met warmteterugwinning diversen
|  | 57.52.23 x001 13 | 57 | luchtbehandeling; | ventilatie-installatie, toevoer/afvoer, 5.000-10.000 m³/h, met warmteterugwinning | diversen | vervangen | stuks | 25 | Werktuigbouwkundig | luchtbehandeling; ventilatie-installatie, toevoer/afvoer, 5.000-10.000 m³/h, met warmteterugwinning diversen vervangen | luchtbehandeling; ventilatie-installatie, toevoer/afvoer, 5.000-10.000 m³/h, met warmteterugwinning diversen
|  | 57.52.23 x001 33 | 57 | luchtbehandeling; | ventilatie-installatie, toevoer/afvoer, 5.000-10.000 m³/h, met warmteterugwinning | diversen | reviseren | stuks | 25 | Werktuigbouwkundig | luchtbehandeling; ventilatie-installatie, toevoer/afvoer, 5.000-10.000 m³/h, met warmteterugwinning diversen reviseren | luchtbehandeling; ventilatie-installatie, toevoer/afvoer, 5.000-10.000 m³/h, met warmteterugwinning diversen
|  | 57.52.23 x001 44 | 57 | luchtbehandeling; | ventilatie-installatie, toevoer/afvoer, 5.000-10.000 m³/h, met warmteterugwinning | diversen | servicebeurt | stuks | 1 | Werktuigbouwkundig | luchtbehandeling; ventilatie-installatie, toevoer/afvoer, 5.000-10.000 m³/h, met warmteterugwinning diversen servicebeurt | luchtbehandeling; ventilatie-installatie, toevoer/afvoer, 5.000-10.000 m³/h, met warmteterugwinning diversen
|  | 57.52.24 x001 13 | 57 | luchtbehandeling; | ventilatie-installatie, toevoer/afvoer, 10.000-15.000 m³/h, met warmteterugwinning | diversen | vervangen | stuks | 25 | Werktuigbouwkundig | luchtbehandeling; ventilatie-installatie, toevoer/afvoer, 10.000-15.000 m³/h, met warmteterugwinning diversen vervangen | luchtbehandeling; ventilatie-installatie, toevoer/afvoer, 10.000-15.000 m³/h, met warmteterugwinning diversen
|  | 57.52.24 x001 33 | 57 | luchtbehandeling; | ventilatie-installatie, toevoer/afvoer, 10.000-15.000 m³/h, met warmteterugwinning | diversen | reviseren | stuks | 25 | Werktuigbouwkundig | luchtbehandeling; ventilatie-installatie, toevoer/afvoer, 10.000-15.000 m³/h, met warmteterugwinning diversen reviseren | luchtbehandeling; ventilatie-installatie, toevoer/afvoer, 10.000-15.000 m³/h, met warmteterugwinning diversen
|  | 57.52.24 x001 44 | 57 | luchtbehandeling; | ventilatie-installatie, toevoer/afvoer, 10.000-15.000 m³/h, met warmteterugwinning | diversen | servicebeurt | stuks | 1 | Werktuigbouwkundig | luchtbehandeling; ventilatie-installatie, toevoer/afvoer, 10.000-15.000 m³/h, met warmteterugwinning diversen servicebeurt | luchtbehandeling; ventilatie-installatie, toevoer/afvoer, 10.000-15.000 m³/h, met warmteterugwinning diversen
|  | 57.52.25 x001 13 | 57 | luchtbehandeling; | ventilatie-installatie, toevoer/afvoer, 15.000-25.000 m³/h, met warmteterugwinning | diversen | vervangen | stuks | 25 | Werktuigbouwkundig | luchtbehandeling; ventilatie-installatie, toevoer/afvoer, 15.000-25.000 m³/h, met warmteterugwinning diversen vervangen | luchtbehandeling; ventilatie-installatie, toevoer/afvoer, 15.000-25.000 m³/h, met warmteterugwinning diversen
|  | 57.52.25 x001 33 | 57 | luchtbehandeling; | ventilatie-installatie, toevoer/afvoer, 15.000-25.000 m³/h, met warmteterugwinning | diversen | reviseren | stuks | 25 | Werktuigbouwkundig | luchtbehandeling; ventilatie-installatie, toevoer/afvoer, 15.000-25.000 m³/h, met warmteterugwinning diversen reviseren | luchtbehandeling; ventilatie-installatie, toevoer/afvoer, 15.000-25.000 m³/h, met warmteterugwinning diversen
|  | 57.52.25 x001 44 | 57 | luchtbehandeling; | ventilatie-installatie, toevoer/afvoer, 15.000-25.000 m³/h, met warmteterugwinning | diversen | servicebeurt | stuks | 1 | Werktuigbouwkundig | luchtbehandeling; ventilatie-installatie, toevoer/afvoer, 15.000-25.000 m³/h, met warmteterugwinning diversen servicebeurt | luchtbehandeling; ventilatie-installatie, toevoer/afvoer, 15.000-25.000 m³/h, met warmteterugwinning diversen
|  | 57.52.26 x001 13 | 57 | luchtbehandeling; | ventilatie-installatie, toevoer/afvoer, 25.000-50.000 m³/h, met warmteterugwinning | diversen | vervangen | stuks | 25 | Werktuigbouwkundig | luchtbehandeling; ventilatie-installatie, toevoer/afvoer, 25.000-50.000 m³/h, met warmteterugwinning diversen vervangen | luchtbehandeling; ventilatie-installatie, toevoer/afvoer, 25.000-50.000 m³/h, met warmteterugwinning diversen
|  | 57.52.27 x001 13 | 57 | luchtbehandeling; | ventilatie-installatie, toevoer/afvoer, 50.000-90.000 m³/h, met warmteterugwinning | diversen | vervangen | stuks | 25 | Werktuigbouwkundig | luchtbehandeling; ventilatie-installatie, toevoer/afvoer, 50.000-90.000 m³/h, met warmteterugwinning diversen vervangen | luchtbehandeling; ventilatie-installatie, toevoer/afvoer, 50.000-90.000 m³/h, met warmteterugwinning diversen
|  | 57.60.10 x001 13 | 57 | luchtbehandeling; | stuwdrukventilator | diversen | vervangen | stuks | 25 | Werktuigbouwkundig | luchtbehandeling; stuwdrukventilator diversen vervangen | luchtbehandeling; stuwdrukventilator diversen
|  | 57.60.10 x001 50 | 57 | luchtbehandeling; | stuwdrukventilator | diversen | onderhouden | stuks | 1 | Werktuigbouwkundig | luchtbehandeling; stuwdrukventilator diversen onderhouden | luchtbehandeling; stuwdrukventilator diversen
|  | 57.61.00 x001 13 | 57 | luchtbehandeling; | luchtbehandelingsinstallatie | diversen | vervangen | stuks | 25 | Werktuigbouwkundig | luchtbehandeling; luchtbehandelingsinstallatie diversen vervangen | luchtbehandeling; luchtbehandelingsinstallatie diversen
|  | 57.61.00 x001 50 | 57 | luchtbehandeling; | luchtbehandelingsinstallatie | diversen | onderhouden | stuks | 1 | Werktuigbouwkundig | luchtbehandeling; luchtbehandelingsinstallatie diversen onderhouden | luchtbehandeling; luchtbehandelingsinstallatie diversen
|  | 57.62.00 x001 13 | 57 | luchtbehandeling; | airconditioning binnenunit | diversen | vervangen | stuks | 25 | Werktuigbouwkundig | luchtbehandeling; airconditioning binnenunit diversen vervangen | luchtbehandeling; airconditioning binnenunit diversen
|  | 57.70.00 x001 13 | 57 | luchtbehandeling; | algemeen | diversen | vervangen | post | 25 | Werktuigbouwkundig | luchtbehandeling; algemeen diversen vervangen | luchtbehandeling; algemeen diversen
|  | 57.70.00 x001 46 | 57 | luchtbehandeling; | algemeen | diversen | onderhoudscontract | post | 1 | Werktuigbouwkundig | luchtbehandeling; algemeen diversen onderhoudscontract | luchtbehandeling; algemeen diversen
|  | 57.70.00 x001 69 | 57 | luchtbehandeling; | algemeen | diversen | nader onderzoek | post | 0 | Werktuigbouwkundig | luchtbehandeling; algemeen diversen nader onderzoek | luchtbehandeling; algemeen diversen
|  | 57.70.20 x001 13 | 57 | luchtbehandeling; | verwarmen / koelen e.d. | diversen | vervangen | stuks | 25 | Werktuigbouwkundig | luchtbehandeling; verwarmen / koelen e.d. diversen vervangen | luchtbehandeling; verwarmen / koelen e.d. diversen
|  | 57.70.20 x001 33 | 57 | luchtbehandeling; | verwarmen / koelen e.d. | diversen | reviseren | post | 15 | Werktuigbouwkundig | luchtbehandeling; verwarmen / koelen e.d. diversen reviseren | luchtbehandeling; verwarmen / koelen e.d. diversen
|  | 57.70.20 x001 50 | 57 | luchtbehandeling; | verwarmen / koelen e.d. | diversen | onderhouden | stuks | 1 | Werktuigbouwkundig | luchtbehandeling; verwarmen / koelen e.d. diversen onderhouden | luchtbehandeling; verwarmen / koelen e.d. diversen
|  | 57.70.22 x001 13 | 57 | luchtbehandeling; | verwarmen / koelen, 0-2.000 m³/h | diversen | vervangen | stuks | 25 | Werktuigbouwkundig | luchtbehandeling; verwarmen / koelen, 0-2.000 m³/h diversen vervangen | luchtbehandeling; verwarmen / koelen, 0-2.000 m³/h diversen
|  | 57.70.22 x001 46 | 57 | luchtbehandeling; | verwarmen / koelen, 0-2.000 m³/h | diversen | onderhoudscontract | stuks | 1 | Werktuigbouwkundig | luchtbehandeling; verwarmen / koelen, 0-2.000 m³/h diversen onderhoudscontract | luchtbehandeling; verwarmen / koelen, 0-2.000 m³/h diversen
|  | 57.70.22 x001 50 | 57 | luchtbehandeling; | verwarmen / koelen, 0-2.000 m³/h | diversen | onderhouden | stuks | 1 | Werktuigbouwkundig | luchtbehandeling; verwarmen / koelen, 0-2.000 m³/h diversen onderhouden | luchtbehandeling; verwarmen / koelen, 0-2.000 m³/h diversen
|  | 57.70.23 x001 33 | 57 | luchtbehandeling; | verwarmen / koelen, 0-2.000 m³/h, binnen-unit | diversen | reviseren | stuks | 25 | Werktuigbouwkundig | luchtbehandeling; verwarmen / koelen, 0-2.000 m³/h, binnen-unit diversen reviseren | luchtbehandeling; verwarmen / koelen, 0-2.000 m³/h, binnen-unit diversen
|  | 57.70.24 x001 13 | 57 | luchtbehandeling; | verwarmen / koelen, 2.000-5.000 m³/h | diversen | vervangen | stuks | 25 | Werktuigbouwkundig | luchtbehandeling; verwarmen / koelen, 2.000-5.000 m³/h diversen vervangen | luchtbehandeling; verwarmen / koelen, 2.000-5.000 m³/h diversen
|  | 57.70.24 x001 46 | 57 | luchtbehandeling; | verwarmen / koelen, 2.000-5.000 m³/h | diversen | onderhoudscontract | stuks | 1 | Werktuigbouwkundig | luchtbehandeling; verwarmen / koelen, 2.000-5.000 m³/h diversen onderhoudscontract | luchtbehandeling; verwarmen / koelen, 2.000-5.000 m³/h diversen
|  | 57.70.24 x001 50 | 57 | luchtbehandeling; | verwarmen / koelen, 2.000-5.000 m³/h | diversen | onderhouden | stuks | 1 | Werktuigbouwkundig | luchtbehandeling; verwarmen / koelen, 2.000-5.000 m³/h diversen onderhouden | luchtbehandeling; verwarmen / koelen, 2.000-5.000 m³/h diversen
|  | 57.70.25 x001 33 | 57 | luchtbehandeling; | verwarmen / koelen, 2.000-5.000 m³/h, binnen-unit | diversen | reviseren | stuks | 25 | Werktuigbouwkundig | luchtbehandeling; verwarmen / koelen, 2.000-5.000 m³/h, binnen-unit diversen reviseren | luchtbehandeling; verwarmen / koelen, 2.000-5.000 m³/h, binnen-unit diversen
|  | 57.70.26 x001 13 | 57 | luchtbehandeling; | verwarmen / koelen, 5.000-10.000 m³/h | diversen | vervangen | stuks | 25 | Werktuigbouwkundig | luchtbehandeling; verwarmen / koelen, 5.000-10.000 m³/h diversen vervangen | luchtbehandeling; verwarmen / koelen, 5.000-10.000 m³/h diversen
|  | 57.70.26 x001 46 | 57 | luchtbehandeling; | verwarmen / koelen, 5.000-10.000 m³/h | diversen | onderhoudscontract | stuks | 1 | Werktuigbouwkundig | luchtbehandeling; verwarmen / koelen, 5.000-10.000 m³/h diversen onderhoudscontract | luchtbehandeling; verwarmen / koelen, 5.000-10.000 m³/h diversen
|  | 57.70.26 x001 50 | 57 | luchtbehandeling; | verwarmen / koelen, 5.000-10.000 m³/h | diversen | onderhouden | stuks | 1 | Werktuigbouwkundig | luchtbehandeling; verwarmen / koelen, 5.000-10.000 m³/h diversen onderhouden | luchtbehandeling; verwarmen / koelen, 5.000-10.000 m³/h diversen
|  | 57.70.27 x001 33 | 57 | luchtbehandeling; | verwarmen / koelen, 5.000-10.000 m³/h, binnen-unit | diversen | reviseren | stuks | 25 | Werktuigbouwkundig | luchtbehandeling; verwarmen / koelen, 5.000-10.000 m³/h, binnen-unit diversen reviseren | luchtbehandeling; verwarmen / koelen, 5.000-10.000 m³/h, binnen-unit diversen
|  | 57.70.28 x001 13 | 57 | luchtbehandeling; | verwarmen / koelen, 10.000-15.000 m³/h | diversen | vervangen | stuks | 25 | Werktuigbouwkundig | luchtbehandeling; verwarmen / koelen, 10.000-15.000 m³/h diversen vervangen | luchtbehandeling; verwarmen / koelen, 10.000-15.000 m³/h diversen
|  | 57.70.28 x001 46 | 57 | luchtbehandeling; | verwarmen / koelen, 10.000-15.000 m³/h | diversen | onderhoudscontract | stuks | 1 | Werktuigbouwkundig | luchtbehandeling; verwarmen / koelen, 10.000-15.000 m³/h diversen onderhoudscontract | luchtbehandeling; verwarmen / koelen, 10.000-15.000 m³/h diversen
|  | 57.70.28 x001 50 | 57 | luchtbehandeling; | verwarmen / koelen, 10.000-15.000 m³/h | diversen | onderhouden | stuks | 1 | Werktuigbouwkundig | luchtbehandeling; verwarmen / koelen, 10.000-15.000 m³/h diversen onderhouden | luchtbehandeling; verwarmen / koelen, 10.000-15.000 m³/h diversen
|  | 57.70.29 x001 33 | 57 | luchtbehandeling; | verwarmen / koelen, 10.000-15.000 m³/h, binnen-unit | diversen | reviseren | stuks | 25 | Werktuigbouwkundig | luchtbehandeling; verwarmen / koelen, 10.000-15.000 m³/h, binnen-unit diversen reviseren | luchtbehandeling; verwarmen / koelen, 10.000-15.000 m³/h, binnen-unit diversen
|  | 57.70.30 x001 13 | 57 | luchtbehandeling; | verwarmen / koelen, 15.000-25.000 m³/h | diversen | vervangen | stuks | 25 | Werktuigbouwkundig | luchtbehandeling; verwarmen / koelen, 15.000-25.000 m³/h diversen vervangen | luchtbehandeling; verwarmen / koelen, 15.000-25.000 m³/h diversen
|  | 57.70.30 x001 46 | 57 | luchtbehandeling; | verwarmen / koelen, 15.000-25.000 m³/h | diversen | onderhoudscontract | stuks | 1 | Werktuigbouwkundig | luchtbehandeling; verwarmen / koelen, 15.000-25.000 m³/h diversen onderhoudscontract | luchtbehandeling; verwarmen / koelen, 15.000-25.000 m³/h diversen
|  | 57.70.30 x001 50 | 57 | luchtbehandeling; | verwarmen / koelen, 15.000-25.000 m³/h | diversen | onderhouden | stuks | 1 | Werktuigbouwkundig | luchtbehandeling; verwarmen / koelen, 15.000-25.000 m³/h diversen onderhouden | luchtbehandeling; verwarmen / koelen, 15.000-25.000 m³/h diversen
|  | 57.70.31 x001 33 | 57 | luchtbehandeling; | verwarmen / koelen, 15.000-25.000 m³/h, binnen-unit | diversen | reviseren | stuks | 25 | Werktuigbouwkundig | luchtbehandeling; verwarmen / koelen, 15.000-25.000 m³/h, binnen-unit diversen reviseren | luchtbehandeling; verwarmen / koelen, 15.000-25.000 m³/h, binnen-unit diversen
|  | 57.70.32 x001 13 | 57 | luchtbehandeling; | verwarmen / koelen, 25.000-50.000 m³/h | diversen | vervangen | stuks | 25 | Werktuigbouwkundig | luchtbehandeling; verwarmen / koelen, 25.000-50.000 m³/h diversen vervangen | luchtbehandeling; verwarmen / koelen, 25.000-50.000 m³/h diversen
|  | 57.70.32 x001 46 | 57 | luchtbehandeling; | verwarmen / koelen, 25.000-50.000 m³/h | diversen | onderhoudscontract | stuks | 1 | Werktuigbouwkundig | luchtbehandeling; verwarmen / koelen, 25.000-50.000 m³/h diversen onderhoudscontract | luchtbehandeling; verwarmen / koelen, 25.000-50.000 m³/h diversen
|  | 57.70.32 x001 50 | 57 | luchtbehandeling; | verwarmen / koelen, 25.000-50.000 m³/h | diversen | onderhouden | stuks | 1 | Werktuigbouwkundig | luchtbehandeling; verwarmen / koelen, 25.000-50.000 m³/h diversen onderhouden | luchtbehandeling; verwarmen / koelen, 25.000-50.000 m³/h diversen
|  | 57.70.33 x001 33 | 57 | luchtbehandeling; | verwarmen / koelen, 25.000-50.000 m³/h, binnen-unit | diversen | reviseren | stuks | 25 | Werktuigbouwkundig | luchtbehandeling; verwarmen / koelen, 25.000-50.000 m³/h, binnen-unit diversen reviseren | luchtbehandeling; verwarmen / koelen, 25.000-50.000 m³/h, binnen-unit diversen
|  | 57.70.34 x001 13 | 57 | luchtbehandeling; | verwarmen / koelen, 50.000-90.000 m³/h | diversen | vervangen | stuks | 25 | Werktuigbouwkundig | luchtbehandeling; verwarmen / koelen, 50.000-90.000 m³/h diversen vervangen | luchtbehandeling; verwarmen / koelen, 50.000-90.000 m³/h diversen
|  | 57.70.34 x001 46 | 57 | luchtbehandeling; | verwarmen / koelen, 50.000-90.000 m³/h | diversen | onderhoudscontract | stuks | 1 | Werktuigbouwkundig | luchtbehandeling; verwarmen / koelen, 50.000-90.000 m³/h diversen onderhoudscontract | luchtbehandeling; verwarmen / koelen, 50.000-90.000 m³/h diversen
|  | 57.70.34 x001 50 | 57 | luchtbehandeling; | verwarmen / koelen, 50.000-90.000 m³/h | diversen | onderhouden | stuks | 1 | Werktuigbouwkundig | luchtbehandeling; verwarmen / koelen, 50.000-90.000 m³/h diversen onderhouden | luchtbehandeling; verwarmen / koelen, 50.000-90.000 m³/h diversen
|  | 57.70.35 x001 33 | 57 | luchtbehandeling; | verwarmen / koelen, 50.000-90.000 m³/h, binnen-unit | diversen | reviseren | stuks | 25 | Werktuigbouwkundig | luchtbehandeling; verwarmen / koelen, 50.000-90.000 m³/h, binnen-unit diversen reviseren | luchtbehandeling; verwarmen / koelen, 50.000-90.000 m³/h, binnen-unit diversen
|  | 57.70.90 x001 13 | 57 | luchtbehandeling; | appendages bij luchtbehandelingskast | diversen | vervangen | post | 10 | Werktuigbouwkundig | luchtbehandeling; appendages bij luchtbehandelingskast diversen vervangen | luchtbehandeling; appendages bij luchtbehandelingskast diversen
|  | 57.71.10 x001 13 | 57 | luchtbehandeling; | gecomb. toevoer/afvoer, verwarmen/koelen/bevochtigen/wtw binnen-unit | diversen | vervangen | stuks | 25 | Werktuigbouwkundig | luchtbehandeling; gecomb. toevoer/afvoer, verwarmen/koelen/bevochtigen/wtw binnen-unit diversen vervangen | luchtbehandeling; gecomb. toevoer/afvoer, verwarmen/koelen/bevochtigen/wtw binnen-unit diversen
|  | 57.71.10 x001 50 | 57 | luchtbehandeling; | gecomb. toevoer/afvoer, verwarmen/koelen/bevochtigen/wtw binnen-unit | diversen | onderhouden | stuks | 1 | Werktuigbouwkundig | luchtbehandeling; gecomb. toevoer/afvoer, verwarmen/koelen/bevochtigen/wtw binnen-unit diversen onderhouden | luchtbehandeling; gecomb. toevoer/afvoer, verwarmen/koelen/bevochtigen/wtw binnen-unit diversen
|  | 57.71.10 x001 63 | 57 | luchtbehandeling; | gecomb. toevoer/afvoer, verwarmen/koelen/bevochtigen/wtw binnen-unit | diversen | biologisch reinigen | stuks | 1 | Werktuigbouwkundig | luchtbehandeling; gecomb. toevoer/afvoer, verwarmen/koelen/bevochtigen/wtw binnen-unit diversen biologisch reinigen | luchtbehandeling; gecomb. toevoer/afvoer, verwarmen/koelen/bevochtigen/wtw binnen-unit diversen
|  | 57.71.12 x001 13 | 57 | luchtbehandeling; | gecomb. toevoer/afvoer, verwarmen/koelen/bevochtigen/wtw, 0-2.000 m³/h, binnen-unit | diversen | vervangen | stuks | 25 | Werktuigbouwkundig | luchtbehandeling; gecomb. toevoer/afvoer, verwarmen/koelen/bevochtigen/wtw, 0-2.000 m³/h, binnen-unit diversen vervangen | luchtbehandeling; gecomb. toevoer/afvoer, verwarmen/koelen/bevochtigen/wtw, 0-2.000 m³/h, binnen-unit diversen
|  | 57.71.12 x001 33 | 57 | luchtbehandeling; | gecomb. toevoer/afvoer, verwarmen/koelen/bevochtigen/wtw, 0-2.000 m³/h, binnen-unit | diversen | reviseren | stuks | 25 | Werktuigbouwkundig | luchtbehandeling; gecomb. toevoer/afvoer, verwarmen/koelen/bevochtigen/wtw, 0-2.000 m³/h, binnen-unit diversen reviseren | luchtbehandeling; gecomb. toevoer/afvoer, verwarmen/koelen/bevochtigen/wtw, 0-2.000 m³/h, binnen-unit diversen
|  | 57.71.14 x001 13 | 57 | luchtbehandeling; | gecomb. toevoer/afvoer, verwarmen/koelen/bevochtigen/wtw, 2.000-5.000 m³/h, binnen-unit | diversen | vervangen | stuks | 25 | Werktuigbouwkundig | luchtbehandeling; gecomb. toevoer/afvoer, verwarmen/koelen/bevochtigen/wtw, 2.000-5.000 m³/h, binnen-unit diversen vervangen | luchtbehandeling; gecomb. toevoer/afvoer, verwarmen/koelen/bevochtigen/wtw, 2.000-5.000 m³/h, binnen-unit diversen
|  | 57.71.14 x001 33 | 57 | luchtbehandeling; | gecomb. toevoer/afvoer, verwarmen/koelen/bevochtigen/wtw, 2.000-5.000 m³/h, binnen-unit | diversen | reviseren | stuks | 25 | Werktuigbouwkundig | luchtbehandeling; gecomb. toevoer/afvoer, verwarmen/koelen/bevochtigen/wtw, 2.000-5.000 m³/h, binnen-unit diversen reviseren | luchtbehandeling; gecomb. toevoer/afvoer, verwarmen/koelen/bevochtigen/wtw, 2.000-5.000 m³/h, binnen-unit diversen
|  | 57.71.16 x001 13 | 57 | luchtbehandeling; | gecomb. toevoer/afvoer, verwarmen/koelen/bevochtigen/wtw, 5.000-10.000 m³/h, binnen-unit | diversen | vervangen | stuks | 25 | Werktuigbouwkundig | luchtbehandeling; gecomb. toevoer/afvoer, verwarmen/koelen/bevochtigen/wtw, 5.000-10.000 m³/h, binnen-unit diversen vervangen | luchtbehandeling; gecomb. toevoer/afvoer, verwarmen/koelen/bevochtigen/wtw, 5.000-10.000 m³/h, binnen-unit diversen
|  | 57.71.16 x001 33 | 57 | luchtbehandeling; | gecomb. toevoer/afvoer, verwarmen/koelen/bevochtigen/wtw, 5.000-10.000 m³/h, binnen-unit | diversen | reviseren | stuks | 25 | Werktuigbouwkundig | luchtbehandeling; gecomb. toevoer/afvoer, verwarmen/koelen/bevochtigen/wtw, 5.000-10.000 m³/h, binnen-unit diversen reviseren | luchtbehandeling; gecomb. toevoer/afvoer, verwarmen/koelen/bevochtigen/wtw, 5.000-10.000 m³/h, binnen-unit diversen
|  | 57.71.18 x001 13 | 57 | luchtbehandeling; | gecomb. toevoer/afvoer, verwarmen/koelen/bevochtigen/wtw, 10.000-15.000 m³/h, binnen-unit | diversen | vervangen | stuks | 25 | Werktuigbouwkundig | luchtbehandeling; gecomb. toevoer/afvoer, verwarmen/koelen/bevochtigen/wtw, 10.000-15.000 m³/h, binnen-unit diversen vervangen | luchtbehandeling; gecomb. toevoer/afvoer, verwarmen/koelen/bevochtigen/wtw, 10.000-15.000 m³/h, binnen-unit diversen
|  | 57.71.18 x001 33 | 57 | luchtbehandeling; | gecomb. toevoer/afvoer, verwarmen/koelen/bevochtigen/wtw, 10.000-15.000 m³/h, binnen-unit | diversen | reviseren | stuks | 25 | Werktuigbouwkundig | luchtbehandeling; gecomb. toevoer/afvoer, verwarmen/koelen/bevochtigen/wtw, 10.000-15.000 m³/h, binnen-unit diversen reviseren | luchtbehandeling; gecomb. toevoer/afvoer, verwarmen/koelen/bevochtigen/wtw, 10.000-15.000 m³/h, binnen-unit diversen
|  | 57.71.20 x001 13 | 57 | luchtbehandeling; | gecomb. toevoer/afvoer, verwarmen/koelen/bevochtigen/wtw, 15.000-25.000 m³/h, binnen-unit | diversen | vervangen | stuks | 25 | Werktuigbouwkundig | luchtbehandeling; gecomb. toevoer/afvoer, verwarmen/koelen/bevochtigen/wtw, 15.000-25.000 m³/h, binnen-unit diversen vervangen | luchtbehandeling; gecomb. toevoer/afvoer, verwarmen/koelen/bevochtigen/wtw, 15.000-25.000 m³/h, binnen-unit diversen
|  | 57.71.20 x001 33 | 57 | luchtbehandeling; | gecomb. toevoer/afvoer, verwarmen/koelen/bevochtigen/wtw, 15.000-25.000 m³/h, binnen-unit | diversen | reviseren | stuks | 25 | Werktuigbouwkundig | luchtbehandeling; gecomb. toevoer/afvoer, verwarmen/koelen/bevochtigen/wtw, 15.000-25.000 m³/h, binnen-unit diversen reviseren | luchtbehandeling; gecomb. toevoer/afvoer, verwarmen/koelen/bevochtigen/wtw, 15.000-25.000 m³/h, binnen-unit diversen
|  | 57.71.22 x001 13 | 57 | luchtbehandeling; | gecomb. toevoer/afvoer, verwarmen/koelen/bevochtigen/wtw, 25.000-40.000 m³/h, binnen-unit | diversen | vervangen | stuks | 25 | Werktuigbouwkundig | luchtbehandeling; gecomb. toevoer/afvoer, verwarmen/koelen/bevochtigen/wtw, 25.000-40.000 m³/h, binnen-unit diversen vervangen | luchtbehandeling; gecomb. toevoer/afvoer, verwarmen/koelen/bevochtigen/wtw, 25.000-40.000 m³/h, binnen-unit diversen
|  | 57.71.22 x001 33 | 57 | luchtbehandeling; | gecomb. toevoer/afvoer, verwarmen/koelen/bevochtigen/wtw, 25.000-40.000 m³/h, binnen-unit | diversen | reviseren | stuks | 25 | Werktuigbouwkundig | luchtbehandeling; gecomb. toevoer/afvoer, verwarmen/koelen/bevochtigen/wtw, 25.000-40.000 m³/h, binnen-unit diversen reviseren | luchtbehandeling; gecomb. toevoer/afvoer, verwarmen/koelen/bevochtigen/wtw, 25.000-40.000 m³/h, binnen-unit diversen
|  | 57.71.24 x001 13 | 57 | luchtbehandeling; | gecomb. toevoer/afvoer, verwarmen/koelen/bevochtigen/wtw, 40.000-60.000 m³/h, binnen-unit | diversen | vervangen | stuks | 25 | Werktuigbouwkundig | luchtbehandeling; gecomb. toevoer/afvoer, verwarmen/koelen/bevochtigen/wtw, 40.000-60.000 m³/h, binnen-unit diversen vervangen | luchtbehandeling; gecomb. toevoer/afvoer, verwarmen/koelen/bevochtigen/wtw, 40.000-60.000 m³/h, binnen-unit diversen
|  | 57.71.24 x001 33 | 57 | luchtbehandeling; | gecomb. toevoer/afvoer, verwarmen/koelen/bevochtigen/wtw, 40.000-60.000 m³/h, binnen-unit | diversen | reviseren | stuks | 25 | Werktuigbouwkundig | luchtbehandeling; gecomb. toevoer/afvoer, verwarmen/koelen/bevochtigen/wtw, 40.000-60.000 m³/h, binnen-unit diversen reviseren | luchtbehandeling; gecomb. toevoer/afvoer, verwarmen/koelen/bevochtigen/wtw, 40.000-60.000 m³/h, binnen-unit diversen
|  | 57.71.26 x001 13 | 57 | luchtbehandeling; | gecomb. toevoer/afvoer, verwarmen/koelen/bevochtigen/wtw, 60.000-80.000 m³/h, binnen-unit | diversen | vervangen | stuks | 25 | Werktuigbouwkundig | luchtbehandeling; gecomb. toevoer/afvoer, verwarmen/koelen/bevochtigen/wtw, 60.000-80.000 m³/h, binnen-unit diversen vervangen | luchtbehandeling; gecomb. toevoer/afvoer, verwarmen/koelen/bevochtigen/wtw, 60.000-80.000 m³/h, binnen-unit diversen
|  | 57.71.26 x001 33 | 57 | luchtbehandeling; | gecomb. toevoer/afvoer, verwarmen/koelen/bevochtigen/wtw, 60.000-80.000 m³/h, binnen-unit | diversen | reviseren | stuks | 25 | Werktuigbouwkundig | luchtbehandeling; gecomb. toevoer/afvoer, verwarmen/koelen/bevochtigen/wtw, 60.000-80.000 m³/h, binnen-unit diversen reviseren | luchtbehandeling; gecomb. toevoer/afvoer, verwarmen/koelen/bevochtigen/wtw, 60.000-80.000 m³/h, binnen-unit diversen
|  | 57.71.28 x001 13 | 57 | luchtbehandeling; | gecomb. toevoer/afvoer, verwarmen/koelen/bevochtigen/wtw, 80.000-100.000 m³/h, binnen-unit | diversen | vervangen | stuks | 25 | Werktuigbouwkundig | luchtbehandeling; gecomb. toevoer/afvoer, verwarmen/koelen/bevochtigen/wtw, 80.000-100.000 m³/h, binnen-unit diversen vervangen | luchtbehandeling; gecomb. toevoer/afvoer, verwarmen/koelen/bevochtigen/wtw, 80.000-100.000 m³/h, binnen-unit diversen
|  | 57.71.28 x001 33 | 57 | luchtbehandeling; | gecomb. toevoer/afvoer, verwarmen/koelen/bevochtigen/wtw, 80.000-100.000 m³/h, binnen-unit | diversen | reviseren | stuks | 25 | Werktuigbouwkundig | luchtbehandeling; gecomb. toevoer/afvoer, verwarmen/koelen/bevochtigen/wtw, 80.000-100.000 m³/h, binnen-unit diversen reviseren | luchtbehandeling; gecomb. toevoer/afvoer, verwarmen/koelen/bevochtigen/wtw, 80.000-100.000 m³/h, binnen-unit diversen
|  | 58.10.00 x001 13 | 58 | regeling klimaat en sanitair; | algemeen | diversen | vervangen | post | 20 | Werktuigbouwkundig | regeling klimaat en sanitair; algemeen diversen vervangen | regeling klimaat en sanitair; algemeen diversen
|  | 58.10.00 x001 14 | 58 | regeling klimaat en sanitair; | algemeen | diversen | gedeeltelijk vervangen | post | 20 | Werktuigbouwkundig | regeling klimaat en sanitair; algemeen diversen gedeeltelijk vervangen | regeling klimaat en sanitair; algemeen diversen
|  | 58.10.00 x001 36 | 58 | regeling klimaat en sanitair; | algemeen | diversen | uitbreiden | post | 0 | Werktuigbouwkundig | regeling klimaat en sanitair; algemeen diversen uitbreiden | regeling klimaat en sanitair; algemeen diversen
|  | 58.10.00 x001 46 | 58 | regeling klimaat en sanitair; | algemeen | diversen | onderhoudscontract | post | 1 | Werktuigbouwkundig | regeling klimaat en sanitair; algemeen diversen onderhoudscontract | regeling klimaat en sanitair; algemeen diversen
|  | 58.10.00 x001 49 | 58 | regeling klimaat en sanitair; | algemeen | diversen | uitgebreid onderhoud | post | 20 | Werktuigbouwkundig | regeling klimaat en sanitair; algemeen diversen uitgebreid onderhoud | regeling klimaat en sanitair; algemeen diversen
|  | 58.10.00 x001 50 | 58 | regeling klimaat en sanitair; | algemeen | diversen | onderhouden | post | 1 | Werktuigbouwkundig | regeling klimaat en sanitair; algemeen diversen onderhouden | regeling klimaat en sanitair; algemeen diversen
|  | 58.10.10 x001 13 | 58 | regeling klimaat en sanitair; | regelkast | diversen | vervangen | post | 20 | Werktuigbouwkundig | regeling klimaat en sanitair; regelkast diversen vervangen | regeling klimaat en sanitair; regelkast diversen
|  | 58.10.10 x001 13c | 58 | regeling klimaat en sanitair; | regelkast | diversen | vervangen | stuks | 20 | Werktuigbouwkundig | regeling klimaat en sanitair; regelkast diversen vervangen | regeling klimaat en sanitair; regelkast diversen
|  | 58.10.10 x001 13e | 58 | regeling klimaat en sanitair; | regelkast | diversen | vervangen | m2 bvo | 20 | Werktuigbouwkundig | regeling klimaat en sanitair; regelkast diversen vervangen | regeling klimaat en sanitair; regelkast diversen
|  | 58.10.10 x001 13p | 58 | regeling klimaat en sanitair; | regelkast | diversen | vervangen | stuks | 25 | Werktuigbouwkundig | regeling klimaat en sanitair; regelkast diversen vervangen | regeling klimaat en sanitair; regelkast diversen
|  | 58.10.10 x001 14 | 58 | regeling klimaat en sanitair; | regelkast | diversen | gedeeltelijk vervangen | stuks | 10 | Werktuigbouwkundig | regeling klimaat en sanitair; regelkast diversen gedeeltelijk vervangen | regeling klimaat en sanitair; regelkast diversen
|  | 58.10.10 x001 14e | 58 | regeling klimaat en sanitair; | regelkast | diversen | gedeeltelijk vervangen | m2 bvo | 10 | Werktuigbouwkundig | regeling klimaat en sanitair; regelkast diversen gedeeltelijk vervangen | regeling klimaat en sanitair; regelkast diversen
|  | 58.10.10 x001 50 | 58 | regeling klimaat en sanitair; | regelkast | diversen | onderhouden | post | 1 | Werktuigbouwkundig | regeling klimaat en sanitair; regelkast diversen onderhouden | regeling klimaat en sanitair; regelkast diversen
|  | 58.10.10 x001 50f | 58 | regeling klimaat en sanitair; | regelkast | diversen | onderhouden | m2 bvo | 1 | Werktuigbouwkundig | regeling klimaat en sanitair; regelkast diversen onderhouden | regeling klimaat en sanitair; regelkast diversen
|  | 58.10.10 x001 75 | 58 | regeling klimaat en sanitair; | regelkast | diversen | herschilderbeurt exterieur | stuks | 10 | Bouwkundig | regeling klimaat en sanitair; regelkast diversen herschilderbeurt exterieur | regeling klimaat en sanitair; regelkast diversen
|  | 58.10.12 x001 13 | 58 | regeling klimaat en sanitair; | regelkast | diversen | vervangen | post | 20 | Werktuigbouwkundig | regeling klimaat en sanitair; regelkast diversen vervangen | regeling klimaat en sanitair; regelkast diversen
|  | 58.10.12 x001 50 | 58 | regeling klimaat en sanitair; | regelkast | diversen | onderhouden | post | 1 | Werktuigbouwkundig | regeling klimaat en sanitair; regelkast diversen onderhouden | regeling klimaat en sanitair; regelkast diversen
|  | 58.11.00 x001 13 | 58 | regeling klimaat en sanitair; | specifieke regeling | diversen | vervangen | stuks | 20 | Werktuigbouwkundig | regeling klimaat en sanitair; specifieke regeling diversen vervangen | regeling klimaat en sanitair; specifieke regeling diversen
|  | 58.11.00 x001 50 | 58 | regeling klimaat en sanitair; | specifieke regeling | diversen | onderhouden | stuks | 1 | Werktuigbouwkundig | regeling klimaat en sanitair; specifieke regeling diversen onderhouden | regeling klimaat en sanitair; specifieke regeling diversen
|  | 58.11.05 x001 13 | 58 | regeling klimaat en sanitair; | specifieke regeling | diversen | vervangen | stuks | 10 | Werktuigbouwkundig | regeling klimaat en sanitair; specifieke regeling diversen vervangen | regeling klimaat en sanitair; specifieke regeling diversen
|  | 58.11.05 x001 13p | 58 | regeling klimaat en sanitair; | specifieke regeling | diversen | vervangen | stuks | 5 | Werktuigbouwkundig | regeling klimaat en sanitair; specifieke regeling diversen vervangen | regeling klimaat en sanitair; specifieke regeling diversen
|  | 58.11.05 x001 20 | 58 | regeling klimaat en sanitair; | specifieke regeling | diversen | aanbrengen | stuks | 10 | Werktuigbouwkundig | regeling klimaat en sanitair; specifieke regeling diversen aanbrengen | regeling klimaat en sanitair; specifieke regeling diversen
|  | 58.11.05 x001 50 | 58 | regeling klimaat en sanitair; | specifieke regeling | diversen | onderhouden | stuks | 1 | Werktuigbouwkundig | regeling klimaat en sanitair; specifieke regeling diversen onderhouden | regeling klimaat en sanitair; specifieke regeling diversen
|  | 58.11.06 x001 13 | 58 | regeling klimaat en sanitair; | optimalisering | diversen | vervangen | stuks | 30 | Werktuigbouwkundig | regeling klimaat en sanitair; optimalisering diversen vervangen | regeling klimaat en sanitair; optimalisering diversen
|  | 58.11.06 x001 20 | 58 | regeling klimaat en sanitair; | optimalisering | diversen | aanbrengen | stuks | 30 | Werktuigbouwkundig | regeling klimaat en sanitair; optimalisering diversen aanbrengen | regeling klimaat en sanitair; optimalisering diversen
|  | 58.11.07 x001 13 | 58 | regeling klimaat en sanitair; | temperatuur opnemer | diversen | vervangen | stuks | 10 | Werktuigbouwkundig | regeling klimaat en sanitair; temperatuur opnemer diversen vervangen | regeling klimaat en sanitair; temperatuur opnemer diversen
|  | 58.11.10 x001 13 | 58 | regeling klimaat en sanitair; | kamerthermostaat | diversen | vervangen | stuks | 20 | Werktuigbouwkundig | regeling klimaat en sanitair; kamerthermostaat diversen vervangen | regeling klimaat en sanitair; kamerthermostaat diversen
|  | 58.11.10 x001 20 | 58 | regeling klimaat en sanitair; | kamerthermostaat | diversen | aanbrengen | stuks | 0 | Werktuigbouwkundig | regeling klimaat en sanitair; kamerthermostaat diversen aanbrengen | regeling klimaat en sanitair; kamerthermostaat diversen
|  | 58.21.20 x001 13 | 58 | regeling klimaat en sanitair; | drukverschilregeling | diversen | vervangen | stuks | 20 | Werktuigbouwkundig | regeling klimaat en sanitair; drukverschilregeling diversen vervangen | regeling klimaat en sanitair; drukverschilregeling diversen
|  | 58.21.20 x001 50 | 58 | regeling klimaat en sanitair; | drukverschilregeling | diversen | onderhouden | stuks | 1 | Werktuigbouwkundig | regeling klimaat en sanitair; drukverschilregeling diversen onderhouden | regeling klimaat en sanitair; drukverschilregeling diversen
|  | 59.00.00 h210 75d | 59 | installaties; | diverse | verzinkt staal | herschilderbeurt exterieur | post | 8 | Bouwkundig | installaties; diverse verzinkt staal herschilderbeurt exterieur | installaties; diverse verzinkt staal
|  | 59.00.00 h210 85d | 59 | installaties; | diverse | verzinkt staal | herschilderbeurt interieur | post | 8 | Bouwkundig | installaties; diverse verzinkt staal herschilderbeurt interieur | installaties; diverse verzinkt staal
|  | 59.10.10 x001 20 | 59 | installaties; | bouwkundige voorzieningen | diversen | aanbrengen | post | 0 | Elektrotechnisch | installaties; bouwkundige voorzieningen diversen aanbrengen | installaties; bouwkundige voorzieningen diversen
|  | 61.00.00 x001 46 | 61 | centrale elektrotechnische voorzieningen; | algemeen | diversen | onderhoudscontract | post | 1 | Elektrotechnisch | centrale elektrotechnische voorzieningen; algemeen diversen onderhoudscontract | centrale elektrotechnische voorzieningen; algemeen diversen
|  | 61.00.10 x001 15 | 61 | centrale elektrotechnische voorzieningen; | inspectie volgens NEN 3140 | diversen | repareren | post | 0 | Elektrotechnisch | centrale elektrotechnische voorzieningen; inspectie volgens NEN 3140 diversen repareren | centrale elektrotechnische voorzieningen; inspectie volgens NEN 3140 diversen
|  | 61.00.10 x001 15 e | 61 | centrale elektrotechnische voorzieningen; | inspectie volgens NEN 3140 | diversen | repareren | m2 bvo | 0 | Elektrotechnisch | centrale elektrotechnische voorzieningen; inspectie volgens NEN 3140 diversen repareren | centrale elektrotechnische voorzieningen; inspectie volgens NEN 3140 diversen
|  | 61.00.10 x001 46 | 61 | centrale elektrotechnische voorzieningen; | inspectie volgens NEN 3140 | diversen | onderhoudscontract | post | 1 | Elektrotechnisch | centrale elektrotechnische voorzieningen; inspectie volgens NEN 3140 diversen onderhoudscontract | centrale elektrotechnische voorzieningen; inspectie volgens NEN 3140 diversen
|  | 61.00.10 x001 68 | 61 | centrale elektrotechnische voorzieningen; | inspectie volgens NEN 3140 | diversen | inspecteren/controleren | post | 5 | Elektrotechnisch | centrale elektrotechnische voorzieningen; inspectie volgens NEN 3140 diversen inspecteren/controleren | centrale elektrotechnische voorzieningen; inspectie volgens NEN 3140 diversen
|  | 61.00.10 x001 68p | 61 | centrale elektrotechnische voorzieningen; | inspectie volgens NEN 3140 | diversen | inspecteren/controleren | m2 bvo | 5 | Elektrotechnisch | centrale elektrotechnische voorzieningen; inspectie volgens NEN 3140 diversen inspecteren/controleren | centrale elektrotechnische voorzieningen; inspectie volgens NEN 3140 diversen
|  | 61.00.11 x001 15 | 61 | centrale elektrotechnische voorzieningen; | inspectie volgens NEN 3140 (losse toestellen) | diversen | repareren | post | 5 | Elektrotechnisch | centrale elektrotechnische voorzieningen; inspectie volgens NEN 3140 (losse toestellen) diversen repareren | centrale elektrotechnische voorzieningen; inspectie volgens NEN 3140 (losse toestellen) diversen
|  | 61.00.11 x001 68 | 61 | centrale elektrotechnische voorzieningen; | inspectie volgens NEN 3140 (losse toestellen) | diversen | inspecteren/controleren | post | 5 | Elektrotechnisch | centrale elektrotechnische voorzieningen; inspectie volgens NEN 3140 (losse toestellen) diversen inspecteren/controleren | centrale elektrotechnische voorzieningen; inspectie volgens NEN 3140 (losse toestellen) diversen
|  | 61.00.20 x001 13 | 61 | centrale elektrotechnische voorzieningen; | zonnepaneel | diversen | vervangen | stuks | 30 | Elektrotechnisch | centrale elektrotechnische voorzieningen; zonnepaneel diversen vervangen | centrale elektrotechnische voorzieningen; zonnepaneel diversen
|  | 61.00.20 x001 20 | 61 | centrale elektrotechnische voorzieningen; | zonnepaneel | diversen | aanbrengen | stuks | 30 | Elektrotechnisch | centrale elektrotechnische voorzieningen; zonnepaneel diversen aanbrengen | centrale elektrotechnische voorzieningen; zonnepaneel diversen
|  | 61.00.21 x001 20 | 61 | centrale elektrotechnische voorzieningen; | constructie voor hellend dak | diversen | aanbrengen | stuks | 30 | Elektrotechnisch | centrale elektrotechnische voorzieningen; constructie voor hellend dak diversen aanbrengen | centrale elektrotechnische voorzieningen; constructie voor hellend dak diversen
|  | 61.00.22 x001 20 | 61 | centrale elektrotechnische voorzieningen; | constructie voor plat dak | diversen | aanbrengen | stuks | 30 | Elektrotechnisch | centrale elektrotechnische voorzieningen; constructie voor plat dak diversen aanbrengen | centrale elektrotechnische voorzieningen; constructie voor plat dak diversen
|  | 61.00.23 x001 13 | 61 | centrale elektrotechnische voorzieningen; | PV omvormer | diversen | vervangen | stuks | 15 | Elektrotechnisch | centrale elektrotechnische voorzieningen; PV omvormer diversen vervangen | centrale elektrotechnische voorzieningen; PV omvormer diversen
|  | 61.00.23 x001 20 | 61 | centrale elektrotechnische voorzieningen; | PV omvormer | diversen | aanbrengen | stuks | 15 | Elektrotechnisch | centrale elektrotechnische voorzieningen; PV omvormer diversen aanbrengen | centrale elektrotechnische voorzieningen; PV omvormer diversen
|  | 61.00.24 x001 13 | 61 | centrale elektrotechnische voorzieningen; | PV omvormer, 1000 W | diversen | vervangen | stuks | 15 | Elektrotechnisch | centrale elektrotechnische voorzieningen; PV omvormer, 1000 W diversen vervangen | centrale elektrotechnische voorzieningen; PV omvormer, 1000 W diversen
|  | 61.00.24 x001 20 | 61 | centrale elektrotechnische voorzieningen; | PV omvormer, 1000 W | diversen | aanbrengen | stuks | 15 | Elektrotechnisch | centrale elektrotechnische voorzieningen; PV omvormer, 1000 W diversen aanbrengen | centrale elektrotechnische voorzieningen; PV omvormer, 1000 W diversen
|  | 61.00.25 x001 13 | 61 | centrale elektrotechnische voorzieningen; | PV omvormer, 2000 W | diversen | vervangen | stuks | 15 | Elektrotechnisch | centrale elektrotechnische voorzieningen; PV omvormer, 2000 W diversen vervangen | centrale elektrotechnische voorzieningen; PV omvormer, 2000 W diversen
|  | 61.00.25 x001 20 | 61 | centrale elektrotechnische voorzieningen; | PV omvormer, 2000 W | diversen | aanbrengen | stuks | 15 | Elektrotechnisch | centrale elektrotechnische voorzieningen; PV omvormer, 2000 W diversen aanbrengen | centrale elektrotechnische voorzieningen; PV omvormer, 2000 W diversen
|  | 61.00.26 x001 13 | 61 | centrale elektrotechnische voorzieningen; | PV omvormer, 3000 W | diversen | vervangen | stuks | 15 | Elektrotechnisch | centrale elektrotechnische voorzieningen; PV omvormer, 3000 W diversen vervangen | centrale elektrotechnische voorzieningen; PV omvormer, 3000 W diversen
|  | 61.00.26 x001 20 | 61 | centrale elektrotechnische voorzieningen; | PV omvormer, 3000 W | diversen | aanbrengen | stuks | 15 | Elektrotechnisch | centrale elektrotechnische voorzieningen; PV omvormer, 3000 W diversen aanbrengen | centrale elektrotechnische voorzieningen; PV omvormer, 3000 W diversen
|  | 61.00.27 x001 13 | 61 | centrale elektrotechnische voorzieningen; | PV omvormer, 4000 W | diversen | vervangen | stuks | 15 | Elektrotechnisch | centrale elektrotechnische voorzieningen; PV omvormer, 4000 W diversen vervangen | centrale elektrotechnische voorzieningen; PV omvormer, 4000 W diversen
|  | 61.00.27 x001 20 | 61 | centrale elektrotechnische voorzieningen; | PV omvormer, 4000 W | diversen | aanbrengen | stuks | 15 | Elektrotechnisch | centrale elektrotechnische voorzieningen; PV omvormer, 4000 W diversen aanbrengen | centrale elektrotechnische voorzieningen; PV omvormer, 4000 W diversen
|  | 61.00.28 x001 13 | 61 | centrale elektrotechnische voorzieningen; | PV omvormer, 5000 W | diversen | vervangen | stuks | 15 | Elektrotechnisch | centrale elektrotechnische voorzieningen; PV omvormer, 5000 W diversen vervangen | centrale elektrotechnische voorzieningen; PV omvormer, 5000 W diversen
|  | 61.00.28 x001 20 | 61 | centrale elektrotechnische voorzieningen; | PV omvormer, 5000 W | diversen | aanbrengen | stuks | 15 | Elektrotechnisch | centrale elektrotechnische voorzieningen; PV omvormer, 5000 W diversen aanbrengen | centrale elektrotechnische voorzieningen; PV omvormer, 5000 W diversen
|  | 61.10.00 x001 01 | 61 | centrale elektrotechnische voorzieningen; | noodstroomvoorziening algemeen | diversen | slopen en afvoeren | post | 0 | Elektrotechnisch | centrale elektrotechnische voorzieningen; noodstroomvoorziening algemeen diversen slopen en afvoeren | centrale elektrotechnische voorzieningen; noodstroomvoorziening algemeen diversen
|  | 61.10.00 x001 13 | 61 | centrale elektrotechnische voorzieningen; | noodstroomvoorziening algemeen | diversen | vervangen | stuks | 25 | Elektrotechnisch | centrale elektrotechnische voorzieningen; noodstroomvoorziening algemeen diversen vervangen | centrale elektrotechnische voorzieningen; noodstroomvoorziening algemeen diversen
|  | 61.10.00 x001 14 | 61 | centrale elektrotechnische voorzieningen; | noodstroomvoorziening algemeen | diversen | gedeeltelijk vervangen | stuks | 10 | Elektrotechnisch | centrale elektrotechnische voorzieningen; noodstroomvoorziening algemeen diversen gedeeltelijk vervangen | centrale elektrotechnische voorzieningen; noodstroomvoorziening algemeen diversen
|  | 61.10.00 x001 33 | 61 | centrale elektrotechnische voorzieningen; | noodstroomvoorziening algemeen | diversen | reviseren | stuks | 5 | Elektrotechnisch | centrale elektrotechnische voorzieningen; noodstroomvoorziening algemeen diversen reviseren | centrale elektrotechnische voorzieningen; noodstroomvoorziening algemeen diversen
|  | 61.10.00 x001 46 | 61 | centrale elektrotechnische voorzieningen; | noodstroomvoorziening algemeen | diversen | onderhoudscontract | post | 1 | Elektrotechnisch | centrale elektrotechnische voorzieningen; noodstroomvoorziening algemeen diversen onderhoudscontract | centrale elektrotechnische voorzieningen; noodstroomvoorziening algemeen diversen
|  | 61.10.00 x001 50 | 61 | centrale elektrotechnische voorzieningen; | noodstroomvoorziening algemeen | diversen | onderhouden | stuks | 1 | Elektrotechnisch | centrale elektrotechnische voorzieningen; noodstroomvoorziening algemeen diversen onderhouden | centrale elektrotechnische voorzieningen; noodstroomvoorziening algemeen diversen
|  | 61.10.10 x001 13 | 61 | centrale elektrotechnische voorzieningen; | olietank noodstroomvoorziening | diversen | vervangen | stuks | 25 | Elektrotechnisch | centrale elektrotechnische voorzieningen; olietank noodstroomvoorziening diversen vervangen | centrale elektrotechnische voorzieningen; olietank noodstroomvoorziening diversen
|  | 61.10.10 x001 50 | 61 | centrale elektrotechnische voorzieningen; | olietank noodstroomvoorziening | diversen | onderhouden | post | 1 | Elektrotechnisch | centrale elektrotechnische voorzieningen; olietank noodstroomvoorziening diversen onderhouden | centrale elektrotechnische voorzieningen; olietank noodstroomvoorziening diversen
|  | 61.10.11 x001 13 | 61 | centrale elektrotechnische voorzieningen; | olietank noodstroomvoorziening, diesel | diversen | vervangen | liter | 4 | Elektrotechnisch | centrale elektrotechnische voorzieningen; olietank noodstroomvoorziening, diesel diversen vervangen | centrale elektrotechnische voorzieningen; olietank noodstroomvoorziening, diesel diversen
|  | 61.11.00 x001 13 | 61 | centrale elektrotechnische voorzieningen; | noodstroomaggregaat (eigen elektriciteitsopwekking) | diversen | vervangen | stuks | 25 | Elektrotechnisch | centrale elektrotechnische voorzieningen; noodstroomaggregaat (eigen elektriciteitsopwekking) diversen vervangen | centrale elektrotechnische voorzieningen; noodstroomaggregaat (eigen elektriciteitsopwekking) diversen
|  | 61.11.00 x001 14 | 61 | centrale elektrotechnische voorzieningen; | noodstroomaggregaat (eigen elektriciteitsopwekking) | diversen | gedeeltelijk vervangen | stuks | 10 | Elektrotechnisch | centrale elektrotechnische voorzieningen; noodstroomaggregaat (eigen elektriciteitsopwekking) diversen gedeeltelijk vervangen | centrale elektrotechnische voorzieningen; noodstroomaggregaat (eigen elektriciteitsopwekking) diversen
|  | 61.11.00 x001 50 | 61 | centrale elektrotechnische voorzieningen; | noodstroomaggregaat (eigen elektriciteitsopwekking) | diversen | onderhouden | stuks | 1 | Elektrotechnisch | centrale elektrotechnische voorzieningen; noodstroomaggregaat (eigen elektriciteitsopwekking) diversen onderhouden | centrale elektrotechnische voorzieningen; noodstroomaggregaat (eigen elektriciteitsopwekking) diversen
|  | 61.12.00 x001 13 | 61 | centrale elektrotechnische voorzieningen; | no-break installatie algemeen | diversen | vervangen | post | 12 | Elektrotechnisch | centrale elektrotechnische voorzieningen; no-break installatie algemeen diversen vervangen | centrale elektrotechnische voorzieningen; no-break installatie algemeen diversen
|  | 61.12.00 x001 13p | 61 | centrale elektrotechnische voorzieningen; | no-break installatie algemeen | diversen | vervangen | post | 5 | Elektrotechnisch | centrale elektrotechnische voorzieningen; no-break installatie algemeen diversen vervangen | centrale elektrotechnische voorzieningen; no-break installatie algemeen diversen
|  | 61.12.00 x001 46 | 61 | centrale elektrotechnische voorzieningen; | no-break installatie algemeen | diversen | onderhoudscontract | post | 1 | Elektrotechnisch | centrale elektrotechnische voorzieningen; no-break installatie algemeen diversen onderhoudscontract | centrale elektrotechnische voorzieningen; no-break installatie algemeen diversen
|  | 61.12.00 x001 50 | 61 | centrale elektrotechnische voorzieningen; | no-break installatie algemeen | diversen | onderhouden | post | 1 | Elektrotechnisch | centrale elektrotechnische voorzieningen; no-break installatie algemeen diversen onderhouden | centrale elektrotechnische voorzieningen; no-break installatie algemeen diversen
|  | 61.30.00 x001 32 | 61 | centrale elektrotechnische voorzieningen; | kanalisatie algemeen | diversen | gedeeltelijk renoveren | post | 0 | Elektrotechnisch | centrale elektrotechnische voorzieningen; kanalisatie algemeen diversen gedeeltelijk renoveren | centrale elektrotechnische voorzieningen; kanalisatie algemeen diversen
|  | 61.30.00 x001 50 | 61 | centrale elektrotechnische voorzieningen; | kanalisatie algemeen | diversen | onderhouden | post | 1 | Elektrotechnisch | centrale elektrotechnische voorzieningen; kanalisatie algemeen diversen onderhouden | centrale elektrotechnische voorzieningen; kanalisatie algemeen diversen
|  | 61.40.00 x001 13 | 61 | centrale elektrotechnische voorzieningen; | hoogspanning, algemeen | diversen | vervangen | stuks | 40 | Elektrotechnisch | centrale elektrotechnische voorzieningen; hoogspanning, algemeen diversen vervangen | centrale elektrotechnische voorzieningen; hoogspanning, algemeen diversen
|  | 61.40.00 x001 43 | 61 | centrale elektrotechnische voorzieningen; | hoogspanning, algemeen | diversen | huurprijs | post | 1 | Elektrotechnisch | centrale elektrotechnische voorzieningen; hoogspanning, algemeen diversen huurprijs | centrale elektrotechnische voorzieningen; hoogspanning, algemeen diversen
|  | 61.40.00 x001 46 | 61 | centrale elektrotechnische voorzieningen; | hoogspanning, algemeen | diversen | onderhoudscontract | post | 1 | Elektrotechnisch | centrale elektrotechnische voorzieningen; hoogspanning, algemeen diversen onderhoudscontract | centrale elektrotechnische voorzieningen; hoogspanning, algemeen diversen
|  | 61.40.00 x001 50 | 61 | centrale elektrotechnische voorzieningen; | hoogspanning, algemeen | diversen | onderhouden | stuks | 1 | Elektrotechnisch | centrale elektrotechnische voorzieningen; hoogspanning, algemeen diversen onderhouden | centrale elektrotechnische voorzieningen; hoogspanning, algemeen diversen
|  | 61.40.10 x001 13 | 61 | centrale elektrotechnische voorzieningen; | hoogspanning, verdeler | diversen | vervangen | post | 25 | Elektrotechnisch | centrale elektrotechnische voorzieningen; hoogspanning, verdeler diversen vervangen | centrale elektrotechnische voorzieningen; hoogspanning, verdeler diversen
|  | 61.40.10 x001 50 | 61 | centrale elektrotechnische voorzieningen; | hoogspanning, verdeler | diversen | onderhouden | post | 1 | Elektrotechnisch | centrale elektrotechnische voorzieningen; hoogspanning, verdeler diversen onderhouden | centrale elektrotechnische voorzieningen; hoogspanning, verdeler diversen
|  | 61.40.20 x001 13 | 61 | centrale elektrotechnische voorzieningen; | hoogspanning, trafo | diversen | vervangen | post | 25 | Elektrotechnisch | centrale elektrotechnische voorzieningen; hoogspanning, trafo diversen vervangen | centrale elektrotechnische voorzieningen; hoogspanning, trafo diversen
|  | 61.40.20 x001 50 | 61 | centrale elektrotechnische voorzieningen; | hoogspanning, trafo | diversen | onderhouden | post | 1 | Elektrotechnisch | centrale elektrotechnische voorzieningen; hoogspanning, trafo diversen onderhouden | centrale elektrotechnische voorzieningen; hoogspanning, trafo diversen
|  | 61.40.22 x001 13 | 61 | centrale elektrotechnische voorzieningen; | hoogspanning, trafo 100 kVA | diversen | vervangen | stuks | 1 | Elektrotechnisch | centrale elektrotechnische voorzieningen; hoogspanning, trafo 100 kVA diversen vervangen | centrale elektrotechnische voorzieningen; hoogspanning, trafo 100 kVA diversen
|  | 61.40.22 x001 50 | 61 | centrale elektrotechnische voorzieningen; | hoogspanning, trafo 100 kVA | diversen | onderhouden | stuks | 1 | Elektrotechnisch | centrale elektrotechnische voorzieningen; hoogspanning, trafo 100 kVA diversen onderhouden | centrale elektrotechnische voorzieningen; hoogspanning, trafo 100 kVA diversen
|  | 61.40.24 x001 13 | 61 | centrale elektrotechnische voorzieningen; | hoogspanning, trafo 250 kVA | diversen | vervangen | stuks | 25 | Elektrotechnisch | centrale elektrotechnische voorzieningen; hoogspanning, trafo 250 kVA diversen vervangen | centrale elektrotechnische voorzieningen; hoogspanning, trafo 250 kVA diversen
|  | 61.40.24 x001 50 | 61 | centrale elektrotechnische voorzieningen; | hoogspanning, trafo 250 kVA | diversen | onderhouden | stuks | 1 | Elektrotechnisch | centrale elektrotechnische voorzieningen; hoogspanning, trafo 250 kVA diversen onderhouden | centrale elektrotechnische voorzieningen; hoogspanning, trafo 250 kVA diversen
|  | 61.40.25 x001 13 | 61 | centrale elektrotechnische voorzieningen; | hoogspanning, trafo 400 kVA | diversen | vervangen | stuks | 25 | Elektrotechnisch | centrale elektrotechnische voorzieningen; hoogspanning, trafo 400 kVA diversen vervangen | centrale elektrotechnische voorzieningen; hoogspanning, trafo 400 kVA diversen
|  | 61.40.25 x001 50 | 61 | centrale elektrotechnische voorzieningen; | hoogspanning, trafo 400 kVA | diversen | onderhouden | stuks | 1 | Elektrotechnisch | centrale elektrotechnische voorzieningen; hoogspanning, trafo 400 kVA diversen onderhouden | centrale elektrotechnische voorzieningen; hoogspanning, trafo 400 kVA diversen
|  | 61.40.26 x001 13 | 61 | centrale elektrotechnische voorzieningen; | hoogspanning, trafo 630 kVA | diversen | vervangen | stuks | 25 | Elektrotechnisch | centrale elektrotechnische voorzieningen; hoogspanning, trafo 630 kVA diversen vervangen | centrale elektrotechnische voorzieningen; hoogspanning, trafo 630 kVA diversen
|  | 61.40.26 x001 50 | 61 | centrale elektrotechnische voorzieningen; | hoogspanning, trafo 630 kVA | diversen | onderhouden | stuks | 1 | Elektrotechnisch | centrale elektrotechnische voorzieningen; hoogspanning, trafo 630 kVA diversen onderhouden | centrale elektrotechnische voorzieningen; hoogspanning, trafo 630 kVA diversen
|  | 61.40.27 x001 13 | 61 | centrale elektrotechnische voorzieningen; | hoogspanning, trafo 1000 kVA | diversen | vervangen | stuks | 25 | Elektrotechnisch | centrale elektrotechnische voorzieningen; hoogspanning, trafo 1000 kVA diversen vervangen | centrale elektrotechnische voorzieningen; hoogspanning, trafo 1000 kVA diversen
|  | 61.40.27 x001 50 | 61 | centrale elektrotechnische voorzieningen; | hoogspanning, trafo 1000 kVA | diversen | onderhouden | stuks | 1 | Elektrotechnisch | centrale elektrotechnische voorzieningen; hoogspanning, trafo 1000 kVA diversen onderhouden | centrale elektrotechnische voorzieningen; hoogspanning, trafo 1000 kVA diversen
|  | 61.50.00 x001 01 | 61 | centrale elektrotechnische voorzieningen; | laagspanning, algemeen | diversen | slopen en afvoeren | post | 0 | Elektrotechnisch | centrale elektrotechnische voorzieningen; laagspanning, algemeen diversen slopen en afvoeren | centrale elektrotechnische voorzieningen; laagspanning, algemeen diversen
|  | 61.50.00 x001 13 | 61 | centrale elektrotechnische voorzieningen; | laagspanning, algemeen | diversen | vervangen | stuks | 25 | Elektrotechnisch | centrale elektrotechnische voorzieningen; laagspanning, algemeen diversen vervangen | centrale elektrotechnische voorzieningen; laagspanning, algemeen diversen
|  | 61.50.00 x001 13e | 61 | centrale elektrotechnische voorzieningen; | laagspanning, algemeen | diversen | vervangen | m² BVO | 25 | Elektrotechnisch | centrale elektrotechnische voorzieningen; laagspanning, algemeen diversen vervangen | centrale elektrotechnische voorzieningen; laagspanning, algemeen diversen
|  | 61.50.00 x001 13p | 61 | centrale elektrotechnische voorzieningen; | laagspanning, algemeen | diversen | vervangen | m² BVO | 3 | Elektrotechnisch | centrale elektrotechnische voorzieningen; laagspanning, algemeen diversen vervangen | centrale elektrotechnische voorzieningen; laagspanning, algemeen diversen
|  | 61.50.00 x001 14 | 61 | centrale elektrotechnische voorzieningen; | laagspanning, algemeen | diversen | gedeeltelijk vervangen | post | 0 | Elektrotechnisch | centrale elektrotechnische voorzieningen; laagspanning, algemeen diversen gedeeltelijk vervangen | centrale elektrotechnische voorzieningen; laagspanning, algemeen diversen
|  | 61.50.00 x001 14p | 61 | centrale elektrotechnische voorzieningen; | laagspanning, algemeen | diversen | gedeeltelijk vervangen | post | 1 | Elektrotechnisch | centrale elektrotechnische voorzieningen; laagspanning, algemeen diversen gedeeltelijk vervangen | centrale elektrotechnische voorzieningen; laagspanning, algemeen diversen
|  | 61.50.00 x001 20 | 61 | centrale elektrotechnische voorzieningen; | laagspanning, algemeen | diversen | aanbrengen | post | 0 | Elektrotechnisch | centrale elektrotechnische voorzieningen; laagspanning, algemeen diversen aanbrengen | centrale elektrotechnische voorzieningen; laagspanning, algemeen diversen
|  | 61.50.00 x001 50 | 61 | centrale elektrotechnische voorzieningen; | laagspanning, algemeen | diversen | onderhouden | m² BVO | 1 | Elektrotechnisch | centrale elektrotechnische voorzieningen; laagspanning, algemeen diversen onderhouden | centrale elektrotechnische voorzieningen; laagspanning, algemeen diversen
|  | 61.50.10 x001 01 | 61 | centrale elektrotechnische voorzieningen; | laagspanningsverdeler | diversen | slopen en afvoeren | post | 0 | Elektrotechnisch | centrale elektrotechnische voorzieningen; laagspanningsverdeler diversen slopen en afvoeren | centrale elektrotechnische voorzieningen; laagspanningsverdeler diversen
|  | 61.50.10 x001 13 | 61 | centrale elektrotechnische voorzieningen; | laagspanning, hoofdverdeelkast | diversen | vervangen | post | 35 | Elektrotechnisch | centrale elektrotechnische voorzieningen; laagspanning, hoofdverdeelkast diversen vervangen | centrale elektrotechnische voorzieningen; laagspanning, hoofdverdeelkast diversen
|  | 61.50.10 x001 14 | 61 | centrale elektrotechnische voorzieningen; | laagspanning, hoofdverdeelkast | diversen | gedeeltelijk vervangen | stuks | 10 | Elektrotechnisch | centrale elektrotechnische voorzieningen; laagspanning, hoofdverdeelkast diversen gedeeltelijk vervangen | centrale elektrotechnische voorzieningen; laagspanning, hoofdverdeelkast diversen
|  | 61.50.10 x001 15 | 61 | centrale elektrotechnische voorzieningen; | laagspanning, hoofdverdeelkast | diversen | repareren | stuks | 0 | Elektrotechnisch | centrale elektrotechnische voorzieningen; laagspanning, hoofdverdeelkast diversen repareren | centrale elektrotechnische voorzieningen; laagspanning, hoofdverdeelkast diversen
|  | 61.50.10 x001 46 | 61 | centrale elektrotechnische voorzieningen; | laagspanningsverdeler | diversen | onderhoudscontract | post | 1 | Elektrotechnisch | centrale elektrotechnische voorzieningen; laagspanningsverdeler diversen onderhoudscontract | centrale elektrotechnische voorzieningen; laagspanningsverdeler diversen
|  | 61.50.10 x001 50 | 61 | centrale elektrotechnische voorzieningen; | laagspanningsverdeler | diversen | onderhouden | post | 1 | Elektrotechnisch | centrale elektrotechnische voorzieningen; laagspanningsverdeler diversen onderhouden | centrale elektrotechnische voorzieningen; laagspanningsverdeler diversen
|  | 61.50.30 x001 13 | 61 | centrale elektrotechnische voorzieningen; | laagspanning, hoofdverdeelkast, 125A, 3 groepen | diversen | vervangen | stuks | 35 | Elektrotechnisch | centrale elektrotechnische voorzieningen; laagspanning, hoofdverdeelkast, 125A, 3 groepen diversen vervangen | centrale elektrotechnische voorzieningen; laagspanning, hoofdverdeelkast, 125A, 3 groepen diversen
|  | 61.50.31 x001 13 | 61 | centrale elektrotechnische voorzieningen; | laagspanning, hoofdverdeelkast, 125A, 6 groepen | diversen | vervangen | stuks | 35 | Elektrotechnisch | centrale elektrotechnische voorzieningen; laagspanning, hoofdverdeelkast, 125A, 6 groepen diversen vervangen | centrale elektrotechnische voorzieningen; laagspanning, hoofdverdeelkast, 125A, 6 groepen diversen
|  | 61.50.32 x001 13 | 61 | centrale elektrotechnische voorzieningen; | laagspanning, hoofdverdeelkast, 125A, 9 groepen | diversen | vervangen | stuks | 35 | Elektrotechnisch | centrale elektrotechnische voorzieningen; laagspanning, hoofdverdeelkast, 125A, 9 groepen diversen vervangen | centrale elektrotechnische voorzieningen; laagspanning, hoofdverdeelkast, 125A, 9 groepen diversen
|  | 61.50.33 x001 13 | 61 | centrale elektrotechnische voorzieningen; | laagspanning, hoofdverdeelkast, 160A, 12 groepen | diversen | vervangen | stuks | 35 | Elektrotechnisch | centrale elektrotechnische voorzieningen; laagspanning, hoofdverdeelkast, 160A, 12 groepen diversen vervangen | centrale elektrotechnische voorzieningen; laagspanning, hoofdverdeelkast, 160A, 12 groepen diversen
|  | 61.50.34 x001 13 | 61 | centrale elektrotechnische voorzieningen; | laagspanning, hoofdverdeelkast, 160A, 15 groepen | diversen | vervangen | stuks | 35 | Elektrotechnisch | centrale elektrotechnische voorzieningen; laagspanning, hoofdverdeelkast, 160A, 15 groepen diversen vervangen | centrale elektrotechnische voorzieningen; laagspanning, hoofdverdeelkast, 160A, 15 groepen diversen
|  | 61.50.35 x001 13 | 61 | centrale elektrotechnische voorzieningen; | laagspanning, hoofdverdeelkast, 250A, 18 groepen | diversen | vervangen | stuks | 35 | Elektrotechnisch | centrale elektrotechnische voorzieningen; laagspanning, hoofdverdeelkast, 250A, 18 groepen diversen vervangen | centrale elektrotechnische voorzieningen; laagspanning, hoofdverdeelkast, 250A, 18 groepen diversen
|  | 61.50.50 x001 13 | 61 | centrale elektrotechnische voorzieningen; | laagspanning, onderverdeelkast | diversen | vervangen | stuks | 35 | Elektrotechnisch | centrale elektrotechnische voorzieningen; laagspanning, onderverdeelkast diversen vervangen | centrale elektrotechnische voorzieningen; laagspanning, onderverdeelkast diversen
|  | 61.50.50 x001 15 | 61 | centrale elektrotechnische voorzieningen; | laagspanning, onderverdeelkast | diversen | repareren | stuks | 35 | Elektrotechnisch | centrale elektrotechnische voorzieningen; laagspanning, onderverdeelkast diversen repareren | centrale elektrotechnische voorzieningen; laagspanning, onderverdeelkast diversen
|  | 61.60.00 x001 13 | 61 | centrale elektrotechnische voorzieningen; | zeer lage spanning, algemeen | diversen | vervangen | stuks | 15 | Elektrotechnisch | centrale elektrotechnische voorzieningen; zeer lage spanning, algemeen diversen vervangen | centrale elektrotechnische voorzieningen; zeer lage spanning, algemeen diversen
|  | 61.60.00 x001 50 | 61 | centrale elektrotechnische voorzieningen; | zeer lage spanning, algemeen | diversen | onderhouden | stuks | 1 | Elektrotechnisch | centrale elektrotechnische voorzieningen; zeer lage spanning, algemeen diversen onderhouden | centrale elektrotechnische voorzieningen; zeer lage spanning, algemeen diversen
|  | 61.70.00 x001 13 | 61 | centrale elektrotechnische voorzieningen; | bliksemafleiding, algemeen | diversen | vervangen | stuks | 20 | Elektrotechnisch | centrale elektrotechnische voorzieningen; bliksemafleiding, algemeen diversen vervangen | centrale elektrotechnische voorzieningen; bliksemafleiding, algemeen diversen
|  | 61.70.00 x001 13b | 61 | centrale elektrotechnische voorzieningen; | bliksemafleiding, algemeen | diversen | vervangen | m¹ | 20 | Elektrotechnisch | centrale elektrotechnische voorzieningen; bliksemafleiding, algemeen diversen vervangen | centrale elektrotechnische voorzieningen; bliksemafleiding, algemeen diversen
|  | 61.70.00 x001 13e | 61 | centrale elektrotechnische voorzieningen; | bliksemafleiding, algemeen | diversen | vervangen | m2 bvo | 20 | #N/A | centrale elektrotechnische voorzieningen; bliksemafleiding, algemeen diversen vervangen | centrale elektrotechnische voorzieningen; bliksemafleiding, algemeen diversen
|  | 61.70.00 x001 15d | 61 | centrale elektrotechnische voorzieningen; | bliksemafleiding, algemeen | diversen | inspecteren/repareren | post | 1 | Elektrotechnisch | centrale elektrotechnische voorzieningen; bliksemafleiding, algemeen diversen inspecteren/repareren | centrale elektrotechnische voorzieningen; bliksemafleiding, algemeen diversen
|  | 61.70.00 x001 20 | 61 | centrale elektrotechnische voorzieningen; | bliksemafleiding, algemeen | diversen | aanbrengen | m¹ | 20 | Elektrotechnisch | centrale elektrotechnische voorzieningen; bliksemafleiding, algemeen diversen aanbrengen | centrale elektrotechnische voorzieningen; bliksemafleiding, algemeen diversen
|  | 61.70.00 x001 20e | 61 | centrale elektrotechnische voorzieningen; | bliksemafleiding, algemeen | diversen | aanbrengen | m2 bvo | 20 | Elektrotechnisch | centrale elektrotechnische voorzieningen; bliksemafleiding, algemeen diversen aanbrengen | centrale elektrotechnische voorzieningen; bliksemafleiding, algemeen diversen
|  | 61.70.00 x001 46 | 61 | centrale elektrotechnische voorzieningen; | bliksemafleiding, algemeen | diversen | onderhoudscontract | post | 1 | Elektrotechnisch | centrale elektrotechnische voorzieningen; bliksemafleiding, algemeen diversen onderhoudscontract | centrale elektrotechnische voorzieningen; bliksemafleiding, algemeen diversen
|  | 61.70.00 x001 50 | 61 | centrale elektrotechnische voorzieningen; | bliksemafleiding, algemeen | diversen | onderhouden | stuks | 1 | Elektrotechnisch | centrale elektrotechnische voorzieningen; bliksemafleiding, algemeen diversen onderhouden | centrale elektrotechnische voorzieningen; bliksemafleiding, algemeen diversen
|  | 62.20.00 x001 13 | 62 | krachtstroom; | laagspanning, krachtinstallatie, algemeen | diversen | vervangen | stuks | 35 | Elektrotechnisch | krachtstroom; laagspanning, krachtinstallatie, algemeen diversen vervangen | krachtstroom; laagspanning, krachtinstallatie, algemeen diversen
|  | 62.20.00 x001 50 | 62 | krachtstroom; | laagspanning, krachtinstallatie, algemeen | diversen | onderhouden | stuks | 1 | Elektrotechnisch | krachtstroom; laagspanning, krachtinstallatie, algemeen diversen onderhouden | krachtstroom; laagspanning, krachtinstallatie, algemeen diversen
|  | 62.21.10 x001 13 | 62 | krachtstroom; | laagspanning, kabels / leidingwerk, 230 - 400 V | diversen | vervangen | post | 35 | Elektrotechnisch | krachtstroom; laagspanning, kabels / leidingwerk, 230 - 400 V diversen vervangen | krachtstroom; laagspanning, kabels / leidingwerk, 230 - 400 V diversen
|  | 62.21.20 x001 13 | 62 | krachtstroom; | laagspanning, verdeelkasten, 230 - 400 V | diversen | vervangen | stuks | 35 | Elektrotechnisch | krachtstroom; laagspanning, verdeelkasten, 230 - 400 V diversen vervangen | krachtstroom; laagspanning, verdeelkasten, 230 - 400 V diversen
|  | 62.21.21 x001 13 | 62 | krachtstroom; | laagspanning, verdeelkasten, 16A, 3 groepen, 230 - 400 V | diversen | vervangen | stuks | 35 | Elektrotechnisch | krachtstroom; laagspanning, verdeelkasten, 16A, 3 groepen, 230 - 400 V diversen vervangen | krachtstroom; laagspanning, verdeelkasten, 16A, 3 groepen, 230 - 400 V diversen
|  | 62.21.22 x001 13 | 62 | krachtstroom; | laagspanning, verdeelkasten, 16A, 6 groepen, 230 - 400 V | diversen | vervangen | stuks | 35 | Elektrotechnisch | krachtstroom; laagspanning, verdeelkasten, 16A, 6 groepen, 230 - 400 V diversen vervangen | krachtstroom; laagspanning, verdeelkasten, 16A, 6 groepen, 230 - 400 V diversen
|  | 62.21.23 x001 13 | 62 | krachtstroom; | laagspanning, verdeelkasten, 16A, 9 groepen, 230 - 400 V | diversen | vervangen | stuks | 35 | Elektrotechnisch | krachtstroom; laagspanning, verdeelkasten, 16A, 9 groepen, 230 - 400 V diversen vervangen | krachtstroom; laagspanning, verdeelkasten, 16A, 9 groepen, 230 - 400 V diversen
|  | 62.21.24 x001 13 | 62 | krachtstroom; | laagspanning, verdeelkasten, 16A, 12 groepen, 230 - 400 V | diversen | vervangen | stuks | 35 | Elektrotechnisch | krachtstroom; laagspanning, verdeelkasten, 16A, 12 groepen, 230 - 400 V diversen vervangen | krachtstroom; laagspanning, verdeelkasten, 16A, 12 groepen, 230 - 400 V diversen
|  | 62.21.25 x001 13 | 62 | krachtstroom; | laagspanning, verdeelkasten, 16A, 15 groepen, 230 - 400 V | diversen | vervangen | stuks | 35 | Elektrotechnisch | krachtstroom; laagspanning, verdeelkasten, 16A, 15 groepen, 230 - 400 V diversen vervangen | krachtstroom; laagspanning, verdeelkasten, 16A, 15 groepen, 230 - 400 V diversen
|  | 62.21.26 x001 13 | 62 | krachtstroom; | laagspanning, verdeelkasten, 16A, 18 groepen, 230 - 400 V | diversen | vervangen | stuks | 35 | Elektrotechnisch | krachtstroom; laagspanning, verdeelkasten, 16A, 18 groepen, 230 - 400 V diversen vervangen | krachtstroom; laagspanning, verdeelkasten, 16A, 18 groepen, 230 - 400 V diversen
|  | 62.21.30 x001 13 | 62 | krachtstroom; | laagspanning, krachtverdeelkast, 230 - 400 V | diversen | vervangen | stuks | 35 | Elektrotechnisch | krachtstroom; laagspanning, krachtverdeelkast, 230 - 400 V diversen vervangen | krachtstroom; laagspanning, krachtverdeelkast, 230 - 400 V diversen
|  | 62.21.30 x001 50 | 62 | krachtstroom; | laagspanning, krachtverdeelkast, 230 - 400 V | diversen | onderhouden | stuks | 1 | Elektrotechnisch | krachtstroom; laagspanning, krachtverdeelkast, 230 - 400 V diversen onderhouden | krachtstroom; laagspanning, krachtverdeelkast, 230 - 400 V diversen
|  | 62.21.31 x001 13 | 62 | krachtstroom; | laagspanning, krachtverdeelkast, 25A, 4 groepen, 230 - 400 V | diversen | vervangen | stuks | 35 | Elektrotechnisch | krachtstroom; laagspanning, krachtverdeelkast, 25A, 4 groepen, 230 - 400 V diversen vervangen | krachtstroom; laagspanning, krachtverdeelkast, 25A, 4 groepen, 230 - 400 V diversen
|  | 62.21.32 x001 13 | 62 | krachtstroom; | laagspanning, krachtverdeelkast, 63A, 4 groepen, 230 - 400 V | diversen | vervangen | stuks | 35 | Elektrotechnisch | krachtstroom; laagspanning, krachtverdeelkast, 63A, 4 groepen, 230 - 400 V diversen vervangen | krachtstroom; laagspanning, krachtverdeelkast, 63A, 4 groepen, 230 - 400 V diversen
|  | 62.21.33 x001 13 | 62 | krachtstroom; | laagspanning, krachtverdeelkast, 25A, 6 groepen, 230 - 400 V | diversen | vervangen | stuks | 35 | Elektrotechnisch | krachtstroom; laagspanning, krachtverdeelkast, 25A, 6 groepen, 230 - 400 V diversen vervangen | krachtstroom; laagspanning, krachtverdeelkast, 25A, 6 groepen, 230 - 400 V diversen
|  | 62.21.34 x001 13 | 62 | krachtstroom; | laagspanning, krachtverdeelkast, 63A, 6 groepen, 230 - 400 V | diversen | vervangen | stuks | 35 | Elektrotechnisch | krachtstroom; laagspanning, krachtverdeelkast, 63A, 6 groepen, 230 - 400 V diversen vervangen | krachtstroom; laagspanning, krachtverdeelkast, 63A, 6 groepen, 230 - 400 V diversen
|  | 62.21.35 x001 13 | 62 | krachtstroom; | laagspanning, krachtverdeelkast, 25A, 8 groepen, 230 - 400 V | diversen | vervangen | stuks | 35 | Elektrotechnisch | krachtstroom; laagspanning, krachtverdeelkast, 25A, 8 groepen, 230 - 400 V diversen vervangen | krachtstroom; laagspanning, krachtverdeelkast, 25A, 8 groepen, 230 - 400 V diversen
|  | 62.21.36 x001 13 | 62 | krachtstroom; | laagspanning, krachtverdeelkast, 63A, 8 groepen, 230 - 400 V | diversen | vervangen | stuks | 35 | Elektrotechnisch | krachtstroom; laagspanning, krachtverdeelkast, 63A, 8 groepen, 230 - 400 V diversen vervangen | krachtstroom; laagspanning, krachtverdeelkast, 63A, 8 groepen, 230 - 400 V diversen
|  | 62.21.37 x001 13 | 62 | krachtstroom; | laagspanning, krachtverdeelkast, 25A, 10 groepen, 230 - 400 V | diversen | vervangen | stuks | 35 | Elektrotechnisch | krachtstroom; laagspanning, krachtverdeelkast, 25A, 10 groepen, 230 - 400 V diversen vervangen | krachtstroom; laagspanning, krachtverdeelkast, 25A, 10 groepen, 230 - 400 V diversen
|  | 62.21.38 x001 13 | 62 | krachtstroom; | laagspanning, krachtverdeelkast, 63A, 10 groepen, 230 - 400 V | diversen | vervangen | stuks | 35 | Elektrotechnisch | krachtstroom; laagspanning, krachtverdeelkast, 63A, 10 groepen, 230 - 400 V diversen vervangen | krachtstroom; laagspanning, krachtverdeelkast, 63A, 10 groepen, 230 - 400 V diversen
|  | 62.21.50 x001 13 | 62 | krachtstroom; | laagspanning, licht / krachtverdeelkast, 230 - 400 V | diversen | vervangen | stuks | 35 | Elektrotechnisch | krachtstroom; laagspanning, licht / krachtverdeelkast, 230 - 400 V diversen vervangen | krachtstroom; laagspanning, licht / krachtverdeelkast, 230 - 400 V diversen
|  | 62.21.50 x001 50 | 62 | krachtstroom; | laagspanning, licht / krachtverdeelkast, 230 - 400 V | diversen | onderhouden | stuks | 1 | Elektrotechnisch | krachtstroom; laagspanning, licht / krachtverdeelkast, 230 - 400 V diversen onderhouden | krachtstroom; laagspanning, licht / krachtverdeelkast, 230 - 400 V diversen
|  | 62.21.52 x001 13 | 62 | krachtstroom; | laagspanning, licht / krachtverdeelkast, 230 - 400 V | diversen | vervangen | post | 35 | Elektrotechnisch | krachtstroom; laagspanning, licht / krachtverdeelkast, 230 - 400 V diversen vervangen | krachtstroom; laagspanning, licht / krachtverdeelkast, 230 - 400 V diversen
|  | 62.21.52 x001 50 | 62 | krachtstroom; | laagspanning, licht / krachtverdeelkast, 230 - 400 V | diversen | onderhouden | stuks | 1 | Elektrotechnisch | krachtstroom; laagspanning, licht / krachtverdeelkast, 230 - 400 V diversen onderhouden | krachtstroom; laagspanning, licht / krachtverdeelkast, 230 - 400 V diversen
|  | 62.21.60 x001 13 | 62 | krachtstroom; | laagspanning; bedrading + schakelaars/stopcontacten | diversen | vervangen | post | 30 | Elektrotechnisch | krachtstroom; laagspanning; bedrading + schakelaars/stopcontacten diversen vervangen | krachtstroom; laagspanning; bedrading + schakelaars/stopcontacten diversen
|  | 62.21.71 x001 13 | 62 | krachtstroom; | laagspanning, opbouwschakelaar, 230 - 400 V | diversen | vervangen | stuks | 35 | Elektrotechnisch | krachtstroom; laagspanning, opbouwschakelaar, 230 - 400 V diversen vervangen | krachtstroom; laagspanning, opbouwschakelaar, 230 - 400 V diversen
|  | 62.21.72 x001 13 | 62 | krachtstroom; | laagspanning, inbouwschakelaar, 230 - 400 V | diversen | vervangen | stuks | 35 | Elektrotechnisch | krachtstroom; laagspanning, inbouwschakelaar, 230 - 400 V diversen vervangen | krachtstroom; laagspanning, inbouwschakelaar, 230 - 400 V diversen
|  | 62.21.73 x001 13 | 62 | krachtstroom; | laagspanning, schakelaar, 230 - 400 V waterdicht | diversen | vervangen | stuks | 35 | Elektrotechnisch | krachtstroom; laagspanning, schakelaar, 230 - 400 V waterdicht diversen vervangen | krachtstroom; laagspanning, schakelaar, 230 - 400 V waterdicht diversen
|  | 62.21.74 x001 13 | 62 | krachtstroom; | laagspanning, werkschakelaar, 230 - 400 V opbouw 20 A | diversen | vervangen | stuks | 35 | Elektrotechnisch | krachtstroom; laagspanning, werkschakelaar, 230 - 400 V opbouw 20 A diversen vervangen | krachtstroom; laagspanning, werkschakelaar, 230 - 400 V opbouw 20 A diversen
|  | 62.21.75 x001 13 | 62 | krachtstroom; | laagspanning, werkschakelaar, 230 - 400 V opbouw 25 A | diversen | vervangen | stuks | 35 | Elektrotechnisch | krachtstroom; laagspanning, werkschakelaar, 230 - 400 V opbouw 25 A diversen vervangen | krachtstroom; laagspanning, werkschakelaar, 230 - 400 V opbouw 25 A diversen
|  | 62.21.91 x001 13 | 62 | krachtstroom; | laagspanning, wandcontactdozen, opbouw, 230 - 400 V | diversen | vervangen | stuks | 35 | Elektrotechnisch | krachtstroom; laagspanning, wandcontactdozen, opbouw, 230 - 400 V diversen vervangen | krachtstroom; laagspanning, wandcontactdozen, opbouw, 230 - 400 V diversen
|  | 62.21.92 x001 13 | 62 | krachtstroom; | laagspanning, wandcontactdozen, inbouw, 230 - 400 V | diversen | vervangen | stuks | 35 | Elektrotechnisch | krachtstroom; laagspanning, wandcontactdozen, inbouw, 230 - 400 V diversen vervangen | krachtstroom; laagspanning, wandcontactdozen, inbouw, 230 - 400 V diversen
|  | 62.21.93 x001 13 | 62 | krachtstroom; | laagspanning, wandcontactdozen, waterdicht, 230 - 400 V | diversen | vervangen | stuks | 35 | Elektrotechnisch | krachtstroom; laagspanning, wandcontactdozen, waterdicht, 230 - 400 V diversen vervangen | krachtstroom; laagspanning, wandcontactdozen, waterdicht, 230 - 400 V diversen
|  | 62.21.94 x001 13 | 62 | krachtstroom; | laagspanning, wandcontactdozen, waterdicht tweevoudig, 230 - 400 V | diversen | vervangen | stuks | 35 | Elektrotechnisch | krachtstroom; laagspanning, wandcontactdozen, waterdicht tweevoudig, 230 - 400 V diversen vervangen | krachtstroom; laagspanning, wandcontactdozen, waterdicht tweevoudig, 230 - 400 V diversen
|  | 62.21.95 x001 13 | 62 | krachtstroom; | laagspanning, wandcontactdozen, opbouw 400 V 16 A | diversen | vervangen | stuks | 35 | Elektrotechnisch | krachtstroom; laagspanning, wandcontactdozen, opbouw 400 V 16 A diversen vervangen | krachtstroom; laagspanning, wandcontactdozen, opbouw 400 V 16 A diversen
|  | 62.21.96 x001 13 | 62 | krachtstroom; | laagspanning, wandcontactdozen, opbouw 400 V 32 A | diversen | vervangen | stuks | 35 | Elektrotechnisch | krachtstroom; laagspanning, wandcontactdozen, opbouw 400 V 32 A diversen vervangen | krachtstroom; laagspanning, wandcontactdozen, opbouw 400 V 32 A diversen
|  | 62.21.97 x001 13 | 62 | krachtstroom; | laagspanning, wandcontactdozen, opbouw 400 V 63 A | diversen | vervangen | stuks | 35 | Elektrotechnisch | krachtstroom; laagspanning, wandcontactdozen, opbouw 400 V 63 A diversen vervangen | krachtstroom; laagspanning, wandcontactdozen, opbouw 400 V 63 A diversen
|  | 63.00.10 x001 50 | 63 | verlichting; | verlichtingsschakelpaneel | diversen | onderhouden | post | 1 | Elektrotechnisch | verlichting; verlichtingsschakelpaneel diversen onderhouden | verlichting; verlichtingsschakelpaneel diversen
|  | 63.10.00 x001 13 | 63 | verlichting; | lichtinstallatie, algemeen | diversen | vervangen | post | 40 | Elektrotechnisch | verlichting; lichtinstallatie, algemeen diversen vervangen | verlichting; lichtinstallatie, algemeen diversen
|  | 63.10.00 x001 46 | 63 | verlichting; | lichtinstallatie, algemeen | diversen | onderhoudscontract | post | 1 | Elektrotechnisch | verlichting; lichtinstallatie, algemeen diversen onderhoudscontract | verlichting; lichtinstallatie, algemeen diversen
|  | 63.10.00 x001 50 | 63 | verlichting; | lichtinstallatie, algemeen | diversen | onderhouden | m² BVO | 1 | Elektrotechnisch | verlichting; lichtinstallatie, algemeen diversen onderhouden | verlichting; lichtinstallatie, algemeen diversen
|  | 63.10.10 x001 13 | 63 | verlichting; | lichtinstallatie, hoog frequent | diversen | vervangen | post | 40 | Elektrotechnisch | verlichting; lichtinstallatie, hoog frequent diversen vervangen | verlichting; lichtinstallatie, hoog frequent diversen
|  | 63.10.10 x001 13e | 63 | verlichting; | lichtinstallatie, hoog frequent | diversen | vervangen | m² BVO | 40 | Elektrotechnisch | verlichting; lichtinstallatie, hoog frequent diversen vervangen | verlichting; lichtinstallatie, hoog frequent diversen
|  | 63.10.10 x001 36 | 63 | verlichting; | lichtinstallatie, hoog frequent | diversen | uitbreiden | post | 0 | Elektrotechnisch | verlichting; lichtinstallatie, hoog frequent diversen uitbreiden | verlichting; lichtinstallatie, hoog frequent diversen
|  | 63.10.10 x001 50 | 63 | verlichting; | lichtinstallatie, hoog frequent | diversen | onderhouden | m² BVO | 1 | Elektrotechnisch | verlichting; lichtinstallatie, hoog frequent diversen onderhouden | verlichting; lichtinstallatie, hoog frequent diversen
|  | 63.11.11 x001 46 | 63 | verlichting; | groepsremplace | diversen | onderhoudscontract | m² BVO | 1 | Elektrotechnisch | verlichting; groepsremplace diversen onderhoudscontract | verlichting; groepsremplace diversen
|  | 63.11.12 x001 46 | 63 | verlichting; | groepsremplace h >3 m | diversen | onderhoudscontract | m² BVO | 1 | Elektrotechnisch | verlichting; groepsremplace h >3 m diversen onderhoudscontract | verlichting; groepsremplace h >3 m diversen
|  | 63.11.20 x001 13 | 63 | verlichting; | lichtbronnen / armaturen | diversen | vervangen | stuks | 25 | Elektrotechnisch | verlichting; lichtbronnen / armaturen diversen vervangen | verlichting; lichtbronnen / armaturen diversen
|  | 63.11.20 x001 50 | 63 | verlichting; | lichtbronnen / armaturen | diversen | onderhouden | stuks | 1 | Elektrotechnisch | verlichting; lichtbronnen / armaturen diversen onderhouden | verlichting; lichtbronnen / armaturen diversen
|  | 63.11.25 x001 13 | 63 | verlichting; | gevelarmatuur, 230 V, onbewaakt | diversen | vervangen | stuks | 15 | Elektrotechnisch | verlichting; gevelarmatuur, 230 V, onbewaakt diversen vervangen | verlichting; gevelarmatuur, 230 V, onbewaakt diversen
|  | 63.11.25 x001 50 | 63 | verlichting; | gevelarmatuur, 230 V, onbewaakt | diversen | onderhouden | stuks | 1 | Elektrotechnisch | verlichting; gevelarmatuur, 230 V, onbewaakt diversen onderhouden | verlichting; gevelarmatuur, 230 V, onbewaakt diversen
|  | 63.11.26 x001 13 | 63 | verlichting; | TL-armatuur waterdicht | diversen | vervangen | stuks | 25 | Elektrotechnisch | verlichting; TL-armatuur waterdicht diversen vervangen | verlichting; TL-armatuur waterdicht diversen
|  | 63.11.26 x001 50 | 63 | verlichting; | TL-armatuur waterdicht | diversen | onderhouden | stuks | 1 | Elektrotechnisch | verlichting; TL-armatuur waterdicht diversen onderhouden | verlichting; TL-armatuur waterdicht diversen
|  | 63.11.27 x001 13 | 63 | verlichting; | terreinverlichting | diversen | vervangen | post | 25 | Elektrotechnisch | verlichting; terreinverlichting diversen vervangen | verlichting; terreinverlichting diversen
|  | 63.11.27 x001 13c | 63 | verlichting; | terreinverlichting | diversen | vervangen | stuks | 25 | Elektrotechnisch | verlichting; terreinverlichting diversen vervangen | verlichting; terreinverlichting diversen
|  | 63.11.27 x001 50 | 63 | verlichting; | terreinverlichting | diversen | onderhouden | post | 1 | Elektrotechnisch | verlichting; terreinverlichting diversen onderhouden | verlichting; terreinverlichting diversen
|  | 63.11.30 x001 13 | 63 | verlichting; | opbouw TL-armatuur met lamellenrooster, 1 x 36W | diversen | vervangen | stuks | 25 | Elektrotechnisch | verlichting; opbouw TL-armatuur met lamellenrooster, 1 x 36W diversen vervangen | verlichting; opbouw TL-armatuur met lamellenrooster, 1 x 36W diversen
|  | 63.11.31 x001 13 | 63 | verlichting; | opbouw TL-armatuur met lamellenrooster, 2 x 36W | diversen | vervangen | stuks | 25 | Elektrotechnisch | verlichting; opbouw TL-armatuur met lamellenrooster, 2 x 36W diversen vervangen | verlichting; opbouw TL-armatuur met lamellenrooster, 2 x 36W diversen
|  | 63.11.32 x001 13 | 63 | verlichting; | opbouw TL-armatuur met beeldschermrooster, 1 x 36W | diversen | vervangen | stuks | 25 | Elektrotechnisch | verlichting; opbouw TL-armatuur met beeldschermrooster, 1 x 36W diversen vervangen | verlichting; opbouw TL-armatuur met beeldschermrooster, 1 x 36W diversen
|  | 63.11.33 x001 13 | 63 | verlichting; | opbouw TL-armatuur met beeldschermrooster, 2 x 36W | diversen | vervangen | stuks | 25 | Elektrotechnisch | verlichting; opbouw TL-armatuur met beeldschermrooster, 2 x 36W diversen vervangen | verlichting; opbouw TL-armatuur met beeldschermrooster, 2 x 36W diversen
|  | 63.11.34 x001 13 | 63 | verlichting; | opbouw TL-armatuur met lamellenrooster, 1 x 58W | diversen | vervangen | stuks | 25 | Elektrotechnisch | verlichting; opbouw TL-armatuur met lamellenrooster, 1 x 58W diversen vervangen | verlichting; opbouw TL-armatuur met lamellenrooster, 1 x 58W diversen
|  | 63.11.35 x001 13 | 63 | verlichting; | opbouw TL-armatuur met lamellenrooster, 2 x 58W | diversen | vervangen | stuks | 25 | Elektrotechnisch | verlichting; opbouw TL-armatuur met lamellenrooster, 2 x 58W diversen vervangen | verlichting; opbouw TL-armatuur met lamellenrooster, 2 x 58W diversen
|  | 63.11.36 x001 13 | 63 | verlichting; | opbouw TL-armatuur met beeldschermrooster, 1 x 58W | diversen | vervangen | stuks | 25 | Elektrotechnisch | verlichting; opbouw TL-armatuur met beeldschermrooster, 1 x 58W diversen vervangen | verlichting; opbouw TL-armatuur met beeldschermrooster, 1 x 58W diversen
|  | 63.11.37 x001 13 | 63 | verlichting; | opbouw TL-armatuur met beeldschermrooster, 2 x 58W | diversen | vervangen | stuks | 25 | Elektrotechnisch | verlichting; opbouw TL-armatuur met beeldschermrooster, 2 x 58W diversen vervangen | verlichting; opbouw TL-armatuur met beeldschermrooster, 2 x 58W diversen
|  | 63.11.38 x001 13 | 63 | verlichting; | opbouw TL-armatuur, 2 x 58W, balvast | diversen | vervangen | stuks | 25 | Elektrotechnisch | verlichting; opbouw TL-armatuur, 2 x 58W, balvast diversen vervangen | verlichting; opbouw TL-armatuur, 2 x 58W, balvast diversen
|  | 63.11.39 x001 13 | 63 | verlichting; | opbouw TL-armatuur, 2 x 58W, spatwaterdicht | diversen | vervangen | stuks | 25 | Elektrotechnisch | verlichting; opbouw TL-armatuur, 2 x 58W, spatwaterdicht diversen vervangen | verlichting; opbouw TL-armatuur, 2 x 58W, spatwaterdicht diversen
|  | 63.11.40 x001 13 | 63 | verlichting; | inbouw TL-armatuur met lamellenrooster, 1 x 36W | diversen | vervangen | stuks | 25 | Elektrotechnisch | verlichting; inbouw TL-armatuur met lamellenrooster, 1 x 36W diversen vervangen | verlichting; inbouw TL-armatuur met lamellenrooster, 1 x 36W diversen
|  | 63.11.41 x001 13 | 63 | verlichting; | inbouw TL-armatuur met lamellenrooster, 2 x 36W | diversen | vervangen | stuks | 25 | Elektrotechnisch | verlichting; inbouw TL-armatuur met lamellenrooster, 2 x 36W diversen vervangen | verlichting; inbouw TL-armatuur met lamellenrooster, 2 x 36W diversen
|  | 63.11.42 x001 13 | 63 | verlichting; | inbouw TL-armatuur met beeldschermrooster, 1 x 36W | diversen | vervangen | stuks | 25 | Elektrotechnisch | verlichting; inbouw TL-armatuur met beeldschermrooster, 1 x 36W diversen vervangen | verlichting; inbouw TL-armatuur met beeldschermrooster, 1 x 36W diversen
|  | 63.11.43 x001 13 | 63 | verlichting; | inbouw TL-armatuur met beeldschermrooster, 2 x 36W | diversen | vervangen | stuks | 25 | Elektrotechnisch | verlichting; inbouw TL-armatuur met beeldschermrooster, 2 x 36W diversen vervangen | verlichting; inbouw TL-armatuur met beeldschermrooster, 2 x 36W diversen
|  | 63.11.44 x001 13 | 63 | verlichting; | inbouw TL-armatuur met lamellenrooster, 1 x 58W | diversen | vervangen | stuks | 25 | Elektrotechnisch | verlichting; inbouw TL-armatuur met lamellenrooster, 1 x 58W diversen vervangen | verlichting; inbouw TL-armatuur met lamellenrooster, 1 x 58W diversen
|  | 63.11.45 x001 13 | 63 | verlichting; | inbouw TL-armatuur met lamellenrooster, 2 x 58W | diversen | vervangen | stuks | 25 | Elektrotechnisch | verlichting; inbouw TL-armatuur met lamellenrooster, 2 x 58W diversen vervangen | verlichting; inbouw TL-armatuur met lamellenrooster, 2 x 58W diversen
|  | 63.11.46 x001 13 | 63 | verlichting; | inbouw TL-armatuur met beeldschermrooster, 1 x 58W | diversen | vervangen | stuks | 25 | Elektrotechnisch | verlichting; inbouw TL-armatuur met beeldschermrooster, 1 x 58W diversen vervangen | verlichting; inbouw TL-armatuur met beeldschermrooster, 1 x 58W diversen
|  | 63.11.47 x001 13 | 63 | verlichting; | inbouw TL-armatuur met beeldschermrooster, 2 x 58W | diversen | vervangen | stuks | 25 | Elektrotechnisch | verlichting; inbouw TL-armatuur met beeldschermrooster, 2 x 58W diversen vervangen | verlichting; inbouw TL-armatuur met beeldschermrooster, 2 x 58W diversen
|  | 63.11.48 x001 13 | 63 | verlichting; | inbouw TL-armatuur, 2 x 58W, balvast | diversen | vervangen | stuks | 25 | Elektrotechnisch | verlichting; inbouw TL-armatuur, 2 x 58W, balvast diversen vervangen | verlichting; inbouw TL-armatuur, 2 x 58W, balvast diversen
|  | 63.11.50 x001 13 | 63 | verlichting; | TL-armatuur, montagebalk, 1 x 36W | diversen | vervangen | stuks | 25 | Elektrotechnisch | verlichting; TL-armatuur, montagebalk, 1 x 36W diversen vervangen | verlichting; TL-armatuur, montagebalk, 1 x 36W diversen
|  | 63.11.51 x001 13 | 63 | verlichting; | TL-armatuur, montagebalk, 2 x 36W | diversen | vervangen | stuks | 25 | Elektrotechnisch | verlichting; TL-armatuur, montagebalk, 2 x 36W diversen vervangen | verlichting; TL-armatuur, montagebalk, 2 x 36W diversen
|  | 63.11.52 x001 13 | 63 | verlichting; | TL-armatuur, montagebalk, 1 x 58W | diversen | vervangen | stuks | 25 | Elektrotechnisch | verlichting; TL-armatuur, montagebalk, 1 x 58W diversen vervangen | verlichting; TL-armatuur, montagebalk, 1 x 58W diversen
|  | 63.11.53 x001 13 | 63 | verlichting; | TL-armatuur, montagebalk, 2 x 58W | diversen | vervangen | stuks | 25 | Elektrotechnisch | verlichting; TL-armatuur, montagebalk, 2 x 58W diversen vervangen | verlichting; TL-armatuur, montagebalk, 2 x 58W diversen
|  | 63.11.54 x001 13 | 63 | verlichting; | TL-armatuur, montagebalk, 1 x 18W | diversen | vervangen | stuks | 25 | Elektrotechnisch | verlichting; TL-armatuur, montagebalk, 1 x 18W diversen vervangen | verlichting; TL-armatuur, montagebalk, 1 x 18W diversen
|  | 63.11.55 x001 13 | 63 | verlichting; | TL-armatuur, montagebalk, 2 x 18W | diversen | vervangen | stuks | 25 | Elektrotechnisch | verlichting; TL-armatuur, montagebalk, 2 x 18W diversen vervangen | verlichting; TL-armatuur, montagebalk, 2 x 18W diversen
|  | 63.11.56 x001 13 | 63 | verlichting; | TL-armatuur, montagebalk met reflector, 1 x 36W | diversen | vervangen | stuks | 25 | Elektrotechnisch | verlichting; TL-armatuur, montagebalk met reflector, 1 x 36W diversen vervangen | verlichting; TL-armatuur, montagebalk met reflector, 1 x 36W diversen
|  | 63.11.57 x001 13 | 63 | verlichting; | TL-armatuur, montagebalk met reflector, 2 x 36W | diversen | vervangen | stuks | 25 | Elektrotechnisch | verlichting; TL-armatuur, montagebalk met reflector, 2 x 36W diversen vervangen | verlichting; TL-armatuur, montagebalk met reflector, 2 x 36W diversen
|  | 63.11.58 x001 13 | 63 | verlichting; | TL-armatuur, montagebalk met reflector, 1 x 58W | diversen | vervangen | stuks | 25 | Elektrotechnisch | verlichting; TL-armatuur, montagebalk met reflector, 1 x 58W diversen vervangen | verlichting; TL-armatuur, montagebalk met reflector, 1 x 58W diversen
|  | 63.11.59 x001 13 | 63 | verlichting; | TL-armatuur, montagebalk met reflector, 2 x 58W | diversen | vervangen | stuks | 25 | Elektrotechnisch | verlichting; TL-armatuur, montagebalk met reflector, 2 x 58W diversen vervangen | verlichting; TL-armatuur, montagebalk met reflector, 2 x 58W diversen
|  | 63.11.60 x001 13 | 63 | verlichting; | Armatuur halogeen | diversen | vervangen | stuks | 25 | Elektrotechnisch | verlichting; Armatuur halogeen diversen vervangen | verlichting; Armatuur halogeen diversen
|  | 63.11.65 x001 13 | 63 | verlichting; | Armatuur LED | diversen | vervangen | stuks | 25 | Elektrotechnisch | verlichting; Armatuur LED diversen vervangen | verlichting; Armatuur LED diversen
|  | 63.11.70 x001 13 | 63 | verlichting; | PL-armatuur | diversen | vervangen | stuks | 25 | Elektrotechnisch | verlichting; PL-armatuur diversen vervangen | verlichting; PL-armatuur diversen
|  | 63.11.71 x001 13 | 63 | verlichting; | PL-armatuur spatwaterdicht | diversen | vervangen | stuks | 25 | Elektrotechnisch | verlichting; PL-armatuur spatwaterdicht diversen vervangen | verlichting; PL-armatuur spatwaterdicht diversen
|  | 63.11.80 x001 13 | 63 | verlichting; | Arm. schijnwerper/bew.m. | diversen | vervangen | stuks | 25 | Elektrotechnisch | verlichting; Arm. schijnwerper/bew.m. diversen vervangen | verlichting; Arm. schijnwerper/bew.m. diversen
|  | 63.11.81 x001 13 | 63 | verlichting; | Sensor verlichting | diversen | vervangen | stuks | 25 | Elektrotechnisch | verlichting; Sensor verlichting diversen vervangen | verlichting; Sensor verlichting diversen
|  | 63.11.82 x001 13 | 63 | verlichting; | Armatuur gloeilamp | diversen | vervangen | stuks | 25 | Elektrotechnisch | verlichting; Armatuur gloeilamp diversen vervangen | verlichting; Armatuur gloeilamp diversen
|  | 63.11.83 x001 13 | 63 | verlichting; | Armatuur hanglamp | diversen | vervangen | stuks | 25 | Elektrotechnisch | verlichting; Armatuur hanglamp diversen vervangen | verlichting; Armatuur hanglamp diversen
|  | 63.11.84 x001 13 | 63 | verlichting; | Onderwaterverlichting | diversen | vervangen | stuks | 25 | Elektrotechnisch | verlichting; Onderwaterverlichting diversen vervangen | verlichting; Onderwaterverlichting diversen
|  | 63.20.00 x001 46 | 63 | verlichting; | calamiteiten, noodverlichting decentraal met batterij, algemeen | diversen | onderhoudscontract | stuks | 1 | Elektrotechnisch | verlichting; calamiteiten, noodverlichting decentraal met batterij, algemeen diversen onderhoudscontract | verlichting; calamiteiten, noodverlichting decentraal met batterij, algemeen diversen
|  | 63.20.30 x001 13 | 63 | verlichting; | calamiteiten, noodverlichting decentraal met batterij, armatuur | diversen | vervangen | stuks | 20 | Elektrotechnisch | verlichting; calamiteiten, noodverlichting decentraal met batterij, armatuur diversen vervangen | verlichting; calamiteiten, noodverlichting decentraal met batterij, armatuur diversen
|  | 63.20.30 x001 36 | 63 | verlichting; | calamiteiten, noodverlichting decentraal met batterij, armatuur | diversen | uitbreiden | post | 0 | Elektrotechnisch | verlichting; calamiteiten, noodverlichting decentraal met batterij, armatuur diversen uitbreiden | verlichting; calamiteiten, noodverlichting decentraal met batterij, armatuur diversen
|  | 63.20.30 x001 46 | 63 | verlichting; | calamiteiten, noodverlichting decentraal met batterij, armatuur | diversen | onderhoudscontract | post | 1 | Elektrotechnisch | verlichting; calamiteiten, noodverlichting decentraal met batterij, armatuur diversen onderhoudscontract | verlichting; calamiteiten, noodverlichting decentraal met batterij, armatuur diversen
|  | 63.20.30 x001 50 | 63 | verlichting; | calamiteiten, noodverlichting decentraal met batterij, armatuur | diversen | onderhouden | stuks | 1 | Elektrotechnisch | verlichting; calamiteiten, noodverlichting decentraal met batterij, armatuur diversen onderhouden | verlichting; calamiteiten, noodverlichting decentraal met batterij, armatuur diversen
|  | 63.20.30 x001 68 | 63 | verlichting; | calamiteiten, noodverlichting decentraal met batterij, armatuur | diversen | inspecteren/controleren | stuks | 1 | Elektrotechnisch | verlichting; calamiteiten, noodverlichting decentraal met batterij, armatuur diversen inspecteren/controleren | verlichting; calamiteiten, noodverlichting decentraal met batterij, armatuur diversen
|  | 63.20.33 x001 13 | 63 | verlichting; | calamiteiten, noodverlichting decentraal met batterij, TL-armatuur, 2 x 8 W | diversen | vervangen | stuks | 25 | Elektrotechnisch | verlichting; calamiteiten, noodverlichting decentraal met batterij, TL-armatuur, 2 x 8 W diversen vervangen | verlichting; calamiteiten, noodverlichting decentraal met batterij, TL-armatuur, 2 x 8 W diversen
|  | 63.20.33 x001 20 | 63 | verlichting; | calamiteiten, noodverlichting decentraal met batterij, TL-armatuur, 2 x 8 W | diversen | aanbrengen | stuks | 0 | Elektrotechnisch | verlichting; calamiteiten, noodverlichting decentraal met batterij, TL-armatuur, 2 x 8 W diversen aanbrengen | verlichting; calamiteiten, noodverlichting decentraal met batterij, TL-armatuur, 2 x 8 W diversen
|  | 63.20.33 x001 50 | 63 | verlichting; | calamiteiten, noodverlichting decentraal met batterij, TL-armatuur, 2 x 8 W | diversen | onderhouden | stuks | 1 | Elektrotechnisch | verlichting; calamiteiten, noodverlichting decentraal met batterij, TL-armatuur, 2 x 8 W diversen onderhouden | verlichting; calamiteiten, noodverlichting decentraal met batterij, TL-armatuur, 2 x 8 W diversen
|  | 63.20.34 x001 13 | 63 | verlichting; | calamiteiten, noodverlichting decentraal met batterij, TL-armatuur, 1 x 8 W | diversen | vervangen | stuks | 25 | Elektrotechnisch | verlichting; calamiteiten, noodverlichting decentraal met batterij, TL-armatuur, 1 x 8 W diversen vervangen | verlichting; calamiteiten, noodverlichting decentraal met batterij, TL-armatuur, 1 x 8 W diversen
|  | 63.20.34 x001 13d | 63 | verlichting; | calamiteiten, noodverlichting decentraal met batterij, TL-armatuur, 1 x 8 W | diversen | vervangen | post | 25 | Elektrotechnisch | verlichting; calamiteiten, noodverlichting decentraal met batterij, TL-armatuur, 1 x 8 W diversen vervangen | verlichting; calamiteiten, noodverlichting decentraal met batterij, TL-armatuur, 1 x 8 W diversen
|  | 63.20.34 x001 20 | 63 | verlichting; | calamiteiten, noodverlichting decentraal met batterij, TL-armatuur, 1 x 8 W | diversen | aanbrengen | stuks | 25 | Elektrotechnisch | verlichting; calamiteiten, noodverlichting decentraal met batterij, TL-armatuur, 1 x 8 W diversen aanbrengen | verlichting; calamiteiten, noodverlichting decentraal met batterij, TL-armatuur, 1 x 8 W diversen
|  | 63.20.34 x001 50 | 63 | verlichting; | calamiteiten, noodverlichting decentraal met batterij, TL-armatuur, 1 x 8 W | diversen | onderhouden | stuks | 1 | Elektrotechnisch | verlichting; calamiteiten, noodverlichting decentraal met batterij, TL-armatuur, 1 x 8 W diversen onderhouden | verlichting; calamiteiten, noodverlichting decentraal met batterij, TL-armatuur, 1 x 8 W diversen
|  | 63.20.34 x001 68 | 63 | verlichting; | calamiteiten, noodverlichting decentraal met batterij, TL-armatuur, 1 x 8 W | diversen | inspecteren/controleren | stuks | 1 | Elektrotechnisch | verlichting; calamiteiten, noodverlichting decentraal met batterij, TL-armatuur, 1 x 8 W diversen inspecteren/controleren | verlichting; calamiteiten, noodverlichting decentraal met batterij, TL-armatuur, 1 x 8 W diversen
|  | 63.20.35 x001 13 | 63 | verlichting; | calamiteiten, noodverlichting decentraal met batterij, armatuur met LED | diversen | vervangen | stuks | 25 | Elektrotechnisch | verlichting; calamiteiten, noodverlichting decentraal met batterij, armatuur met LED diversen vervangen | verlichting; calamiteiten, noodverlichting decentraal met batterij, armatuur met LED diversen
|  | 63.20.35 x001 50 | 63 | verlichting; | calamiteiten, noodverlichting decentraal met batterij, armatuur met LED | diversen | onderhouden | stuks | 1 | Elektrotechnisch | verlichting; calamiteiten, noodverlichting decentraal met batterij, armatuur met LED diversen onderhouden | verlichting; calamiteiten, noodverlichting decentraal met batterij, armatuur met LED diversen
|  | 63.20.36 x001 13 | 63 | verlichting; | calamiteiten, noodverlichting decentraal met batterij, inbouwset+accu | diversen | vervangen | stuks | 10 | Elektrotechnisch | verlichting; calamiteiten, noodverlichting decentraal met batterij, inbouwset+accu diversen vervangen | verlichting; calamiteiten, noodverlichting decentraal met batterij, inbouwset+accu diversen
|  | 63.30.00 x001 13 | 63 | verlichting; | algemeen | diversen | vervangen | post | 25 | Elektrotechnisch | verlichting; algemeen diversen vervangen | verlichting; algemeen diversen
|  | 63.30.00 x001 50 | 63 | verlichting; | algemeen | diversen | onderhouden | post | 1 | Elektrotechnisch | verlichting; algemeen diversen onderhouden | verlichting; algemeen diversen
|  | 63.50.00 x001 13 | 63 | verlichting; | calamiteiten, centrale noodverlichtingsinstallatie, algemeen | diversen | vervangen | post | 25 | Elektrotechnisch | verlichting; calamiteiten, centrale noodverlichtingsinstallatie, algemeen diversen vervangen | verlichting; calamiteiten, centrale noodverlichtingsinstallatie, algemeen diversen
|  | 63.50.00 x001 20 | 63 | verlichting; | calamiteiten, centrale noodverlichtingsinstallatie, algemeen | diversen | aanbrengen | post | 25 | Elektrotechnisch | verlichting; calamiteiten, centrale noodverlichtingsinstallatie, algemeen diversen aanbrengen | verlichting; calamiteiten, centrale noodverlichtingsinstallatie, algemeen diversen
|  | 63.50.00 x001 46 | 63 | verlichting; | calamiteiten, centrale noodverlichtingsinstallatie, algemeen | diversen | onderhoudscontract | post | 1 | Elektrotechnisch | verlichting; calamiteiten, centrale noodverlichtingsinstallatie, algemeen diversen onderhoudscontract | verlichting; calamiteiten, centrale noodverlichtingsinstallatie, algemeen diversen
|  | 63.50.00 x001 50 | 63 | verlichting; | calamiteiten, centrale noodverlichtingsinstallatie, algemeen | diversen | onderhouden | post | 1 | Elektrotechnisch | verlichting; calamiteiten, centrale noodverlichtingsinstallatie, algemeen diversen onderhouden | verlichting; calamiteiten, centrale noodverlichtingsinstallatie, algemeen diversen
|  | 63.50.00 x001 69 | 63 | verlichting; | calamiteiten, centrale noodverlichtingsinstallatie, algemeen | diversen | nader onderzoek | post | 1 | Elektrotechnisch | verlichting; calamiteiten, centrale noodverlichtingsinstallatie, algemeen diversen nader onderzoek | verlichting; calamiteiten, centrale noodverlichtingsinstallatie, algemeen diversen
|  | 63.50.20 x001 13 | 63 | verlichting; | calamiteiten, centrale noodverlichtingsunit | diversen | vervangen | stuks | 25 | Elektrotechnisch | verlichting; calamiteiten, centrale noodverlichtingsunit diversen vervangen | verlichting; calamiteiten, centrale noodverlichtingsunit diversen
|  | 63.50.20 x001 50 | 63 | verlichting; | calamiteiten, centrale noodverlichtingsunit | diversen | onderhouden | stuks | 1 | Elektrotechnisch | verlichting; calamiteiten, centrale noodverlichtingsunit diversen onderhouden | verlichting; calamiteiten, centrale noodverlichtingsunit diversen
|  | 63.50.60 x001 13 | 63 | verlichting; | calamiteiten, accu t.b.v. noodverlichtingsunit | diversen | vervangen | stuks | 5 | Elektrotechnisch | verlichting; calamiteiten, accu t.b.v. noodverlichtingsunit diversen vervangen | verlichting; calamiteiten, accu t.b.v. noodverlichtingsunit diversen
|  | 63.51.00 x001 13 | 63 | verlichting; | calamiteiten, centrale noodverlichting, TL-armatuur, 2 x 8 W, 230 V | diversen | vervangen | stuks | 25 | Elektrotechnisch | verlichting; calamiteiten, centrale noodverlichting, TL-armatuur, 2 x 8 W, 230 V diversen vervangen | verlichting; calamiteiten, centrale noodverlichting, TL-armatuur, 2 x 8 W, 230 V diversen
|  | 63.51.00 x001 50 | 63 | verlichting; | calamiteiten, centrale noodverlichting, TL-armatuur, 2 x 8 W, 230 V | diversen | onderhouden | stuks | 1 | Elektrotechnisch | verlichting; calamiteiten, centrale noodverlichting, TL-armatuur, 2 x 8 W, 230 V diversen onderhouden | verlichting; calamiteiten, centrale noodverlichting, TL-armatuur, 2 x 8 W, 230 V diversen
|  | 63.53.00 x001 13 | 63 | verlichting; | calamiteiten, centrale noodverlichting, TL-armatuur, 1 x 8 W, 42 V | diversen | vervangen | stuks | 25 | Elektrotechnisch | verlichting; calamiteiten, centrale noodverlichting, TL-armatuur, 1 x 8 W, 42 V diversen vervangen | verlichting; calamiteiten, centrale noodverlichting, TL-armatuur, 1 x 8 W, 42 V diversen
|  | 63.70.00 x001 13 | 63 | verlichting; | reclame, algemeen | diversen | vervangen | stuks | 10 | Elektrotechnisch | verlichting; reclame, algemeen diversen vervangen | verlichting; reclame, algemeen diversen
|  | 63.70.00 x001 50 | 63 | verlichting; | reclame, algemeen | diversen | onderhouden | stuks | 1 | Elektrotechnisch | verlichting; reclame, algemeen diversen onderhouden | verlichting; reclame, algemeen diversen
|  | 63.71.00 x001 13 | 63 | verlichting; | reclame, 230 V | diversen | vervangen | stuks | 10 | Elektrotechnisch | verlichting; reclame, 230 V diversen vervangen | verlichting; reclame, 230 V diversen
|  | 63.71.00 x001 50 | 63 | verlichting; | reclame, 230 V | diversen | onderhouden | stuks | 1 | Elektrotechnisch | verlichting; reclame, 230 V diversen onderhouden | verlichting; reclame, 230 V diversen
|  | 63.75.00 x001 13 | 63 | verlichting; | reclameverlichting, 1 kV en hoger | diversen | vervangen | stuks | 10 | Elektrotechnisch | verlichting; reclameverlichting, 1 kV en hoger diversen vervangen | verlichting; reclameverlichting, 1 kV en hoger diversen
|  | 63.75.00 x001 50 | 63 | verlichting; | reclameverlichting, 1 kV en hoger | diversen | onderhouden | stuks | 1 | Elektrotechnisch | verlichting; reclameverlichting, 1 kV en hoger diversen onderhouden | verlichting; reclameverlichting, 1 kV en hoger diversen
|  | 64.12.00 x001 13 | 64 | communicatie; | algemene personen/alarmoproep | diversen | vervangen | post | 25 | Elektrotechnisch | communicatie; algemene personen/alarmoproep diversen vervangen | communicatie; algemene personen/alarmoproep diversen
|  | 64.12.00 x001 13p | 64 | communicatie; | algemene personen/alarmoproep | diversen | vervangen | post | 12 | Elektrotechnisch | communicatie; algemene personen/alarmoproep diversen vervangen | communicatie; algemene personen/alarmoproep diversen
|  | 64.12.00 x001 50 | 64 | communicatie; | algemene personen/alarmoproep | diversen | onderhouden | post | 1 | Elektrotechnisch | communicatie; algemene personen/alarmoproep diversen onderhouden | communicatie; algemene personen/alarmoproep diversen
|  | 64.12.30 x001 20 | 64 | communicatie; | alarmering invalidentoilet | diversen | aanbrengen | post | 0 | Elektrotechnisch | communicatie; alarmering invalidentoilet diversen aanbrengen | communicatie; alarmering invalidentoilet diversen
|  | 64.13.10 x001 13 | 64 | communicatie; | klokinstallatie | diversen | vervangen | post | 15 | Elektrotechnisch | communicatie; klokinstallatie diversen vervangen | communicatie; klokinstallatie diversen
|  | 64.13.10 x001 46 | 64 | communicatie; | klokinstallatie | diversen | onderhoudscontract | post | 1 | Elektrotechnisch | communicatie; klokinstallatie diversen onderhoudscontract | communicatie; klokinstallatie diversen
|  | 64.13.20 x001 13 | 64 | communicatie; | tijdregistratie personeel | diversen | vervangen | post | 15 | Elektrotechnisch | communicatie; tijdregistratie personeel diversen vervangen | communicatie; tijdregistratie personeel diversen
|  | 64.13.20 x001 50 | 64 | communicatie; | tijdregistratie personeel | diversen | onderhouden | post | 1 | Elektrotechnisch | communicatie; tijdregistratie personeel diversen onderhouden | communicatie; tijdregistratie personeel diversen
|  | 64.20.00 x001 46 | 64 | communicatie; | geluiden, algemeen | diversen | onderhoudscontract | post | 1 | Elektrotechnisch | communicatie; geluiden, algemeen diversen onderhoudscontract | communicatie; geluiden, algemeen diversen
|  | 64.21.00 x001 13 | 64 | communicatie; | centrale telefooninstallatie | diversen | vervangen | post | 20 | Elektrotechnisch | communicatie; centrale telefooninstallatie diversen vervangen | communicatie; centrale telefooninstallatie diversen
|  | 64.21.00 x001 50 | 64 | communicatie; | centrale telefooninstallatie | diversen | onderhouden | post | 1 | Elektrotechnisch | communicatie; centrale telefooninstallatie diversen onderhouden | communicatie; centrale telefooninstallatie diversen
|  | 64.21.90 x001 13 | 64 | communicatie; | telefooncontactdoos | diversen | vervangen | stuks | 15 | Elektrotechnisch | communicatie; telefooncontactdoos diversen vervangen | communicatie; telefooncontactdoos diversen
|  | 64.22.10 x001 13 | 64 | communicatie; | video intercomset | diversen | vervangen | stuks | 15 | Elektrotechnisch | communicatie; video intercomset diversen vervangen | communicatie; video intercomset diversen
|  | 64.24.00 x001 50 | 64 | communicatie; | geluidsinstallatie / omroepinstallatie | diversen | onderhouden | post | 1 | Elektrotechnisch | communicatie; geluidsinstallatie / omroepinstallatie diversen onderhouden | communicatie; geluidsinstallatie / omroepinstallatie diversen
|  | 64.24.10 x001 13 | 64 | communicatie; | geluidsinstallatie | diversen | vervangen | post | 25 | Elektrotechnisch | communicatie; geluidsinstallatie diversen vervangen | communicatie; geluidsinstallatie diversen
|  | 64.24.10 x001 13e | 64 | communicatie; | geluidsinstallatie | diversen | vervangen | m2 bvo | 25 | Elektrotechnisch | communicatie; geluidsinstallatie diversen vervangen | communicatie; geluidsinstallatie diversen
|  | 64.24.20 x001 13 | 64 | communicatie; | omroepinstallatie | diversen | vervangen | post | 10 | Elektrotechnisch | communicatie; omroepinstallatie diversen vervangen | communicatie; omroepinstallatie diversen
|  | 64.24.20 x001 13e | 64 | communicatie; | omroepinstallatie | diversen | vervangen | m2 bvo | 10 | Elektrotechnisch | communicatie; omroepinstallatie diversen vervangen | communicatie; omroepinstallatie diversen
|  | 64.24.20 x001 14 | 64 | communicatie; | omroepinstallatie | diversen | gedeeltelijk vervangen | post | 10 | Elektrotechnisch | communicatie; omroepinstallatie diversen gedeeltelijk vervangen | communicatie; omroepinstallatie diversen
|  | 64.24.20 x001 68 | 64 | communicatie; | omroepinstallatie | diversen | inspecteren/controleren | post | 1 | Elektrotechnisch | communicatie; omroepinstallatie diversen inspecteren/controleren | communicatie; omroepinstallatie diversen
|  | 64.24.20 x001 68p | 64 | communicatie; | omroepinstallatie | diversen | inspecteren/controleren | m2 bvo | 1 | Elektrotechnisch | communicatie; omroepinstallatie diversen inspecteren/controleren | communicatie; omroepinstallatie diversen
|  | 64.24.30 x001 13c | 64 | communicatie; | boxen | diversen | vervangen | stuks | 20 | Elektrotechnisch | communicatie; boxen diversen vervangen | communicatie; boxen diversen
|  | 64.24.30 x001 13d | 64 | communicatie; | boxen | diversen | vervangen | post | 20 | Elektrotechnisch | communicatie; boxen diversen vervangen | communicatie; boxen diversen
|  | 64.29.00 x001 33 | 64 | communicatie; | orgels | diversen | reviseren | post | 20 | Elektrotechnisch | communicatie; orgels diversen reviseren | communicatie; orgels diversen
|  | 64.29.00 x001 50 | 64 | communicatie; | orgels | diversen | onderhouden | post | 1 | Elektrotechnisch | communicatie; orgels diversen onderhouden | communicatie; orgels diversen
|  | 64.32.00 x001 13 | 64 | communicatie; | beeldreproductie | diversen | vervangen | post | 8 | Elektrotechnisch | communicatie; beeldreproductie diversen vervangen | communicatie; beeldreproductie diversen
|  | 64.40.00 x001 13 | 64 | communicatie; | data-installatie, algemeen | diversen | vervangen | post | 20 | Elektrotechnisch | communicatie; data-installatie, algemeen diversen vervangen | communicatie; data-installatie, algemeen diversen
|  | 64.40.00 x001 50 | 64 | communicatie; | data-installatie, algemeen | diversen | onderhouden | post | 1 | Elektrotechnisch | communicatie; data-installatie, algemeen diversen onderhouden | communicatie; data-installatie, algemeen diversen
|  | 64.50.00 x001 13 | 64 | communicatie; | algemeen | diversen | vervangen | post | 10 | Elektrotechnisch | communicatie; algemeen diversen vervangen | communicatie; algemeen diversen
|  | 64.50.00 x001 50 | 64 | communicatie; | algemeen | diversen | onderhouden | post | 1 | Elektrotechnisch | communicatie; algemeen diversen onderhouden | communicatie; algemeen diversen
|  | 64.50.10 x001 13 | 64 | communicatie; | geïntegreerd CCTV-installatie | diversen | vervangen | post | 20 | Elektrotechnisch | communicatie; geïntegreerd CCTV-installatie diversen vervangen | communicatie; geïntegreerd CCTV-installatie diversen
|  | 64.50.10 x001 33 | 64 | communicatie; | geïntegreerd CCTV-installatie | diversen | reviseren | post | 10 | Elektrotechnisch | communicatie; geïntegreerd CCTV-installatie diversen reviseren | communicatie; geïntegreerd CCTV-installatie diversen
|  | 64.50.10 x001 46 | 64 | communicatie; | geïntegreerd CCTV-installatie | diversen | onderhoudscontract | post | 1 | Elektrotechnisch | communicatie; geïntegreerd CCTV-installatie diversen onderhoudscontract | communicatie; geïntegreerd CCTV-installatie diversen
|  | 64.50.10 x001 50 | 64 | communicatie; | geïntegreerd CCTV-installatie | diversen | onderhouden | post | 1 | Elektrotechnisch | communicatie; geïntegreerd CCTV-installatie diversen onderhouden | communicatie; geïntegreerd CCTV-installatie diversen
|  | 64.51.10 x001 13 | 64 | communicatie; | inluistersysteem algemeen | diversen | vervangen | post | 10 | Elektrotechnisch | communicatie; inluistersysteem algemeen diversen vervangen | communicatie; inluistersysteem algemeen diversen
|  | 64.51.10 x001 46 | 64 | communicatie; | inluistersysteem algemeen | diversen | onderhoudscontract | post | 1 | Elektrotechnisch | communicatie; inluistersysteem algemeen diversen onderhoudscontract | communicatie; inluistersysteem algemeen diversen
|  | 64.51.20 x001 13 | 64 | communicatie; | inluistersysteem zonder camera | diversen | vervangen | post | 10 | Elektrotechnisch | communicatie; inluistersysteem zonder camera diversen vervangen | communicatie; inluistersysteem zonder camera diversen
|  | 64.51.30 x001 13 | 64 | communicatie; | inluistersysteem met camera | diversen | vervangen | post | 10 | Elektrotechnisch | communicatie; inluistersysteem met camera diversen vervangen | communicatie; inluistersysteem met camera diversen
|  | 64.51.60 x001 13 | 64 | communicatie; | deurcommunicatiesysteem | diversen | vervangen | post | 20 | Elektrotechnisch | communicatie; deurcommunicatiesysteem diversen vervangen | communicatie; deurcommunicatiesysteem diversen
|  | 64.51.60 x001 13e | 64 | communicatie; | deurcommunicatiesysteem | diversen | vervangen | m2 bvo | 20 | Elektrotechnisch | communicatie; deurcommunicatiesysteem diversen vervangen | communicatie; deurcommunicatiesysteem diversen
|  | 64.51.61 x001 13 | 64 | communicatie; | deurcommunicatiesysteem met video ZW | diversen | vervangen | stuks | 20 | Elektrotechnisch | communicatie; deurcommunicatiesysteem met video ZW diversen vervangen | communicatie; deurcommunicatiesysteem met video ZW diversen
|  | 64.60.00 x001 13 | 64 | communicatie; | centrale antenne-installatie, algemeen | diversen | vervangen | post | 10 | Elektrotechnisch | communicatie; centrale antenne-installatie, algemeen diversen vervangen | communicatie; centrale antenne-installatie, algemeen diversen
|  | 64.60.00 x001 50 | 64 | communicatie; | centrale antenne-installatie, algemeen | diversen | onderhouden | post | 1 | Elektrotechnisch | communicatie; centrale antenne-installatie, algemeen diversen onderhouden | communicatie; centrale antenne-installatie, algemeen diversen
|  | 65.00.00 x001 45 | 65 | beveiliging; | bewakingsdienst | diversen | servicecontract | post | 1 | Elektrotechnisch | beveiliging; bewakingsdienst diversen servicecontract | beveiliging; bewakingsdienst diversen
|  | 65.00.10 x001 45 | 65 | beveiliging; | meldkamer | diversen | servicecontract | post | 1 | Elektrotechnisch | beveiliging; meldkamer diversen servicecontract | beveiliging; meldkamer diversen
|  | 65.00.20 x001 13 | 65 | beveiliging; | touchscreen in balie-installatie | diversen | vervangen | post | 10 | Elektrotechnisch | beveiliging; touchscreen in balie-installatie diversen vervangen | beveiliging; touchscreen in balie-installatie diversen
|  | 65.00.20 x001 46 | 65 | beveiliging; | touchscreen in balie-installatie | diversen | onderhoudscontract | post | 1 | Elektrotechnisch | beveiliging; touchscreen in balie-installatie diversen onderhoudscontract | beveiliging; touchscreen in balie-installatie diversen
|  | 65.10.00 x001 13 | 65 | beveiliging; | brandmeldinstallatie | diversen | vervangen | post | 12 | Elektrotechnisch | beveiliging; brandmeldinstallatie diversen vervangen | beveiliging; brandmeldinstallatie diversen
|  | 65.10.00 x001 13e | 65 | beveiliging; | brandmeldinstallatie | diversen | vervangen | m2 bvo | 12 | Elektrotechnisch | beveiliging; brandmeldinstallatie diversen vervangen | beveiliging; brandmeldinstallatie diversen
|  | 65.10.00 x001 20 | 65 | beveiliging; | brandmeldinstallatie | diversen | aanbrengen | post | 0 | Elektrotechnisch | beveiliging; brandmeldinstallatie diversen aanbrengen | beveiliging; brandmeldinstallatie diversen
|  | 65.10.00 x001 36 | 65 | beveiliging; | brandmeldinstallatie | diversen | uitbreiden | post | 0 | Elektrotechnisch | beveiliging; brandmeldinstallatie diversen uitbreiden | beveiliging; brandmeldinstallatie diversen
|  | 65.10.00 x001 44 | 65 | beveiliging; | brandmeldinstallatie | diversen | servicebeurt | stuks | 1 | Elektrotechnisch | beveiliging; brandmeldinstallatie diversen servicebeurt | beveiliging; brandmeldinstallatie diversen
|  | 65.10.00 x001 44e | 65 | beveiliging; | brandmeldinstallatie | diversen | servicebeurt | m2 bvo | 1 | Elektrotechnisch | beveiliging; brandmeldinstallatie diversen servicebeurt | beveiliging; brandmeldinstallatie diversen
|  | 65.10.00 x001 46 | 65 | beveiliging; | brandmeldinstallatie | diversen | onderhoudscontract | post | 1 | Elektrotechnisch | beveiliging; brandmeldinstallatie diversen onderhoudscontract | beveiliging; brandmeldinstallatie diversen
|  | 65.10.00 x001 46e | 65 | beveiliging; | brandmeldinstallatie | diversen | onderhoudscontract | m2 bvo | 1 | Elektrotechnisch | beveiliging; brandmeldinstallatie diversen onderhoudscontract | beveiliging; brandmeldinstallatie diversen
|  | 65.10.00 x001 47 | 65 | beveiliging; | brandmeldinstallatie | diversen | keuring | post | 1 | Elektrotechnisch | beveiliging; brandmeldinstallatie diversen keuring | beveiliging; brandmeldinstallatie diversen
|  | 65.10.00 x001 50 | 65 | beveiliging; | brandmeldinstallatie | diversen | onderhouden | post | 1 | Elektrotechnisch | beveiliging; brandmeldinstallatie diversen onderhouden | beveiliging; brandmeldinstallatie diversen
|  | 65.10.05 x001 13 | 65 | beveiliging; | ontruiminstallatie | diversen | vervangen | post | 12 | Elektrotechnisch | beveiliging; ontruiminstallatie diversen vervangen | beveiliging; ontruiminstallatie diversen
|  | 65.10.05 x001 46 | 65 | beveiliging; | ontruiminstallatie | diversen | onderhoudscontract | post | 1 | Elektrotechnisch | beveiliging; ontruiminstallatie diversen onderhoudscontract | beveiliging; ontruiminstallatie diversen
|  | 65.10.05 x001 50 | 65 | beveiliging; | ontruiminstallatie | diversen | onderhouden | post | 1 | Elektrotechnisch | beveiliging; ontruiminstallatie diversen onderhouden | beveiliging; ontruiminstallatie diversen
|  | 65.10.06 x001 13 | 65 | beveiliging; | accu's ontruiminstallatie | diversen | vervangen | post | 5 | Elektrotechnisch | beveiliging; accu's ontruiminstallatie diversen vervangen | beveiliging; accu's ontruiminstallatie diversen
|  | 65.10.10 x001 13 | 65 | beveiliging; | brandmeldcentrale | diversen | vervangen | post | 12 | Elektrotechnisch | beveiliging; brandmeldcentrale diversen vervangen | beveiliging; brandmeldcentrale diversen
|  | 65.10.10 x001 50 | 65 | beveiliging; | brandmeldcentrale | diversen | onderhouden | post | 1 | Elektrotechnisch | beveiliging; brandmeldcentrale diversen onderhouden | beveiliging; brandmeldcentrale diversen
|  | 65.10.11 x001 13 | 65 | beveiliging; | brandmeldcentrale, 2 groepen | diversen | vervangen | stuks | 12 | Elektrotechnisch | beveiliging; brandmeldcentrale, 2 groepen diversen vervangen | beveiliging; brandmeldcentrale, 2 groepen diversen
|  | 65.10.12 x001 13 | 65 | beveiliging; | brandmeldcentrale, 4 groepen | diversen | vervangen | stuks | 12 | Elektrotechnisch | beveiliging; brandmeldcentrale, 4 groepen diversen vervangen | beveiliging; brandmeldcentrale, 4 groepen diversen
|  | 65.10.14 x001 13 | 65 | beveiliging; | brandmeldcentrale, 12 groepen | diversen | vervangen | stuks | 12 | Elektrotechnisch | beveiliging; brandmeldcentrale, 12 groepen diversen vervangen | beveiliging; brandmeldcentrale, 12 groepen diversen
|  | 65.10.15 x001 13 | 65 | beveiliging; | brandmeldcentrale, 18 groepen | diversen | vervangen | stuks | 12 | Elektrotechnisch | beveiliging; brandmeldcentrale, 18 groepen diversen vervangen | beveiliging; brandmeldcentrale, 18 groepen diversen
|  | 65.10.15 x001 50 | 65 | beveiliging; | brandmeldcentrale, 18 groepen | diversen | onderhouden | stuks | 1 | Elektrotechnisch | beveiliging; brandmeldcentrale, 18 groepen diversen onderhouden | beveiliging; brandmeldcentrale, 18 groepen diversen
|  | 65.11.00 x001 13 | 65 | beveiliging; | branddetectie- en alarmeringsmiddel | diversen | vervangen | stuks | 15 | Elektrotechnisch | beveiliging; branddetectie- en alarmeringsmiddel diversen vervangen | beveiliging; branddetectie- en alarmeringsmiddel diversen
|  | 65.11.00 x001 50 | 65 | beveiliging; | branddetectie- en alarmeringsmiddel | diversen | onderhouden | stuks | 1 | Elektrotechnisch | beveiliging; branddetectie- en alarmeringsmiddel diversen onderhouden | beveiliging; branddetectie- en alarmeringsmiddel diversen
|  | 65.11.10 x001 13 | 65 | beveiliging; | branddetectie en alarmering, brandmeldsignaaltableau | diversen | vervangen | stuks | 15 | Elektrotechnisch | beveiliging; branddetectie en alarmering, brandmeldsignaaltableau diversen vervangen | beveiliging; branddetectie en alarmering, brandmeldsignaaltableau diversen
|  | 65.11.10 x001 50 | 65 | beveiliging; | branddetectie en alarmering, brandmeldsignaaltableau | diversen | onderhouden | stuks | 1 | Elektrotechnisch | beveiliging; branddetectie en alarmering, brandmeldsignaaltableau diversen onderhouden | beveiliging; branddetectie en alarmering, brandmeldsignaaltableau diversen
|  | 65.11.21 x001 13 | 65 | beveiliging; | branddetectie en alarmering, optische rookmelder | diversen | vervangen | stuks | 15 | Elektrotechnisch | beveiliging; branddetectie en alarmering, optische rookmelder diversen vervangen | beveiliging; branddetectie en alarmering, optische rookmelder diversen
|  | 65.11.21 x001 50 | 65 | beveiliging; | branddetectie en alarmering, optische rookmelder | diversen | onderhouden | stuks | 1 | Elektrotechnisch | beveiliging; branddetectie en alarmering, optische rookmelder diversen onderhouden | beveiliging; branddetectie en alarmering, optische rookmelder diversen
|  | 65.11.23 x001 13 | 65 | beveiliging; | branddetectie en alarmering, thermische rookmelder | diversen | vervangen | stuks | 15 | Elektrotechnisch | beveiliging; branddetectie en alarmering, thermische rookmelder diversen vervangen | beveiliging; branddetectie en alarmering, thermische rookmelder diversen
|  | 65.11.23 x001 50 | 65 | beveiliging; | branddetectie en alarmering, thermische rookmelder | diversen | onderhouden | stuks | 1 | Elektrotechnisch | beveiliging; branddetectie en alarmering, thermische rookmelder diversen onderhouden | beveiliging; branddetectie en alarmering, thermische rookmelder diversen
|  | 65.11.25 x001 13 | 65 | beveiliging; | branddetectie en alarmering, handbrandmelder | diversen | vervangen | stuks | 20 | Elektrotechnisch | beveiliging; branddetectie en alarmering, handbrandmelder diversen vervangen | beveiliging; branddetectie en alarmering, handbrandmelder diversen
|  | 65.11.25 x001 50 | 65 | beveiliging; | branddetectie en alarmering, handbrandmelder | diversen | onderhouden | stuks | 1 | Elektrotechnisch | beveiliging; branddetectie en alarmering, handbrandmelder diversen onderhouden | beveiliging; branddetectie en alarmering, handbrandmelder diversen
|  | 65.11.26 x001 13 | 65 | beveiliging; | branddetectie en alarmering, automatische rookmelder | diversen | vervangen | stuks | 15 | Elektrotechnisch | beveiliging; branddetectie en alarmering, automatische rookmelder diversen vervangen | beveiliging; branddetectie en alarmering, automatische rookmelder diversen
|  | 65.11.26 x001 13d | 65 | beveiliging; | branddetectie en alarmering, automatische rookmelder | diversen | vervangen | post | 15 | Elektrotechnisch | beveiliging; branddetectie en alarmering, automatische rookmelder diversen vervangen | beveiliging; branddetectie en alarmering, automatische rookmelder diversen
|  | 65.11.26 x001 50 | 65 | beveiliging; | branddetectie en alarmering, automatische rookmelder | diversen | onderhouden | stuks | 1 | Elektrotechnisch | beveiliging; branddetectie en alarmering, automatische rookmelder diversen onderhouden | beveiliging; branddetectie en alarmering, automatische rookmelder diversen
|  | 65.11.27 x001 13 | 65 | beveiliging; | branddetectie en alarmering, draadloze rookmelder | diversen | vervangen | stuks | 15 | Elektrotechnisch | beveiliging; branddetectie en alarmering, draadloze rookmelder diversen vervangen | beveiliging; branddetectie en alarmering, draadloze rookmelder diversen
|  | 65.11.28 x001 13 | 65 | beveiliging; | branddetectie en alarmering, slow whoop | diversen | vervangen | stuks | 15 | Elektrotechnisch | beveiliging; branddetectie en alarmering, slow whoop diversen vervangen | beveiliging; branddetectie en alarmering, slow whoop diversen
|  | 65.11.29 x001 13 | 65 | beveiliging; | branddetectie en alarmering, aspiratie rookdetectiesysteem | diversen | vervangen | stuks | 15 | Elektrotechnisch | beveiliging; branddetectie en alarmering, aspiratie rookdetectiesysteem diversen vervangen | beveiliging; branddetectie en alarmering, aspiratie rookdetectiesysteem diversen
|  | 65.11.30 x001 13 | 65 | beveiliging; | branddetectie en alarmering, sprinklerinstallatie | diversen | vervangen | post | 40 | Elektrotechnisch | beveiliging; branddetectie en alarmering, sprinklerinstallatie diversen vervangen | beveiliging; branddetectie en alarmering, sprinklerinstallatie diversen
|  | 65.11.30 x001 33 | 65 | beveiliging; | branddetectie en alarmering, sprinklerinstallatie | diversen | reviseren | post | 3 | Elektrotechnisch | beveiliging; branddetectie en alarmering, sprinklerinstallatie diversen reviseren | beveiliging; branddetectie en alarmering, sprinklerinstallatie diversen
|  | 65.11.30 x001 46 | 65 | beveiliging; | branddetectie en alarmering, sprinklerinstallatie | diversen | onderhoudscontract | post | 1 | Elektrotechnisch | beveiliging; branddetectie en alarmering, sprinklerinstallatie diversen onderhoudscontract | beveiliging; branddetectie en alarmering, sprinklerinstallatie diversen
|  | 65.11.30 x001 48 | 65 | beveiliging; | branddetectie en alarmering, sprinklerinstallatie | diversen | wekelijks proefdraaien | post | 1 | Elektrotechnisch | beveiliging; branddetectie en alarmering, sprinklerinstallatie diversen wekelijks proefdraaien | beveiliging; branddetectie en alarmering, sprinklerinstallatie diversen
|  | 65.11.30 x001 50 | 65 | beveiliging; | branddetectie en alarmering, sprinklerinstallatie | diversen | onderhouden | post | 1 | Elektrotechnisch | beveiliging; branddetectie en alarmering, sprinklerinstallatie diversen onderhouden | beveiliging; branddetectie en alarmering, sprinklerinstallatie diversen
|  | 65.11.30 x001 50e | 65 | beveiliging; | branddetectie en alarmering, sprinklerinstallatie | diversen | onderhouden | post | 1 | Elektrotechnisch | beveiliging; branddetectie en alarmering, sprinklerinstallatie diversen onderhouden | beveiliging; branddetectie en alarmering, sprinklerinstallatie diversen
|  | 65.11.35 x001 50 | 65 | beveiliging; | branddetectie en alarmering, sprinklerinstallatie, pompen | diversen | onderhouden | post | 1 | Elektrotechnisch | beveiliging; branddetectie en alarmering, sprinklerinstallatie, pompen diversen onderhouden | beveiliging; branddetectie en alarmering, sprinklerinstallatie, pompen diversen
|  | 65.11.40 x001 13 | 65 | beveiliging; | branddetectie en alarmering, sprinklerinstallatie, blusschuim | diversen | vervangen | post | 10 | Werktuigbouwkundig | beveiliging; branddetectie en alarmering, sprinklerinstallatie, blusschuim diversen vervangen | beveiliging; branddetectie en alarmering, sprinklerinstallatie, blusschuim diversen
|  | 65.12.20 x001 15 | 65 | beveiliging; | brandtechnische voorzieningen | diversen | repareren | post | 1 | Werktuigbouwkundig | beveiliging; brandtechnische voorzieningen diversen repareren | beveiliging; brandtechnische voorzieningen diversen
|  | 65.12.20 x001 20 | 65 | beveiliging; | brandtechnische voorzieningen | diversen | aanbrengen | post | 0 | Werktuigbouwkundig | beveiliging; brandtechnische voorzieningen diversen aanbrengen | beveiliging; brandtechnische voorzieningen diversen
|  | 65.12.20 x001 50c | 65 | beveiliging; | brandtechnische voorzieningen | diversen | onderhouden | stuks | 1 | Werktuigbouwkundig | beveiliging; brandtechnische voorzieningen diversen onderhouden | beveiliging; brandtechnische voorzieningen diversen
|  | 65.12.20 x001 50d | 65 | beveiliging; | brandtechnische voorzieningen | diversen | onderhouden | post | 1 | Werktuigbouwkundig | beveiliging; brandtechnische voorzieningen diversen onderhouden | beveiliging; brandtechnische voorzieningen diversen
|  | 65.12.21 x001 47 | 65 | beveiliging; | brandtechnische voorzieningen stookruimten | diversen | keuring | post | 3 | Diversen | beveiliging; brandtechnische voorzieningen stookruimten diversen keuring | beveiliging; brandtechnische voorzieningen stookruimten diversen
|  | 65.13.00 x001 46 | 65 | beveiliging; | brandbestrijding, algemeen | diversen | onderhoudscontract | post | 1 | Werktuigbouwkundig | beveiliging; brandbestrijding, algemeen diversen onderhoudscontract | beveiliging; brandbestrijding, algemeen diversen
|  | 65.13.02 x001 20 | 65 | beveiliging; | brandbestrijding, aanduiding blusser/haspel | diversen | aanbrengen | post | 0 | Werktuigbouwkundig | beveiliging; brandbestrijding, aanduiding blusser/haspel diversen aanbrengen | beveiliging; brandbestrijding, aanduiding blusser/haspel diversen
|  | 65.13.10 x001 13 | 65 | beveiliging; | brandbestrijding, brandbestrijdingsinstallatie | diversen | vervangen | stuks | 15 | Werktuigbouwkundig | beveiliging; brandbestrijding, brandbestrijdingsinstallatie diversen vervangen | beveiliging; brandbestrijding, brandbestrijdingsinstallatie diversen
|  | 65.13.10 x001 13d | 65 | beveiliging; | brandbestrijding, brandbestrijdingsinstallatie | diversen | vervangen | post | 15 | Werktuigbouwkundig | beveiliging; brandbestrijding, brandbestrijdingsinstallatie diversen vervangen | beveiliging; brandbestrijding, brandbestrijdingsinstallatie diversen
|  | 65.13.10 x001 50 | 65 | beveiliging; | brandbestrijding, brandbestrijdingsinstallatie | diversen | onderhouden | stuks | 1 | Werktuigbouwkundig | beveiliging; brandbestrijding, brandbestrijdingsinstallatie diversen onderhouden | beveiliging; brandbestrijding, brandbestrijdingsinstallatie diversen
|  | 65.13.10 x001 50d | 65 | beveiliging; | brandbestrijding, brandbestrijdingsinstallatie | diversen | onderhouden | post | 1 | Werktuigbouwkundig | beveiliging; brandbestrijding, brandbestrijdingsinstallatie diversen onderhouden | beveiliging; brandbestrijding, brandbestrijdingsinstallatie diversen
|  | 65.13.25 x001 13 | 65 | beveiliging; | brandbestrijding, Argon- blusinstallatie | diversen | vervangen | stuks | 20 | Werktuigbouwkundig | beveiliging; brandbestrijding, Argon- blusinstallatie diversen vervangen | beveiliging; brandbestrijding, Argon- blusinstallatie diversen
|  | 65.13.25 x001 50 | 65 | beveiliging; | brandbestrijding, Argon- blusinstallatie | diversen | onderhouden | stuks | 1 | Werktuigbouwkundig | beveiliging; brandbestrijding, Argon- blusinstallatie diversen onderhouden | beveiliging; brandbestrijding, Argon- blusinstallatie diversen
|  | 65.13.30 x001 11 | 65 | beveiliging; | brandbestrijding, blusmiddelen | diversen | vernieuwen | post | 1 | Werktuigbouwkundig | beveiliging; brandbestrijding, blusmiddelen diversen vernieuwen | beveiliging; brandbestrijding, blusmiddelen diversen
|  | 65.13.30 x001 13 | 65 | beveiliging; | brandbestrijding, blusmiddelen | diversen | vervangen | post | 20 | Werktuigbouwkundig | beveiliging; brandbestrijding, blusmiddelen diversen vervangen | beveiliging; brandbestrijding, blusmiddelen diversen
|  | 65.13.30 x001 50 | 65 | beveiliging; | brandbestrijding, blusmiddelen | diversen | onderhouden | stuks | 1 | Werktuigbouwkundig | beveiliging; brandbestrijding, blusmiddelen diversen onderhouden | beveiliging; brandbestrijding, blusmiddelen diversen
|  | 65.13.31 x001 13 | 65 | beveiliging; | brandbestrijding, poederblusser 6 kg | diversen | vervangen | stuks | 20 | Werktuigbouwkundig | beveiliging; brandbestrijding, poederblusser 6 kg diversen vervangen | beveiliging; brandbestrijding, poederblusser 6 kg diversen
|  | 65.13.31 x001 33 | 65 | beveiliging; | brandbestrijding, poederblusser 6 kg | diversen | reviseren | stuks | 10 | Werktuigbouwkundig | beveiliging; brandbestrijding, poederblusser 6 kg diversen reviseren | beveiliging; brandbestrijding, poederblusser 6 kg diversen
|  | 65.13.32 x001 13 | 65 | beveiliging; | brandbestrijding, poederblusser 12 kg | diversen | vervangen | stuks | 20 | Werktuigbouwkundig | beveiliging; brandbestrijding, poederblusser 12 kg diversen vervangen | beveiliging; brandbestrijding, poederblusser 12 kg diversen
|  | 65.13.34 x001 01 | 65 | beveiliging; | brandbestrijding, poederblusser | diversen | slopen en afvoeren | kg | 20 | Werktuigbouwkundig | beveiliging; brandbestrijding, poederblusser diversen slopen en afvoeren | beveiliging; brandbestrijding, poederblusser diversen
|  | 65.13.34 x001 44 | 65 | beveiliging; | brandbestrijding, poederblusser | diversen | servicebeurt | stuks | 1 | Werktuigbouwkundig | beveiliging; brandbestrijding, poederblusser diversen servicebeurt | beveiliging; brandbestrijding, poederblusser diversen
|  | 65.13.34 x001 49 | 65 | beveiliging; | brandbestrijding, poederblusser | diversen | uitgebreid onderhoud | stuks | 5 | Werktuigbouwkundig | beveiliging; brandbestrijding, poederblusser diversen uitgebreid onderhoud | beveiliging; brandbestrijding, poederblusser diversen
|  | 65.13.40 n500 13 | 65 | beveiliging; | brandbestrijding, brandslang | rubber | vervangen | stuks | 10 | Werktuigbouwkundig | beveiliging; brandbestrijding, brandslang rubber vervangen | beveiliging; brandbestrijding, brandslang rubber
|  | 65.13.40 n500 25 | 65 | beveiliging; | brandbestrijding, brandslang | rubber | beproeven | stuks | 5 | Werktuigbouwkundig | beveiliging; brandbestrijding, brandslang rubber beproeven | beveiliging; brandbestrijding, brandslang rubber
|  | 65.13.41 x001 13 | 65 | beveiliging; | brandbestrijding, brandslanghaspel 3/4" 20 m | diversen | vervangen | stuks | 25 | Werktuigbouwkundig | beveiliging; brandbestrijding, brandslanghaspel 3/4" 20 m diversen vervangen | beveiliging; brandbestrijding, brandslanghaspel 3/4" 20 m diversen
|  | 65.13.41 x001 20 | 65 | beveiliging; | brandbestrijding, brandslanghaspel 3/4" 20 m | diversen | aanbrengen | stuks | 0 | Werktuigbouwkundig | beveiliging; brandbestrijding, brandslanghaspel 3/4" 20 m diversen aanbrengen | beveiliging; brandbestrijding, brandslanghaspel 3/4" 20 m diversen
|  | 65.13.41 x001 44 | 65 | beveiliging; | brandbestrijding, brandslanghaspel 3/4" 20 m | diversen | servicebeurt | stuks | 1 | Werktuigbouwkundig | beveiliging; brandbestrijding, brandslanghaspel 3/4" 20 m diversen servicebeurt | beveiliging; brandbestrijding, brandslanghaspel 3/4" 20 m diversen
|  | 65.13.41 x001 50 | 65 | beveiliging; | brandbestrijding, brandslanghaspel 3/4" 20 m | diversen | onderhouden | stuks | 1 | Werktuigbouwkundig | beveiliging; brandbestrijding, brandslanghaspel 3/4" 20 m diversen onderhouden | beveiliging; brandbestrijding, brandslanghaspel 3/4" 20 m diversen
|  | 65.13.42 x001 13 | 65 | beveiliging; | brandbestrijding, brandslanghaspel 1/2" 20 m | diversen | vervangen | stuks | 25 | Werktuigbouwkundig | beveiliging; brandbestrijding, brandslanghaspel 1/2" 20 m diversen vervangen | beveiliging; brandbestrijding, brandslanghaspel 1/2" 20 m diversen
|  | 65.13.42 x001 20 | 65 | beveiliging; | brandbestrijding, brandslanghaspel 1/2" 20 m | diversen | aanbrengen | stuks | 0 | Werktuigbouwkundig | beveiliging; brandbestrijding, brandslanghaspel 1/2" 20 m diversen aanbrengen | beveiliging; brandbestrijding, brandslanghaspel 1/2" 20 m diversen
|  | 65.13.42 x001 50 | 65 | beveiliging; | brandbestrijding, brandslanghaspel 1/2" 20 m | diversen | onderhouden | stuks | 1 | Werktuigbouwkundig | beveiliging; brandbestrijding, brandslanghaspel 1/2" 20 m diversen onderhouden | beveiliging; brandbestrijding, brandslanghaspel 1/2" 20 m diversen
|  | 65.13.43 x001 13 | 65 | beveiliging; | brandbestrijding, brandslanghaspel 3/4" 25 m | diversen | vervangen | stuks | 25 | Werktuigbouwkundig | beveiliging; brandbestrijding, brandslanghaspel 3/4" 25 m diversen vervangen | beveiliging; brandbestrijding, brandslanghaspel 3/4" 25 m diversen
|  | 65.13.43 x001 44 | 65 | beveiliging; | brandbestrijding, brandslanghaspel 3/4" 25 m | diversen | servicebeurt | stuks | 1 | Werktuigbouwkundig | beveiliging; brandbestrijding, brandslanghaspel 3/4" 25 m diversen servicebeurt | beveiliging; brandbestrijding, brandslanghaspel 3/4" 25 m diversen
|  | 65.13.46 x001 13 | 65 | beveiliging; | brandbestrijding, brandslanghaspel 1" 30 m | diversen | vervangen | stuks | 25 | Werktuigbouwkundig | beveiliging; brandbestrijding, brandslanghaspel 1" 30 m diversen vervangen | beveiliging; brandbestrijding, brandslanghaspel 1" 30 m diversen
|  | 65.13.49 h000 85 | 65 | beveiliging; | brandbestrijding, brandslanghaspelkast | metaal | herschilderbeurt interieur | stuks | 10 | Bouwkundig | beveiliging; brandbestrijding, brandslanghaspelkast metaal herschilderbeurt interieur | beveiliging; brandbestrijding, brandslanghaspelkast metaal
|  | 65.13.49 x001 13 | 65 | beveiliging; | brandbestrijding, brandslanghaspelkast | diversen | vervangen | stuks | 25 | Werktuigbouwkundig | beveiliging; brandbestrijding, brandslanghaspelkast diversen vervangen | beveiliging; brandbestrijding, brandslanghaspelkast diversen
|  | 65.13.49 x001 75 | 65 | beveiliging; | brandbestrijding, brandslanghaspelkast | diversen | herschilderbeurt exterieur | stuks | 10 | Bouwkundig | beveiliging; brandbestrijding, brandslanghaspelkast diversen herschilderbeurt exterieur | beveiliging; brandbestrijding, brandslanghaspelkast diversen
|  | 65.13.56 x001 33 | 65 | beveiliging; | brandbestrijding, koolzuursneeuwblusser | diversen | reviseren | stuks | 10 | Werktuigbouwkundig | beveiliging; brandbestrijding, koolzuursneeuwblusser diversen reviseren | beveiliging; brandbestrijding, koolzuursneeuwblusser diversen
|  | 65.13.56 x001 49 | 65 | beveiliging; | brandbestrijding, koolzuursneeuwblusser | diversen | uitgebreid onderhoud | stuks | 10 | Werktuigbouwkundig | beveiliging; brandbestrijding, koolzuursneeuwblusser diversen uitgebreid onderhoud | beveiliging; brandbestrijding, koolzuursneeuwblusser diversen
|  | 65.13.58 x001 13 | 65 | beveiliging; | brandbestrijding, koolzuursneeuwblusser 2 kg (CO2) | diversen | vervangen | stuks | 20 | Werktuigbouwkundig | beveiliging; brandbestrijding, koolzuursneeuwblusser 2 kg (CO2) diversen vervangen | beveiliging; brandbestrijding, koolzuursneeuwblusser 2 kg (CO2) diversen
|  | 65.13.58 x001 49 | 65 | beveiliging; | brandbestrijding, koolzuursneeuwblusser 2 kg (CO2) | diversen | uitgebreid onderhoud | stuks | 5 | Werktuigbouwkundig | beveiliging; brandbestrijding, koolzuursneeuwblusser 2 kg (CO2) diversen uitgebreid onderhoud | beveiliging; brandbestrijding, koolzuursneeuwblusser 2 kg (CO2) diversen
|  | 65.13.58 x001 50 | 65 | beveiliging; | brandbestrijding, koolzuursneeuwblusser 2 kg (CO2) | diversen | onderhouden | stuks | 1 | Werktuigbouwkundig | beveiliging; brandbestrijding, koolzuursneeuwblusser 2 kg (CO2) diversen onderhouden | beveiliging; brandbestrijding, koolzuursneeuwblusser 2 kg (CO2) diversen
|  | 65.13.60 x001 13 | 65 | beveiliging; | brandbestrijding, koolzuursneeuwblusser 5 kg (CO2) | diversen | vervangen | stuks | 20 | Werktuigbouwkundig | beveiliging; brandbestrijding, koolzuursneeuwblusser 5 kg (CO2) diversen vervangen | beveiliging; brandbestrijding, koolzuursneeuwblusser 5 kg (CO2) diversen
|  | 65.13.60 x001 20 | 65 | beveiliging; | brandbestrijding, koolzuursneeuwblusser 5 kg (CO2) | diversen | aanbrengen | stuks | 20 | Werktuigbouwkundig | beveiliging; brandbestrijding, koolzuursneeuwblusser 5 kg (CO2) diversen aanbrengen | beveiliging; brandbestrijding, koolzuursneeuwblusser 5 kg (CO2) diversen
|  | 65.13.60 x001 49 | 65 | beveiliging; | brandbestrijding, koolzuursneeuwblusser 5 kg (CO2) | diversen | uitgebreid onderhoud | stuks | 5 | Werktuigbouwkundig | beveiliging; brandbestrijding, koolzuursneeuwblusser 5 kg (CO2) diversen uitgebreid onderhoud | beveiliging; brandbestrijding, koolzuursneeuwblusser 5 kg (CO2) diversen
|  | 65.13.60 x001 50 | 65 | beveiliging; | brandbestrijding, koolzuursneeuwblusser 5 kg (CO2) | diversen | onderhouden | stuks | 1 | Werktuigbouwkundig | beveiliging; brandbestrijding, koolzuursneeuwblusser 5 kg (CO2) diversen onderhouden | beveiliging; brandbestrijding, koolzuursneeuwblusser 5 kg (CO2) diversen
|  | 65.13.73 x001 44 | 65 | beveiliging; | brandbestrijding, sproeischuimblusser | diversen | servicebeurt | stuks | 1 | Werktuigbouwkundig | beveiliging; brandbestrijding, sproeischuimblusser diversen servicebeurt | beveiliging; brandbestrijding, sproeischuimblusser diversen
|  | 65.13.73 x001 49 | 65 | beveiliging; | brandbestrijding, sproeischuimblusser | diversen | uitgebreid onderhoud | stuks | 5 | Werktuigbouwkundig | beveiliging; brandbestrijding, sproeischuimblusser diversen uitgebreid onderhoud | beveiliging; brandbestrijding, sproeischuimblusser diversen
|  | 65.13.76 x001 11 | 65 | beveiliging; | brandbestrijding, sproeischuimblusser 6 liter | diversen | vernieuwen | stuks | 5 | Werktuigbouwkundig | beveiliging; brandbestrijding, sproeischuimblusser 6 liter diversen vernieuwen | beveiliging; brandbestrijding, sproeischuimblusser 6 liter diversen
|  | 65.13.76 x001 13 | 65 | beveiliging; | brandbestrijding, sproeischuimblusser 6 liter | diversen | vervangen | stuks | 20 | Werktuigbouwkundig | beveiliging; brandbestrijding, sproeischuimblusser 6 liter diversen vervangen | beveiliging; brandbestrijding, sproeischuimblusser 6 liter diversen
|  | 65.13.76 x001 14 | 65 | beveiliging; | brandbestrijding, sproeischuimblusser 6 liter | diversen | gedeeltelijk vervangen | stuks | 10 | Werktuigbouwkundig | beveiliging; brandbestrijding, sproeischuimblusser 6 liter diversen gedeeltelijk vervangen | beveiliging; brandbestrijding, sproeischuimblusser 6 liter diversen
|  | 65.13.76 x001 33 | 65 | beveiliging; | brandbestrijding, sproeischuimblusser 6 liter | diversen | reviseren | stuks | 10 | Werktuigbouwkundig | beveiliging; brandbestrijding, sproeischuimblusser 6 liter diversen reviseren | beveiliging; brandbestrijding, sproeischuimblusser 6 liter diversen
|  | 65.13.76 x001 49 | 65 | beveiliging; | brandbestrijding, sproeischuimblusser 6 liter | diversen | uitgebreid onderhoud | stuks | 10 | Werktuigbouwkundig | beveiliging; brandbestrijding, sproeischuimblusser 6 liter diversen uitgebreid onderhoud | beveiliging; brandbestrijding, sproeischuimblusser 6 liter diversen
|  | 65.13.76 x001 50 | 65 | beveiliging; | brandbestrijding, sproeischuimblusser 6 liter | diversen | onderhouden | stuks | 1 | Werktuigbouwkundig | beveiliging; brandbestrijding, sproeischuimblusser 6 liter diversen onderhouden | beveiliging; brandbestrijding, sproeischuimblusser 6 liter diversen
|  | 65.13.78 x001 11 | 65 | beveiliging; | brandbestrijding, sproeischuimblusser 9 liter | diversen | vernieuwen | stuks | 5 | Werktuigbouwkundig | beveiliging; brandbestrijding, sproeischuimblusser 9 liter diversen vernieuwen | beveiliging; brandbestrijding, sproeischuimblusser 9 liter diversen
|  | 65.13.78 x001 13 | 65 | beveiliging; | brandbestrijding, sproeischuimblusser 9 liter | diversen | vervangen | stuks | 20 | Werktuigbouwkundig | beveiliging; brandbestrijding, sproeischuimblusser 9 liter diversen vervangen | beveiliging; brandbestrijding, sproeischuimblusser 9 liter diversen
|  | 65.13.78 x001 50 | 65 | beveiliging; | brandbestrijding, sproeischuimblusser 9 liter | diversen | onderhouden | stuks | 1 | Werktuigbouwkundig | beveiliging; brandbestrijding, sproeischuimblusser 9 liter diversen onderhouden | beveiliging; brandbestrijding, sproeischuimblusser 9 liter diversen
|  | 65.13.79 x001 11 | 65 | beveiliging; | brandbestrijding, sproeischuimblusser 12 liter | diversen | vernieuwen | stuks | 5 | Werktuigbouwkundig | beveiliging; brandbestrijding, sproeischuimblusser 12 liter diversen vernieuwen | beveiliging; brandbestrijding, sproeischuimblusser 12 liter diversen
|  | 65.13.79 x001 13 | 65 | beveiliging; | brandbestrijding, sproeischuimblusser 12 liter | diversen | vervangen | stuks | 20 | Werktuigbouwkundig | beveiliging; brandbestrijding, sproeischuimblusser 12 liter diversen vervangen | beveiliging; brandbestrijding, sproeischuimblusser 12 liter diversen
|  | 65.13.90 x001 13 | 65 | beveiliging; | brandbestrijding, droge blusleiding | diversen | vervangen | post | 40 | Werktuigbouwkundig | beveiliging; brandbestrijding, droge blusleiding diversen vervangen | beveiliging; brandbestrijding, droge blusleiding diversen
|  | 65.13.90 x001 50 | 65 | beveiliging; | brandbestrijding, droge blusleiding | diversen | onderhouden | stuks | 1 | Werktuigbouwkundig | beveiliging; brandbestrijding, droge blusleiding diversen onderhouden | beveiliging; brandbestrijding, droge blusleiding diversen
|  | 65.20.00 x001 13 | 65 | beveiliging; | braak, beveiligingsinstallatie | diversen | vervangen | post | 15 | Elektrotechnisch | beveiliging; braak, beveiligingsinstallatie diversen vervangen | beveiliging; braak, beveiligingsinstallatie diversen
|  | 65.20.00 x001 13e | 65 | beveiliging; | braak, beveiligingsinstallatie | diversen | vervangen | m2 bvo | 15 | Elektrotechnisch | beveiliging; braak, beveiligingsinstallatie diversen vervangen | beveiliging; braak, beveiligingsinstallatie diversen
|  | 65.20.00 x001 36 | 65 | beveiliging; | braak, beveiligingsinstallatie | diversen | uitbreiden | post | 0 | Elektrotechnisch | beveiliging; braak, beveiligingsinstallatie diversen uitbreiden | beveiliging; braak, beveiligingsinstallatie diversen
|  | 65.20.00 x001 44 | 65 | beveiliging; | braak, beveiligingsinstallatie | diversen | servicebeurt | stuks | 1 | Elektrotechnisch | beveiliging; braak, beveiligingsinstallatie diversen servicebeurt | beveiliging; braak, beveiligingsinstallatie diversen
|  | 65.20.00 x001 44e | 65 | beveiliging; | braak, beveiligingsinstallatie | diversen | servicebeurt | m2 bvo | 1 | Elektrotechnisch | beveiliging; braak, beveiligingsinstallatie diversen servicebeurt | beveiliging; braak, beveiligingsinstallatie diversen
|  | 65.20.00 x001 45 | 65 | beveiliging; | braak, beveiligingsinstallatie | diversen | servicecontract | post | 1 | Elektrotechnisch | beveiliging; braak, beveiligingsinstallatie diversen servicecontract | beveiliging; braak, beveiligingsinstallatie diversen
|  | 65.20.00 x001 46 | 65 | beveiliging; | braak, beveiligingsinstallatie | diversen | onderhoudscontract | post | 1 | Elektrotechnisch | beveiliging; braak, beveiligingsinstallatie diversen onderhoudscontract | beveiliging; braak, beveiligingsinstallatie diversen
|  | 65.20.00 x001 46e | 65 | beveiliging; | braak, beveiligingsinstallatie | diversen | onderhoudscontract | m2 bvo | 1 | Elektrotechnisch | beveiliging; braak, beveiligingsinstallatie diversen onderhoudscontract | beveiliging; braak, beveiligingsinstallatie diversen
|  | 65.20.00 x001 50 | 65 | beveiliging; | braak, beveiligingsinstallatie | diversen | onderhouden | post | 1 | Elektrotechnisch | beveiliging; braak, beveiligingsinstallatie diversen onderhouden | beveiliging; braak, beveiligingsinstallatie diversen
|  | 65.21.00 x001 13 | 65 | beveiliging; | braak, detectie en alarmering algemeen | diversen | vervangen | post | 15 | Elektrotechnisch | beveiliging; braak, detectie en alarmering algemeen diversen vervangen | beveiliging; braak, detectie en alarmering algemeen diversen
|  | 65.21.00 x001 46 | 65 | beveiliging; | braak, detectie en alarmering algemeen | diversen | onderhoudscontract | post | 1 | Elektrotechnisch | beveiliging; braak, detectie en alarmering algemeen diversen onderhoudscontract | beveiliging; braak, detectie en alarmering algemeen diversen
|  | 65.21.00 x001 50 | 65 | beveiliging; | braak, detectie en alarmering algemeen | diversen | onderhouden | post | 1 | Elektrotechnisch | beveiliging; braak, detectie en alarmering algemeen diversen onderhouden | beveiliging; braak, detectie en alarmering algemeen diversen
|  | 65.21.05 x001 13 | 65 | beveiliging; | braak, draadloze sirene | diversen | vervangen | stuks | 15 | Elektrotechnisch | beveiliging; braak, draadloze sirene diversen vervangen | beveiliging; braak, draadloze sirene diversen
|  | 65.21.06 x001 13 | 65 | beveiliging; | braak, draadloze flitslamp | diversen | vervangen | stuks | 15 | Elektrotechnisch | beveiliging; braak, draadloze flitslamp diversen vervangen | beveiliging; braak, draadloze flitslamp diversen
|  | 65.21.10 x001 13 | 65 | beveiliging; | braak, detectie en alarmering, infraroodmelder | diversen | vervangen | stuks | 15 | Elektrotechnisch | beveiliging; braak, detectie en alarmering, infraroodmelder diversen vervangen | beveiliging; braak, detectie en alarmering, infraroodmelder diversen
|  | 65.21.30 x001 13 | 65 | beveiliging; | braak, detectie en alarmering, magneetcontact raam / deur | diversen | vervangen | stuks | 15 | Elektrotechnisch | beveiliging; braak, detectie en alarmering, magneetcontact raam / deur diversen vervangen | beveiliging; braak, detectie en alarmering, magneetcontact raam / deur diversen
|  | 65.21.41 x001 13 | 65 | beveiliging; | braak, detectie en alarmering, dwaaldetectie | diversen | vervangen | post | 15 | Elektrotechnisch | beveiliging; braak, detectie en alarmering, dwaaldetectie diversen vervangen | beveiliging; braak, detectie en alarmering, dwaaldetectie diversen
|  | 65.21.60 x001 13 | 65 | beveiliging; | braak, detectie en alarmering, bewegingsmelder | diversen | vervangen | stuks | 15 | Elektrotechnisch | beveiliging; braak, detectie en alarmering, bewegingsmelder diversen vervangen | beveiliging; braak, detectie en alarmering, bewegingsmelder diversen
|  | 65.22.00 x001 13 | 65 | beveiliging; | braak, toegangscontrole, algemeen | diversen | vervangen | post | 15 | Elektrotechnisch | beveiliging; braak, toegangscontrole, algemeen diversen vervangen | beveiliging; braak, toegangscontrole, algemeen diversen
|  | 65.22.00 x001 13p | 65 | beveiliging; | braak, toegangscontrole, algemeen | diversen | vervangen | post | 6 | Elektrotechnisch | beveiliging; braak, toegangscontrole, algemeen diversen vervangen | beveiliging; braak, toegangscontrole, algemeen diversen
|  | 65.22.00 x001 13q | 65 | beveiliging; | braak, toegangscontrole, algemeen | diversen | vervangen | post | 25 | Elektrotechnisch | beveiliging; braak, toegangscontrole, algemeen diversen vervangen | beveiliging; braak, toegangscontrole, algemeen diversen
|  | 65.22.00 x001 46 | 65 | beveiliging; | braak, toegangscontrole, algemeen | diversen | onderhoudscontract | post | 1 | Elektrotechnisch | beveiliging; braak, toegangscontrole, algemeen diversen onderhoudscontract | beveiliging; braak, toegangscontrole, algemeen diversen
|  | 65.22.00 x001 50 | 65 | beveiliging; | braak, toegangscontrole, algemeen | diversen | onderhouden | post | 1 | Elektrotechnisch | beveiliging; braak, toegangscontrole, algemeen diversen onderhouden | beveiliging; braak, toegangscontrole, algemeen diversen
|  | 65.22.40 x001 13 | 65 | beveiliging; | braak, toegangscontrole, camera | diversen | vervangen | post | 10 | Elektrotechnisch | beveiliging; braak, toegangscontrole, camera diversen vervangen | beveiliging; braak, toegangscontrole, camera diversen
|  | 65.22.40 x001 44 | 65 | beveiliging; | braak, toegangscontrole, camera | diversen | servicebeurt | post | 1 | Elektrotechnisch | beveiliging; braak, toegangscontrole, camera diversen servicebeurt | beveiliging; braak, toegangscontrole, camera diversen
|  | 65.22.40 x001 46 | 65 | beveiliging; | braak, toegangscontrole, camera | diversen | onderhoudscontract | post | 1 | Elektrotechnisch | beveiliging; braak, toegangscontrole, camera diversen onderhoudscontract | beveiliging; braak, toegangscontrole, camera diversen
|  | 65.22.40 x001 50 | 65 | beveiliging; | braak, toegangscontrole, camera | diversen | onderhouden | post | 1 | Elektrotechnisch | beveiliging; braak, toegangscontrole, camera diversen onderhouden | beveiliging; braak, toegangscontrole, camera diversen
|  | 65.22.70 x001 13 | 65 | beveiliging; | braak, toegangscontrole, videorecorder | diversen | vervangen | stuks | 4 | Elektrotechnisch | beveiliging; braak, toegangscontrole, videorecorder diversen vervangen | beveiliging; braak, toegangscontrole, videorecorder diversen
|  | 65.34.00 x001 13 | 65 | beveiliging; | overspanningbeveiliging | diversen | vervangen | stuks | 15 | Elektrotechnisch | beveiliging; overspanningbeveiliging diversen vervangen | beveiliging; overspanningbeveiliging diversen
|  | 65.34.00 x001 50 | 65 | beveiliging; | overspanningbeveiliging | diversen | onderhouden | stuks | 1 | Elektrotechnisch | beveiliging; overspanningbeveiliging diversen onderhouden | beveiliging; overspanningbeveiliging diversen
|  | 65.35.00 x001 13 | 65 | beveiliging; | gassenbeveiliging | diversen | vervangen | stuks | 20 | Elektrotechnisch | beveiliging; gassenbeveiliging diversen vervangen | beveiliging; gassenbeveiliging diversen
|  | 65.35.00 x001 50 | 65 | beveiliging; | gassenbeveiliging | diversen | onderhouden | stuks | 1 | Elektrotechnisch | beveiliging; gassenbeveiliging diversen onderhouden | beveiliging; gassenbeveiliging diversen
|  | 65.35.10 x001 13 | 65 | beveiliging; | CO-detectie-installatie | diversen | vervangen | stuks | 15 | Elektrotechnisch | beveiliging; CO-detectie-installatie diversen vervangen | beveiliging; CO-detectie-installatie diversen
|  | 65.35.10 x001 50 | 65 | beveiliging; | CO-detectie-installatie | diversen | onderhouden | stuks | 1 | Elektrotechnisch | beveiliging; CO-detectie-installatie diversen onderhouden | beveiliging; CO-detectie-installatie diversen
|  | 65.36.00 x001 13 | 65 | beveiliging; | vloeistoffenbeveiliging | diversen | vervangen | stuks | 15 | Elektrotechnisch | beveiliging; vloeistoffenbeveiliging diversen vervangen | beveiliging; vloeistoffenbeveiliging diversen
|  | 65.36.00 x001 20 | 65 | beveiliging; | vloeistoffenbeveiliging | diversen | aanbrengen | stuks | 0 | Elektrotechnisch | beveiliging; vloeistoffenbeveiliging diversen aanbrengen | beveiliging; vloeistoffenbeveiliging diversen
|  | 65.36.00 x001 50 | 65 | beveiliging; | vloeistoffenbeveiliging | diversen | onderhouden | stuks | 1 | Elektrotechnisch | beveiliging; vloeistoffenbeveiliging diversen onderhouden | beveiliging; vloeistoffenbeveiliging diversen
|  | 65.39.00 x001 13 | 65 | beveiliging; | overige beveiligingen | diversen | vervangen | stuks | 15 | Elektrotechnisch | beveiliging; overige beveiligingen diversen vervangen | beveiliging; overige beveiligingen diversen
|  | 65.39.00 x001 46 | 65 | beveiliging; | overige beveiligingen | diversen | onderhoudscontract | post | 1 | Elektrotechnisch | beveiliging; overige beveiligingen diversen onderhoudscontract | beveiliging; overige beveiligingen diversen
|  | 65.99.00 x001 50 | 65 | beveiliging; | diverse voorzieningen | diversen | onderhouden | post | 1 | Diversen | beveiliging; diverse voorzieningen diversen onderhouden | beveiliging; diverse voorzieningen diversen
|  | 66.10.00 x001 13 | 66 | transport; | liftinstallatie, algemeen | diversen | vervangen | stuks | 25 | Elektrotechnisch | transport; liftinstallatie, algemeen diversen vervangen | transport; liftinstallatie, algemeen diversen
|  | 66.10.00 x001 14 | 66 | transport; | liftinstallatie, algemeen | diversen | gedeeltelijk vervangen | stuks | 0 | Elektrotechnisch | transport; liftinstallatie, algemeen diversen gedeeltelijk vervangen | transport; liftinstallatie, algemeen diversen
|  | 66.10.00 x001 33 | 66 | transport; | liftinstallatie, algemeen | diversen | reviseren | post | 15 | Elektrotechnisch | transport; liftinstallatie, algemeen diversen reviseren | transport; liftinstallatie, algemeen diversen
|  | 66.10.00 x001 33p | 66 | transport; | liftinstallatie, algemeen | diversen | renoveren | stuks | 20 | Elektrotechnisch | transport; liftinstallatie, algemeen diversen renoveren | transport; liftinstallatie, algemeen diversen
|  | 66.10.00 x001 43 | 66 | transport; | liftinstallatie, algemeen | diversen | huurprijs | post | 1 | Elektrotechnisch | transport; liftinstallatie, algemeen diversen huurprijs | transport; liftinstallatie, algemeen diversen
|  | 66.10.00 x001 44 | 66 | transport; | liftinstallatie, algemeen | diversen | servicebeurt | stuks | 1 | Elektrotechnisch | transport; liftinstallatie, algemeen diversen servicebeurt | transport; liftinstallatie, algemeen diversen
|  | 66.10.00 x001 45 | 66 | transport; | liftinstallatie, algemeen | diversen | servicecontract | post | 1 | Elektrotechnisch | transport; liftinstallatie, algemeen diversen servicecontract | transport; liftinstallatie, algemeen diversen
|  | 66.10.00 x001 46 | 66 | transport; | liftinstallatie, algemeen | diversen | onderhoudscontract | post | 1 | Elektrotechnisch | transport; liftinstallatie, algemeen diversen onderhoudscontract | transport; liftinstallatie, algemeen diversen
|  | 66.10.00 x001 47 | 66 | transport; | liftinstallatie, algemeen | diversen | keuring | stuks | 1 | Elektrotechnisch | transport; liftinstallatie, algemeen diversen keuring | transport; liftinstallatie, algemeen diversen
|  | 66.10.00 x001 50 | 66 | transport; | liftinstallatie, algemeen | diversen | onderhouden | stuks | 1 | Elektrotechnisch | transport; liftinstallatie, algemeen diversen onderhouden | transport; liftinstallatie, algemeen diversen
|  | 66.10.00 x001 68 | 66 | transport; | liftinstallatie, algemeen | diversen | inspecteren/controleren | stuks | 1 | Elektrotechnisch | transport; liftinstallatie, algemeen diversen inspecteren/controleren | transport; liftinstallatie, algemeen diversen
|  | 66.10.01 x001 13 | 66 | transport; | liftinstallatie, algemeen | diversen | vervangen | stuks | 25 | Elektrotechnisch | transport; liftinstallatie, algemeen diversen vervangen | transport; liftinstallatie, algemeen diversen
|  | 66.10.01 x001 44 | 66 | transport; | liftinstallatie, algemeen | diversen | servicebeurt | stuks | 1 | Elektrotechnisch | transport; liftinstallatie, algemeen diversen servicebeurt | transport; liftinstallatie, algemeen diversen
|  | 66.10.10 x001 13 | 66 | transport; | regel / besturingskast, liftinstallatie | diversen | vervangen | post | 20 | Elektrotechnisch | transport; regel / besturingskast, liftinstallatie diversen vervangen | transport; regel / besturingskast, liftinstallatie diversen
|  | 66.10.20 x001 13 | 66 | transport; | staalkabels + tractieschijven, liftinstallatie | diversen | vervangen | post | 12 | Elektrotechnisch | transport; staalkabels + tractieschijven, liftinstallatie diversen vervangen | transport; staalkabels + tractieschijven, liftinstallatie diversen
|  | 66.10.30 x001 13 | 66 | transport; | kooibekleding, liftinstallatie | diversen | vervangen | post | 30 | Elektrotechnisch | transport; kooibekleding, liftinstallatie diversen vervangen | transport; kooibekleding, liftinstallatie diversen
|  | 66.10.40 x001 13 | 66 | transport; | motor, liftinstallatie | diversen | vervangen | post | 25 | Elektrotechnisch | transport; motor, liftinstallatie diversen vervangen | transport; motor, liftinstallatie diversen
|  | 66.11.00 x001 13 | 66 | transport; | elektrische liftinstallatie | diversen | vervangen | stuks | 25 | Elektrotechnisch | transport; elektrische liftinstallatie diversen vervangen | transport; elektrische liftinstallatie diversen
|  | 66.11.00 x001 44 | 66 | transport; | elektrische liftinstallatie | diversen | servicebeurt | stuks | 1 | Elektrotechnisch | transport; elektrische liftinstallatie diversen servicebeurt | transport; elektrische liftinstallatie diversen
|  | 66.11.00 x001 45 | 66 | transport; | elektrische liftinstallatie | diversen | servicecontract | stuks | 1 | Elektrotechnisch | transport; elektrische liftinstallatie diversen servicecontract | transport; elektrische liftinstallatie diversen
|  | 66.11.00 x001 46 | 66 | transport; | elektrische liftinstallatie | diversen | onderhoudscontract | stuks | 1 | Elektrotechnisch | transport; elektrische liftinstallatie diversen onderhoudscontract | transport; elektrische liftinstallatie diversen
|  | 66.11.01 x001 13 | 66 | transport; | elektrische liftinstallatie, 2 verdiepingen | diversen | vervangen | stuks | 25 | Elektrotechnisch | transport; elektrische liftinstallatie, 2 verdiepingen diversen vervangen | transport; elektrische liftinstallatie, 2 verdiepingen diversen
|  | 66.11.01 x001 14 | 66 | transport; | elektrische liftinstallatie, 2 verdiepingen | diversen | gedeeltelijk vervangen | stuks | 25 | Elektrotechnisch | transport; elektrische liftinstallatie, 2 verdiepingen diversen gedeeltelijk vervangen | transport; elektrische liftinstallatie, 2 verdiepingen diversen
|  | 66.11.01 x001 68 | 66 | transport; | elektrische liftinstallatie, 2 verdiepingen | diversen | inspecteren/controleren | stuks | 1 | Elektrotechnisch | transport; elektrische liftinstallatie, 2 verdiepingen diversen inspecteren/controleren | transport; elektrische liftinstallatie, 2 verdiepingen diversen
|  | 66.11.10 x001 13 | 66 | transport; | regel / besturingskast elektrische liftinstallatie | diversen | vervangen | stuks | 25 | Elektrotechnisch | transport; regel / besturingskast elektrische liftinstallatie diversen vervangen | transport; regel / besturingskast elektrische liftinstallatie diversen
|  | 66.11.12 x001 13 | 66 | transport; | regel / besturingskast + diverse andere componenten elektrische liftinstallatie | diversen | vervangen | stuks | 20 | Elektrotechnisch | transport; regel / besturingskast + diverse andere componenten elektrische liftinstallatie diversen vervangen | transport; regel / besturingskast + diverse andere componenten elektrische liftinstallatie diversen
|  | 66.11.20 x001 13 | 66 | transport; | staalkabels + tractieschijven elektrische liftinstallatie | diversen | vervangen | stuks | 10 | Elektrotechnisch | transport; staalkabels + tractieschijven elektrische liftinstallatie diversen vervangen | transport; staalkabels + tractieschijven elektrische liftinstallatie diversen
|  | 66.11.22 x001 13 | 66 | transport; | staalkabels + tractieschijven + diverse andere componenten elektrische liftinstallatie | diversen | vervangen | stuks | 10 | Elektrotechnisch | transport; staalkabels + tractieschijven + diverse andere componenten elektrische liftinstallatie diversen vervangen | transport; staalkabels + tractieschijven + diverse andere componenten elektrische liftinstallatie diversen
|  | 66.11.25 x001 13 | 66 | transport; | diverse elektrische componenten elektrische liftinstallatie | diversen | vervangen | stuks | 15 | Elektrotechnisch | transport; diverse elektrische componenten elektrische liftinstallatie diversen vervangen | transport; diverse elektrische componenten elektrische liftinstallatie diversen
|  | 66.11.30 x001 13 | 66 | transport; | kooibekleding inclusief deur elektrische liftinstallatie | diversen | vervangen | stuks | 25 | Elektrotechnisch | transport; kooibekleding inclusief deur elektrische liftinstallatie diversen vervangen | transport; kooibekleding inclusief deur elektrische liftinstallatie diversen
|  | 66.11.35 x001 13 | 66 | transport; | toegangsdeur elektrische liftinstallatie | diversen | vervangen | stuks | 20 | Elektrotechnisch | transport; toegangsdeur elektrische liftinstallatie diversen vervangen | transport; toegangsdeur elektrische liftinstallatie diversen
|  | 66.11.40 x001 13 | 66 | transport; | motor elektrische liftinstallatie | diversen | vervangen | stuks | 30 | Elektrotechnisch | transport; motor elektrische liftinstallatie diversen vervangen | transport; motor elektrische liftinstallatie diversen
|  | 66.11.40 x001 33 | 66 | transport; | motor elektrische liftinstallatie | diversen | reviseren | stuks | 15 | Elektrotechnisch | transport; motor elektrische liftinstallatie diversen reviseren | transport; motor elektrische liftinstallatie diversen
|  | 66.12.00 x001 13 | 66 | transport; | hydraulische liftinstallatie | diversen | vervangen | post | 20 | Elektrotechnisch | transport; hydraulische liftinstallatie diversen vervangen | transport; hydraulische liftinstallatie diversen
|  | 66.12.00 x001 31 | 66 | transport; | hydraulische liftinstallatie | diversen | renoveren | post | 15 | Elektrotechnisch | transport; hydraulische liftinstallatie diversen renoveren | transport; hydraulische liftinstallatie diversen
|  | 66.12.00 x001 31p | 66 | transport; | hydraulische liftinstallatie | diversen | renoveren | post | 30 | Elektrotechnisch | transport; hydraulische liftinstallatie diversen renoveren | transport; hydraulische liftinstallatie diversen
|  | 66.12.00 x001 46 | 66 | transport; | hydraulische liftinstallatie | diversen | onderhoudscontract | stuks | 1 | Elektrotechnisch | transport; hydraulische liftinstallatie diversen onderhoudscontract | transport; hydraulische liftinstallatie diversen
|  | 66.12.00 x001 47 | 66 | transport; | hydraulische liftinstallatie | diversen | keuring | stuks | 1 | Elektrotechnisch | transport; hydraulische liftinstallatie diversen keuring | transport; hydraulische liftinstallatie diversen
|  | 66.12.00 x001 50 | 66 | transport; | hydraulische liftinstallatie | diversen | onderhouden | stuks | 1 | Elektrotechnisch | transport; hydraulische liftinstallatie diversen onderhouden | transport; hydraulische liftinstallatie diversen
|  | 66.12.10 x001 13 | 66 | transport; | regel / besturingskast hydraulische liftinstallatie | diversen | vervangen | post | 25 | Elektrotechnisch | transport; regel / besturingskast hydraulische liftinstallatie diversen vervangen | transport; regel / besturingskast hydraulische liftinstallatie diversen
|  | 66.12.12 x001 13 | 66 | transport; | regel / besturingskast + diverse andere componenten hydraulische liftinstallatie | diversen | vervangen | stuks | 20 | Elektrotechnisch | transport; regel / besturingskast + diverse andere componenten hydraulische liftinstallatie diversen vervangen | transport; regel / besturingskast + diverse andere componenten hydraulische liftinstallatie diversen
|  | 66.12.20 x001 13 | 66 | transport; | diverse werktuigbouwkundige en elektrische componenten hydraulische liftinstallatie | diversen | vervangen | stuks | 10 | Elektrotechnisch | transport; diverse werktuigbouwkundige en elektrische componenten hydraulische liftinstallatie diversen vervangen | transport; diverse werktuigbouwkundige en elektrische componenten hydraulische liftinstallatie diversen
|  | 66.12.25 x001 13 | 66 | transport; | diverse elektrische componenten hydraulische liftinstallatie | diversen | vervangen | stuks | 15 | Elektrotechnisch | transport; diverse elektrische componenten hydraulische liftinstallatie diversen vervangen | transport; diverse elektrische componenten hydraulische liftinstallatie diversen
|  | 66.12.30 x001 13 | 66 | transport; | kooibekleding inclusief deur hydraulische liftinstallatie | diversen | vervangen | stuks | 25 | Elektrotechnisch | transport; kooibekleding inclusief deur hydraulische liftinstallatie diversen vervangen | transport; kooibekleding inclusief deur hydraulische liftinstallatie diversen
|  | 66.12.35 x001 13 | 66 | transport; | toegangsdeur hydraulische liftinstallatie | diversen | vervangen | stuks | 20 | Elektrotechnisch | transport; toegangsdeur hydraulische liftinstallatie diversen vervangen | transport; toegangsdeur hydraulische liftinstallatie diversen
|  | 66.12.40 x001 13 | 66 | transport; | pomp + pompmotor hydraulische liftinstallatie | diversen | vervangen | stuks | 10 | Elektrotechnisch | transport; pomp + pompmotor hydraulische liftinstallatie diversen vervangen | transport; pomp + pompmotor hydraulische liftinstallatie diversen
|  | 66.12.50 x001 33 | 66 | transport; | hydraulische unit hydraulische liftinstallatie | diversen | reviseren | post | 5 | Elektrotechnisch | transport; hydraulische unit hydraulische liftinstallatie diversen reviseren | transport; hydraulische unit hydraulische liftinstallatie diversen
|  | 66.13.00 x001 13 | 66 | transport; | traplift | diversen | vervangen | post | 25 | Elektrotechnisch | transport; traplift diversen vervangen | transport; traplift diversen
|  | 66.13.00 x001 33 | 66 | transport; | traplift | diversen | reviseren | post | 12 | Elektrotechnisch | transport; traplift diversen reviseren | transport; traplift diversen
|  | 66.13.00 x001 46 | 66 | transport; | traplift | diversen | onderhoudscontract | post | 1 | Elektrotechnisch | transport; traplift diversen onderhoudscontract | transport; traplift diversen
|  | 66.13.00 x001 50 | 66 | transport; | traplift | diversen | onderhouden | post | 1 | Elektrotechnisch | transport; traplift diversen onderhouden | transport; traplift diversen
|  | 66.14.00 x001 13 | 66 | transport; | heftableau | diversen | vervangen | post | 25 | Elektrotechnisch | transport; heftableau diversen vervangen | transport; heftableau diversen
|  | 66.14.00 x001 46 | 66 | transport; | heftableau | diversen | onderhoudscontract | post | 1 | Elektrotechnisch | transport; heftableau diversen onderhoudscontract | transport; heftableau diversen
|  | 66.14.00 x001 47 | 66 | transport; | heftableau | diversen | keuring | stuks | 1 | Elektrotechnisch | transport; heftableau diversen keuring | transport; heftableau diversen
|  | 66.14.00 x001 50 | 66 | transport; | heftableau | diversen | onderhouden | stuks | 1 | Elektrotechnisch | transport; heftableau diversen onderhouden | transport; heftableau diversen
|  | 66.14.10 x001 13 | 66 | transport; | heftableau mindervaliden | diversen | vervangen | stuks | 20 | Elektrotechnisch | transport; heftableau mindervaliden diversen vervangen | transport; heftableau mindervaliden diversen
|  | 66.14.10 x001 14 | 66 | transport; | heftableau mindervaliden | diversen | gedeeltelijk vervangen | stuks | 0 | Elektrotechnisch | transport; heftableau mindervaliden diversen gedeeltelijk vervangen | transport; heftableau mindervaliden diversen
|  | 66.14.10 x001 44 | 66 | transport; | heftableau mindervaliden | diversen | servicebeurt | stuks | 1 | Elektrotechnisch | transport; heftableau mindervaliden diversen servicebeurt | transport; heftableau mindervaliden diversen
|  | 66.14.10 x001 45 | 66 | transport; | heftableau mindervaliden | diversen | servicecontract | stuks | 1 | Elektrotechnisch | transport; heftableau mindervaliden diversen servicecontract | transport; heftableau mindervaliden diversen
|  | 66.14.10 x001 46 | 66 | transport; | heftableau mindervaliden | diversen | onderhoudscontract | stuks | 1 | Elektrotechnisch | transport; heftableau mindervaliden diversen onderhoudscontract | transport; heftableau mindervaliden diversen
|  | 66.15.00 x001 13 | 66 | transport; | hefbrug | diversen | vervangen | stuks | 20 | Elektrotechnisch | transport; hefbrug diversen vervangen | transport; hefbrug diversen
|  | 66.15.00 x001 50 | 66 | transport; | hefbrug | diversen | onderhouden | stuks | 1 | Elektrotechnisch | transport; hefbrug diversen onderhouden | transport; hefbrug diversen
|  | 66.21.00 x001 46 | 66 | transport; | roltrapinstallatie | diversen | onderhoudscontract | post | 1 | Elektrotechnisch | transport; roltrapinstallatie diversen onderhoudscontract | transport; roltrapinstallatie diversen
|  | 66.21.10 x001 33 | 66 | transport; | roltrapinstallatie, rollen, kamplanken etc. | diversen | reviseren | stuks | 5 | Elektrotechnisch | transport; roltrapinstallatie, rollen, kamplanken etc. diversen reviseren | transport; roltrapinstallatie, rollen, kamplanken etc. diversen
|  | 66.21.20 x001 33 | 66 | transport; | roltrapinstallatie, leuningbanden, etc. | diversen | reviseren | stuks | 10 | Elektrotechnisch | transport; roltrapinstallatie, leuningbanden, etc. diversen reviseren | transport; roltrapinstallatie, leuningbanden, etc. diversen
|  | 66.21.30 x001 33 | 66 | transport; | roltrapinstallatie, hoofdketting, etc. | diversen | reviseren | stuks | 20 | Elektrotechnisch | transport; roltrapinstallatie, hoofdketting, etc. diversen reviseren | transport; roltrapinstallatie, hoofdketting, etc. diversen
|  | 66.31.00 x001 13 | 66 | transport; | goederenliftinstallatie | diversen | vervangen | stuks | 30 | Elektrotechnisch | transport; goederenliftinstallatie diversen vervangen | transport; goederenliftinstallatie diversen
|  | 66.31.00 x001 46 | 66 | transport; | goederenliftinstallatie | diversen | onderhoudscontract | stuks | 1 | Elektrotechnisch | transport; goederenliftinstallatie diversen onderhoudscontract | transport; goederenliftinstallatie diversen
|  | 66.31.00 x001 47 | 66 | transport; | goederenliftinstallatie | diversen | keuring | stuks | 1 | Elektrotechnisch | transport; goederenliftinstallatie diversen keuring | transport; goederenliftinstallatie diversen
|  | 66.31.00 x001 50 | 66 | transport; | goederenliftinstallatie | diversen | onderhouden | stuks | 1 | Elektrotechnisch | transport; goederenliftinstallatie diversen onderhouden | transport; goederenliftinstallatie diversen
|  | 66.36.00 x001 13 | 66 | transport; | goederen, hijswerktuig | diversen | vervangen | stuks | 15 | Elektrotechnisch | transport; goederen, hijswerktuig diversen vervangen | transport; goederen, hijswerktuig diversen
|  | 66.36.00 x001 50 | 66 | transport; | goederen, hijswerktuig | diversen | onderhouden | stuks | 1 | Elektrotechnisch | transport; goederen, hijswerktuig diversen onderhouden | transport; goederen, hijswerktuig diversen
|  | 66.36.10 x001 46 | 66 | transport; | goederen, elektrische takels | diversen | onderhoudscontract | post | 1 | Elektrotechnisch | transport; goederen, elektrische takels diversen onderhoudscontract | transport; goederen, elektrische takels diversen
|  | 67.21.10 x001 13 | 67 | gebouwbeheersvoorzieningen; | automatisering, elektrotechnisch systeem, bussysteem | diversen | vervangen | post | 15 | Elektrotechnisch | gebouwbeheersvoorzieningen; automatisering, elektrotechnisch systeem, bussysteem diversen vervangen | gebouwbeheersvoorzieningen; automatisering, elektrotechnisch systeem, bussysteem diversen
|  | 67.21.10 x001 50 | 67 | gebouwbeheersvoorzieningen; | automatisering, elektrotechnisch systeem, bussysteem | diversen | onderhouden | post | 1 | Elektrotechnisch | gebouwbeheersvoorzieningen; automatisering, elektrotechnisch systeem, bussysteem diversen onderhouden | gebouwbeheersvoorzieningen; automatisering, elektrotechnisch systeem, bussysteem diversen
|  | 67.30.00 x001 13 | 67 | gebouwbeheersvoorzieningen; | regelinginstallatie klimaat / sanitair, GBS, algemeen | diversen | vervangen | post | 15 | Elektrotechnisch | gebouwbeheersvoorzieningen; regelinginstallatie klimaat / sanitair, GBS, algemeen diversen vervangen | gebouwbeheersvoorzieningen; regelinginstallatie klimaat / sanitair, GBS, algemeen diversen
|  | 67.30.00 x001 47 | 67 | gebouwbeheersvoorzieningen; | regelinginstallatie klimaat / sanitair, GBS, algemeen | diversen | keuring | post | 1 | Elektrotechnisch | gebouwbeheersvoorzieningen; regelinginstallatie klimaat / sanitair, GBS, algemeen diversen keuring | gebouwbeheersvoorzieningen; regelinginstallatie klimaat / sanitair, GBS, algemeen diversen
|  | 67.30.00 x001 50 | 67 | gebouwbeheersvoorzieningen; | regelinginstallatie klimaat / sanitair, GBS, algemeen | diversen | onderhouden | post | 1 | Elektrotechnisch | gebouwbeheersvoorzieningen; regelinginstallatie klimaat / sanitair, GBS, algemeen diversen onderhouden | gebouwbeheersvoorzieningen; regelinginstallatie klimaat / sanitair, GBS, algemeen diversen
|  | 71.11.10 x001 13 | 71 | vaste verkeersvoorzieningen; | vitrine | diversen | vervangen | m² | 25 | Diversen | vaste verkeersvoorzieningen; vitrine diversen vervangen | vaste verkeersvoorzieningen; vitrine diversen
|  | 71.11.10 x001 15 | 71 | vaste verkeersvoorzieningen; | vitrine | diversen | repareren | m² | 0 | Diversen | vaste verkeersvoorzieningen; vitrine diversen repareren | vaste verkeersvoorzieningen; vitrine diversen
|  | 71.11.15 h000 13 | 71 | vaste verkeersvoorzieningen; | garderobe rek | metaal | vervangen | m¹ | 25 | Bouwkundig | vaste verkeersvoorzieningen; garderobe rek metaal vervangen | vaste verkeersvoorzieningen; garderobe rek metaal
|  | 71.11.15 h000 85 | 71 | vaste verkeersvoorzieningen; | garderobe rek | metaal | herschilderbeurt interieur | m¹ | 15 | Bouwkundig | vaste verkeersvoorzieningen; garderobe rek metaal herschilderbeurt interieur | vaste verkeersvoorzieningen; garderobe rek metaal
|  | 71.11.20 h000 13 | 71 | vaste verkeersvoorzieningen; | garderobe rails | metaal | vervangen | m¹ | 25 | Bouwkundig | vaste verkeersvoorzieningen; garderobe rails metaal vervangen | vaste verkeersvoorzieningen; garderobe rails metaal
|  | 71.11.20 h000 85 | 71 | vaste verkeersvoorzieningen; | garderobe rails | metaal | herschilderbeurt interieur | m¹ | 15 | Bouwkundig | vaste verkeersvoorzieningen; garderobe rails metaal herschilderbeurt interieur | vaste verkeersvoorzieningen; garderobe rails metaal
|  | 71.11.20 i000 13 | 71 | vaste verkeersvoorzieningen; | garderobe rails | hout | vervangen | m¹ | 25 | Bouwkundig | vaste verkeersvoorzieningen; garderobe rails hout vervangen | vaste verkeersvoorzieningen; garderobe rails hout
|  | 71.11.20 i000 15 | 71 | vaste verkeersvoorzieningen; | garderobe rails | hout | repareren | m¹ | 0 | Bouwkundig | vaste verkeersvoorzieningen; garderobe rails hout repareren | vaste verkeersvoorzieningen; garderobe rails hout
|  | 71.11.20 i000 85 | 71 | vaste verkeersvoorzieningen; | garderobe rails | hout | herschilderbeurt interieur | m¹ | 15 | Bouwkundig | vaste verkeersvoorzieningen; garderobe rails hout herschilderbeurt interieur | vaste verkeersvoorzieningen; garderobe rails hout
|  | 71.11.20 u523 85 | 71 | vaste verkeersvoorzieningen; | garderobe rails | transparante lak | herschilderbeurt interieur | m¹ | 15 | Bouwkundig | vaste verkeersvoorzieningen; garderobe rails transparante lak herschilderbeurt interieur | vaste verkeersvoorzieningen; garderobe rails transparante lak
|  | 71.11.25 h000 13 | 71 | vaste verkeersvoorzieningen; | garderobehaken | metaal | vervangen | stuks | 25 | Diversen | vaste verkeersvoorzieningen; garderobehaken metaal vervangen | vaste verkeersvoorzieningen; garderobehaken metaal
|  | 71.23.10 h300 13 | 71 | vaste verkeersvoorzieningen; | doorlooptourniquet | roestvast staal | vervangen | stuks | 30 | Diversen | vaste verkeersvoorzieningen; doorlooptourniquet roestvast staal vervangen | vaste verkeersvoorzieningen; doorlooptourniquet roestvast staal
|  | 72.10.00 x001 13 | 72 | vaste gebruikersvoorzieningen; | algemeen | diversen | vervangen | post | 15 | Bouwkundig | vaste gebruikersvoorzieningen; algemeen diversen vervangen | vaste gebruikersvoorzieningen; algemeen diversen
|  | 72.10.00 x001 50 | 72 | vaste gebruikersvoorzieningen; | algemeen | diversen | onderhouden | post | 1 | Bouwkundig | vaste gebruikersvoorzieningen; algemeen diversen onderhouden | vaste gebruikersvoorzieningen; algemeen diversen
|  | 72.10.00 x001 92 | 72 | vaste gebruikersvoorzieningen; | algemeen | diversen | onderhoudsbeurt interieur sober | post | 12 | Bouwkundig | vaste gebruikersvoorzieningen; algemeen diversen onderhoudsbeurt interieur sober | vaste gebruikersvoorzieningen; algemeen diversen
|  | 72.10.00 x001 94 | 72 | vaste gebruikersvoorzieningen; | algemeen | diversen | onderhoudsbeurt interieur normaal | post | 10 | Bouwkundig | vaste gebruikersvoorzieningen; algemeen diversen onderhoudsbeurt interieur normaal | vaste gebruikersvoorzieningen; algemeen diversen
|  | 72.10.00 x001 96 | 72 | vaste gebruikersvoorzieningen; | algemeen | diversen | onderhoudsbeurt interieur luxe | post | 7 | Bouwkundig | vaste gebruikersvoorzieningen; algemeen diversen onderhoudsbeurt interieur luxe | vaste gebruikersvoorzieningen; algemeen diversen
|  | 72.11.10 n600 13 | 72 | vaste gebruikersvoorzieningen; | balie | kunststof | vervangen | m¹ | 30 | Bouwkundig | vaste gebruikersvoorzieningen; balie kunststof vervangen | vaste gebruikersvoorzieningen; balie kunststof
|  | 72.11.10 x001 13 | 72 | vaste gebruikersvoorzieningen; | balie | diversen | vervangen | m¹ | 30 | Bouwkundig | vaste gebruikersvoorzieningen; balie diversen vervangen | vaste gebruikersvoorzieningen; balie diversen
|  | 72.11.10 x001 85 | 72 | vaste gebruikersvoorzieningen; | balie | diversen | herschilderbeurt interieur | m¹ | 15 | Bouwkundig | vaste gebruikersvoorzieningen; balie diversen herschilderbeurt interieur | vaste gebruikersvoorzieningen; balie diversen
|  | 72.11.15 x001 13 | 72 | vaste gebruikersvoorzieningen; | barmeubel | diversen | vervangen | m¹ | 30 | Bouwkundig | vaste gebruikersvoorzieningen; barmeubel diversen vervangen | vaste gebruikersvoorzieningen; barmeubel diversen
|  | 72.11.15 x001 13d | 72 | vaste gebruikersvoorzieningen; | barmeubel | diversen | vervangen | post | 30 | Bouwkundig | vaste gebruikersvoorzieningen; barmeubel diversen vervangen | vaste gebruikersvoorzieningen; barmeubel diversen
|  | 72.11.20 h000 13 | 72 | vaste gebruikersvoorzieningen; | zitbankconstructie | metaal | vervangen | m¹ | 30 | Bouwkundig | vaste gebruikersvoorzieningen; zitbankconstructie metaal vervangen | vaste gebruikersvoorzieningen; zitbankconstructie metaal
|  | 72.11.20 h000 85 | 72 | vaste gebruikersvoorzieningen; | zitbankconstructie | metaal | herschilderbeurt interieur | m¹ | 15 | Bouwkundig | vaste gebruikersvoorzieningen; zitbankconstructie metaal herschilderbeurt interieur | vaste gebruikersvoorzieningen; zitbankconstructie metaal
|  | 72.11.25 h000 13 | 72 | vaste gebruikersvoorzieningen; | zitbanken | metaal | vervangen | m¹ | 30 | Diversen | vaste gebruikersvoorzieningen; zitbanken metaal vervangen | vaste gebruikersvoorzieningen; zitbanken metaal
|  | 72.11.25 i000 13 | 72 | vaste gebruikersvoorzieningen; | zitbanken | hout | vervangen | m¹ | 25 | Diversen | vaste gebruikersvoorzieningen; zitbanken hout vervangen | vaste gebruikersvoorzieningen; zitbanken hout
|  | 72.11.25 u523 85 | 72 | vaste gebruikersvoorzieningen; | zitbanken | transparante lak | herschilderbeurt interieur | m¹ | 15 | Bouwkundig | vaste gebruikersvoorzieningen; zitbanken transparante lak herschilderbeurt interieur | vaste gebruikersvoorzieningen; zitbanken transparante lak
|  | 72.11.28 x001 13c | 72 | vaste gebruikersvoorzieningen; | tribuneplaats | diversen | vervangen | stuks | 20 | Interieurafwerking | vaste gebruikersvoorzieningen; tribuneplaats diversen vervangen | vaste gebruikersvoorzieningen; tribuneplaats diversen
|  | 72.11.30 x001 13 | 72 | vaste gebruikersvoorzieningen; | uitschuifbare tribune | diversen | vervangen | m¹ | 10 | Bouwkundig | vaste gebruikersvoorzieningen; uitschuifbare tribune diversen vervangen | vaste gebruikersvoorzieningen; uitschuifbare tribune diversen
|  | 72.11.35 x001 13 | 72 | vaste gebruikersvoorzieningen; | netten en rails | diversen | vervangen | post | 10 | Diversen | vaste gebruikersvoorzieningen; netten en rails diversen vervangen | vaste gebruikersvoorzieningen; netten en rails diversen
|  | 72.12.00 x001 13 | 72 | vaste gebruikersvoorzieningen; | lichtweringen / verduistering | diversen | vervangen | stuks | 15 | Bouwkundig | vaste gebruikersvoorzieningen; lichtweringen / verduistering diversen vervangen | vaste gebruikersvoorzieningen; lichtweringen / verduistering diversen
|  | 72.12.00 x001 50 | 72 | vaste gebruikersvoorzieningen; | lichtweringen / verduistering | diversen | onderhouden | stuks | 1 | Bouwkundig | vaste gebruikersvoorzieningen; lichtweringen / verduistering diversen onderhouden | vaste gebruikersvoorzieningen; lichtweringen / verduistering diversen
|  | 72.12.01 n600 13 | 72 | vaste gebruikersvoorzieningen; | lamellen | kunststof | vervangen | m² | 30 | Bouwkundig | vaste gebruikersvoorzieningen; lamellen kunststof vervangen | vaste gebruikersvoorzieningen; lamellen kunststof
|  | 72.12.02 h400 13 | 72 | vaste gebruikersvoorzieningen; | luxaflex | aluminium | vervangen | m² | 30 | Bouwkundig | vaste gebruikersvoorzieningen; luxaflex aluminium vervangen | vaste gebruikersvoorzieningen; luxaflex aluminium
|  | 72.13.20 j340 13 | 72 | vaste gebruikersvoorzieningen; | verduisteringsgordijnen | katoen | vervangen | m² | 30 | Interieurafwerking | vaste gebruikersvoorzieningen; verduisteringsgordijnen katoen vervangen | vaste gebruikersvoorzieningen; verduisteringsgordijnen katoen
|  | 72.13.20 j340 15 | 72 | vaste gebruikersvoorzieningen; | verduisteringsgordijnen | katoen | repareren | m² | 0 | Interieurafwerking | vaste gebruikersvoorzieningen; verduisteringsgordijnen katoen repareren | vaste gebruikersvoorzieningen; verduisteringsgordijnen katoen
|  | 72.21.00 x001 13 | 72 | vaste gebruikersvoorzieningen; | meubilering voor specifieke functiedoeleinden | diversen | vervangen | post | 15 | Interieurafwerking | vaste gebruikersvoorzieningen; meubilering voor specifieke functiedoeleinden diversen vervangen | vaste gebruikersvoorzieningen; meubilering voor specifieke functiedoeleinden diversen
|  | 72.21.00 x001 46 | 72 | vaste gebruikersvoorzieningen; | meubilering voor specifieke functiedoeleinden | diversen | onderhoudscontract | post | 1 | Interieurafwerking | vaste gebruikersvoorzieningen; meubilering voor specifieke functiedoeleinden diversen onderhoudscontract | vaste gebruikersvoorzieningen; meubilering voor specifieke functiedoeleinden diversen
|  | 72.21.11 x001 13 | 72 | vaste gebruikersvoorzieningen; | waterglijbaan | diversen | vervangen | m¹ | 30 | Bouwkundig | vaste gebruikersvoorzieningen; waterglijbaan diversen vervangen | vaste gebruikersvoorzieningen; waterglijbaan diversen
|  | 72.21.11 x001 15 | 72 | vaste gebruikersvoorzieningen; | waterglijbaan | diversen | repareren | post | 0 | Diversen | vaste gebruikersvoorzieningen; waterglijbaan diversen repareren | vaste gebruikersvoorzieningen; waterglijbaan diversen
|  | 72.21.12 x001 13 | 72 | vaste gebruikersvoorzieningen; | scorebord | diversen | vervangen | stuks | 20 | Elektrotechnisch | vaste gebruikersvoorzieningen; scorebord diversen vervangen | vaste gebruikersvoorzieningen; scorebord diversen
|  | 72.21.20 x001 13 | 72 | vaste gebruikersvoorzieningen; | prefab sanitaire ruimtencabine | diversen | vervangen | stuks | 25 | Bouwkundig | vaste gebruikersvoorzieningen; prefab sanitaire ruimtencabine diversen vervangen | vaste gebruikersvoorzieningen; prefab sanitaire ruimtencabine diversen
|  | 72.21.25 x001 13 | 72 | vaste gebruikersvoorzieningen; | prefab sanitaire ruimtencabine met keukenblok | diversen | vervangen | stuks | 25 | Bouwkundig | vaste gebruikersvoorzieningen; prefab sanitaire ruimtencabine met keukenblok diversen vervangen | vaste gebruikersvoorzieningen; prefab sanitaire ruimtencabine met keukenblok diversen
|  | 72.22.01 x001 13 | 72 | vaste gebruikersvoorzieningen; | sportapparatuur, badminton vloerpotten | diversen | vervangen | stuks | 40 | Bouwkundig | vaste gebruikersvoorzieningen; sportapparatuur, badminton vloerpotten diversen vervangen | vaste gebruikersvoorzieningen; sportapparatuur, badminton vloerpotten diversen
|  | 72.22.10 x001 13 | 72 | vaste gebruikersvoorzieningen; | bruggencomplex, basisconstructies, etc | diversen | vervangen | post | 25 | Werktuigbouwkundig | vaste gebruikersvoorzieningen; bruggencomplex, basisconstructies, etc diversen vervangen | vaste gebruikersvoorzieningen; bruggencomplex, basisconstructies, etc diversen
|  | 72.22.11 x001 13 | 72 | vaste gebruikersvoorzieningen; | omloopwielen, staalkabels | diversen | vervangen | post | 15 | Werktuigbouwkundig | vaste gebruikersvoorzieningen; omloopwielen, staalkabels diversen vervangen | vaste gebruikersvoorzieningen; omloopwielen, staalkabels diversen
|  | 72.22.12 x001 13 | 72 | vaste gebruikersvoorzieningen; | regelaars, encoders, eindschakelaars | diversen | vervangen | post | 10 | Werktuigbouwkundig | vaste gebruikersvoorzieningen; regelaars, encoders, eindschakelaars diversen vervangen | vaste gebruikersvoorzieningen; regelaars, encoders, eindschakelaars diversen
|  | 72.22.13 x001 13 | 72 | vaste gebruikersvoorzieningen; | computersysteem (netwerk en servers) | diversen | vervangen | post | 5 | Werktuigbouwkundig | vaste gebruikersvoorzieningen; computersysteem (netwerk en servers) diversen vervangen | vaste gebruikersvoorzieningen; computersysteem (netwerk en servers) diversen
|  | 72.22.14 x001 13 | 72 | vaste gebruikersvoorzieningen; | bedieningsunits | diversen | vervangen | post | 5 | Werktuigbouwkundig | vaste gebruikersvoorzieningen; bedieningsunits diversen vervangen | vaste gebruikersvoorzieningen; bedieningsunits diversen
|  | 72.22.91 i000 13 | 72 | vaste gebruikersvoorzieningen; | omtimmering maalkoppel moleninrichting | hout | vervangen | m² | 40 | Bouwkundig | vaste gebruikersvoorzieningen; omtimmering maalkoppel moleninrichting hout vervangen | vaste gebruikersvoorzieningen; omtimmering maalkoppel moleninrichting hout
|  | 72.22.92 i000 13 | 72 | vaste gebruikersvoorzieningen; | schuddebak moleninrichting | hout | vervangen | stuks | 40 | Bouwkundig | vaste gebruikersvoorzieningen; schuddebak moleninrichting hout vervangen | vaste gebruikersvoorzieningen; schuddebak moleninrichting hout
|  | 72.22.93 i000 13 | 72 | vaste gebruikersvoorzieningen; | opslagbak graan moleninrichting | hout | vervangen | stuks | 50 | Bouwkundig | vaste gebruikersvoorzieningen; opslagbak graan moleninrichting hout vervangen | vaste gebruikersvoorzieningen; opslagbak graan moleninrichting hout
|  | 72.22.94 i000 13 | 72 | vaste gebruikersvoorzieningen; | meelpijp moleninrichting | hout | vervangen | stuks | 30 | Bouwkundig | vaste gebruikersvoorzieningen; meelpijp moleninrichting hout vervangen | vaste gebruikersvoorzieningen; meelpijp moleninrichting hout
|  | 72.23.00 x001 13 | 72 | vaste gebruikersvoorzieningen; | koffie- en snoepautomaten | diversen | vervangen | post | 8 | Interieurafwerking | vaste gebruikersvoorzieningen; koffie- en snoepautomaten diversen vervangen | vaste gebruikersvoorzieningen; koffie- en snoepautomaten diversen
|  | 72.23.00 x001 46 | 72 | vaste gebruikersvoorzieningen; | koffie- en snoepautomaten | diversen | onderhoudscontract | post | 1 | Interieurafwerking | vaste gebruikersvoorzieningen; koffie- en snoepautomaten diversen onderhoudscontract | vaste gebruikersvoorzieningen; koffie- en snoepautomaten diversen
|  | 73.10.00 x001 13 | 73 | vaste keukenvoorzieningen; | algemeen | diversen | vervangen | post | 15 | Bouwkundig | vaste keukenvoorzieningen; algemeen diversen vervangen | vaste keukenvoorzieningen; algemeen diversen
|  | 73.10.00 x001 13c | 73 | vaste keukenvoorzieningen; | algemeen | diversen | vervangen | stuks | 15 | Bouwkundig | vaste keukenvoorzieningen; algemeen diversen vervangen | vaste keukenvoorzieningen; algemeen diversen
|  | 73.10.00 x001 46 | 73 | vaste keukenvoorzieningen; | algemeen | diversen | onderhoudscontract | post | 1 | Diversen | vaste keukenvoorzieningen; algemeen diversen onderhoudscontract | vaste keukenvoorzieningen; algemeen diversen
|  | 73.10.00 x001 50 | 73 | vaste keukenvoorzieningen; | algemeen | diversen | onderhouden | post | 1 | Bouwkundig | vaste keukenvoorzieningen; algemeen diversen onderhouden | vaste keukenvoorzieningen; algemeen diversen
|  | 73.10.00 x001 69 | 73 | vaste keukenvoorzieningen; | algemeen | diversen | nader onderzoek | post | 0 | Bouwkundig | vaste keukenvoorzieningen; algemeen diversen nader onderzoek | vaste keukenvoorzieningen; algemeen diversen
|  | 73.11.00 h300 13 | 73 | vaste keukenvoorzieningen; | keukenmeubilering | roestvast staal | vervangen | m¹ | 30 | Bouwkundig | vaste keukenvoorzieningen; keukenmeubilering roestvast staal vervangen | vaste keukenvoorzieningen; keukenmeubilering roestvast staal
|  | 73.11.00 h300 13d | 73 | vaste keukenvoorzieningen; | keukenmeubilering | roestvast staal | vervangen | post | 30 | Bouwkundig | vaste keukenvoorzieningen; keukenmeubilering roestvast staal vervangen | vaste keukenvoorzieningen; keukenmeubilering roestvast staal
|  | 73.11.00 i000 13 | 73 | vaste keukenvoorzieningen; | keukenmeubilering | hout | vervangen | m¹ | 20 | Bouwkundig | vaste keukenvoorzieningen; keukenmeubilering hout vervangen | vaste keukenvoorzieningen; keukenmeubilering hout
|  | 73.11.00 i000 85 | 73 | vaste keukenvoorzieningen; | keukenmeubilering | hout | herschilderbeurt interieur | m¹ | 10 | Bouwkundig | vaste keukenvoorzieningen; keukenmeubilering hout herschilderbeurt interieur | vaste keukenvoorzieningen; keukenmeubilering hout
|  | 73.11.00 x001 13 | 73 | vaste keukenvoorzieningen; | keukenmeubilering | diversen | vervangen | m¹ | 20 | Bouwkundig | vaste keukenvoorzieningen; keukenmeubilering diversen vervangen | vaste keukenvoorzieningen; keukenmeubilering diversen
|  | 73.11.05 x001 13 | 73 | vaste keukenvoorzieningen; | keukenblok 60 x 120 cm exclusief apparatuur | diversen | vervangen | post | 15 | Bouwkundig | vaste keukenvoorzieningen; keukenblok 60 x 120 cm exclusief apparatuur diversen vervangen | vaste keukenvoorzieningen; keukenblok 60 x 120 cm exclusief apparatuur diversen
|  | 73.11.10 x001 13 | 73 | vaste keukenvoorzieningen; | keukenblok 60 x 180 cm exclusief apparatuur | diversen | vervangen | post | 15 | Bouwkundig | vaste keukenvoorzieningen; keukenblok 60 x 180 cm exclusief apparatuur diversen vervangen | vaste keukenvoorzieningen; keukenblok 60 x 180 cm exclusief apparatuur diversen
|  | 73.11.11 x001 13c | 73 | vaste keukenvoorzieningen; | keukenblok 60 x 180 cm | diversen | vervangen | stuks | 15 | Bouwkundig | vaste keukenvoorzieningen; keukenblok 60 x 180 cm diversen vervangen | vaste keukenvoorzieningen; keukenblok 60 x 180 cm diversen
|  | 73.11.20 x001 13 | 73 | vaste keukenvoorzieningen; | keukenblok 60 x 240 cm exclusief apparatuur | diversen | vervangen | post | 15 | Bouwkundig | vaste keukenvoorzieningen; keukenblok 60 x 240 cm exclusief apparatuur diversen vervangen | vaste keukenvoorzieningen; keukenblok 60 x 240 cm exclusief apparatuur diversen
|  | 73.11.21 x001 13c | 73 | vaste keukenvoorzieningen; | keukenblok 60 x 240 cm | diversen | vervangen | stuks | 15 | Bouwkundig | vaste keukenvoorzieningen; keukenblok 60 x 240 cm diversen vervangen | vaste keukenvoorzieningen; keukenblok 60 x 240 cm diversen
|  | 73.11.30 x001 13 | 73 | vaste keukenvoorzieningen; | keukenblok 60 x 300 cm exclusief apparatuur | diversen | vervangen | post | 15 | Bouwkundig | vaste keukenvoorzieningen; keukenblok 60 x 300 cm exclusief apparatuur diversen vervangen | vaste keukenvoorzieningen; keukenblok 60 x 300 cm exclusief apparatuur diversen
|  | 73.11.40 x001 13 | 73 | vaste keukenvoorzieningen; | keukenblok >360 cm exclusief apparatuur | diversen | vervangen | post | 15 | Bouwkundig | vaste keukenvoorzieningen; keukenblok >360 cm exclusief apparatuur diversen vervangen | vaste keukenvoorzieningen; keukenblok >360 cm exclusief apparatuur diversen
|  | 73.11.50 i000 13 | 73 | vaste keukenvoorzieningen; | bovenkastjes enkel | hout | vervangen | stuks | 20 | Bouwkundig | vaste keukenvoorzieningen; bovenkastjes enkel hout vervangen | vaste keukenvoorzieningen; bovenkastjes enkel hout
|  | 73.11.50 i000 85 | 73 | vaste keukenvoorzieningen; | bovenkastjes enkel | hout | herschilderbeurt interieur | stuks | 10 | Bouwkundig | vaste keukenvoorzieningen; bovenkastjes enkel hout herschilderbeurt interieur | vaste keukenvoorzieningen; bovenkastjes enkel hout
|  | 73.11.50 j700 13 | 73 | vaste keukenvoorzieningen; | bovenkastjes enkel | spaanplaat | vervangen | stuks | 15 | Bouwkundig | vaste keukenvoorzieningen; bovenkastjes enkel spaanplaat vervangen | vaste keukenvoorzieningen; bovenkastjes enkel spaanplaat
|  | 73.11.50 x001 13 | 73 | vaste keukenvoorzieningen; | bovenkastjes enkel | diversen | vervangen | stuks | 15 | Bouwkundig | vaste keukenvoorzieningen; bovenkastjes enkel diversen vervangen | vaste keukenvoorzieningen; bovenkastjes enkel diversen
|  | 73.11.51 x001 13 | 73 | vaste keukenvoorzieningen; | bovenkastjes dubbel | diversen | vervangen | stuks | 15 | Bouwkundig | vaste keukenvoorzieningen; bovenkastjes dubbel diversen vervangen | vaste keukenvoorzieningen; bovenkastjes dubbel diversen
|  | 73.12.00 x001 13 | 73 | vaste keukenvoorzieningen; | keukenapparatuur | diversen | vervangen | stuks | 15 | Bouwkundig | vaste keukenvoorzieningen; keukenapparatuur diversen vervangen | vaste keukenvoorzieningen; keukenapparatuur diversen
|  | 73.12.10 h300 13 | 73 | vaste keukenvoorzieningen; | wasemkap met motor | roestvast staal | vervangen | stuks | 15 | Bouwkundig | vaste keukenvoorzieningen; wasemkap met motor roestvast staal vervangen | vaste keukenvoorzieningen; wasemkap met motor roestvast staal
|  | 73.12.10 x001 13 | 73 | vaste keukenvoorzieningen; | wasemkap met motor | diversen | vervangen | stuks | 15 | Bouwkundig | vaste keukenvoorzieningen; wasemkap met motor diversen vervangen | vaste keukenvoorzieningen; wasemkap met motor diversen
|  | 73.12.12 x001 13 | 73 | vaste keukenvoorzieningen; | gaskookplaat | diversen | vervangen | stuks | 15 | Bouwkundig | vaste keukenvoorzieningen; gaskookplaat diversen vervangen | vaste keukenvoorzieningen; gaskookplaat diversen
|  | 73.12.13 x001 13 | 73 | vaste keukenvoorzieningen; | keramische kookplaat | diversen | vervangen | stuks | 15 | Bouwkundig | vaste keukenvoorzieningen; keramische kookplaat diversen vervangen | vaste keukenvoorzieningen; keramische kookplaat diversen
|  | 73.12.14 x001 13 | 73 | vaste keukenvoorzieningen; | inductie kookplaat | diversen | vervangen | stuks | 15 | Bouwkundig | vaste keukenvoorzieningen; inductie kookplaat diversen vervangen | vaste keukenvoorzieningen; inductie kookplaat diversen
|  | 74.10.00 x001 13 | 74 | vaste sanitaire voorzieningen; | algemeen | diversen | vervangen | post | 20 | Werktuigbouwkundig | vaste sanitaire voorzieningen; algemeen diversen vervangen | vaste sanitaire voorzieningen; algemeen diversen
|  | 74.10.00 x001 46 | 74 | vaste sanitaire voorzieningen; | algemeen | diversen | onderhoudscontract | post | 1 | Werktuigbouwkundig | vaste sanitaire voorzieningen; algemeen diversen onderhoudscontract | vaste sanitaire voorzieningen; algemeen diversen
|  | 74.10.00 x001 50 | 74 | vaste sanitaire voorzieningen; | algemeen | diversen | onderhouden | post | 1 | Werktuigbouwkundig | vaste sanitaire voorzieningen; algemeen diversen onderhouden | vaste sanitaire voorzieningen; algemeen diversen
|  | 74.10.01 h610 13 | 74 | vaste sanitaire voorzieningen; | tapkraan | messing | vervangen | stuks | 20 | Werktuigbouwkundig | vaste sanitaire voorzieningen; tapkraan messing vervangen | vaste sanitaire voorzieningen; tapkraan messing
|  | 74.10.01 x001 13 | 74 | vaste sanitaire voorzieningen; | tapkraan | diversen | vervangen | stuks | 20 | Werktuigbouwkundig | vaste sanitaire voorzieningen; tapkraan diversen vervangen | vaste sanitaire voorzieningen; tapkraan diversen
|  | 74.10.02 h610 13 | 74 | vaste sanitaire voorzieningen; | wasmachinekraan | messing | vervangen | stuks | 20 | Werktuigbouwkundig | vaste sanitaire voorzieningen; wasmachinekraan messing vervangen | vaste sanitaire voorzieningen; wasmachinekraan messing
|  | 74.10.03 h610 13 | 74 | vaste sanitaire voorzieningen; | drukspoeler van een urinoir | messing | vervangen | stuks | 20 | Werktuigbouwkundig | vaste sanitaire voorzieningen; drukspoeler van een urinoir messing vervangen | vaste sanitaire voorzieningen; drukspoeler van een urinoir messing
|  | 74.10.04 x001 13 | 74 | vaste sanitaire voorzieningen; | mengkraan | diversen | vervangen | stuks | 20 | Werktuigbouwkundig | vaste sanitaire voorzieningen; mengkraan diversen vervangen | vaste sanitaire voorzieningen; mengkraan diversen
|  | 74.10.09 x001 13 | 74 | vaste sanitaire voorzieningen; | batterij sanitaire toestellen | diversen | vervangen | stuks | 4 | Werktuigbouwkundig | vaste sanitaire voorzieningen; batterij sanitaire toestellen diversen vervangen | vaste sanitaire voorzieningen; batterij sanitaire toestellen diversen
|  | 74.10.09 x001 13d | 74 | vaste sanitaire voorzieningen; | batterij sanitaire toestellen | diversen | vervangen | post | 4 | Werktuigbouwkundig | vaste sanitaire voorzieningen; batterij sanitaire toestellen diversen vervangen | vaste sanitaire voorzieningen; batterij sanitaire toestellen diversen
|  | 74.10.10 h000 13 | 74 | vaste sanitaire voorzieningen; | badcombinatie | metaal | vervangen | stuks | 20 | Werktuigbouwkundig | vaste sanitaire voorzieningen; badcombinatie metaal vervangen | vaste sanitaire voorzieningen; badcombinatie metaal
|  | 74.10.10 n600 13 | 74 | vaste sanitaire voorzieningen; | badcombinatie | kunststof | vervangen | stuks | 20 | Werktuigbouwkundig | vaste sanitaire voorzieningen; badcombinatie kunststof vervangen | vaste sanitaire voorzieningen; badcombinatie kunststof
|  | 74.10.14 x001 13 | 74 | vaste sanitaire voorzieningen; | douchebak en -scherm | diversen | vervangen | stuks | 20 | Werktuigbouwkundig | vaste sanitaire voorzieningen; douchebak en -scherm diversen vervangen | vaste sanitaire voorzieningen; douchebak en -scherm diversen
|  | 74.10.15 x001 13 | 74 | vaste sanitaire voorzieningen; | douchecombinatie | diversen | vervangen | stuks | 20 | Werktuigbouwkundig | vaste sanitaire voorzieningen; douchecombinatie diversen vervangen | vaste sanitaire voorzieningen; douchecombinatie diversen
|  | 74.10.16 x001 13 | 74 | vaste sanitaire voorzieningen; | douchegarnituur | diversen | vervangen | stuks | 20 | Werktuigbouwkundig | vaste sanitaire voorzieningen; douchegarnituur diversen vervangen | vaste sanitaire voorzieningen; douchegarnituur diversen
|  | 74.10.17 h610 13 | 74 | vaste sanitaire voorzieningen; | douchemengkraan | messing | vervangen | stuks | 20 | Werktuigbouwkundig | vaste sanitaire voorzieningen; douchemengkraan messing vervangen | vaste sanitaire voorzieningen; douchemengkraan messing
|  | 74.10.17 x001 13 | 74 | vaste sanitaire voorzieningen; | douchemengkraan | diversen | vervangen | stuks | 20 | Werktuigbouwkundig | vaste sanitaire voorzieningen; douchemengkraan diversen vervangen | vaste sanitaire voorzieningen; douchemengkraan diversen
|  | 74.10.18 x001 13 | 74 | vaste sanitaire voorzieningen; | douchekraan infra rood | diversen | vervangen | stuks | 20 | Werktuigbouwkundig | vaste sanitaire voorzieningen; douchekraan infra rood diversen vervangen | vaste sanitaire voorzieningen; douchekraan infra rood diversen
|  | 74.10.20 g220 13 | 74 | vaste sanitaire voorzieningen; | wastafelcombinatie | keramisch | vervangen | stuks | 20 | Werktuigbouwkundig | vaste sanitaire voorzieningen; wastafelcombinatie keramisch vervangen | vaste sanitaire voorzieningen; wastafelcombinatie keramisch
|  | 74.10.20 g340 13 | 74 | vaste sanitaire voorzieningen; | wastafelcombinatie | porselein | vervangen | stuks | 20 | Werktuigbouwkundig | vaste sanitaire voorzieningen; wastafelcombinatie porselein vervangen | vaste sanitaire voorzieningen; wastafelcombinatie porselein
|  | 74.10.20 h300 13 | 74 | vaste sanitaire voorzieningen; | wastafelcombinatie | roestvast staal | vervangen | stuks | 30 | Werktuigbouwkundig | vaste sanitaire voorzieningen; wastafelcombinatie roestvast staal vervangen | vaste sanitaire voorzieningen; wastafelcombinatie roestvast staal
|  | 74.10.25 g220 13 | 74 | vaste sanitaire voorzieningen; | handwasbakcombinatie | keramisch | vervangen | stuks | 20 | Werktuigbouwkundig | vaste sanitaire voorzieningen; handwasbakcombinatie keramisch vervangen | vaste sanitaire voorzieningen; handwasbakcombinatie keramisch
|  | 74.10.25 g340 13 | 74 | vaste sanitaire voorzieningen; | handwasbakcombinatie | porselein | vervangen | stuks | 20 | Werktuigbouwkundig | vaste sanitaire voorzieningen; handwasbakcombinatie porselein vervangen | vaste sanitaire voorzieningen; handwasbakcombinatie porselein
|  | 74.10.30 g220 13 | 74 | vaste sanitaire voorzieningen; | closetcombinatie | keramisch | vervangen | stuks | 20 | Werktuigbouwkundig | vaste sanitaire voorzieningen; closetcombinatie keramisch vervangen | vaste sanitaire voorzieningen; closetcombinatie keramisch
|  | 74.10.30 g340 13 | 74 | vaste sanitaire voorzieningen; | closetcombinatie | porselein | vervangen | stuks | 20 | Werktuigbouwkundig | vaste sanitaire voorzieningen; closetcombinatie porselein vervangen | vaste sanitaire voorzieningen; closetcombinatie porselein
|  | 74.10.31 g340 13 | 74 | vaste sanitaire voorzieningen; | closetcombinatie kindermodel | porselein | vervangen | stuks | 20 | Werktuigbouwkundig | vaste sanitaire voorzieningen; closetcombinatie kindermodel porselein vervangen | vaste sanitaire voorzieningen; closetcombinatie kindermodel porselein
|  | 74.10.45 g220 13 | 74 | vaste sanitaire voorzieningen; | slophopper | keramisch | vervangen | stuks | 20 | Werktuigbouwkundig | vaste sanitaire voorzieningen; slophopper keramisch vervangen | vaste sanitaire voorzieningen; slophopper keramisch
|  | 74.10.55 g220 13 | 74 | vaste sanitaire voorzieningen; | uitstortgootsteen | keramisch | vervangen | stuks | 10 | Werktuigbouwkundig | vaste sanitaire voorzieningen; uitstortgootsteen keramisch vervangen | vaste sanitaire voorzieningen; uitstortgootsteen keramisch
|  | 74.10.55 g220 13p | 74 | vaste sanitaire voorzieningen; | uitstortgootsteen | keramisch | vervangen | stuks | 20 | Werktuigbouwkundig | vaste sanitaire voorzieningen; uitstortgootsteen keramisch vervangen | vaste sanitaire voorzieningen; uitstortgootsteen keramisch
|  | 74.10.55 g340 13 | 74 | vaste sanitaire voorzieningen; | uitstortgootsteen | porselein | vervangen | stuks | 20 | Werktuigbouwkundig | vaste sanitaire voorzieningen; uitstortgootsteen porselein vervangen | vaste sanitaire voorzieningen; uitstortgootsteen porselein
|  | 74.10.55 h000 13 | 74 | vaste sanitaire voorzieningen; | uitstortgootsteen | metaal | vervangen | stuks | 20 | Werktuigbouwkundig | vaste sanitaire voorzieningen; uitstortgootsteen metaal vervangen | vaste sanitaire voorzieningen; uitstortgootsteen metaal
|  | 74.10.55 h220 13 | 74 | vaste sanitaire voorzieningen; | uitstortgootsteen | gecoat staal | vervangen | stuks | 20 | Werktuigbouwkundig | vaste sanitaire voorzieningen; uitstortgootsteen gecoat staal vervangen | vaste sanitaire voorzieningen; uitstortgootsteen gecoat staal
|  | 74.10.60 g220 13 | 74 | vaste sanitaire voorzieningen; | urinoir | keramisch | vervangen | stuks | 10 | Werktuigbouwkundig | vaste sanitaire voorzieningen; urinoir keramisch vervangen | vaste sanitaire voorzieningen; urinoir keramisch
|  | 74.10.60 g340 13 | 74 | vaste sanitaire voorzieningen; | urinoir | porselein | vervangen | stuks | 20 | Werktuigbouwkundig | vaste sanitaire voorzieningen; urinoir porselein vervangen | vaste sanitaire voorzieningen; urinoir porselein
|  | 74.10.61 n600 13 | 74 | vaste sanitaire voorzieningen; | schaamschot | kunststof | vervangen | stuks | 20 | Werktuigbouwkundig | vaste sanitaire voorzieningen; schaamschot kunststof vervangen | vaste sanitaire voorzieningen; schaamschot kunststof
|  | 74.10.61 o300 13 | 74 | vaste sanitaire voorzieningen; | schaamschot | hardglas | vervangen | stuks | 20 | Werktuigbouwkundig | vaste sanitaire voorzieningen; schaamschot hardglas vervangen | vaste sanitaire voorzieningen; schaamschot hardglas
|  | 74.10.70 e100 13 | 74 | vaste sanitaire voorzieningen; | wastrog/voetenwasbak | graniet, basalt | vervangen | m¹ | 20 | Werktuigbouwkundig | vaste sanitaire voorzieningen; wastrog/voetenwasbak graniet, basalt vervangen | vaste sanitaire voorzieningen; wastrog/voetenwasbak graniet, basalt
|  | 74.10.70 g340 13 | 74 | vaste sanitaire voorzieningen; | wastrog/voetenwasbak | porselein | vervangen | stuks | 20 | Werktuigbouwkundig | vaste sanitaire voorzieningen; wastrog/voetenwasbak porselein vervangen | vaste sanitaire voorzieningen; wastrog/voetenwasbak porselein
|  | 74.10.70 h300 13 | 74 | vaste sanitaire voorzieningen; | wastrog/voetenwasbak | roestvast staal | vervangen | m¹ | 20 | Werktuigbouwkundig | vaste sanitaire voorzieningen; wastrog/voetenwasbak roestvast staal vervangen | vaste sanitaire voorzieningen; wastrog/voetenwasbak roestvast staal
|  | 74.10.90 x001 13 | 74 | vaste sanitaire voorzieningen; | douche-/toiletcabine | diversen | vervangen | stuks | 25 | Bouwkundig | vaste sanitaire voorzieningen; douche-/toiletcabine diversen vervangen | vaste sanitaire voorzieningen; douche-/toiletcabine diversen
|  | 74.10.91 n600 13 | 74 | vaste sanitaire voorzieningen; | kleedcabine | kunststof | vervangen | stuks | 25 | Bouwkundig | vaste sanitaire voorzieningen; kleedcabine kunststof vervangen | vaste sanitaire voorzieningen; kleedcabine kunststof
|  | 74.10.95 h300 13 | 74 | vaste sanitaire voorzieningen; | schrobputje | roestvast staal | vervangen | stuks | 30 | Bouwkundig | vaste sanitaire voorzieningen; schrobputje roestvast staal vervangen | vaste sanitaire voorzieningen; schrobputje roestvast staal
|  | 74.13.10 o002 13 | 74 | vaste sanitaire voorzieningen; | spiegel | spiegel | vervangen | stuks | 20 | Werktuigbouwkundig | vaste sanitaire voorzieningen; spiegel spiegel vervangen | vaste sanitaire voorzieningen; spiegel spiegel
|  | 74.13.15 x001 13 | 74 | vaste sanitaire voorzieningen; | vaste muurbeugel | diversen | vervangen | stuks | 20 | Werktuigbouwkundig | vaste sanitaire voorzieningen; vaste muurbeugel diversen vervangen | vaste sanitaire voorzieningen; vaste muurbeugel diversen
|  | 74.20.31 g340 13 | 74 | vaste sanitaire voorzieningen; | closetcombinatie | porselein | vervangen | stuks | 20 | Werktuigbouwkundig | vaste sanitaire voorzieningen; closetcombinatie porselein vervangen | vaste sanitaire voorzieningen; closetcombinatie porselein
|  | 74.20.32 g340 13 | 74 | vaste sanitaire voorzieningen; | wastafelcombinatie | porselein | vervangen | stuks | 20 | Werktuigbouwkundig | vaste sanitaire voorzieningen; wastafelcombinatie porselein vervangen | vaste sanitaire voorzieningen; wastafelcombinatie porselein
|  | 74.20.33 x001 13 | 74 | vaste sanitaire voorzieningen; | bad elektrisch bedienbaar | diversen | vervangen | stuks | 20 | Werktuigbouwkundig | vaste sanitaire voorzieningen; bad elektrisch bedienbaar diversen vervangen | vaste sanitaire voorzieningen; bad elektrisch bedienbaar diversen
|  | 74.20.34 x001 13 | 74 | vaste sanitaire voorzieningen; | tillift | diversen | vervangen | stuks | 15 | #N/A | vaste sanitaire voorzieningen; tillift diversen vervangen | vaste sanitaire voorzieningen; tillift diversen
|  | 74.21.00 x001 13 | 74 | vaste sanitaire voorzieningen; | sanitaire toestellen voor bijzondere toepassing | diversen | vervangen | stuks | 20 | Werktuigbouwkundig | vaste sanitaire voorzieningen; sanitaire toestellen voor bijzondere toepassing diversen vervangen | vaste sanitaire voorzieningen; sanitaire toestellen voor bijzondere toepassing diversen
|  | 75.10.00 x001 42 | 75 | vaste onderhoudsvoorzieningen; | algemeen | diversen | schoonmaken/reinigen | post | 1 | Bouwkundig | vaste onderhoudsvoorzieningen; algemeen diversen schoonmaken/reinigen | vaste onderhoudsvoorzieningen; algemeen diversen
|  | 75.11.00 x001 69 | 75 | vaste onderhoudsvoorzieningen; | gebouwonderhoudsvoorziening | diversen | nader onderzoek | post | 0 | Werktuigbouwkundig | vaste onderhoudsvoorzieningen; gebouwonderhoudsvoorziening diversen nader onderzoek | vaste onderhoudsvoorzieningen; gebouwonderhoudsvoorziening diversen
|  | 75.12.00 x001 13 | 75 | vaste onderhoudsvoorzieningen; | interieur onderhoudsvoorziening | diversen | vervangen | post | 15 | Diversen | vaste onderhoudsvoorzieningen; interieur onderhoudsvoorziening diversen vervangen | vaste onderhoudsvoorzieningen; interieur onderhoudsvoorziening diversen
|  | 75.12.00 x001 46 | 75 | vaste onderhoudsvoorzieningen; | interieur onderhoudsvoorziening | diversen | onderhoudscontract | post | 1 | Diversen | vaste onderhoudsvoorzieningen; interieur onderhoudsvoorziening diversen onderhoudscontract | vaste onderhoudsvoorzieningen; interieur onderhoudsvoorziening diversen
|  | 75.12.00 x001 50 | 75 | vaste onderhoudsvoorzieningen; | interieur onderhoudsvoorziening | diversen | onderhouden | post | 1 | Diversen | vaste onderhoudsvoorzieningen; interieur onderhoudsvoorziening diversen onderhouden | vaste onderhoudsvoorzieningen; interieur onderhoudsvoorziening diversen
|  | 75.13.00 x001 01 | 75 | vaste onderhoudsvoorzieningen; | gevelonderhoudsvoorziening, algemeen | diversen | slopen en afvoeren | post | 1 | Werktuigbouwkundig | vaste onderhoudsvoorzieningen; gevelonderhoudsvoorziening, algemeen diversen slopen en afvoeren | vaste onderhoudsvoorzieningen; gevelonderhoudsvoorziening, algemeen diversen
|  | 75.13.00 x001 13 | 75 | vaste onderhoudsvoorzieningen; | gevelonderhoudsvoorziening, algemeen | diversen | vervangen | stuks | 15 | Werktuigbouwkundig | vaste onderhoudsvoorzieningen; gevelonderhoudsvoorziening, algemeen diversen vervangen | vaste onderhoudsvoorzieningen; gevelonderhoudsvoorziening, algemeen diversen
|  | 75.13.00 x001 33 | 75 | vaste onderhoudsvoorzieningen; | gevelonderhoudsvoorziening, algemeen | diversen | reviseren | post | 15 | Werktuigbouwkundig | vaste onderhoudsvoorzieningen; gevelonderhoudsvoorziening, algemeen diversen reviseren | vaste onderhoudsvoorzieningen; gevelonderhoudsvoorziening, algemeen diversen
|  | 75.13.00 x001 46 | 75 | vaste onderhoudsvoorzieningen; | gevelonderhoudsvoorziening, algemeen | diversen | onderhoudscontract | post | 1 | Werktuigbouwkundig | vaste onderhoudsvoorzieningen; gevelonderhoudsvoorziening, algemeen diversen onderhoudscontract | vaste onderhoudsvoorzieningen; gevelonderhoudsvoorziening, algemeen diversen
|  | 75.13.00 x001 50 | 75 | vaste onderhoudsvoorzieningen; | gevelonderhoudsvoorziening, algemeen | diversen | onderhouden | stuks | 1 | Werktuigbouwkundig | vaste onderhoudsvoorzieningen; gevelonderhoudsvoorziening, algemeen diversen onderhouden | vaste onderhoudsvoorzieningen; gevelonderhoudsvoorziening, algemeen diversen
|  | 75.13.10 x001 13 | 75 | vaste onderhoudsvoorzieningen; | gevelonderhoudsvoorziening, kabels | diversen | vervangen | post | 6 | Werktuigbouwkundig | vaste onderhoudsvoorzieningen; gevelonderhoudsvoorziening, kabels diversen vervangen | vaste onderhoudsvoorzieningen; gevelonderhoudsvoorziening, kabels diversen
|  | 75.13.20 x001 13 | 75 | vaste onderhoudsvoorzieningen; | gevelonderhoudsvoorziening, takels | diversen | vervangen | post | 6 | Werktuigbouwkundig | vaste onderhoudsvoorzieningen; gevelonderhoudsvoorziening, takels diversen vervangen | vaste onderhoudsvoorzieningen; gevelonderhoudsvoorziening, takels diversen
|  | 75.13.30 x001 13 | 75 | vaste onderhoudsvoorzieningen; | gevelonderhoudsvoorziening, elektrische besturing | diversen | vervangen | post | 12 | Werktuigbouwkundig | vaste onderhoudsvoorzieningen; gevelonderhoudsvoorziening, elektrische besturing diversen vervangen | vaste onderhoudsvoorzieningen; gevelonderhoudsvoorziening, elektrische besturing diversen
|  | 75.13.40 x001 20 | 75 | vaste onderhoudsvoorzieningen; | gevelonderhoudsvoorziening, railsysteem | diversen | aanbrengen | m¹ | 0 | Werktuigbouwkundig | vaste onderhoudsvoorzieningen; gevelonderhoudsvoorziening, railsysteem diversen aanbrengen | vaste onderhoudsvoorzieningen; gevelonderhoudsvoorziening, railsysteem diversen
|  | 75.20.00 x001 46 | 75 | vaste onderhoudsvoorzieningen; | gladheidbestrijding | diversen | onderhoudscontract | post | 1 | Diversen | vaste onderhoudsvoorzieningen; gladheidbestrijding diversen onderhoudscontract | vaste onderhoudsvoorzieningen; gladheidbestrijding diversen
|  | 75.22.00 x001 46 | 75 | vaste onderhoudsvoorzieningen; | ongediertebestrijding | diversen | onderhoudscontract | post | 1 | Diversen | vaste onderhoudsvoorzieningen; ongediertebestrijding diversen onderhoudscontract | vaste onderhoudsvoorzieningen; ongediertebestrijding diversen
|  | 75.22.00 x001 54 | 75 | vaste onderhoudsvoorzieningen; | ongediertebestrijding | diversen | vervolgsysteem | post | 10 | Diversen | vaste onderhoudsvoorzieningen; ongediertebestrijding diversen vervolgsysteem | vaste onderhoudsvoorzieningen; ongediertebestrijding diversen
|  | 76.11.10 x001 13 | 76 | vaste opslagvoorzieningen; | legplanken | diversen | vervangen | m² | 30 | Bouwkundig | vaste opslagvoorzieningen; legplanken diversen vervangen | vaste opslagvoorzieningen; legplanken diversen
|  | 76.21.00 x001 13 | 76 | vaste opslagvoorzieningen; | gemechaniseerde voorziening | diversen | vervangen | stuks | 15 | Werktuigbouwkundig | vaste opslagvoorzieningen; gemechaniseerde voorziening diversen vervangen | vaste opslagvoorzieningen; gemechaniseerde voorziening diversen
|  | 76.21.00 x001 50 | 76 | vaste opslagvoorzieningen; | gemechaniseerde voorziening | diversen | onderhouden | stuks | 1 | Werktuigbouwkundig | vaste opslagvoorzieningen; gemechaniseerde voorziening diversen onderhouden | vaste opslagvoorzieningen; gemechaniseerde voorziening diversen
|  | 81.15.00 x001 46 | 81 | losse verkeersinventaris; | vervallen, zie code 82.10.40 | diversen | onderhoudscontract | post | 1 | Interieurafwerking | losse verkeersinventaris; vervallen, zie code 82.10.40 diversen onderhoudscontract | losse verkeersinventaris; vervallen, zie code 82.10.40 diversen
|  | 81.20.10 x001 13 | 81 | losse verkeersinventaris; | betaalsysteem | diversen | vervangen | post | 10 | Diversen | losse verkeersinventaris; betaalsysteem diversen vervangen | losse verkeersinventaris; betaalsysteem diversen
|  | 81.20.10 x001 50 | 81 | losse verkeersinventaris; | betaalsysteem | diversen | onderhouden | post | 1 | Diversen | losse verkeersinventaris; betaalsysteem diversen onderhouden | losse verkeersinventaris; betaalsysteem diversen
|  | 82.10.10 x001 13 | 82 | losse gebruikersinventaris; | kantoorinrichting, zoals computers etc. | diversen | vervangen | post | 5 | Interieurafwerking | losse gebruikersinventaris; kantoorinrichting, zoals computers etc. diversen vervangen | losse gebruikersinventaris; kantoorinrichting, zoals computers etc. diversen
|  | 82.10.10 x001 46 | 82 | losse gebruikersinventaris; | kantoorinrichting, zoals computers etc. | diversen | onderhoudscontract | post | 1 | Interieurafwerking | losse gebruikersinventaris; kantoorinrichting, zoals computers etc. diversen onderhoudscontract | losse gebruikersinventaris; kantoorinrichting, zoals computers etc. diversen
|  | 82.10.20 x001 13 | 82 | losse gebruikersinventaris; | horeca-inrichting, zoals kop en schotels, glaswerk etc. | diversen | vervangen | post | 5 | Diversen | losse gebruikersinventaris; horeca-inrichting, zoals kop en schotels, glaswerk etc. diversen vervangen | losse gebruikersinventaris; horeca-inrichting, zoals kop en schotels, glaswerk etc. diversen
|  | 82.10.25 x001 13 | 82 | losse gebruikersinventaris; | theaterinrichting | diversen | vervangen | post | 1 | Diversen | losse gebruikersinventaris; theaterinrichting diversen vervangen | losse gebruikersinventaris; theaterinrichting diversen
|  | 82.10.25 x001 50 | 82 | losse gebruikersinventaris; | theaterinrichting | diversen | onderhouden | post | 1 | Diversen | losse gebruikersinventaris; theaterinrichting diversen onderhouden | losse gebruikersinventaris; theaterinrichting diversen
|  | 82.10.30 x001 13 | 82 | losse gebruikersinventaris; | inventaris algemeen | diversen | vervangen | post | 10 | Interieurafwerking | losse gebruikersinventaris; inventaris algemeen diversen vervangen | losse gebruikersinventaris; inventaris algemeen diversen
|  | 82.10.35 x001 13 | 82 | losse gebruikersinventaris; | inventaris apparaten algemeen | diversen | vervangen | post | 5 | Interieurafwerking | losse gebruikersinventaris; inventaris apparaten algemeen diversen vervangen | losse gebruikersinventaris; inventaris apparaten algemeen diversen
|  | 82.10.40 x001 13 | 82 | losse gebruikersinventaris; | interieur beplanting | diversen | vervangen | post | 0 | Interieurafwerking | losse gebruikersinventaris; interieur beplanting diversen vervangen | losse gebruikersinventaris; interieur beplanting diversen
|  | 82.10.40 x001 46 | 82 | losse gebruikersinventaris; | interieur beplanting | diversen | onderhoudscontract | post | 1 | Interieurafwerking | losse gebruikersinventaris; interieur beplanting diversen onderhoudscontract | losse gebruikersinventaris; interieur beplanting diversen
|  | 82.11.10 h000 13 | 82 | losse gebruikersinventaris; | bergkast | metaal | vervangen | stuks | 20 | Diversen | losse gebruikersinventaris; bergkast metaal vervangen | losse gebruikersinventaris; bergkast metaal
|  | 82.11.10 i000 13 | 82 | losse gebruikersinventaris; | bergkast | hout | vervangen | stuks | 20 | Diversen | losse gebruikersinventaris; bergkast hout vervangen | losse gebruikersinventaris; bergkast hout
|  | 82.11.10 i500 13 | 82 | losse gebruikersinventaris; | bergkast | multiplex | vervangen | m² | 20 | Diversen | losse gebruikersinventaris; bergkast multiplex vervangen | losse gebruikersinventaris; bergkast multiplex
|  | 82.11.10 x001 13 | 82 | losse gebruikersinventaris; | bergkast | diversen | vervangen | post | 40 | Bouwkundig | losse gebruikersinventaris; bergkast diversen vervangen | losse gebruikersinventaris; bergkast diversen
|  | 82.11.11 h000 13 | 82 | losse gebruikersinventaris; | garderobekast | metaal | vervangen | stuks | 40 | Diversen | losse gebruikersinventaris; garderobekast metaal vervangen | losse gebruikersinventaris; garderobekast metaal
|  | 82.11.11 j700 13 | 82 | losse gebruikersinventaris; | garderobekast | spaanplaat | vervangen | stuks | 20 | Bouwkundig | losse gebruikersinventaris; garderobekast spaanplaat vervangen | losse gebruikersinventaris; garderobekast spaanplaat
|  | 82.11.11 j700 85 | 82 | losse gebruikersinventaris; | garderobekast | spaanplaat | herschilderbeurt interieur | stuks | 15 | Bouwkundig | losse gebruikersinventaris; garderobekast spaanplaat herschilderbeurt interieur | losse gebruikersinventaris; garderobekast spaanplaat
|  | 82.11.20 x001 13 | 82 | losse gebruikersinventaris; | balie | diversen | vervangen | stuks | 20 | Bouwkundig | losse gebruikersinventaris; balie diversen vervangen | losse gebruikersinventaris; balie diversen
|  | 82.11.30 x001 20 | 82 | losse gebruikersinventaris; | containerkantoor | diversen | aanbrengen | stuks | 0 | Bouwkundig | losse gebruikersinventaris; containerkantoor diversen aanbrengen | losse gebruikersinventaris; containerkantoor diversen
|  | 82.11.90 i200 13 | 82 | losse gebruikersinventaris; | vlonder | zacht hout | vervangen | m² | 20 | Bouwkundig | losse gebruikersinventaris; vlonder zacht hout vervangen | losse gebruikersinventaris; vlonder zacht hout
|  | 82.11.90 i200 85 | 82 | losse gebruikersinventaris; | vlonder | zacht hout | herschilderbeurt interieur | m² | 10 | Bouwkundig | losse gebruikersinventaris; vlonder zacht hout herschilderbeurt interieur | losse gebruikersinventaris; vlonder zacht hout
|  | 82.20.10 x001 13 | 82 | losse gebruikersinventaris; | stoffering | diversen | vervangen | stuks | 15 | Diversen | losse gebruikersinventaris; stoffering diversen vervangen | losse gebruikersinventaris; stoffering diversen
|  | 82.21.00 x001 13 | 82 | losse gebruikersinventaris; | stoffering | diversen | vervangen | post | 20 | Diversen | losse gebruikersinventaris; stoffering diversen vervangen | losse gebruikersinventaris; stoffering diversen
|  | 82.21.00 x001 46 | 82 | losse gebruikersinventaris; | stoffering | diversen | onderhoudscontract | post | 1 | Diversen | losse gebruikersinventaris; stoffering diversen onderhoudscontract | losse gebruikersinventaris; stoffering diversen
|  | 82.21.10 x001 13 | 82 | losse gebruikersinventaris; | stoffering | diversen | vervangen | stuks | 10 | Diversen | losse gebruikersinventaris; stoffering diversen vervangen | losse gebruikersinventaris; stoffering diversen
|  | 82.21.11 x001 13 | 82 | losse gebruikersinventaris; sport | basketbalinstallatie gasveer | diversen | vervangen | stuks | 20 | Diversen | losse gebruikersinventaris; sport basketbalinstallatie gasveer diversen vervangen | losse gebruikersinventaris; sport basketbalinstallatie gasveer diversen
|  | 82.21.12 x001 13 | 82 | losse gebruikersinventaris; sport | basketbalinstallatie ophijsbaar | diversen | vervangen | stuks | 20 | Diversen | losse gebruikersinventaris; sport basketbalinstallatie ophijsbaar diversen vervangen | losse gebruikersinventaris; sport basketbalinstallatie ophijsbaar diversen
|  | 82.21.13 x001 13 | 82 | losse gebruikersinventaris; sport | basketbalinstallatie verrolbaar | diversen | vervangen | stuks | 20 | Diversen | losse gebruikersinventaris; sport basketbalinstallatie verrolbaar diversen vervangen | losse gebruikersinventaris; sport basketbalinstallatie verrolbaar diversen
|  | 82.21.14 x001 13 | 82 | losse gebruikersinventaris; sport | basketbalinstallatie wandborden | diversen | vervangen | stuks | 20 | Diversen | losse gebruikersinventaris; sport basketbalinstallatie wandborden diversen vervangen | losse gebruikersinventaris; sport basketbalinstallatie wandborden diversen
|  | 82.21.15 x001 13 | 82 | losse gebruikersinventaris; sport | badmintoninstallatie | diversen | vervangen | stuks | 30 | Diversen | losse gebruikersinventaris; sport badmintoninstallatie diversen vervangen | losse gebruikersinventaris; sport badmintoninstallatie diversen
|  | 82.21.16 x001 13 | 82 | losse gebruikersinventaris; sport | badmintonnetten | diversen | vervangen | stuks | 5 | Diversen | losse gebruikersinventaris; sport badmintonnetten diversen vervangen | losse gebruikersinventaris; sport badmintonnetten diversen
|  | 82.21.17 h400 13 | 82 | losse gebruikersinventaris; sport | badminton palen aluminium | aluminium | vervangen | stuks | 30 | Diversen | losse gebruikersinventaris; sport badminton palen aluminium aluminium vervangen | losse gebruikersinventaris; sport badminton palen aluminium aluminium
|  | 82.21.18 x001 13 | 82 | losse gebruikersinventaris; sport | badminton ondersteuningspaal | diversen | vervangen | stuks | 20 | Diversen | losse gebruikersinventaris; sport badminton ondersteuningspaal diversen vervangen | losse gebruikersinventaris; sport badminton ondersteuningspaal diversen
|  | 82.21.19 x001 13 | 82 | losse gebruikersinventaris; sport | badminton oprolwagen netten | diversen | vervangen | stuks | 10 | Diversen | losse gebruikersinventaris; sport badminton oprolwagen netten diversen vervangen | losse gebruikersinventaris; sport badminton oprolwagen netten diversen
|  | 82.21.21 h400 13 | 82 | losse gebruikersinventaris; sport | K.B.S. aluminium blokjes | aluminium | vervangen | stuks | 15 | Diversen | losse gebruikersinventaris; sport K.B.S. aluminium blokjes aluminium vervangen | losse gebruikersinventaris; sport K.B.S. aluminium blokjes aluminium
|  | 82.21.22 x001 13 | 82 | losse gebruikersinventaris; sport | K.B.S. evw balken | diversen | vervangen | stuks | 15 | Diversen | losse gebruikersinventaris; sport K.B.S. evw balken diversen vervangen | losse gebruikersinventaris; sport K.B.S. evw balken diversen
|  | 82.21.23 x001 13 | 82 | losse gebruikersinventaris; sport | K.B.S. klimnet | diversen | vervangen | stuks | 15 | Diversen | losse gebruikersinventaris; sport K.B.S. klimnet diversen vervangen | losse gebruikersinventaris; sport K.B.S. klimnet diversen
|  | 82.21.24 x001 13 | 82 | losse gebruikersinventaris; sport | K.B.S. ophangframe | diversen | vervangen | stuks | 15 | Diversen | losse gebruikersinventaris; sport K.B.S. ophangframe diversen vervangen | losse gebruikersinventaris; sport K.B.S. ophangframe diversen
|  | 82.21.25 x001 13 | 82 | losse gebruikersinventaris; sport | K.B.S. verrollers | diversen | vervangen | stuks | 15 | Diversen | losse gebruikersinventaris; sport K.B.S. verrollers diversen vervangen | losse gebruikersinventaris; sport K.B.S. verrollers diversen
|  | 82.21.26 x001 13 | 82 | losse gebruikersinventaris; sport | K.B.S. banken | diversen | vervangen | stuks | 15 | Diversen | losse gebruikersinventaris; sport K.B.S. banken diversen vervangen | losse gebruikersinventaris; sport K.B.S. banken diversen
|  | 82.21.27 x001 13 | 82 | losse gebruikersinventaris; sport | K.B.S. brugleggers | diversen | vervangen | stuks | 15 | Diversen | losse gebruikersinventaris; sport K.B.S. brugleggers diversen vervangen | losse gebruikersinventaris; sport K.B.S. brugleggers diversen
|  | 82.21.28 x001 13 | 82 | losse gebruikersinventaris; sport | K.B.S. combiframe | diversen | vervangen | stuks | 15 | Diversen | losse gebruikersinventaris; sport K.B.S. combiframe diversen vervangen | losse gebruikersinventaris; sport K.B.S. combiframe diversen
|  | 82.21.29 x001 13 | 82 | losse gebruikersinventaris; sport | K.B.S. klimtouwen | diversen | vervangen | stuks | 10 | Diversen | losse gebruikersinventaris; sport K.B.S. klimtouwen diversen vervangen | losse gebruikersinventaris; sport K.B.S. klimtouwen diversen
|  | 82.21.30 x001 13 | 82 | losse gebruikersinventaris; sport | K.B.S. ladders | diversen | vervangen | stuks | 15 | Diversen | losse gebruikersinventaris; sport K.B.S. ladders diversen vervangen | losse gebruikersinventaris; sport K.B.S. ladders diversen
|  | 82.21.31 x001 13 | 82 | losse gebruikersinventaris; sport | brug ongelijk | diversen | vervangen | stuks | 30 | Diversen | losse gebruikersinventaris; sport brug ongelijk diversen vervangen | losse gebruikersinventaris; sport brug ongelijk diversen
|  | 82.21.32 x001 13 | 82 | losse gebruikersinventaris; sport | spanbrug Spieth | diversen | vervangen | stuks | 15 | Diversen | losse gebruikersinventaris; sport spanbrug Spieth diversen vervangen | losse gebruikersinventaris; sport spanbrug Spieth diversen
|  | 82.21.33 x001 13 | 82 | losse gebruikersinventaris; sport | schoolbrug | diversen | vervangen | stuks | 30 | Diversen | losse gebruikersinventaris; sport schoolbrug diversen vervangen | losse gebruikersinventaris; sport schoolbrug diversen
|  | 82.21.34 x001 13 | 82 | losse gebruikersinventaris; sport | bok verrolbaar eenpoots | diversen | vervangen | stuks | 25 | Diversen | losse gebruikersinventaris; sport bok verrolbaar eenpoots diversen vervangen | losse gebruikersinventaris; sport bok verrolbaar eenpoots diversen
|  | 82.21.35 x001 13 | 82 | losse gebruikersinventaris; sport | bok vierpootsmodel | diversen | vervangen | stuks | 25 | Diversen | losse gebruikersinventaris; sport bok vierpootsmodel diversen vervangen | losse gebruikersinventaris; sport bok vierpootsmodel diversen
|  | 82.21.36 x001 13 | 82 | losse gebruikersinventaris; sport | landingsmat 300×200×30 | diversen | vervangen | stuks | 10 | Diversen | losse gebruikersinventaris; sport landingsmat 300×200×30 diversen vervangen | losse gebruikersinventaris; sport landingsmat 300×200×30 diversen
|  | 82.21.37 x001 13 | 82 | losse gebruikersinventaris; sport | landingsmat 360×200×30 | diversen | vervangen | stuks | 10 | Diversen | losse gebruikersinventaris; sport landingsmat 360×200×30 diversen vervangen | losse gebruikersinventaris; sport landingsmat 360×200×30 diversen
|  | 82.21.38 x001 13 | 82 | losse gebruikersinventaris; sport | landingsmat wagen voor 1 mat | diversen | vervangen | stuks | 30 | Diversen | losse gebruikersinventaris; sport landingsmat wagen voor 1 mat diversen vervangen | losse gebruikersinventaris; sport landingsmat wagen voor 1 mat diversen
|  | 82.21.39 x001 13 | 82 | losse gebruikersinventaris; sport | landingsmat wagen voor 2 matten | diversen | vervangen | stuks | 30 | Diversen | losse gebruikersinventaris; sport landingsmat wagen voor 2 matten diversen vervangen | losse gebruikersinventaris; sport landingsmat wagen voor 2 matten diversen
|  | 82.21.40 x001 13 | 82 | losse gebruikersinventaris; sport | lange mat 5m koppelbaar | diversen | vervangen | stuks | 10 | Diversen | losse gebruikersinventaris; sport lange mat 5m koppelbaar diversen vervangen | losse gebruikersinventaris; sport lange mat 5m koppelbaar diversen
|  | 82.21.41 x001 13 | 82 | losse gebruikersinventaris; sport | lange mat 10m met richtloper | diversen | vervangen | stuks | 10 | Diversen | losse gebruikersinventaris; sport lange mat 10m met richtloper diversen vervangen | losse gebruikersinventaris; sport lange mat 10m met richtloper diversen
|  | 82.21.42 x001 13 | 82 | losse gebruikersinventaris; sport | lange mat transportwagen met klapbeugel | diversen | vervangen | stuks | 30 | Diversen | losse gebruikersinventaris; sport lange mat transportwagen met klapbeugel diversen vervangen | losse gebruikersinventaris; sport lange mat transportwagen met klapbeugel diversen
|  | 82.21.43 x001 13 | 82 | losse gebruikersinventaris; sport | turnmat 150×100×6 | diversen | vervangen | stuks | 10 | Diversen | losse gebruikersinventaris; sport turnmat 150×100×6 diversen vervangen | losse gebruikersinventaris; sport turnmat 150×100×6 diversen
|  | 82.21.44 x001 13 | 82 | losse gebruikersinventaris; sport | turnmat 200×100×6 | diversen | vervangen | stuks | 10 | Diversen | losse gebruikersinventaris; sport turnmat 200×100×6 diversen vervangen | losse gebruikersinventaris; sport turnmat 200×100×6 diversen
|  | 82.21.45 x001 13 | 82 | losse gebruikersinventaris; sport | turnmat transportwagen horizontaal | diversen | vervangen | stuks | 30 | Diversen | losse gebruikersinventaris; sport turnmat transportwagen horizontaal diversen vervangen | losse gebruikersinventaris; sport turnmat transportwagen horizontaal diversen
|  | 82.21.46 x001 13 | 82 | losse gebruikersinventaris; sport | turnmat transportwagen verticaal | diversen | vervangen | stuks | 30 | Diversen | losse gebruikersinventaris; sport turnmat transportwagen verticaal diversen vervangen | losse gebruikersinventaris; sport turnmat transportwagen verticaal diversen
|  | 82.21.47 x001 13 | 82 | losse gebruikersinventaris; sport | turnbanken 360cm | diversen | vervangen | stuks | 30 | Diversen | losse gebruikersinventaris; sport turnbanken 360cm diversen vervangen | losse gebruikersinventaris; sport turnbanken 360cm diversen
|  | 82.21.48 x001 13 | 82 | losse gebruikersinventaris; sport | turnbanken 415cm | diversen | vervangen | stuks | 30 | Diversen | losse gebruikersinventaris; sport turnbanken 415cm diversen vervangen | losse gebruikersinventaris; sport turnbanken 415cm diversen
|  | 82.21.49 x001 13 | 82 | losse gebruikersinventaris; sport | turnbanken losse oplegbladen | diversen | vervangen | stuks | 10 | Diversen | losse gebruikersinventaris; sport turnbanken losse oplegbladen diversen vervangen | losse gebruikersinventaris; sport turnbanken losse oplegbladen diversen
|  | 82.21.50 x001 13 | 82 | losse gebruikersinventaris; sport | handbaldoel inklapbaar | diversen | vervangen | stuks | 10 | Diversen | losse gebruikersinventaris; sport handbaldoel inklapbaar diversen vervangen | losse gebruikersinventaris; sport handbaldoel inklapbaar diversen
|  | 82.21.51 x001 13 | 82 | losse gebruikersinventaris; sport | handbaldoel opklapbaar | diversen | vervangen | stuks | 10 | Diversen | losse gebruikersinventaris; sport handbaldoel opklapbaar diversen vervangen | losse gebruikersinventaris; sport handbaldoel opklapbaar diversen
|  | 82.21.52 x001 13 | 82 | losse gebruikersinventaris; sport | evenwichtsbalk oefenmodel | diversen | vervangen | stuks | 10 | Diversen | losse gebruikersinventaris; sport evenwichtsbalk oefenmodel diversen vervangen | losse gebruikersinventaris; sport evenwichtsbalk oefenmodel diversen
|  | 82.21.53 x001 13 | 82 | losse gebruikersinventaris; sport | evenwichtsbalk wedstrijdmodel | diversen | vervangen | stuks | 20 | Diversen | losse gebruikersinventaris; sport evenwichtsbalk wedstrijdmodel diversen vervangen | losse gebruikersinventaris; sport evenwichtsbalk wedstrijdmodel diversen
|  | 82.21.54 x001 13 | 82 | losse gebruikersinventaris; sport | omlooptouw | diversen | vervangen | stuks | 8 | Diversen | losse gebruikersinventaris; sport omlooptouw diversen vervangen | losse gebruikersinventaris; sport omlooptouw diversen
|  | 82.21.55 x001 13 | 82 | losse gebruikersinventaris; sport | touwen gymzaal | diversen | vervangen | stuks | 10 | Diversen | losse gebruikersinventaris; sport touwen gymzaal diversen vervangen | losse gebruikersinventaris; sport touwen gymzaal diversen
|  | 82.21.56 x001 13 | 82 | losse gebruikersinventaris; sport | touwen sporthal | diversen | vervangen | stuks | 10 | Diversen | losse gebruikersinventaris; sport touwen sporthal diversen vervangen | losse gebruikersinventaris; sport touwen sporthal diversen
|  | 82.21.57 x001 13 | 82 | losse gebruikersinventaris; sport | touwladder | diversen | vervangen | stuks | 10 | Diversen | losse gebruikersinventaris; sport touwladder diversen vervangen | losse gebruikersinventaris; sport touwladder diversen
|  | 82.21.59 n600 13 | 82 | losse gebruikersinventaris; sport | korfbal manden kunststof | kunststof | vervangen | stuks | 10 | Diversen | losse gebruikersinventaris; sport korfbal manden kunststof kunststof vervangen | losse gebruikersinventaris; sport korfbal manden kunststof kunststof
|  | 82.21.60 x001 13 | 82 | losse gebruikersinventaris; sport | korfbal manden riet | diversen | vervangen | stuks | 10 | Diversen | losse gebruikersinventaris; sport korfbal manden riet diversen vervangen | losse gebruikersinventaris; sport korfbal manden riet diversen
|  | 82.21.61 x001 13 | 82 | losse gebruikersinventaris; sport | korfbal springpalen met vloerpot | diversen | vervangen | stuks | 30 | Diversen | losse gebruikersinventaris; sport korfbal springpalen met vloerpot diversen vervangen | losse gebruikersinventaris; sport korfbal springpalen met vloerpot diversen
|  | 82.21.62 x001 13 | 82 | losse gebruikersinventaris; sport | korfbal springpalen | diversen | vervangen | stuks | 30 | Diversen | losse gebruikersinventaris; sport korfbal springpalen diversen vervangen | losse gebruikersinventaris; sport korfbal springpalen diversen
|  | 82.21.63 h400 13 | 82 | losse gebruikersinventaris; sport | ringstokken aluminium | aluminium | vervangen | stuks | 30 | Diversen | losse gebruikersinventaris; sport ringstokken aluminium aluminium vervangen | losse gebruikersinventaris; sport ringstokken aluminium aluminium
|  | 82.21.64 x001 13 | 82 | losse gebruikersinventaris; sport | ringstokken maatverdeling | diversen | vervangen | stuks | 30 | Diversen | losse gebruikersinventaris; sport ringstokken maatverdeling diversen vervangen | losse gebruikersinventaris; sport ringstokken maatverdeling diversen
|  | 82.21.65 x001 13 | 82 | losse gebruikersinventaris; sport | ringstellen kettingbak | diversen | vervangen | stuks | 10 | Diversen | losse gebruikersinventaris; sport ringstellen kettingbak diversen vervangen | losse gebruikersinventaris; sport ringstellen kettingbak diversen
|  | 82.21.66 x001 13 | 82 | losse gebruikersinventaris; sport | ringstellen plafondsysteem | diversen | vervangen | stuks | 30 | Diversen | losse gebruikersinventaris; sport ringstellen plafondsysteem diversen vervangen | losse gebruikersinventaris; sport ringstellen plafondsysteem diversen
|  | 82.21.67 x001 13 | 82 | losse gebruikersinventaris; sport | ringstellen ringenriem | diversen | vervangen | stuks | 5 | Diversen | losse gebruikersinventaris; sport ringstellen ringenriem diversen vervangen | losse gebruikersinventaris; sport ringstellen ringenriem diversen
|  | 82.21.68 x001 13 | 82 | losse gebruikersinventaris; sport | ringstellen turnring | diversen | vervangen | stuks | 10 | Diversen | losse gebruikersinventaris; sport ringstellen turnring diversen vervangen | losse gebruikersinventaris; sport ringstellen turnring diversen
|  | 82.21.69 x001 13 | 82 | losse gebruikersinventaris; sport | ringstellen touwwerk | diversen | vervangen | stuks | 5 | Diversen | losse gebruikersinventaris; sport ringstellen touwwerk diversen vervangen | losse gebruikersinventaris; sport ringstellen touwwerk diversen
|  | 82.21.70 x001 13 | 82 | losse gebruikersinventaris; sport | transportwagen volleybal | diversen | vervangen | stuks | 30 | Diversen | losse gebruikersinventaris; sport transportwagen volleybal diversen vervangen | losse gebruikersinventaris; sport transportwagen volleybal diversen
|  | 82.21.71 x001 13 | 82 | losse gebruikersinventaris; sport | volleybalnetten compleet | diversen | vervangen | stuks | 5 | Diversen | losse gebruikersinventaris; sport volleybalnetten compleet diversen vervangen | losse gebruikersinventaris; sport volleybalnetten compleet diversen
|  | 82.21.72 x001 13 | 82 | losse gebruikersinventaris; sport | volleybalinstallatie incl. middenpot | diversen | vervangen | stuks | 30 | Diversen | losse gebruikersinventaris; sport volleybalinstallatie incl. middenpot diversen vervangen | losse gebruikersinventaris; sport volleybalinstallatie incl. middenpot diversen
|  | 82.21.73 x001 13 | 82 | losse gebruikersinventaris; sport | minitrampoline 120×120 | diversen | vervangen | stuks | 10 | Diversen | losse gebruikersinventaris; sport minitrampoline 120×120 diversen vervangen | losse gebruikersinventaris; sport minitrampoline 120×120 diversen
|  | 82.21.74 x001 13 | 82 | losse gebruikersinventaris; sport | minitrampoline openeind | diversen | vervangen | stuks | 10 | Diversen | losse gebruikersinventaris; sport minitrampoline openeind diversen vervangen | losse gebruikersinventaris; sport minitrampoline openeind diversen
|  | 82.21.75 x001 13 | 82 | losse gebruikersinventaris; sport | minitrampoline wagen | diversen | vervangen | stuks | 30 | Diversen | losse gebruikersinventaris; sport minitrampoline wagen diversen vervangen | losse gebruikersinventaris; sport minitrampoline wagen diversen
|  | 82.21.76 x001 13 | 82 | losse gebruikersinventaris; sport | springkast piramide | diversen | vervangen | stuks | 20 | Diversen | losse gebruikersinventaris; sport springkast piramide diversen vervangen | losse gebruikersinventaris; sport springkast piramide diversen
|  | 82.21.77 x001 13 | 82 | losse gebruikersinventaris; sport | springkast recht | diversen | vervangen | stuks | 20 | Diversen | losse gebruikersinventaris; sport springkast recht diversen vervangen | losse gebruikersinventaris; sport springkast recht diversen
|  | 82.21.78 x001 13 | 82 | losse gebruikersinventaris; sport | springplank schoolmodel | diversen | vervangen | stuks | 10 | Diversen | losse gebruikersinventaris; sport springplank schoolmodel diversen vervangen | losse gebruikersinventaris; sport springplank schoolmodel diversen
|  | 82.21.79 x001 13 | 82 | losse gebruikersinventaris; sport | springplank verhoogd model | diversen | vervangen | stuks | 10 | Diversen | losse gebruikersinventaris; sport springplank verhoogd model diversen vervangen | losse gebruikersinventaris; sport springplank verhoogd model diversen
|  | 82.21.80 x001 13 | 82 | losse gebruikersinventaris; sport | springpalen | diversen | vervangen | stuks | 30 | Diversen | losse gebruikersinventaris; sport springpalen diversen vervangen | losse gebruikersinventaris; sport springpalen diversen
|  | 82.21.81 x001 13 | 82 | losse gebruikersinventaris; sport | ballenwagen kubus verrolbaar | diversen | vervangen | stuks | 10 | Diversen | losse gebruikersinventaris; sport ballenwagen kubus verrolbaar diversen vervangen | losse gebruikersinventaris; sport ballenwagen kubus verrolbaar diversen
|  | 82.21.82 x001 13 | 82 | losse gebruikersinventaris; sport | honkpalen met vloerbescherming | diversen | vervangen | stuks | 30 | Diversen | losse gebruikersinventaris; sport honkpalen met vloerbescherming diversen vervangen | losse gebruikersinventaris; sport honkpalen met vloerbescherming diversen
|  | 82.21.83 x001 13 | 82 | losse gebruikersinventaris; sport | hangrek/zwengelraam ophijsbaar | diversen | vervangen | stuks | 10 | Diversen | losse gebruikersinventaris; sport hangrek/zwengelraam ophijsbaar diversen vervangen | losse gebruikersinventaris; sport hangrek/zwengelraam ophijsbaar diversen
|  | 82.21.84 x001 13 | 82 | losse gebruikersinventaris; sport | rail met runners | diversen | vervangen | stuks | 30 | Diversen | losse gebruikersinventaris; sport rail met runners diversen vervangen | losse gebruikersinventaris; sport rail met runners diversen
|  | 82.21.85 x001 13 | 82 | losse gebruikersinventaris; sport | klokinstallatie | diversen | vervangen | stuks | 20 | Diversen | losse gebruikersinventaris; sport klokinstallatie diversen vervangen | losse gebruikersinventaris; sport klokinstallatie diversen
|  | 82.21.86 h000 13 | 82 | losse gebruikersinventaris; sport | knotsenrek metaal afsluitbaar | metaal | vervangen | stuks | 30 | Diversen | losse gebruikersinventaris; sport knotsenrek metaal afsluitbaar metaal vervangen | losse gebruikersinventaris; sport knotsenrek metaal afsluitbaar metaal
|  | 82.21.87 x001 13 | 82 | losse gebruikersinventaris; sport | klimwanden | diversen | vervangen | m² | 20 | Diversen | losse gebruikersinventaris; sport klimwanden diversen vervangen | losse gebruikersinventaris; sport klimwanden diversen
|  | 82.21.88 x001 13 | 82 | losse gebruikersinventaris; sport | ladder vast model | diversen | vervangen | stuks | 10 | Diversen | losse gebruikersinventaris; sport ladder vast model diversen vervangen | losse gebruikersinventaris; sport ladder vast model diversen
|  | 82.21.89 x001 13 | 82 | losse gebruikersinventaris; sport | minidoel inklapbaar | diversen | vervangen | stuks | 10 | Diversen | losse gebruikersinventaris; sport minidoel inklapbaar diversen vervangen | losse gebruikersinventaris; sport minidoel inklapbaar diversen
|  | 82.21.90 x001 13 | 82 | losse gebruikersinventaris; sport | magneziumwagen verrolbaar | diversen | vervangen | stuks | 30 | Diversen | losse gebruikersinventaris; sport magneziumwagen verrolbaar diversen vervangen | losse gebruikersinventaris; sport magneziumwagen verrolbaar diversen
|  | 82.21.91 x001 13 | 82 | losse gebruikersinventaris; sport | koorden/banden | diversen | vervangen | stuks | 5 | Diversen | losse gebruikersinventaris; sport koorden/banden diversen vervangen | losse gebruikersinventaris; sport koorden/banden diversen
|  | 82.21.92 x001 13 | 82 | losse gebruikersinventaris; sport | transportwagen | diversen | vervangen | stuks | 15 | Diversen | losse gebruikersinventaris; sport transportwagen diversen vervangen | losse gebruikersinventaris; sport transportwagen diversen
|  | 82.21.93 x001 13 | 82 | losse gebruikersinventaris; sport | hoepelhaak | diversen | vervangen | stuks | 30 | Diversen | losse gebruikersinventaris; sport hoepelhaak diversen vervangen | losse gebruikersinventaris; sport hoepelhaak diversen
|  | 82.21.94 x001 13 | 82 | losse gebruikersinventaris; sport | paard verrolbaar T-pootmodel | diversen | vervangen | stuks | 25 | Diversen | losse gebruikersinventaris; sport paard verrolbaar T-pootmodel diversen vervangen | losse gebruikersinventaris; sport paard verrolbaar T-pootmodel diversen
|  | 82.21.95 x001 13 | 82 | losse gebruikersinventaris; sport | paard vierpootsmodel | diversen | vervangen | stuks | 25 | Diversen | losse gebruikersinventaris; sport paard vierpootsmodel diversen vervangen | losse gebruikersinventaris; sport paard vierpootsmodel diversen
|  | 82.21.96 x001 13 | 82 | losse gebruikersinventaris; sport | rekstokinstallatie insteekpalen | diversen | vervangen | stuks | 30 | Diversen | losse gebruikersinventaris; sport rekstokinstallatie insteekpalen diversen vervangen | losse gebruikersinventaris; sport rekstokinstallatie insteekpalen diversen
|  | 82.21.97 x001 13 | 82 | losse gebruikersinventaris; sport | rekstokinstallatie Railsysteem | diversen | vervangen | stuks | 30 | Diversen | losse gebruikersinventaris; sport rekstokinstallatie Railsysteem diversen vervangen | losse gebruikersinventaris; sport rekstokinstallatie Railsysteem diversen
|  | 82.21.98 x001 13 | 82 | losse gebruikersinventaris; sport | stokkenbak verrolbaar | diversen | vervangen | stuks | 30 | Diversen | losse gebruikersinventaris; sport stokkenbak verrolbaar diversen vervangen | losse gebruikersinventaris; sport stokkenbak verrolbaar diversen
|  | 82.21.99 x001 13 | 82 | losse gebruikersinventaris; sport | spiegel | diversen | vervangen | m² | 15 | Diversen | losse gebruikersinventaris; sport spiegel diversen vervangen | losse gebruikersinventaris; sport spiegel diversen
|  | 82.22.01 x001 13 | 82 | losse gebruikersinventaris; sport | scheidsrechterstoel verrolbaar | diversen | vervangen | stuks | 30 | Diversen | losse gebruikersinventaris; sport scheidsrechterstoel verrolbaar diversen vervangen | losse gebruikersinventaris; sport scheidsrechterstoel verrolbaar diversen
|  | 82.22.02 x001 13 | 82 | losse gebruikersinventaris; sport | telborden | diversen | vervangen | stuks | 15 | Diversen | losse gebruikersinventaris; sport telborden diversen vervangen | losse gebruikersinventaris; sport telborden diversen
|  | 82.22.03 x001 13 | 82 | losse gebruikersinventaris; sport | tchoukbalframe | diversen | vervangen | stuks | 10 | Diversen | losse gebruikersinventaris; sport tchoukbalframe diversen vervangen | losse gebruikersinventaris; sport tchoukbalframe diversen
|  | 82.22.04 h400 13 | 82 | losse gebruikersinventaris; sport | tennisinstallatie aluminium palen | aluminium | vervangen | stuks | 30 | Diversen | losse gebruikersinventaris; sport tennisinstallatie aluminium palen aluminium vervangen | losse gebruikersinventaris; sport tennisinstallatie aluminium palen aluminium
|  | 82.22.05 x001 13 | 82 | losse gebruikersinventaris; sport | tennisinstallatie tennisnetten | diversen | vervangen | stuks | 5 | Diversen | losse gebruikersinventaris; sport tennisinstallatie tennisnetten diversen vervangen | losse gebruikersinventaris; sport tennisinstallatie tennisnetten diversen
|  | 82.22.06 x001 13 | 82 | losse gebruikersinventaris; sport | tennisinstallatie vloerpotten | diversen | vervangen | stuks | 30 | Diversen | losse gebruikersinventaris; sport tennisinstallatie vloerpotten diversen vervangen | losse gebruikersinventaris; sport tennisinstallatie vloerpotten diversen
|  | 82.22.07 x001 13 | 82 | losse gebruikersinventaris; sport | trampoline master | diversen | vervangen | stuks | 10 | Diversen | losse gebruikersinventaris; sport trampoline master diversen vervangen | losse gebruikersinventaris; sport trampoline master diversen
|  | 82.22.08 x001 13 | 82 | losse gebruikersinventaris; sport | trapezestokken | diversen | vervangen | stuks | 5 | Diversen | losse gebruikersinventaris; sport trapezestokken diversen vervangen | losse gebruikersinventaris; sport trapezestokken diversen
|  | 82.22.09 x001 13 | 82 | losse gebruikersinventaris; sport | trapezoïdes dekplanken | diversen | vervangen | stuks | 5 | Diversen | losse gebruikersinventaris; sport trapezoïdes dekplanken diversen vervangen | losse gebruikersinventaris; sport trapezoïdes dekplanken diversen
|  | 82.22.10 x001 13 | 82 | losse gebruikersinventaris; sport | trapezoïdes frame | diversen | vervangen | stuks | 30 | Diversen | losse gebruikersinventaris; sport trapezoïdes frame diversen vervangen | losse gebruikersinventaris; sport trapezoïdes frame diversen
|  | 82.22.11 x001 13 | 82 | losse gebruikersinventaris; sport | unitsysteem/variasysteem excl. koorden | diversen | vervangen | stuks | 30 | Diversen | losse gebruikersinventaris; sport unitsysteem/variasysteem excl. koorden diversen vervangen | losse gebruikersinventaris; sport unitsysteem/variasysteem excl. koorden diversen
|  | 82.22.12 x001 13 | 82 | losse gebruikersinventaris; sport | unitsysteem koorden | diversen | vervangen | stuks | 5 | Diversen | losse gebruikersinventaris; sport unitsysteem koorden diversen vervangen | losse gebruikersinventaris; sport unitsysteem koorden diversen
|  | 82.22.13 x001 13 | 82 | losse gebruikersinventaris; sport | wandrekken/klimrekken elektrisch bediend | diversen | vervangen | stuks | 30 | Diversen | losse gebruikersinventaris; sport wandrekken/klimrekken elektrisch bediend diversen vervangen | losse gebruikersinventaris; sport wandrekken/klimrekken elektrisch bediend diversen
|  | 82.22.14 x001 13 | 82 | losse gebruikersinventaris; sport | wandrekken/klimrekken handbediend | diversen | vervangen | stuks | 30 | Diversen | losse gebruikersinventaris; sport wandrekken/klimrekken handbediend diversen vervangen | losse gebruikersinventaris; sport wandrekken/klimrekken handbediend diversen
|  | 82.25.00 x001 13 | 82 | losse gebruikersinventaris; | transfermiddelen | diversen | vervangen | post | 10 | Elektrotechnisch | losse gebruikersinventaris; transfermiddelen diversen vervangen | losse gebruikersinventaris; transfermiddelen diversen
|  | 82.25.00 x001 13p | 82 | losse gebruikersinventaris; | transfermiddelen | diversen | vervangen | post | 1 | Elektrotechnisch | losse gebruikersinventaris; transfermiddelen diversen vervangen | losse gebruikersinventaris; transfermiddelen diversen
|  | 82.25.00 x001 46 | 82 | losse gebruikersinventaris; | transfermiddelen | diversen | onderhoudscontract | post | 1 | Elektrotechnisch | losse gebruikersinventaris; transfermiddelen diversen onderhoudscontract | losse gebruikersinventaris; transfermiddelen diversen
|  | 83.10.00 x001 46 | 83 | losse keukeninventaris; | algemeen | diversen | onderhoudscontract | post | 1 | Diversen | losse keukeninventaris; algemeen diversen onderhoudscontract | losse keukeninventaris; algemeen diversen
|  | 84.12.00 x001 46 | 84 | losse sanitaire inventaris; | voorziening t.b.v. hygiëne | diversen | onderhoudscontract | post | 1 | Interieurafwerking | losse sanitaire inventaris; voorziening t.b.v. hygiëne diversen onderhoudscontract | losse sanitaire inventaris; voorziening t.b.v. hygiëne diversen
|  | 84.12.10 x001 20 | 84 | losse sanitaire inventaris; | sanitair blok 3x3 m | diversen | aanbrengen | stuks | 0 | Bouwkundig | losse sanitaire inventaris; sanitair blok 3x3 m diversen aanbrengen | losse sanitaire inventaris; sanitair blok 3x3 m diversen
|  | 85.11.00 x001 13 | 85 | losse schoonmaakinventaris; | schoonmaakapparatuur | diversen | vervangen | stuks | 20 | Diversen | losse schoonmaakinventaris; schoonmaakapparatuur diversen vervangen | losse schoonmaakinventaris; schoonmaakapparatuur diversen
|  | 85.13.00 x001 46 | 85 | losse schoonmaakinventaris; | vuiltransport | diversen | onderhoudscontract | post | 1 | Interieurafwerking | losse schoonmaakinventaris; vuiltransport diversen onderhoudscontract | losse schoonmaakinventaris; vuiltransport diversen
|  | 85.24.00 x001 13 | 85 | losse schoonmaakinventaris; | centrale stofzuiginstallatie | diversen | vervangen | stuks | 15 | Elektrotechnisch | losse schoonmaakinventaris; centrale stofzuiginstallatie diversen vervangen | losse schoonmaakinventaris; centrale stofzuiginstallatie diversen
|  | 85.24.00 x001 46 | 85 | losse schoonmaakinventaris; | centrale stofzuiginstallatie | diversen | onderhoudscontract | post | 1 | Elektrotechnisch | losse schoonmaakinventaris; centrale stofzuiginstallatie diversen onderhoudscontract | losse schoonmaakinventaris; centrale stofzuiginstallatie diversen
|  | 85.24.00 x001 50 | 85 | losse schoonmaakinventaris; | centrale stofzuiginstallatie | diversen | onderhouden | stuks | 1 | Elektrotechnisch | losse schoonmaakinventaris; centrale stofzuiginstallatie diversen onderhouden | losse schoonmaakinventaris; centrale stofzuiginstallatie diversen
|  | 86.22.00 x001 13 | 86 | losse opslaginventaris; | specifieke voorziening | diversen | vervangen | post | 15 | Interieurafwerking | losse opslaginventaris; specifieke voorziening diversen vervangen | losse opslaginventaris; specifieke voorziening diversen
|  | 86.22.00 x001 50 | 86 | losse opslaginventaris; | specifieke voorziening | diversen | onderhouden | post | 1 | Interieurafwerking | losse opslaginventaris; specifieke voorziening diversen onderhouden | losse opslaginventaris; specifieke voorziening diversen
|  | 90.10.00 x001 20 | 90 | terrein; | grondvoorzieningen, algemeen | diversen | aanbrengen | m² | 0 | Bouwkundig | terrein; grondvoorzieningen, algemeen diversen aanbrengen | terrein; grondvoorzieningen, algemeen diversen
|  | 90.10.00 x001 46 | 90 | terrein; | grondvoorzieningen, algemeen | diversen | onderhoudscontract | post | 1 | Bouwkundig | terrein; grondvoorzieningen, algemeen diversen onderhoudscontract | terrein; grondvoorzieningen, algemeen diversen
|  | 90.14.00 w610 22 | 90 | terrein; | grondslag | tuinaarde | ophogen | m² | 25 | Diversen | terrein; grondslag tuinaarde ophogen | terrein; grondslag tuinaarde
|  | 90.14.00 w610 22d | 90 | terrein; | grondslag | tuinaarde | ophogen | post | 25 | Diversen | terrein; grondslag tuinaarde ophogen | terrein; grondslag tuinaarde
|  | 90.20.00 x001 50 | 90 | terrein; | opstallen, algemeen | diversen | onderhouden | post | 1 | Bouwkundig | terrein; opstallen, algemeen diversen onderhouden | terrein; opstallen, algemeen diversen
|  | 90.20.00 x001 75 | 90 | terrein; | opstallen, algemeen | diversen | herschilderbeurt exterieur | post | 5 | Bouwkundig | terrein; opstallen, algemeen diversen herschilderbeurt exterieur | terrein; opstallen, algemeen diversen
|  | 90.21.10 i000 75e | 90 | terrein; | fietsenstalling | hout | herschilderbeurt exterieur | m² BVO | 6 | Bouwkundig | terrein; fietsenstalling hout herschilderbeurt exterieur | terrein; fietsenstalling hout
|  | 90.21.10 x001 13 | 90 | terrein; | fietsenstalling | diversen | vervangen | m² BVO | 25 | Bouwkundig | terrein; fietsenstalling diversen vervangen | terrein; fietsenstalling diversen
|  | 90.21.10 x001 14 | 90 | terrein; | fietsenstalling | diversen | gedeeltelijk vervangen | m² | 0 | Bouwkundig | terrein; fietsenstalling diversen gedeeltelijk vervangen | terrein; fietsenstalling diversen
|  | 90.21.10 x001 50 | 90 | terrein; | fietsenstalling | diversen | onderhouden | m² | 1 | Bouwkundig | terrein; fietsenstalling diversen onderhouden | terrein; fietsenstalling diversen
|  | 90.21.10 x001 75 | 90 | terrein; | fietsenstalling | diversen | herschilderbeurt exterieur | post | 5 | Bouwkundig | terrein; fietsenstalling diversen herschilderbeurt exterieur | terrein; fietsenstalling diversen
|  | 90.21.20 f210 20 | 90 | terrein; | prefab berging | beton | aanbrengen | post | 0 | Bouwkundig | terrein; prefab berging beton aanbrengen | terrein; prefab berging beton
|  | 90.21.20 i000 20 | 90 | terrein; | prefab berging | hout | aanbrengen | m² BVO | 0 | Bouwkundig | terrein; prefab berging hout aanbrengen | terrein; prefab berging hout
|  | 90.21.20 x001 13 | 90 | terrein; | prefab berging | diversen | vervangen | m² BVO | 25 | Bouwkundig | terrein; prefab berging diversen vervangen | terrein; prefab berging diversen
|  | 90.21.20 x001 14 | 90 | terrein; | prefab berging | diversen | gedeeltelijk vervangen | m² | 0 | Bouwkundig | terrein; prefab berging diversen gedeeltelijk vervangen | terrein; prefab berging diversen
|  | 90.21.30 f210 13 | 90 | terrein; | nutsstation | beton | vervangen | m² BVO | 75 | Bouwkundig | terrein; nutsstation beton vervangen | terrein; nutsstation beton
|  | 90.21.30 f210 14 | 90 | terrein; | nutsstation | beton | gedeeltelijk vervangen | m² | 0 | Bouwkundig | terrein; nutsstation beton gedeeltelijk vervangen | terrein; nutsstation beton
|  | 90.21.30 x001 14 | 90 | terrein; | nutsstation | diversen | gedeeltelijk vervangen | post | 0 | Bouwkundig | terrein; nutsstation diversen gedeeltelijk vervangen | terrein; nutsstation diversen
|  | 90.21.30 x001 75 | 90 | terrein; | nutsstation | diversen | herschilderbeurt exterieur | post | 5 | Bouwkundig | terrein; nutsstation diversen herschilderbeurt exterieur | terrein; nutsstation diversen
|  | 90.21.40 x001 13 | 90 | terrein; | portiersloge | diversen | vervangen | m² BVO | 75 | Bouwkundig | terrein; portiersloge diversen vervangen | terrein; portiersloge diversen
|  | 90.21.40 x001 14 | 90 | terrein; | portiersloge | diversen | gedeeltelijk vervangen | m² | 0 | Bouwkundig | terrein; portiersloge diversen gedeeltelijk vervangen | terrein; portiersloge diversen
|  | 90.21.50 i000 20 | 90 | terrein; | prefab garage | hout | aanbrengen | post | 0 | Bouwkundig | terrein; prefab garage hout aanbrengen | terrein; prefab garage hout
|  | 90.22.00 i000 14 | 90 | terrein; | overkapping | hout | gedeeltelijk vervangen | post | 0 | Bouwkundig | terrein; overkapping hout gedeeltelijk vervangen | terrein; overkapping hout
|  | 90.22.00 i000 75 | 90 | terrein; | overkapping | hout | herschilderbeurt exterieur | m² | 8 | Bouwkundig | terrein; overkapping hout herschilderbeurt exterieur | terrein; overkapping hout
|  | 90.22.00 x001 13 | 90 | terrein; | overkapping | diversen | vervangen | m² | 50 | Bouwkundig | terrein; overkapping diversen vervangen | terrein; overkapping diversen
|  | 90.22.00 x001 75 | 90 | terrein; | overkapping | diversen | herschilderbeurt exterieur | m² | 8 | Bouwkundig | terrein; overkapping diversen herschilderbeurt exterieur | terrein; overkapping diversen
|  | 90.22.00 x004 13 | 90 | terrein; | overkapping | gecoat aluminium met hardglas | vervangen | m² BVO | 50 | Bouwkundig | terrein; overkapping gecoat aluminium met hardglas vervangen | terrein; overkapping gecoat aluminium met hardglas
|  | 90.22.00 x004 14 | 90 | terrein; | overkapping | gecoat aluminium met hardglas | gedeeltelijk vervangen | m² | 0 | Bouwkundig | terrein; overkapping gecoat aluminium met hardglas gedeeltelijk vervangen | terrein; overkapping gecoat aluminium met hardglas
|  | 90.22.10 i000 20 | 90 | terrein; | prefab carport | hout | aanbrengen | post | 0 | Bouwkundig | terrein; prefab carport hout aanbrengen | terrein; prefab carport hout
|  | 90.22.10 x001 20 | 90 | terrein; | prefab carport | diversen | aanbrengen | post | 0 | Bouwkundig | terrein; prefab carport diversen aanbrengen | terrein; prefab carport diversen
|  | 90.30.00 f210 13 | 90 | terrein; | omheining, algemeen | beton | vervangen | post | 30 | Bouwkundig | terrein; omheining, algemeen beton vervangen | terrein; omheining, algemeen beton
|  | 90.30.00 f210 13a | 90 | terrein; | omheining, algemeen | beton | vervangen | m² | 30 | Bouwkundig | terrein; omheining, algemeen beton vervangen | terrein; omheining, algemeen beton
|  | 90.30.00 f210 15 | 90 | terrein; | omheining, algemeen | beton | repareren | post | 0 | Bouwkundig | terrein; omheining, algemeen beton repareren | terrein; omheining, algemeen beton
|  | 90.30.00 i000 15 | 90 | terrein; | omheining, algemeen | hout | repareren | post | 0 | Bouwkundig | terrein; omheining, algemeen hout repareren | terrein; omheining, algemeen hout
|  | 90.30.00 i000 75 | 90 | terrein; | omheining, algemeen | hout | herschilderbeurt exterieur | m² | 5 | Bouwkundig | terrein; omheining, algemeen hout herschilderbeurt exterieur | terrein; omheining, algemeen hout
|  | 90.31.00 f200 53 | 90 | terrein; | omheining, muren | betonsteen | hydrofoberen | m² | 8 | Bouwkundig | terrein; omheining, muren betonsteen hydrofoberen | terrein; omheining, muren betonsteen
|  | 90.31.00 g200 13 | 90 | terrein; | omheining, muren | baksteen | vervangen | m² | 50 | Bouwkundig | terrein; omheining, muren baksteen vervangen | terrein; omheining, muren baksteen
|  | 90.31.00 g200 15a | 90 | terrein; | omheining, muren | baksteen | inspecteren/repareren | m² | 5 | Bouwkundig | terrein; omheining, muren baksteen inspecteren/repareren | terrein; omheining, muren baksteen
|  | 90.31.01 g200 13 | 90 | terrein; | omheining, voegwerk | baksteen | vervangen | m² | 60 | Bouwkundig | terrein; omheining, voegwerk baksteen vervangen | terrein; omheining, voegwerk baksteen
|  | 90.31.10 g200 13 | 90 | terrein; | omheining, steens muur met ezelsrug | baksteen | vervangen | m² | 75 | Bouwkundig | terrein; omheining, steens muur met ezelsrug baksteen vervangen | terrein; omheining, steens muur met ezelsrug baksteen
|  | 90.32.00 h200 75 | 90 | terrein; | omheining, hekwerken | staal | herschilderbeurt exterieur | m¹ | 10 | Bouwkundig | terrein; omheining, hekwerken staal herschilderbeurt exterieur | terrein; omheining, hekwerken staal
|  | 90.32.00 h200 75a | 90 | terrein; | omheining, hekwerken | staal | herschilderbeurt exterieur | m² | 10 | Bouwkundig | terrein; omheining, hekwerken staal herschilderbeurt exterieur | terrein; omheining, hekwerken staal
|  | 90.32.00 h210 13 | 90 | terrein; | omheining, hekwerken | verzinkt staal | vervangen | m¹ | 25 | Bouwkundig | terrein; omheining, hekwerken verzinkt staal vervangen | terrein; omheining, hekwerken verzinkt staal
|  | 90.32.00 h210 13d | 90 | terrein; | omheining, hekwerken | verzinkt staal | vervangen | post | 25 | Bouwkundig | terrein; omheining, hekwerken verzinkt staal vervangen | terrein; omheining, hekwerken verzinkt staal
|  | 90.32.00 h210 15d | 90 | terrein; | omheining, hekwerken | verzinkt staal | inspecteren/repareren | post | 1 | Bouwkundig | terrein; omheining, hekwerken verzinkt staal inspecteren/repareren | terrein; omheining, hekwerken verzinkt staal
|  | 90.32.00 h210 50 | 90 | terrein; | omheining, hekwerken | verzinkt staal | onderhouden | m¹ | 1 | Bouwkundig | terrein; omheining, hekwerken verzinkt staal onderhouden | terrein; omheining, hekwerken verzinkt staal
|  | 90.32.00 h210 50d | 90 | terrein; | omheining, hekwerken | verzinkt staal | onderhouden | post | 1 | Bouwkundig | terrein; omheining, hekwerken verzinkt staal onderhouden | terrein; omheining, hekwerken verzinkt staal
|  | 90.32.00 h220 13 | 90 | terrein; | omheining, hekwerken | gecoat staal | vervangen | m² | 25 | Bouwkundig | terrein; omheining, hekwerken gecoat staal vervangen | terrein; omheining, hekwerken gecoat staal
|  | 90.32.00 h220 50 | 90 | terrein; | omheining, hekwerken | gecoat staal | onderhouden | m¹ | 1 | Bouwkundig | terrein; omheining, hekwerken gecoat staal onderhouden | terrein; omheining, hekwerken gecoat staal
|  | 90.32.00 h220 50d | 90 | terrein; | omheining, hekwerken | gecoat staal | onderhouden | post | 1 | Bouwkundig | terrein; omheining, hekwerken gecoat staal onderhouden | terrein; omheining, hekwerken gecoat staal
|  | 90.32.00 i000 75 | 90 | terrein; | omheining, hekwerken | hout | herschilderbeurt exterieur | m² | 5 | Bouwkundig | terrein; omheining, hekwerken hout herschilderbeurt exterieur | terrein; omheining, hekwerken hout
|  | 90.32.00 i300 13 | 90 | terrein; | omheining, hekwerken | hard hout | vervangen | m² | 30 | Bouwkundig | terrein; omheining, hekwerken hard hout vervangen | terrein; omheining, hekwerken hard hout
|  | 90.32.00 x001 13 | 90 | terrein; | omheining, hekwerken | diversen | vervangen | m | 30 | Bouwkundig | terrein; omheining, hekwerken diversen vervangen | terrein; omheining, hekwerken diversen
|  | 90.32.00 x001 50d | 90 | terrein; | omheining, hekwerken | diversen | onderhouden | post | 1 | Bouwkundig | terrein; omheining, hekwerken diversen onderhouden | terrein; omheining, hekwerken diversen
|  | 90.32.00 x002 13 | 90 | terrein; | omheining, hekwerken | geplastificeerd metaal | vervangen | m¹ | 25 | Bouwkundig | terrein; omheining, hekwerken geplastificeerd metaal vervangen | terrein; omheining, hekwerken geplastificeerd metaal
|  | 90.32.00 x002 13p | 90 | terrein; | omheining, hekwerken | geplastificeerd metaal | vervangen | m¹ | 20 | Bouwkundig | terrein; omheining, hekwerken geplastificeerd metaal vervangen | terrein; omheining, hekwerken geplastificeerd metaal
|  | 90.32.00 x002 50 | 90 | terrein; | omheining, hekwerken | geplastificeerd metaal | onderhouden | m¹ | 1 | Bouwkundig | terrein; omheining, hekwerken geplastificeerd metaal onderhouden | terrein; omheining, hekwerken geplastificeerd metaal
|  | 90.32.01 h200 15 | 90 | terrein; | omheining, spijlen hekwerken | staal | repareren | m² | 0 | Bouwkundig | terrein; omheining, spijlen hekwerken staal repareren | terrein; omheining, spijlen hekwerken staal
|  | 90.32.01 h200 75 | 90 | terrein; | omheining, spijlen hekwerken | staal | herschilderbeurt exterieur | m² | 8 | Bouwkundig | terrein; omheining, spijlen hekwerken staal herschilderbeurt exterieur | terrein; omheining, spijlen hekwerken staal
|  | 90.32.01 h220 13 | 90 | terrein; | omheining, spijlen hekwerken | gecoat staal | vervangen | m² | 25 | Bouwkundig | terrein; omheining, spijlen hekwerken gecoat staal vervangen | terrein; omheining, spijlen hekwerken gecoat staal
|  | 90.32.02 h210 13 | 90 | terrein; | omheining, staalmat hekwerken | verzinkt staal | vervangen | m² | 25 | Bouwkundig | terrein; omheining, staalmat hekwerken verzinkt staal vervangen | terrein; omheining, staalmat hekwerken verzinkt staal
|  | 90.32.10 h210 13 | 90 | terrein; | omheining, vangrailconstructie | verzinkt staal | vervangen | m¹ | 25 | Bouwkundig | terrein; omheining, vangrailconstructie verzinkt staal vervangen | terrein; omheining, vangrailconstructie verzinkt staal
|  | 90.32.10 h210 15 | 90 | terrein; | omheining, vangrailconstructie | verzinkt staal | repareren | post | 0 | Bouwkundig | terrein; omheining, vangrailconstructie verzinkt staal repareren | terrein; omheining, vangrailconstructie verzinkt staal
|  | 90.33.00 x002 13 | 90 | terrein; | omheining, overige afscheiding | geplastificeerd metaal | vervangen | m² | 25 | Bouwkundig | terrein; omheining, overige afscheiding geplastificeerd metaal vervangen | terrein; omheining, overige afscheiding geplastificeerd metaal
|  | 90.33.00 x002 15 | 90 | terrein; | omheining, overige afscheiding | geplastificeerd metaal | repareren | m² | 0 | Bouwkundig | terrein; omheining, overige afscheiding geplastificeerd metaal repareren | terrein; omheining, overige afscheiding geplastificeerd metaal
|  | 90.33.00 x002 20 | 90 | terrein; | omheining, overige afscheiding | geplastificeerd metaal | aanbrengen | m² | 0 | Bouwkundig | terrein; omheining, overige afscheiding geplastificeerd metaal aanbrengen | terrein; omheining, overige afscheiding geplastificeerd metaal
|  | 90.34.00 i300 75 | 90 | terrein; | omheining, toegang | hard hout | herschilderbeurt exterieur | m² | 5 | Bouwkundig | terrein; omheining, toegang hard hout herschilderbeurt exterieur | terrein; omheining, toegang hard hout
|  | 90.34.10 h200 75 | 90 | terrein; | omheining, enkele spijlenpoort | staal | herschilderbeurt exterieur | stuks | 8 | Bouwkundig | terrein; omheining, enkele spijlenpoort staal herschilderbeurt exterieur | terrein; omheining, enkele spijlenpoort staal
|  | 90.34.10 h210 13 | 90 | terrein; | omheining, enkele spijlenpoort | verzinkt staal | vervangen | stuks | 25 | Bouwkundig | terrein; omheining, enkele spijlenpoort verzinkt staal vervangen | terrein; omheining, enkele spijlenpoort verzinkt staal
|  | 90.34.10 h210 46 | 90 | terrein; | omheining, enkele spijlenpoort | verzinkt staal | onderhoudscontract | post | 1 | Bouwkundig | terrein; omheining, enkele spijlenpoort verzinkt staal onderhoudscontract | terrein; omheining, enkele spijlenpoort verzinkt staal
|  | 90.34.10 h220 15 | 90 | terrein; | omheining, enkele spijlenpoort | gecoat staal | repareren | post | 0 | Bouwkundig | terrein; omheining, enkele spijlenpoort gecoat staal repareren | terrein; omheining, enkele spijlenpoort gecoat staal
|  | 90.34.10 h220 75 | 90 | terrein; | omheining, enkele spijlenpoort | gecoat staal | herschilderbeurt exterieur | m² | 7 | Bouwkundig | terrein; omheining, enkele spijlenpoort gecoat staal herschilderbeurt exterieur | terrein; omheining, enkele spijlenpoort gecoat staal
|  | 90.34.11 i000 13 | 90 | terrein; | omheining, enkele poort | hout | vervangen | stuks | 30 | Bouwkundig | terrein; omheining, enkele poort hout vervangen | terrein; omheining, enkele poort hout
|  | 90.34.12 h200 13p | 90 | terrein; | omheining, dubbele spijlenpoort | staal | vervangen | stuks | 25 | Bouwkundig | terrein; omheining, dubbele spijlenpoort staal vervangen | terrein; omheining, dubbele spijlenpoort staal
|  | 90.34.12 h200 15p | 90 | terrein; | omheining, dubbele spijlenpoort | staal | inspecteren/repareren | stuks | 1 | Bouwkundig | terrein; omheining, dubbele spijlenpoort staal inspecteren/repareren | terrein; omheining, dubbele spijlenpoort staal
|  | 90.34.12 h200 75 | 90 | terrein; | omheining, dubbele spijlenpoort | staal | herschilderbeurt exterieur | stuks | 8 | Bouwkundig | terrein; omheining, dubbele spijlenpoort staal herschilderbeurt exterieur | terrein; omheining, dubbele spijlenpoort staal
|  | 90.34.12 h200 75p | 90 | terrein; | omheining, dubbele spijlenpoort | staal | herschilderbeurt exterieur | stuks | 8 | Bouwkundig | terrein; omheining, dubbele spijlenpoort staal herschilderbeurt exterieur | terrein; omheining, dubbele spijlenpoort staal
|  | 90.34.12 h210 13 | 90 | terrein; | omheining, dubbele spijlenpoort | verzinkt staal | vervangen | stuks | 25 | Bouwkundig | terrein; omheining, dubbele spijlenpoort verzinkt staal vervangen | terrein; omheining, dubbele spijlenpoort verzinkt staal
|  | 90.34.20 h210 13 | 90 | terrein; | omheining, spijlenpoort schuifsysteem | verzinkt staal | vervangen | stuks | 25 | Bouwkundig | terrein; omheining, spijlenpoort schuifsysteem verzinkt staal vervangen | terrein; omheining, spijlenpoort schuifsysteem verzinkt staal
|  | 90.34.20 h210 46 | 90 | terrein; | omheining, spijlenpoort schuifsysteem | verzinkt staal | onderhoudscontract | stuks | 1 | Werktuigbouwkundig | terrein; omheining, spijlenpoort schuifsysteem verzinkt staal onderhoudscontract | terrein; omheining, spijlenpoort schuifsysteem verzinkt staal
|  | 90.34.20 h210 50 | 90 | terrein; | omheining, spijlenpoort schuifsysteem | verzinkt staal | onderhouden | stuks | 1 | Bouwkundig | terrein; omheining, spijlenpoort schuifsysteem verzinkt staal onderhouden | terrein; omheining, spijlenpoort schuifsysteem verzinkt staal
|  | 90.34.21 h220 14 | 90 | terrein; | omheining, spijlenpoort elektrisch bedienbaar | gecoat staal | gedeeltelijk vervangen | stuks | 10 | Werktuigbouwkundig | terrein; omheining, spijlenpoort elektrisch bedienbaar gecoat staal gedeeltelijk vervangen | terrein; omheining, spijlenpoort elektrisch bedienbaar gecoat staal
|  | 90.34.30 h210 13 | 90 | terrein; | omheining, draaivleugelpoort | verzinkt staal | vervangen | stuks | 25 | Bouwkundig | terrein; omheining, draaivleugelpoort verzinkt staal vervangen | terrein; omheining, draaivleugelpoort verzinkt staal
|  | 90.40.00 x001 46 | 90 | terrein; | terreinafwerking, algemeen | diversen | onderhoudscontract | post | 1 | Diversen | terrein; terreinafwerking, algemeen diversen onderhoudscontract | terrein; terreinafwerking, algemeen diversen
|  | 90.40.00 x001 75d | 90 | terrein; | terreinafwerking, algemeen | diversen | herschilderbeurt exterieur | post | 8 | Bouwkundig | terrein; terreinafwerking, algemeen diversen herschilderbeurt exterieur | terrein; terreinafwerking, algemeen diversen
|  | 90.41.00 e100 13 | 90 | terrein; | terreinafwerking, verharding | graniet, basalt | vervangen | m² | 30 | Bouwkundig | terrein; terreinafwerking, verharding graniet, basalt vervangen | terrein; terreinafwerking, verharding graniet, basalt
|  | 90.41.00 e100 16 | 90 | terrein; | terreinafwerking, verharding | graniet, basalt | herstraten | m² | 30 | Bouwkundig | terrein; terreinafwerking, verharding graniet, basalt herstraten | terrein; terreinafwerking, verharding graniet, basalt
|  | 90.41.00 f210 13 | 90 | terrein; | terreinafwerking, verharding | beton | vervangen | m² | 60 | Bouwkundig | terrein; terreinafwerking, verharding beton vervangen | terrein; terreinafwerking, verharding beton
|  | 90.41.00 f210 20 | 90 | terrein; | terreinafwerking, verharding | beton | aanbrengen | m² | 60 | Bouwkundig | terrein; terreinafwerking, verharding beton aanbrengen | terrein; terreinafwerking, verharding beton
|  | 90.41.00 n100 12 | 90 | terrein; | terreinafwerking, verharding | asfalt | overtrekken | m² | 10 | Bouwkundig | terrein; terreinafwerking, verharding asfalt overtrekken | terrein; terreinafwerking, verharding asfalt
|  | 90.41.00 n100 12p | 90 | terrein; | terreinafwerking, verharding | asfalt | overtrekken | m² | 5 | Bouwkundig | terrein; terreinafwerking, verharding asfalt overtrekken | terrein; terreinafwerking, verharding asfalt
|  | 90.41.00 n100 13 | 90 | terrein; | terreinafwerking, verharding | asfalt | vervangen | m² | 30 | Bouwkundig | terrein; terreinafwerking, verharding asfalt vervangen | terrein; terreinafwerking, verharding asfalt
|  | 90.41.00 n100 15 | 90 | terrein; | terreinafwerking, verharding | asfalt | repareren | post | 0 | Bouwkundig | terrein; terreinafwerking, verharding asfalt repareren | terrein; terreinafwerking, verharding asfalt
|  | 90.41.00 x001 15 | 90 | terrein; | terreinafwerking, verharding | diversen | repareren | post | 5 | Bouwkundig | terrein; terreinafwerking, verharding diversen repareren | terrein; terreinafwerking, verharding diversen
|  | 90.41.00 x001 15a | 90 | terrein; | terreinafwerking, verharding | diversen | inspecteren/repareren | m2 | 5 | Bouwkundig | terrein; terreinafwerking, verharding diversen inspecteren/repareren | terrein; terreinafwerking, verharding diversen
|  | 90.41.00 x001 15p | 90 | terrein; | terreinafwerking, verharding | diversen | inspecteren/repareren | post | 1 | Bouwkundig | terrein; terreinafwerking, verharding diversen inspecteren/repareren | terrein; terreinafwerking, verharding diversen
|  | 90.41.00 x001 17 | 90 | terrein; | terreinafwerking, verharding | diversen | gangbaar maken | post | 1 | Bouwkundig | terrein; terreinafwerking, verharding diversen gangbaar maken | terrein; terreinafwerking, verharding diversen
|  | 90.41.00 x001 50 | 90 | terrein; | terreinafwerking, verharding | diversen | onderhouden | m² | 1 | Bouwkundig | terrein; terreinafwerking, verharding diversen onderhouden | terrein; terreinafwerking, verharding diversen
|  | 90.41.00 x001 50d | 90 | terrein; | terreinafwerking, verharding | diversen | onderhouden | post | 1 | Bouwkundig | terrein; terreinafwerking, verharding diversen onderhouden | terrein; terreinafwerking, verharding diversen
|  | 90.41.01 h210 13 | 90 | terrein; | terreinafwerking, fietssteun | verzinkt staal | vervangen | stuks | 25 | Bouwkundig | terrein; terreinafwerking, fietssteun verzinkt staal vervangen | terrein; terreinafwerking, fietssteun verzinkt staal
|  | 90.41.02 h210 13 | 90 | terrein; | terreinafwerking, fietsenrek | verzinkt staal | vervangen | m1 | 25 | Bouwkundig | terrein; terreinafwerking, fietsenrek verzinkt staal vervangen | terrein; terreinafwerking, fietsenrek verzinkt staal
|  | 90.41.10 f210 13 | 90 | terrein; | terreinafwerking, stelconverharding | beton | vervangen | m² | 30 | Bouwkundig | terrein; terreinafwerking, stelconverharding beton vervangen | terrein; terreinafwerking, stelconverharding beton
|  | 90.41.10 f210 16 | 90 | terrein; | terreinafwerking, stelconverharding | beton | herstraten | m² | 15 | Bouwkundig | terrein; terreinafwerking, stelconverharding beton herstraten | terrein; terreinafwerking, stelconverharding beton
|  | 90.41.10 f210 16c | 90 | terrein; | terreinafwerking, stelconverharding | beton | herstraten | stuks | 15 | Bouwkundig | terrein; terreinafwerking, stelconverharding beton herstraten | terrein; terreinafwerking, stelconverharding beton
|  | 90.41.20 f210 13 | 90 | terrein; | terreinafwerking, klinkerverharding normaal verkeer | beton | vervangen | m² | 50 | Bouwkundig | terrein; terreinafwerking, klinkerverharding normaal verkeer beton vervangen | terrein; terreinafwerking, klinkerverharding normaal verkeer beton
|  | 90.41.20 f210 15 | 90 | terrein; | terreinafwerking, klinkerverharding normaal verkeer | beton | repareren | post | 5 | Bouwkundig | terrein; terreinafwerking, klinkerverharding normaal verkeer beton repareren | terrein; terreinafwerking, klinkerverharding normaal verkeer beton
|  | 90.41.20 f210 16 | 90 | terrein; | terreinafwerking, klinkerverharding normaal verkeer | beton | herstraten | m² | 20 | Bouwkundig | terrein; terreinafwerking, klinkerverharding normaal verkeer beton herstraten | terrein; terreinafwerking, klinkerverharding normaal verkeer beton
|  | 90.41.20 f210 20 | 90 | terrein; | terreinafwerking, klinkerverharding normaal verkeer | beton | aanbrengen | m² | 20 | Bouwkundig | terrein; terreinafwerking, klinkerverharding normaal verkeer beton aanbrengen | terrein; terreinafwerking, klinkerverharding normaal verkeer beton
|  | 90.41.20 g200 13 | 90 | terrein; | terreinafwerking, klinkerverharding normaal verkeer | baksteen | vervangen | m² | 30 | Bouwkundig | terrein; terreinafwerking, klinkerverharding normaal verkeer baksteen vervangen | terrein; terreinafwerking, klinkerverharding normaal verkeer baksteen
|  | 90.41.20 g200 16 | 90 | terrein; | terreinafwerking, klinkerverharding normaal verkeer | baksteen | herstraten | m² | 15 | Bouwkundig | terrein; terreinafwerking, klinkerverharding normaal verkeer baksteen herstraten | terrein; terreinafwerking, klinkerverharding normaal verkeer baksteen
|  | 90.41.21 g200 13 | 90 | terrein; | terreinafwerking, gemetselde klinkerverharding normaal verkeer | baksteen | vervangen | m² | 60 | Bouwkundig | terrein; terreinafwerking, gemetselde klinkerverharding normaal verkeer baksteen vervangen | terrein; terreinafwerking, gemetselde klinkerverharding normaal verkeer baksteen
|  | 90.41.21 g201 13 | 90 | terrein; | terreinafwerking, gemetselde klinkerverharding normaal verkeer | baksteen voegwerk | vervangen | m² | 20 | Bouwkundig | terrein; terreinafwerking, gemetselde klinkerverharding normaal verkeer baksteen voegwerk vervangen | terrein; terreinafwerking, gemetselde klinkerverharding normaal verkeer baksteen voegwerk
|  | 90.41.25 g200 13 | 90 | terrein; | terreinafwerking, klinkerverharding monumentaal | baksteen | vervangen | m² | 50 | Bouwkundig | terrein; terreinafwerking, klinkerverharding monumentaal baksteen vervangen | terrein; terreinafwerking, klinkerverharding monumentaal baksteen
|  | 90.41.25 g200 16 | 90 | terrein; | terreinafwerking, klinkerverharding monumentaal | baksteen | herstraten | m² | 20 | Bouwkundig | terrein; terreinafwerking, klinkerverharding monumentaal baksteen herstraten | terrein; terreinafwerking, klinkerverharding monumentaal baksteen
|  | 90.41.30 f210 13 | 90 | terrein; | terreinafwerking, klinkerverharding zwaar verkeer | beton | vervangen | m² | 40 | Bouwkundig | terrein; terreinafwerking, klinkerverharding zwaar verkeer beton vervangen | terrein; terreinafwerking, klinkerverharding zwaar verkeer beton
|  | 90.41.30 f210 16 | 90 | terrein; | terreinafwerking, klinkerverharding zwaar verkeer | beton | herstraten | m² | 15 | Bouwkundig | terrein; terreinafwerking, klinkerverharding zwaar verkeer beton herstraten | terrein; terreinafwerking, klinkerverharding zwaar verkeer beton
|  | 90.41.40 e000 13 | 90 | terrein; | terreinafwerking, tegelverharding | natuursteen | vervangen | m² | 60 | Bouwkundig | terrein; terreinafwerking, tegelverharding natuursteen vervangen | terrein; terreinafwerking, tegelverharding natuursteen
|  | 90.41.40 e000 15 | 90 | terrein; | terreinafwerking, tegelverharding | natuursteen | repareren | m² | 0 | Bouwkundig | terrein; terreinafwerking, tegelverharding natuursteen repareren | terrein; terreinafwerking, tegelverharding natuursteen
|  | 90.41.40 e001 13 | 90 | terrein; | terreinafwerking, tegelverharding | natuursteen voegwerk | vervangen | m² | 30 | Bouwkundig | terrein; terreinafwerking, tegelverharding natuursteen voegwerk vervangen | terrein; terreinafwerking, tegelverharding natuursteen voegwerk
|  | 90.41.40 e100 13 | 90 | terrein; | terreinafwerking, tegelverharding | graniet, basalt | vervangen | m² | 60 | Bouwkundig | terrein; terreinafwerking, tegelverharding graniet, basalt vervangen | terrein; terreinafwerking, tegelverharding graniet, basalt
|  | 90.41.40 e100 16 | 90 | terrein; | terreinafwerking, tegelverharding | graniet, basalt | herstraten | m² | 0 | Bouwkundig | terrein; terreinafwerking, tegelverharding graniet, basalt herstraten | terrein; terreinafwerking, tegelverharding graniet, basalt
|  | 90.41.40 e410 13 | 90 | terrein; | terreinafwerking, tegelverharding | kwartsiet | vervangen | m² | 75 | Bouwkundig | terrein; terreinafwerking, tegelverharding kwartsiet vervangen | terrein; terreinafwerking, tegelverharding kwartsiet
|  | 90.41.40 e410 16 | 90 | terrein; | terreinafwerking, tegelverharding | kwartsiet | herstraten | m² | 0 | Bouwkundig | terrein; terreinafwerking, tegelverharding kwartsiet herstraten | terrein; terreinafwerking, tegelverharding kwartsiet
|  | 90.41.40 e600 13 | 90 | terrein; | terreinafwerking, tegelverharding | hardsteen | vervangen | m² | 75 | Bouwkundig | terrein; terreinafwerking, tegelverharding hardsteen vervangen | terrein; terreinafwerking, tegelverharding hardsteen
|  | 90.41.40 e600 16 | 90 | terrein; | terreinafwerking, tegelverharding | hardsteen | herstraten | m² | 0 | Bouwkundig | terrein; terreinafwerking, tegelverharding hardsteen herstraten | terrein; terreinafwerking, tegelverharding hardsteen
|  | 90.41.40 f210 13 | 90 | terrein; | terreinafwerking, tegelverharding | beton | vervangen | m² | 40 | Bouwkundig | terrein; terreinafwerking, tegelverharding beton vervangen | terrein; terreinafwerking, tegelverharding beton
|  | 90.41.40 f210 15 | 90 | terrein; | terreinafwerking, tegelverharding | beton | repareren | post | 5 | Bouwkundig | terrein; terreinafwerking, tegelverharding beton repareren | terrein; terreinafwerking, tegelverharding beton
|  | 90.41.40 f210 16 | 90 | terrein; | terreinafwerking, tegelverharding | beton | herstraten | m² | 20 | Bouwkundig | terrein; terreinafwerking, tegelverharding beton herstraten | terrein; terreinafwerking, tegelverharding beton
|  | 90.41.40 f210 20 | 90 | terrein; | terreinafwerking, tegelverharding | beton | aanbrengen | m² | 0 | Bouwkundig | terrein; terreinafwerking, tegelverharding beton aanbrengen | terrein; terreinafwerking, tegelverharding beton
|  | 90.41.40 f220 13 | 90 | terrein; | terreinafwerking, tegelverharding | betontegels | vervangen | m² | 40 | Bouwkundig | terrein; terreinafwerking, tegelverharding betontegels vervangen | terrein; terreinafwerking, tegelverharding betontegels
|  | 90.41.40 f220 16 | 90 | terrein; | terreinafwerking, tegelverharding | betontegels | herstraten | m² | 10 | Bouwkundig | terrein; terreinafwerking, tegelverharding betontegels herstraten | terrein; terreinafwerking, tegelverharding betontegels
|  | 90.41.40 f221 13 | 90 | terrein; | terreinafwerking, tegelverharding | grindtegels | vervangen | m² | 30 | Bouwkundig | terrein; terreinafwerking, tegelverharding grindtegels vervangen | terrein; terreinafwerking, tegelverharding grindtegels
|  | 90.41.40 f221 16 | 90 | terrein; | terreinafwerking, tegelverharding | grindtegels | herstraten | m² | 10 | Bouwkundig | terrein; terreinafwerking, tegelverharding grindtegels herstraten | terrein; terreinafwerking, tegelverharding grindtegels
|  | 90.41.40 g220 13 | 90 | terrein; | terreinafwerking, tegelverharding | keramisch | vervangen | m² | 60 | Bouwkundig | terrein; terreinafwerking, tegelverharding keramisch vervangen | terrein; terreinafwerking, tegelverharding keramisch
|  | 90.41.40 g221 13 | 90 | terrein; | terreinafwerking, tegelverharding | keramisch voegwerk | vervangen | m² | 20 | Bouwkundig | terrein; terreinafwerking, tegelverharding keramisch voegwerk vervangen | terrein; terreinafwerking, tegelverharding keramisch voegwerk
|  | 90.41.40 n500 13 | 90 | terrein; | terreinafwerking, tegelverharding | rubber | vervangen | m² | 30 | Bouwkundig | terrein; terreinafwerking, tegelverharding rubber vervangen | terrein; terreinafwerking, tegelverharding rubber
|  | 90.41.40 n500 16 | 90 | terrein; | terreinafwerking, tegelverharding | rubber | herstraten | m² | 10 | Bouwkundig | terrein; terreinafwerking, tegelverharding rubber herstraten | terrein; terreinafwerking, tegelverharding rubber
|  | 90.41.41 f210 13 | 90 | terrein; | terreinafwerking, tegelverharding grastegels | beton | vervangen | m² | 50 | Bouwkundig | terrein; terreinafwerking, tegelverharding grastegels beton vervangen | terrein; terreinafwerking, tegelverharding grastegels beton
|  | 90.41.50 g200 13 | 90 | terrein; | terreinafwerking, gravelverharding | baksteen | vervangen | m² | 50 | Bouwkundig | terrein; terreinafwerking, gravelverharding baksteen vervangen | terrein; terreinafwerking, gravelverharding baksteen
|  | 90.41.50 g200 22 | 90 | terrein; | terreinafwerking, gravelverharding | baksteen | ophogen | m² | 5 | Bouwkundig | terrein; terreinafwerking, gravelverharding baksteen ophogen | terrein; terreinafwerking, gravelverharding baksteen
|  | 90.41.50 g200 22d | 90 | terrein; | terreinafwerking, gravelverharding | baksteen | ophogen | post | 5 | Bouwkundig | terrein; terreinafwerking, gravelverharding baksteen ophogen | terrein; terreinafwerking, gravelverharding baksteen
|  | 90.41.50 p800 50 | 90 | terrein; | terreinafwerking, gravelverharding | grind | onderhouden | m² | 5 | Bouwkundig | terrein; terreinafwerking, gravelverharding grind onderhouden | terrein; terreinafwerking, gravelverharding grind
|  | 90.41.71 i300 13 | 90 | terrein; | terreinafwerking, brug, brugdek hout | hard hout | vervangen | m² | 50 | Bouwkundig | terrein; terreinafwerking, brug, brugdek hout hard hout vervangen | terrein; terreinafwerking, brug, brugdek hout hard hout
|  | 90.41.72 i300 13 | 90 | terrein; | terreinafwerking, brug, brugdekliggers hout | hard hout | vervangen | m¹ | 50 | Bouwkundig | terrein; terreinafwerking, brug, brugdekliggers hout hard hout vervangen | terrein; terreinafwerking, brug, brugdekliggers hout hard hout
|  | 90.41.73 i300 13 | 90 | terrein; | terreinafwerking, brug, brugpijler (kolom) hout | hard hout | vervangen | m¹ | 50 | Bouwkundig | terrein; terreinafwerking, brug, brugpijler (kolom) hout hard hout vervangen | terrein; terreinafwerking, brug, brugpijler (kolom) hout hard hout
|  | 90.41.74 i300 13 | 90 | terrein; | terreinafwerking, brug, brugpijler (ligger) hout | hard hout | vervangen | m¹ | 50 | Bouwkundig | terrein; terreinafwerking, brug, brugpijler (ligger) hout hard hout vervangen | terrein; terreinafwerking, brug, brugpijler (ligger) hout hard hout
|  | 90.41.80 i000 13 | 90 | terrein; | terreinafwerking, vlonders | hout | vervangen | m2 | 20 | Bouwkundig | terrein; terreinafwerking, vlonders hout vervangen | terrein; terreinafwerking, vlonders hout
|  | 90.41.80 i000 75 | 90 | terrein; | terreinafwerking, vlonders | hout | herschilderbeurt exterieur | m2 | 6 | Bouwkundig | terrein; terreinafwerking, vlonders hout herschilderbeurt exterieur | terrein; terreinafwerking, vlonders hout
|  | 90.41.95 f210 13 | 90 | terrein; | terreinafwerking, molgoot | beton | vervangen | m¹ | 30 | Bouwkundig | terrein; terreinafwerking, molgoot beton vervangen | terrein; terreinafwerking, molgoot beton
|  | 90.41.95 g200 13 | 90 | terrein; | terreinafwerking, molgoot | baksteen | vervangen | m¹ | 30 | Bouwkundig | terrein; terreinafwerking, molgoot baksteen vervangen | terrein; terreinafwerking, molgoot baksteen
|  | 90.41.95 g200 16 | 90 | terrein; | terreinafwerking, molgoot | baksteen | herstraten | m¹ | 10 | Bouwkundig | terrein; terreinafwerking, molgoot baksteen herstraten | terrein; terreinafwerking, molgoot baksteen
|  | 90.41.96 f210 13 | 90 | terrein; | opsluitbanden | beton | vervangen | m¹ | 30 | Bouwkundig | terrein; opsluitbanden beton vervangen | terrein; opsluitbanden beton
|  | 90.41.96 f210 16 | 90 | terrein; | opsluitbanden | beton | herstraten | m¹ | 10 | Bouwkundig | terrein; opsluitbanden beton herstraten | terrein; opsluitbanden beton
|  | 90.42.00 w611 24 | 90 | terrein; | terreinafwerking, beplantingen | compost | leveren | m3 | 1 | Diversen | terrein; terreinafwerking, beplantingen compost leveren | terrein; terreinafwerking, beplantingen compost
|  | 90.42.00 x001 01 | 90 | terrein; | terreinafwerking, beplantingen | diversen | slopen en afvoeren | m3 | 1 | Diversen | terrein; terreinafwerking, beplantingen diversen slopen en afvoeren | terrein; terreinafwerking, beplantingen diversen
|  | 90.42.00 x001 13 | 90 | terrein; | terreinafwerking, beplantingen | diversen | vervangen | m2 | 0 | Diversen | terrein; terreinafwerking, beplantingen diversen vervangen | terrein; terreinafwerking, beplantingen diversen
|  | 90.42.00 x001 20 | 90 | terrein; | terreinafwerking, beplantingen | diversen | aanbrengen | stuks | 0 | Diversen | terrein; terreinafwerking, beplantingen diversen aanbrengen | terrein; terreinafwerking, beplantingen diversen
|  | 90.42.00 x001 41 | 90 | terrein; | terreinafwerking, beplantingen | diversen | tuinonderhoud | post | 1 | Diversen | terrein; terreinafwerking, beplantingen diversen tuinonderhoud | terrein; terreinafwerking, beplantingen diversen
|  | 90.42.00 x001 46 | 90 | terrein; | terreinafwerking, beplantingen | diversen | onderhoudscontract | post | 1 | Diversen | terrein; terreinafwerking, beplantingen diversen onderhoudscontract | terrein; terreinafwerking, beplantingen diversen
|  | 90.42.10 x001 13 | 90 | terrein; | terreinafwerking, beplantingen bomen in gras | diversen | vervangen | stuks | 60 | Diversen | terrein; terreinafwerking, beplantingen bomen in gras diversen vervangen | terrein; terreinafwerking, beplantingen bomen in gras diversen
|  | 90.42.11 x001 13 | 90 | terrein; | terreinafwerking, beplantingen bomen in beplanting | diversen | vervangen | stuks | 80 | Diversen | terrein; terreinafwerking, beplantingen bomen in beplanting diversen vervangen | terrein; terreinafwerking, beplantingen bomen in beplanting diversen
|  | 90.42.12 x001 13 | 90 | terrein; | terreinafwerking, beplantingen bomen in verharding | diversen | vervangen | stuks | 50 | Diversen | terrein; terreinafwerking, beplantingen bomen in verharding diversen vervangen | terrein; terreinafwerking, beplantingen bomen in verharding diversen
|  | 90.42.13 x001 26 | 90 | terrein; | terreinafwerking, beplantingen bomen | diversen | snoeien | stuks | 2 | Diversen | terrein; terreinafwerking, beplantingen bomen diversen snoeien | terrein; terreinafwerking, beplantingen bomen diversen
|  | 90.42.20 x001 13 | 90 | terrein; | blokhagen | diversen | vervangen | m2 | 30 | Diversen | terrein; blokhagen diversen vervangen | terrein; blokhagen diversen
|  | 90.42.21 x001 13 | 90 | terrein; | sierheesters | diversen | vervangen | m2 | 30 | Diversen | terrein; sierheesters diversen vervangen | terrein; sierheesters diversen
|  | 90.42.22 x001 13 | 90 | terrein; | bosplantsoen | diversen | vervangen | m2 | 30 | Diversen | terrein; bosplantsoen diversen vervangen | terrein; bosplantsoen diversen
|  | 90.42.23 x001 13 | 90 | terrein; | bodembedekkers | diversen | vervangen | m2 | 30 | Diversen | terrein; bodembedekkers diversen vervangen | terrein; bodembedekkers diversen
|  | 90.42.24 x001 13 | 90 | terrein; | vaste planten | diversen | vervangen | m2 | 30 | Diversen | terrein; vaste planten diversen vervangen | terrein; vaste planten diversen
|  | 90.42.25 x001 13 | 90 | terrein; | gazon | diversen | vervangen | m2 | 30 | Diversen | terrein; gazon diversen vervangen | terrein; gazon diversen
|  | 90.44.00 g200 13 | 90 | terrein; | terreinafwerking, keerwand / balustrade | baksteen | vervangen | m² | 75 | Bouwkundig | terrein; terreinafwerking, keerwand / balustrade baksteen vervangen | terrein; terreinafwerking, keerwand / balustrade baksteen
|  | 90.44.00 h200 13 | 90 | terrein; | terreinafwerking, keerwand / balustrade | staal | vervangen | m² | 40 | Bouwkundig | terrein; terreinafwerking, keerwand / balustrade staal vervangen | terrein; terreinafwerking, keerwand / balustrade staal
|  | 90.44.00 i000 13 | 90 | terrein; | terreinafwerking, keerwand / balustrade | hout | vervangen | m² | 40 | Bouwkundig | terrein; terreinafwerking, keerwand / balustrade hout vervangen | terrein; terreinafwerking, keerwand / balustrade hout
|  | 90.44.00 i000 15 | 90 | terrein; | terreinafwerking, keerwand / balustrade | hout | repareren | m² | 0 | Bouwkundig | terrein; terreinafwerking, keerwand / balustrade hout repareren | terrein; terreinafwerking, keerwand / balustrade hout
|  | 90.44.10 f210 13 | 90 | terrein; | terreinafwerking, keerwand/palissade | beton | vervangen | m¹ | 30 | Bouwkundig | terrein; terreinafwerking, keerwand/palissade beton vervangen | terrein; terreinafwerking, keerwand/palissade beton
|  | 90.50.00 x001 57 | 90 | terrein; | werktuigkundige voorzieningen, algemeen | diversen | curatief onderhoud | post | 1 | Werktuigbouwkundig | terrein; werktuigkundige voorzieningen, algemeen diversen curatief onderhoud | terrein; werktuigkundige voorzieningen, algemeen diversen
|  | 90.50.10 x001 13 | 90 | terrein; | leidingisolatie | diversen | vervangen | post | 25 | Werktuigbouwkundig | terrein; leidingisolatie diversen vervangen | terrein; leidingisolatie diversen
|  | 90.51.10 x001 13 | 90 | terrein; | verwarmingsvoorziening; bronnen | diversen | vervangen | post | 20 | Werktuigbouwkundig | terrein; verwarmingsvoorziening; bronnen diversen vervangen | terrein; verwarmingsvoorziening; bronnen diversen
|  | 90.51.10 x001 50 | 90 | terrein; | verwarmingsvoorziening; bronnen | diversen | onderhouden | post | 1 | Werktuigbouwkundig | terrein; verwarmingsvoorziening; bronnen diversen onderhouden | terrein; verwarmingsvoorziening; bronnen diversen
|  | 90.51.20 x001 50 | 90 | terrein; | verwarmingsvoorziening; hellingbaan | diversen | onderhouden | post | 1 | Werktuigbouwkundig | terrein; verwarmingsvoorziening; hellingbaan diversen onderhouden | terrein; verwarmingsvoorziening; hellingbaan diversen
|  | 90.52.00 f210 13 | 90 | terrein; | afvoervoorzieningen, leidingwerk | beton | vervangen | m¹ | 40 | Werktuigbouwkundig | terrein; afvoervoorzieningen, leidingwerk beton vervangen | terrein; afvoervoorzieningen, leidingwerk beton
|  | 90.52.00 x001 13 | 90 | terrein; | afvoervoorzieningen, leidingwerk | diversen | vervangen | m¹ | 40 | Werktuigbouwkundig | terrein; afvoervoorzieningen, leidingwerk diversen vervangen | terrein; afvoervoorzieningen, leidingwerk diversen
|  | 90.52.00 x001 69 | 90 | terrein; | afvoervoorzieningen, leidingwerk | diversen | nader onderzoek | post | 5 | Werktuigbouwkundig | terrein; afvoervoorzieningen, leidingwerk diversen nader onderzoek | terrein; afvoervoorzieningen, leidingwerk diversen
|  | 90.52.01 n620 13 | 90 | terrein; | afvoervoorzieningen, drainage leidingwerk | pvc | vervangen | m¹ | 40 | Werktuigbouwkundig | terrein; afvoervoorzieningen, drainage leidingwerk pvc vervangen | terrein; afvoervoorzieningen, drainage leidingwerk pvc
|  | 90.52.01 x001 20 | 90 | terrein; | afvoervoorzieningen, drainage leidingwerk | diversen | aanbrengen | m¹ | 0 | Werktuigbouwkundig | terrein; afvoervoorzieningen, drainage leidingwerk diversen aanbrengen | terrein; afvoervoorzieningen, drainage leidingwerk diversen
|  | 90.52.01 x001 50 | 90 | terrein; | afvoervoorzieningen, drainage leidingwerk | diversen | onderhouden | post | 0 | Werktuigbouwkundig | terrein; afvoervoorzieningen, drainage leidingwerk diversen onderhouden | terrein; afvoervoorzieningen, drainage leidingwerk diversen
|  | 90.52.02 x001 50 | 90 | terrein; | afvoervoorzieningen | diversen | onderhouden | post | 1 | Werktuigbouwkundig | terrein; afvoervoorzieningen diversen onderhouden | terrein; afvoervoorzieningen diversen
|  | 90.52.10 f210 13 | 90 | terrein; | afvoervoorzieningen, straatkolk | beton | vervangen | stuks | 40 | Werktuigbouwkundig | terrein; afvoervoorzieningen, straatkolk beton vervangen | terrein; afvoervoorzieningen, straatkolk beton
|  | 90.52.10 f210 50 | 90 | terrein; | afvoervoorzieningen, straatkolk | beton | onderhouden | stuks | 1 | Werktuigbouwkundig | terrein; afvoervoorzieningen, straatkolk beton onderhouden | terrein; afvoervoorzieningen, straatkolk beton
|  | 90.52.10 x001 13 | 90 | terrein; | afvoervoorzieningen, straatkolk | diversen | vervangen | stuks | 50 | Werktuigbouwkundig | terrein; afvoervoorzieningen, straatkolk diversen vervangen | terrein; afvoervoorzieningen, straatkolk diversen
|  | 90.52.10 x001 42 | 90 | terrein; | afvoervoorzieningen, straatkolk | diversen | schoonmaken/reinigen | stuks | 1 | Werktuigbouwkundig | terrein; afvoervoorzieningen, straatkolk diversen schoonmaken/reinigen | terrein; afvoervoorzieningen, straatkolk diversen
|  | 90.52.20 n620 13 | 90 | terrein; | afvoervoorzieningen, controleput | pvc | vervangen | stuks | 40 | Werktuigbouwkundig | terrein; afvoervoorzieningen, controleput pvc vervangen | terrein; afvoervoorzieningen, controleput pvc
|  | 90.52.30 x001 13 | 90 | terrein; | afvoervoorzieningen, polderstuk | diversen | vervangen | stuks | 40 | Werktuigbouwkundig | terrein; afvoervoorzieningen, polderstuk diversen vervangen | terrein; afvoervoorzieningen, polderstuk diversen
|  | 90.52.31 x001 13 | 90 | terrein; | afvoervoorzieningen, slibvangput | diversen | vervangen | stuks | 25 | Werktuigbouwkundig | terrein; afvoervoorzieningen, slibvangput diversen vervangen | terrein; afvoervoorzieningen, slibvangput diversen
|  | 90.52.31 x001 46 | 90 | terrein; | afvoervoorzieningen, slibvangput | diversen | onderhoudscontract | stuks | 1 | Werktuigbouwkundig | terrein; afvoervoorzieningen, slibvangput diversen onderhoudscontract | terrein; afvoervoorzieningen, slibvangput diversen
|  | 90.52.31 x001 50 | 90 | terrein; | afvoervoorzieningen, slibvangput | diversen | onderhouden | post | 1 | Werktuigbouwkundig | terrein; afvoervoorzieningen, slibvangput diversen onderhouden | terrein; afvoervoorzieningen, slibvangput diversen
|  | 90.53.00 x001 13 | 90 | terrein; | watervoorziening | diversen | vervangen | post | 40 | Werktuigbouwkundig | terrein; watervoorziening diversen vervangen | terrein; watervoorziening diversen
|  | 90.53.10 x001 50 | 90 | terrein; | brandhydrant 90 m³/h | diversen | onderhouden | post | 1 | Werktuigbouwkundig | terrein; brandhydrant 90 m³/h diversen onderhouden | terrein; brandhydrant 90 m³/h diversen
|  | 90.53.20 x001 13 | 90 | terrein; | appendages, zoals kranen etc. | diversen | vervangen | post | 30 | Werktuigbouwkundig | terrein; appendages, zoals kranen etc. diversen vervangen | terrein; appendages, zoals kranen etc. diversen
|  | 90.59.00 x001 46 | 90 | terrein; | ondergrondse opslag, tank | diversen | onderhoudscontract | post | 1 | Werktuigbouwkundig | terrein; ondergrondse opslag, tank diversen onderhoudscontract | terrein; ondergrondse opslag, tank diversen
|  | 90.59.00 x001 50 | 90 | terrein; | ondergrondse opslag, tank | diversen | onderhouden | stuks | 1 | Werktuigbouwkundig | terrein; ondergrondse opslag, tank diversen onderhouden | terrein; ondergrondse opslag, tank diversen
|  | 90.60.00 x001 57 | 90 | terrein; | elektrotechnische voorzieningen, algemeen | diversen | curatief onderhoud | post | 1 | Elektrotechnisch | terrein; elektrotechnische voorzieningen, algemeen diversen curatief onderhoud | terrein; elektrotechnische voorzieningen, algemeen diversen
|  | 90.63.00 x001 13 | 90 | terrein; | lichtvoorziening | diversen | vervangen | stuks | 25 | Elektrotechnisch | terrein; lichtvoorziening diversen vervangen | terrein; lichtvoorziening diversen
|  | 90.63.00 x001 50 | 90 | terrein; | lichtvoorziening | diversen | onderhouden | stuks | 1 | Elektrotechnisch | terrein; lichtvoorziening diversen onderhouden | terrein; lichtvoorziening diversen
|  | 90.63.10 x001 13 | 90 | terrein; | lichtmast LPH 8 m¹ met een uitlegger | diversen | vervangen | stuks | 25 | Elektrotechnisch | terrein; lichtmast LPH 8 m¹ met een uitlegger diversen vervangen | terrein; lichtmast LPH 8 m¹ met een uitlegger diversen
|  | 90.63.11 x001 13 | 90 | terrein; | lichtmast LPH 8 m¹ met twee uitleggers | diversen | vervangen | stuks | 25 | Elektrotechnisch | terrein; lichtmast LPH 8 m¹ met twee uitleggers diversen vervangen | terrein; lichtmast LPH 8 m¹ met twee uitleggers diversen
|  | 90.64.10 x001 13 | 90 | terrein; | communicatievoorziening bij slagbomen | diversen | vervangen | post | 15 | Elektrotechnisch | terrein; communicatievoorziening bij slagbomen diversen vervangen | terrein; communicatievoorziening bij slagbomen diversen
|  | 90.65.10 x001 13 | 90 | terrein; | automatische slagboom | diversen | vervangen | stuks | 15 | Elektrotechnisch | terrein; automatische slagboom diversen vervangen | terrein; automatische slagboom diversen
|  | 90.65.10 x001 46 | 90 | terrein; | automatische slagboom | diversen | onderhoudscontract | post | 1 | Elektrotechnisch | terrein; automatische slagboom diversen onderhoudscontract | terrein; automatische slagboom diversen
|  | 90.65.10 x001 50 | 90 | terrein; | automatische slagboom | diversen | onderhouden | stuks | 1 | Elektrotechnisch | terrein; automatische slagboom diversen onderhouden | terrein; automatische slagboom diversen
|  | 90.65.12 h210 75 | 90 | terrein; | handbedienbare draaiboom | verzinkt staal | herschilderbeurt exterieur | stuks | 8 | Bouwkundig | terrein; handbedienbare draaiboom verzinkt staal herschilderbeurt exterieur | terrein; handbedienbare draaiboom verzinkt staal
|  | 90.65.20 h220 13 | 90 | terrein; | speedgates | gecoat staal | vervangen | post | 20 | Elektrotechnisch | terrein; speedgates gecoat staal vervangen | terrein; speedgates gecoat staal
|  | 90.65.20 h220 46 | 90 | terrein; | speedgates | gecoat staal | onderhoudscontract | post | 1 | Elektrotechnisch | terrein; speedgates gecoat staal onderhoudscontract | terrein; speedgates gecoat staal
|  | 90.65.80 x001 46 | 90 | terrein; | schrikdraadbeveiliging | diversen | onderhoudscontract | post | 1 | Elektrotechnisch | terrein; schrikdraadbeveiliging diversen onderhoudscontract | terrein; schrikdraadbeveiliging diversen
|  | 90.70.10 x001 13 | 90 | terrein; | terreininrichting, parkeerbeugel inclusief ankerblok | diversen | vervangen | stuks | 20 | Elektrotechnisch | terrein; terreininrichting, parkeerbeugel inclusief ankerblok diversen vervangen | terrein; terreininrichting, parkeerbeugel inclusief ankerblok diversen
|  | 90.70.11 h210 13 | 90 | terrein; | terreininrichting, fietsenstalling | verzinkt staal | vervangen | post | 30 | Bouwkundig | terrein; terreininrichting, fietsenstalling verzinkt staal vervangen | terrein; terreininrichting, fietsenstalling verzinkt staal
|  | 90.70.11 h210 13c | 90 | terrein; | terreininrichting, fietsenstalling | verzinkt staal | vervangen | m¹ | 30 | Bouwkundig | terrein; terreininrichting, fietsenstalling verzinkt staal vervangen | terrein; terreininrichting, fietsenstalling verzinkt staal
|  | 90.70.11 h300 13 | 90 | terrein; | terreininrichting, fietsenstalling | roestvast staal | vervangen | stuks | 40 | Bouwkundig | terrein; terreininrichting, fietsenstalling roestvast staal vervangen | terrein; terreininrichting, fietsenstalling roestvast staal
|  | 90.72.10 x007 20 | 90 | terrein; | terreininrichting, belijning | betonverf | aanbrengen | m¹ | 5 | Bouwkundig | terrein; terreininrichting, belijning betonverf aanbrengen | terrein; terreininrichting, belijning betonverf
|  | 90.72.20 x001 42 | 90 | terrein; | terreininrichting, verkeersvoorzieningen | diversen | schoonmaken/reinigen | post | 1 | Bouwkundig | terrein; terreininrichting, verkeersvoorzieningen diversen schoonmaken/reinigen | terrein; terreininrichting, verkeersvoorzieningen diversen
|  | 90.75.00 i000 15 | 90 | terrein; | terreininrichting, pergola | hout | repareren | post | 0 | Bouwkundig | terrein; terreininrichting, pergola hout repareren | terrein; terreininrichting, pergola hout
|  | 90.75.00 i000 75 | 90 | terrein; | terreininrichting, pergola | hout | herschilderbeurt exterieur | m² | 5 | Bouwkundig | terrein; terreininrichting, pergola hout herschilderbeurt exterieur | terrein; terreininrichting, pergola hout
|  | 90.75.00 x001 13 | 90 | terrein; | terreininrichting, pergola | diversen | vervangen | m | 25 | Bouwkundig | terrein; terreininrichting, pergola diversen vervangen | terrein; terreininrichting, pergola diversen
|  | 90.76.00 i000 13 | 90 | terrein; | terreininrichting, terrasafscheiding | hout | vervangen | m² | 20 | Bouwkundig | terrein; terreininrichting, terrasafscheiding hout vervangen | terrein; terreininrichting, terrasafscheiding hout
|  | 90.80.00 x001 13 | 90 | terrein; | terreininrichting, | diversen | vervangen | post | 25 | Diversen | terrein; terreininrichting, diversen vervangen | terrein; terreininrichting, diversen
|  | 90.80.00 x001 15 | 90 | terrein; | terreininrichting, | diversen | repareren | m2 | 0 | Diversen | terrein; terreininrichting, diversen repareren | terrein; terreininrichting, diversen
|  | 90.80.00 x001 50 | 90 | terrein; | terreininrichting, | diversen | onderhouden | post | 1 | Diversen | terrein; terreininrichting, diversen onderhouden | terrein; terreininrichting, diversen
|  | 90.80.00 x001 75 | 90 | terrein; | terreininrichting, | diversen | herschilderbeurt exterieur | post | 5 | Bouwkundig | terrein; terreininrichting, diversen herschilderbeurt exterieur | terrein; terreininrichting, diversen
|  | 90.81.10 i000 13 | 90 | terrein; | terreininrichting, zitbank | hout | vervangen | m¹ | 25 | Bouwkundig | terrein; terreininrichting, zitbank hout vervangen | terrein; terreininrichting, zitbank hout
|  | 90.81.10 i000 75 | 90 | terrein; | terreininrichting, zitbank | hout | herschilderbeurt exterieur | m¹ | 5 | Bouwkundig | terrein; terreininrichting, zitbank hout herschilderbeurt exterieur | terrein; terreininrichting, zitbank hout
|  | 90.81.10 i300 13 | 90 | terrein; | terreininrichting, zitbank | hard hout | vervangen | m | 25 | Bouwkundig | terrein; terreininrichting, zitbank hard hout vervangen | terrein; terreininrichting, zitbank hard hout
|  | 90.81.10 x001 13 | 90 | terrein; | terreininrichting, zitbank | diversen | vervangen | stuks | 20 | Bouwkundig | terrein; terreininrichting, zitbank diversen vervangen | terrein; terreininrichting, zitbank diversen
|  | 90.81.10 x003 13 | 90 | terrein; | terreininrichting, zitbank | beton/hardhouten delen | vervangen | stuks | 25 | Bouwkundig | terrein; terreininrichting, zitbank beton/hardhouten delen vervangen | terrein; terreininrichting, zitbank beton/hardhouten delen
|  | 90.81.20 x001 13 | 90 | terrein; | terreininrichting, afvalbakken | diversen | vervangen | stuks | 20 | Bouwkundig | terrein; terreininrichting, afvalbakken diversen vervangen | terrein; terreininrichting, afvalbakken diversen
|  | 90.81.30 x001 13 | 90 | terrein; | terreininrichting, plantenbakken | diversen | vervangen | stuks | 20 | Bouwkundig | terrein; terreininrichting, plantenbakken diversen vervangen | terrein; terreininrichting, plantenbakken diversen
|  | 90.81.95 e000 75 | 90 | terrein; | terreininrichting, ornamenten/beelden | natuursteen | herschilderbeurt exterieur | m² | 10 | Bouwkundig | terrein; terreininrichting, ornamenten/beelden natuursteen herschilderbeurt exterieur | terrein; terreininrichting, ornamenten/beelden natuursteen
|  | 90.82.10 h220 75 | 90 | terrein; | terreininrichting, vlaggenmast 7 m¹ | gecoat staal | herschilderbeurt exterieur | stuks | 10 | Bouwkundig | terrein; terreininrichting, vlaggenmast 7 m¹ gecoat staal herschilderbeurt exterieur | terrein; terreininrichting, vlaggenmast 7 m¹ gecoat staal
|  | 90.82.10 h400 13 | 90 | terrein; | terreininrichting, vlaggenmast 7 m¹ | aluminium | vervangen | stuks | 15 | Bouwkundig | terrein; terreininrichting, vlaggenmast 7 m¹ aluminium vervangen | terrein; terreininrichting, vlaggenmast 7 m¹ aluminium
|  | 90.82.10 i000 13 | 90 | terrein; | terreininrichting, vlaggenmast 7 m¹ | hout | vervangen | stuks | 30 | Bouwkundig | terrein; terreininrichting, vlaggenmast 7 m¹ hout vervangen | terrein; terreininrichting, vlaggenmast 7 m¹ hout
|  | 90.82.10 i000 75 | 90 | terrein; | terreininrichting, vlaggenmast 7 m¹ | hout | herschilderbeurt exterieur | stuks | 6 | Bouwkundig | terrein; terreininrichting, vlaggenmast 7 m¹ hout herschilderbeurt exterieur | terrein; terreininrichting, vlaggenmast 7 m¹ hout
|  | 90.82.10 i000 75b | 90 | terrein; | terreininrichting, vlaggenmast 7 m¹ | hout | herschilderbeurt exterieur | m¹ | 6 | Bouwkundig | terrein; terreininrichting, vlaggenmast 7 m¹ hout herschilderbeurt exterieur | terrein; terreininrichting, vlaggenmast 7 m¹ hout
|  | 90.82.10 n600 13 | 90 | terrein; | terreininrichting, vlaggenmast 7 m¹ | kunststof | vervangen | stuks | 15 | Bouwkundig | terrein; terreininrichting, vlaggenmast 7 m¹ kunststof vervangen | terrein; terreininrichting, vlaggenmast 7 m¹ kunststof
|  | 90.82.10 n650 13 | 90 | terrein; | terreininrichting, vlaggenmast 7 m¹ | polyester | vervangen | stuks | 30 | Bouwkundig | terrein; terreininrichting, vlaggenmast 7 m¹ polyester vervangen | terrein; terreininrichting, vlaggenmast 7 m¹ polyester
|  | 90.82.20 p110 13 | 90 | terrein; | speeltoestellen | schoon zand | vervangen | post | 2 | Bouwkundig | terrein; speeltoestellen schoon zand vervangen | terrein; speeltoestellen schoon zand
|  | 90.82.20 x001 13 | 90 | terrein; | speeltoestellen | diversen | vervangen | post | 15 | Bouwkundig | terrein; speeltoestellen diversen vervangen | terrein; speeltoestellen diversen
|  | 90.82.20 x001 46 | 90 | terrein; | speeltoestellen | diversen | onderhoudscontract | post | 1 | Bouwkundig | terrein; speeltoestellen diversen onderhoudscontract | terrein; speeltoestellen diversen
|  | 90.82.20 x001 75 | 90 | terrein; | speeltoestellen | diversen | herschilderbeurt exterieur | post | 5 | Bouwkundig | terrein; speeltoestellen diversen herschilderbeurt exterieur | terrein; speeltoestellen diversen
|  | 90.82.21 f214 13 | 90 | terrein; | zandbak | prefab beton element | vervangen | stuks | 30 | Bouwkundig | terrein; zandbak prefab beton element vervangen | terrein; zandbak prefab beton element
|  | 90.82.21 p110 13 | 90 | terrein; | zandbak | schoon zand | vervangen | m3 | 3 | Bouwkundig | terrein; zandbak schoon zand vervangen | terrein; zandbak schoon zand
|  | 90.83.10 f210 13 | 90 | terrein; | terreininrichting, traptrede | beton | vervangen | m² | 60 | Bouwkundig | terrein; terreininrichting, traptrede beton vervangen | terrein; terreininrichting, traptrede beton
|  | 90.83.20 x023 42 | 90 | terrein; | terreininrichting, brugconstructie | verzinkt staal met hout | schoonmaken/reinigen | post | 1 | Bouwkundig | terrein; terreininrichting, brugconstructie verzinkt staal met hout schoonmaken/reinigen | terrein; terreininrichting, brugconstructie verzinkt staal met hout
|  | 90.83.21 i300 13 | 90 | terrein; | terreininrichting, brugconstructie, hameipoort | hard hout | vervangen | post | 50 | Bouwkundig | terrein; terreininrichting, brugconstructie, hameipoort hard hout vervangen | terrein; terreininrichting, brugconstructie, hameipoort hard hout
|  | 90.83.21 i300 75 | 90 | terrein; | terreininrichting, brugconstructie, hameipoort | hard hout | herschilderbeurt exterieur | m² | 5 | Bouwkundig | terrein; terreininrichting, brugconstructie, hameipoort hard hout herschilderbeurt exterieur | terrein; terreininrichting, brugconstructie, hameipoort hard hout
|  | 99.00.00 x001 13 | 99 | overige elementen; | algemeen | diversen | vervangen | post | 15 | Diversen | overige elementen; algemeen diversen vervangen | overige elementen; algemeen diversen
|  | 99.00.00 x001 20 | 99 | overige elementen; | algemeen | diversen | aanbrengen | post | 1 | Diversen | overige elementen; algemeen diversen aanbrengen | overige elementen; algemeen diversen
|  | 99.00.00 x001 33 | 99 | overige elementen; | algemeen | diversen | reviseren | post | 20 | Diversen | overige elementen; algemeen diversen reviseren | overige elementen; algemeen diversen
|  | 99.00.00 x001 35 | 99 | overige elementen; | algemeen | diversen | onvoorzien | post | 1 | Diversen | overige elementen; algemeen diversen onvoorzien | overige elementen; algemeen diversen
|  | 99.00.00 x001 37 | 99 | overige elementen; | algemeen | diversen | preventief onderhoud | m² BVO | 1 | Diversen | overige elementen; algemeen diversen preventief onderhoud | overige elementen; algemeen diversen
|  | 99.00.00 x001 42 | 99 | overige elementen; | algemeen | diversen | schoonmaken/reinigen | m² | 1 | Interieurafwerking | overige elementen; algemeen diversen schoonmaken/reinigen | overige elementen; algemeen diversen
|  | 99.00.00 x001 46 | 99 | overige elementen; | algemeen | diversen | onderhoudscontract | post | 1 | Diversen | overige elementen; algemeen diversen onderhoudscontract | overige elementen; algemeen diversen
|  | 99.00.00 x001 57 | 99 | overige elementen; | algemeen | diversen | curatief onderhoud | m² BVO | 1 | Diversen | overige elementen; algemeen diversen curatief onderhoud | overige elementen; algemeen diversen
|  | 99.00.00 x001 57d | 99 | overige elementen; | algemeen | diversen | curatief onderhoud | post | 1 | Diversen | overige elementen; algemeen diversen curatief onderhoud | overige elementen; algemeen diversen
|  | 99.00.00 x001 67 | 99 | overige elementen; | algemeen | diversen | herinspecteren | m² BVO | 1 | Diversen | overige elementen; algemeen diversen herinspecteren | overige elementen; algemeen diversen
|  | 99.00.00 x001 67d | 99 | overige elementen; | algemeen | diversen | herinspecteren | post | 1 | Diversen | overige elementen; algemeen diversen herinspecteren | overige elementen; algemeen diversen
|  | 99.00.00 x001 67p | 99 | overige elementen; | algemeen | diversen | herinspecteren | m² BVO | 3 | Diversen | overige elementen; algemeen diversen herinspecteren | overige elementen; algemeen diversen
|  | 99.00.00 x001 69 | 99 | overige elementen; | algemeen | diversen | nader onderzoek | post | 0 | Diversen | overige elementen; algemeen diversen nader onderzoek | overige elementen; algemeen diversen
|  | 99.10.00 x001 11 | 99 | overige elementen; | bouwkundig, algemeen | diversen | vernieuwen | post | 1 | Bouwkundig | overige elementen; bouwkundig, algemeen diversen vernieuwen | overige elementen; bouwkundig, algemeen diversen
|  | 99.10.00 x001 37 | 99 | overige elementen; | bouwkundig, algemeen | diversen | preventief onderhoud | post | 1 | Bouwkundig | overige elementen; bouwkundig, algemeen diversen preventief onderhoud | overige elementen; bouwkundig, algemeen diversen
|  | 99.10.00 x001 37p | 99 | overige elementen; | bouwkundig, algemeen | diversen | renoveren | post | 1 | Bouwkundig | overige elementen; bouwkundig, algemeen diversen renoveren | overige elementen; bouwkundig, algemeen diversen
|  | 99.10.00 x001 37q | 99 | overige elementen; | bouwkundig, algemeen | diversen | renoveren | post | 1 | Bouwkundig | overige elementen; bouwkundig, algemeen diversen renoveren | overige elementen; bouwkundig, algemeen diversen
|  | 99.10.00 x001 37r | 99 | overige elementen; | bouwkundig, algemeen | diversen | renoveren | post | 1 | Bouwkundig | overige elementen; bouwkundig, algemeen diversen renoveren | overige elementen; bouwkundig, algemeen diversen
|  | 99.10.00 x001 42 | 99 | overige elementen; | bouwkundig, algemeen | diversen | schoonmaken/reinigen | post | 1 | Bouwkundig | overige elementen; bouwkundig, algemeen diversen schoonmaken/reinigen | overige elementen; bouwkundig, algemeen diversen
|  | 99.10.00 x001 46 | 99 | overige elementen; | bouwkundig, algemeen | diversen | onderhoudscontract | post | 1 | Bouwkundig | overige elementen; bouwkundig, algemeen diversen onderhoudscontract | overige elementen; bouwkundig, algemeen diversen
|  | 99.10.00 x001 46p | 99 | overige elementen; | bouwkundig, algemeen | diversen | onderhoudscontract | post | 1 | Bouwkundig | overige elementen; bouwkundig, algemeen diversen onderhoudscontract | overige elementen; bouwkundig, algemeen diversen
|  | 99.10.00 x001 57 | 99 | overige elementen; | bouwkundig, algemeen | diversen | curatief onderhoud | m² BVO | 1 | Bouwkundig | overige elementen; bouwkundig, algemeen diversen curatief onderhoud | overige elementen; bouwkundig, algemeen diversen
|  | 99.10.00 x001 57d | 99 | overige elementen; | bouwkundig, algemeen | diversen | curatief onderhoud | post | 1 | Bouwkundig | overige elementen; bouwkundig, algemeen diversen curatief onderhoud | overige elementen; bouwkundig, algemeen diversen
|  | 99.10.00 x001 75 | 99 | overige elementen; | bouwkundig, algemeen | diversen | herschilderbeurt exterieur | post | 1 | Bouwkundig | overige elementen; bouwkundig, algemeen diversen herschilderbeurt exterieur | overige elementen; bouwkundig, algemeen diversen
|  | 99.10.20 x001 13 | 99 | overige elementen; | bouwkundig, theater | diversen | vervangen | post | 10 | Bouwkundig | overige elementen; bouwkundig, theater diversen vervangen | overige elementen; bouwkundig, theater diversen
|  | 99.10.20 x001 50 | 99 | overige elementen; | bouwkundig, theater | diversen | onderhouden | post | 1 | Bouwkundig | overige elementen; bouwkundig, theater diversen onderhouden | overige elementen; bouwkundig, theater diversen
|  | 99.10.30 x001 47 | 99 | overige elementen; | bouwkundig, garantiecontrole schilderwerk | diversen | keuring | post | 1 | Bouwkundig | overige elementen; bouwkundig, garantiecontrole schilderwerk diversen keuring | overige elementen; bouwkundig, garantiecontrole schilderwerk diversen
|  | 99.20.00 x001 01 | 99 | overige elementen; | werktuigbouwkundig, algemeen | diversen | slopen en afvoeren | post | 0 | Werktuigbouwkundig | overige elementen; werktuigbouwkundig, algemeen diversen slopen en afvoeren | overige elementen; werktuigbouwkundig, algemeen diversen
|  | 99.20.00 x001 35 | 99 | overige elementen; | werktuigbouwkundig, algemeen | diversen | onvoorzien | post | 1 | Werktuigbouwkundig | overige elementen; werktuigbouwkundig, algemeen diversen onvoorzien | overige elementen; werktuigbouwkundig, algemeen diversen
|  | 99.20.00 x001 37 | 99 | overige elementen; | werktuigbouwkundig, algemeen | diversen | preventief onderhoud | post | 1 | Werktuigbouwkundig | overige elementen; werktuigbouwkundig, algemeen diversen preventief onderhoud | overige elementen; werktuigbouwkundig, algemeen diversen
|  | 99.20.00 x001 46 | 99 | overige elementen; | werktuigbouwkundig, algemeen | diversen | onderhoudscontract | post | 1 | Werktuigbouwkundig | overige elementen; werktuigbouwkundig, algemeen diversen onderhoudscontract | overige elementen; werktuigbouwkundig, algemeen diversen
|  | 99.20.00 x001 50 | 99 | overige elementen; | werktuigbouwkundig, algemeen | diversen | onderhouden | post | 1 | Werktuigbouwkundig | overige elementen; werktuigbouwkundig, algemeen diversen onderhouden | overige elementen; werktuigbouwkundig, algemeen diversen
|  | 99.20.00 x001 57 | 99 | overige elementen; | werktuigbouwkundig, algemeen | diversen | curatief onderhoud | m² BVO | 1 | Werktuigbouwkundig | overige elementen; werktuigbouwkundig, algemeen diversen curatief onderhoud | overige elementen; werktuigbouwkundig, algemeen diversen
|  | 99.20.00 x001 57d | 99 | overige elementen; | werktuigbouwkundig, algemeen | diversen | curatief onderhoud | post | 1 | Werktuigbouwkundig | overige elementen; werktuigbouwkundig, algemeen diversen curatief onderhoud | overige elementen; werktuigbouwkundig, algemeen diversen
|  | 99.20.00 x999 46 | 99 | overige elementen; | werktuigbouwkundig, algemeen | preventief en curatief | onderhoudscontract | post | 1 | Werktuigbouwkundig | overige elementen; werktuigbouwkundig, algemeen preventief en curatief onderhoudscontract | overige elementen; werktuigbouwkundig, algemeen preventief en curatief
|  | 99.20.20 x001 13 | 99 | overige elementen; | werktuigbouwkundig, theatertechnisch | diversen | vervangen | post | 10 | Werktuigbouwkundig | overige elementen; werktuigbouwkundig, theatertechnisch diversen vervangen | overige elementen; werktuigbouwkundig, theatertechnisch diversen
|  | 99.20.20 x001 50 | 99 | overige elementen; | werktuigbouwkundig, theatertechnisch | diversen | onderhouden | post | 1 | Werktuigbouwkundig | overige elementen; werktuigbouwkundig, theatertechnisch diversen onderhouden | overige elementen; werktuigbouwkundig, theatertechnisch diversen
|  | 99.30.00 x001 01 | 99 | overige elementen; | elektrotechnisch, algemeen | diversen | slopen en afvoeren | post | 0 | Elektrotechnisch | overige elementen; elektrotechnisch, algemeen diversen slopen en afvoeren | overige elementen; elektrotechnisch, algemeen diversen
|  | 99.30.00 x001 37 | 99 | overige elementen; | elektrotechnisch, algemeen | diversen | preventief onderhoud | post | 1 | Elektrotechnisch | overige elementen; elektrotechnisch, algemeen diversen preventief onderhoud | overige elementen; elektrotechnisch, algemeen diversen
|  | 99.30.00 x001 46 | 99 | overige elementen; | elektrotechnisch, algemeen | diversen | onderhoudscontract | post | 1 | Elektrotechnisch | overige elementen; elektrotechnisch, algemeen diversen onderhoudscontract | overige elementen; elektrotechnisch, algemeen diversen
|  | 99.30.00 x001 57 | 99 | overige elementen; | elektrotechnisch, algemeen | diversen | curatief onderhoud | m² BVO | 1 | Elektrotechnisch | overige elementen; elektrotechnisch, algemeen diversen curatief onderhoud | overige elementen; elektrotechnisch, algemeen diversen
|  | 99.30.00 x001 57d | 99 | overige elementen; | elektrotechnisch, algemeen | diversen | curatief onderhoud | post | 1 | Elektrotechnisch | overige elementen; elektrotechnisch, algemeen diversen curatief onderhoud | overige elementen; elektrotechnisch, algemeen diversen
|  | 99.30.00 x999 46 | 99 | overige elementen; | elektrotechnisch, algemeen | preventief en curatief | onderhoudscontract | post | 1 | Elektrotechnisch | overige elementen; elektrotechnisch, algemeen preventief en curatief onderhoudscontract | overige elementen; elektrotechnisch, algemeen preventief en curatief
|  | 99.30.20 x001 13 | 99 | overige elementen; | elektrotechnisch, theatertechnisch | diversen | vervangen | post | 10 | Elektrotechnisch | overige elementen; elektrotechnisch, theatertechnisch diversen vervangen | overige elementen; elektrotechnisch, theatertechnisch diversen
|  | 99.30.20 x001 50 | 99 | overige elementen; | elektrotechnisch, theatertechnisch | diversen | onderhouden | post | 1 | Elektrotechnisch | overige elementen; elektrotechnisch, theatertechnisch diversen onderhouden | overige elementen; elektrotechnisch, theatertechnisch diversen
|  | 99.50.00 x001 15 | 99 | overige elementen; | civieltechnisch, niet planmatig onderhoud | diversen | repareren | post | 1 | Bouwkundig | overige elementen; civieltechnisch, niet planmatig onderhoud diversen repareren | overige elementen; civieltechnisch, niet planmatig onderhoud diversen
|  | 99.90.10 x001 98 | 99 | overige elementen; | A.K., W.&R., Onvoorzien | diversen | toeslagen | post | 0 | Bouwkundig | overige elementen; A.K., W.&R., Onvoorzien diversen toeslagen | overige elementen; A.K., W.&R., Onvoorzien diversen
|  | 99.99.18 x001 99 | 99 | overige elementen; | bijdrage aan VvE voor reservering meerjarenbegroting | diversen | bijdrage VVE | post | 1 | Bouwkundig | overige elementen; bijdrage aan VvE voor reservering meerjarenbegroting diversen bijdrage VVE | overige elementen; bijdrage aan VvE voor reservering meerjarenbegroting diversen
|  | 99.99.99 x001 13 | 99 | overige elementen; | voorziening | diversen | vervangen | m² BVO | 10 | Bouwkundig | overige elementen; voorziening diversen vervangen | overige elementen; voorziening diversen
#VALUE!
#VALUE!
#VALUE!
Note on J3: Cyclus = 0 betreft een eenmalige actie

## Inschrijfbiljet
Inschrijfformulieren VISTA college
Inspanningsgericht onderhoud gebouwgebonden installaties
De hierna te noemen inschrijver
gevestigd te
verklaart zich door ondertekening van dit inschrijvingsbiljet bereid tot het inspanningsgericht onderhoud aan de gebouwgebonden installaties van de gebouwen en terreinen van het VISTA college conform Aanbestedingsnummer : EU.2020.INK.17
en overeenkomstig de Nota('s) van inlichtingen, resp. Staten van Aanvulling en Wijzigingen
in het 1e contractjaar (2021) aan te nemen voor de volgende bedragen en verrekenprijzen:
| Kosten preventief OH |  |  | 0
| Kosten gemaximaliseerde afkoop (tot € 750,- per melding) |  |  | 0
| Kosten beheer |  |  | 0
| Totaal inschrijving |  |  | 0
| Inschrijving (op basis van berekening vanuit calculatieschema B) |  |  | 0
| Inschrijving (op basis van berekening vanuit calculatieschema proj. C) |  |  | 0
| Totaal 'gewogen' inschrijving |  |  | 0
De bedragen zijn exclusief BTW met prijspeil 2021
Voorts verklaart de inschrijver dat de door hem ingevulde en onderstaand vermelde bijlagen
deel uitmaken van dit inschrijvingsbiljet:
| - bijlage A Inventaris | - bijlage C calc. schema proj
| - bijlage B calc. schema | - bijlage D voorst. subco.
Gedaan te |  |  | datum:
De inschrijver,
Handtekening: |  |  |  | Firmastempel:

## Verzamelblad per gebouw
Inschrijfformulieren VISTA college
[6 empty] | 31 | 51 | 52 | 53 | 54 | 55 | 56 | 57 | 61 | 62 | 63 | 64 | 65 | 67 | 73 | 90
Naam | Straat naam | Postcode | Stad | Circa (m2), BVO | in inventaris | Buitenwandopeningen | Warmteopwekking | Afvoeren | Water | Gassen | Koude-opwekking en distributie | Warmtedistributie | Luchtbehandeling | Centrale elektrotechnische voorzieningen | Krachtstroom | Verlichting | Communicatie | Beveiliging | Gebouwbeheervoorzieningen | Vaste keukenvoorzieningen | Terrein | Totaal preventief onderhoud | Gemaximaliseerde afkoop (tot € 750,- per melding) | Beheer (zoals omschreven in paragraaf 3.3 en 3.4 van het PvE)
| Valkenburgerweg 148 | 6419 AW | Heerlen | 37000 | Ja | [16 empty] | 0
| Schandelermolenweg 21 | 6415 GG | Heerlen | 15000 | ja | [16 empty] | 0 | N.V.T.
| Sibemaweg 20 | 6224 DC | Maastricht | 26000 | ja | [16 empty] | 0
| Arendstraat 12 | 6135KT | Sittard | 18000 | ja | [16 empty] | 0
0
| Milaanstraat 125 | 6135LH | Sittard | 6000 | nee
| Valkstraat 4 | 6135GC | Sittard | 1500 | nee
| Horsterweg 13 | 6199 AC | Maastricht | 4000 | nee
in het 1e contractjaar (2021) aan te nemen voor de volgende bedragen en verrekenprijzen: |  |  |  |  | Totalen | 0 | 0 | 0 | 0 | 0 | 0 | 0 | 0 | 0 | 0 | 0 | 0 | 0 | 0 | 0 | 0 | 0 | 0 | 0
| Gedaan te | 0 | [19 empty] | 0
| De inschrijver, | 0
Handtekening:
Note on X5: Hier dient inschrijver het totaal voor deze locatie over te nemen van het totaal per locatie onder tabblad A inventaris kolom O
Note on Y5: Hier dient inschrijver de kosten voor beheer per locatie in te vullen

## A Inventaris
Locatie | Straat + nr | Bouwlaag / Component locatie | Elementomschrijving | Hoofdelementcode | Elementcode | Subelementcode | Subelementomschrijving | Component omschrijving | Component fabrikant | Component type | Component capaciteit | Component aantal | eenheid | Component bouwjaar | Aanvullende info. |  | kosten prev OH | kosten gemaximaliseerde afkoop
locatie Arendstraat | Arendstraat 12, 6135 KT Sittard | A019 | krachtstroom; | 62 | 62.21 |  |  | E-Verdeler LKA-HVK |  |  | hfdschak. 1x1250A 18 x kracht 7 x 230V | 1 | Stuks | 1997 |  |  | =
locatie Arendstraat | Arendstraat 12, 6135 KT Sittard | A019 | krachtstroom; | 62 | 62.21 |  |  | E-Verdeler OVK18 |  |  | hfdschak. 1x160A 5 x kracht | 1 | Stuks | 1997
locatie Arendstraat | Arendstraat 12, 6135 KT Sittard | A025 | krachtstroom; | 62 | 62.21 |  |  | E-Verdeler LK0.2 |  |  | hfdschak. 2x63A, 4xkracht, 15xverl,16x230V | 1 | Stuks | 1997
locatie Arendstraat | Arendstraat 12, 6135 KT Sittard | A025 | krachtstroom; | 62 | 62.21 |  |  | E-Verdeler LK0.2.1 |  |  | hfdschak. 1x100A, 21x230V | 1 | Stuks | 1997
locatie Arendstraat | Arendstraat 12, 6135 KT Sittard | A032 | krachtstroom; | 62 | 62.21 |  |  | E-Verdeler LK0.1 |  |  | hfdschak. 1x63A, 1x40A, 9xverl, 17x230V | 1 | Stuks | 1997
locatie Arendstraat | Arendstraat 12, 6135 KT Sittard | A045 | krachtstroom; | 62 | 62.21 |  |  | E-Verdeler K01 |  |  | hfdschak. 1x160A | 1 | Stuks | 1997
locatie Arendstraat | Arendstraat 12, 6135 KT Sittard | B015 | krachtstroom; | 62 | 62.21 |  |  | E-Verdeler LK0.3 |  |  | hfdschak. 2x40A, 12xverl, 18x230V | 1 | Stuks | 1997
locatie Arendstraat | Arendstraat 12, 6135 KT Sittard | B015 | krachtstroom; | 62 | 62.21 |  |  | E-Verdeler LAB01 |  |  | hfdschak. 1x160A, 6xkracht, 13x230V | 1 | Stuks | 1997
locatie Arendstraat | Arendstraat 12, 6135 KT Sittard | B021 | krachtstroom; | 62 | 62.21 |  |  | E-Verdeler LAB010 |  |  | hfdschak. 1x40A, 21x230V | 1 | Stuks | 1997
locatie Arendstraat | Arendstraat 12, 6135 KT Sittard | B023 | krachtstroom; | 62 | 62.21 |  |  | E-Verdeler LAB012 |  |  | hfdschak. 1x40A, 9x230V | 1 | Stuks | 1997
locatie Arendstraat | Arendstraat 12, 6135 KT Sittard | B026 | krachtstroom; | 62 | 62.21 |  |  | E-Verdeler LAB011 |  |  | hfdschak. 1x40A, 19x230V | 1 | Stuks | 1997
locatie Arendstraat | Arendstraat 12, 6135 KT Sittard | A008 | water; | 53 | 53.21 | 532110 |  | Warmwaterboiler E inclusief alle appendages | Daalderop | Close Inn 10ltr | 10ltr | 1 | Stuks | 1997
locatie Arendstraat | Arendstraat 12, 6135 KT Sittard | A018 | water; | 53 | 53.21 | 532110 |  | Warmwaterboiler E inclusief alle appendages | Daalderop | Close Inn 10ltr | 10ltr | 1 | Stuks | 2016
locatie Arendstraat | Arendstraat 12, 6135 KT Sittard | A042 | vaste keukenvoorzieningen; | 73 | 73.12 | 731210 |  | Koelcel buitenunit Catering op dak A400 | Lúnit |  | 2,75kg R134a | 1 | Stuks | 2015
locatie Arendstraat | Arendstraat 12, 6135 KT Sittard | A042 | vaste keukenvoorzieningen; | 73 | 73.12 | 731210 |  | Vriescel buitenunit Catering op dak A400 | Lúnit Hermetique | CAJ-2464Z-BR | 2,5kg R404a | 1 | Stuks | 2009
locatie Arendstraat | Arendstraat 12, 6135 KT Sittard | B015 | koude-opwekking; | 55 | 55.31 | 553170 |  | Koudwaterverdeler | 0 | 0 | 0 | 1 | Stuks | 1996
locatie Arendstraat | Arendstraat 12, 6135 KT Sittard | B015 | warmtedistributie; | 56 | 56.10 | 561030 |  | CV Verdeler | 0 | 0 | 0 | 1 | Stuks | 1996
locatie Arendstraat | Arendstraat 12, 6135 KT Sittard | B019 | water; | 53 | 53.50 | 535020 |  | Waterbehandeling Omgekeerde Osmose | Lubron | AK02.25T/962814 | 0 | 1 | Stuks | 1996 | Afgezekerd RK1 GF3 ruimte B301
locatie Arendstraat | Arendstraat 12, 6135 KT Sittard | B019 | gassen; | 54 | 54.10 | 541010 |  | Hoofdgasafsluiter gebouw B | 0 | 0 | 0 | 1 | Stuks | 1996
locatie Arendstraat | Arendstraat 12, 6135 KT Sittard | B021 | water; | 53 | 53 | 53 |  | Nooddouches | De Melker | 0 | 0 | 2 | Stuks | 1996
locatie Arendstraat | Arendstraat 12, 6135 KT Sittard | B021 | water; | 53 | 53 | 53 |  | Oogdouches | De Melker | 0 | 0 | 1 | Stuks | 1996
locatie Arendstraat | Arendstraat 12, 6135 KT Sittard | B023 | water; | 53 | 53 | 53 |  | Nooddouches | De Melker | 0 | 0 | 2 | Stuks | 1996
locatie Arendstraat | Arendstraat 12, 6135 KT Sittard | B025 | gassen; | 54 | 54 | 54 |  | Gasregelset t.b.v.lab tafels | 0 | 0 | 0 | 1 | Stuks | 1996 | Labtafels en kasten
locatie Arendstraat | Arendstraat 12, 6135 KT Sittard | B026 | water; | 53 | 53 | 53 |  | Nooddouches | De Melker | 0 | 0 | 2 | Stuks | 1996
locatie Arendstraat | Arendstraat 12, 6135 KT Sittard | B027 | koude-opwekking; | 55 | 55.12 | 551200 |  | Splitunit binnendeel wandopstelling | Daikin |  | 2,3kg R410a | 1 | Stuks | 2015 | Buitendeel opstelling op dak B200a
locatie Arendstraat | Arendstraat 12, 6135 KT Sittard | B029 | vaste keukenvoorzieningen; | 73 | 73.12 | 731210 |  | Koelcel compressor van B029 | 0 | 0 | 0 | 1 | Stuks |  | Opstelling foto bij koelcel, buiten in koekoek
locatie Arendstraat | Arendstraat 12, 6135 KT Sittard | B029 | vaste keukenvoorzieningen; | 73 | 73.12 | 731210 |  | Koelcel PMLT t.b.v lab. | Lúnit | PVL 25-6 | 1,7kg R22 | 1 | Stuks | 1997 | Koelcompressor opstelling in buitenkoekoek
locatie Arendstraat | Arendstraat 12, 6135 KT Sittard | B030 | luchtbehandeling; | 57 | 57.21 | 572100 |  | Puntafzuig tbv chemische opslag | 0 | 0 | 0 | 1 | Stuks | 1996
locatie Arendstraat | Arendstraat 12, 6135 KT Sittard | B031 | luchtbehandeling; | 57 | 57.21 | 572100 |  | Afzuig opslagruimte chemicalien | 0 | 0 | 0 | 1 | Stuks | 1996
locatie Arendstraat | Arendstraat 12, 6135 KT Sittard | B122 | water; | 53 | 53 | 53 |  | Nooddouches | De Melker | 0 | 0 | 2 | Stuks | 1996
locatie Arendstraat | Arendstraat 12, 6135 KT Sittard | B122 | water; | 53 | 53 | 53 |  | Oogdouches | De Melker | 0 | 0 | 1 | Stuks | 1996
locatie Arendstraat | Arendstraat 12, 6135 KT Sittard | B124 | water; | 53 | 53 | 53 |  | Nooddouches | De Melker | 0 | 0 | 2 | Stuks | 1996
locatie Arendstraat | Arendstraat 12, 6135 KT Sittard | B124 | water; | 53 | 53 | 53 |  | Oogdouches | De Melker | 0 | 0 | 1 | Stuks | 1996
locatie Arendstraat | Arendstraat 12, 6135 KT Sittard | B125 | water; | 53 | 53 | 53 |  | Nooddouches | De Melker | 0 | 0 | 2 | Stuks | 1996
locatie Arendstraat | Arendstraat 12, 6135 KT Sittard | B125 | water; | 53 | 53 | 53 |  | Oogdouches | De Melker | 0 | 0 | 1 | Stuks | 1996
locatie Arendstraat | Arendstraat 12, 6135 KT Sittard | B126 | water; | 53 | 53 | 53 |  | Nooddouches | De Melker | 0 | 0 | 2 | Stuks | 1996
locatie Arendstraat | Arendstraat 12, 6135 KT Sittard | B126 | water; | 53 | 53 | 53 |  | Oogdouches | De Melker | 0 | 0 | 1 | Stuks | 1996
locatie Arendstraat | Arendstraat 12, 6135 KT Sittard | A001 | buitenwandopeningen; | 31 | 31.34 | 313400 |  | schuifdeur elektrisch |  |  |  | 4 | Stuks | 1997 | Hoofdentree
locatie Arendstraat | Arendstraat 12, 6135 KT Sittard | A109 | krachtstroom; | 62 | 62.21 |  |  | E-Verdeler K1,1 |  |  | hfdschak. 1x160A, 56x230V | 1 | Stuks | 1997
locatie Arendstraat | Arendstraat 12, 6135 KT Sittard | A122 | krachtstroom; | 62 | 62.21 |  |  | E-Verdeler LK1.2 |  |  | hfdschak. 2x40A, 9xverl, 16x230V | 1 | Stuks | 1997
locatie Arendstraat | Arendstraat 12, 6135 KT Sittard | A125 | krachtstroom; | 62 | 62.21 |  |  | E-Verdeler K1,3 |  |  | hfdschak. 1x40A, 20x230V | 1 | Stuks | 1997
locatie Arendstraat | Arendstraat 12, 6135 KT Sittard | A127 | krachtstroom; | 62 | 62.21 |  |  | E-Verdeler LK1.1 |  |  | hfdschak. 1x40A, 1x63A, 1xkracht, 9xverl, 20x230V | 1 | Stuks | 1997
locatie Arendstraat | Arendstraat 12, 6135 KT Sittard | B117 | krachtstroom; | 62 | 62.21 |  |  | E-Verdeler LK1.3 |  |  | hfdschak. 2x40A, 12xverl, 16x230V | 1 | Stuks | 1997
locatie Arendstraat | Arendstraat 12, 6135 KT Sittard | B117 | krachtstroom; | 62 | 62.21 |  |  | E-Verdeler LAB02 |  |  | hfdschak. 1x160A, 5xkracht, 14x230V | 1 | Stuks | 1997
locatie Arendstraat | Arendstraat 12, 6135 KT Sittard | B122 | krachtstroom; | 62 | 62.21 |  |  | E-Verdeler LAB023 |  |  | hfdschak. 1x63A, 3xkracht, 19x230V | 1 | Stuks | 1997
locatie Arendstraat | Arendstraat 12, 6135 KT Sittard | B124 | krachtstroom; | 62 | 62.21 |  |  | E-Verdeler LAB022 |  |  | hfdschak. 1x40A, 22x230V | 1 | Stuks | 1997
locatie Arendstraat | Arendstraat 12, 6135 KT Sittard | B125 | krachtstroom; | 62 | 62.21 |  |  | E-Verdeler LAB021 |  |  | hfdschak. 1x40A, 22x230V | 1 | Stuks | 1997
locatie Arendstraat | Arendstraat 12, 6135 KT Sittard | B126 | krachtstroom; | 62 | 62.21 |  |  | E-Verdeler LAB020 |  |  | hfdschak. 1x125A, 38x230V | 1 | Stuks | 1997
locatie Arendstraat | Arendstraat 12, 6135 KT Sittard | A103a | koude-opwekking; | 55 | 55.12 | 551200 |  | Splitunit binnendeel plafond onderbouw | General | AOHG18LFC | 1,2kg R410a | 1 | Stuks | 2011
locatie Arendstraat | Arendstraat 12, 6135 KT Sittard | A109 | luchtbehandeling; | 57 | 57.12 | 577120 |  | Koelbatterij in kanaal LBK OLC | GEA Happel | 1200/197-6CB4-SD211-C5W-DN32 | 3800m3/h | 1 | Stuks | 2001 | in verlaagd plafond
locatie Arendstraat | Arendstraat 12, 6135 KT Sittard | A112 | luchtbehandeling; | 57 | 57.12 | 577120 |  | Koelbatterij in kanaal LBK OLC | GEA Happel | AT picco 10.05 IVBV | 1840m3/h | 1 | Stuks | 2001 | In verlaagd plafond
locatie Arendstraat | Arendstraat 12, 6135 KT Sittard | A124 | luchtbehandeling; | 57 | 57.12 | 563100 |  | Wandventilatorconvector incl. luchtfilters | GEA |  |  | 1 | Stuks | 1996
locatie Arendstraat | Arendstraat 12, 6135 KT Sittard | A125 | warmtedistributie; | 56 | 56.31 | 563100 |  | Wandventilatorconvector incl. luchtfilters | GEA |  |  | 1 | Stuks | 1996
locatie Arendstraat | Arendstraat 12, 6135 KT Sittard | A141 | koude-opwekking; | 55 | 55.12 | 551200 |  | Splitunit binnendeel plafond onderbouw | Toshiba |  |  |  | Stuks
locatie Arendstraat | Arendstraat 12, 6135 KT Sittard | B120 | gebouwbeheersvoorzieningen; | 67 | 67.30 | 673000 |  | E Regelkastpaneel 7 | Rittal | RK7 | 0 | 1 | Stuks | 1996
locatie Arendstraat | Arendstraat 12, 6135 KT Sittard | A221 | krachtstroom; | 62 | 62.21 |  |  | E-Verdeler LK2,2 |  |  | hfdschak. 2x40A, 9xverl, 16x230V | 1 | Stuks | 1997
locatie Arendstraat | Arendstraat 12, 6135 KT Sittard | A231 | krachtstroom; | 62 | 62.21 |  |  | E-Verdeler LK2,1 |  |  | hfdschak. 2x40A | 1 | Stuks | 1997
locatie Arendstraat | Arendstraat 12, 6135 KT Sittard | A242 | krachtstroom; | 62 | 62.21 |  |  | E-Verdeler K2,1 |  |  | hfdschak. 1x250A, 12xkracht, 48x230V | 1 | Stuks | 1997
locatie Arendstraat | Arendstraat 12, 6135 KT Sittard | B218 | krachtstroom; | 62 | 62.21 |  |  | E-Verdeler LK2,3 |  |  | hfdschak. 1x63A, 15xkracht, 12x verl, 26x230V | 1 | Stuks | 1997
locatie Arendstraat | Arendstraat 12, 6135 KT Sittard | A125 | koude-opwekking; | 55 | 55.12 | 551200 |  | Kanaalunit met filterdoek | Hitachi | RPI-08 FSGE | 480m3/h | 1 | Stuks | 2001 | In verlaagd plafond
locatie Arendstraat | Arendstraat 12, 6135 KT Sittard | A208 | koude-opwekking; | 55 | 55.12 | 551200 |  | Kanaalunit met filterdoek | Hitachi | RPI-1,5 FSGE | 600m3/h | 1 | Stuks | 2001
locatie Arendstraat | Arendstraat 12, 6135 KT Sittard | A215 | koude-opwekking; | 55 | 55.12 | 551200 |  | Kanaalunit met filterdoek | Hitachi | RPI-1,5 FSGE | 600m3/h | 2 | Stuks | 2001
locatie Arendstraat | Arendstraat 12, 6135 KT Sittard | A224 | koude-opwekking; | 55 | 55.12 | 551200 |  | Kanaalunit met filterdoek | Hitachi | RPI-1,5 FSGE | 600m3/h | 1 | Stuks | 2001
locatie Arendstraat | Arendstraat 12, 6135 KT Sittard | A226 | warmtedistributie; | 56 | 56.31 | 563100 |  | Wandventilatorconvector incl. luchtfilters | GEA | 0 | 0 | 1 | Stuks | 1996
locatie Arendstraat | Arendstraat 12, 6135 KT Sittard | A227 | warmtedistributie; | 56 | 56.31 | 563100 |  | Wandventilatorconvector incl. luchtfilters | GEA | 0 | 0 | 1 | Stuks | 1996
locatie Arendstraat | Arendstraat 12, 6135 KT Sittard | A230 | koude-opwekking; | 55 | 55.12 | 551200 |  | Kanaalunit met filterdoek | Hitachi | RPI-08 FSGE | 480m3/h | 1 | Stuks | 2001
locatie Arendstraat | Arendstraat 12, 6135 KT Sittard | A233 | koude-opwekking; | 55 | 55.12 | 551200 |  | Kanaalunit met filterdoek | Hitachi | RPI-1,5 FSGE | 600m3/h | 2 | Stuks | 2001
locatie Arendstraat | Arendstraat 12, 6135 KT Sittard | A239 | warmtedistributie; | 56 | 56.10 | 561060 |  | Regelset driewegklep, pomp, appendages CV | 0 | 0 | 0 | 1 | Stuks | 1996 | Tbv luchtbehandelingsunit GEA A239
locatie Arendstraat | Arendstraat 12, 6135 KT Sittard | A239 | luchtbehandeling; | 57 | 57.71 | 577140 |  | Luchtbehandelingsunit | GEA | 0 | 0 | 1 | Stuks | 1996 | Is hoog aan plafond gemonteerd
locatie Arendstraat | Arendstraat 12, 6135 KT Sittard | A240 | koude-opwekking; | 55 | 55.12 | 551200 |  | Kanaalunit met filterdoek | Hitachi | RPI-08 FSGE | 480m3/h | 1 | Stuks | 2001
locatie Arendstraat | Arendstraat 12, 6135 KT Sittard | A240a | koude-opwekking; | 55 | 55.12 | 551200 |  | Kanaalunit met filterdoek | Hitachi | RPI-1,5 FSGE | 600m3/h | 1 | Stuks | 2001
locatie Arendstraat | Arendstraat 12, 6135 KT Sittard | A242 | luchtbehandeling; | 57 | 57.12 | 577120 |  | Koelbatterij in kanaal LBK keuken | GEA Happel | 1500/261-6CB6-SD211-C5W-DN25 | 3200m3/h | 1 | Stuks | 2001 | In verlaagd plafond
locatie Arendstraat | Arendstraat 12, 6135 KT Sittard | B204 | luchtbehandeling; | 57 | 56.31 | 563100 |  | Wandventilatorconvector incl. luchtfilters | GEA | 0 | 0 | 2 | Stuks | 1996
locatie Arendstraat | Arendstraat 12, 6135 KT Sittard | B206 | warmtedistributie; | 56 | 56.31 | 563100 |  | Wandventilatorconvector incl. luchtfilters | GEA | 0 | 0 | 2 | Stuks | 1996
locatie Arendstraat | Arendstraat 12, 6135 KT Sittard | B218 | beveiliging; | 65 | 65.13 | 651380 |  | Brandkleppen | 0 | 0 | 0 | 1 | Stuks | 1996
locatie Arendstraat | Arendstraat 12, 6135 KT Sittard | B237 | luchtbehandeling; | 57 | 57.21 | 572100 |  | Buisafzuigventilator | Rucon | Ck160c | 0 | 1 | Stuks | 1996
locatie Arendstraat | Arendstraat 12, 6135 KT Sittard | B237 | beveiliging; | 65 | 65.13 | 651380 |  | Brandkleppen | 0 | 0 | 0 | 18 | Stuks | 1996
locatie Arendstraat | Arendstraat 12, 6135 KT Sittard | B237 | luchtbehandeling; | 57 | 57.71 | 577140 |  | Luchtafzuigunit, frequentieregelaar | Holland Heating | HHWBC 1825D-143 | 2,986m3/h | 1 | Stuks | 1996 | Afzuig lab 2.63
locatie Arendstraat | Arendstraat 12, 6135 KT Sittard | B237 | gebouwbeheersvoorzieningen; | 67 | 67.30 | 673000 |  | Luchtbehandelingsunit LBK RK3, frequentieregelaar | Gea Happel Aeroth | 20,15 I | 11,000m3/h | 1 | Stuks | 1996 | LBK lab 2.63
locatie Arendstraat | Arendstraat 12, 6135 KT Sittard | B237 | gebouwbeheersvoorzieningen; | 67 | 67.30 | 673000 |  | Motorbediende luchtkleppen | Belimo motor | NM24 | 0 | 10 | Stuks | 1996
locatie Arendstraat | Arendstraat 12, 6135 KT Sittard | B237 | gebouwbeheersvoorzieningen; | 67 | 67.30 | 673000 |  | Klimaatregelkast RK3 met Priva HX en GBS | Rittal | RK3 | 0 | 1 | Stuks | 2009
locatie Arendstraat | Arendstraat 12, 6135 KT Sittard | B240 | warmtedistributie; | 56 | 56.10 | 561060 |  | Regelset driewegklep, appendages CV, frequentieregelaar | 0 | 0 | 0 | 1 | Stuks | 1996 | Tbv luchtbehandelingsunit GEA A240
locatie Arendstraat | Arendstraat 12, 6135 KT Sittard | B240 | beveiliging; | 65 | 65.13 | 651380 |  | Brandkleppen | 0 | 0 | 0 | 25 | Stuks | 1996
locatie Arendstraat | Arendstraat 12, 6135 KT Sittard | B240 | luchtbehandeling; | 57 | 57.71 | 577140 |  | Luchtafzuigunit | Holland heating | HHWBC 22250-144 | 3,458m3/h | 1 | Stuks | 1996 | Afzuig lab 2.01
locatie Arendstraat | Arendstraat 12, 6135 KT Sittard | B240 | luchtbehandeling; | 57 | 57.71 | 577140 |  | Luchtbehandelingsunit LBK RK2, frequentieregelaar | Gea Happel Aeroth | 20,20 I | 15,000m3/h | 1 | Stuks | 1996 | LBK lab 2.01
locatie Arendstraat | Arendstraat 12, 6135 KT Sittard | B240 | gebouwbeheersvoorzieningen; | 67 | 67.30 | 673000 |  | Motorbediende luchtkleppen | Belimo motor | NM24 | 0 | 17 | Stuks | 1996
locatie Arendstraat | Arendstraat 12, 6135 KT Sittard | B240 | warmtedistributie; | 56 | 56.10 | 561030 |  | Klimaatregelkast RK2 met Priva HX en GBS | Rittal | RK2 | 0 | 1 | Stuks | 2009
locatie Arendstraat | Arendstraat 12, 6135 KT Sittard | A324 | krachtstroom; | 62 | 62.21 |  |  | E-Verdeler K3.4 |  |  | hfdschak. 1x25A, 5x230V | 1 | Stuks | 1997
locatie Arendstraat | Arendstraat 12, 6135 KT Sittard | A331 | krachtstroom; | 62 | 62.21 |  |  | E-Verdeler LK3.2 |  |  | hfdschak. 1x40A, 1x63A, 3xkracht, 12xverl,13x230V | 1 | Stuks | 1997
locatie Arendstraat | Arendstraat 12, 6135 KT Sittard | A335 | krachtstroom; | 62 | 62.21 |  |  | E-Verdeler LK3.1 |  |  | hfdschak. 2x40A, 2xkracht, 9xverl, 8x230V | 1 | Stuks | 1997
locatie Arendstraat | Arendstraat 12, 6135 KT Sittard | A335 | krachtstroom; | 62 | 62.21 |  |  | E-Verdeler LK KOEL |  |  | hfdschak. 1x160A, 3xkracht, 2x230V | 1 | Stuks | 1997
locatie Arendstraat | Arendstraat 12, 6135 KT Sittard | A338 | krachtstroom; | 62 | 62.21 |  |  | E-Verdeler K3.1 |  |  | hfdschak. 1x63A, 16x230V | 1 | Stuks | 1997
locatie Arendstraat | Arendstraat 12, 6135 KT Sittard | A338 | krachtstroom; | 62 | 62.21 |  |  | E-Verdeler K3.3 | Hager |  | hfdschak. 1x63A, 4x230V | 1 | Stuks
locatie Arendstraat | Arendstraat 12, 6135 KT Sittard | A365 | krachtstroom; | 62 | 62.21 |  |  | E-Verdeler K3.2 |  |  | hfdschak. 1x63A, 16x230V | 1 | Stuks | 1997
locatie Arendstraat | Arendstraat 12, 6135 KT Sittard | A314 | water; | 53 | 53.21 | 532110 |  | Warmwaterboiler E inclusief alle appendages | Daalderop | Close Inn 15ltr | 15ltr | 1 | Stuks | 1997
locatie Arendstraat | Arendstraat 12, 6135 KT Sittard | A333 | luchtbehandeling; | 57 | 57.12 | 577120 |  | Koelbatterij in kanaal LBK collegezaal | Gea Happel | 600/389-4CB10-SD211-C5W-DN20 | 2475m3/h | 1 | Stuks | 2001 | In verlaagd plafond AT picco 15.05IVBV
locatie Arendstraat | Arendstraat 12, 6135 KT Sittard | A336 | luchtbehandeling; | 57 | 56.10 | 561060 |  | Regelset driewegklep, pomp, appendages CV Coll. Zaal | 0 | 0 | 0 | 1 | Stuks | 1996 | In verlaagd plafond herentoilet
locatie Arendstraat | Arendstraat 12, 6135 KT Sittard | A336 | luchtbehandeling; | 57 | 57.71 | 577140 |  | Luchtbehandelingsunit Collegezaal LBK RK4 | GEA Aerotherm Amb | 15,05 I, 24,98kw | 2,500m3/h | 1 | Stuks | 1996 | In verlaagd plafond herentoilet
locatie Arendstraat | Arendstraat 12, 6135 KT Sittard | A338 | koude-opwekking; | 55 | 55.12 | 551200 |  | Splitunit binnendeel plafond onderbouw links | Toshiba | RAV-SM1102AT-E | 2,8kg R410a | 1 | Stuks | 2007 | Buitendeel dak B300a
locatie Arendstraat | Arendstraat 12, 6135 KT Sittard | A338 | koude-opwekking; | 55 | 55.12 | 551200 |  | Splitunit binnendeel plafond onderbouw rechts | Toshiba | RAV-SM1102AT-e | 2,8kg R410a | 1 | Stuks | 2007 | Buitendeel dak B300a
locatie Arendstraat | Arendstraat 12, 6135 KT Sittard | A338 | gebouwbeheersvoorzieningen; | 67 | 67.30 | 673000 |  | Klimaatregelkast RK4 met Priva HX en GBS | Rittal | RK4 | 0 | 1 | Stuks | 2009
locatie Arendstraat | Arendstraat 12, 6135 KT Sittard | A339 | koude-opwekking; | 55 | 55.12 | 551200 |  | Kanaalunit met filterdoek | Hitachi | RPI-08 FSGE | 480m3/h | 1 | Stuks | 2001
locatie Arendstraat | Arendstraat 12, 6135 KT Sittard | A345 | koude-opwekking; | 55 | 55.12 | 551200 |  | Kanaalunit met filterdoek | Hitachi | RPI-08 FSGE | 480m3/h | 1 | Stuks | 2001
locatie Arendstraat | Arendstraat 12, 6135 KT Sittard | A346 | koude-opwekking; | 55 | 55.12 | 551200 |  | Kanaalunit met filterdoek | Hitachi | RPI-1,5 FSGE | 2x 300m3/h | 1 | Stuks | 2001 | Is 1 unit samen met A346a
locatie Arendstraat | Arendstraat 12, 6135 KT Sittard | A346a | koude-opwekking; | 55 | 55.12 | 551200 |  | Kanaalunit met filterdoek | Hitachi | RPI-1,5 FSGE | 600m3/h | 1 | Stuks | 2001 | Idem A346
locatie Arendstraat | Arendstraat 12, 6135 KT Sittard | A348 | koude-opwekking; | 55 | 55.12 | 551200 |  | Kanaalunit met filterdoek | Hitachi | RPI-1,5 FSGE | 600m3/h | 1 | Stuks | 2001
locatie Arendstraat | Arendstraat 12, 6135 KT Sittard | A350 | koude-opwekking; | 55 | 55.12 | 551200 |  | Kanaalunit met filterdoek | Hitachi | RPI-08 FSGE | 480m3/h | 1 | Stuks | 2001 | Is 1 unit samen met A351
locatie Arendstraat | Arendstraat 12, 6135 KT Sittard | A351 | koude-opwekking; | 55 | 55.12 | 551200 |  | Kanaalunit met filterdoek | Hitachi | RPI-08 FSGE | 480m3/h | 1 | Stuks | 2001
locatie Arendstraat | Arendstraat 12, 6135 KT Sittard | A352 | koude-opwekking; | 55 | 55.12 | 551200 |  | Kanaalunit met filterdoek | Hitachi | RPI-1,5 FSGE | 600m3/h | 2 | Stuks | 2001
locatie Arendstraat | Arendstraat 12, 6135 KT Sittard | A362 | koude-opwekking; | 55 | 55.12 | 551200 |  | Splitunit binnendeel wand | Toshiba | RAS-13NAV-E | 0,8kg R410a | 1 | Stuks | 2005
locatie Arendstraat | Arendstraat 12, 6135 KT Sittard | A365 | koude-opwekking; | 55 | 55.12 | 551200 |  | Kanaalunit met filterdoek | Hitachi | RPI-08 FSGE | 480m3/h | 2 | Stuks | 2001
locatie Arendstraat | Arendstraat 12, 6135 KT Sittard | A366 | koude-opwekking; | 55 | 55.12 | 551200 |  | Kanaalunit met filterdoek | Hitachi | RPI-08 FSGE | 480m3/h | 1 | Stuks | 2001
locatie Arendstraat | Arendstraat 12, 6135 KT Sittard | A367 | koude-opwekking; | 55 | 55.12 | 551200 |  | Kanaalunit met filterdoek | Hitachi | RPI-08 FSGE | 480m3/h | 1 | Stuks | 2001 | In verlaagd plafond
locatie Arendstraat | Arendstraat 12, 6135 KT Sittard | A368 | koude-opwekking; | 55 | 55.12 | 551200 |  | Kanaalunit met filterdoek | Hitachi | RPI-08 FSGE | 480m3/h | 1 | Stuks | 2001
locatie Arendstraat | Arendstraat 12, 6135 KT Sittard | A369 | koude-opwekking; | 55 | 55.12 | 551200 |  | Kanaalunit met filterdoek | Hitachi | RPI-08 FSGE | 480m3/h | 1 | Stuks | 2001
locatie Arendstraat | Arendstraat 12, 6135 KT Sittard | A372 | koude-opwekking; | 55 | 55.12 | 551200 |  | Kanaalunit met filterdoek | Hitachi | RPI-08 FSGE | 480m3/h | 1 | Stuks | 2001
locatie Arendstraat | Arendstraat 12, 6135 KT Sittard | A375 | koude-opwekking; | 55 | 55.12 | 551200 |  | Kanaalunit met filterdoek | Hitachi | RPI-08 FSGE | 480m3/h | 1 | Stuks | 2001
locatie Arendstraat | Arendstraat 12, 6135 KT Sittard | A377 | koude-opwekking; | 55 | 55.12 | 551200 |  | Kanaalunit met filterdoek | Hitachi | RPI-08 FSGE | 480m3/h | 1 | Stuks | 2001
locatie Arendstraat | Arendstraat 12, 6135 KT Sittard | B301 | gassen; | 54 | 54.20 | 542020 |  | Perslucht compressor/installatie incl alle appendages | Atlas Copco | LE8E Airlet 5,5kw | 0 | 1 | Stuks | 1980 | Met voorraadvat
locatie Arendstraat | Arendstraat 12, 6135 KT Sittard | B301 | gassen; | 54 | 54.20 | 542020 |  | Perslucht compressor/installatie incl alle appendages | Atlas Copco | LE8E pack 5,5kw | 0 | 1 | Stuks | 1984 | Met voorraadvat
locatie Arendstraat | Arendstraat 12, 6135 KT Sittard | B301 | warmtedistributie; | 56 | 56.10 | 561030 |  | Circulatiepomp CV | Wilo |  | 0 | 3 | Stuks | 2017
locatie Arendstraat | Arendstraat 12, 6135 KT Sittard | B301 | warmtedistributie; | 56 | 56.10 | 561060 |  | Driewegmengventiel CV TA EM5 | TA | TM5 | 0 | 1 | Stuks | 1996
locatie Arendstraat | Arendstraat 12, 6135 KT Sittard | B301 | warmtedistributie; | 56 | 56.10 | 561060 |  | Driewegmengventiel CV TA EM9 | TA | TM9 | 0 | 1 | Stuks | 1996
locatie Arendstraat | Arendstraat 12, 6135 KT Sittard | B301 | warmtedistributie; | 56 | 56.10 | 561030 |  | Expansievaten CV installatie | Flexcon | ‘425/1 | 0 | 2 | Stuks | 2011
locatie Arendstraat | Arendstraat 12, 6135 KT Sittard | B301 | warmtedistributie; | 56 | 56.10 | 561030 |  | Expansievaten CV ketels | Flexcon | ‘25/1 | 0 | 3 | Stuks | 2017
locatie Arendstraat | Arendstraat 12, 6135 KT Sittard | B301 | warmtedistributie; | 56 | 56.10 | 561060 |  | Kogelkranen en regelafsluiters CV | 0 | 0 | 0 | 10 | Stuks | 2015
locatie Arendstraat | Arendstraat 12, 6135 KT Sittard | B301 | warmtedistributie; | 56 | 56.10 | 561060 |  | Motorbediende smoorklepafsluiter CV | Belimo motor | 0 | 0 | 2 | Stuks | 1996
locatie Arendstraat | Arendstraat 12, 6135 KT Sittard | B301 | warmte-opwekking; | 51 | 51 | 51 |  | Overdrukventielen CV | Prescor | 1x 1 1/4 en 1x 1 1/2" | 0 | 2 | Stuks | 2011
locatie Arendstraat | Arendstraat 12, 6135 KT Sittard | B301 | warmtedistributie; | 56 | 56.10 | 561060 |  | Regelafsluiters CV | STA |  | 0 | 5 | Stuks | 1996
locatie Arendstraat | Arendstraat 12, 6135 KT Sittard | B301 | warmte-opwekking; | 51 | 51 | 51 |  | Vlinderklepafsluiters CV | Econ |  | 0 | 12 | Stuks | 1996
locatie Arendstraat | Arendstraat 12, 6135 KT Sittard | B301 | water; | 53 | 53.21 | 532110 |  | Inlaatcombinatie boilers | 0 | 0 | 0 | 2 | Stuks | 2015
locatie Arendstraat | Arendstraat 12, 6135 KT Sittard | B301 | water; | 53 | 53.21 | 532110 |  | Overdrukveiligheden boilers | 0 | 1"x 8 Bar | 0 | 2 | Stuks | 2015
locatie Arendstraat | Arendstraat 12, 6135 KT Sittard | B301 | warmtedistributie; | 56 | 56.10 | 561030 |  | Cvpompen | Grundfoss | Magna3 50/120 | 0 | 1 | Stuks | 2019
locatie Arendstraat | Arendstraat 12, 6135 KT Sittard | B301 | water; | 53 | 53.21 | 532110 |  | Warmwaterboiler gasgestookt | AO Smith | Cyclone3BFC80N | 480 Ltr | 2 | Stuks | 2013
locatie Arendstraat | Arendstraat 12, 6135 KT Sittard | B301 | gassen; | 54 | 54 | 54 |  | Gaskogelkranen WW | 0 | 0 | 0 | 2 | Stuks | 2013
locatie Arendstraat | Arendstraat 12, 6135 KT Sittard | Algemeen | Aardgasleidingsysteem | 54 | 54.11 | 54.11.10 |  | Staal |  |  |  |  | Stuks
locatie Arendstraat | Arendstraat 12, 6135 KT Sittard | B301 | gassen; | 54 | 54 | 54 |  | Gasverdeelset afsluiters en gasfilter CV | 0 | 0 | 0 | 1 | Stuks | 1996
locatie Arendstraat | Arendstraat 12, 6135 KT Sittard | B301 | luchtbehandeling; | 57 | 57.21 | 572100 |  | Afzuigventilatoren tbv lab lokalen | Rucon | RV45-N250 | 750m3/h | 3 | Stuks | 1997
locatie Arendstraat | Arendstraat 12, 6135 KT Sittard | B301 | warmtedistributie; | 56 | 56 | 56 |  | Vacuum-unit 2 pomps incl. alle appendages | Busch | RC-0040-E501 | 0 | 2 | Stuks | 1996 | Is 1 Unit met 2 vacuumpompen en voorraadvat
locatie Arendstraat | Arendstraat 12, 6135 KT Sittard | B301 | gebouwbeheersvoorzieningen; | 67 | 67.30 | 673000 |  | Klimaatregelkast RK1 met Priva HX Comrti en GBS | Rittal | RK1 | 0 | 1 | Stuks | 2009
locatie Arendstraat | Arendstraat 12, 6135 KT Sittard | A400 | koude-opwekking; | 55 | 55.12 | 551200 |  | Splitunit buitendeel | Toshiba | RAS-13NAV-E | 0,8kg R410a | 1 | Stuks | 2005
locatie Arendstraat | Arendstraat 12, 6135 KT Sittard | A400 | koude-opwekking; | 55 | 55.12 | 551200 |  | Multisplitunit (ruimte indicatie zie siteworks) | Hitachi | RAS-10FSG | 29KG R407C | 1 | Stuks | 2001
locatie Arendstraat | Arendstraat 12, 6135 KT Sittard | A400 | koude-opwekking; | 55 | 55.12 | 551200 |  | Multisplitunit (ruimte indicatie zie siteworks) | Hitachi | RAS-10FSG | 25KG R407C | 1 | Stuks | 2001
locatie Arendstraat | Arendstraat 12, 6135 KT Sittard | A400 | koude-opwekking; | 55 | 55.21 | 552110 |  | Chiller | Train | CGAX 030 SE LN | 10KG R410A | 1 | Stuks | 2017
locatie Arendstraat | Arendstraat 12, 6135 KT Sittard | A400 | koude-opwekking; | 55 | 55.12 | 551200 |  | Splitunit buitendeel lift van A325 | Toshiba | RAS-13NAV-E | 0,8kg R410a | 1 | Stuks | 2009
locatie Arendstraat | Arendstraat 12, 6135 KT Sittard | A400 | koude-opwekking; | 55 | 55.12 | 551200 |  | Multisplit | Toshiba | RAV-SP1104AT8E | 3,1kg R401a | 1 | Stuks | 2010
locatie Arendstraat | Arendstraat 12, 6135 KT Sittard | A400 | koude-opwekking; | 55 | 55.12 | 551200 |  | Multisplit | Mitsubishi | PUHZ-RP125YKA | 5kg R410a | 1 | Stuks | 2010 | Serverruimte
locatie Arendstraat | Arendstraat 12, 6135 KT Sittard | A400 | luchtbehandeling; | 57 | 57.71 | 577140 |  | Luchtunit LBK RK4 OLC/Catering kantine keuken | Gea Happel Aeroth | 20.20 I, 149,89kw | 15.000m3/h | 1 | Stuks | 2009
locatie Arendstraat | Arendstraat 12, 6135 KT Sittard | B300a | luchtbehandeling; | 57 | 57.21 | 572100 |  | Dakafzuigventilatoren | Gebhardt | RDA | 0 | 3 | Stuks | 1996
locatie Arendstraat | Arendstraat 12, 6135 KT Sittard | B400 | luchtbehandeling; | 57 | 57.21 | 572100 |  | Dakafzuigventilatoren (totaal) | Gebhardt/div. | RDA/div | 0 | 16 | Stuks | 1996
locatie Arendstraat | Arendstraat 12, 6135 KT Sittard | Algemeen | beveiliging; | 65 | 65.11 | 651110 |  | Brandmeldinstallaties | Esser |  |  | 1 | Stuks |  | 173 rookmelders, 30 handmelders, 215 slowwhoop, 16 kleefmagneet, inclusief certificering
locatie Arendstraat | Arendstraat 12, 6135 KT Sittard | Algemeen | communicatie; | 64 | 64.12 | 641200 |  | PZI installatie t.b.v. ontruiming | Callhelp |  |  | 1 | Stuks |  | 12 pagers inclusief 2 stuks laadrek
locatie Arendstraat | Arendstraat 12, 6135 KT Sittard | Algemeen | beveiliging; | 65 | 65.13 | 651300 |  | Brandslanghaspels |  |  |  | 24 | Stuks
locatie Arendstraat | Arendstraat 12, 6135 KT Sittard | Algemeen | beveiliging; | 65 | 65.13 | 651300 |  | Brandblussers |  |  |  | 39 | Stuks
locatie Arendstraat | Arendstraat 12, 6135 KT Sittard | Algemeen | water; | 53 | 53 | 53 |  | Keerkleppen EA |  |  |  | 54 | Stuks
locatie Arendstraat | Arendstraat 12, 6135 KT Sittard | Algemeen | water; | 53 | 53 | 53 |  | Keerklep CA |  |  |  | 77 | Stuks
locatie Arendstraat | Arendstraat 12, 6135 KT Sittard | Algemeen | water; | 53 | 53 | 53 |  | Keerklep BA |  |  |  | 0 | Stuks
locatie Arendstraat | Arendstraat 12, 6135 KT Sittard | Algemeen | water; | 53 | 53 | 53 |  | Keerklep inlaatcombinatie |  |  |  | 4 | Stuks
locatie Arendstraat | Arendstraat 12, 6135 KT Sittard | Algemeen | water; | 53 | 53 | 53 |  | Verzegeling brandslanghaspel |  |  |  | 23 | Stuks
locatie Arendstraat | Arendstraat 12, 6135 KT Sittard | Algemeen | beveiliging; | 65 | 65.21 | 652140 |  | Inbraaksignaleringssyteem | Aritech |  |  | 1 | Stuks |  | 53 x PIR, 11 x deurcontact
locatie Arendstraat | Arendstraat 12, 6135 KT Sittard | Algemeen | verlichting; | 63 | 63.11 | 631130 |  | verlichting |  |  |  | 1 | pst |  | Op basis van BVO
locatie Arendstraat | Arendstraat 12, 6135 KT Sittard | Algemeen | verlichting; | 63 | 63.54 | 635410 |  | Noodverlichting |  | Van Lien diverese leeftijden |  | 1 | Stuks |  | 90 x NV, 64 x vluchtroute aanduiding
locatie Arendstraat | Arendstraat 12, 6135 KT Sittard | Algemeen | terrein; | 90 | 90 | 90 |  | CCTV systeem |  |  |  | 1 | Stuks
locatie Arendstraat | Arendstraat 12, 6135 KT Sittard | Algemeen | verlichting; | 63 | 63.11 | 631130 |  | Verlichting |  |  |  | 1 | Stuks | m²/BVO
locatie Schandelermolenweg | Schandelermolenweg 21, 6415 GG Heerlen | A51/51c | warmte-opwekking; | 51 | 5111 |  |  | Lokale luchtverhitter direct gest. 30 - 60 kW - SM-0026 | Winterkwartier | Wwh230 | 30kW | 2 | Stuks | 0 | 30kW
locatie Schandelermolenweg | Schandelermolenweg 21, 6415 GG Heerlen | A03 | warmte-opwekking; | 51 | 5121 |  |  | Gasketel (atmosferisch) staand HR > 240 kW - SM-0002 | Rendamax | R2908 | 514 kW | 1 | Stuks | 2002 | incl. o.a. pomp, expansievat, (info: EBI-PG-2002-46-004, OH 6-2014, Scios abg035)
locatie Schandelermolenweg | Schandelermolenweg 21, 6415 GG Heerlen | A03 | warmte-opwekking; | 51 | 5121 |  |  | Gasketel (atmosferisch) staand HR > 240 kW - SM-0001 | Rendamax | R2907 | 449 kW | 1 | Stuks | 2002 | incl. o.a. pomp, expansievat, (info: EBI-PG-2002-46-003, OH 6-2014, Scios abg034)
locatie Schandelermolenweg | Schandelermolenweg 21, 6415 GG Heerlen | D51 | warmte-opwekking; | 51 | 5121 |  |  | Gasketel (atmosferisch) staand HR > 240 kW - SM-0119 | Remeha | Gas610 | 1060kw | 1 | Stuks | 2014 | 2x Wilo stratos 65/1-12, 2x exp. 18L
locatie Schandelermolenweg | Schandelermolenweg 21, 6415 GG Heerlen | A03 kelder | afvoeren; | 52 | 5236 |  |  | Afvoerpomp afvalwater algemeen - SM-0125 | E.M.F. | 211U 10/2 | 0,74kW | 1 | Stuks | 1998 | (Fundatie)
locatie Schandelermolenweg | Schandelermolenweg 21, 6415 GG Heerlen | Gehele gebouw | water; | 53 | 5310 |  |  | Leidingen drinkwaterinstallaties terugslagklep - SM-0145 |  |  | St | 35 | Stuks | 2007 | Legionella
locatie Schandelermolenweg | Schandelermolenweg 21, 6415 GG Heerlen | A84 | water; | 53 | 5321 |  |  | Voorraadboiler elektrisch < 30 l - SM-0041 | Daalderop | Close-up | 15L | 1 | Stuks | 1998
locatie Schandelermolenweg | Schandelermolenweg 21, 6415 GG Heerlen | A86 (1e verdieping) | water; | 53 | 5321 |  |  | Voorraadboiler elektrisch 80 l - SM-0045 | Daalderop |  | 80L | 1 | Stuks | 1998 | Inlaatcombinatie vervuild
locatie Schandelermolenweg | Schandelermolenweg 21, 6415 GG Heerlen | A95 | water; | 53 | 5321 |  |  | Voorraadboiler elektrisch < 30 l - SM-0047 | Daalderop | Close-up | 15L | 1 | Stuks | 1998
locatie Schandelermolenweg | Schandelermolenweg 21, 6415 GG Heerlen | C81 | water; | 53 | 5321 |  |  | Voorraadboiler elektrisch < 30 l - SM-0077 | Plieger |  | 10L | 1 | Stuks | 2012 | Pantry
locatie Schandelermolenweg | Schandelermolenweg 21, 6415 GG Heerlen | A33 | water; | 53 | 5321 |  |  | Voorraadboiler elektrisch < 30 l - SM-0122 | Daalderop | Close-up | 15L | 1 | Stuks | 1998
locatie Schandelermolenweg | Schandelermolenweg 21, 6415 GG Heerlen | A22 | water; | 53 | 5321 |  |  | Voorraadboiler elektrisch 80 l - SM-0132 | Daalderop | Mono-3 koper | 80L | 1 | Stuks | 1998
locatie Schandelermolenweg | Schandelermolenweg 21, 6415 GG Heerlen | A22 | water; | 53 | 5350 |  |  | Wateronthardersysteem pekel/simplex - SM-0131 |  |  |  | 1 | Stuks | 2007
locatie Schandelermolenweg | Schandelermolenweg 21, 6415 GG Heerlen | Gehele gebouw | Aardgasleidingsysteem | 54 | 5410 |  |  | Staal |  |  |  | 1 | Stuks | 0
locatie Schandelermolenweg | Schandelermolenweg 21, 6415 GG Heerlen | A85 | gassen; | 54 | 5420 |  |  | Persluchtinstallatie algemeen - SM-0004 | Grassier | Rollair 1500 |  | 1 | Stuks | 1998
locatie Schandelermolenweg | Schandelermolenweg 21, 6415 GG Heerlen | A85 | gassen; | 54 | 5420 |  |  | Mechanische vriesdroger perslucht - SM-0003 | Grassair | S19.10 | 7,5 kW | 1 | Stuks | 1998 | incl. o.a. filter/ontvochtiger (Vriesdroger: 0,35kg R134a)
locatie Schandelermolenweg | Schandelermolenweg 21, 6415 GG Heerlen | A38 dak | koude-opwekking; | 55 | 5512 |  |  | Splitsysteem enkelvoudig 3 - 6 kW - SM-0024 | LG | Uu12wvec |  | 1 | Stuks | 2012 | 1,04kg r410a
locatie Schandelermolenweg | Schandelermolenweg 21, 6415 GG Heerlen | A37 dak | koude-opwekking; | 55 | 5512 |  |  | Splitsysteem enkelvoudig 3 - 6 kW - SM-0023 | LG | Uu12wvec |  | 1 | Stuks | 2012 | 1,04kg r410a (Plafond inbouw)
locatie Schandelermolenweg | Schandelermolenweg 21, 6415 GG Heerlen | A35 dak (BE3) | koude-opwekking; | 55 | 5512 |  |  | Splitsysteem enkelvoudig 3 - 6 kW - SM-0022 | Daikin | rxs35l2v1b | 4,2kw | 1 | Stuks | 2014 | 1,2kg r410a
locatie Schandelermolenweg | Schandelermolenweg 21, 6415 GG Heerlen | A35 dak | koude-opwekking; | 55 | 5512 |  |  | Splitsysteem enkelvoudig 3 - 6 kW - SM-0021 | LG | Uu37wuec |  | 2 | Stuks | 2012 | 2,5kg r410a (Plafond inbouw)
locatie Schandelermolenweg | Schandelermolenweg 21, 6415 GG Heerlen | A31b gevel | koude-opwekking; | 55 | 5512 |  |  | Splitsysteem enkelvoudig 3 - 6 kW - SM-0017 | LG | Uu24wv |  | 1 | Stuks | 2012 | 1,7kg r410a (Plafond inbouw)
locatie Schandelermolenweg | Schandelermolenweg 21, 6415 GG Heerlen | B01 ict (gevel) | koude-opwekking; | 55 | 5512 |  |  | Splitsysteem enkelvoudig < 3 kW - SM-0049 | Daikin | Rx20jv1b | 2,8kW | 1 | Stuks | 2012 | 0,74kg r410a (Wandmodel)
locatie Schandelermolenweg | Schandelermolenweg 21, 6415 GG Heerlen | B02 (gevel nabij Hoofdentree) | koude-opwekking; | 55 | 5512 |  |  | Splitsysteem enkelvoudig 6 - 10 kW - SM-0050 | Fujitsu | AoyA24all | 8kw | 1 | Stuks | 2012 | 1,7kg r410a (Wandmodel)
locatie Schandelermolenweg | Schandelermolenweg 21, 6415 GG Heerlen | B03 (gevel) | koude-opwekking; | 55 | 5512 |  |  | Splitsysteem enkelvoudig 3 - 6 kW - SM-0051 | Fujitsu | AoyG14Lec | 5kW | 1 | Stuks | 2012 | 1,5kg r410a (Wandmodel)
locatie Schandelermolenweg | Schandelermolenweg 21, 6415 GG Heerlen | Computerruimte | koude-opwekking; | 55 | 5512 |  |  | Splitsysteem enkelvoudig 3 - 6 kW - SM-0078 |  | RAS134KR |  | 1 | Stuks | 1999 | Binnen: RAS134KE
locatie Schandelermolenweg | Schandelermolenweg 21, 6415 GG Heerlen | Dak bouwdeel D | koude-opwekking; | 55 | 5512 |  |  | Splitsysteem enkelvoudig > 10 kW - SM-0079 | Western | Waf-38hpr4a | 14,1kw | 1 | Stuks | 2007 | 4kg r410a (t.b.v. ruimte D011-12)
locatie Schandelermolenweg | Schandelermolenweg 21, 6415 GG Heerlen | Dak bouwdeel D | koude-opwekking; | 55 | 5512 |  |  | Splitsysteem enkelvoudig < 3 kW - SM-0080 | Daikin | 3mxs68g3v15 | 3x 2,5kw | 1 | Stuks | 2014 | 2,5kg r410a (t.b.v. ruimte D01a,b,c)
locatie Schandelermolenweg | Schandelermolenweg 21, 6415 GG Heerlen | Dak bouwdeel D | koude-opwekking; | 55 | 5512 |  |  | Splitsysteem enkelvoudig > 10 kW - SM-0081 | Western | Waf-48hpr4a | 14,1kw | 1 | Stuks | 2007 | 4kg r410a (t.b.v. ruimte D02)
locatie Schandelermolenweg | Schandelermolenweg 21, 6415 GG Heerlen | Dak bouwdeel D | koude-opwekking; | 55 | 5512 |  |  | Splitsysteem enkelvoudig 3 - 6 kW - SM-0082 | Western | Waf-12hpr4a | 3,5kw | 1 | Stuks | 2007 | 1,2kg r410a (t.b.v. ruimte D05)
locatie Schandelermolenweg | Schandelermolenweg 21, 6415 GG Heerlen | Dak bouwdeel D | koude-opwekking; | 55 | 5512 |  |  | Splitsysteem enkelvoudig 3 - 6 kW - SM-0096 | Daikin | 4mxs80e3v3b |  | 1 | Stuks | 2014 | 2,99kg r410a t.b.v. ruimte D64-65
locatie Schandelermolenweg | Schandelermolenweg 21, 6415 GG Heerlen | Dak bouwdeel D | koude-opwekking; | 55 | 5512 |  |  | Splitsysteem enkelvoudig 3 - 6 kW - SM-0097 | Daikin | 4mxs80e3v3b |  | 1 | Stuks | 2014 | 2,99kg r410a t.b.v. ruimte D66-67
locatie Schandelermolenweg | Schandelermolenweg 21, 6415 GG Heerlen | Dak bouwdeel D | koude-opwekking; | 55 | 5512 |  |  | Splitsysteem enkelvoudig 3 - 6 kW - SM-0098 | Western | Waf-48hpr4a |  | 1 | Stuks | 2007 | 4kg r410a t.b.v. ruimte E46
locatie Schandelermolenweg | Schandelermolenweg 21, 6415 GG Heerlen | Dak bouwdeel D | koude-opwekking; | 55 | 5512 |  |  | Splitsysteem enkelvoudig 3 - 6 kW - SM-0099 | Western | Waf-48mpr4a |  | 1 | Stuks | 2007 | R410a t.b.v. ruimte E47
locatie Schandelermolenweg | Schandelermolenweg 21, 6415 GG Heerlen | Dak bouwdeel D | koude-opwekking; | 55 | 5512 |  |  | Splitsysteem enkelvoudig 3 - 6 kW - SM-0100 | Western | Waf-36hpr4a |  | 1 | Stuks | 2007 | 3,1kg r410a t.b.v. ruimte E48
locatie Schandelermolenweg | Schandelermolenweg 21, 6415 GG Heerlen | Dak bouwdeel D | koude-opwekking; | 55 | 5512 |  |  | Splitsysteem enkelvoudig 6 - 10 kW - SM-0083 | Western | Waf-24hpr4a | 7,1kw | 1 | Stuks | 2007 | 2,6kg r410a (t.b.v. ruimte D06)
locatie Schandelermolenweg | Schandelermolenweg 21, 6415 GG Heerlen | Dak bouwdeel D | koude-opwekking; | 55 | 5512 |  |  | Splitsysteem enkelvoudig 6 - 10 kW - SM-0084 | Western | Waf-24hpr4a | 7,1kw | 1 | Stuks | 2007 | 2,6kg r410a (t.b.v. ruimte D07)
locatie Schandelermolenweg | Schandelermolenweg 21, 6415 GG Heerlen | Dak bouwdeel D | koude-opwekking; | 55 | 5512 |  |  | Splitsysteem enkelvoudig > 10 kW - SM-0085 | Western | Waf-48hpr4a | 14,1kw | 1 | Stuks | 2007 | 4kg r410a (t.b.v. ruimte D08)
locatie Schandelermolenweg | Schandelermolenweg 21, 6415 GG Heerlen | Dak bouwdeel D | koude-opwekking; | 55 | 5512 |  |  | Splitsysteem enkelvoudig > 10 kW - SM-0086 | Western | Waf-48hpr4a | 14,1kw | 1 | Stuks | 2007 | 4kg r410a (t.b.v. ruimte D09)
locatie Schandelermolenweg | Schandelermolenweg 21, 6415 GG Heerlen | Serverruimte | koude-opwekking; | 55 | 5512 |  |  | Splitsysteem enkelvoudig 3 - 6 kW - SM-0109 | Mitsubishi | Src50zm-s |  | 2 | Stuks | 2014 | 1,35kg r410a
locatie Schandelermolenweg | Schandelermolenweg 21, 6415 GG Heerlen | Dak C46 | koude-opwekking; | 55 | 5512 |  |  | Splitsysteem enkelvoudig 6 - 10 kW - SM-0117 | Mitsubishi | Suz-ka71va | 7,1kW | 1 | Stuks | 2015 | 1,8kg r410a
locatie Schandelermolenweg | Schandelermolenweg 21, 6415 GG Heerlen | D64 + D65 | koude-opwekking; | 55 | 5512 |  |  | Splitsysteem enkelvoudig 3 - 6 kW | Daikin | 4MXS80E3V3B | 2,99kg | 1 | Stuks | 2015
locatie Schandelermolenweg | Schandelermolenweg 21, 6415 GG Heerlen | A72 | koude-opwekking; | 55 | 5512 |  |  | Splitsysteem enkelvoudig 3 - 6 kW | Toshiba | RAS-10N3AV2-E1 | 0,8kg | 1 | Stuks | 2017
locatie Schandelermolenweg | Schandelermolenweg 21, 6415 GG Heerlen | D46 | koude-opwekking; | 55 | 5512 |  |  | Splitsysteem enkelvoudig 3 - 6 kW | Mitsubishi Electric | SUZ-KA71VA4 | 1,8kg | 1 | Stuks | 2015
locatie Schandelermolenweg | Schandelermolenweg 21, 6415 GG Heerlen | C60 | koude-opwekking; | 55 | 5512 |  |  | Splitsysteem enkelvoudig 3 - 6 kW | Mitsubishi Heavy Industries | SRC50ZM | 1,4kg | 1 | Stuks | 2014
locatie Schandelermolenweg | Schandelermolenweg 21, 6415 GG Heerlen | A03 kelder | warmtedistributie; | 56 | 5610 |  |  | Verdeler/verzamelaar CV-installatie alg - SM-0006 |  |  |  | 1 | Stuks | 1976 | 10 pompen: 6x EMA (dn80), 3x Biral (1xdn65, 1xdn65(touren geregeld), 1x dn80), 1x Grundfos (dn25), 5x regelafsluiter.
locatie Schandelermolenweg | Schandelermolenweg 21, 6415 GG Heerlen | D51 | warmtedistributie; | 56 | 5610 |  |  | Verdeler/verzamelaar CV-installatie alg - SM-0090 |  |  |  | 1 | Stuks | 0 | Pompen: 3x Biral dn50, 1x Biral dn40, 1x biral Redline L805, 1x biral LC805, 4x regelafsluiter.
locatie Schandelermolenweg | Schandelermolenweg 21, 6415 GG Heerlen | D51 | warmtedistributie; | 56 | 5610 |  |  | Leidingen cv incl. verw. lichamen+app. - SM-0120 | Flamco | Flexcon | 150L | 1 | Stuks | 0 | Tbv ketel 1+2
locatie Schandelermolenweg | Schandelermolenweg 21, 6415 GG Heerlen | D51 | warmtedistributie; | 56 | 5610 |  |  | Expansievat CV-installatie > 200liter - SM-0121 | Flamco | Flexcon | 425L | 2 | Stuks | 2009
locatie Schandelermolenweg | Schandelermolenweg 21, 6415 GG Heerlen | A03 kelder | warmtedistributie; | 56 | 5610 |  |  | Expansievat CV-installatie > 200liter - SM-0123 | Flamco | Flexcon | 425L | 1 | Stuks | 2002
locatie Schandelermolenweg | Schandelermolenweg 21, 6415 GG Heerlen | Gehele gebouw | warmtedistributie; | 56 | 5610 |  |  | Leidingen cv incl. verw. lichamen+app. - SM-0106 |  |  |  | 1 | Stuks | 2015 | 208 tappunten
locatie Schandelermolenweg | Schandelermolenweg 21, 6415 GG Heerlen | A03 kelder | warmtedistributie; | 56 | 5610 |  |  | Expansievat CV-installatie > 200liter - SM-0124 | Flamco | Flexcon | 600L | 1 | Stuks | 2002
locatie Schandelermolenweg | Schandelermolenweg 21, 6415 GG Heerlen | Gehele gebouw | warmtedistributie; | 56 | 5610 |  |  | Leidingen cv incl. verw. lichamen+app. - SM-0146 |  |  |  | 1 | Stuks | 2014
locatie Schandelermolenweg | Schandelermolenweg 21, 6415 GG Heerlen | A31 (dak kantine) | luchtbehandeling; | 57 | 5721 |  |  | Dakventilator 0,7 - 1,39 m3/s - SM-0016 | Inatherm | DRV355 | 4400 m3/h | 1 | Stuks | 1998
locatie Schandelermolenweg | Schandelermolenweg 21, 6415 GG Heerlen | A30 dak (Personeelsruimte) | luchtbehandeling; | 57 | 5721 |  |  | Dakventilator 0,7 - 1,39 m3/s - SM-0014 | Inatherm | DRV355 | 3440 m3/h | 1 | Stuks | 1998
locatie Schandelermolenweg | Schandelermolenweg 21, 6415 GG Heerlen | A85 | luchtbehandeling; | 57 | 5721 |  |  | Dakventilator 0,04 - 0,7 m3/s - SM-0040 | Orion | Mpv 7/14w |  | 1 | Stuks | 2014
locatie Schandelermolenweg | Schandelermolenweg 21, 6415 GG Heerlen | A85 | luchtbehandeling; | 57 | 5721 |  |  | Dakventilator 0,04 - 0,7 m3/s - SM-0042 |  |  |  | 1 | Stuks | 1998
locatie Schandelermolenweg | Schandelermolenweg 21, 6415 GG Heerlen | Toilet | luchtbehandeling; | 57 | 5721 |  |  | Dakventilator > 1,39 m3/s - SM-0110 | Inatherm | DRV400 | 3700 m3/h | 1 | Stuks | 1998
locatie Schandelermolenweg | Schandelermolenweg 21, 6415 GG Heerlen | Dak E52 | luchtbehandeling; | 57 | 5721 |  |  | Dakventilator 0,7 - 1,39 m3/s - SM-0114 |  |  | 4000 m3/h | 2 | Stuks | 1976 | Uitgeschakeld - maakt geen onderdeel uit van de overeenkomst. (Tbv D56)
locatie Schandelermolenweg | Schandelermolenweg 21, 6415 GG Heerlen | Dak E52 | luchtbehandeling; | 57 | 5721 |  |  | Dakventilator 0,7 - 1,39 m3/s - SM-0115 |  |  | 4000 m3/h | 2 | Stuks | 1976 | Uitgeschakeld - maakt geen onderdeel uit van de overeenkomst. (Tbv D57)
locatie Schandelermolenweg | Schandelermolenweg 21, 6415 GG Heerlen | Dak C52 | luchtbehandeling; | 57 | 5721 |  |  | Dakventilator 0,04 - 0,7 m3/s - SM-0116 | Systemair | Dvs sileo 400e6 ErP | 2290 m3/h | 2 | Stuks | 2014
locatie Schandelermolenweg | Schandelermolenweg 21, 6415 GG Heerlen |  | luchtbehandeling; | 57 | 5721 |  |  | Dakventilator1,39 m3/s | Plymovent | BPR351B RD0 | 3kW | 1 | Stuks | 2018
locatie Schandelermolenweg | Schandelermolenweg 21, 6415 GG Heerlen | A51c | luchtbehandeling; | 57 | 5731 |  |  | Centrale mech. afzuiginstallatie - SM-0028 | Hocker polytechniek | Vacumobil 300 |  | 1 | Stuks | 2016
locatie Schandelermolenweg | Schandelermolenweg 21, 6415 GG Heerlen | C60a | luchtbehandeling; | 57 | 5731 |  |  | Boxventilator algemeen - SM-0134 | Itho |  |  | 1 | Stuks | 0
locatie Schandelermolenweg | Schandelermolenweg 21, 6415 GG Heerlen | D59 | luchtbehandeling; | 57 | 5731 |  |  | Boxventilator+WTW algemeen - SM-0142 | J.e. Storkair | Whr930 basic |  | 1 | Stuks | 2015
locatie Schandelermolenweg | Schandelermolenweg 21, 6415 GG Heerlen | E50 | luchtbehandeling; | 57 | 5731 |  |  | Boxventilator+WTW algemeen - SM-0143 | J.e. Storkair | Whr930 basic |  | 1 | Stuks | 2015
locatie Schandelermolenweg | Schandelermolenweg 21, 6415 GG Heerlen | A62 | luchtbehandeling; | 57 | 5741 |  |  | Afzuigventilator algemeen - SM-0033 | Sidecar | Hcdf-25-4T |  | 1 | Stuks | 0
locatie Schandelermolenweg | Schandelermolenweg 21, 6415 GG Heerlen | A79-82 plafond | luchtbehandeling; | 57 | 5741 |  |  | Afzuigventilator algemeen - SM-0037 | Nederman | Mono-/Duosysteem 3" | 1600 m3/h | 5 | Stuks | 1998 | 3x 1600m3/h, 2x 2400m3/h
locatie Schandelermolenweg | Schandelermolenweg 21, 6415 GG Heerlen | A19a | luchtbehandeling; | 57 | 5741 |  |  | Afzuigventilator algemeen - SM-0012 | Østberg | Ire200B |  | 1 | Stuks | 1998
locatie Schandelermolenweg | Schandelermolenweg 21, 6415 GG Heerlen | A87a | luchtbehandeling; | 57 | 5741 |  |  | Afzuigventilator algemeen - SM-0043 | Maico | Erm18E Ex |  | 1 | Stuks | 2006 | accuruimte, Explosievrij
locatie Schandelermolenweg | Schandelermolenweg 21, 6415 GG Heerlen | A86 | luchtbehandeling; | 57 | 5741 |  |  | Afzuigventilator algemeen - SM-0044 | Sidecar | CO-815-4t |  | 1 | Stuks | 0
locatie Schandelermolenweg | Schandelermolenweg 21, 6415 GG Heerlen | B22 | luchtbehandeling; | 57 | 5741 |  |  | Afzuigventilator algemeen - SM-0058 |  |  |  | 1 | Stuks | 1998 | Werking onbekend
locatie Schandelermolenweg | Schandelermolenweg 21, 6415 GG Heerlen | B22 | luchtbehandeling; | 57 | 5741 |  |  | Afzuigventilator algemeen - SM-0059 | S&P | TD350 |  | 1 | Stuks | 2014 | Werking onbekend
locatie Schandelermolenweg | Schandelermolenweg 21, 6415 GG Heerlen | B41 | luchtbehandeling; | 57 | 5741 |  |  | Afzuigventilator algemeen - SM-0064 | Verhulst | KL-1-E | 1300m3/h | 1 | Stuks | 1980 | Retourventilator
locatie Schandelermolenweg | Schandelermolenweg 21, 6415 GG Heerlen | Kruipruimte kantine | luchtbehandeling; | 57 | 5741 |  |  | Afzuigventilator algemeen - SM-0108 | Alco |  | 10000m3/h | 1 | Stuks | 1975 | Toegankelijk via kruipruimte, ladder tegenover A64
locatie Schandelermolenweg | Schandelermolenweg 21, 6415 GG Heerlen | Gehele gebouw | luchtbehandeling; | 57 | 5741 |  |  | Luchtgordijn algemeen - SM-0113 | Biddle | B60-H1-R-CRM8 | 900 m3/h | 4 | Stuks | 1998 | A75-76 (2x900m3), A37-58 (1000m3), A19 (550m3)
locatie Schandelermolenweg | Schandelermolenweg 21, 6415 GG Heerlen | B26 | luchtbehandeling; | 57 | 5741 |  |  | Afzuigventilator algemeen - SM-0130 | - |  |  | 1 | Stuks | 1998 | soldeertafel
locatie Schandelermolenweg | Schandelermolenweg 21, 6415 GG Heerlen | A55 | luchtbehandeling; | 57 | 5741 |  |  | Afzuigventilator algemeen - SM-0127 |  |  |  | 1 | Stuks | 2015 | Uitlaatgassen afvoer
locatie Schandelermolenweg | Schandelermolenweg 21, 6415 GG Heerlen | A12 | luchtbehandeling; | 57 | 5741 |  |  | Afzuigventilator algemeen - SM-0152 |  | PLymovent Fua-3000 |  | 1 | Stuks | 1998 | Afzuiging lasgassen
locatie Schandelermolenweg | Schandelermolenweg 21, 6415 GG Heerlen | A12 | luchtbehandeling; | 57 | 5741 |  |  | Afzuigventilator algemeen - SM-0154 |  | PLymovent Fua-3000 |  | 1 | Stuks | 1998 | Afzuiging lasgassen
locatie Schandelermolenweg | Schandelermolenweg 21, 6415 GG Heerlen | A12 | luchtbehandeling; | 57 | 5741 |  |  | Afzuigventilator algemeen - SM-0157 |  | PLymovent Fua-3000 |  | 1 | Stuks | 1998 | Afzuiging lasgassen
locatie Schandelermolenweg | Schandelermolenweg 21, 6415 GG Heerlen | A12 | luchtbehandeling; | 57 | 5741 |  |  | Afzuigventilator algemeen - SM-0156 |  | PLymovent Fua-3000 |  | 1 | Stuks | 1998 | Afzuiging lasgassen
locatie Schandelermolenweg | Schandelermolenweg 21, 6415 GG Heerlen | A12 | luchtbehandeling; | 57 | 5741 |  |  | Afzuigventilator algemeen - SM-0148 |  | Beui 1 sslg 112 M-2 |  | 1 | Stuks | 1998 | Afzuiging lasgassen
locatie Schandelermolenweg | Schandelermolenweg 21, 6415 GG Heerlen | A79-82 | luchtbehandeling; | 57 | 5771 |  |  | Luchtbehandelingskast afvoer 1,4 - 2,8 m3/s - SM-0038 | Alko | Therm AT4 12x12 | 8900 m3/h | 1 | Stuks | 1998 | Toe+afvoer, verwarmen, twincoil
locatie Schandelermolenweg | Schandelermolenweg 21, 6415 GG Heerlen | A31 | luchtbehandeling; | 57 | 5771 |  |  | Luchtbehandelingskast toevoer 2,8 - 5,6 m3/s - SM-0015 | Alko | A T4 20x16 | 17532 m3/h | 1 | Stuks | 1998 | Toevoer, verwarmen
locatie Schandelermolenweg | Schandelermolenweg 21, 6415 GG Heerlen | B11/12 | luchtbehandeling; | 57 | 5771 |  |  | Luchtbehandelingskast toevoer 1,4 - 2,8 m3/s - SM-0054 | Rosenberg | TRX315 | 7500 m3/h | 1 | Stuks | 1997 | Toevoer, verwarmen
locatie Schandelermolenweg | Schandelermolenweg 21, 6415 GG Heerlen | C50 | luchtbehandeling; | 57 | 5771 |  |  | Luchtbehandelingskast toevoer 0,6 - 1,4 m3/s - SM-0137 | ROX | NHS/32 | 4200m3/h | 1 | Stuks | 1976 | Uitgeschakeld - maakt geen onderdeel uit van de overeenkomst. Toevoer, verwarmen
locatie Schandelermolenweg | Schandelermolenweg 21, 6415 GG Heerlen | E50 | luchtbehandeling; | 57 | 5771 |  |  | Luchtbehandelingskast afvoer 1,4 - 2,8 m3/s - SM-0139 | ROX | NH 5 / 40 | 9000 m3/h | 1 | Stuks | 1976 | Uitgeschakeld - maakt geen onderdeel uit van de overeenkomst. Toevoer, verwarmen
locatie Schandelermolenweg | Schandelermolenweg 21, 6415 GG Heerlen |  | luchtbehandeling; | 57 | 5771 |  |  | Luchtbehandelingskast toevoer 0,6 - 1,4 m3/s - SM-0141 | Itho | GL-20/4 SON | 1900 m3/h | 1 | Stuks | 1980 | Uitgeschakeld - maakt geen onderdeel uit van de overeenkomst. Toevoer, verwarmen
locatie Schandelermolenweg | Schandelermolenweg 21, 6415 GG Heerlen | A33 | luchtbehandeling; | 57 | 5771 |  |  | Luchtbehandelingskast afvoer < 0,6 m3/s - SM-0144 | Geluna | GL20/4 | 1900m3/h | 1 | Stuks | 1976 | Uitgeschakeld - maakt geen onderdeel uit van de overeenkomst.
locatie Schandelermolenweg | Schandelermolenweg 21, 6415 GG Heerlen | A03 | gebouwbeheersvoorzieningen; | 67 | 67.30 | 673000 |  | Centrale regelkast klimaat algemeen - SM-0005 | Priva | Compri x-line TC |  | 1 | Stuks | 2008
locatie Schandelermolenweg | Schandelermolenweg 21, 6415 GG Heerlen | D51 | gebouwbeheersvoorzieningen; | 67 | 67.30 | 673000 |  | Centrale regelkast klimaat algemeen - SM-0091 | Priva | Compri 100TC |  | 1 | Stuks | 1998 | CV, pompen, Ventilatie,
locatie Schandelermolenweg | Schandelermolenweg 21, 6415 GG Heerlen | C52 | gebouwbeheersvoorzieningen; | 67 | 67.30 | 673000 |  | Centrale regelkast klimaat algemeen - SM-0138 |  |  |  | 1 | Stuks | 1976 | Uitgeschakeld - maakt geen onderdeel uit van de overeenkomst. Tbv Lbk
locatie Schandelermolenweg | Schandelermolenweg 21, 6415 GG Heerlen | E50 | gebouwbeheersvoorzieningen; | 67 | 67.30 | 673000 |  | Centrale regelkast klimaat algemeen - SM-0140 |  |  |  | 1 | Stuks | 1976 | Uitgeschakeld - maakt geen onderdeel uit van de overeenkomst. Tbv Lbk scheikunde
locatie Schandelermolenweg | Schandelermolenweg 21, 6415 GG Heerlen | Gehele gebouw | centrale elektrotechnische voorzieningen; | 61 | 6120 |  |  | Aarding algemeen - SM-0111 | Jules goossens |  |  | 1 | Stuks | 2016
locatie Schandelermolenweg | Schandelermolenweg 21, 6415 GG Heerlen | A51 | centrale elektrotechnische voorzieningen; | 61 | 6151 |  |  | Verdeelinrichting 19 - 21 groepen - SM-0025 | Eaton |  |  | 1 | Stuks | 2016 | 13x230v, 8x400v, hs63a
locatie Schandelermolenweg | Schandelermolenweg 21, 6415 GG Heerlen | A51b | centrale elektrotechnische voorzieningen; | 61 | 6151 |  |  | Verdeelinrichting 19 - 21 groepen - SM-0027 | Eaton |  |  | 1 | Stuks | 2016 | 3x230v, 17x400v, hs160a
locatie Schandelermolenweg | Schandelermolenweg 21, 6415 GG Heerlen | A55/56 | centrale elektrotechnische voorzieningen; | 61 | 6151 |  |  | Verdeelinrichting 19 - 21 groepen - SM-0029 | Chupper |  |  | 1 | Stuks | 1976 | 12x400v, 9x230v,
locatie Schandelermolenweg | Schandelermolenweg 21, 6415 GG Heerlen | A57/58 | centrale elektrotechnische voorzieningen; | 61 | 6151 |  |  | Verdeelinrichting 10 - 12 groepen - SM-0030 | Chupper |  |  | 1 | Stuks | 1976 | 3x230 hs25a
locatie Schandelermolenweg | Schandelermolenweg 21, 6415 GG Heerlen | A62 | centrale elektrotechnische voorzieningen; | 61 | 6151 |  |  | Verdeelinrichting 13 - 15 groepen - SM-0031 | Weber |  |  | 1 | Stuks | 1976 | 8x400, 6x230, hs250a
locatie Schandelermolenweg | Schandelermolenweg 21, 6415 GG Heerlen | A62 | centrale elektrotechnische voorzieningen; | 61 | 6151 |  |  | Verdeelinrichting 10 - 12 groepen - SM-0032 | Weber |  |  | 1 | Stuks | 1976 | 8x 400v, hs63a
locatie Schandelermolenweg | Schandelermolenweg 21, 6415 GG Heerlen | A64 | centrale elektrotechnische voorzieningen; | 61 | 6151 |  |  | Verdeelinrichting 16 - 18 groepen - SM-0034 |  |  |  | 1 | Stuks | 1976 | 15x 230v, 2x 400v, hs63a
locatie Schandelermolenweg | Schandelermolenweg 21, 6415 GG Heerlen | A65 | centrale elektrotechnische voorzieningen; | 61 | 6151 |  |  | Verdeelinrichting 19 - 21 groepen - SM-0035 |  |  |  | 1 | Stuks | 1976 | 15x 230v, 4x 400v, hs63a
locatie Schandelermolenweg | Schandelermolenweg 21, 6415 GG Heerlen | A34 | centrale elektrotechnische voorzieningen; | 61 | 6151 |  |  | Verdeelinrichting 10 - 12 groepen - SM-0020 | Hager |  |  | 1 | Stuks | 2003 | 7x230v, 2x400v, hs63a
locatie Schandelermolenweg | Schandelermolenweg 21, 6415 GG Heerlen | A33 | centrale elektrotechnische voorzieningen; | 61 | 6151 |  |  | Verdeelinrichting 10 - 12 groepen - SM-0019 | Hager |  |  | 1 | Stuks | 2003 | 4x230v, 1x400v, hs40a
locatie Schandelermolenweg | Schandelermolenweg 21, 6415 GG Heerlen | A33 | centrale elektrotechnische voorzieningen; | 61 | 6151 |  |  | Verdeelinrichting 10 - 12 groepen - SM-0018 | Hager |  |  | 1 | Stuks | 1976 | 3x400v, hs63a, kwh
locatie Schandelermolenweg | Schandelermolenweg 21, 6415 GG Heerlen | A22 | centrale elektrotechnische voorzieningen; | 61 | 6151 |  |  | Verdeelinrichting 16 - 18 groepen - SM-0013 |  |  |  | 1 | Stuks | 1998 | 13x230v, 3x230v, 2x hs40a
locatie Schandelermolenweg | Schandelermolenweg 21, 6415 GG Heerlen | A08 | centrale elektrotechnische voorzieningen; | 61 | 6151 |  |  | Verdeelinrichting 16 - 18 groepen - SM-0011 |  |  |  | 1 | Stuks | 1976 | 8x230v, 6x400v, 2x hs40a
locatie Schandelermolenweg | Schandelermolenweg 21, 6415 GG Heerlen | A05 | centrale elektrotechnische voorzieningen; | 61 | 6151 |  |  | Verdeelinrichting 10 - 12 groepen - SM-0010 | Holec |  |  | 1 | Stuks | 1998 | 2x400v, hs630a
locatie Schandelermolenweg | Schandelermolenweg 21, 6415 GG Heerlen | A05 | centrale elektrotechnische voorzieningen; | 61 | 6151 |  |  | Verdeelinrichting 10 - 12 groepen - SM-0009 | Holec |  |  | 1 | Stuks | 1998 | 3x400v, 6x230v, hs400a
locatie Schandelermolenweg | Schandelermolenweg 21, 6415 GG Heerlen | A05 | centrale elektrotechnische voorzieningen; | 61 | 6151 |  |  | Verdeelinrichting 10 - 12 groepen - SM-0008 | Holec |  |  | 1 | Stuks | 1976 | 3x500v, hs200a
locatie Schandelermolenweg | Schandelermolenweg 21, 6415 GG Heerlen | A05 | centrale elektrotechnische voorzieningen; | 61 | 6151 |  |  | Verdeelinrichting 10 - 12 groepen - SM-0007 | Holec |  |  | 1 | Stuks | 1976 | 8x400v, hs350a
locatie Schandelermolenweg | Schandelermolenweg 21, 6415 GG Heerlen | A79/82 | centrale elektrotechnische voorzieningen; | 61 | 6151 |  |  | Verdeelinrichting > 30 groepen - SM-0039 |  |  |  | 1 | Stuks | 0 | 30x400v, 8x230v, hs160a
locatie Schandelermolenweg | Schandelermolenweg 21, 6415 GG Heerlen | A90 | centrale elektrotechnische voorzieningen; | 61 | 6151 |  |  | Verdeelinrichting 13 - 15 groepen - SM-0046 | Hager |  |  | 1 | Stuks | 1998 | 10x230v, 4x400v, hs63a
locatie Schandelermolenweg | Schandelermolenweg 21, 6415 GG Heerlen | A95 | centrale elektrotechnische voorzieningen; | 61 | 6151 |  |  | Verdeelinrichting > 30 groepen - SM-0048 | Hager |  |  | 1 | Stuks | 1998 | 33x230v, 6x400v, 2x hs250v
locatie Schandelermolenweg | Schandelermolenweg 21, 6415 GG Heerlen | B05 | centrale elektrotechnische voorzieningen; | 61 | 6151 |  |  | Verdeelinrichting 10 - 12 groepen - SM-0052 | Eaton |  |  | 1 | Stuks | 2016 | 6x400, 6x230v, hs40a
locatie Schandelermolenweg | Schandelermolenweg 21, 6415 GG Heerlen | B08a | centrale elektrotechnische voorzieningen; | 61 | 6151 |  |  | Verdeelinrichting 19 - 21 groepen - SM-0053 | Eaton |  |  | 1 | Stuks | 2016 | 20x230v, hs63a
locatie Schandelermolenweg | Schandelermolenweg 21, 6415 GG Heerlen | B11/12 | centrale elektrotechnische voorzieningen; | 61 | 6151 |  |  | Verdeelinrichting 22 - 24 groepen - SM-0055 | Vynckier |  |  | 1 | Stuks | 1976 | 24x400v, hs250a
locatie Schandelermolenweg | Schandelermolenweg 21, 6415 GG Heerlen | B13/14 | centrale elektrotechnische voorzieningen; | 61 | 6151 |  |  | Verdeelinrichting 25 - 27 groepen - SM-0056 |  |  |  | 1 | Stuks | 2016 | 19x400v, 7x230v, hs125a
locatie Schandelermolenweg | Schandelermolenweg 21, 6415 GG Heerlen | B13/14 | centrale elektrotechnische voorzieningen; | 61 | 6151 |  |  | Verdeelinrichting > 30 groepen - SM-0057 | Vynckier |  |  | 1 | Stuks | 1976 | 40x400, hs250a
locatie Schandelermolenweg | Schandelermolenweg 21, 6415 GG Heerlen | B22 | centrale elektrotechnische voorzieningen; | 61 | 6151 |  |  | Verdeelinrichting 28 - 30 groepen - SM-0060 | Eaton |  |  | 1 | Stuks | 2016 | 16x230, 13x400v, hs80a
locatie Schandelermolenweg | Schandelermolenweg 21, 6415 GG Heerlen | B25 | centrale elektrotechnische voorzieningen; | 61 | 6151 |  |  | Verdeelinrichting 16 - 18 groepen - SM-0061 | Eaton |  |  | 1 | Stuks | 2016 | 8x230v, 9x400v, hs40a
locatie Schandelermolenweg | Schandelermolenweg 21, 6415 GG Heerlen | B41 | centrale elektrotechnische voorzieningen; | 61 | 6151 |  |  | Verdeelinrichting 10 - 12 groepen - SM-0065 | Holec |  |  | 1 | Stuks | 1976 | 10x230v, , hs63a
locatie Schandelermolenweg | Schandelermolenweg 21, 6415 GG Heerlen | B42 | centrale elektrotechnische voorzieningen; | 61 | 6151 |  |  | Verdeelinrichting 19 - 21 groepen - SM-0066 | Holec |  |  | 1 | Stuks | 1976 | 18x230v, 2x400v, hs63a
locatie Schandelermolenweg | Schandelermolenweg 21, 6415 GG Heerlen | B57 | centrale elektrotechnische voorzieningen; | 61 | 6151 |  |  | Verdeelinrichting 10 - 12 groepen - SM-0067 | Holec |  |  | 1 | Stuks | 1976 | 5x230v, hs25a
locatie Schandelermolenweg | Schandelermolenweg 21, 6415 GG Heerlen | B59 | centrale elektrotechnische voorzieningen; | 61 | 6151 |  |  | Verdeelinrichting 10 - 12 groepen - SM-0068 | Holec |  |  | 1 | Stuks | 1976 | 10x400v, 2x230v, hs63a
locatie Schandelermolenweg | Schandelermolenweg 21, 6415 GG Heerlen | B63 | centrale elektrotechnische voorzieningen; | 61 | 6151 |  |  | Verdeelinrichting 16 - 18 groepen - SM-0069 | Holec |  |  | 1 | Stuks | 1976 | 15x230v, 2x400v, hs63a
locatie Schandelermolenweg | Schandelermolenweg 21, 6415 GG Heerlen | C11/12 | centrale elektrotechnische voorzieningen; | 61 | 6151 |  |  | Verdeelinrichting 10 - 12 groepen - SM-0070 |  |  |  | 1 | Stuks | 0 | 7x230v, 1x400v, hs40a
locatie Schandelermolenweg | Schandelermolenweg 21, 6415 GG Heerlen | C13 | centrale elektrotechnische voorzieningen; | 61 | 6151 |  |  | Verdeelinrichting 10 - 12 groepen - SM-0071 |  |  |  | 1 | Stuks | 1976 | 10x230v, 1x400v, hs40a
locatie Schandelermolenweg | Schandelermolenweg 21, 6415 GG Heerlen | C52a | centrale elektrotechnische voorzieningen; | 61 | 6151 |  |  | Verdeelinrichting 22 - 24 groepen - SM-0072 | Eaton |  |  | 1 | Stuks | 2016 | 5x400v, 18x230v, hs63a
locatie Schandelermolenweg | Schandelermolenweg 21, 6415 GG Heerlen | C54 | centrale elektrotechnische voorzieningen; | 61 | 6151 |  |  | Verdeelinrichting 10 - 12 groepen - SM-0073 | Hager |  |  | 1 | Stuks | 1998 | 5x230v, hs40a
locatie Schandelermolenweg | Schandelermolenweg 21, 6415 GG Heerlen | C55 | centrale elektrotechnische voorzieningen; | 61 | 6151 |  |  | Verdeelinrichting 10 - 12 groepen - SM-0074 | Hager |  |  | 1 | Stuks | 2016 | 9x 230v, hs40a
locatie Schandelermolenweg | Schandelermolenweg 21, 6415 GG Heerlen | C62 | centrale elektrotechnische voorzieningen; | 61 | 6151 |  |  | Verdeelinrichting 10 - 12 groepen - SM-0075 | Hager |  |  | 1 | Stuks | 1998 | 5x230v, hs40a
locatie Schandelermolenweg | Schandelermolenweg 21, 6415 GG Heerlen | C68 | centrale elektrotechnische voorzieningen; | 61 | 6151 |  |  | Verdeelinrichting 19 - 21 groepen - SM-0076 |  |  |  | 1 | Stuks | 1976 | 15x230v, 6x400v, hs63a
locatie Schandelermolenweg | Schandelermolenweg 21, 6415 GG Heerlen | B27 | centrale elektrotechnische voorzieningen; | 61 | 6151 |  |  | Verdeelinrichting 10 - 12 groepen - SM-0062 | Eaton |  |  | 1 | Stuks | 2016 | 2x400, 10x230v, hs40a
locatie Schandelermolenweg | Schandelermolenweg 21, 6415 GG Heerlen | B31 | centrale elektrotechnische voorzieningen; | 61 | 6151 |  |  | Verdeelinrichting > 30 groepen - SM-0063 | Hager |  |  | 1 | Stuks | 1998 | 29x230v, 2x hs63a
locatie Schandelermolenweg | Schandelermolenweg 21, 6415 GG Heerlen | D54 gang | centrale elektrotechnische voorzieningen; | 61 | 6151 |  |  | Verdeelinrichting 10 - 12 groepen - SM-0093 | Hager |  |  | 1 | Stuks | 2003 | 12x230v, hs40a
locatie Schandelermolenweg | Schandelermolenweg 21, 6415 GG Heerlen | D56/57 | centrale elektrotechnische voorzieningen; | 61 | 6151 |  |  | Verdeelinrichting 10 - 12 groepen - SM-0094 | Holec |  |  | 1 | Stuks | 2015 | 80A, Tbv airco,s op dak
locatie Schandelermolenweg | Schandelermolenweg 21, 6415 GG Heerlen | D56/57 | centrale elektrotechnische voorzieningen; | 61 | 6151 |  |  | Verdeelinrichting 28 - 30 groepen - SM-0095 | Weber |  |  | 1 | Stuks | 1976 | 24x230v, 15x400v, hs125a (in gebruik: 11x230, 4x400)
locatie Schandelermolenweg | Schandelermolenweg 21, 6415 GG Heerlen | E52a | centrale elektrotechnische voorzieningen; | 61 | 6151 |  |  | Verdeelinrichting 10 - 12 groepen - SM-0101 | Hager |  |  | 1 | Stuks | 1998 | 8x230 hs40a
locatie Schandelermolenweg | Schandelermolenweg 21, 6415 GG Heerlen | D13 | centrale elektrotechnische voorzieningen; | 61 | 6151 |  |  | Verdeelinrichting 10 - 12 groepen - SM-0087 | Holec |  |  | 1 | Stuks | 1976 | 12x230v, hs40a
locatie Schandelermolenweg | Schandelermolenweg 21, 6415 GG Heerlen | D13a | centrale elektrotechnische voorzieningen; | 61 | 6151 |  |  | Verdeelinrichting 16 - 18 groepen - SM-0088 | Hager |  |  | 1 | Stuks | 0 | 17x230v, hs80a
locatie Schandelermolenweg | Schandelermolenweg 21, 6415 GG Heerlen | D49 | centrale elektrotechnische voorzieningen; | 61 | 6151 |  |  | Verdeelinrichting 16 - 18 groepen - SM-0089 | Weber |  |  | 1 | Stuks | 0 | 15x 230v, 2x 400v, hs63a
locatie Schandelermolenweg | Schandelermolenweg 21, 6415 GG Heerlen | D54 gang | centrale elektrotechnische voorzieningen; | 61 | 6151 |  |  | Verdeelinrichting 22 - 24 groepen - SM-0092 | Weber |  |  | 1 | Stuks | 1976 | 21x230v, 2x400v, hs125a
locatie Schandelermolenweg | Schandelermolenweg 21, 6415 GG Heerlen | Dak C46 | centrale elektrotechnische voorzieningen; | 61 | 6151 |  |  | Verdeelinrichting 10 - 12 groepen - SM-0118 | Hager |  |  | 1 | Stuks | 0 | 5x400 5x230 hs80a
locatie Schandelermolenweg | Schandelermolenweg 21, 6415 GG Heerlen | B26 | centrale elektrotechnische voorzieningen; | 61 | 6151 |  |  | Verdeelinrichting 19 - 21 groepen - SM-0128 | Eaton |  |  | 1 | Stuks | 2016 | 8x400, 12x230, hs160a
locatie Schandelermolenweg | Schandelermolenweg 21, 6415 GG Heerlen | B27 | verlichting; | 63 | 6151 |  |  | Verdeelinrichting 10 - 12 groepen - SM-0129 | Eaton |  |  | 1 | Stuks | 2016 | 3x400v, 5x230v, hs40a
locatie Schandelermolenweg | Schandelermolenweg 21, 6415 GG Heerlen | Gehele gebouw | verlichting; | 63 | 6310 |  |  | Verlichting algemeen - SM-0133 | diverse | diverse |  | 1 | pst | 0 | ca. 15.000m2, (TLD, TL5, PL, Led)
locatie Schandelermolenweg | Schandelermolenweg 21, 6415 GG Heerlen | Gehele gebouw | verlichting; | 63 | 6324 |  |  | NoodverlichtingArmanturen decentraal gevoed - SM-0104 | Kagenaar |  |  | 145 | Stuks | 2015
locatie Schandelermolenweg | Schandelermolenweg 21, 6415 GG Heerlen | Gehele gebouw | verlichting; | 63 | 6324 |  |  | VluchtverlichtingArmanturen decentraal gev. - SM-0105 | DecaLED |  | Ni-cd 4,8v 1800mAh | 97 | Stuks | 2015 | LED
locatie Schandelermolenweg | Schandelermolenweg 21, 6415 GG Heerlen | Gehele gebouw | communicatie; | 64 | 6431 |  |  | CCTV-installatie algemeen - SM-0112 | TruVision | NRV10S |  | 1 | Stuks | 0 | 22x camera, 2x recorder, (encoder, decoder doorzetten beelden naar Valkenburgerweg)
locatie Schandelermolenweg | Schandelermolenweg 21, 6415 GG Heerlen | A72 / 1.04 | beveiliging; | 65 | 6511 |  |  | Omroep- en ontruimingsinstallatie algemeen - SM-0036 | Bosch | Praesidio |  | 1 | Stuks | 2014 | type A, 260 luidspreker, 8 versterkers (2x 1x500w, 2x 2x250w, 2x 4x125w, 2x 8x60w) inclusief certificering
locatie Schandelermolenweg | Schandelermolenweg 21, 6415 GG Heerlen | Gehele gebouw | beveiliging; | 65 | 6511 |  |  | Brandmeldinstallatie centrale - SM-0102 | Labor strauss | BC216 |  | 1 | Stuks | 2014 | 8x optische melder, 27x handbrandmelder, 8x I/O, 8x flitslicht inclusief certificering
locatie Schandelermolenweg | Schandelermolenweg 21, 6415 GG Heerlen | Gehele gebouw | beveiliging; | 65 | 6521 |  |  | Inbraaksignalering centrale algemeen - SM-0103 | Honeywell | Galaxy |  | 1 | Stuks | 2003 | 72x PIR, 5x magneetcontact
locatie Schandelermolenweg | Schandelermolenweg 21, 6415 GG Heerlen | Hoofdentree | beveiliging; | 65 | 6522 |  |  | Elektrische deuropeners algemeen - SM-0107 | Wincom | Cnit-a-07dc | 24v, 0,6A | 7 | Stuks | 1998 | 24 volt Voeding in ruimte A72 (Bediening bij receptie)
locatie Schandelermolenweg | Schandelermolenweg 21, 6415 GG Heerlen | Miva | beveiliging; | 65 | 6541 |  |  | Invalidetoilet noodsignaal - SM-0136 |  |  |  | 1 | Stuks | 0 | signalering op paneel bij portier
locatie Schandelermolenweg | Schandelermolenweg 21, 6415 GG Heerlen | Terrein | terrein; | 90 | 9063 |  |  | Terreinverlichting armaturen - SM-0135 | diverse | diverse |  | 1 | Stuks | 0 | incl. o.a. 31x gevel, 2x mast, Incl. Spandoekverlichting (2x), daglichtsensor
Locatie Sibemaweg Algemeen | Sibemaweg 20, 6224 DC Maastricht | Algemeen | water; | 53 | 53 | 53 |  | Keerkleppen EA |  |  |  | 101 | stuks
Locatie Sibemaweg Algemeen | Sibemaweg 20, 6224 DC Maastricht | Algemeen | water; | 53 | 53 | 53 |  | Keerklep CA |  |  |  | 8 | stuks
Locatie Sibemaweg Algemeen | Sibemaweg 20, 6224 DC Maastricht | Algemeen | water; | 53 | 53 | 53 |  | Keerklep BA |  |  |  | 1 | stuks
Locatie Sibemaweg Algemeen | Sibemaweg 20, 6224 DC Maastricht | Algemeen | water; | 53 | 53 | 53 |  | Keerklep inlaatcombinatie |  |  |  | 20 | stuks
Locatie Sibemaweg Algemeen | Sibemaweg 20, 6224 DC Maastricht | Algemeen | water; | 53 | 53 | 53 |  | Verzegeling brandslanghaspel |  |  |  | 59 | stuks
locatie Centraal | Sibemaweg 20, 6224 DC Maastricht | AW1910 | centrale elektrotechnische voorzieningen; | 61 | 61.12 | 611210 |  | Ups voor verdeler 2.1.1 | Riello | MST 10 |  | 1 | stuks | 2013
locatie Centraal | Sibemaweg 20, 6224 DC Maastricht | Centraal algemeen | beveiliging; | 65 | 65.13 | 651300 |  | Brandblussers |  |  |  | 39 | stuks
locatie Centraal | Sibemaweg 20, 6224 DC Maastricht | Centraal algemeen | beveiliging; | 65 | 65.13 | 651300 |  | Brandslanghaspels |  |  |  | 19 | stuks | 2005
locatie Centraal | Sibemaweg 20, 6224 DC Maastricht | Centraal algemeen | verlichting; | 63 | 63.54 | 635410 |  | Noodverlichting/vluchtroute aanduiding | Eskaled |  |  | 127 | stuks
locatie Centraal | Sibemaweg 20, 6224 DC Maastricht | Centraal algemeen | verlichting; | 63 | 63.11 | 631130 |  | Verlichting Algemeen |  |  |  |  | m²/BVO
locatie Centraal | Sibemaweg 20, 6224 DC Maastricht | Centraal algemeen | gebouwbeheersvoorzieningen; | 67 | 67.30 | 673000 |  | GBS | Promtech |  |  | 1 | stuks | 2006
locatie Centraal | Sibemaweg 20, 6224 DC Maastricht | Centraal algemeen | communicatie; | 64 | 64.50 | 645010 |  | Video-observatiesysteem |  |  |  | 1 | pst
locatie Centraal | Sibemaweg 20, 6224 DC Maastricht | Centraal Algemeen | centrale elektrotechnische voorzieningen; | 61 | 61.70 | 617000 |  | Bliksemafleiding |  |  |  | 5375 | m2 bdo |  | te bepalen per bruto dakoppervlak
locatie Centraal | Sibemaweg 20, 6224 DC Maastricht | Gehele gebouw Centraal | beveiliging; | 65 | 65.11 | 651110 |  | Bmc Notifier | NF3000 |  |  | 1 | stuks | 2006
locatie Centraal | Sibemaweg 20, 6224 DC Maastricht | Toegangen Centraal | warmtedistributie; | 56 | 56.10 | 561010 |  | Convector radiatoren |  |  |  | 8 | stuks | 2006
locatie Centraal | Sibemaweg 20, 6224 DC Maastricht | AC0111 | water; | 53 | 53.22 | 532200 |  | Warmwater E boiler inclusief alle appendages | Daalderop | 80ltr | 80 ltr | 2 | stuks | 2013
locatie Centraal | Sibemaweg 20, 6224 DC Maastricht | AC0120 | water; | 53 | 53.22 | 532200 |  | Warmwater E boiler inclusief alle appendages | Daalderop | 80ltr | 80 ltr | 2 | stuks | 2013
locatie Centraal | Sibemaweg 20, 6224 DC Maastricht | Ac0141 | warmtedistributie; | 56 | 56.10 | 561030 |  | Vloerverwarmingverdeler 2 groepen | Grunfoss | Ups25-50 |  | 1 | stuks
locatie Centraal | Sibemaweg 20, 6224 DC Maastricht | AC0150 | water; | 53 | 53.22 | 532200 |  | Warmwater E boiler inclusief alle appendages | Daalderop | Close Inn 10ltr | 10 ltr | 1 | stuks | 2013
locatie Centraal | Sibemaweg 20, 6224 DC Maastricht | AC0160 | krachtstroom; | 62 | 62.11 |  |  | E-verdeler LK0.2 |  |  | 1xhfdsch 100A, 1xhfdsch 63A, 4xkracht, 54x230V, 13xlicht | 1 | stuks
locatie Centraal | Sibemaweg 20, 6224 DC Maastricht | AC0211 | krachtstroom; | 62 | 62.11 |  |  | E-verdeler HVK |  |  | 1xhfdsch 1500 A, 19xkracht | 1 | stuks
locatie Centraal | Sibemaweg 20, 6224 DC Maastricht | AC0211 | krachtstroom; | 62 | 62.11 |  |  | E-verdeler LK0.1 |  |  | 2xhfdsch 63A, 3xkracht, 27x230V, 20xlicht | 1 | stuks
locatie Centraal | Sibemaweg 20, 6224 DC Maastricht | AC0211 | beveiliging; | 65 | 65.41 | 654100 |  | Miva systeem |  |  |  | 1 | stuks
locatie Centraal | Sibemaweg 20, 6224 DC Maastricht | AC0312 | krachtstroom; | 62 | 62.11 |  |  | E-verdeler LK0.3 |  |  | 1xhfdsch 400A, 2x hfdsch 63A, 6xkracht, 9x230V, 11xlicht | 1 | stuks
locatie Centraal | Sibemaweg 20, 6224 DC Maastricht | AC0313 | krachtstroom; | 62 | 62.11 |  |  | E-verdeler K0.3.1 |  |  | 1xhfdsch 63A, 23xkracht, 7xlicht | 1 | stuks
locatie Centraal | Sibemaweg 20, 6224 DC Maastricht | AC0331 | water; | 53 | 53.22 | 532200 |  | Warmwater E boiler inclusief alle appendages | Daalderop | 150 Mono 3 koper | 150 ltr | 1 | stuks | 2015
locatie Centraal | Sibemaweg 20, 6224 DC Maastricht | AC0331 | krachtstroom; | 62 | 62.11 |  |  | E-verdeler K0.3.2 |  |  | 1xhfdsch 63A, 4xkracht, 16x230V | 1 | stuks
locatie Centraal | Sibemaweg 20, 6224 DC Maastricht | AC0432 | krachtstroom; | 62 | 62.11 |  |  | E-verdeler K0.4.1 |  |  | 1xhfdsch 100A, 41xkracht, 6x230V | 1 | stuks
locatie Centraal | Sibemaweg 20, 6224 DC Maastricht | AC0450 | krachtstroom; | 62 | 62.11 |  |  | E-verdeler K0.4.2 |  |  | 1xhfdsch 63A, 10xkracht, 9x230V | 1 | stuks
locatie Centraal | Sibemaweg 20, 6224 DC Maastricht | AC0460 | krachtstroom; | 62 | 62.11 |  |  | E-verdeler LK0.4 |  |  | 1xhfdsch 250A, 2xhfdsch 63A, 4xkracht, 9x230V, 10xlicht | 1 | stuks
locatie Centraal | Sibemaweg 20, 6224 DC Maastricht | AC0930 | gassen; | 54 | 54.10 | 541010 |  | Gasklep | Electrogas |  | Vmr6.l-rp2 | 1 | stuks
locatie Centraal | Sibemaweg 20, 6224 DC Maastricht | AC1510 | warmtedistributie; | 56 | 56.10 | 561020 |  | Vloerverwarmingsverdeler | Grunfos |  | 10 groepen incl. Appendages | 1 | stuks | 2006
locatie Centraal | Sibemaweg 20, 6224 DC Maastricht | AC1610 | warmtedistributie; | 56 | 56.10 | 561020 |  | Vloerverwarmingsverdeler | Grunfos |  | 10 groepen incl. Appendages | 1 | stuks | 2006
locatie Centraal | Sibemaweg 20, 6224 DC Maastricht | AC1710 | warmtedistributie; | 56 | 56.10 | 561020 |  | Vloerverwarmingsverdeler | Grundfos |  | 10 groepen incl. Appendages | 1 | stuks | 2006
locatie Centraal | Sibemaweg 20, 6224 DC Maastricht | AC1711 | koude-opwekking; | 55 | 55.12 | 551200 |  | Splitunit Binnen unit | Haier | Ac1711 | 9,5kW | 1 | stuks | 2020
locatie Centraal | Sibemaweg 20, 6224 DC Maastricht | AC1711 | koude-opwekking; | 55 | 55.12 | 551200 |  | Splitunit Binnen unit | Haier | Ac1713 | 12kW | 1 | stuks | 2020
locatie Centraal | Sibemaweg 20, 6224 DC Maastricht | AC1711 | koude-opwekking; | 55 | 55.12 | 551200 |  | Splitunit Binnen unit | Haier | Ac1712 | 13,5kW | 1 | stuks | 2020
locatie Centraal | Sibemaweg 20, 6224 DC Maastricht | AC1900 | luchtbehandeling; | 57 | 57.31 | 573110 |  | Afzuigventilatiebox | Osberg | IRE200D |  | 1 | stuks | 2005
locatie Centraal | Sibemaweg 20, 6224 DC Maastricht | AC1900 | luchtbehandeling; | 57 | 57.31 | 573110 |  | Afzuigventilatiebox | Osberg | IRE315A |  | 1 | stuks | 2005
locatie Centraal | Sibemaweg 20, 6224 DC Maastricht | AC1920 | krachtstroom; | 62 | 62.11 |  |  | E-verdeler LK1.1 |  |  | 2xhfdsch 63A, 3xkracht, 68x230v, 15xlicht | 1 | stuks
locatie Centraal | Sibemaweg 20, 6224 DC Maastricht | AC1950 | krachtstroom; | 62 | 62.11 |  |  | E-verdeler LK1.3 |  |  | 1xhfdsch 160A, 2xhfdsch 63A, 4xkracht, 49x230V, 11xlicht | 1 | stuks
locatie Centraal | Sibemaweg 20, 6224 DC Maastricht | AC1960 | krachtstroom; | 62 | 62.11 |  |  | E-verdeler LK1.4 |  |  | 1xhfdsch 160A, 2xhfdsch 63A, 4xkracht, 58x230V, 13xlicht | 1 | stuks
locatie Centraal | Sibemaweg 20, 6224 DC Maastricht | AC1990 | krachtstroom; | 62 | 62.11 |  |  | E-verdeler LK1.2 |  |  | 2xhfdsch 63A, 1xkracht, 57x230V, 13xlicht | 1 | stuks
locatie Centraal | Sibemaweg 20, 6224 DC Maastricht | AC2910 | krachtstroom; | 62 | 62.11 |  |  | E-verdeler LK2.2.1 |  |  | 2xhfdsch 63A, 1xkracht, 41x230V, 7xlicht | 1 | stuks
locatie Centraal | Sibemaweg 20, 6224 DC Maastricht | AC2930 | krachtstroom; | 62 | 62.11 |  |  | E-verdeler LK2.3.1 |  |  | 2xhfdsch 63A, 1xkracht, 41x230V, 7xlicht | 1 | stuks
locatie Centraal | Sibemaweg 20, 6224 DC Maastricht | AC2931 | krachtstroom; | 62 | 62.11 |  |  | E-verdeler LK2.2 |  |  | 1xhfdsch 160A, 2xhfdsch 63A, 6xkracht, 76x230V, 11xlicht | 1 | stuks
locatie Centraal | Sibemaweg 20, 6224 DC Maastricht | AC2931 | krachtstroom; | 62 | 62.11 |  |  | E-verdeler LK2.2 |  |  | 1xhfdsch 160A,2xhfdsch 63A, 6xkracht, 76x230V, 11xlicht | 1 | stuks
locatie Centraal | Sibemaweg 20, 6224 DC Maastricht | AC2933 | krachtstroom; | 62 | 62.11 |  |  | E-verdeler LK2.1 |  |  | 2xhfdsch 63A, 3xkracht, 47x230V, 11xlicht | 1 | stuks
locatie Centraal | Sibemaweg 20, 6224 DC Maastricht | AC2933 | krachtstroom; | 62 | 62.11 |  |  | E-verdeler LK2.3 |  |  | 1xhfdsch 100A,2xhfdsch 63A, 6xkracht, 60x230V, 9xlicht | 1 | stuks
locatie Centraal | Sibemaweg 20, 6224 DC Maastricht | AC2934 | krachtstroom; | 62 | 62.11 |  |  | E-verdeler LK2.4 |  |  | 2xhfdsch 63A, 3xkracht, 40x230V, 9xlicht | 1 | stuks
locatie Centraal | Sibemaweg 20, 6224 DC Maastricht | AC2940 | koude-opwekking; | 55 | 55.12 | 551200 |  | Splitunit | ClimetClass | 42VMC028N | 7,3Kw | 1 | stuks | 2005
locatie Centraal | Sibemaweg 20, 6224 DC Maastricht | AC2940 | koude-opwekking; | 55 | 55.12 | 551200 |  | Splitunit | Fujitsu general | Foto |  | 1 | stuks | 2011
locatie Centraal | Sibemaweg 20, 6224 DC Maastricht | AC2940 | krachtstroom; | 62 | 62.11 |  |  | E-verdeler K2.2.1 |  |  | 1xhfdsch 40A, xkracht, 7x 230, xlicht | 1 | stuks
locatie Centraal | Sibemaweg 20, 6224 DC Maastricht | AC2940 | krachtstroom; | 62 | 62.11 |  |  | E-verdeler K2.2.2 |  |  | 1xhfdsch 40A, xkracht, 6x230V, xlicht | 1 | stuks
locatie Centraal | Sibemaweg 20, 6224 DC Maastricht | Ac2940 | centrale elektrotechnische voorzieningen; | 61 | 61.12 | 611210 |  | Ups voor verdeler 2.2.1 | Riello | MST 10 |  | 1 | stuks
locatie Centraal | Sibemaweg 20, 6224 DC Maastricht | AC2951 | koude-opwekking; | 55 | 55.12 | 551200 |  | Koudwaterunit | Carrier | M2014052296 | R410a 26,1 kg | 1 | stuks | 2014
locatie Centraal | Sibemaweg 20, 6224 DC Maastricht | Ac2951 | koude-opwekking; | 55 | 55.12 | 551200 |  | Buitenunit Carrier |  |  | R410 1,5kg | 1 | stuks | 2006
locatie Centraal | Sibemaweg 20, 6224 DC Maastricht | Ac2951 | koude-opwekking; | 55 | 55.12 | 551200 |  | Buitenunit fijutsu general |  |  | R410a 1,65 kg | 1 | stuks | 2011
locatie Centraal | Sibemaweg 20, 6224 DC Maastricht | AC2960 | warmtedistributie; | 56 | 56.10 | 561030 |  | Exspansievat CV ketels | Flamco | 12 |  | 1 | stuks | 2005
locatie Centraal | Sibemaweg 20, 6224 DC Maastricht | AC2960 | warmtedistributie; | 56 | 56.10 | 561030 |  | Kogelkraanafsluiter CV | Econ | 1" |  | 2 | stuks | 2005
locatie Centraal | Sibemaweg 20, 6224 DC Maastricht | AC2960 | warmtedistributie; | 56 | 56.10 | 561030 |  | Regelafsluiter | STA |  |  | 9 | stuks | 2005
locatie Centraal | Sibemaweg 20, 6224 DC Maastricht | AC2960 | warmtedistributie; | 56 | 56.10 | 561030 |  | Regelafsluiter | STA | 1" |  | 1 | stuks | 2005
locatie Centraal | Sibemaweg 20, 6224 DC Maastricht | AC2960 | warmtedistributie; | 56 | 56.10 | 561030 |  | Regelafsluiter | STA | 1/2" |  | 1 | stuks | 2005
locatie Centraal | Sibemaweg 20, 6224 DC Maastricht | AC2960 | warmtedistributie; | 56 | 56.10 | 561030 |  | Vlinderklepafsluiter | Econ |  |  | 7 | stuks | 2005
locatie Centraal | Sibemaweg 20, 6224 DC Maastricht | AC2960 | warmtedistributie; | 56 | 56.10 | 561030 |  | Driewegafsluiter | Siemens | SQS65 1 1/4" |  | 1 | stuks | 2005
locatie Centraal | Sibemaweg 20, 6224 DC Maastricht | AC2960 | warmtedistributie; | 56 | 56.10 | 561030 |  | Driewegafsluiter | Siemens | Sax61 |  | 1 | stuks | 2005
locatie Centraal | Sibemaweg 20, 6224 DC Maastricht | AC2960 | warmtedistributie; | 56 | 56.10 | 561030 |  | Driewegafsluiter | Siemens | SKD62 |  | 2 | stuks | 2005
locatie Centraal | Sibemaweg 20, 6224 DC Maastricht | AC2960 | warmtedistributie; | 56 | 56.10 | 561030 |  | Circulatiepomp | Grundfoss | Ups40-30f |  | 1 | stuks | 2005
locatie Centraal | Sibemaweg 20, 6224 DC Maastricht | AC2960 | warmtedistributie; | 56 | 56.10 | 561030 |  | Circulatiepomp | Grundfoss | Mge 80a2-19ft100-c |  | 1 | stuks | 2005
locatie Centraal | Sibemaweg 20, 6224 DC Maastricht | AC2960 | warmtedistributie; | 56 | 56.10 | 561030 |  | Circulatiepomp | Grundfoss | Mge 80b2-19ft100-c |  | 1 | stuks | 2005
locatie Centraal | Sibemaweg 20, 6224 DC Maastricht | AC2960 | warmtedistributie; | 56 | 56.10 | 561030 |  | Circulatiepomp | Grundfoss | Ups 40-180f |  | 1 | stuks | 2005
locatie Centraal | Sibemaweg 20, 6224 DC Maastricht | AC2960 | luchtbehandeling; | 57 | 57.71 | 577140 |  | Buitenluchtaanzuigrooster |  |  |  | 1 | stuks | 2005
locatie Centraal | Sibemaweg 20, 6224 DC Maastricht | AC2960 | luchtbehandeling; | 57 | 57.71 | 577140 |  | Luchtbehandelingskast | GEA | ATP25LVBV | 20000m3/h | 1 | stuks | 2005
locatie Centraal | Sibemaweg 20, 6224 DC Maastricht | AC2960 | gebouwbeheersvoorzieningen; | 67 | 67.30 | 673000 |  | Regelkast rk2-zuid | Eldon |  | Priva | 1 | stuks
locatie Centraal | Sibemaweg 20, 6224 DC Maastricht | AC2960 | warmtedistributie; | 56 | 56.10 | 561030 |  | Expansievat | Flamco |  | 80/1 | 1 | stuks | 2019
locatie Centraal | Sibemaweg 20, 6224 DC Maastricht | AC2970 | koude-opwekking; | 55 | 55.12 | 551200 |  | Splitunit | Carrier |  | 7,3Kw | 1 | stuks | 2019
locatie Centraal | Sibemaweg 20, 6224 DC Maastricht | AC2970 | koude-opwekking; | 55 | 55.12 | 551200 |  | Splitunit | General |  |  | 1 | stuks | 2011
locatie Centraal | Sibemaweg 20, 6224 DC Maastricht | AC2970 | krachtstroom; | 62 | 62.11 |  |  | E-verdeler K2.3.2 |  |  | 1xhfdsch 40A, xkracht, 6x230V, xlicht | 1 | stuks
locatie Centraal | Sibemaweg 20, 6224 DC Maastricht | AC2970 | krachtstroom; | 62 | 62.11 |  |  | E-verdeler K2.3.1 |  |  | 1xhfdsch 40A, xkracht, 7x230v, xlicht | 1 | stuks
locatie Centraal | Sibemaweg 20, 6224 DC Maastricht | AC2970 | centrale elektrotechnische voorzieningen; | 61 | 61.12 | 611210 |  | Ups voor verdeler 2.3.1 | Riello | MST 10 | 10kva 40 batterijen 2017 vervangen | 1 | stuks | 2013
locatie Centraal | Sibemaweg 20, 6224 DC Maastricht | AC2980 | warmte-opwekking; | 51 | 51.10 | 511005 |  | E Schakelkastpaneel lintverwarming koelleidingen | Procom |  |  | 1 | stuks | 2006
locatie Centraal | Sibemaweg 20, 6224 DC Maastricht | AC2981 | koude-opwekking; | 55 | 55.12 | 551200 |  | Splitunit | Carrier | 38qus024r8s | R32 1,5kg | 1 | stuks | 2020
locatie Centraal | Sibemaweg 20, 6224 DC Maastricht | AC2981 | koude-opwekking; | 55 | 55.12 | 551200 |  | Splitunit | General | Aohg24lfl | R410a 1,65 kg | 1 | stuks | 2011
locatie Centraal | Sibemaweg 20, 6224 DC Maastricht | AC2981 | koude-opwekking; | 55 | 55.31 | 553170 |  | Koudwaterunit | Carrier | 30RA240 | R407c 2*29kg | 1 | stuks | 2005
locatie Centraal | Sibemaweg 20, 6224 DC Maastricht | AC2990 | warmtedistributie; | 56 | 56.10 | 561030 |  | Expansievat | Flamco | 12 |  | 1 | stuks | 2005
locatie Centraal | Sibemaweg 20, 6224 DC Maastricht | AC2990 | warmtedistributie; | 56 | 56.10 | 561030 |  | Expansievat | Flamco |  | 80/1 | 1 | stuks | 2019
locatie Centraal | Sibemaweg 20, 6224 DC Maastricht | AC2990 | warmtedistributie; | 56 | 56.10 | 561030 |  | Kogelkraanafsluiter | Econ | 1" |  | 1 | stuks | 2005
locatie Centraal | Sibemaweg 20, 6224 DC Maastricht | AC2990 | warmtedistributie; | 56 | 56.10 | 561030 |  | Kogelkraanafsluiter | Econ | 3/4" |  | 1 | stuks | 2005
locatie Centraal | Sibemaweg 20, 6224 DC Maastricht | AC2990 | warmtedistributie; | 56 | 56.10 | 561030 |  | Regelafsluiter | STA |  |  | 7 | stuks | 2005
locatie Centraal | Sibemaweg 20, 6224 DC Maastricht | AC2990 | warmtedistributie; | 56 | 56.10 | 561030 |  | Regelafsluiter | STA | 1" |  | 1 | stuks | 2005
locatie Centraal | Sibemaweg 20, 6224 DC Maastricht | AC2990 | warmtedistributie; | 56 | 56.10 | 561030 |  | Regelafsluiter | STA | 3/4" |  | 1 | stuks | 2005
locatie Centraal | Sibemaweg 20, 6224 DC Maastricht | AC2990 | warmtedistributie; | 56 | 56.10 | 561030 |  | Vlinderklepafsluiter | Econ |  |  | 7 | stuks | 2005
locatie Centraal | Sibemaweg 20, 6224 DC Maastricht | AC2990 | warmtedistributie; | 56 | 56.10 | 561030 |  | Driewegafsluiter | Siemens | SQS65 |  | 1 | stuks | 2005
locatie Centraal | Sibemaweg 20, 6224 DC Maastricht | AC2990 | warmtedistributie; | 56 | 56.10 | 561030 |  | Driewegafsluiter | Siemens | SQX62 |  | 1 | stuks | 2005
locatie Centraal | Sibemaweg 20, 6224 DC Maastricht | AC2990 | warmtedistributie; | 56 | 56.10 | 561030 |  | Driewegafsluiter | Siemens | SKD62 |  | 1 | stuks | 2005
locatie Centraal | Sibemaweg 20, 6224 DC Maastricht | AC2990 | warmtedistributie; | 56 | 56.10 | 561030 |  | Circulatiepomp | Grundfoss | Ups 40-180f |  | 2 | stuks | 2005
locatie Centraal | Sibemaweg 20, 6224 DC Maastricht | AC2990 | warmtedistributie; | 56 | 56.10 | 561030 |  | Circulatiepomp | Grundfoss | Ups40-30f |  | 1 | stuks | 2005
locatie Centraal | Sibemaweg 20, 6224 DC Maastricht | AC2990 | warmtedistributie; | 56 | 56.10 | 561030 |  | Circulatiepomp | Grundfoss | Mge 80a2-19ft100-c |  | 1 | stuks | 2005
locatie Centraal | Sibemaweg 20, 6224 DC Maastricht | AC2990 | gebouwbeheersvoorzieningen; | 67 | 67.30 | 673000 |  | Regelkast RK3 noord |  |  |  | 1 | stuks
locatie Centraal | Sibemaweg 20, 6224 DC Maastricht | AC3210 | krachtstroom; | 62 | 62.11 |  |  | E-verdeler LK3.1 | Merlin |  | 2xhfdsch 63A, 3xkracht, 27x230V, 14xlicht | 1 | stuks
locatie Centraal | Sibemaweg 20, 6224 DC Maastricht | AC3280 | water; | 53 | 53.22 | 532200 |  | Warmwater E boiler inclusief alle appendages | Daalderop | Close Inn 10ltr | 10 ltr | 1 | stuks | 2013
locatie Centraal | Sibemaweg 20, 6224 DC Maastricht | AC3941 | warmte-opwekking; | 51 | 51.21 | 512120 |  | CV ketels gesloten uitvoering met vent.br en appendages | Viessmann | Vitrocrossal 300 | 370KW | 2 | stuks | 2005
locatie Centraal | Sibemaweg 20, 6224 DC Maastricht | AC3941 | warmte-opwekking; | 51 | 51.21 | 512110 |  | Ventilatorgasbrander gesloten uitvoering | Weishaupt | WG40N 80-550 | 80-550 | 2 | stuks | 2005
locatie Centraal | Sibemaweg 20, 6224 DC Maastricht | AC3941 | beveiliging; | 65 | 65.35 | 653500 |  | Hoofdgasveiligheidsklep | Dungs |  |  | 1 | stuks | 2005
locatie Centraal | Sibemaweg 20, 6224 DC Maastricht | AC3941 | warmtedistributie; | 56 | 56.10 | 561030 |  | Expansievat CV ketel | Flamco | 35/0,5 | 35lr | 2 | stuks | 2005
locatie Centraal | Sibemaweg 20, 6224 DC Maastricht | AC3941 | warmtedistributie; | 56 | 56.10 | 561030 |  | Expansievat installatie | Flamco | 300/0,5 | 300ltr | 2 | stuks | 2005
locatie Centraal | Sibemaweg 20, 6224 DC Maastricht | AC3941 | warmtedistributie; | 56 | 56.10 | 561030 |  | Expansievat aansluitgroep | Flamco | 1" | 12l | 1 | stuks | 2005
locatie Centraal | Sibemaweg 20, 6224 DC Maastricht | AC3941 | warmtedistributie; | 56 | 56.10 | 561030 |  | Kogelkraan afsluiter | Econ | 1 1/4" |  | 5 | stuks | 2005
locatie Centraal | Sibemaweg 20, 6224 DC Maastricht | AC3941 | warmtedistributie; | 56 | 56.10 | 561030 |  | Kogelkraan afsluiter | Econ | 1 1/4" |  | 3 | stuks | 2005
locatie Centraal | Sibemaweg 20, 6224 DC Maastricht | AC3941 | warmtedistributie; | 56 | 56.10 | 561030 |  | Regelafsluiter | STA | 1 1/4" |  | 3 | stuks | 2005
locatie Centraal | Sibemaweg 20, 6224 DC Maastricht | AC3941 | warmtedistributie; | 56 | 56.10 | 561030 |  | Regelafsluiter | STA |  |  | 2 | stuks | 2005
locatie Centraal | Sibemaweg 20, 6224 DC Maastricht | AC3941 | warmtedistributie; | 56 | 56.10 | 561030 |  | Regelafsluiter | STA | 1 1/4" |  | 3 | stuks | 2005
locatie Centraal | Sibemaweg 20, 6224 DC Maastricht | AC3941 | warmtedistributie; | 56 | 56.10 | 561030 |  | Vlinderklepafsluiter | Econ |  |  | 13 | stuks | 2005
locatie Centraal | Sibemaweg 20, 6224 DC Maastricht | AC3941 | warmtedistributie; | 56 | 56.10 | 561030 |  | Motorbediende smoorklepafsluiter | Siemens | SQL85 |  | 2 | stuks | 2005
locatie Centraal | Sibemaweg 20, 6224 DC Maastricht | AC3941 | warmtedistributie; | 56 | 56.10 | 561030 |  | Driewegafsluiters | Siemens | SQX62 |  | 3 | stuks | 2005
locatie Centraal | Sibemaweg 20, 6224 DC Maastricht | AC3941 | warmtedistributie; | 56 | 56.10 | 561030 |  | Driewegafsluiters | Siemens | SQ565 |  | 2 | stuks | 2005
locatie Centraal | Sibemaweg 20, 6224 DC Maastricht | AC3941 | warmtedistributie; | 56 | 56.10 | 561030 |  | Circulatiepomp | Grundfoss | Magna50/120 |  | 1 | stuks | 2005
locatie Centraal | Sibemaweg 20, 6224 DC Maastricht | AC3941 | warmtedistributie; | 56 | 56.10 | 561030 |  | Circulatiepomp LBK heater | Grundfoss | UPS 25-40 |  | 1 | stuks | 2005
locatie Centraal | Sibemaweg 20, 6224 DC Maastricht | AC3941 | warmtedistributie; | 56 | 56.10 | 561030 |  | Circulatiepomp LBK koeler | Grundfoss | UPS 32-50 |  | 1 | stuks | 2005
locatie Centraal | Sibemaweg 20, 6224 DC Maastricht | AC3941 | warmtedistributie; | 56 | 56.10 | 561030 |  | Circulatiepomp toerengeregeld | Grundfoss | Magna3 50/120F |  | 1 | stuks | 2016
locatie Centraal | Sibemaweg 20, 6224 DC Maastricht | AC3941 | warmtedistributie; | 56 | 56.10 | 561030 |  | Circulatiepomp toerengeregeld | Grundfoss | Magna3 32/120F |  | 1 | stuks | 2016
locatie Centraal | Sibemaweg 20, 6224 DC Maastricht | AC3941 | warmtedistributie; | 56 | 56.10 | 561030 |  | Overdrukveiligheidsventielen CV ketels |  | 401M8 en 401M11 | 395 | 2 | stuks | 2018
locatie Centraal | Sibemaweg 20, 6224 DC Maastricht | AC3941 | luchtbehandeling; | 57 | 57.71 | 577140 |  | Buitenluchtaanzuigrooster stookruimte |  |  |  | 1 | stuks | 2005
locatie Centraal | Sibemaweg 20, 6224 DC Maastricht | AC3941 | luchtbehandeling; | 57 | 57.21 | 572100 |  | Dakventilatiekap |  |  |  | 1 | stuks | 2005
locatie Centraal | Sibemaweg 20, 6224 DC Maastricht | AC3941 | luchtbehandeling; | 57 | 57.71 | 577140 |  | Luchtbehandelingskast | GEA | ATP15151VBV | 6000m3/h | 1 | stuks | 2005
locatie Centraal | Sibemaweg 20, 6224 DC Maastricht | AC3941 | warmtedistributie; | 56 | 56.10 | 561030 |  | Circlatiepomp | Grundfoss | Ups50-60/2f |  | 1 | stuks | 2005
locatie Centraal | Sibemaweg 20, 6224 DC Maastricht | AC3941 | warmtedistributie; | 56 | 56.10 | 561030 |  | Circulatiepomp tapwater | Wilo | Top-z30/7 |  | 1 | stuks | 2014
locatie Centraal | Sibemaweg 20, 6224 DC Maastricht | AC3941 | warmtedistributie; | 56 | 56.10 | 561030 |  | Regelkast ketelhuis | Priva | RK1 |  | 1 | stuks | 2006
locatie Centraal | Sibemaweg 20, 6224 DC Maastricht | AC3942 | beveiliging; | 65 | 65.13 | 651300 |  | Rookluiken (RWA) drukvaten 3, regelkast, compressor | Colt |  | 24 x toevoer openeningen, 42 afvoer openingen, 1 compressor incl schakelkast., | 1 | stuks | 2006 | inclusief wettelijke certificering
locatie Centraal | Sibemaweg 20, 6224 DC Maastricht | ACS110 | krachtstroom; | 62 | 62.11 |  |  | E-verdeler LK-1.2 |  |  | 1xhfdsch 80A, 4xkracht | 1 | stuks
locatie Centraal | Sibemaweg 20, 6224 DC Maastricht | ACS120 | krachtstroom; | 62 | 62.11 |  |  | E-verdeler LK-1.1 |  |  | 2xhfdsch 40A, 5xkracht, 12x230V, 16xlicht | 1 | stuks
locatie Centraal | Sibemaweg 20, 6224 DC Maastricht | ACS910 | beveiliging; | 65 | 65.13 | 651300 |  | Sprinkler-Alarmklep 1 met 994 koppen |  |  |  | 1 | stuks | 2006
locatie Centraal | Sibemaweg 20, 6224 DC Maastricht | ACS910 | beveiliging; | 65 | 65.13 | 651300 |  | Sprinkler-Alarmklep 2 met 649 koppen |  |  |  | 1 | stuks | 2006
locatie Centraal | Sibemaweg 20, 6224 DC Maastricht | ACS910 | beveiliging; | 65 | 65.13 | 651300 |  | Sprinkler Schakelkastpaneel |  |  |  | 1 | stuks | 2006
locatie Centraal | Sibemaweg 20, 6224 DC Maastricht | ACS910 | beveiliging; | 65 | 65.13 | 651300 |  | Sprinkler Appendages |  |  |  | 1 | stuks | 2006
locatie Centraal | Sibemaweg 20, 6224 DC Maastricht | ACS910 | beveiliging; | 65 | 65.13 | 651300 |  | Sprinkler Jockypomp met breektank en alle appendages |  |  |  | 1 | stuks | 2006
locatie Centraal | Sibemaweg 20, 6224 DC Maastricht | ACS910 | beveiliging; | 65 | 65.13 | 651300 |  | Sprinkler waterkelder og tankinspectie |  |  | 1x60/1x100m3 | 2 | stuks | 2006
locatie Centraal | Sibemaweg 20, 6224 DC Maastricht | ACS910 | beveiliging; | 65 | 65.13 | 651300 |  | Sprinklerpomp E |  | WB882-E10 |  | 1 | stuks | 2005
locatie Centraal | Sibemaweg 20, 6224 DC Maastricht | ACS910 | afvoeren; | 52 | 52.36 | 523610 |  | Dompelpomp met aansturing |  |  |  | 1 | stuks
locatie Centraal | Sibemaweg 20, 6224 DC Maastricht | ACS910 | water; | 53 | 53.22 | 532200 |  | Boiler |  | Mono plus koper | 150ltr | 1 | stuks | 2015
locatie Centraal | Sibemaweg 20, 6224 DC Maastricht | ACS910 | beveiliging; | 65 | 65.13 | 651300 |  | Sprinklermeldcentrale SMC Notifier |  | NF3000 |  | 1 | stuks |  | inclusief certificering (2x per jaar)
locatie Centraal | Sibemaweg 20, 6224 DC Maastricht | Alg. | Aardgasleidingsysteem | 54 | 54.10 | 541011 |  | Staal |  |  |  | 1 | stuks | 2019
locatie Centraal | Sibemaweg 20, 6224 DC Maastricht | Algemeen | warmtedistributie; | 56 | 56.32 | 563220 |  | Inductieunits |  |  |  | 160 | stuks | 2005
locatie Noord | Sibemaweg 20, 6224 DC Maastricht | AN0200 | gebouwbeheersvoorzieningen; | 67 | 67.30 | 673000 |  | Regelkastpaneel met meerstanden tbv dakafzuigventilatoren |  |  |  | 1 | stuks | 2005
locatie Noord | Sibemaweg 20, 6224 DC Maastricht | AN1110 | luchtbehandeling; | 57 | 57.71 | 577140 |  | Luchtbehandelingskast | Horos/Rox | HYD0100/225 HKA | 7500/255m3 | 1 | stuks | 2004
locatie Noord | Sibemaweg 20, 6224 DC Maastricht | AN1110 | warmtedistributie; | 56 | 56.10 | 561030 |  | Circulatiepomp |  | Us 32-120 F model c |  | 1 | stuks | 2004
locatie Noord | Sibemaweg 20, 6224 DC Maastricht | AN1110 | warmtedistributie; | 56 | 56.10 | 561030 |  | Frequentieregelaar | Vatech | Pdrive CO compact |  | 1 | stuks | 2004
locatie Noord | Sibemaweg 20, 6224 DC Maastricht | ANS110 | warmte-opwekking; | 51 | 51.21 | 512120 |  | Viessmann overdruk CV ketel met appendages | Viessmann | Paramat-Triplex-RN | 195-225KW | 2 | stuks | 1991
locatie Noord | Sibemaweg 20, 6224 DC Maastricht | ANS110 | warmte-opwekking; | 51 | 51.21 | 512120 |  | Weishaupt vertilatorgasbranders incl appendages | Weishaupt | WG30N/1-c | 40-350kw | 2 | stuks | 2000
locatie Noord | Sibemaweg 20, 6224 DC Maastricht | ANS110 | warmtedistributie; | 56 | 56.10 | 561030 |  | Circulatiepomp | Grundfoss | Ups 25-50 |  | 1 | stuks | 1999
locatie Noord | Sibemaweg 20, 6224 DC Maastricht | ANS110 | warmtedistributie; | 56 | 56.10 | 561030 |  | Circulatiepomp | Grundfoss | Alfha2 25-60 180 |  | 1 | stuks | 2020
locatie Noord | Sibemaweg 20, 6224 DC Maastricht | ANS110 | afvoeren; | 52 | 52.36 | 523610 |  | Vuilwaterpomp + put |  |  |  | 1 | stuks | 1991
locatie Noord | Sibemaweg 20, 6224 DC Maastricht | ANS110 | warmtedistributie; | 56 | 56.10 | 561020 |  | Membraamafsluiters CV ketels | Econ | Rayon Patend |  | 4 | stuks | 1991
locatie Noord | Sibemaweg 20, 6224 DC Maastricht | ANS110 | warmtedistributie; | 56 | 56.10 | 561030 |  | Verdelerafsluiters CV | Diversen | Diversen |  | 18 | stuks | 1991
locatie Noord | Sibemaweg 20, 6224 DC Maastricht | ANS110 | warmtedistributie; | 56 | 56.10 | 561030 |  | Driewegmengkranen | L&G | Diversen |  | 3 | stuks | 2005
locatie Noord | Sibemaweg 20, 6224 DC Maastricht | ANS110 | warmtedistributie; | 56 | 56.10 | 561030 |  | Groeps circulatiepomp | Ha-es/Grundfoss | Magna1 40-40 F 220 |  | 1 | stuks | 2016
locatie Noord | Sibemaweg 20, 6224 DC Maastricht | ANS110 | warmtedistributie; | 56 | 56.10 | 561030 |  | Groeps circulatiepomp | Grundfos | UPC 50-120 model d |  | 1 | stuks | 1995
locatie Noord | Sibemaweg 20, 6224 DC Maastricht | ANS110 | warmtedistributie; | 56 | 56.10 | 561030 |  | Groeps circulatiepomp | Wilo |  |  | 1 | stuks
locatie Noord | Sibemaweg 20, 6224 DC Maastricht | ANS110 | warmtedistributie; | 56 | 56.10 | 561030 |  | Groeps circulatiepomp | Grundfos | Ups 40-30 f model c |  | 2 | stuks | 2005
locatie Noord | Sibemaweg 20, 6224 DC Maastricht | ANS110 | warmtedistributie; | 56 | 56.10 | 561030 |  | Expansieautomaat | Flamco | Flexcom mk B-600 |  | 1 | stuks | 2020
locatie Noord | Sibemaweg 20, 6224 DC Maastricht | ANS110 | warmtedistributie; | 56 | 56.10 | 561020 |  | Overdrukveiligheidsventielen CV ketels | Prescor | 2"x 1 1/2"3 bar |  | 2 | stuks | 2017
locatie Noord | Sibemaweg 20, 6224 DC Maastricht | ANS110 | gebouwbeheersvoorzieningen; | 67 | 67.30 | 673000 |  | Regelkastpaneel met HCS digitale apparatuur en modem | GTI | HCS |  | 1 | stuks | 1991
locatie Noord | Sibemaweg 20, 6224 DC Maastricht | Dak Noord | luchtbehandeling; | 57 | 57.21 | 572100 |  | Dakafzuigventilatoren | Holland Heating | H222 | 167 m-1/s | 9 | stuks
locatie Noord | Sibemaweg 20, 6224 DC Maastricht | Dak Noord | luchtbehandeling; | 57 | 57.21 | 572100 |  | Dakafzuigventilatoren | Storkair | MX 10/10 |  | 8 | stuks | 2004
locatie Noord | Sibemaweg 20, 6224 DC Maastricht | Dak Noord | luchtbehandeling; | 57 | 57.21 | 572100 |  | Dakafzuigventilatoren | Storkair | MX 30/20 |  | 1 | stuks | 2004
locatie Noord | Sibemaweg 20, 6224 DC Maastricht | Dak Noord | luchtbehandeling; | 57 | 57.21 | 572100 |  | Dakafzuigventilatoren | Storkair | MX ? |  | 1 | stuks | 2004
locatie Noord | Sibemaweg 20, 6224 DC Maastricht | N0020 | krachtstroom; | 62 | 62.11 |  |  | E-verdeler LKN0.2 |  |  | 1xhfdsch 40A, xkracht, 9x230V, 6xlicht | 1 | stuks
locatie Noord | Sibemaweg 20, 6224 DC Maastricht | N0030 | krachtstroom; | 62 | 62.11 |  |  | E-verdeler LKN0.1 |  |  | 1xhfdsch 40A, 2xkracht, 8x230V, 6xlicht | 1 | stuks
locatie Noord | Sibemaweg 20, 6224 DC Maastricht | N0110 | krachtstroom; | 62 | 62.11 |  |  | E-verdeler LKN0.3 |  |  | 1xhfdsch 250A, 34xkracht, 7x230V, xlicht | 1 | stuks
locatie Noord | Sibemaweg 20, 6224 DC Maastricht | N0221 | water; | 53 | 53.22 | 532200 |  | Warmwater E boiler inclusief alle appendages | Daalderop |  | 80ltr | 1 | stuks | 2013
locatie Noord | Sibemaweg 20, 6224 DC Maastricht | N0230 | luchtbehandeling; | 57 | 57.71 | 577140 |  | Convectorer radiator | Gea |  |  | 2 | stuks | 1986
locatie Noord | Sibemaweg 20, 6224 DC Maastricht | N1020 | krachtstroom; | 62 | 62.11 |  |  | E-verdeler LKN1.2 |  |  | 1xhfdsch 40A, xkracht, 18x230V, 6xlicht | 1 | stuks
locatie Noord | Sibemaweg 20, 6224 DC Maastricht | N1030 | krachtstroom; | 62 | 62.11 |  |  | E-verdeler LKN1.1 |  |  | 1xhfdsch 40A, xkracht, 14x230V, 7xlicht | 1 | stuks
locatie Noord | Sibemaweg 20, 6224 DC Maastricht | N1120 | krachtstroom; | 62 | 62.11 |  |  | E-verdeler LK1.7 |  |  | 1xhfdsch 40A 3xkracht, 2x230V, xlicht | 1 | stuks
locatie Noord | Sibemaweg 20, 6224 DC Maastricht | N1160 | krachtstroom; | 62 | 62.11 |  |  | E-verdeler LKN1.6 |  |  | 1xhfdsch 40A, 3xkracht, 2x230V, xlicht | 1 | stuks
locatie Noord | Sibemaweg 20, 6224 DC Maastricht | N1180 | krachtstroom; | 62 | 62.11 |  |  | E-verdeler LKN1.5 |  |  | 1xhfdsch 40A 3xkracht, 2x230V, xlicht | 1 | stuks
locatie Noord | Sibemaweg 20, 6224 DC Maastricht | N1210 | krachtstroom; | 62 | 62.11 |  |  | E-verdeler LKN1.4 |  |  | 1xhfdsch 63A, 5xkracht, 13x230V, xlicht | 1 | stuks
locatie Noord | Sibemaweg 20, 6224 DC Maastricht | N1220 | krachtstroom; | 62 | 62.11 |  |  | E-verdeler LKN1.3 |  |  | 1xhfdsch 63A, 9xkracht, 21x230V, xlicht | 1 | stuks
locatie Noord | Sibemaweg 20, 6224 DC Maastricht | N1820 | water; | 53 | 53.22 | 532200 |  | Warmwater E boiler inclusief alle appendages | Daalderop |  | 80ltr | 1 | stuks | 2013
locatie Noord | Sibemaweg 20, 6224 DC Maastricht | Noord algemeen | Aardgasleidingsysteem | 54 | 54.10 | 54.10.11 |  | Staal |  |  |  | 1 | stuks
locatie Noord | Sibemaweg 20, 6224 DC Maastricht | Noord algemeen | verlichting; | 63 | 63.54 | 635410 |  | Noodverlichting/vluchtroute aanduiding |  |  |  | 57 | stuks
locatie Noord | Sibemaweg 20, 6224 DC Maastricht | Noord algemeen | beveiliging; | 65 | 65.13 | 651300 |  | Brandblussers |  |  |  | 10 | stuks
locatie Noord | Sibemaweg 20, 6224 DC Maastricht | Noord algemeen | beveiliging; | 65 | 65.13 | 651300 |  | Brandslanghaspels |  |  |  | 7 | stuks
locatie Noord | Sibemaweg 20, 6224 DC Maastricht | Noord algemeen | beveiliging; | 65 | 65.14 | 651300 |  | Brandmeldinstallatie | Notifier NF30/50 |  |  | 1 | stuks | 2006 | Gekoppeld op NF3000 Centraal inclusief certificering
locatie Noord | Sibemaweg 20, 6224 DC Maastricht | Noord algemeen | verlichting; | 63 | 63.1 | 631130 |  | Verlichting Algemeen |  |  |  |  | m²/BVO
locatie Noord | Sibemaweg 20, 6224 DC Maastricht | Noord algemeen | centrale elektrotechnische voorzieningen; | 61 | 61.70 | 617000 |  | Bliksemafleiding |  |  |  | 4150 | m2 bdo |  | te bepalen per bruto dakoppervlak
locatie Noord | Sibemaweg 20, 6224 DC Maastricht | NS010 | krachtstroom; | 62 | 62.11 |  |  | E-verdeler LKN0.5 |  |  | 1xhfdsch 63A, 9xkracht, 8x230V, | 1 | stuks
locatie Noord | Sibemaweg 20, 6224 DC Maastricht | NS110 | krachtstroom; | 62 | 62.11 |  |  | E-verdeler HVK-N |  |  | 1xhfdsch 400A, 15xkracht, 4x230V, | 1 | stuks
locatie west | Sibemaweg 20, 6224 DC Maastricht | Algemeen | beveiliging; | 65 | 65.13 | 651390 |  | Luchtbehandeling brandklep |  |  |  | 2 | stuks | 2011
locatie west | Sibemaweg 20, 6224 DC Maastricht | Algemeen | beveiliging; | 65 | 65.11 | 651110 |  | Brandmeldinstallatie | Penta 6000 |  |  | 1 | stuks | 2020 | inclusief certificering
locatie west | Sibemaweg 20, 6224 DC Maastricht | Algemeen | beveiliging; | 65 | 65.13 | 651300 |  | RWA | Colt |  | 6 toevoerluiken / 12 afvoerluiken / 1 compressor met regelkast | 1 | stuks | 2019 | inclusief certificering
locatie west | Sibemaweg 20, 6224 DC Maastricht | Algemeen | terrein; | 90 | 90.64 | 906410 |  | Intercom |  |  |  | 1 | stuks
locatie west | Sibemaweg 20, 6224 DC Maastricht | AW | luchtbehandeling; | 57 | 57.71 | 577140 |  | Luchtgordijn |  |  |  | 2 | stuks | 2019
locatie west | Sibemaweg 20, 6224 DC Maastricht | AW0013 | buitenwandopeningen; | 31 | 31.34 | 313400 |  | Dubbele deur automatisch | Assa abloy |  |  | 1 | stuks | 1996
locatie west | Sibemaweg 20, 6224 DC Maastricht | AW0020 | buitenwandopeningen; | 31 | 31.34 | 313400 |  | Enkele deur | Assa Abloy |  |  | 1 | stuks | 1996
locatie west | Sibemaweg 20, 6224 DC Maastricht | AW0190 | krachtstroom; | 62 | 62.11 |  |  | E-verdeler LK1.1 |  |  | 1xhfdsch 63A, 22x230V, 15xlicht | 1 | stuks | 1996
locatie west | Sibemaweg 20, 6224 DC Maastricht | AW0190 | krachtstroom; | 62 | 62.11 |  |  | E-verdeler |  |  | 1xhfdsch A, x230V | 1 | stuks | 1996
locatie west | Sibemaweg 20, 6224 DC Maastricht | AW0191 | koude-opwekking; | 55 | 55.12 | 551200 |  | Buitenunit | Foto | Western |  | 1 | stuks
locatie west | Sibemaweg 20, 6224 DC Maastricht | AW0191 | water; | 53 | 53.22 | 532200 |  | Warmwater E boiler inclusief alle appendages | Daalderop | Mono 3 koper | 150ltr | 1 | stuks | 2015
locatie west | Sibemaweg 20, 6224 DC Maastricht | AW0191 | luchtbehandeling; | 57 | 57.71 | 577140 |  | Lucht afzuigbox |  |  |  | 1 | stuks | 2011
locatie west | Sibemaweg 20, 6224 DC Maastricht | AW0191 | gassen; | 54 | 54.20 | 542020 |  | Compressor RWA |  |  |  | 1 | stuks
locatie west | Sibemaweg 20, 6224 DC Maastricht | AW0192 | Aardgasleidingsysteem | 54 | 54.10 | 54.10.11 |  | Staal |  |  |  | 1 | stuks
locatie west | Sibemaweg 20, 6224 DC Maastricht | AW0370 | krachtstroom; | 62 | 62.11 |  |  | E-verdeler LK1.3 |  |  | 1xhfdsch 80A, 1xhfdsch 40A, xkracht, 8x230V, 9xlicht | 1 | stuks | 1996
locatie west | Sibemaweg 20, 6224 DC Maastricht | AW0390 | luchtbehandeling; | 57 | 57.61 | 576110 |  | Electrostatisch luchtfilterunit | Fair | F303 |  | 2 | stuks
locatie west | Sibemaweg 20, 6224 DC Maastricht | AW0400 | koude-opwekking; | 55 | 55.31 | 553170 |  | Koudwater plafond onderbouwunit met luchtfilter |  |  |  | 1 | stuks
locatie west | Sibemaweg 20, 6224 DC Maastricht | AW0410 | buitenwandopeningen; | 31 | 31.34 | 313400 |  | Enkele deur | Assa Abloy |  |  | 1 | stuks | 1996
locatie west | Sibemaweg 20, 6224 DC Maastricht | AW0430 | koude-opwekking; | 55 | 55.31 | 553170 |  | Koudwater plafond onderbouwunit met luchtfilter | Carrier | 42NMS |  | 1 | stuks | 2011
locatie west | Sibemaweg 20, 6224 DC Maastricht | AW0440 | koude-opwekking; | 55 | 55.31 | 553170 |  | Koudwater plafond onderbouwunit met luchtfilter | Carrier | 42NMS |  | 2 | stuks | 2011
locatie west | Sibemaweg 20, 6224 DC Maastricht | AW0470 | koude-opwekking; | 55 | 55.31 | 553170 |  | Koudwater plafond onderbouwunit met luchtfilter | Carrier | 42NMS |  | 2 | stuks | 2011
locatie west | Sibemaweg 20, 6224 DC Maastricht | AW0480 | koude-opwekking; | 55 | 55.31 | 553170 |  | Koudwater plafond onderbouwunit met luchtfilter | Carrier | 42NMS |  | 1 | stuks | 2011
locatie west | Sibemaweg 20, 6224 DC Maastricht | AW0500 | koude-opwekking; | 55 | 55.31 | 553170 |  | Koudwater plafond onderbouwunit met luchtfilter | Carrier | 42NMS |  | 2 | stuks | 2011
locatie west | Sibemaweg 20, 6224 DC Maastricht | AW0510 | koude-opwekking; | 55 | 55.31 | 553170 |  | Koudwater plafond onderbouwunit met luchtfilter | Carrier | 42NMS |  | 2 | stuks | 2011
locatie west | Sibemaweg 20, 6224 DC Maastricht | AW0520 | luchtbehandeling; | 57 | 57.71 | 577120 |  | Koudwater plafond onderbouwunit met luchtfilter |  |  |  | 1 | stuks
locatie west | Sibemaweg 20, 6224 DC Maastricht | AW0540 | koude-opwekking; | 55 | 55.31 | 553170 |  | Koudwater plafond onderbouwunit met luchtfilter | Carrier | 42NMS |  | 2 | stuks | 2011
locatie west | Sibemaweg 20, 6224 DC Maastricht | AW0541 | koude-opwekking; | 55 | 55.31 | 553170 |  | Koudwater plafond onderbouwunit met luchtfilter |  |  |  | 1 | stuks
locatie west | Sibemaweg 20, 6224 DC Maastricht | AW0542 | vaste keukenvoorzieningen; | 73 | 73.12 | 731210 |  | Koelcel | Isocab |  |  | 1 | stuks | 1996
locatie west | Sibemaweg 20, 6224 DC Maastricht | AW0542 | vaste keukenvoorzieningen; | 73 | 73.12 | 731210 |  | Koelcel | Porka |  |  | 1 | stuks | 2005
locatie west | Sibemaweg 20, 6224 DC Maastricht | AW0550 | krachtstroom; | 62 | 62.11 |  |  | E-verdeler LK1.4 |  |  | 1xhfdsch 125A, 9xkracht, 14x230V, 4xlicht | 1 | stuks | 1996
locatie west | Sibemaweg 20, 6224 DC Maastricht | AW0810 | krachtstroom; | 62 | 62.11 |  |  | E-verdeler |  |  |  | 1 | stuks | 1996
locatie west | Sibemaweg 20, 6224 DC Maastricht | AW0811 | krachtstroom; | 62 | 62.11 |  |  | E-verdeler | Hager |  |  | 1 | stuks | 1996
locatie west | Sibemaweg 20, 6224 DC Maastricht | AW0910 | krachtstroom; | 62 | 62.11 |  |  | HVK |  |  | 1xhfdsch 630A, 33xkracht, 6x230V | 1 | stuks | 1996
locatie west | Sibemaweg 20, 6224 DC Maastricht | AW0910 | krachtstroom; | 62 | 62.11 |  |  | E-verdeler OVK0.0.0.1 |  |  | 1xhfdsch 80A, 20x230V | 1 | stuks | 1996
locatie west | Sibemaweg 20, 6224 DC Maastricht | AW0910 | krachtstroom; | 62 | 62.11 |  |  | E-verdeler OVK0.0.0.2 |  |  | 1xhfdsch 63A, 18x230V | 1 | stuks | 1996
locatie west | Sibemaweg 20, 6224 DC Maastricht | AW0910 | krachtstroom; | 62 | 62.11 |  |  | E-verdeler LK1.2 |  |  | 1xhfdsch 40A, 1xkracht, 21xgemengd | 1 | stuks | 1996
locatie west | Sibemaweg 20, 6224 DC Maastricht | AW0910 | krachtstroom; | 62 | 62.11 |  |  | E-verdeler LK1.2.1 |  |  | 1xhfdsch 40A, 8x230V | 1 | stuks | 1996
locatie west | Sibemaweg 20, 6224 DC Maastricht | AW0930 | krachtstroom; | 62 | 62.11 |  |  | HK1 |  |  | 1xhfdsch 250A, 21xkracht, 37xgemengd | 1 | stuks | 1996
locatie west | Sibemaweg 20, 6224 DC Maastricht | AW1018 | buitenwandopeningen; | 31 | 31.34 | 313400 |  | Enkele deur | Assa Abloy |  |  | 1 | stuks | 1996
locatie west | Sibemaweg 20, 6224 DC Maastricht | AW1023 | krachtstroom; | 62 | 62.11 |  |  | E-verdeler B |  |  | 1xhfdsch A, x230V | 1 | stuks | 1996
locatie west | Sibemaweg 20, 6224 DC Maastricht | AW1265 | koude-opwekking; | 55 | 55.31 | 553170 |  | Koudwater plafond onderbouwunit met luchtfilter |  |  |  | 2 | stuks
locatie west | Sibemaweg 20, 6224 DC Maastricht | AW1270 | koude-opwekking; | 55 | 55.31 | 553170 |  | Koudwater plafond onderbouwunit met luchtfilter |  |  |  | 2 | stuks
locatie west | Sibemaweg 20, 6224 DC Maastricht | AW1275 | koude-opwekking; | 55 | 55.31 | 553170 |  | Koudwater plafond onderbouwunit met luchtfilter |  |  |  | 2 | stuks
locatie west | Sibemaweg 20, 6224 DC Maastricht | AW1460 | luchtbehandeling; | 57 | 57.71 | 577120 |  | Koudwater koelsectie LBK | Nedair |  |  | 1 | stuks | 2011
locatie west | Sibemaweg 20, 6224 DC Maastricht | AW1470 | krachtstroom; | 62 | 62.11 |  |  | E-verdeler LK1-C |  |  | 1xhfdsch 40A, 31x230V | 1 | stuks | 1996
locatie west | Sibemaweg 20, 6224 DC Maastricht | AW1470 | krachtstroom; | 62 | 62.11 |  |  | E-verdeler LK1.2-C |  |  | 1xhfdsch 40A, 13x230V | 1 | stuks | 1996
locatie west | Sibemaweg 20, 6224 DC Maastricht | AW1480 | koude-opwekking; | 55 | 55.31 | 553170 |  | Koudwater plafond onderbouwunit met luchtfilter | Carrier | 42NMS |  | 2 | stuks | 2011
locatie west | Sibemaweg 20, 6224 DC Maastricht | AW1490 | koude-opwekking; | 55 | 55.31 | 553170 |  | Koudwater plafond onderbouwunit met luchtfilter | Carrier | 42NMS |  | 2 | stuks | 2011
locatie west | Sibemaweg 20, 6224 DC Maastricht | AW1500 | koude-opwekking; | 55 | 55.31 | 553170 |  | Koudwater plafond onderbouwunit met luchtfilter | Carrier | 42NMS |  | 2 | stuks | 2011
locatie west | Sibemaweg 20, 6224 DC Maastricht | AW1510 | koude-opwekking; | 55 | 55.31 | 553170 |  | Koudwater plafond onderbouwunit met luchtfilter | Carrier | 42NMS |  | 2 | stuks | 2011
locatie west | Sibemaweg 20, 6224 DC Maastricht | AW1520 | koude-opwekking; | 55 | 55.31 | 553170 |  | Koudwater plafond onderbouwunit met luchtfilter | Carrier | 42NMS |  | 2 | stuks | 2011
locatie west | Sibemaweg 20, 6224 DC Maastricht | AW1530 | koude-opwekking; | 55 | 55.31 | 553170 |  | Koudwater plafond onderbouwunit met luchtfilter | Carrier | 42NMS |  | 2 | stuks | 2011
locatie west | Sibemaweg 20, 6224 DC Maastricht | AW1540 | koude-opwekking; | 55 | 55.31 | 553170 |  | Koudwater plafond onderbouwunit met luchtfilter | Carrier | 42NMS |  | 2 | stuks | 2011
locatie west | Sibemaweg 20, 6224 DC Maastricht | AW1550 | koude-opwekking; | 55 | 55.31 | 553170 |  | Koudwater plafond onderbouwunit met luchtfilter | Carrier | 42NMS |  | 1 | stuks | 2011
locatie west | Sibemaweg 20, 6224 DC Maastricht | AW1572 | water; | 53 | 53.22 | 532200 |  | Warmwater E boiler inclusief alle appendages | Daalderop | Mono 3 koper | 120ltr | 1 | stuks | 2015
locatie west | Sibemaweg 20, 6224 DC Maastricht | AW1572 | koude-opwekking; | 55 | 55.31 | 553170 |  | Luchttoevoer installatie met 2 GEA koudw, alle app., luchtf.etc. | GEA |  | ca 5000 m3/h | 1 | stuks | 2011
locatie west | Sibemaweg 20, 6224 DC Maastricht | AW1600 | koude-opwekking; | 55 | 55.31 | 553170 |  | Koudwater plafond onderbouwunit met luchtfilter | Carrier | 42NMS |  | 1 | stuks | 2011
locatie west | Sibemaweg 20, 6224 DC Maastricht | AW1600 | luchtbehandeling; | 57 | 57.71 | 577140 |  | Wandventilatorconvector met luchtfilter | GEA |  |  | 1 | stuks | 2006
locatie west | Sibemaweg 20, 6224 DC Maastricht | AW1610 | koude-opwekking; | 55 | 55.31 | 553170 |  | Koudwater plafond onderbouwunit met luchtfilter | Carrier | 42NMS |  | 1 | stuks | 2011
locatie west | Sibemaweg 20, 6224 DC Maastricht | AW1872 | krachtstroom; | 62 | 62.11 |  |  | E-verdeler L0.01 |  |  | 2xhfdsch 40A, 1xhfdsch 63A xkracht, 18x230V, 7xlicht | 1 | stuks | 1996
locatie west | Sibemaweg 20, 6224 DC Maastricht | AW1910 | koude-opwekking; | 55 | 55.12 | 551200 |  | Splitunitbinnendeel | General |  |  | 1 | stuks
locatie west | Sibemaweg 20, 6224 DC Maastricht | AW1910 | krachtstroom; | 62 | 62.11 |  |  | E-verdeler LK2.1 |  |  | 1xhfdsch 63A, 1xkracht, 29xgemengd | 1 | stuks | 1996
locatie west | Sibemaweg 20, 6224 DC Maastricht | AW1910 | krachtstroom; | 62 | 62.11 |  |  | E-verdeler LK2.1.1 |  |  | 1xhfdsch 40A, 16x230V | 1 | stuks | 1996
locatie west | Sibemaweg 20, 6224 DC Maastricht | AW1920 | koude-opwekking; | 55 | 55.12 | 551200 |  | Splitunitbinnendeel | General |  |  | 1 | stuks | 2011
locatie west | Sibemaweg 20, 6224 DC Maastricht | AW1921 | krachtstroom; | 62 | 62.11 |  |  | E-verdeler LK2.2 |  |  | 1xhfdsch 80A, 1xkracht, 31xgemengd | 1 | stuks | 1996
locatie west | Sibemaweg 20, 6224 DC Maastricht | AW1921 | krachtstroom; | 62 | 62.11 |  |  | E-verdeler LK2.2.1 |  |  | 1xhfdsch 40A, 4x230V | 1 | stuks | 1996
locatie west | Sibemaweg 20, 6224 DC Maastricht | AW1930 | water; | 53 | 53.22 | 532200 |  | Boiler | Stiefel Eltron | Shz80s | 80ltr | 1 | stuks | 2008
locatie west | Sibemaweg 20, 6224 DC Maastricht | AW2012 | krachtstroom; | 62 | 62.11 |  |  | E-verdeler C |  |  | 1xhfdsch 40A, 8xgemengd | 1 | stuks | 1996
locatie west | Sibemaweg 20, 6224 DC Maastricht | AW2015 | krachtstroom; | 62 | 62.11 |  |  | E-verdeler LK3.3 |  |  | 1xhfdsch 25A, 8xgemengd | 1 | stuks | 1996
locatie west | Sibemaweg 20, 6224 DC Maastricht | AW2016 | luchtbehandeling; | 57 | 57.71 | 577140 |  | Luchtbehand.kast LBK6, incl alle appendages, luchtfilters etc. | Nedair |  | 13KW | 1 | stuks | 2011
locatie west | Sibemaweg 20, 6224 DC Maastricht | AW2017 | luchtbehandeling; | 57 | 57.71 | 577140 |  | Luchtbehand.kast LBK5, incl alle appendages, luchtfilters etc. | Nedair |  | 22KW | 1 | stuks | 2011
locatie west | Sibemaweg 20, 6224 DC Maastricht | AW2022 | water; | 53 | 53.22 | 532200 |  | Close-in boiler | Daalderop |  | 10ltr | 1 | stuks
locatie west | Sibemaweg 20, 6224 DC Maastricht | AW2110 | water; | 53 | 53.22 | 532200 |  | Close-in boiler | Daalderop |  | 10ltr | 1 | stuks
locatie west | Sibemaweg 20, 6224 DC Maastricht | AW2111 | beveiliging; | 65 | 65.13 | 651380 |  | Brandkleppen |  |  |  | 3 | stuks
locatie west | Sibemaweg 20, 6224 DC Maastricht | AW2111 | krachtstroom; | 62 | 62.11 |  |  | LK3.1 E-verdeler |  |  | 1xhfdsch 40A, 1xkracht, 28xgemengd | 1 | stuks | 1996
locatie west | Sibemaweg 20, 6224 DC Maastricht | AW2340 | krachtstroom; | 62 | 62.11 |  |  | E-verdeler LK3.4 |  |  | 1xhfdsch 63A, 4xkracht, 11x230V | 1 | stuks | 1996
locatie west | Sibemaweg 20, 6224 DC Maastricht | AW2360 | krachtstroom; | 62 | 62.11 |  |  | E-verdeler AW2360-1 |  |  | 1xhfdsch 40A, 1xkracht, 4x230V | 1 | stuks | 1996
locatie west | Sibemaweg 20, 6224 DC Maastricht | AW2370 | krachtstroom; | 62 | 62.11 |  |  | E-verdeler AW2370 |  |  | 1xhfdsch 40A, 3x230V | 1 | stuks | 1996
locatie west | Sibemaweg 20, 6224 DC Maastricht | AW2420 | beveiliging; | 65 | 65.13 | 651380 |  | Brandkleppen |  |  |  | 4 | stuks
locatie west | Sibemaweg 20, 6224 DC Maastricht | AW2420 | krachtstroom; | 62 | 62.11 |  |  | Verdeler c naast AW2420 |  |  |  | 1 | stuks | 1996
locatie west | Sibemaweg 20, 6224 DC Maastricht | AW2430 | koude-opwekking; | 55 | 55.31 | 553170 |  | Koudwater plafond onderbouwunit met luchtfilter |  |  |  | 2 | stuks
locatie west | Sibemaweg 20, 6224 DC Maastricht | AW2440 | koude-opwekking; | 55 | 55.31 | 553170 |  | Koudwater plafond onderbouwunit met luchtfilter |  |  |  | 2 | stuks
locatie west | Sibemaweg 20, 6224 DC Maastricht | AW2450 | koude-opwekking; | 55 | 55.31 | 553170 |  | Koudwater plafond onderbouwunit met luchtfilter |  |  |  | 2 | stuks
locatie west | Sibemaweg 20, 6224 DC Maastricht | AW2460 | koude-opwekking; | 55 | 55.31 | 553170 |  | Koudwater plafond onderbouwunit met luchtfilter |  |  |  | 2 | stuks
locatie west | Sibemaweg 20, 6224 DC Maastricht | AW2471 | koude-opwekking; | 55 | 55.31 | 553170 |  | Koudwater plafond onderbouwunit met luchtfilter |  |  |  | 1 | stuks
locatie west | Sibemaweg 20, 6224 DC Maastricht | AW2473 | koude-opwekking; | 55 | 55.31 | 553170 |  | Koudwater plafond onderbouwunit met luchtfilter |  |  |  | 1 | stuks
locatie west | Sibemaweg 20, 6224 DC Maastricht | AW2480 | koude-opwekking; | 55 | 55.31 | 553170 |  | Koudwater plafond onderbouwunit met luchtfilter | Carrier |  |  | 1 | stuks | 2011
locatie west | Sibemaweg 20, 6224 DC Maastricht | AW2482 | krachtstroom; | 62 | 62.11 |  |  | E-verdeler LK2.3 |  |  | 1xhfdsch 40A, 16x230V, 12xlicht | 1 | stuks | 1996
locatie west | Sibemaweg 20, 6224 DC Maastricht | AW2500 | koude-opwekking; | 55 | 55.31 | 553170 |  | Koudwater plafond onderbouwunit met luchtfilter | Carrier | 42NMS |  | 1 | stuks | 2011
locatie west | Sibemaweg 20, 6224 DC Maastricht | AW2830 | gebouwbeheersvoorzieningen; | 67 | 67.30 | 673000 |  | Klimaatregelkastpaneel met Priva Compri HX apparatuur | Priva |  |  | 1 | stuks | 2011
locatie west | Sibemaweg 20, 6224 DC Maastricht | AW2830 | beveiliging; | 65 | 65.13 | 651380 |  | Brandklep |  |  |  | 2 | stuks
locatie west | Sibemaweg 20, 6224 DC Maastricht | AW2830 | krachtstroom; | 62 | 62.11 |  |  | LBK burgers |  |  | 1xhfdsch 250A, 7xkracht, 4x230V | 1 | stuks | 1996
locatie west | Sibemaweg 20, 6224 DC Maastricht | AW2831 | krachtstroom; | 62 | 62.11 |  |  | E-verdeler LK2-C |  |  | 1xhfdsch 63A, 30x230V | 1 | stuks | 1996
locatie west | Sibemaweg 20, 6224 DC Maastricht | AW2831 | krachtstroom; | 62 | 62.11 |  |  | E-verdeler LK3.2 |  |  | 1xhfdsch 40A, 9x230V, 11xlicht | 1 | stuks | 1996
locatie west | Sibemaweg 20, 6224 DC Maastricht | AW3000 | luchtbehandeling; | 57 | 57.31 | 573110 |  | Luchttoevoer en afzuigkappen trappenhuis |  |  |  | 2 | stuks | 2011
locatie west | Sibemaweg 20, 6224 DC Maastricht | AW3001 | koude-opwekking; | 55 | 55.12 | 551200 |  | Splitunitbuitendeel | General |  | 1,2kg R410a | 1 | stuks | 2011
locatie west | Sibemaweg 20, 6224 DC Maastricht | AW3001 | koude-opwekking; | 55 | 55.12 | 551200 |  | Splitunitbuitendeel | General |  | 1,2kg R410a | 1 | stuks | 2011
locatie west | Sibemaweg 20, 6224 DC Maastricht | AW3001 | luchtbehandeling; | 57 | 57.71 | 577140 |  | Luchtbehandelingskast, incl alle appendages, luchtfilters etc. | Nedair WTA HR | LW LBK2 | ca15000m3/h | 1 | stuks | 2011
locatie west | Sibemaweg 20, 6224 DC Maastricht | AW3001 | luchtbehandeling; | 57 | 57.71 | 577140 |  | Luchtbehandelingskast, incl alle appendages, luchtfilters etc. | Nedair WTA HR | AW LBK1 | ca15000m3/h | 1 | stuks | 2011
locatie west | Sibemaweg 20, 6224 DC Maastricht | AW3001 | luchtbehandeling; | 57 | 57.71 | 577140 |  | Dakafzuigventilator | Klima |  |  | 3 | stuks | 2003
locatie west | Sibemaweg 20, 6224 DC Maastricht | AW3002 | luchtbehandeling; | 57 | 57.71 | 577140 |  | Luchtbehandelingskast, incl alle appendages, luchtfilters etc. | Nedair WTA HR | LW LBK3 | ca15000m3/h | 1 | stuks | 2011
locatie west | Sibemaweg 20, 6224 DC Maastricht | AW3002 | luchtbehandeling; | 57 | 57.31 | 573110 |  | Luchttoevoer en afzuigkappen trappenhuis |  |  |  | 2 | stuks | 2011
locatie west | Sibemaweg 20, 6224 DC Maastricht | AW3002 | luchtbehandeling; | 57 | 57.21 | 572100 |  | Dakafzuigventilator | Klima |  |  | 1 | stuks | 2003
locatie west | Sibemaweg 20, 6224 DC Maastricht | AW3002 | luchtbehandeling; | 57 | 57.21 | 572100 |  | Dakafzuigventilator | Klima |  |  | 3 | stuks | 2003
locatie west | Sibemaweg 20, 6224 DC Maastricht | AW3100 | koude-opwekking; | 55 | 55.31 | 553170 |  | Koudwater plafond onderbouwunit met luchtfilter | Carrier | 42NMS |  | 1 | stuks | 2011
locatie west | Sibemaweg 20, 6224 DC Maastricht | AW3120 | koude-opwekking; | 55 | 55.31 | 553170 |  | Koudwater plafond onderbouwunit met luchtfilter | Carrier | 42NMS |  | 1 | stuks | 2011
locatie west | Sibemaweg 20, 6224 DC Maastricht | AW3130 | koude-opwekking; | 55 | 55.31 | 553170 |  | Koudwater plafond onderbouwunit met luchtfilter | Carrier | 42NMS |  | 1 | stuks | 2011
locatie west | Sibemaweg 20, 6224 DC Maastricht | AW3910 | warmte-opwekking; | 51 | 51.21 | 512120 |  | Rendamax CV ketel | Rendamax | R2707 | 475KW | 1 | stuks | 2003
locatie west | Sibemaweg 20, 6224 DC Maastricht | AW3910 | warmte-opwekking; | 51 | 51.21 | 512120 |  | Rendamax CV ketels | Rendamax | R606 | 502KW | 2 | stuks | 2013
locatie west | Sibemaweg 20, 6224 DC Maastricht | AW3910 | warmtedistributie; | 56 | 56.10 | 561020 |  | Centrale luchtafscheider CV installatie | Spirovent |  |  | 2 | stuks | 2013
locatie west | Sibemaweg 20, 6224 DC Maastricht | AW3910 | warmtedistributie; | 56 | 56.10 | 561030 |  | Expansievat CV ketel | Flamco | 18/1 |  | 3 | stuks | 2018
locatie west | Sibemaweg 20, 6224 DC Maastricht | AW3910 | warmtedistributie; | 56 | 56.10 | 561030 |  | Circulatiepomp CV ketel Grundfoss, incl. alle appendages | Wilo | Stratos 50/1-12rd |  | 2 | stuks
locatie west | Sibemaweg 20, 6224 DC Maastricht | AW3910 | warmtedistributie; | 56 | 56.10 | 561030 |  | Circulatiepompen CV ketels toerengeregeld incl.appendages | Grundfos | Magna 3 50-120 F 280 |  | 1 | stuks | 2018
locatie west | Sibemaweg 20, 6224 DC Maastricht | AW3910 | warmtedistributie; | 56 | 56.10 | 561020 |  | Transportpompen CV installatie | Grundfoss | Magna 65-60 F 340 |  | 1 | stuks | 2016
locatie west | Sibemaweg 20, 6224 DC Maastricht | AW3910 | warmtedistributie; | 56 | 56.10 | 561040 |  | Transportpompen CV installatie, incl. alle appendages |  | Mge 90sb2-ft115-d1 |  | 1 | stuks | 2010
locatie west | Sibemaweg 20, 6224 DC Maastricht | AW3910 | warmtedistributie; | 56 | 56.10 | 561020 |  | Overdrukveiligheidsventiel | Prescor S600 | 2"x 1 1/2"3 bar |  | 3 | stuks | 2018
locatie west | Sibemaweg 20, 6224 DC Maastricht | AW3910 | warmte-opwekking; | 51 | 51.10 | 511005 |  | Ribbelbuisverwarming |  | 1500w |  | 1 | stuks
locatie west | Sibemaweg 20, 6224 DC Maastricht | AW3910 | luchtbehandeling; | 57 | 57.71 | 577140 |  | Luchtbehandelig brandkleppen in stookruimte |  |  |  | 4 | stuks | 2011
locatie west | Sibemaweg 20, 6224 DC Maastricht | AW3910 | gebouwbeheersvoorzieningen; | 67 | 67.30 | 673000 |  | Klimaatregelkastpaneel met Priva Compri HX apparatuur | Priva | RK1 |  | 1 | stuks | 2003
locatie west | Sibemaweg 20, 6224 DC Maastricht | AW4011 | luchtbehandeling; | 57 | 57.71 | 577140 |  | Luchtbehandelingskast LBK4, incl alle append., luchtf. etc. | Nedair | LBK4 | ca 5000 m3/h | 1 | stuks | 2011
locatie west | Sibemaweg 20, 6224 DC Maastricht | AW4012 | water; | 53 | 53.22 | 532200 |  | Close-in boiler | Daalderop |  | 10ltr | 1 | stuks
locatie west | Sibemaweg 20, 6224 DC Maastricht | AW4100 | koude-opwekking; | 55 | 55.31 | 553170 |  | Koudwater plafond onderbouwunit met luchtfilter | Carrier | 42NMS |  | 1 | stuks | 2011
locatie west | Sibemaweg 20, 6224 DC Maastricht | AW4110 | koude-opwekking; | 55 | 55.31 | 553170 |  | Koudwater plafond onderbouwunit met luchtfilter | Carrier | 42NMS |  | 1 | stuks | 2011
locatie west | Sibemaweg 20, 6224 DC Maastricht | AW4120 | koude-opwekking; | 55 | 55.31 | 553170 |  | Koudwater plafond onderbouwunit met luchtfilter | Carrier | 42NMS |  | 1 | stuks | 2011
locatie west | Sibemaweg 20, 6224 DC Maastricht | AW5000 | luchtbehandeling; | 57 | 57.21 | 572100 |  | Dakafzuigvertilator | Klima |  |  | 1 | stuks | 2003
locatie west | Sibemaweg 20, 6224 DC Maastricht | AWS010 | water; | 53 | 53.22 | 532200 |  | Close-in boiler | Daalderop |  | 10ltr | 1 | stuks
locatie west | Sibemaweg 20, 6224 DC Maastricht | AWS100 | water; | 53 | 53.22 | 532200 |  | Close-in boiler | Daalderop | O | 15ltr | 1 | stuks
locatie west | Sibemaweg 20, 6224 DC Maastricht | AWS100 | verlichting; | 63 | 63.11 | 631110 |  | E-verdeler TD |  |  | 1xhfdsch 40A, 8x230V | 1 | stuks | 1996
locatie west | Sibemaweg 20, 6224 DC Maastricht | AWS200 | koude-opwekking; | 55 | 55.31 | 553170 |  | Expansievat gekoeldwater | Flamco | 300/2,5 |  | 1 | stuks | 2011
locatie west | Sibemaweg 20, 6224 DC Maastricht | AWS200 | koude-opwekking; | 55 | 55.31 | 553170 |  | Expansievaten gekoeldwater | Flamco | 110/2,5 |  | 2 | stuks | 2011
locatie west | Sibemaweg 20, 6224 DC Maastricht | AWS200 | koude-opwekking; | 55 | 55.31 | 553170 |  | Motorbediende vlinderklepafsluiter gekoeldwater | Belimo | Sy3-24-3-t |  | 1 | stuks | 2011
locatie west | Sibemaweg 20, 6224 DC Maastricht | AWS200 | koude-opwekking; | 55 | 55.31 | 553170 |  | Vloeistofkoelaggregaat met hydro module gekoeldwater | Carrier | 30RW/RWA 275-A0020-PEE | 2x5kg R407C | 1 | stuks | 2011
locatie west | Sibemaweg 20, 6224 DC Maastricht | AWS200 | koude-opwekking; | 55 | 55.31 | 553170 |  | Koudwaterverdelers incl. alle appendages en afsluiters. |  |  |  | 1 | stuks | 2011
locatie west | Sibemaweg 20, 6224 DC Maastricht | AWS200 | koude-opwekking; | 55 | 55.31 | 553130 |  | Buffervat | Tabdeblesse | Ba150l | 1700ltr | 1 | stuks
locatie west | Sibemaweg 20, 6224 DC Maastricht | AWS200 | warmtedistributie; | 56 | 56.10 | 561020 |  | Automatische luchtafscheider | Spirovent |  |  | 1 | stuks | 2011
locatie west | Sibemaweg 20, 6224 DC Maastricht | AWS200 | koude-opwekking; | 55 | 55.31 | 553170 |  | Transport- circulatiepompen koudwatercirquit | Wilo | IP-e80/115-2,2/2 |  | 3 | stuks | 2010
locatie west | Sibemaweg 20, 6224 DC Maastricht | AWS200 | koude-opwekking; | 55 | 55.31 | 553170 |  | Transport- circulatiepompen koudwatercirquit | Wilo | IP-e80/130-3/2 |  | 1 | stuks | 2010
locatie west | Sibemaweg 20, 6224 DC Maastricht | AWS200 | koude-opwekking; | 55 | 55.31 | 553170 |  | Transport- circulatiepompen koudwatercirquit | Wilo | Fs80 m4d80-f188n |  | 1 | stuks | 2010
locatie west | Sibemaweg 20, 6224 DC Maastricht | AWS200 | warmtedistributie; | 56 | 56.10 | 561030 |  | Regelaar | Siemens | Skb60 |  | 1 | stuks | 2011
locatie west | Sibemaweg 20, 6224 DC Maastricht | AWS200 | warmtedistributie; | 56 | 56.10 | 561020 |  | Overdrukveiligheid | Flamco | 1 1/4x1' |  | 1 | stuks | 2018
locatie west | Sibemaweg 20, 6224 DC Maastricht | AWS200 | gebouwbeheersvoorzieningen; | 67 | 67.30 | 673000 |  | Regelkastpaneel Rensen RK5 | Rensen | RK5 |  | 1 | stuks | 2011
locatie west | Sibemaweg 20, 6224 DC Maastricht | AWS920 | afvoeren; | 52 | 52.36 | 523610 |  | Vuilwaterpomp + put |  |  |  | 1 | stuks | 1991
locatie west | Sibemaweg 20, 6224 DC Maastricht | AWS920 | warmtedistributie; | 56 | 56.10 | 561030 |  | Expansie voorschakelvat | Flamco | VSV200 | 200ltr | 1 | stuks | 2019
locatie west | Sibemaweg 20, 6224 DC Maastricht | AWS920 | warmtedistributie; | 56 | 56.10 | 561030 |  | Expansievat automaat | Flamco-mat | GFE B-800 | 800ltr | 1 | stuks | 2019
locatie west | Sibemaweg 20, 6224 DC Maastricht | AWS920 | warmtedistributie; | 56 | 56.10 | 561030 |  | Circulatiepomp | Wilo |  |  | 6 | stuks
locatie west | Sibemaweg 20, 6224 DC Maastricht | AWS920 | warmtedistributie; | 56 | 56.10 | 561030 |  | Circulatiepomp | Wilo |  |  | 1 | stuks
locatie west | Sibemaweg 20, 6224 DC Maastricht | AWS920 | warmtedistributie; | 56 | 56.10 | 561030 |  | Regelaar | Siemens | Sqk34 |  | 7 | stuks
locatie west | Sibemaweg 20, 6224 DC Maastricht | AWS920 | warmtedistributie; | 56 | 56.10 | 561030 |  | Circulatiepomp | Grundfos | Magna1 40-120 F 250 model c |  | 1 | stuks | 2020
locatie west | Sibemaweg 20, 6224 DC Maastricht | AWS920 | warmtedistributie; | 56 | 56.10 | 561030 |  | Circulatiepomp | Grundfos | Magna 40-120 F model f |  | 1 | stuks | 2008
locatie west | Sibemaweg 20, 6224 DC Maastricht | AWS920 | warmtedistributie; | 56 | 56.10 | 561030 |  | Circulatiepomp | Grundfos | Ups 65-120 / f |  | 1 | stuks | 1998
locatie west | Sibemaweg 20, 6224 DC Maastricht | AWS920 | warmtedistributie; | 56 | 56.10 | 561030 |  | Circulatiepomp | Grundfos | 50-60/2 F model c |  | 1 | stuks | 2009
locatie west | Sibemaweg 20, 6224 DC Maastricht | AWS920 | warmtedistributie; | 56 | 56.10 | 561030 |  | Circulatiepomp | Grundfos | Magna 50-60 F model f |  | 1 | stuks | 2008
locatie west | Sibemaweg 20, 6224 DC Maastricht | AWS920 | warmtedistributie; | 56 | 56.10 | 561030 |  | Circulatiepomp | Grundfos | Magna 40-100 F 220 |  | 1 | stuks | 2010
locatie west | Sibemaweg 20, 6224 DC Maastricht | AWS920 | warmtedistributie; | 56 | 56.10 | 561030 |  | Regelaar | Landis&Gyr | Sak 34 |  | 6 | stuks
locatie west | Sibemaweg 20, 6224 DC Maastricht | AWS920 | warmtedistributie; | 56 | 56.10 | 561020 |  | Toevoer en retour CV verdelers . | Diversen | oud |  | 1 | stuks | 2019
locatie west | Sibemaweg 20, 6224 DC Maastricht | AWS920 | warmtedistributie; | 56 | 56.10 | 561020 |  | Toevoer en retour CV verdelers . | Diversen | nieuw |  | 1 | stuks | 2011
locatie west | Sibemaweg 20, 6224 DC Maastricht | AWS920 | luchtbehandeling; | 57 | 57.71 | 577140 |  | Luchtbehandelingskast 1, incl alle appendages, luchtfilters etc. | Wolf | reno 2019 | 58KW | 1 | stuks | 1994
locatie west | Sibemaweg 20, 6224 DC Maastricht | AWS920 | luchtbehandeling; | 57 | 57.71 | 577140 |  | Luchtbehandelingskast 2, incl alle appendages, luchtfilters etc. | Wolf | reno 2019 | 58KW | 1 | stuks | 1994
locatie west | Sibemaweg 20, 6224 DC Maastricht | AWS920 | gebouwbeheersvoorzieningen; | 67 | 67.30 | 673000 |  | Regelkastpaneel met Priva digitale apparatuur en modem | Rensen | Priva |  | 1 | stuks | 1991
locatie west | Sibemaweg 20, 6224 DC Maastricht | Hoofdingang West | luchtbehandeling; | 57 | 56.30 | 563010 |  | Luchtgordijn |  |  |  | 1 | stuks
locatie west | Sibemaweg 20, 6224 DC Maastricht | West algemeen | verlichting; | 63 | 63.54 | 635410 |  | Noodverlichting/vluchtroute aanduiding |  |  |  | 169 | stuks
locatie west | Sibemaweg 20, 6224 DC Maastricht | West algemeen | beveiliging; | 65 | 65.13 | 651300 |  | Brandblussers |  |  |  | 29 | stuks
locatie west | Sibemaweg 20, 6224 DC Maastricht | West algemeen | beveiliging; | 65 | 65.13 | 651300 |  | Brandslanghaspels |  |  |  | 35 | stuks
locatie west | Sibemaweg 20, 6224 DC Maastricht | West algemeen | verlichting; | 63 | 63.11 | 631130 |  | Verlichting Algemeen |  |  |  |  | m²/BVO
locatie west | Sibemaweg 20, 6224 DC Maastricht | West Algemeen | beveiliging; | 65 | 65.22 | 652200 |  | Slagbomen | Came |  |  | 3 | stuks
locatie west | Sibemaweg 20, 6224 DC Maastricht | West Algemeen | terrein; | 90 | 90.64 | 906410 |  | toegangscontrole | Nedap |  |  | 1 | pst
locatie west | Sibemaweg 20, 6224 DC Maastricht | West Algemeen | communicatie; | 64 | 64.21 | 642100 |  | Intercom |  |  |  | 2 | pst
locatie west | Sibemaweg 20, 6224 DC Maastricht | West Algemeen | centrale elektrotechnische voorzieningen; | 61 | 61.70 | 617000 |  | Bliksemafleiding |  |  |  | 1194 | m2 bdo |  | te bepalen per bruto dakoppervlak
Locatie Valkenburgerweg | Valkenburgerweg 148, 6419 AW Heerlen | F0.Fietsenstalling | buitenwandopeningen; | 31 | 31.34 | 313400 |  | Schuifdeur elektrisch | Dorma |  |  | 1 | stuks | 2014
Locatie Valkenburgerweg | Valkenburgerweg 148, 6419 AW Heerlen | A0.Spoelkeuken van Melick | buitenwandopeningen; | 31 | 31.34 | 313400 |  | Schuifdeur elektrisch | Record |  |  | 1 | stuks | 2014
Locatie Valkenburgerweg | Valkenburgerweg 148, 6419 AW Heerlen | A0.Koffie Keuken van Melick | buitenwandopeningen; | 31 | 31.34 | 313400 |  | Schuifdeur elektrisch | Record |  |  | 1 | stuks | 2014
Locatie Valkenburgerweg | Valkenburgerweg 148, 6419 AW Heerlen | A0.Keuken van Melick | buitenwandopeningen; | 31 | 31.34 | 313400 |  | Schuifdeur elektrisch | Record |  |  | 1 | stuks | 2014
Locatie Valkenburgerweg | Valkenburgerweg 148, 6419 AW Heerlen | E0.Hal hoofd entree | buitenwandopeningen; | 31 | 31.34 | 313400 |  | Schuifdeur elektrisch | Dorma |  |  | 1 | stuks | 2014
Locatie Valkenburgerweg | Valkenburgerweg 148, 6419 AW Heerlen | A0.mindervalide WC | buitenwandopeningen; | 31 | 31.34 | 313400 |  | Schuifdeur elektrisch | Dorma |  |  | 1 | stuks | 2014
Locatie Valkenburgerweg | Valkenburgerweg 148, 6419 AW Heerlen | F1.mindervalide WC | buitenwandopeningen; | 31 | 31.34 | 313400 |  | Schuifdeur elektrisch | Dorma |  |  | 1 | stuks | 2014
Locatie Valkenburgerweg | Valkenburgerweg 148, 6419 AW Heerlen | A2.Keuken 2 | buitenwandopeningen; | 31 | 31.34 | 313400 |  | Schuifdeur | Record |  |  | 1 | stuks | 0
Locatie Valkenburgerweg | Valkenburgerweg 148, 6419 AW Heerlen | A2.Keuken 2 | buitenwandopeningen; | 31 | 31.34 | 313400 |  | Schuifdeur | Record |  |  | 1 | stuks | 0
Locatie Valkenburgerweg | Valkenburgerweg 148, 6419 AW Heerlen | E0.Hal hoofd entree 1 | buitenwandopeningen; | 31 | 31.00 | 310000 |  | Tourniquet | Boonedam |  |  | 1 | stuks | 0
Locatie Valkenburgerweg | Valkenburgerweg 148, 6419 AW Heerlen | E0.Hal hoofd entree 2 | buitenwandopeningen; | 31 | 31.00 | 310000 |  | Tourniquet | Boonedam |  |  | 1 | stuks | 0
Locatie Valkenburgerweg | Valkenburgerweg 148, 6419 AW Heerlen | E0.Hal patio | buitenwandopeningen; | 31 | 31.00 | 310000 |  | Tourniquet | Boonedam |  |  | 1 | stuks | 0
Locatie Valkenburgerweg | Valkenburgerweg 148, 6419 AW Heerlen | VA216 | warmte-opwekking; | 51 | 5121 |  |  | Gasketel (atmosferisch) staand HR > 240 kW - VW-0316-317 | Rendamax | R3603 | 846kW | 2 | stuks | 2014 | incl. o.a. pomp, exp. Vat
Locatie Valkenburgerweg | Valkenburgerweg 148, 6419 AW Heerlen | VA216 | warmte-opwekking; | 51 | 5121 |  |  | Gasketel (atmosferisch) staand HR > 240 kW - VW-0051 | Rendamax | R604 | 285kW | 1 | stuks | 2014
Locatie Valkenburgerweg | Valkenburgerweg 148, 6419 AW Heerlen | VA002 | warmte-opwekking; | 51 | 5151 |  |  | Warmtepompen algemeen - VW-0253 | Carrier | Aquaforce 30XW | 350/290kW r134a | 1 | stuks | 2013 | WP12.01, incl. o.a. pompen (IL65/150-0,75/4; IPL65/140-0,55/4)
Locatie Valkenburgerweg | Valkenburgerweg 148, 6419 AW Heerlen | VA002 | warmte-opwekking; | 51 | 5151 |  |  | Warmtepompen algemeen - VW-0254 | Carrier | Aquaforce 30XW | 535/424kW r134a | 1 | stuks | 2013 | WP12.02, incl. o.a. pompen (IPL80/150-1,1/4; IPL65/150-0,75/4)
Locatie Valkenburgerweg | Valkenburgerweg 148, 6419 AW Heerlen | Dakopbouw A | warmte-opwekking; | 51 | 5152 |  |  | Zonne-energie installatie algemeen - VW-0344 | Zen | V4200 | 2596x1776mm | 1 | stuks | 2014 | 4 panelen, incl. o.a. TSA, circulatiepompen (YONOS PICO 15/1-6), expansie-/terugloopvat
Locatie Valkenburgerweg | Valkenburgerweg 148, 6419 AW Heerlen | Dakopbouw A | warmte-opwekking; | 51 | 5152 |  |  | Zonne-energie installatie algemeen - VW-0159 | Zen | V4200 | 2596x1776mm | 1 | stuks | 2014 | 12 panelen, incl. o.a. TSA, circulatiepompen (STRATOS15/1-6), expansie-/terugloopvat
Locatie Valkenburgerweg | Valkenburgerweg 148, 6419 AW Heerlen | Bouwdeel E | afvoeren; | 52 | 5236 |  |  | Afvoerpomp afvalwater algemeen - VW-0100 | Tsurumi |  |  | 1 | stuks | 2014
Locatie Valkenburgerweg | Valkenburgerweg 148, 6419 AW Heerlen | Terrein | afvoeren; | 52 | 5236 |  |  | Afvoerpomp afvalwater algemeen - VW-0101 |  |  |  | 2 | stuks | 2014 | Incl. o.a. regelkast
Locatie Valkenburgerweg | Valkenburgerweg 148, 6419 AW Heerlen | Bouwdeel G (KTM) | afvoeren; | 52 | 5236 |  |  | Afvoerpomp afvalwater algemeen - VW-0102 | aco passavant |  | 8m3/h | 2 | stuks | 2014
Locatie Valkenburgerweg | Valkenburgerweg 148, 6419 AW Heerlen | Bouwdeel A | afvoeren; | 52 | 5236 |  |  | Afvoerpomp afvalwater algemeen - VW-0103 | ama-drain | N302 | 8m3/h | 2 | stuks | 2014
Locatie Valkenburgerweg | Valkenburgerweg 148, 6419 AW Heerlen | Gehele gebouw | water; | 53 | 5321 |  |  | Voorraadboiler elektrisch < 30 l - VW-0027 | Daalderop | Close-in 15 | 15L | 6 | stuks | 2014
Locatie Valkenburgerweg | Valkenburgerweg 148, 6419 AW Heerlen | Gehele gebouw | water; | 53 | 5321 |  |  | Voorraadboiler elektrisch 30 l - VW-0028 | Daalderop | Mono plus koper | 30L | 5 | stuks | 2014
Locatie Valkenburgerweg | Valkenburgerweg 148, 6419 AW Heerlen | Gehele gebouw | water; | 53 | 5321 |  |  | Voorraadboiler elektrisch 50 l - VW-0029 | Daalderop | Mono plus koper | 50L | 3 | stuks | 2014
Locatie Valkenburgerweg | Valkenburgerweg 148, 6419 AW Heerlen | D1.07 | water; | 53 | 5321 |  |  | Voorraadboiler elektrisch 120 l | Daalderop |  | 120l | 1 | stuks | 2014
Locatie Valkenburgerweg | Valkenburgerweg 148, 6419 AW Heerlen | C2.07 | water; | 53 | 5321 |  |  | Voorraadboiler elektrisch < 30 l | Daalderop |  | 15l | 1 | stuks | 2017
Locatie Valkenburgerweg | Valkenburgerweg 148, 6419 AW Heerlen | C2.07 | water; | 53 | 5321 |  |  | Voorraadboiler elektrisch < 30 l | Daaldrop | Close in | 15 | 1 | stuks | 2017 | extra boiler geplaats
Locatie Valkenburgerweg | Valkenburgerweg 148, 6419 AW Heerlen | C2.16 | water; | 53 | 5321 |  |  | Voorraadboiler elektrisch < 30 l | Daaldrop | Close in | 15 | 6 | stuks | 2018 | Uitbreiding ruimte
Locatie Valkenburgerweg | Valkenburgerweg 148, 6419 AW Heerlen | Dakopbouw A | water; | 53 | 5322 |  |  | Zonneboiler algemeen - VW-0106 | Zen |  | 500L | 2 | stuks | 2014 | ZB40.11/ZB40.12
Locatie Valkenburgerweg | Valkenburgerweg 148, 6419 AW Heerlen | Dakopbouw A | water; | 53 | 5322 |  |  | Zonneboiler algemeen - VW-0108 | Zen |  | 500L | 2 | stuks | 2014 | ZB41.11/ZB41.12
Locatie Valkenburgerweg | Valkenburgerweg 148, 6419 AW Heerlen | Dakopbouw A | water; | 53 | 5322 |  |  | Voorraadboiler indirect verwarmd 1000 l - VW-0333-334 | Zen |  | 1000L | 2 | stuks | 2014 | incl. o.a. pompen
Locatie Valkenburgerweg | Valkenburgerweg 148, 6419 AW Heerlen |  | water; | 53 | 5350 |  |  | Demi-installatie osmose simplex - VW-0075 | Lubron | Osmotron-quadROI |  | 1 | stuks | 2014
Locatie Valkenburgerweg | Valkenburgerweg 148, 6419 AW Heerlen | Dakopbouw A | water; | 53 | 5350 |  |  | Wateronthardersysteem pekel/simplex - VW-0105 | Lubron | Duo-matic T-200 |  | 1 | stuks | 2014
Locatie Valkenburgerweg | Valkenburgerweg 148, 6419 AW Heerlen | Algemeen | Aardgas brandstofleiding | 54 | 5410 |  |  | Staal |  |  |  | 1 | stuks
Locatie Valkenburgerweg | Valkenburgerweg 148, 6419 AW Heerlen | Dakopbouw A | koude-opwekking; | 55 | 5521 |  |  | Schroef/scroll koelmachines algemeen - VW-0070 | Carrier | 30XA1002 | 1013kW | 1 | stuks | 2014
Locatie Valkenburgerweg | Valkenburgerweg 148, 6419 AW Heerlen | VA002 | koude-opwekking; | 55 | 5530 |  |  | Koude opslag buffervat - VW-0014 | Pacetti | VTP-12/2966-AB | 2000L | 1 | stuks | 2013 | Buffervat 3
Locatie Valkenburgerweg | Valkenburgerweg 148, 6419 AW Heerlen | VA002 | koude-opwekking; | 55 | 5530 |  |  | Koude opslag buffervat - VW-0016 | Pacetti | VTP-12/2966-B | 5000L | 1 | stuks | 2013 | Buffervat 1
Locatie Valkenburgerweg | Valkenburgerweg 148, 6419 AW Heerlen | VA002 | koude-opwekking; | 55 | 5530 |  |  | Distributie koudeopwekking - VW-0076 |  |  |  | 1 | stuks | 2014
Locatie Valkenburgerweg | Valkenburgerweg 148, 6419 AW Heerlen | VA002 | koude-opwekking; | 55 | 5531 |  |  | Circulatiepomp koudedistributie DN 50 standaard - VW-0015 | Wilo | NL50/160-2,2-4-12 |  | 2 | stuks | 2014 | CP11.05 /CP11.06
Locatie Valkenburgerweg | Valkenburgerweg 148, 6419 AW Heerlen | VA002 | koude-opwekking; | 55 | 5531 |  |  | Circulatiepomp koudedistributie DN 50 standaard - VW-0018 | Wilo | NL150/315-22-4-12 |  | 1 | stuks | 2014 | CP13.01
Locatie Valkenburgerweg | Valkenburgerweg 148, 6419 AW Heerlen | VA002 | koude-opwekking; | 55 | 5531 |  |  | Circulatiepomp koudedistributie DN 50 standaard - VW-0019 | Wilo | IP-E40/130-2,2/2 |  | 1 | stuks | 2014 | CP13.02
Locatie Valkenburgerweg | Valkenburgerweg 148, 6419 AW Heerlen |  | koude-opwekking; | 55 | 5531 |  |  | Circulatiepomp koudedistributie DN 50 standaard - VW-0071 | Wilo | IL100/250-7,5/4 |  | 1 | stuks | 2014 | CP12.03
Locatie Valkenburgerweg | Valkenburgerweg 148, 6419 AW Heerlen | Gehele gebouw | koude-opwekking; | 55 | 5531 |  |  | Leidingen gekoeld water + app. algemeen - VW-0073 |  |  |  | 1 | stuks | 2014
Locatie Valkenburgerweg | Valkenburgerweg 148, 6419 AW Heerlen | Dakopbouw A | koude-opwekking; | 55 | 5531 |  |  | TSA koudedistributie algemeen - VW-0155 | Zen | TL3-BDFG | 120kW | 2 | stuks | 2014 | incl. o.a. pompen
Locatie Valkenburgerweg | Valkenburgerweg 148, 6419 AW Heerlen | VA002 | warmtedistributie; | 56 | 5610 |  |  | Leidingen cv incl. verw. lichamen+app. - VW-0011 | Flamco | Flamcovent clean | DN100 | 1 | stuks | 2014 | LA01
Locatie Valkenburgerweg | Valkenburgerweg 148, 6419 AW Heerlen | VA002 | warmtedistributie; | 56 | 5610 |  |  | Leidingen cv incl. verw. lichamen+app. - VW-0012 | Flamco | Flamcovent clean | DN200 | 1 | stuks | 2014 | LA3
Locatie Valkenburgerweg | Valkenburgerweg 148, 6419 AW Heerlen | VA216 | warmtedistributie; | 56 | 5610 |  |  | Circulatiepomp warmtedistributie standaard DN 50 - VW-0022 | Wilo | IL65/160-1 | 36,m3/h | 2 | stuks | 2014 | CP10.01 / CP10.02
Locatie Valkenburgerweg | Valkenburgerweg 148, 6419 AW Heerlen | VA216 | warmtedistributie; | 56 | 5610 |  |  | Leidingen cv incl. verw. lichamen+app. - VW-0023 | Flamco | Flamcovent clean | DN150 | 1 | stuks | 2014 | LA02
Locatie Valkenburgerweg | Valkenburgerweg 148, 6419 AW Heerlen | Bouwdeel A3 | warmtedistributie; | 56 | 5610 |  |  | Circulatiepomp warmtedistributie standaard DN 50 - VW-0024 | Wilo | IPL40/115-0,55/2 |  | 1 | stuks | 2014 | CP40.01
Locatie Valkenburgerweg | Valkenburgerweg 148, 6419 AW Heerlen | VA002 | warmtedistributie; | 56 | 5610 |  |  | Expansieautomaat CV-installatie 500 liter - VW-0030 | Flamco | Flexcon M/K-U400 | 400L | 1 | stuks | 2013 | EXP10.01
Locatie Valkenburgerweg | Valkenburgerweg 148, 6419 AW Heerlen | VA002 | warmtedistributie; | 56 | 5610 |  |  | Expansieautomaat CV-installatie 500 liter - VW-0031 | Flamco | Flexcon M/K-U400 | 400L | 1 | stuks | 2013 | EXP33.01
Locatie Valkenburgerweg | Valkenburgerweg 148, 6419 AW Heerlen | Gehele gebouw | warmtedistributie; | 56 | 5610 |  |  | Leidingen cv incl. verw. lichamen+app. - VW-0072 |  |  |  | 1 | stuks | 2014
Locatie Valkenburgerweg | Valkenburgerweg 148, 6419 AW Heerlen | VA002 | warmtedistributie; | 56 | 5610 |  |  | Leidingen cv incl. verw. lichamen+app. - VW-0077 |  |  |  | 1 | stuks | 2014
Locatie Valkenburgerweg | Valkenburgerweg 148, 6419 AW Heerlen |  | warmtedistributie; | 56 | 5610 |  |  | Verdeler/verzamelaar CV-installatie alg - VW-0095 |  |  |  | 1 | stuks | 2014
Locatie Valkenburgerweg | Valkenburgerweg 148, 6419 AW Heerlen | VA002 | warmtedistributie; | 56 | 5610 |  |  | Verdeler/verzamelaar CV-installatie alg - VW-0096 |  |  |  | 1 | stuks | 2014
Locatie Valkenburgerweg | Valkenburgerweg 148, 6419 AW Heerlen | VA002 | warmtedistributie; | 56 | 5610 |  |  | Verdeler/verzamelaar CV-installatie alg - VW-0098 |  |  |  | 1 | stuks | 2014
Locatie Valkenburgerweg | Valkenburgerweg 148, 6419 AW Heerlen |  | warmtedistributie; | 56 | 5610 |  |  | Circulatiepomp warmtedistributie standaard DN 50 - VW-0125 | Wilo | IPL40/110-0,12/4 |  | 1 | stuks | 2014 | CP20.11
Locatie Valkenburgerweg | Valkenburgerweg 148, 6419 AW Heerlen | VA002 | warmtedistributie; | 56 | 5610 |  |  | TSA warmtedistributie algemeen - VW-0141 | SONDEX | S47-IS10-159 | 1050 kW | 1 | stuks | 2014 | TSA30.01
Locatie Valkenburgerweg | Valkenburgerweg 148, 6419 AW Heerlen | VA002 | warmtedistributie; | 56 | 5610 |  |  | Circulatiepomp warmtedistributie standaard DN 50 - VW-0142 | Wilo | NL80/250-7,5-4-12 |  | 1 | stuks | 2014 | CP32.01
Locatie Valkenburgerweg | Valkenburgerweg 148, 6419 AW Heerlen | VA002 | warmtedistributie; | 56 | 5610 |  |  | TSA warmtedistributie algemeen - VW-0143 | SONDEX | S47-IS10- multisectie | 1245kW | 1 | stuks | 2014 | TSA30.02
Locatie Valkenburgerweg | Valkenburgerweg 148, 6419 AW Heerlen | VA002 | warmtedistributie; | 56 | 5610 |  |  | Circulatiepomp warmtedistributie standaard DN 50 - VW-0144 | Wilo | IL-E 110/250-7,5/4 | 104m3/h | 1 | stuks | 2014 | CP33.01
Locatie Valkenburgerweg | Valkenburgerweg 148, 6419 AW Heerlen |  | warmtedistributie; | 56 | 5610 |  |  | Fundatiepomp warmtedistributie DN 100 - VW-0145 | Wilo | NL50/160-2,2-4/12 |  | 4 | stuks | 2014 | CP12.04/12.05, CP11.03/110.4
Locatie Valkenburgerweg | Valkenburgerweg 148, 6419 AW Heerlen | A0.02 | warmtedistributie; | 56 | 5610 |  |  | Circulatiepomp warmtedistributie standaard DN 100 | Wilo | IL 100/250 – 7,5/4 |  | 1 | stuks | 2014 | Bouwdeel A tbv koelmachine
Locatie Valkenburgerweg | Valkenburgerweg 148, 6419 AW Heerlen |  | warmtedistributie; | 56 | 5610 |  |  | Circulatiepomp warmtedistributie standaard DN 100 | Wilo | NL 125/250-11-4-12 |  | 1 | stuks | 2014 | Bouwdeel A
Locatie Valkenburgerweg | Valkenburgerweg 148, 6419 AW Heerlen | VA002 | warmtedistributie; | 56 | 5610 |  |  | Circulatiepomp warmtedistributie standaard DN 80 | Wilo | IPL 80/150-1.1/4 |  | 1 | stuks | 2013 | Bouwdeel A tbv warmtepompen
Locatie Valkenburgerweg | Valkenburgerweg 148, 6419 AW Heerlen | A0.02 | warmtedistributie; | 56 | 5610 |  |  | Circulatiepomp warmtedistributie standaard DN 65 | Wilo | IPL 65/150-0,75/4 |  | 1 | stuks | 2013 | Bouwdeel A
Locatie Valkenburgerweg | Valkenburgerweg 148, 6419 AW Heerlen | A2.10 | warmtedistributie; | 56 | 5610 |  |  | Circulatiepomp warmtedistributie standaard DN 40 | Wilo | IPL 40/115-0,55/2 |  | 1 | stuks | 2014 | Bouwdeel A pomp ketel 3
Locatie Valkenburgerweg | Valkenburgerweg 148, 6419 AW Heerlen | Gehele gebouw | warmtedistributie; | 56 | 5611 |  |  | Plaatradiatoren algemeen - VW-0079 |  |  |  | 1 | stuks | 2014
Locatie Valkenburgerweg | Valkenburgerweg 148, 6419 AW Heerlen |  | warmtedistributie; | 56 | 5613 |  |  | Vloerverwarming algemeen - VW-0153 |  |  |  | 174 | stuks | 2014
Locatie Valkenburgerweg | Valkenburgerweg 148, 6419 AW Heerlen | Parkeergarage | luchtbehandeling; | 57 | 5721 |  |  | Stuwventilator algemeen - VW-0090 | Novenco | CGF500 | 20-50N | 8 | stuks | 2014
Locatie Valkenburgerweg | Valkenburgerweg 148, 6419 AW Heerlen | Gebouw E | luchtbehandeling; | 57 | 5721 |  |  | Dakventilator 0,04 - 0,7 m3/s - VW-0113 | Rucon | KVK250 | 880m3/h | 1 | stuks | 2014 | incl. CV naverwarmer
Locatie Valkenburgerweg | Valkenburgerweg 148, 6419 AW Heerlen | Dakopbouw A | luchtbehandeling; | 57 | 5741 |  |  | Afzuigventilator algemeen - VW-0006 | Rucon |  | 1200 m3/h | 1 | stuks | 2014
Locatie Valkenburgerweg | Valkenburgerweg 148, 6419 AW Heerlen | A0.95 (fietsenstalling) | luchtbehandeling; | 57 | 5741 |  |  | Afzuigventilator algemeen - VW-0007 |  |  |  | 1 | stuks | 2014
Locatie Valkenburgerweg | Valkenburgerweg 148, 6419 AW Heerlen | Dakopbouw E | luchtbehandeling; | 57 | 5741 |  |  | Afzuigventilator algemeen - VW-0008 | Rucon | Mub062 630 DS-A2 | 5700m3/h | 1 | stuks | 2014
Locatie Valkenburgerweg | Valkenburgerweg 148, 6419 AW Heerlen | Dakopbouw E | luchtbehandeling; | 57 | 5741 |  |  | Afzuigventilator algemeen - VW-0009 | Rucon | Prf200dv | 650m3/h | 1 | stuks | 2014
Locatie Valkenburgerweg | Valkenburgerweg 148, 6419 AW Heerlen | Dakopbouw A | luchtbehandeling; | 57 | 5741 |  |  | Afzuigventilator algemeen - VW-0010 | Novenco | Novax ACN-1400 | 330000m3/h | 2 | stuks | 2014 | T.b.v. parkeegarage
Locatie Valkenburgerweg | Valkenburgerweg 148, 6419 AW Heerlen | Gehele gebouw | luchtbehandeling; | 57 | 5741 |  |  | Ventilatorconvector algemeen - VW-0033 | Aermec |  |  | 15 | stuks | 2014 | Va188, va291, vb088(2x), vb095(2x), vb197, vb293, vc086(2x), vc197, vd297, ve297, vf195, vf292
Locatie Valkenburgerweg | Valkenburgerweg 148, 6419 AW Heerlen | Gehele gebouw | luchtbehandeling; | 57 | 5741 |  |  | Inductieunits algemeen - VW-0067 | Rucon |  |  | 4 | stuks | 2014
Locatie Valkenburgerweg | Valkenburgerweg 148, 6419 AW Heerlen | Gehele gebouw | luchtbehandeling; | 57 | 5741 |  |  | Inductieunits algemeen - VW-0068 | Rucon | CWK315 |  | 9 | stuks | 2014
Locatie Valkenburgerweg | Valkenburgerweg 148, 6419 AW Heerlen | VE023 | luchtbehandeling; | 57 | 5741 |  |  | Toevoerventilator algemeen - VW-0092 | Rucon | Kvk250 | 880m3/h | 1 | stuks | 2014
Locatie Valkenburgerweg | Valkenburgerweg 148, 6419 AW Heerlen | Gebouw A | luchtbehandeling; | 57 | 5741 |  |  | Afzuigventilator algemeen - VW-0116 | Rucon | MUB/T042 450EC |  | 1 | stuks | 2014
Locatie Valkenburgerweg | Valkenburgerweg 148, 6419 AW Heerlen | Gebouw A | luchtbehandeling; | 57 | 5741 |  |  | Afzuigventilator algemeen - VW-0117 | Rucon | KVO355 | 1200 m3/h | 2 | stuks | 2014 | 2 stuks (tek. nr 6419AW148-57510) /
Locatie Valkenburgerweg | Valkenburgerweg 148, 6419 AW Heerlen | Gebouw C | luchtbehandeling; | 57 | 5741 |  |  | Afzuigventilator algemeen - VW-0118 | Rucon | MUB/T042 450EC | 3600m3/h | 1 | stuks | 2014
Locatie Valkenburgerweg | Valkenburgerweg 148, 6419 AW Heerlen | Gebouw E | luchtbehandeling; | 57 | 5741 |  |  | Afzuigventilator algemeen - VW-0119 | Rucon | PRF200DV | 650m3/h | 1 | stuks | 2014
Locatie Valkenburgerweg | Valkenburgerweg 148, 6419 AW Heerlen | Gebouw E | luchtbehandeling; | 57 | 5741 |  |  | Afzuigventilator algemeen - VW-0120 | Rucon | MUB062 630TS-A2 | 5700m3/h | 1 | stuks | 2014
Locatie Valkenburgerweg | Valkenburgerweg 148, 6419 AW Heerlen | Gebouw F | luchtbehandeling; | 57 | 5741 |  |  | Afzuigventilator algemeen - VW-0121 | Rucon | MUB042 450E4-A2 | 1500m3/h | 1 | stuks | 2014 | VF017
Locatie Valkenburgerweg | Valkenburgerweg 148, 6419 AW Heerlen | Gebouw E | luchtbehandeling; | 57 | 5741 |  |  | Ventilatorconvector algemeen - VW-0140 |  |  |  | 2 | stuks | 2014
Locatie Valkenburgerweg | Valkenburgerweg 148, 6419 AW Heerlen | A0.06 | luchtbehandeling; | 57 | 5741 |  |  | Afzuigventilator algemeen | Systemair | KVO-355 |  | 1 | stuks | 2013 | Bouwdeel A
Locatie Valkenburgerweg | Valkenburgerweg 148, 6419 AW Heerlen |  | luchtbehandeling; | 57 | 5771 |  |  | Luchtbehandelingskast afvoer 2,8 - 5,6 m3/s - VW-0021 | HC groep |  | 12300m3/h - 11500m3/h | 1 | stuks | 2014 | LBK/LAK, frequentieregelaars, changeover, twincoil
Locatie Valkenburgerweg | Valkenburgerweg 148, 6419 AW Heerlen | Diverse | luchtbehandeling; | 57 | 5771 |  |  | VAV-box algemeen - VW-0110 |  |  |  | 160 | stuks | 2014 | 26 stuks (tek. nr 6419AW148-57510) / 25 stuks (tek. nr 6419AW148-57520) / 67 stuks (tek. nr 6419AW148-57530)/ 44 stusk (tek. nr 6419AW148-57540) / 27 stuks (tek. nr 6419AW148-57550 / 4 stuks (tek. nr 6419AW148-57560) / 40 stuks (tek. nr 6419AW148-57561) /
Locatie Valkenburgerweg | Valkenburgerweg 148, 6419 AW Heerlen | Gehele gebouw | luchtbehandeling; | 57 | 5771 |  |  | Naverwarmer algemeen - VW-0111 | Rucon | CV2015-1 MXL1500 W/L |  | 4 | stuks | 2014 | VA217/VF083/VB005/VB006
Locatie Valkenburgerweg | Valkenburgerweg 148, 6419 AW Heerlen | Gebouw E | luchtbehandeling; | 57 | 5771 |  |  | Naverwarmer algemeen - VW-0112 | Rucon | VBC250-3 |  | 5 | stuks | 2014 | VE009/VE013/VE014/VE014/VF016
Locatie Valkenburgerweg | Valkenburgerweg 148, 6419 AW Heerlen | Gehele gebouw | luchtbehandeling; | 57 | 5771 |  |  | Nakoeler algemeen - VW-0115 | Rucon | CWK315-3-2,5 |  | 14 | stuks | 2014 | 5 stuks (tek. nr 6419AW148-57520) / 9 stuks (tek. nr 6419AW148-57561) /
Locatie Valkenburgerweg | Valkenburgerweg 148, 6419 AW Heerlen |  | luchtbehandeling; | 57 | 5771 |  |  | Luchtbehandelingskast afvoer 1,4 - 2,8 m3/s - VW-0122 | HC groep |  | 9000m3/h - 9000m3/h | 1 | stuks | 2014 | LBK/LAK, freqentieregelaars, changeover, twincoil
Locatie Valkenburgerweg | Valkenburgerweg 148, 6419 AW Heerlen |  | luchtbehandeling; | 57 | 5771 |  |  | Luchtbehandelingskast toevoer 2,8 - 5,6 m3/s - VW-0123 | HC groep |  | 14000m3/h - 16500m3/h | 1 | stuks | 2014 | LBK/LAK, frequentieregelaars, changeover, warmtewiel
Locatie Valkenburgerweg | Valkenburgerweg 148, 6419 AW Heerlen |  | luchtbehandeling; | 57 | 5771 |  |  | Luchtbehandelingskast afvoer 1,4 - 2,8 m3/s - VW-0124 | HC groep |  | 9800m3/h - 9700m3/h | 1 | stuks | 2014 | LBK/LAK, frequentieregelaars, changeover, twincoil
Locatie Valkenburgerweg | Valkenburgerweg 148, 6419 AW Heerlen |  | luchtbehandeling; | 57 | 5771 |  |  | Luchtbehandelingskast afvoer 5,6 - 8,4 m3/s - VW-0126 | HC groep | Na2003/407 | 21260 m3/h | 1 | stuks | 2014
Locatie Valkenburgerweg | Valkenburgerweg 148, 6419 AW Heerlen |  | luchtbehandeling; | 57 | 5771 |  |  | Luchtbehandelingskast afvoer 2,8 - 5,6 m3/s - VW-0127 | HC groep |  | 10800m3/h - 10500m3/h | 1 | stuks | 2014 | LBK/LAK, frequentieregelaars, changeover, twincoil
Locatie Valkenburgerweg | Valkenburgerweg 148, 6419 AW Heerlen |  | luchtbehandeling; | 57 | 5771 |  |  | Luchtbehandelingskast toevoer 5,6 - 8,4 m3/s - VW-0128 | HC groep | Na2003/409 | 28000m3/h - 21650m3/h | 1 | stuks | 2014 | LBK/LAK, frequentieregelaars, changeover, warmtewiel
Locatie Valkenburgerweg | Valkenburgerweg 148, 6419 AW Heerlen | F0.09 (fietsenstalling) | luchtbehandeling; | 57 | 5771 |  |  | Luchtbehandelingskast toevoer 1,4 - 2,8 m3/s - VW-0129 | HC groep | NA2003/30 | 6500m3/h - 6500m3/h | 1 | stuks | 2014 | LBK/LAK, frequentieregelaars, changeover, warmtewiel
Locatie Valkenburgerweg | Valkenburgerweg 148, 6419 AW Heerlen |  | luchtbehandeling; | 57 | 5771 |  |  | Luchtbehandelingskast toevoer 2,8 - 5,6 m3/s - VW-0130 | HC groep | Na2003/409 | 27200m3/h - 28400m3/h | 1 | stuks | 2014 | LBK/LAK, frequentieregelaars, changeover, warmtewiel
Locatie Valkenburgerweg | Valkenburgerweg 148, 6419 AW Heerlen | D3 | luchtbehandeling; | 57 | 5771 |  |  | Luchtbehandelingskast toevoer 8,4 - 11,2 m3/s - VW-0131 | HC groep | Na2003/410 | 30200m3/h - 30200m3/h | 1 | stuks | 2014 | LBK/LAK, frequentieregelaars, changeover, warmtewiel
Locatie Valkenburgerweg | Valkenburgerweg 148, 6419 AW Heerlen |  | luchtbehandeling; | 57 | 5771 |  |  | Luchtbehandelingskast toevoer > 11,2 m3/s - VW-0132 | HC groep | Na2003/412 | 42600m3/h - 40400m3/h | 1 | stuks | 2014 | LBK/LAK, frequentieregelaars, changeover, warmtewiel
Locatie Valkenburgerweg | Valkenburgerweg 148, 6419 AW Heerlen | VA002 | luchtbehandeling; | 57 | 5771 |  |  | Luchtbehandelingskast afvoer 5,6 - 8,4 m3/s - VW-0133 | HC groep | Na2003/409 | 30000m3/h - 30000m3/h | 1 | stuks | 2014 | LBK/LAK, frequentieregelaars, changeover, twincoil
Locatie Valkenburgerweg | Valkenburgerweg 148, 6419 AW Heerlen | G3 | luchtbehandeling; | 57 | 5771 |  |  | Luchtbehandelingskast afvoer 2,8 - 5,6 m3/s - VW-0134 | HC groep | Na2003/50 | 14800m3/h - 14800m3/h | 1 | stuks | 2014 | LBK/LAK, frequentieregelaars, changeover, warmtewiel
Locatie Valkenburgerweg | Valkenburgerweg 148, 6419 AW Heerlen | F0.09 (fietsenstalling) | luchtbehandeling; | 57 | 5771 |  |  | Luchtbehandelingskast afvoer 2,8 - 5,6 m3/s - VW-0135 | HC groep | Na2003/50 | 14500m3/h - 11800m3/h | 1 | stuks | 2014 | LBK/LAK, frequentieregelaars, changeover, warmtewiel
Locatie Valkenburgerweg | Valkenburgerweg 148, 6419 AW Heerlen | Gehele gebouw | luchtbehandeling; | 57 | 5771 |  |  | Nakoeler algemeen - VW-0137 |  |  |  | 18 | stuks | 2014
Locatie Valkenburgerweg | Valkenburgerweg 148, 6419 AW Heerlen | Gehele gebouw | luchtbehandeling; | 57 | 5771 |  |  | Naverwarmer algemeen - VW-0138 | Rucon | diverse |  | 4 | stuks | 2014
Locatie Valkenburgerweg | Valkenburgerweg 148, 6419 AW Heerlen | E0.14 En C1.12 | luchtbehandeling; | 57 | 5771 |  |  | VAV-box algemeen |  |  |  | 2 | stuks | 2014 | Tijdens projecten geplaats E0.14 En C1.12
Locatie Valkenburgerweg | Valkenburgerweg 148, 6419 AW Heerlen | Gehele gebouw | gebouwbeheersvoorzieningen; | 67 | 67.30 | 673000 |  | Centrale regelkast klimaat algemeen - VW-0003 | Priva |  |  | 1 | stuks | 2014 | Siemens, Tour Anderson
Locatie Valkenburgerweg | Valkenburgerweg 148, 6419 AW Heerlen | Gehele gebouw | gebouwbeheersvoorzieningen; | 67 | 67.30 | 673000 |  | Autonome onderstations algemeen - VW-0004 | Siemens/Tour&Andersson |  |  | 1 | stuks | 2014
Locatie Valkenburgerweg | Valkenburgerweg 148, 6419 AW Heerlen | Bouwdeel C Welzijn | gebouwbeheersvoorzieningen; | 67 | 67.30 | 673000 |  | Centrale regelkast cv/lb-installatie - VW-0080 | Priva | Compri HX |  | 1 | stuks | 2014 | Bouwdeel C Welzijn
Locatie Valkenburgerweg | Valkenburgerweg 148, 6419 AW Heerlen | Bouwdeel D Educatie | gebouwbeheersvoorzieningen; | 67 | 67.30 | 673000 |  | Centrale regelkast cv/lb-installatie - VW-0081 | Priva | Compri HX |  | 1 | stuks | 2014 | Bouwdeel D Educatie
Locatie Valkenburgerweg | Valkenburgerweg 148, 6419 AW Heerlen | Bouwdeel E Detailhandel | gebouwbeheersvoorzieningen; | 67 | 67.30 | 673000 |  | Centrale regelkast cv/lb-installatie - VW-0082 | Priva | Compri HX |  | 1 | stuks | 2014 | Bouwdeel E Detailhandel
Locatie Valkenburgerweg | Valkenburgerweg 148, 6419 AW Heerlen |  | gebouwbeheersvoorzieningen; | 67 | 67.30 | 673000 |  | Centrale regelkast cv/lb-installatie - VW-0083 | Priva | Compri HX |  | 1 | stuks | 2014
Locatie Valkenburgerweg | Valkenburgerweg 148, 6419 AW Heerlen | Bouwdeel A Hospitality | gebouwbeheersvoorzieningen; | 67 | 67.30 | 673000 |  | Centrale regelkast cv/lb-installatie - VW-0084 | Priva | Compri HX |  | 1 | stuks | 2014 | Bouwdeel A Hospitality
Locatie Valkenburgerweg | Valkenburgerweg 148, 6419 AW Heerlen | Bouwdeel B Facilitait ICT | gebouwbeheersvoorzieningen; | 67 | 67.30 | 673000 |  | Centrale regelkast cv/lb-installatie - VW-0085 | Priva | Compri HX |  | 1 | stuks | 2014 | Bouwdeel B Facilitait ICT
Locatie Valkenburgerweg | Valkenburgerweg 148, 6419 AW Heerlen | Bouwdeel A Hospitality | gebouwbeheersvoorzieningen; | 67 | 67.30 | 673000 |  | Centrale regelkast cv/lb-installatie - VW-0086 | Priva | Compri HX |  | 1 | stuks | 2014 | Bouwdeel A Hospitality
Locatie Valkenburgerweg | Valkenburgerweg 148, 6419 AW Heerlen | Bouwdeel F Adm. Logistiek | gebouwbeheersvoorzieningen; | 67 | 67.30 | 673000 |  | Centrale regelkast cv/lb-installatie - VW-0088 | Priva | Compri HX |  | 1 | stuks | 2014 | Bouwdeel F Administratie Logistiek
Locatie Valkenburgerweg | Valkenburgerweg 148, 6419 AW Heerlen | Bouwdeel G KTM Zaal | gebouwbeheersvoorzieningen; | 67 | 67.30 | 673000 |  | Centrale regelkast cv/lb-installatie - VW-0089 | Priva | Compri HX |  | 1 | stuks | 2014 | Bouwdeel G KTM Zaal
Locatie Valkenburgerweg | Valkenburgerweg 148, 6419 AW Heerlen | Gehele gebouw | centrale elektrotechnische voorzieningen; | 61 | 6111 |  |  | UPS | APC | Smart UPS 750 |  | 3 | stuks | 2014 | T.b.v security installaties (tc, cctv)
Locatie Valkenburgerweg | Valkenburgerweg 148, 6419 AW Heerlen | Gehele gebouw | centrale elektrotechnische voorzieningen; | 61 | 6120 |  |  | Aarding algemeen - VW-0002 | Jules Goossens |  |  | 1 | stuks | 2014
Locatie Valkenburgerweg | Valkenburgerweg 148, 6419 AW Heerlen | Bouwdeel A Hospitaltity | centrale elektrotechnische voorzieningen; | 61 | 6151 |  |  | Laagspanning (hoofd)Verdeelinrichting - VW-0032 | Legrand |  |  | 1 | stuks | 2014 | Bouwdeel A Hospitaltity
Locatie Valkenburgerweg | Valkenburgerweg 148, 6419 AW Heerlen | Bouwdeel A Hospitaltity | centrale elektrotechnische voorzieningen; | 61 | 6151 |  |  | Laagspanning (hoofd)Verdeelinrichting - VW-0034 | Legrand |  |  | 1 | stuks | 2014 | Bouwdeel A Hospitaltity
Locatie Valkenburgerweg | Valkenburgerweg 148, 6419 AW Heerlen | Bouwdeel B Facilitair ICT | centrale elektrotechnische voorzieningen; | 61 | 6151 |  |  | Laagspanning (hoofd)Verdeelinrichting - VW-0035 | Legrand |  |  | 1 | stuks | 2014 | Bouwdeel B Facilitair ICT
Locatie Valkenburgerweg | Valkenburgerweg 148, 6419 AW Heerlen | Bouwdeel C Welzijn | centrale elektrotechnische voorzieningen; | 61 | 6151 |  |  | Laagspanning (hoofd)Verdeelinrichting - VW-0036 | Legrand |  |  | 1 | stuks | 2014 | Bouwdeel C Welzijn
Locatie Valkenburgerweg | Valkenburgerweg 148, 6419 AW Heerlen | Bouwdeel A Hospitaltity | centrale elektrotechnische voorzieningen; | 61 | 6151 |  |  | Laagspanning (hoofd)Verdeelinrichting - VW-0037 | Legrand |  |  | 1 | stuks | 2014 | Bouwdeel A Hospitaltity
Locatie Valkenburgerweg | Valkenburgerweg 148, 6419 AW Heerlen | Bouwdeel A Hospitaltity | centrale elektrotechnische voorzieningen; | 61 | 6151 |  |  | Laagspanning (hoofd)Verdeelinrichting - VW-0038 | Legrand |  |  | 1 | stuks | 2014 | Bouwdeel A Hospitaltity
Locatie Valkenburgerweg | Valkenburgerweg 148, 6419 AW Heerlen | Bouwdeel C Welzijn | centrale elektrotechnische voorzieningen; | 61 | 6151 |  |  | Laagspanning (hoofd)Verdeelinrichting - VW-0039 | Legrand |  |  | 1 | stuks | 2014 | Bouwdeel C Welzijn
Locatie Valkenburgerweg | Valkenburgerweg 148, 6419 AW Heerlen | Bouwdeel D Educatie | centrale elektrotechnische voorzieningen; | 61 | 6151 |  |  | Laagspanning (hoofd)Verdeelinrichting - VW-0040 | Legrand |  |  | 1 | stuks | 2014 | Bouwdeel D Educatie
Locatie Valkenburgerweg | Valkenburgerweg 148, 6419 AW Heerlen | Bouwdeel E Detailhandel | centrale elektrotechnische voorzieningen; | 61 | 6151 |  |  | Laagspanning (hoofd)Verdeelinrichting - VW-0041 | Legrand |  |  | 1 | stuks | 2014 | Bouwdeel E Detailhandel
Locatie Valkenburgerweg | Valkenburgerweg 148, 6419 AW Heerlen | VF0.95 (fietsenstalling) | centrale elektrotechnische voorzieningen; | 61 | 6151 |  |  | Laagspanning (hoofd)Verdeelinrichting - VW-0042 | Legrand |  |  | 1 | stuks | 2014 | Bouwdeel F Administratie Logistiek
Locatie Valkenburgerweg | Valkenburgerweg 148, 6419 AW Heerlen | F0.09 (fietsenstalling) | centrale elektrotechnische voorzieningen; | 61 | 6151 |  |  | Laagspanning (hoofd)Verdeelinrichting - VW-0043 | Legrand |  |  | 1 | stuks | 2014 | Bouwdeel F Administratie Logistiek
Locatie Valkenburgerweg | Valkenburgerweg 148, 6419 AW Heerlen | VA002 | centrale elektrotechnische voorzieningen; | 61 | 6151 |  |  | Laagspanning (hoofd)Verdeelinrichting - VW-0044 | Legrand |  |  | 1 | stuks | 2014 | Bouwdeel A Hospitaltity
Locatie Valkenburgerweg | Valkenburgerweg 148, 6419 AW Heerlen | VB036 | centrale elektrotechnische voorzieningen; | 61 | 6151 |  |  | Laagspanning (hoofd)Verdeelinrichting - VW-0045 | Legrand |  |  | 1 | stuks | 2014 | Bouwdeel A Hospitaltity
Locatie Valkenburgerweg | Valkenburgerweg 148, 6419 AW Heerlen | VB0.96 | centrale elektrotechnische voorzieningen; | 61 | 6151 |  |  | Laagspanning (hoofd)Verdeelinrichting - VW-0046 | Legrand |  |  | 1 | stuks | 2014 | Bouwdeel B Facilitair ICT
Locatie Valkenburgerweg | Valkenburgerweg 148, 6419 AW Heerlen | Bouwdeel G KTM Zaal | centrale elektrotechnische voorzieningen; | 61 | 6151 |  |  | Laagspanning (hoofd)Verdeelinrichting - VW-0047 | Legrand |  |  | 1 | stuks | 2014 | Bouwdeel G KTM Zaal
Locatie Valkenburgerweg | Valkenburgerweg 148, 6419 AW Heerlen | Bouwdeel C Welzijn | centrale elektrotechnische voorzieningen; | 61 | 6151 |  |  | Laagspanning (hoofd)Verdeelinrichting - VW-0048 | Legrand |  |  | 1 | stuks | 2014 | Bouwdeel C Welzijn
Locatie Valkenburgerweg | Valkenburgerweg 148, 6419 AW Heerlen | Bouwdeel D Educatie | centrale elektrotechnische voorzieningen; | 61 | 6151 |  |  | Laagspanning (hoofd)Verdeelinrichting - VW-0049 | Legrand |  |  | 1 | stuks | 2014 | Bouwdeel D Educatie
Locatie Valkenburgerweg | Valkenburgerweg 148, 6419 AW Heerlen | Bouwdeel E Detailhandel | centrale elektrotechnische voorzieningen; | 61 | 6151 |  |  | Laagspanning (hoofd)Verdeelinrichting - VW-0050 | Legrand |  |  | 1 | stuks | 2014 | Bouwdeel E Detailhandel
Locatie Valkenburgerweg | Valkenburgerweg 148, 6419 AW Heerlen | Bouwdeel A Hospitaltity | centrale elektrotechnische voorzieningen; | 61 | 6151 |  |  | Laagspanning (hoofd)Verdeelinrichting - VW-0052 | Legrand |  |  | 1 | stuks | 2014 | Bouwdeel A Hospitaltity
Locatie Valkenburgerweg | Valkenburgerweg 148, 6419 AW Heerlen | Bouwdeel B Facilitair ICT | centrale elektrotechnische voorzieningen; | 61 | 6151 |  |  | Laagspanning (hoofd)Verdeelinrichting - VW-0053 | Legrand |  |  | 1 | stuks | 2014 | Bouwdeel B Facilitair ICT
Locatie Valkenburgerweg | Valkenburgerweg 148, 6419 AW Heerlen | Bouwdeel C Welzijn | centrale elektrotechnische voorzieningen; | 61 | 6151 |  |  | Laagspanning (hoofd)Verdeelinrichting - VW-0054 | Legrand |  |  | 1 | stuks | 2014 | Bouwdeel C Welzijn
Locatie Valkenburgerweg | Valkenburgerweg 148, 6419 AW Heerlen | Bouwdeel D Educatie | centrale elektrotechnische voorzieningen; | 61 | 6151 |  |  | Laagspanning (hoofd)Verdeelinrichting - VW-0055 | Legrand |  |  | 1 | stuks | 2014 | Bouwdeel D Educatie
Locatie Valkenburgerweg | Valkenburgerweg 148, 6419 AW Heerlen | Bouwdeel E Detailhandel | centrale elektrotechnische voorzieningen; | 61 | 6151 |  |  | Laagspanning (hoofd)Verdeelinrichting - VW-0056 | Legrand |  |  | 1 | stuks | 2014 | Bouwdeel E Detailhandel
Locatie Valkenburgerweg | Valkenburgerweg 148, 6419 AW Heerlen | Bouwdeel F Adm. Logistiek | centrale elektrotechnische voorzieningen; | 61 | 6151 |  |  | Laagspanning (hoofd)Verdeelinrichting - VW-0057 | Legrand |  |  | 1 | stuks | 2014 | Bouwdeel F Administratie Logistiek
Locatie Valkenburgerweg | Valkenburgerweg 148, 6419 AW Heerlen | Bouwdeel A Hospitaltity | centrale elektrotechnische voorzieningen; | 61 | 6151 |  |  | Laagspanning (hoofd)Verdeelinrichting - VW-0058 | Legrand |  |  | 1 | stuks | 2014 | Bouwdeel A Hospitaltity
Locatie Valkenburgerweg | Valkenburgerweg 148, 6419 AW Heerlen | Bouwdeel B Facilitair ICT | centrale elektrotechnische voorzieningen; | 61 | 6151 |  |  | Laagspanning (hoofd)Verdeelinrichting - VW-0059 | Legrand |  |  | 1 | stuks | 2014 | Bouwdeel B Facilitair ICT
Locatie Valkenburgerweg | Valkenburgerweg 148, 6419 AW Heerlen | Bouwdeel A Hospitaltity | centrale elektrotechnische voorzieningen; | 61 | 6151 |  |  | Laagspanning (hoofd)Verdeelinrichting - VW-0060 | Legrand |  |  | 1 | stuks | 2014 | Bouwdeel A Hospitaltity
Locatie Valkenburgerweg | Valkenburgerweg 148, 6419 AW Heerlen | Bouwdeel A Hospitaltity | centrale elektrotechnische voorzieningen; | 61 | 6151 |  |  | Laagspanning (hoofd)Verdeelinrichting - VW-0061 | Legrand |  |  | 1 | stuks | 2014 | Bouwdeel A Hospitaltity
Locatie Valkenburgerweg | Valkenburgerweg 148, 6419 AW Heerlen | Bouwdeel A Hospitaltity | centrale elektrotechnische voorzieningen; | 61 | 6151 |  |  | Laagspanning (hoofd)Verdeelinrichting - VW-0062 | Legrand |  |  | 1 | stuks | 2014 | Bouwdeel A Hospitaltity
Locatie Valkenburgerweg | Valkenburgerweg 148, 6419 AW Heerlen | Bouwdeel E | centrale elektrotechnische voorzieningen; | 61 | 6151 |  |  | Laagspanning (hoofd)Verdeelinrichting - VW-0063 | Legrand |  |  | 1 | stuks | 2014 | Bouwdeel E
Locatie Valkenburgerweg | Valkenburgerweg 148, 6419 AW Heerlen | Bouwdeel A Hospitaltity | centrale elektrotechnische voorzieningen; | 61 | 6151 |  |  | Laagspanning (hoofd)Verdeelinrichting - VW-0064 | Legrand |  |  | 1 | stuks | 2014 | Bouwdeel A Hospitaltity
Locatie Valkenburgerweg | Valkenburgerweg 148, 6419 AW Heerlen | Bouwdeel A Hospitaltity | centrale elektrotechnische voorzieningen; | 61 | 6151 |  |  | Laagspanning (hoofd)Verdeelinrichting - VW-0065 | Legrand |  |  | 1 | stuks | 2014 | Bouwdeel A Hospitaltity
Locatie Valkenburgerweg | Valkenburgerweg 148, 6419 AW Heerlen | Bouwdeel A A0.08 | centrale elektrotechnische voorzieningen; | 61 | 6151 |  |  | Laagspanning (hoofd)Verdeelinrichting - VW-0066 | NOVENCO |  |  | 1 | stuks | 2014 | Tbv CO/LPG
Locatie Valkenburgerweg | Valkenburgerweg 148, 6419 AW Heerlen | Bouwdeel F Adm. Logistiek | centrale elektrotechnische voorzieningen; | 61 | 6151 |  |  | Laagspanning (hoofd)Verdeelinrichting - VW-0151 | Legrand |  |  | 1 | stuks | 2014 | Bouwdeel F Administratie Logistiek
Locatie Valkenburgerweg | Valkenburgerweg 148, 6419 AW Heerlen | D1.06 | centrale elektrotechnische voorzieningen; | 61 | 6151 |  |  | Verdeelinrichting 19 - 21 groepen | Legrand |  |  | 1 | stuks | 2014 | Bouwdeel D Educatie
Locatie Valkenburgerweg | Valkenburgerweg 148, 6419 AW Heerlen | Gehele gebouw | verlichting; | 63 | 6310 |  |  | Verlichting algemeen - VW-0104 | diverse | diverse |  | 1 | stuks | 2014 | 28.000m2, incl. sturingen, voornamelijk TL/PL
Locatie Valkenburgerweg | Valkenburgerweg 148, 6419 AW Heerlen | Parkeergarage | verlichting; | 63 | 6310 |  |  | Verlichting algemeen - VW-0107 | diverse | diverse |  | 1 | stuks | 2014 | 9.000m2, incl. sturingen, voornamelijk TL
Locatie Valkenburgerweg | Valkenburgerweg 148, 6419 AW Heerlen | Terrein | verlichting; | 63 | 6310 |  |  | Verlichting algemeen - VW-0148 | diverse | diverse |  | 1 | stuks | 2014 | o.a. gevel, masten.
Locatie Valkenburgerweg | Valkenburgerweg 148, 6419 AW Heerlen | verticale tuin | verlichting; | 63 | 6311 |  |  | Lampen algemeen - VW-0150 | Hortilux schreder | HSE daylight |  | 12 | stuks | 2014 | Ref.lamp 315 watt
Locatie Valkenburgerweg | Valkenburgerweg 148, 6419 AW Heerlen | Gehele gebouw | verlichting; | 63 | 6324 |  |  | VluchtverlichtingArmanturen decentraal gev. - VW-0074 | Van Lien | SER-ED/FCX |  | 284 | stuks | 2014
Locatie Valkenburgerweg | Valkenburgerweg 148, 6419 AW Heerlen | Gehele gebouw | verlichting; | 63 | 6324 |  |  | NoodverlichtingArmanturen decentraal gevoed - VW-0139 | Van Lien |  |  | 788 | stuks | 2014 | 66x 11W, 722x omgebouwde verlichtingsarmaturen, 2x monitorings apparatuur (ruimte T0.01).
Locatie Valkenburgerweg | Valkenburgerweg 148, 6419 AW Heerlen | Gehele gebouw | communicatie; | 64 | 64.23 |  |  | Portofoon/mobilofooninstallatie - VW-0149 | Motorola | DP1400 |  | 28 | stuks | 2014
Locatie Valkenburgerweg | Valkenburgerweg 148, 6419 AW Heerlen | Beveiligingsruimte | communicatie; | 64 | 64.31 |  |  | CCTV-installatie algemeen - VW-0020 | Siqura |  |  | 1 | stuks | 2014 | 15 draaibare camera's, 35 vaste camera's, 5 monitoren.
Locatie Valkenburgerweg | Valkenburgerweg 148, 6419 AW Heerlen | Beveiliging | beveiliging; | 65 | 6511 |  |  | Brandmeldinstallatie centrale - VW-0017 | Labor Strauss | LBC 216 |  | 1 | stuks | 2014 | incl. o.a. 240 automatische melders, 70 handbrandmelders, geografisch paneel (brandweer), nevenpaneel (led), bedienveld inclusief certificering
Locatie Valkenburgerweg | Valkenburgerweg 148, 6419 AW Heerlen | VE024 | beveiliging; | 65 | 6511 |  |  | Omroep- en ontruimingsinstallatie algemeen - VW-0078 | Bosch | Plena |  | 1 | stuks | 2014 | incl. o.a. 283x luidspreker, 1x netwerkcontroller Plena, 1 stuks 1x240 watt reserve versterker, 4 stuks 480 watt versterker, 2 stuks 1000 watt versterker, 3 stuks router inclusief noodstroomvoorziening inclusief certificering
Locatie Valkenburgerweg | Valkenburgerweg 148, 6419 AW Heerlen | KTM zaal | beveiliging; | 65 | 6511 |  |  | Omroep- en ontruimingsinstallatie algemeen | Trotec | DH60 VPR+ | 3,5 kW | 2 | stuks | 0 | Project ontvochtigen KTM zaal
Locatie Valkenburgerweg | Valkenburgerweg 148, 6419 AW Heerlen | Gehele gebouw | beveiliging; | 65 | 6512 |  |  | Brandmeldinstallatie voedingkleefmagneet - VW-0025 |  |  |  | 70 | stuks | 2014 | incl. o.a. Voeding GTV
Locatie Valkenburgerweg | Valkenburgerweg 148, 6419 AW Heerlen | Sprinklerruimte | beveiliging; | 65 | 6513 |  |  | Sprinklerinstallatie algemeen - VW-0001 | Labor Stauss | LBC 216 |  | 1 | stuks | 2014 | incl. o.a. centrale, schakelkast, breaktank, kleppen, pompen, etc. (certificering 2 x per jaar)
Locatie Valkenburgerweg | Valkenburgerweg 148, 6419 AW Heerlen | Parkeergarage | beveiliging; | 65 | 6513 |  |  | Luchtk. brandventilatievoorz. brandklep - VW-0013 | - | - | 165000m3/h | 4 | stuks | 2014 | 3150x2000 t.b.v. parkeergarage
Locatie Valkenburgerweg | Valkenburgerweg 148, 6419 AW Heerlen | Gehele gebouw | beveiliging; | 65 | 6513 |  |  | Luchtk. brandventilatievoorz. brandklep - VW-0114 |  |  |  | 34 | stuks | 2014 | 7 stuks (tek. nr 6419AW148-57510) / 4 stuks (tek. nr 6419AW148-57520) / 6 stuks (tek. nr 6419AW148-57530)/ 6 stuks (tek. nr 6419AW148-57540) / 4 stuks (tek. nr 6419AW148-57550 / 6 stuks (tek. nr 6419AW148-57561) / 3 stuks (tek. nr 6419AW148-57570) /
Locatie Valkenburgerweg | Valkenburgerweg 148, 6419 AW Heerlen | Beveiligingsruimte | beveiliging; | 65 | 6521 |  |  | Inbraaksignalering centrale algemeen - VW-0097 | Honeywell | Galaxy |  | 1 | stuks | 2014 | pir (151st), magneetcontacten (72st), RIO's (35st), bedienpaneel (8st)
Locatie Valkenburgerweg | Valkenburgerweg 148, 6419 AW Heerlen | Beveiligingsruimte | beveiliging; | 65 | 6522 |  |  | Toegangscontrole centrale - VW-0091 | Keyprocessor | Iprotect |  | 1 | stuks | 2014 | 28 lezers sirius, 2 stuks servers, software KP21 Aurora
Locatie Valkenburgerweg | Valkenburgerweg 148, 6419 AW Heerlen | Parkeergarage | beveiliging; | 65 | 6535 |  |  | Gas- / Co2 detectiesysteem tbv parkeerg. - VW-0147 | Kimessa |  |  | 1 | stuks | 2014 | 1 x Canline, 32x KSEC504, 32 x KSPC1658, 8 stuks LUTO
Locatie Valkenburgerweg | Valkenburgerweg 148, 6419 AW Heerlen | Gehele gebouw | beveiliging; | 65 | 6541 |  |  | Invalidetoilet noodsignaal - VW-0136 |  |  |  | 15 | stuks | 2014
Locatie Valkenburgerweg | Valkenburgerweg 148, 6419 AW Heerlen | Gehele gebouw | gebouwbeheersvoorzieningen; | 67 | 67.30 | 673000 |  | Regelinstallaties klimaat/sanitair - VW-0005 | Priva |  |  | 1 | stuks | 2014
Locatie Valkenburgerweg | Valkenburgerweg 148, 6419 AW Heerlen | Gebouw A | gebouwbeheersvoorzieningen; | 67 | 67.30 | 673000 |  | Regelinstallaties klimaat/sanitair - VW-0146 | Creowave | CWR308-400MHZ TI2 |  | 1 | stuks | 2014 | Uplink antenne type Kathrein 1 stuks, Downlijk antenne type Kathrein 1 stuks
Locatie Valkenburgerweg | Valkenburgerweg 148, 6419 AW Heerlen | Gehele gebouw | terrein; | 90 | 9064 |  |  | Intercom terrein algemeen - VW-0069 | Commend |  |  | 1 | stuks | 2014 | 4x video/intercom (buitenpost) 7x intecom buitenpost , 2x binnenpost (mircofoon opstelling)
[16 empty] | totalen | 0 | 0

## B calc schema
Inschrijfformulieren VISTA college
Calculatieschema en uurtarieven voor onderhoud
Voor verrekenbaar correctief onderhoud en regie werkzaamheden op afroep
|  | Inschrijver: |  | 0
De inschrijver verklaart de verrekenbare correctieve onderhoudswerkzaamheden
en regie werkzaamheden op afroep ten behoeve van de te onderhouden installaties, conform de
bepalingen in het PvE te zullen uitvoeren op basis van onderstaand calculatieschema en uurtarieven:
1) | Calculatieschema
| • | Netto materiaalprijs |  |  |  | € | A
| • | Toeslag op groot materiaal: > € 1.000,00 |  |  |  | % € | A1 |  | 12000
|  | Toeslag op klein materiaal: < € 1.000,00 |  |  |  | % € | A2 |  | 3000
[6 empty] | € | A1 + A2 = | X
| Werk derden: |  |  |  |  | € | B
| Toeslag op werk derden: |  |  |  |  | % € | C |  | 10000
[6 empty] | € | B + C = | Y
| Lonen: Manuren a) x manuurtarief 2): | [6 empty] | Z
Totaalbedrag incl. projectleiding, werkvoorbereiding, calculatie, engineering, aanleveren revisiegegevens en winst & risico
[8 empty] | X + Y + Z | 25000
| a) | Voor de calculatie van manuren zal waar mogelijk worden uitgegaan van de UNETO-normen, resp. Gustav Ende
met de volgende correctiefactoren:
|  | • UNETO x | 1
|  | • G.E. x | 1
2) | Manuurtarieven voor onderhoud:
MANUURTARIEVEN
[5 empty] | Werkdagen | Werkdagen | Werkdagen | Zon- en
[5 empty] | 7.00 - 19.00 | 19.00 - 24:00 | 's nachts + | feest-
[5 empty] | uur | uur | zaterdagen | dagen
| • | Servicemonteur / technicus E |  |  |  | Tarief + 25% | Tarief + 50% | Tarief + 75% | 0
| • | Servicemonteur / technicus W |  |  |  | Tarief + 25% | Tarief + 50% | Tarief + 75% | 0
| • | Monteur / technicus E |  |  |  | Tarief + 25% | Tarief + 50% | Tarief + 75% | 0
| • | Monteur / technicus W |  |  |  | Tarief + 25% | Tarief + 50% | Tarief + 75% | 0
| • | Servicemonteur / technicus
|  | – Beveiliginsinstallaties |  |  |  | Tarief + 25% | Tarief + 50% | Tarief + 75% | 0
|  | – Stooktechniek |  |  |  | Tarief + 25% | Tarief + 50% | Tarief + 75% | 0
|  | – Koelinstallaties |  |  |  | Tarief + 25% | Tarief + 50% | Tarief + 75% | 0
|  | – Regeltechniek |  |  |  | Tarief + 25% | Tarief + 50% | Tarief + 75% | 0
Alle bedragen zijn exclusief BTW.
Voorrijkosten, reisuren en reiskosten zijn niet verrekenbaar, doch in de tarieven inbegrepen.
Gedaan te |  |  | 0 |  | datum: | 0
De inschrijver, |  |  | 0
Handtekening: | [6 empty] | Firmastempel:

## C calc schema proj
Inschrijfformulieren VISTA college
Calculatieschema en uurtarieven voor projecten e.d. tot €150.000
Voor projecten, uitbreidingen, vervangingen en wijzigingen
|  | Inschrijver: |  | 0
De inschrijver verklaart klussen, projecten enz. welke op basis van offerte met open begroting zullen worden gegund,
aan te zullen bieden op basis van onderstaand calculatieschema en uurtarieven. Zij verklaart dit schema en uurtarieven
bovendien als maximum te zullen hanteren bij aanbestedingen.
1) | Calculatieschema
| • | Netto materiaalprijs |  |  |  | € | A
| • | Toeslag op groot materiaal: > € 1.000,00 |  |  |  | % € | A1 |  | 12000
|  | Toeslag op klein materiaal: < € 1.000,00 |  |  |  | % € | A2 |  | 3000
[6 empty] | € | A1 + A2 = | X
| Werk derden: |  |  |  |  | € | B
| Toeslag op werk derden: |  |  |  |  | % € | C |  | 10000
[6 empty] | € | B + C = | Y
| Lonen: uren a) x tarief betreffende technicus | [6 empty] | Z
| Subtotaal exclusief eventuele engineering | [6 empty] | X + Y + Z
| Toeslag voor engineering b) | [6 empty] | F
Totaalbedrag incl. projectleiding, werkvoorbereiding, calculatie, revisietek en winst & risico
[8 empty] | X+Y+Z+F | 25000 | 25000
| a) | Voor de calculatie van manuren zal waar mogelijk |  |  | b) toeslag voor engineering:
|  | worden uitgegaan van de UNETO-normen, |  |  | Bij volledig uitgewerkte uitvraag (bestek) |  |  | % |  | 1
|  | resp. Gustav Ende met de volgende correctiefactoren: |  |  | Bij bij een uitvraag obv richtlijnen (werkomschrijving) |  |  | % |  | 1
|  | • UNETO x |  |  | Volledige opname en engineering door inschrijver |  |  | % | 0 | 1
|  | • G.E. x | [6 empty] | 0 | 3 | 1
2) | Manuurtarieven voor projecten e.d.:
MANUURTARIEVEN
[5 empty] | Werkdagen | Werkdagen | Werkdagen | Zon- en
[5 empty] | 8.00 - 17.00 | 17.00 - 24.00 | 's nachts + | feest-
[5 empty] | uur | uur | zaterdagen | dagen
| • | Monteur / technicus W |  |  |  | Tarief + 25% | Tarief + 50% | Tarief + 75% | 0
| • | Monteur / technicus E |  |  |  | Tarief + 25% | Tarief + 50% | Tarief + 75% | 0
| • | Specialist W-technische installaties |  |  |  | Tarief + 25% | Tarief + 50% | Tarief + 75% | 0
| • | Specialist E-technische installaties |  |  |  | Tarief + 25% | Tarief + 50% | Tarief + 75% | 0
Alle bedragen zijn exclusief BTW.
Voorrijkosten, reisuren en reiskosten zijn niet verrekenbaar, doch in de tarieven inbegrepen.
Gedaan te |  |  | 0 |  | datum: | 0
De inschrijver,
0
Handtekening: | [6 empty] | Firmastempel:

## D voorst subco
Inschrijfformulieren VISTA college
Voorstel onderaannemers
| Inschrijver: |  | 0
| Installatie / Installatiedeel |  |  | Onderaannemer
|  |  |  | Naam |  | Plaats
Gedaan te |  | 0 |  |  | datum: | 0
De inschrijver, |  | 0
Handtekening: |  |  |  |  | Firmastempel:

## Rekenblad (hidden)
Weging
1 | Kosten vanuit verzamelblad per gebouw (Totaal) | 0 | = | 0
0,5 | Inschrijving (op basis van berekening calculatieschema B) | 0 | = | 0
0,7 | Inschrijving (op basis van berekening calculatieschema proj. C) | 0 | = | 0
| Totaal 'gewogen' inschrijving incl. B&C | 0